## Spis treści
CENNIK PRODUKTÓW
Cennik nr 01/2022
obowiązuje od 22.01.2022r
WODOMIERZE ULTRADŹWIĘKOWE
UL Ultrimis W
Wodomierze skrzydełkowe
Jednostrumieniowe suchobieżne JS Smart D+
Jednostrumieniowe suchobieżne JS Smart C+
Jednostrumieniowe suchobieżne JS Smart+
Jednostrumieniowe suchobieżne JS-NK
Jednostrumieniowe suchobieżne JS Master C+
Jednostrumieniowe suchobieżne JS Master+
Jednostrumieniowe suchobieżne JS Impero
Wodomierze objętościowe
Suchobieżne do wody zimnej SV-RTK
Wodomierze śrubowe
Z poziomą osią wirnika MWN Nubis
Studzienne z pionową osią wirnika MK
Wodomierze specjalnego przeznaczenia
Hydrantowe
Sprzężone z zaworem sprężynowym
Mierniki Irygacyjne WI
Ciepłomierze
Ciepłomierze kompaktowe Elf 2
Ciepłomierze hybrydowe-ultradźwiękowe INVONIC H
Ciepłomierze hybrydowe-ultradźwiękowe INVONIC 2
Rozłączne Faun z wirnikowymi przetwornikami przepływu Apator Powogaz
Rozłączne Faun z ultradźwiękowymi przetwornikami przepływu Hydrometer
Przeliczniki do ciepłomierzy FAUN
Czujniki temperatury do ciepłomierzy
Przetworniki przepływu do ciepłomierzy
Jednostrumieniowe
Śrubowe
Elementy AMR
Elementy systemu zdalnego odczytu wodomierzy, ciepłomierzy i podzielników kosztów ogrzewania
Oprogramowanie AMR
Oferta uzupełniająca
Usługi
Armatura instalacyjna
*DOTYCZY CAŁEGO ASORTYMENTU
Do wszystkich podanych cen należy doliczyć podatek VAT w wysokości 23%. W przypadku zakupu asortymentu o łącznej wartości do 500 zł netto (włącznie), należy doliczyć koszty opakowania i przygotowania wysyłki w wysokości 50 zł netto.
**W przypadku zamówia 1 szt. lub 2 szt. MWN50-150; MK50-150; MWN50-100/JS - do podanych cen wymagana dodatkowa opłata 40 zł za spakowanie w skrzynię transportową

## wodomierze Ultradźwiękowe
UL Ultrimis W
wodomierze ultradźwiekowe DN15-50
L.p. | Asortyment | L |  | R | DN [mm] | Przyłącze | Nr katalogowy | Cena netto*
WODOMIERZE do wody zimnej
1 |  UL 2,5 | L=80 L=110 L=115 | CE-IP68 | R250 | DN15 | G ¾" | 70-2201000-000 70-2202000-000 70-2203000-000 | 620
2 |  UL 2,5 | L=165 | CE-IP68 | R250 | DN15 | G ¾" | 70-2205000-000 | 631
3 |  UL 2,5-01 | L=80 L=110 | CE-IP68 | R250 | DN15 | G ¾" | 70-2201001-000 70-2202001-000 | 602
4 |  UL 4 | L=105 L=115 L=130 | CE-IP68 | R250 | DN20 | G 1" | 70-2406000-000 70-2407000-000 70-2408000-000 | 632
5 |  UL 4 | L=190 | CE-IP68 | R250 | DN20 | G 1" | 70-2409000-000 | 642
6 |  UL 4-01 | L=105 L=130 | CE-IP68 | R250 | DN20 | G 1" | 70-2406001-000 70-2408001-000 | 614
7 |  UL 6,3 | L=165 | CE-IP68 | R250 | DN25 | G 1¼" | 70-2510000-000 | 898
8 |  UL 6,3 | L=260 | CE-IP68 | R250 | DN25 | G 1¼" | 70-2511000-000 | 886
9 |  UL 10 | L=260 | CE-IP68 | R250 | DN32 | G 1½" | 70-2712000-000 | 929
10 |  UL 16 | L=300 | CE-IP68 | R250 | DN40 | G 2" | 70-2813000-000 | 1155
11 |  UL 25** | L=200 | CE-IP68 | R250 | DN50 | PN 16 kołnierz | 70-2914000-000 | 2857
12 |  UL 25** | L=270 L=300 | CE-IP68 | R250 | DN50 | PN 16 kołnierz | 70-2915000-000 70-2916000-000 | 3220
WODOMIERZE do wody zimnej
13 |  UL 2,5 | L=80 L=110 L=115 | CE-IP68 | R400 | DN15 | G ¾" | 70-1201000-000 70-1202000-000 70-1203000-000 | 660
14 |  UL 2,5 | L=165 | CE-IP68 | R400 | DN15 | G ¾" | 70-1205000-000 | 673
15 |  UL 2,5-01 | L=80 L=110 | CE-IP68 | R400 | DN15 | G ¾" | 70-1201001-000 70-1202001-000 | 643
16 |  UL 4 | L=105 L=115 L=130 | CE-IP68 | R400 | DN20 | G 1" | 70-1406000-000 70-1407000-000 70-1408000-000 | 674
17 |  UL 4 | L=190 | CE-IP68 | R400 | DN20 | G 1" | 70-1409000-000 | 684
18 |  UL 4-01 | L=105 L=130 | CE-IP68 | R400 | DN20 | G 1" | 70-1406001-000 70-1408001-000 | 654
19 |  UL 6,3 | L=165 | CE-IP68 | R400 | DN25 | G 1¼" | 70-1510000-000 | 957
20 |  UL 6,3 | L=260 | CE-IP68 | R400 | DN25 | G 1¼" | 70-1511000-000 | 945
21 |  UL 10 | L=260 | CE-IP68 | R400 | DN32 | G 1½" | 70-1712000-000 | 988
22 |  UL 16 | L=300 | CE-IP68 | R400 | DN40 | G 2" | 70-1813000-000 | 1214
23 |  UL 25** | L=200 | CE-IP68 | R400 | DN50 | PN 16 kołnierz | 70-1914000-000 | 3146
24 |  UL 25** | L=270 L=300 | CE-IP68 | R400 | DN50 | PN 16 kołnierz | 70-1915000-000 70-1916000-000 | 3538
WODOMIERZE do wody zimnej
25 |  UL 2,5 | L=80 L=110 L=115 | CE-IP68 | R800 | DN15 | G ¾" | 70-0201000-000 70-0202000-000 70-0203000-000 | 725
26 |  UL 2,5 | L=165 | CE-IP68 | R800 | DN15 | G ¾" | 70-0205000-000 | 741
27 |  UL 2,5-01 | L=80 L=110 | CE-IP68 | R800 | DN15 | G ¾" | 70-0201001-000 70-0202001-000 | 708
28 |  UL 4 | L=105 L=115 L=130 | CE-IP68 | R800 | DN20 | G 1" | 70-0406000-000 70-0407000-000 70-0408000-000 | 737
29 |  UL 4 | L=190 | CE-IP68 | R800 | DN20 | G 1" | 70-0409000-000 | 750
30 |  UL 4-01 | L=105 L=130 | CE-IP68 | R800 | DN20 | G 1" | 70-0406001-000 70-0408001-000 | 720
31 |  UL 6,3 | L=165 | CE-IP68 | R800 | DN25 | G 1¼" | 70-0510000-000 | 1051
32 |  UL 6,3 | L=260 | CE-IP68 | R800 | DN25 | G 1¼" | 70-0511000-000 | 1040
33 |  UL 10 | L=260 | CE-IP68 | R800 | DN32 | G 1½" | 70-0712000-000 | 1083
34 |  UL 16 | L=300 | CE-IP68 | R800 | DN40 | G 2" | 70-0813000-000 | 1308
35 |  UL 25** | L=200 | CE-IP68 | R500 | DN50 | PN 16 kołnierz | 70-3914000-000 | 3590
36 |  UL 25** | L=270 L=300 | CE-IP68 | R500 | DN50 | PN 16 kołnierz | 70-3915000-000 70-3916000-000 | 4029
01 - korpus w wykonaniu z kompozytu
**) - na specjane zamówienie dostepna wersja z przyłączem gwintowanym
Możliwe dodatkowe wykonanie/działanie na specjalne zamówienie:
-Zgodny z OMS
-Pokrywka - logo APATOR
-Pokrywka - brak logo
-Pokrywka - logo klienta
-Personalizacja dokumentacji, opakowania lub etykiety
-Klucz radiowy zdefiniowany przez klienta
-Zmiana opisu tarczy liczydła zgodna z MID np. logo

## Usługa legalizacji Ultrimis W
UL Ultrimis W - LEGALIZACJA WTÓRNA
wodomierze ultradźwiekowe DN15-50
L.p. | Asortyment | Korpus | Zakres | DN [mm] | Przyłącze | Cena netto*) ***)
Legalizacja wtórna
1 |  UL 2,5-01 Ultrimis W | Kompozyt | R250 do R800 | DN15 | G ¾" | 39.5
2 |  UL 4-01 Ultrimis W |  | R250 do R800 | DN20 | G 1" | 39.5
3 |  UL 2,5 Ultrimis W | Mosiądz | R250 do R800 | DN15 | G ¾" | 39.5
4 |  UL 4 Ultrimis W |  | R250 do R800 | DN20 | G 1" | 39.5
5 |  UL 6,3 Ultrimis W |  | R250 do R800 | DN25 | G 1¼" | 77.8
6 |  UL 10 Ultrimis W |  | R250 do R800 | DN32 | G 1½" | 77.8
7 |  UL 16 Ultrimis W |  | R250 do R800 | DN40 | G 2" | 77.8
8 |  UL 25 Ultrimis W |  | R250 do R800 | DN50 | PN16 kołnierz | 116.1
***) cena może ulec zmianie w przypadku zmiany wysokości opłaty za czynności urzędowe wykonywane przez organy
administracji miar i podległe im urzędy (OUM)

## Wodomierze skrzydełkowe
JS SMART D+ WODOMIERZE SKRZYDEŁKOWE
JEDNOSTRUMIENIOWE SUCHOBIEŻNE (DN15-20)
Wodomierze w wykonaniu z pokrywką (Ti/Ir) przystosowane są do optycznego lub indukcyjnego odczytu wskazań
L.p. | Asortyment - standard |  |  |  | DN [mm] | Przyłącze | Nr katalogowy | Cena netto*
WODOMIERZE do wody zimnej
1 |  JS 1,6-05 Smart D+ | Ti/Ir | CE | H-R160; V-R80 | DN15 | G ¾" | 60-4861026-000 | 190
2 |  JS 2,5-05 Smart D+ | Ti/Ir | CE | H-R200; V-R80 | DN15 | G ¾" | 60-4962026-000 | 197
3 |  JS 2,5-G1-05 Smart D+ | Ti/Ir | CE | H-R200; V-R80 | DN20 | G 1" | 60-4963026-000 | 218
4 |  JS 4,0-05 Smart D+ | Ti/Ir | CE | H-R200; V-R80 | DN20 | G 1" | 60-4964026-000 | 218
WODOMIERZE do wody ciepłej
1 |  JS90 1,6-05 Smart D+ | Ti/Ir | CE | H-R160; V-R80 | DN15 | G ¾" | 60-4861126-000 | 190
2 |  JS90 2,5-05 Smart D+ | Ti/Ir | CE | H-R160; V-R80 | DN15 | G ¾" | 60-4862126-000 | 197
3 |  JS90 2,5-G1-05 Smart D+ | Ti/Ir | CE | H-R160; V-R80 | DN20 | G 1" | 60-4863126-000 | 218
4 |  JS90 4,0-05 Smart D+ | Ti/Ir | CE | H-R160; V-R80 | DN20 | G 1" | 60-4864126-000 | 218
JS SMART D+ WODOMIERZE SKRZYDEŁKOWE
JEDNOSTRUMIENIOWE SUCHOBIEŻNE (DN15-20)
Wodomierze w wykonaniu bez pokrywki-light (Ti/Ir) przystosowane są do optycznego lub indukcyjnego odczytu wskazań
L.p. | Asortyment - standard |  |  |  | DN [mm] | Przyłącze | Nr katalogowy | Cena netto*
WODOMIERZE do wody zimnej
1 |  JS 1,6-07 Smart D+ | Ti/Ir | CE | H-R160; V-R80 | DN15 | G ¾" | 60-4861028-000 | 179
2 |  JS 2,5-07 Smart D+ | Ti/Ir | CE | H-R200; V-R80 | DN15 | G ¾" | 60-4962028-000 | 186
3 |  JS 2,5-G1-07 Smart D+ | Ti/Ir | CE | H-R200; V-R80 | DN20 | G 1" | 60-4963028-000 | 207
4 |  JS 4,0-07 Smart D+ | Ti/Ir | CE | H-R200; V-R80 | DN20 | G 1" | 60-4964028-000 | 207
WODOMIERZE do wody ciepłej
1 |  JS90 1,6-07 Smart D+ | Ti/Ir | CE | H-R160; V-R80 | DN15 | G ¾" | 60-4861128-000 | 179
2 |  JS90 2,5-07 Smart D+ | Ti/Ir | CE | H-R160; V-R80 | DN15 | G ¾" | 60-4862128-000 | 186
3 |  JS90 2,5-G1-07 Smart D+ | Ti/Ir | CE | H-R160; V-R80 | DN20 | G 1" | 60-4863128-000 | 207
4 |  JS90 4,0-07 Smart D+ | Ti/Ir | CE | H-R160; V-R80 | DN20 | G 1" | 60-4864128-000 | 207
JS SMART C+ WODOMIERZE SKRZYDEŁKOWE
JEDNOSTRUMIENIOWE SUCHOBIEŻNE (DN15-20)
L.p. | Asortyment - standard |  |  |  | DN [mm] | Przyłącze | Nr katalogowy | Cena netto*
WODOMIERZE do wody zimnej
1 |  JS 1,6-02 Smart C+ |  | CE | H-R160; V-R63 | DN15 | G ¾" | 60-4861003-A00 | 174
2 |  JS 2,5-02 Smart C+ |  | CE | H-R160; V-R63 | DN15 | G ¾" | 60-4862003-A00 | 180
3 |  JS 2,5-G1-02 Smart C+ |  | CE | H-R160; V-R63 | DN20 | G 1" | 60-4863003-A00 | 189
4 |  JS 4,0-02 Smart C+ |  | CE | H-R160; V-R63 | DN20 | G 1" | 60-4864003-A00 | 189
Wykonanie wodomierza:
02 – liczydło 8-bebenkowe, korpus mosiężny, wodomierz ze wskazówką do odczytu optycznego, przystosowany do montażu nakładki komunikacyjnej
JS SMART C+ Ti/Ir
Wodomierze w wykonaniu (Ti/Ir) przystosowane są do optycznego lub indukcyjnego odczytu wskazań
L.p. | Asortyment |  |  |  | DN [mm] | Przyłącze | Nr katalogowy | Cena netto*
WODOMIERZE do wody zimnej
1 |  JS 1,6-02 Smart C+ | Ti/Ir | CE | H-R160; V-R63 | DN15 | G ¾" | 60-4861023-A00 | 176.8
2 |  JS 2,5-02 Smart C+ | Ti/Ir | CE | H-R160; V-R63 | DN15 | G ¾" | 60-4862023-A00 | 182.6
3 |  JS 2,5-G1-02 Smart C+ | Ti/Ir | CE | H-R160; V-R63 | DN20 | G 1" | 60-4863023-A00 | 190.9
4 |  JS 4,0-02 Smart C+ | Ti/Ir | CE | H-R160; V-R63 | DN20 | G 1" | 60-4864023-A00 | 190.9
JS SMART+ WODOMIERZE SKRZYDEŁKOWE
JEDNOSTRUMIENIOWE SUCHOBIEŻNE (DN15-20)
L.p. | Asortyment - standard |  |  |  | DN [mm] | Przyłącze | Nr katalogowy | Cena netto*
WODOMIERZE do wody zimnej
1 |  JS 1,6-03 Smart+ |  | CE | R80 | DN15 | G ¾" | 60-3961004-A00** | 75.5
2 |  JS 1,6-02 Smart+ |  | CE | R100 | DN15 | G ¾" | 60-3161003-Y76 | 85
3 |  JS 2,5-03 Smart+ |  | CE | R80 | DN15 | G ¾" | 60-3962004-A00** | 75.5
4 |  JS 2,5-02 Smart+ |  | CE | R100 | DN15 | G ¾" | 60-3162003-D76 | 85
5 |  JS 2,5-G1-02 Smart+ |  | CE | R100 | DN20 | G 1" | 60-3163003-D76 | 92
6 |  JS 4,0-02 Smart+ |  | CE | R100 | DN20 | G 1" | 60-3164003-D76 | 92
WODOMIERZE do wody ciepłej
7 |  JS90 1,6-03 Smart+ |  | CE | R80 | DN15 | G ¾" | 60-3961104-A00** | 75.5
8 |  JS90 1,6-02 Smart+ |  | CE | R80 | DN15 | G ¾" | 60-3961103-Y76 | 85
9 |  JS90 2,5-03 Smart+ |  | CE | R80 | DN15 | G ¾" | 60-3962104-A00** | 75.5
10 |  JS90 2,5-02 Smart+ |  | CE | R80 | DN15 | G ¾" | 60-3962103-D76 | 85
11 |  JS90 2,5-G1-02 Smart+ |  | CE | R80 | DN20 | G 1" | 60-3963103-D76 | 92
12 |  JS90 4,0-02 Smart+ |  | CE | R80 | DN20 | G 1" | 60-3964103-D76 | 92
**) pozycja projektowa minimalna wielkość zamówienia 500szt
Wykonanie wodomierza:
02 – liczydło 8-bebenkowe, korpus mosiężny, wodomierz ze wskazówką do odczytu optycznego, przystosowany do montażu nakładki komunikacyjnej
03 - liczydło 8-bębenkowe, korpus z tworzywa, wodomierz ze wskazówką do odczytu optycznego, przystosowany do montażu nakładki komunikacyjnej
DOSTĘPNE JEST RÓWNIEŻ WYKONANIE WODOMIERZA:
02-S - z twardymi łożyskami (wodomierze do układów cyrkulacji ciepłej wody), do ceny podstawowej wodomierza do wody ciepłej
należy doliczyć 39 zł (netto) | [7 empty] | 39
02-IP68 – z liczydłem w stopniu ochrony IP68, do ceny podstawowej wodomierza do wody zimnej i ciepłej należy doliczyć 21,40 zł (netto) | [7 empty] | 21.4
02-Ti/Ir – ze wskazówką do odczytu optycznego lub indukcyjnego za pomocą uniwersalnej nakładki APT-WMBUS-NA-1
JS SMART+ Ti/Ir
Wodomierze w wykonaniu (Ti/Ir) przystosowane są do optycznego lub indukcyjnego odczytu wskazań
L.p. | Asortyment |  |  |  | DN [mm] | Przyłącze | Nr katalogowy | Cena netto*
WODOMIERZE do wody zimnej
1 |  JS 1,6-02 Smart+ | Ti/Ir | CE | R100 | DN15 | G ¾" | 60-3161023-Y76 | 88.4
2 |  JS 2,5-02 Smart+ | Ti/Ir | CE | R100 | DN15 | G ¾" | 60-3162023-D76 | 88.4
3 |  JS 2,5-G1-02 Smart+ | Ti/Ir | CE | R100 | DN20 | G 1" | 60-3163023-D76 | 95.5
4 |  JS 4,0-02 Smart+ | Ti/Ir | CE | R100 | DN20 | G 1" | 60-3164023-D76 | 95.5
WODOMIERZE do wody ciepłej
5 |  JS90 1,6-02 Smart+ | Ti/Ir | CE | R80 | DN15 | G ¾" | 60-3961123-Y76 | 88.4
6 |  JS90 2,5-02 Smart+ | Ti/Ir | CE | R80 | DN15 | G ¾" | 60-3962123-D76 | 88.4
7 |  JS90 2,5-G1-02 Smart+ | Ti/Ir | CE | R80 | DN20 | G 1" | 60-3963123-D76 | 95.5
8 |  JS90 4,0-02 Smart+ | Ti/Ir | CE | R80 | DN20 | G 1" | 60-3964123-D76 | 95.5
DOSTĘPNE JEST RÓWNIEŻ WYKONANIE WODOMIERZA:
Wodmierze z nadajnikiem NK
Nadajnik do zdalnego pomiaru objętości wody -NK (z przewodem o długości 2mb), do ceny podstawowej odpowiedniego wodomierza
(zgodnie z tabelą wykonań standardowych) do wody zimnej lub ciepłej (JS smart+) należy doliczyć 101 zł (netto), | [6 empty] | 31 9051-020000 | 101
wybrane wersje poniżej:
L.p. | Asortyment | impulsowanie nadajnika NK |  |  | DN [mm] | Przyłącze | Nr katalogowy | Cena netto*
WODOMIERZE do wody zimnej z nadajnikiem do zdalnego pomiaru objętości wody -NK
1 |  JS 1,6-NK | 10 l/imp. | CE | R100 | DN15 | G ¾" | 61-3161011-000 | 184.7
2 |  JS 1,6-NK | 0,25 l/imp. | CE | R100 | DN15 | G ¾" | 61-3161011-043 | 184.7
3 |  JS 1,6-NK | 1 l/imp. | CE | R100 | DN15 | G ¾" | 61-3161011-011 | 184.7
4 |  JS 1,6-NK | 2,5 l/imp. | CE | R100 | DN15 | G ¾" | 61-3161011-016 | 184.7
5 |  JS 2,5-NK | 10 l/imp. | CE | R100 | DN15 | G ¾" | 61-3162011-A00 | 184.7
6 |  JS 2,5-NK | 0,25 l/imp. | CE | R100 | DN15 | G ¾" | 61-3162011-A43 | 184.7
7 |  JS 2,5-NK | 1 l/imp. | CE | R100 | DN15 | G ¾" | 61-3162011-A11 | 184.7
8 |  JS 2,5-NK | 2,5 l/imp. | CE | R100 | DN15 | G ¾" | 61-3162011-A16 | 184.7
9 |  JS 2,5-G1-NK | 10 l/imp. | CE | R100 | DN20 | G 1" | 61-3163011-A00 | 191.8
10 |  JS 2,5-G1-NK | 0,25 l/imp. | CE | R100 | DN20 | G 1" | 61-3163011-A43 | 191.8
11 |  JS 2,5-G1-NK | 1 l/imp. | CE | R100 | DN20 | G 1" | 61-3163011-A11 | 191.8
12 |  JS 2,5-G1-NK | 2,5 l/imp. | CE | R100 | DN20 | G 1" | 61-3163011-A16 | 191.8
13 |  JS 4-NK | 10 l/imp. | CE | R100 | DN20 | G 1" | 61-3164011-A00 | 191.8
14 |  JS 4-NK | 0,25 l/imp. | CE | R100 | DN20 | G 1" | 61-3164011-A43 | 191.8
15 |  JS 4-NK | 1 l/imp. | CE | R100 | DN20 | G 1" | 61-3164011-A11 | 191.8
16 |  JS 4-NK | 2,5 l/imp. | CE | R100 | DN20 | G 1" | 61-3164011-A16 | 191.8
WODOMIERZE do wody ciepłej z nadajnikiem do zdalnego pomiaru objętości wody -NK
17 |  JS90 1,6-NK | 10 l/imp. | CE | R80 | DN15 | G ¾" | 61-3961111-000 | 184.7
18 |  JS90 1,6-NK | 0,25 l/imp. | CE | R80 | DN15 | G ¾" | 61-3961111-043 | 184.7
19 |  JS90 1,6-NK | 1 l/imp. | CE | R80 | DN15 | G ¾" | 61-3961111-011 | 184.7
20 |  JS90 1,6-NK | 2,5 l/imp. | CE | R80 | DN15 | G ¾" | 61-3961111-016 | 184.7
21 |  JS90 2,5-NK | 10 l/imp. | CE | R80 | DN15 | G ¾" | 61-3962111-A00 | 184.7
22 |  JS90 2,5-NK | 0,25 l/imp. | CE | R80 | DN15 | G ¾" | 61-3962111-A43 | 184.7
23 |  JS90 2,5-NK | 1 l/imp. | CE | R80 | DN15 | G ¾" | 61-3962111-A11 | 184.7
24 |  JS90 2,5-NK | 2,5 l/imp. | CE | R80 | DN15 | G ¾" | 61-3962111-A16 | 184.7
25 |  JS90 2,5-G1-NK | 10 l/imp. | CE | R80 | DN20 | G 1" | 61-3963111-A00 | 191.8
26 |  JS90 2,5-G1-NK | 0,25 l/imp. | CE | R80 | DN20 | G 1" | 61-3963111-A43 | 191.8
27 |  JS90 2,5-G1-NK | 1 l/imp. | CE | R80 | DN20 | G 1" | 61-3963111-A11 | 191.8
28 |  JS90 2,5-G1-NK | 2,5 l/imp. | CE | R80 | DN20 | G 1" | 61-3963111-A16 | 191.8
29 |  JS90 4-NK | 10 l/imp. | CE | R80 | DN20 | G 1" | 61-3964111-A00 | 191.8
30 |  JS90 4-NK | 0,25 l/imp. | CE | R80 | DN20 | G 1" | 61-3964111-A43 | 191.8
31 |  JS90 4-NK | 1 l/imp. | CE | R80 | DN20 | G 1" | 61-3964111-A11 | 191.8
32 |  JS90 4-NK | 2,5 l/imp. | CE | R80 | DN20 | G 1" | 61-3964111-A16 | 191.8
Wykonanie wodomierzy w wersji -NK jest z liczydłem 5-bębenkowym.
DOSTĘPNE JEST RÓWNIEŻ WYKONANIE WODOMIERZA
S - z twardymi łożyskami (wodomierze do układów cyrkulacji ciepłej wody), do ceny podstawowej wodomierza
do wody ciepłej należy doliczyć 39 zł (netto) | [7 empty] | 39
IP68 - z liczydłem w stopniu ochrony IP68, do ceny podstawowej wodomierza do wody zimnej i ciepłej należy doliczyć 21,40 zł (netto) | [7 empty] | 21.4
JS MASTER C+ WODOMIERZE SKRZYDEŁKOWE
JEDNOSTRUMIENIOWE SUCHOBIEŻNE (DN25-40)
Wodomierze w wykonaniu IP68 (Ti) przystosowane są do indukcyjnego odczytu wskazań
L.p. | Asortyment - standard |  |  |  | DN [mm] | Przyłącze | Nr katalogowy | Cena netto*
WODOMIERZE do wody zimnej
1 |  JS 6,3-08 Master C+ | Ti | CE-IP68 | R160 | DN25 | G 1¼" | 60-486500F-K00 | 671
2 |  JS 10-08 Master C+ | T | CE-IP68 | R160 | DN32 | G 1½" | 60-486600F-K00 | 756
3 |  JS 16-08 Master C+ | Ti | CE-IP68 | R160 | DN40 | G 2" | 60-486700F-K00 | 926
Wodomierze w wykonaniu IP65 (Ti/Ir) przystosowane są do optycznego lub indukcyjnego odczytu wskazań
L.p. | Asortyment - standard |  |  |  | DN [mm] | Przyłącze | Nr katalogowy | Cena netto*
WODOMIERZE do wody zimnej
1 |  JS 6,3 Master C+ | Ti/Ir | CE | R160 | DN25 | G 1¼" | 60-4865000-K00 | 608
2 |  JS 10 Master C+ | Ti/Ir | CE | R160 | DN32 | G 1½" | 60-4866000-K00 | 692
3 |  JS 16 Master C+ | Ti/Ir | CE | R160 | DN40 | G 2" | 60-4867000-K00 | 862
Wodmierze z nadajnikiem NK
Nadajnik do zdalnego pomiaru objętości wody -NK (z przewodem o długości 2mb), do ceny podstawowej odpowiedniego wodomierza
(zgodnie z tabelą wykonań standardowych) do wody zimnej lub ciepłej (JS Master C+) należy doliczyć 101 zł (netto), | [6 empty] | 31 9051-020000 | 101
dostępne wersje poniżej
L.p. | Asortyment | impulsowanie nadajnika NK |  |  | DN [mm] | Przyłącze | Nr katalogowy | Cena netto*
WODOMIERZE do wody zimnej z nadajnikiem do zdalnego pomiaru objętości wody -NK
1 |  JS 6,3-NK MasterC+ | 10 l/imp. | CE | R160 | DN25 | G 1¼" | 61-4865010-K00 | 708
2 |  JS 6,3-NK MasterC+ | 100 l/imp. | CE | R160 | DN25 | G 1¼" | 61-4865010-K13 | 708
3 |  JS 10-NK MasterC+ | 10 l/imp. | CE | R160 | DN32 | G 1½" | 61-4866010-K00 | 792
4 |  JS 10-NK MasterC+ | 100 l/imp. | CE | R160 | DN32 | G 1½" | 61-4866010-K13 | 792
5 |  JS 16-NK Master C+ | 100 l/imp. | CE | R160 | DN40 | G 2" | 61-4867010-K00 | 962
6 |  JS 16-NK Master C+ | 10 l/imp. | CE | R160 | DN40 | G 2" | 61-4867010-K12 | 962
JS MASTER+ WODOMIERZE SKRZYDEŁKOWE
JEDNOSTRUMIENIOWE SUCHOBIEŻNE (DN25-40)
Wodomierze w wykonaniu IP68 (Ti) przystosowane są do indukcyjnego odczytu wskazań
L.p. | Asortyment - standard |  |  |  | DN [mm] | Przyłącze | Nr katalogowy | Cena netto*
WODOMIERZE do wody zimnej
1 |  JS 6,3-08 Master+ | Ti | CE-IP68 | R100 | DN25 | G 1¼" | 60-3165000-327 | 390
2 |  JS 6,3/165-08 Master+ | Ti | CE-IP68 | R100 | DN25 | G 1¼" | 60-3187000-327 | 378
3 |  JS 10-08 Master+ | Ti | CE-IP68 | R100 | DN32 | G 1½" | 60-3166000-327 | 450
4 |  JS 16-08 Master+ | Ti | CE-IP68 | R100 | DN40 | G 2" | 60-3167000-327 | 610
Wodomierze w wykonaniu IP65 (Ti/Ir) przystosowane są do optycznego lub indukcyjnego odczytu wskazań
L.p. | Asortyment - standard |  |  |  | DN [mm] | Przyłącze | Nr katalogowy | Cena netto*
WODOMIERZE do wody zimnej
1 |  JS 6,3 Master+ | Ti/Ir | CE | R100 | DN25 | G 1¼" | 60-3165000-K00 | 367
2 |  JS 6,3/165 Master+ | Ti/Ir | CE | R100 | DN25 | G 1¼" | 60-3187000-K00 | 352
3 |  JS 10 Master+ | Ti/Ir | CE | R100 | DN32 | G 1½" | 60-3166000-K00 | 433
4 |  JS 16 Master+ | Ti/Ir | CE | R100 | DN40 | G 2" | 60-3167000-K00 | 608
WODOMIERZE do wody gorącej
5 |  JS130 6,3 Master+ | Ti/Ir | CE | R80 | DN25 | G 1¼" | 60-3965200-K00 | 497
7 |  JS130 10 Master+ | Ti/Ir | CE | R80 | DN32 | G 1½" | 60-3966200-K00 | 560
8 |  JS130 16 Master+ | Ti/Ir | CE | R80 | DN40 | G 2" | 60-3967200-K00 | 784
Wodmierze z nadajnikiem NK
Nadajnik do zdalnego pomiaru objętości wody -NK (z przewodem o długości 2mb), do ceny podstawowej odpowiedniego wodomierza
(zgodnie z tabelą wykonań standardowych) do wody zimnej lub ciepłej (JS smart+) należy doliczyć 101 zł (netto), | [6 empty] | 31 9051-020000 | 101
dostępne wersje poniżej
L.p. | Asortyment | impulsowanie nadajnika NK |  |  | DN [mm] | Przyłącze | Nr katalogowy | Cena netto*
WODOMIERZE do wody zimnej z nadajnikiem do zdalnego pomiaru objętości wody -NK
1 |  JS 6,3-NK Master+ | 10 l/imp. | CE | R100 | DN25 | G 1¼" | 61-3165010-K00 | 467
2 |  JS 6,3-NK Master+ | 100 l/imp. | CE | R100 | DN25 | G 1¼" | 61-3165010-K13 | 467
3 |  JS 6,3/165-NK Master+ | 10 l/imp. | CE | R100 | DN25 | G 1¼" | 61-3187010-K00 | 453
4 |  JS 10-NK Master+ | 10 l/imp. | CE | R100 | DN32 | G 1½" | 61-3166010-K00 | 533
5 |  JS 10-NK Master+ | 100 l/imp. | CE | R100 | DN32 | G 1½" | 61-3166010-K13 | 533
6 |  JS 16-NK Master+ | 100 l/imp. | CE | R100 | DN40 | G 2" | 61-3167010-K00 | 708
7 |  JS 16-NK Master+ | 10 l/imp. | CE | R100 | DN40 | G 2" | 61-3167010-K12 | 708
WODOMIERZE do wody gorącej z nadajnikiem do zdalnego pomiaru objętości wody -NK
8 |  JS130 6,3-NK Master+ | 10 l/imp. | CE | R80 | DN25 | G 1¼" | 61-3965210-K00 | 597
9 |  JS130 6,3-NK Master+ | 100 l/imp. | CE | R80 | DN25 | G 1¼" | 61-3965210-K13 | 597
10 |  JS130 10-NK Master+ | 10 l/imp. | CE | R80 | DN32 | G 1½" | 61-3966210-K00 | 660
11 |  JS130 10-NK Master+ | 100 l/imp. | CE | R80 | DN32 | G 1½" | 61-3966210-K13 | 660
12 |  JS130 16-NK Master+ | 100 l/imp. | CE | R80 | DN40 | G 2" | 61-3967210-K00 | 884
13 |  JS130 16-NK Master+ | 10 l/imp. | CE | R80 | DN40 | G 2" | 61-3967210-K12 | 884
JS IMPERO WODOMIERZE SKRZYDEŁKOWE
JEDNOSTRUMIENIOWE SUCHOBIEŻNE (DN50-100)
Wodomierze w wykonaniu IP68 (Ti) przystosowane są do indukcyjnego odczytu wskazań
L.p. | Asortyment - standard |  |  |  | DN [mm] | Przyłącze | Nr katalogowy | Cena netto*
WODOMIERZE do wody zimnej
1 |  JS 50-08 Impero | CE - IP68 | R315 | l=270 mm | DN50 | kołnierz | 60-552000F-000 | 1767
2 |  JS 65-08 Impero | CE - IP68 | R315 | l=300 mm | DN65 | kołnierz | 60-552100F-000 | 2040
3 |  JS 80-08 Impero | CE - IP68 | R315 | l=300 mm | DN80 | kołnierz | 60-552200F-000 | 2951
4 |  JS 100-08 Impero | CE - IP68 | R315 | l=360 mm | DN100 | kołnierz | 60-552300F-000 | 3862
Wodomierze w wykonaniu IP65 (Ti/Ir) przystosowane są do optycznego lub indukcyjnego odczytu wskazań
L.p. | Asortyment - standard |  |  |  | DN [mm] | Przyłącze | Nr katalogowy | Cena netto*
WODOMIERZE do wody zimnej
1 |  JS 50 Impero | CE - IP65 | R315 | l=270 mm | DN50 | kołnierz | 60-5520001-000 | 1702
2 |  JS 65 Impero | CE - IP65 | R315 | l=300 mm | DN65 | kołnierz | 60-5521001-000 | 1975
3 |  JS 80 Impero | CE - IP65 | R315 | l=300 mm | DN80 | kołnierz | 60-5522001-000 | 2886
4 |  JS 100 Impero | CE - IP65 | R315 | l=360 mm | DN100 | kołnierz | 60-5523001-000 | 3797
Wodomierz JS Impero standardowo przystosowany jest do montażu nakładki radiowej, impulsowej i M-Bus
DOSTĘPNE JEST RÓWNIEŻ WYKONANIE WODOMIERZA:
z liczydłem w wykonaniu IP65 - do wody zimnej -NKOP, przystosowanym do zamontowania nadajników NK/NO do zdalnego pomiaru objętości
wody i strumienia objętości wody, do ceny podstawowej wodomierza (wykonanie standard - do wody zimnej) należy doliczyć 54 zł (netto), | [7 empty] | 54
z liczydłem w wykonaniu IP68 - do wody zimnej, przystosowanym
do nadajnika NK w zakresie impulsowań 10, 100 dm3/imp. do wodomierza w wykonaniu -NKP,
(nie dotyczy wykonania NKOP) ,do ceny podstawowej wodomierza (zgodnie z powyższą tabelą) należy doliczyć 63 zł (netto) | [7 empty] | 63
wodomierze skrzydełkowe JS (T50; IP65) przystosowane do nadajnika NK i/lub NO poniżej:
L.p. | Asortyment | impulsowanie nadajnika NK |  |  | DN [mm] | Przyłącze | Nr katalogowy | Cena netto*
WODOMIERZE do wody zimnej przystosowane do zamontowania nadajników do zdalnego pomiaru objętości wody
i strumienia objętości wody -NKOP
1 |  JS 50-NKOP Impero CE IP65 | 100 l/imp. | R315 | l=270 mm | DN50 | kołnierz | 61-5520062-013 | 1756
2 |  JS 50-NKOP Impero CE IP65 | 10 l/imp. | R315 | l=270 mm | DN50 | kołnierz | 61-5520062-012 | 1756
3 |  JS 65-NKOP Impero CE IP65 | 100 l/imp. | R315 | l=300 mm | DN65 | kołnierz | 61-5521062-013 | 2029
4 |  JS 65-NKOP Impero CE IP65 | 10 l/imp. | R315 | l=300 mm | DN65 | kołnierz | 61-5521062-012 | 2029
5 |  JS 80-NKOP Impero CE IP65 | 100 l/imp. | R315 | l=300 mm | DN80 | kołnierz | 61-5522062-013 | 2939
6 |  JS 80-NKOP Impero CE IP65 | 10 l/imp. | R315 | l=300 mm | DN80 | kołnierz | 61-5522062-012 | 2939
7 |  JS 100-NKOP Impero CE IP65 | 100 l/imp. | R315 | l=360 mm | DN100 | kołnierz | 61-5523062-013 | 3851
8 |  JS 100-NKOP Impero CE IP65 | 10 l/imp. | R315 | l=360 mm | DN100 | kołnierz | 61-5523062-012 | 3851
AKCESORIA
Nadajnik impulsów -NK dla wodomierza IP65; zimna woda (z przewodem o długości 2mb) 80 zł (netto), | [6 empty] | 31 8027-010000 | 80
Nadajnik impulsów -NK dla wodomierza IP68; zimna woda (z przewodem o długości 2mb) 71 zł (netto), | [6 empty] | 31 8027-050000 | 71
Nadajnik impulsów -NO dla wodomierza IP65; zimna woda (z przewodem o długości 2mb) 143 zł (netto) | [6 empty] | 31-7112-010000 | 143

## Wodomierze objętościowe
SV-RTK WODOMIERZE OBJĘTOŚCIOWE
SUCHOBIEŻNE DO WODY ZIMNEJ (DN15-40)
L.p. | Asortyment |  |  | DN [mm] | Przyłącze | Nr katalogowy | Cena netto*
WODOMIERZE do wody zimnej, przystosowane są do montażu nakładki radiowej lub M-Bus
1 |  SV-RTK 2,5/l=110 | CE | R200 | DN15 | G ¾" | 0943-720-100 | 183
2 |  SV-RTK 2,5/l=165 | CE | R200 | DN15 | G ¾" | 0943-720-102 | 204
3 |  SV-RTK 2,5/l=165 | CE | R200 | DN20 | G 1" | 0943-720-120 | 216
4 |  SV-RTK 4,0/l=190 | CE | R200 | DN20 | G 1" | 0943-720-117 | 259
5 |  SV-RTK 6,3/l=260 | CE | R200 | DN25 | G 1¼" | 0943-720-124 | 868
6 |  SV-RTK 10/l=260 | CE | R200 | DN32 | G 1½" | 0943-720-126 | 1345
7 |  SV-RTK 16/l=300 | CE | R200 | DN40 | G 2" | 0943-720-129 | 1579
DOSTĘPNE JEST RÓWNIEŻ WYKONANIE WODOMIERZA:
z dedykowanym zaworkiem zwrotnym montowanym w korpusie na wylocie wodomierza tylko o wielkości:
–DN15 należy doliczyć 3,9 zł (netto) | [6 empty] | 3.9
–DN20 należy doliczyć 5,1 zł (netto) | [6 empty] | 5.1

## wodomierze specjalne
WODOMIERZE HYDRANTOWE
ŚRUBOWE Z PIONOWĄ (MH) I POZIOMĄ (MWN-GH) OSIĄ WIRNIKA,
SKRZYDEŁKOWE JEDNOSTRUMIENIOWE (JS16-H)
L.p. | Asortyment |  |  |  | DN [mm] | Przyłącze | Nr katalogowy | Cena netto*
WODOMIERZE do wody zimnej
1 |  MH 50-01 | do wody na potrzeby gospodarcze | CE | R63 | DN50 | stojak+nasada 75T -AL. | 60-1720002-000 | 3019
2 |  MH 65-01 | do wody na potrzeby gospodarcze | CE | R63 | DN65 | stojak+nasada 75T -AL. | 60-1721002-000 | 3057
3 |  MH 50-01 | do wody pitnej | CE | R63 | DN80 | stojak+nasada 75T -stal kwas. | 60-1720002-912 | 4550
4 |  MH 65-01 | do wody pitnej | CE | R63 | DN95 | stojak+nasada 75T -stal kwas. | 60-1721002-912 | 5082
5 |  MWN 50-GH Nubis | do wody na potrzeby gospodarcze | CE | R100 | DN50 | łącznik 75T i nasada 75T-AL. | 60-3031001-000 | 2527
6 |  JS16-H | do wody na potrzeby gospodarcze | CE | R100 | DN40 | łącznik 75T i nasada 52T-AL. | 60-3192001-000 | 1687
WODOMIERZE SPRZĘŻONE
Z ZAWOREM SPRĘŻYNOWYM TYPU MWN/JS-S;
L.p. | Asortyment |  |  |  | DN [mm] | Przyłącze | Nr katalogowy | Cena netto* , **
WODOMIERZE do wody zimnej
1 |  MWN/JS 50/4-S |  | CE | R630 | DN50/20 | kołnierz | 60-4281001-440 | 3620
2 |  MWN/JS 65/4-S |  | CE | R1000 | DN65/20 | kołnierz | 60-4282001-440 | 3823
3 |  MWN/JS 80/4-S |  | CE | R1600 | DN80/20 | kołnierz | 60-4283001-440 | 3823
4 |  MWN/JS 100/4-S |  | CE | R2500 | DN100/20 | kołnierz | 60-4284001-440 | 4240
5 |  MWN/JS 150/16-S |  | CE | R1600 | DN150/40 | kołnierz | 60-4271001-000 | 7376
6 |  MWN/JS 50/4-S wod bocz JS R160 Smart C+ |  | CE | R1000 | DN50/20 | kołnierz | 60-5281001-000 | 3719
7 |  MWN/JS 65/4-S wod bocz JS R160 Smart C+ |  | CE | R1600 | DN65/20 | kołnierz | 60-5282001-000 | 3926
8 |  MWN/JS 80/4-S wod bocz JS R160 Smart C+ |  | CE | R2500 | DN80/20 | kołnierz | 60-5283001-000 | 3926
9 |  MWN/JS 100/4-S wod bocz JS R160 Smart C+ |  | CE | R4000 | DN100/20 | kołnierz | 60-5284001-000 | 4344
10 |  MWN/JS 150/16-S wod bocz JS R160 Master C+ |  | CE | R2500 | DN150/40 | kołnierz | 60-5271001-000 | 7639
DOSTĘPNE JEST RÓWNIEŻ WYKONANIE WODOMIERZA:
 z liczydłem w wykonaniu IP65 przystosowanym do zamontowania nadajników do zdalnego pomiaru objętości wody gdzie:
-NKP dla MWN/JS 4, do ceny podstawowej wodomierza należy doliczyć 89 zł (netto) | [7 empty] | 89
-NKP dla MWN(DN150)/JS16, do ceny podstawowej wodomierza należy doliczyć 105 zł (netto) | [7 empty] | 105
z liczydłem w wykonaniu IP68 gdzie :
 - wodomierz główny , w wykonaniu -NKP przystosowany do nadajnika NK w zakresie impulsowań 10, 100, 1000 dm3/imp. (nie dotyczy wykonania NO i NKO), do ceny wodomierza (wykonanie do wody zimnej) należy doliczyć 68 zł (netto) | [7 empty] | 68
 - wodomierz boczny w wykonaniu -NKP do nadajnika NK ( tylko wodomierze JS16), do ceny podstawowej wodomierza
(wykonanie do wody zimnej) należy doliczyć 24 zł (netto) | [7 empty] | 24
AKCESORIA
Nadajnik impulsów -NK dla wodomierza głównego - IP65; zimna woda (z przewodem o długości 2mb) 80 zł (netto), | [6 empty] | 31 8027-010000 | 80
Nadajnik impulsów -NK dla wodomierza głównego - IP68; zimna woda (z przewodem o długości 2mb) 71 zł (netto), | [6 empty] | 31 8027-050000 | 71
Nadajnik impulsów -NK dla wodomierza bocznego typ JS DN20 lub DN40 - IP65; zimna woda (z przewodem o długości 2mb) 102 zł (netto), | [6 empty] | 31 9051-020000 | 102
MIERNIKI DO WODY IRYGACYJNEJ WI
L.p. | Asortyment |  |  | DN [mm] | Przyłącze | Q3 [m3/h] | Nr katalogowy | Cena netto*
Mierniki irygacyjne do wody zimnej
1 |  WI 40-03-NKP |  | 1000 l/imp. | DN40 | kołnierz | 20 | 61-0919054-000 | 1008
2 |  WI 50-03-NKP |  | 1000 l/imp. | DN50 | kołnierz | 25 | 61-0920054-000 | 1084
3 |  WI 65-03-NKP |  | 1000 l/imp. | DN65 | kołnierz | 40 | 61-0921054-000 | 1157
4 |  WI 80-03-NKP |  | 1000 l/imp. | DN80 | kołnierz | 63 | 61-0922054-000 | 1234
5 |  WI 100-03-NKP |  | 1000 l/imp. | DN100 | kołnierz | 100 | 61-0923054-000 | 1340
6 |  WI 125-03-NKP |  | 1000 l/imp. | DN125 | kołnierz | 160 | 61-0924054-000 | 1523
7 |  WI 150-03-NKP |  | 1000 l/imp. | DN150 | kołnierz | 250 | 61-0925054-000 | 2246
8 |  WI 200-03-NKP |  | 1000 l/imp. | DN200 | kołnierz | 400 | 61-0926054-000 | 2535
9 |  WI 250-03-NKP |  | 1000 l/imp. | DN250 | kołnierz | 630 | 61-0927054-000 | 3237
Wykonania miernika:
03 (standard) - pokrywka liczydła wykonana z tworzywa sztucznego, liczydło obrotowe IP65
04 (na zamówienie) - pokrywka liczydła wykonana z tworzywa sztucznego, liczydło obrotowe IP68
DOSTĘPNE JEST RÓWNIEŻ WYKONANIE MIERNIKA:
z liczydłem w wykonaniu IP68 - do wody zimnej, w wykonaniu przystosowanym do nakładek radiowych do komunikacji w standardzie Wireless M-Bus
lub nadajnika NK w zakresie impulsowań (standard -1000 dm3/imp.; na zamówienie 100 dm3/imp.), w wykonaniu -04-NKP,
do ceny miernika (zgodnie z powyższą tabelą) należy doliczyć 34 zł (netto) | [7 empty] | 34
AKCESORIA
Nadajnik impulsów -NK dla miernika IP65; zimna woda (z przewodem o długości 2mb) 80 zł (netto), | [6 empty] | 31 8027-010000 | 80
Nadajnik impulsów -NK dla miernika IP68; zimna woda (z przewodem o długości 2mb) 71 zł (netto), | [6 empty] | 31 8027-050000 | 71

## Wodomierze śrubowe
WODOMIERZE ŚRUBOWE MWN NUBIS
(Z POZIOMĄ OSIĄ WIRNIKA)
Wodomierze w wykonaniu IP68 (Ti) przystosowane są do indukcyjnego odczytu wskazań
L.p. | Asortyment standard |  |  |  | DN [mm] | Przyłącze | Nr katalogowy | Cena netto*) , **)
WODOMIERZE do wody zimnej
1 |  MWN 40-08 Nubis |  | CE - IP68 | R100 | DN40 | kołnierz | 60-301900F-000 | 838
2 |  MWN 50-08 Nubis |  | CE - IP68 | R100 | DN50 | kołnierz | 60-302000F-000 | 931
3 |  MWN 50-G-08 Nubis |  | CE - IP68 | R100 | DN50 | G 2½" | 60-303200F-000 | 1398
4 |  MWN 65-08 Nubis |  | CE - IP68 | R125 | DN65 | kołnierz | 60-302100F-000 | 1067
5 |  MWN 80-08 Nubis |  | CE - IP68 | R160 | DN80 | kołnierz | 60-302200F-000 | 1123
6 |  MWN100-08 Nubis |  | CE - IP68 | R200 | DN100 | kołnierz | 60-302300F-000 | 1211
7 |  MWN 125-08 Nubis |  | CE - IP68 | R160 | DN125 | kołnierz | 60-302400F-000 | 1386
8 |  MWN 150-08 Nubis |  | CE - IP68 | R200 | DN150 | kołnierz | 60-302500F-000 | 2039
9 |  MWN 200-08 Nubis |  | CE - IP68 | R125 | DN200 | kołnierz | 60-302600F-000 | 2273
10 |  MWN 250-08 Nubis |  | CE - IP68 | R100 | DN250 | kołnierz | 60-302700F-000 | 2743
11 |  MWN 300-08 Nubis |  | CE - IP68 | R125 | DN300 | kołnierz | 60-302800F-000 | 7119
Wodomierze w wykonaniu IP65 (Ti/Ir) przystosowane są do optycznego lub indukcyjnego odczytu wskazań
L.p. | Asortyment standard |  |  |  | DN [mm] | Przyłącze | Nr katalogowy | Cena netto*) , **)
WODOMIERZE do wody zimnej
1 |  MWN 40 Nubis |  | CE - IP65 | R100 | DN40 | kołnierz | 60-3019001-000 | 773
2 |  MWN 50 Nubis |  | CE - IP65 | R100 | DN50 | kołnierz | 60-3020001-000 | 866
3 |  MWN 50-G Nubis |  | CE - IP65 | R100 | DN50 | G 2½" | 60-3032001-000 | 1332
4 |  MWN 65 Nubis |  | CE - IP65 | R125 | DN65 | kołnierz | 60-3021001-000 | 1002
5 |  MWN 80 Nubis |  | CE - IP65 | R160 | DN80 | kołnierz | 60-3022001-000 | 1058
6 |  MWN 100 Nubis |  | CE - IP65 | R200 | DN100 | kołnierz | 60-3023001-000 | 1146
7 |  MWN 125 Nubis |  | CE - IP65 | R160 | DN125 | kołnierz | 60-3024001-000 | 1321
8 |  MWN 150 Nubis |  | CE - IP65 | R200 | DN150 | kołnierz | 60-3025001-000 | 1974
9 |  MWN 200 Nubis |  | CE - IP65 | R125 | DN200 | kołnierz | 60-3026001-000 | 2208
10 |  MWN 250 Nubis |  | CE - IP65 | R100 | DN250 | kołnierz | 60-3027001-000 | 2678
11 |  MWN 300 Nubis |  | CE - IP65 | R125 | DN300 | kołnierz | 60-3028001-000 | 7054
WODOMIERZE do wody gorącej
12 |  MWN130 40 Nubis |  | CE - IP65 | R40 | DN40 | kołnierz | 60-3019201-000 | 1658
13 |  MWN130 50 Nubis |  | CE - IP65 | R40 | DN50 | kołnierz | 60-3020201-000 | 1844
14 |  MWN130 50-G Nubis |  | CE - IP65 | R40 | DN50 | G 2½" | 60-3032201-000 | 2272
15 |  MWN130 65 Nubis |  | CE - IP65 | R40 | DN65 | kołnierz | 60-3021201-000 | 1981
16 |  MWN130 80 Nubis |  | CE - IP65 | R40 | DN80 | kołnierz | 60-3022201-000 | 2155
17 |  MWN130 100 Nubis |  | CE - IP65 | R40 | DN100 | kołnierz | 60-3023201-000 | 2273
18 |  MWN130 125 Nubis |  | CE - IP65 | R40 | DN125 | kołnierz | 60-3024201-000 | 3003
19 |  MWN130 150 Nubis |  | CE - IP65 | R40 | DN150 | kołnierz | 60-3025201-000 | 3591
20 |  MWN130 200 Nubis |  | CE - IP65 | R25 | DN200 | kołnierz | 60-3026201-000 | 4003
21 |  MWN130 250 Nubis |  | CE - IP65 | R25 | DN250 | kołnierz | 60-3027201-000 | 5012
22 |  MWN130 300 Nubis |  | CE - IP65 | R25 | DN300 | kołnierz | 60-3028201-000 | 8654
DOSTĘPNE JEST RÓWNIEŻ WYKONANIE WODOMIERZA:
z liczydłem w wykonaniu IP65 - do wody zimnej -NKOP, przystosowanym do zamontowania nadajników NK/NO do zdalnego pomiaru objętości
wody i strumienia objętości wody, do ceny podstawowej wodomierza (zgodnie z powyższą tabelą) należy doliczyć 56 zł (netto), | [7 empty] | 50
z liczydłem w wykonaniu IP65 - do wody gorącej -NKP, przystosowanym do zamontowania nadajników NK do zdalnego pomiaru objętości
wody i strumienia objętości wody , do ceny podstawowej wodomierza (zgodnie z powyższą tabelą) należy doliczyć 56 zł (netto), | [7 empty] | 50
z liczydłem w wykonaniu IP68 - do wody zimnej przystosowanym do
nakładek radiowych do komunikacji w standardzie Wireless M-Bus lub do nadajnika NK w zakresie impulsowań 10, 100, 1000 dm3/imp. do wodomierza w wykonaniu -NKP,
(nie dotyczy wykonania NKOP) ,do ceny podstawowej wodomierza (zgodnie z powyższą tabelą) należy doliczyć 68 zł (netto) | [7 empty] | 60
z korpusem z owierceniem specjalnym (PN16), cena na zapytanie
Przykład: wodomierze śrubowe (T50; IP65) przystosowane do nadajnika NK i/lub NO poniżej:
L.p. | Asortyment |  |  |  | DN [mm] | Przyłącze | Nr katalogowy | Cena netto*) , **)
WODOMIERZE do wody zimnej przystosowane do zamontowania nadajników do zdalnego pomiaru objętości wody
i strumienia objetości wody -NKOP
1 |  MWN 40-NKOP CE IP65 | 100 l/imp. | CE-IP65 | R100 | DN40 | kołnierz | 61-3019062-013 | 829
2 |  MWN 40-NKOP CE IP65 | 10 l/imp. | CE-IP65 | R100 | DN40 | kołnierz | 61-3019062-012 | 829
3 |  MWN 50-NKOP CE IP65 | 100 l/imp. | CE-IP65 | R100 | DN50 | kołnierz | 61-3020062-013 | 922
4 |  MWN 50-NKOP CE IP65 | 10 l/imp. | CE-IP65 | R100 | DN50 | kołnierz | 61-3020062-012 | 922
5 |  MWN 65-NKOP CE IP65 | 100 l/imp. | CE-IP65 | R125 | DN65 | kołnierz | 61-3021062-013 | 1058
6 |  MWN 65-NKOP CE IP65 | 10 l/imp. | CE-IP65 | R125 | DN65 | kołnierz | 61-3021062-012 | 1058
7 |  MWN 80-NKOP CE IP65 | 100 l/imp. | CE-IP65 | R160 | DN80 | kołnierz | 61-3022062-013 | 1114
8 |  MWN 80-NKOP CE IP65 | 10 l/imp. | CE-IP65 | R160 | DN80 | kołnierz | 61-3022062-012 | 1114
9 |  MWN 100-NKOP CE IP65 | 100 l/imp. | CE-IP65 | R200 | DN100 | kołnierz | 61-3023062-013 | 1202
10 |  MWN 100-NKOP CE IP65 | 10 l/imp. | CE-IP65 | R200 | DN100 | kołnierz | 61-3023062-012 | 1202
11 |  MWN 125-NKOP CE IP65 | 100 l/imp. | CE-IP65 | R160 | DN125 | kołnierz | 61-3024062-013 | 1377
12 |  MWN 125-NKOP CE IP65 | 10 l/imp. | CE-IP65 | R160 | DN125 | kołnierz | 61-3024062-012 | 1377
13 |  MWN 150-NKOP CE IP65 | 1000 l/imp. | CE-IP65 | R200 | DN150 | kołnierz | 61-3025062-014 | 2030
14 |  MWN 150-NKOP CE IP65 | 100 l/imp. | CE-IP65 | R200 | DN150 | kołnierz | 61-3025062-013 | 2030
15 |  MWN 200-NKOP CE IP65 | 1000 l/imp. | CE-IP65 | R125 | DN200 | kołnierz | 61-3026062-014 | 2264
16 |  MWN 200-NKOP CE IP65 | 100 l/imp. | CE-IP65 | R125 | DN200 | kołnierz | 61-3026062-013 | 2264
17 |  MWN 250-NKOP CE IP65 | 1000 l/imp. | CE-IP65 | R100 | DN250 | kołnierz | 61-3027062-014 | 2734
18 |  MWN 250-NKOP CE IP65 | 100 l/imp. | CE-IP65 | R100 | DN250 | kołnierz | 61-3027062-013 | 2734
19 |  MWN 300-NKOP CE IP65 | 1000 l/imp. | CE-IP65 | R125 | DN300 | kołnierz | 61-3028062-014 | 7110
AKCESORIA
Nadajnik impulsów -NK dla wodomierza IP65; zimna woda (z przewodem o długości 2mb) 80 zł (netto), | [6 empty] | 31 8027-010000 | 80
Nadajnik impulsów -NK dla wodomierza IP68; zimna woda (z przewodem o długości 2mb) 71 zł (netto), | [6 empty] | 31 8027-050000 | 71
Nadajnik impulsów -NO dla wodomierza IP65; zimna woda (z przewodem o długości 2mb) 143 zł (netto) | [6 empty] | 31-7112-010000 | 143
Nadajnik impulsów -NK dla wodomierza IP65; gorąca woda (z przewodem o długości 2mb) 80 zł (netto), | [6 empty] | 31 2440-010000 | 80
WODOMIERZE ŚRUBOWE STUDZIENNE MK
(Z PIONOWĄ OSIĄ WIRNIKA) (DN50-150)
Wodomierze w wykonaniu (Ti/Ir) przystosowanie są do optycznego lub indukcyjnego odczytu wskazań
L.p. | Asortyment standard |  |  |  | DN [mm] | Przyłącze | Nr katalogowy | Cena netto*) , **)
WODOMIERZE do wody zimnej
1 |  MK 50-01 |  | CE - IP65 | R63 | DN50 | kołnierz | 60-1820002-000 | 2403
2 |  MK 80-01 |  | CE - IP65 | R63 | DN80 | kołnierz | 60-1822002-000 | 2537
3 |  MK 100-01 |  | CE - IP65 | R63 | DN100 | kołnierz | 60-1823002-000 | 2899
4 |  MK 150-01 |  | CE - IP65 | R63 | DN150 | kołnierz | 60-1825002-000 | 6309
DOSTĘPNE JEST RÓWNIEŻ WYKONANIE WODOMIERZA:
z liczydłem w wykonaniu IP65 - do wody zimnej -NKOP, przystosowanym do zamontowania nadajników NK/NO do zdalnego pomiaru objętości
wody i strumienia objętości wody, do ceny podstawowej wodomierza (zgodnie z powyższą tabelą) należy doliczyć 56 zł (netto), | [7 empty] | 56
z liczydłem w wykonaniu IP68 - do wody zimnej przystosowanym do
nakładek radiowych do komunikacji w standardzie Wireless M-BUS lub do nadajnika NK w zakresie impulsowań 10, 100, 1000 dm3/imp. do wodomierza w wykonaniu -NKP,
(nie dotyczy wykonania NKOP) ,do ceny podstawowej wodomierza (zgodnie z powyższą tabelą) należy doliczyć 68 zł (netto) | [7 empty] | 68
Przykład: wodomierze śrubowe (T50; IP65) przystosowane do nadajnika NK i/lub NO poniżej:
L.p. | Asortyment |  |  |  | DN [mm] | Przyłącze | Nr katalogowy | Cena netto*) , **)
WODOMIERZE do wody zimnej przystosowane do zamontowania nadajników do zdalnego pomiaru objętości wody
i strumienia objetości wody -NKOP
1 |  MK 50-01-NKOP | 100 l/imp. | CE - IP65 | R63 | DN50 | kołnierz | 61-1820063-013 | 2459
2 |  MK 80-01-NKOP | 100 l/imp. | CE - IP65 | R63 | DN80 | kołnierz | 61-1822063-013 | 2593
2 |  MK 100-01-NKOP | 100 l/imp. | CE - IP65 | R63 | DN100 | kołnierz | 61-1823063-013 | 2955
3 |  MK 150-01-NKOP | 1000 l/imp. | CE - IP65 | R63 | DN150 | kołnierz | 61-1825063-014 | 6365
AKCESORIA
Nadajnik impulsów -NK dla wodomierza IP65; zimna woda (z przewodem o długości 2mb) 80 zł (netto), | [6 empty] | 31 8027-010000 | 80
Nadajnik impulsów -NK dla wodomierza IP68; zimna woda (z przewodem o długości 2mb) 71 zł (netto), | [6 empty] | 31 8027-050000 | 71
Nadajnik impulsów -NO dla wodomierza IP65; zimna woda (z przewodem o długości 2mb) 143 zł (netto) | [6 empty] | 31-7112-010000 | 143

## Ciepłomierze
ELF CIEPŁOMIERZE KOMPAKTOWE
Z JEDNOSTRUMIENIOWYMI PRZETWORNIKAMI PRZEPŁYWU
L.p. | Asortyment | [7 empty] | Nr katalogowy | Cena netto*
MODUŁY KOMUNIKACYJNE DO CIEPŁOMIERZA ELF
1 | M-Bus+4 wejścia impulsowe | [7 empty] | 0949-500-091 | 186
2 | M-Bus+2 wejścia impulsowe+1 wyście impuls | [7 empty] | 0949-500-092 | 186
3 | 4 wejścia impulsowe (możliwość niezależnej konfiguracji wagi impulsu każdego wyjścia) | [7 empty] | 0949-500-093 | 120
4 | 3 wejścia impulsowe +1 wyjście impulsowe | [7 empty] | 0949-500-094 | 146
5 | Moduł radiowy AT-WMBUS-MR-01 | [7 empty] | 0945-290-045 | 225
6 | Moduł z kablem USB (dla serwisantów) | [7 empty] | 0949-500-037 | 369
INVONIC H (W ofercie do 01.02.2022 r.)
CIEPŁOMIERZE HYBRYDOWE Z ULTRADŹWIĘKOWYMI (HYBRYDOWYMI) PRZETWORNIKAMI PRZEPŁYWU DN15-100
L.p. | Typ ciepłomierza / Przepływ |  |  | DN [mm] | Długość korpusu [mm] | Przyłącze | Czujniki temperatury | Temp. max [°C] / poz. pracy | Nr katalogowy | Cena netto*
1 |   INVONIC H | 0,6 m3/h | CE | DN15 | 110 | G ¾" | Para czujników Pt500 M10x1 do montażu bezpośredniego z 1,5 m kablem (Ø 5,2 mm, 0-130oC) | 130/H,V | H3A1-A1A-1A3 | 1161
2 |   INVONIC H | 0,6 m3/h | CE | DN20 | 190 | G1" |  | 130/H,V | H3A1-B1A-1A3 | 1424
3 |   INVONIC H | 0,6 m3/h | CE | DN20 | 190 | kołnierzowe |  | 130/H,V | H3A1-C1A-1A3 | 1880
4 |   INVONIC H | 1,0 m3/h | CE | DN15 | 110 | G ¾" |  | 130/H,V | H3A1-D1A-1A3 | 1161
5 |   INVONIC H | 1,0 m3/h | CE | DN20 | 190 | G1" |  | 130/H,V | H3A1-E1A-1A3 | 1424
6 |   INVONIC H | 1,0 m3/h | CE | DN20 | 190 | kołnierzowe |  | 130/H,V | H3A1-F1A-1A3 | 1880
7 |   INVONIC H | 1,5 m3/h | CE | DN15 | 110 | G ¾" |  | 130/H,V | H3A1-G1A-1A3 | 1161
8 |   INVONIC H | 1,5 m3/h | CE | DN20 | 130 | G 1" |  | 130/H,V | H3A1-H1A-1A3 | 1317
9 |   INVONIC H | 1,5 m3/h | CE | DN20 | 190 | G 1" |  | 130/H,V | H3A1-I1A-1A3 | 1424
10 |   INVONIC H | 1,5 m3/h | CE | DN20 | 190 | kołnierzowe |  | 130/H,V | H3A1-J1A-1A3 | 1880
11 |   INVONIC H | 2,5 m3/h | CE | DN20 | 130 | G 1" |  | 130/H,V | H3A1-K1A-1A3 | 1227
12 |   INVONIC H | 2,5 m3/h | CE | DN20 | 190 | G 1" |  | 130/H,V | H3A1-L1A-1A3 | 1468
13 |   INVONIC H | 2,5 m3/h | CE | DN20 | 190 | kołnierzowe |  | 130/H,V | H3A1-M1A-1A3 | 1943
14 |   INVONIC H | 3,5 m3/h | CE | DN25 | 260 | G 1 ¼" | Para czujników Pt500 do montażu w osłonach z 3 m kablem (Ø 6 mm, 0-130oC)* | 130/H,V | H3A1-N1A-1AA | 2944
15 |   INVONIC H | 3,5 m3/h | CE | DN25 | 260 | kołnierzowe |  | 130/H,V | H3A1-O1A-1AA | 3563
16 |   INVONIC H | 6,0 m3/h | CE | DN25 | 260 | G 1 ¼" |  | 130/H,V | H3A1-P1A-1AA | 3033
17 |   INVONIC H | 6,0 m3/h | CE | DN25 | 260 | kołnierzowe |  | 130/H,V | H3A1-Q1A-1AA | 3650
18 |   INVONIC H | 10,0 m3/h | CE | DN40 | 300 | G 2" |  | 130/H,V | H3A1-R1A-1AA | 3538
19 |   INVONIC H | 10,0 m3/h | CE | DN40 | 300 | kołnierzowe |  | 130/H,V | H3A1-S1A-1AA | 4204
20 |   INVONIC H | 15,0 m3/h | CE | DN50 | 270 | kołnierzowe |  | 130/H,V | H3A1-T1A-1AA | 4866
21 |   INVONIC H | 25 m3/h | CE | DN65 | 300 | kołnierzowe |  | 130/H,V | H4A1-U1A-1AA | 6662
22 |   INVONIC H | 40 m3/h | CE | DN80 | 300 | kołnierzowe |  | 130/H,V | H4A1-V1A-1AA | 8616
23 |   INVONIC H | 60 m3/h | CE | DN100 | 360 | kołnierzowe |  | 130/H,V | H4A1-W1A-1AA | 11509
* osłony czujników temperatury nie wchodzą w skład ciepłomierza i muszą być zamówione osobno
CENA KOMPLETU HYBRYDOWEGO CIEPŁOMIERZA OBEJMUJE:
przetwornik przepływu IP65 (korpus mosiężny) o zakresie pomiarowym 1:100 połączony kablem 1,2 m z przelicznikiem IP65 z 8 pozycyjnym wyświetlaczem LCD, zasilany 1 baterią AA, 2 x wyjścia/wejścia impulsowe, rejestrator danych z ostatnich 36 miesięcy, parę czujników temperatury do montażu bezpośredniego dla DN15-DN20 lub do montażu w osłonach dla DN25-DN100 (osłony muszą być zamówione osobno), pozycje 1-20 podane w wykonaniu PN16, pozycje 21-23 w wykonaniu PN25 (nie ma opcji PN16)
STANDARDOWA KONFIGURACJA CIEPŁOMIERZA:
pomiar – energia cieplna, ciecz robocza - woda, montaż - na powrocie (p), jednostka energii - GJ. profil konfiguracyjny modułu radiowego - system inkasencki obchodzony **
** zmiana typu pomiaru, czynnika roboczego, montaż na zasilaniu (z), zmiana jednostki energii (kWh, MWh, Gcal) musi być zdefiniowane w zamówieniu zgodnie z tabelą konfiguracji poniżej
L.p. | Czujniki temperatury i osłony | [7 empty] | Nr katalogowy*** | Cena netto****
1 | Para czujników Pt500 M10x1 do montażu bezpośredniego, Ø 5,2 mm, 0-130oC (DN15-DN20) | [5 empty] | 2 m kabla zamiast standardowego 1,5 m |  | xxxx-xxx-xx4 | 18.1
2 | [6 empty] | 3 m kabla zamiast standardowego 1,5 m |  | xxxx-xxx-xx6 | 30.3
3 | [6 empty] | 5 m kabla zamiast standardowego 1,5 m |  | xxxx-xxx-xx8 | 54.6
4 | Para czujników Pt500 do montażu w osłonach, Ø 6 mm, 0-130oC (DN15-DN100) | [5 empty] | 3 m kabla (podmiana z czujnika do montażu bezpośredniego z 1,5 m kablem) |  | xxxx-xxx-xxA | bez opłat
5 | [6 empty] | 5 m kabla (podmiana z czujnika do montażu bezpośredniego z 1,5 m kablem) |  | xxxx-xxx-xxB | 50
5 m kabla zamiast standardowego 3 m
6 | Osłona ze stali nierdzewnej o długości 48 mm z gwintem G1/2 dla DN15-DN20 (cena za 1 szt., należy zamówić 2 szt.) | [7 empty] | 0921-260-005 | 75.5
7 | Osłona ze stali nierdzewnej o długości 55 mm z gwintem G1/2 dla DN25 (cena za 1 szt., należy zamówić 2 szt.) | [7 empty] | 0921-260-054 | 75.5
8 | Osłona ze stali nierdzewnej o długości 70 mm z gwintem G1/2 dla DN40-DN50 (cena za 1 szt., należy zamówić 2 szt.) | [7 empty] | 0921-260-123 | 76.7
9 | Osłona ze stali nierdzewnej o długości 90 mm z gwintem G1/2 dla DN65 (cena za 1 szt., należy zamówić 2 szt.) | [7 empty] | 0945-190-215 | 76.7
10 | Osłona ze stali nierdzewnej o długości 110 mm z gwintem G1/2 dla DN80-DN100 (cena za 1 szt., należy zamówić 2 szt.) | [7 empty] | 0921-260-051 | 77.8
L.p. | Dodatkowe wersje konfiguracji | [7 empty] | Nr katalogowy*** | Cena netto****
1 | Rozszerzenie zakresu pomiarowego do 1:250 (możliwe tylko dla przetworników z qp = 1,5 (110 mm i 190 mm); 2,5; 6,10,15,25,40 i 60 m3/h) | [7 empty] | Ixxx-xxx-xxx | 114
2 | Instalacja licznika na zasilaniu (PN16) | [7 empty] | x1xx-xxx-xxx | bez opłat
| Instalacja licznika na zasilaniu dla średnic DN65-DN100 (PN25) | [7 empty] | x2xx-xxx-xxx
3 | Liczniki ciepła i chłodu do wody z klasą ochrony dla części pomiarowej IP67 (licznik chłodu nie podlegają MID) | [7 empty] | xxCx-xxx-xxx | 69
4 | Licznik ciepła i chłodu do roztworów glikolu z klasą ochrony dla części pomiarowej IP67 (liczniki chłodu i pomiar roztworów glikolu nie podlega MID) | [5 empty] | glikol propylenowy (tylko dla DN15-DN50) | stężenie 16% | xxDx-xxx-xxx | 114
[8 empty] | stężenie 25% | xxEx-xxx-xxx
[8 empty] | stężenie 38% | xxFx-xxx-xxx
[8 empty] | stężenie 47% | xxGx-xxx-xxx
[7 empty] | glikol etylenowy (tylko dla DN15-DN50) | stężenie 20% | xxHx-xxx-xxx
[8 empty] | stężenie 34% | xxIx-xxx-xxx
[8 empty] | stężenie 44% | xxJx-xxx-xxx
[8 empty] | stężenie 52% | xxKx-xxx-xxx
5 | Jednostka energii | [5 empty] | kWh |  | xxx2-xxx-xxx | bez opłat
[7 empty] | MWh |  | xxx3-xxx-xxx
[7 empty] | Gcal |  | xxx4-xxx-xxx
6 | Długość kabla łączącego przetwornik przepływu z przelicznikiem |  |  |  |  | podmiana standardowego kabla 1,2 m na 2,5 m kabel |  |  | xxxx-xxx-2xx | 20.9
[6 empty] | podmiana standardowego kabla 1,2 m na 5 m kabel |  |  | xxxx-xxx-5xx | 60.5
L.p. | Moduły do komunikacji | [7 empty] | Nr katalogowy*** | Cena netto****
1 | Moduł M-Bus + dodatkowa bateria AA | [5 empty] | montowane w liczniku |  | xxxx-x2B-xxx | 225
[7 empty] | zamawiane osobno |  | IZZZ-Z1B-ZZA
2 | Moduł radiowy WM-Bus (T1, 868 MHz, jeden klucz szyfrujący dla wszystkich modułów) + dodatkowa bateria AA |  |  |  | system inkasencki obchodzony nadawanie: co 30 s, Pn-Pt 6:00-18:00 |  | montowane w liczniku |  | xxxx-x2G-xAx | 369
[7 empty] | zamawiane osobno |  | IZZZ-Z1G-ZZA
[5 empty] | system inkasencki objeżdżany nadawanie: co 20 s, Pn-Pt 6:00-16:00 |  | montowane w liczniku |  | xxxx-x2G-xBx
[7 empty] | zamawiane osobno |  | IZZZ-Z1G-ZZB
[5 empty] | system stacjonarny nadawanie: co 180 s, 24/7 |  | montowane w liczniku |  | xxxx-x2G-xCx
[7 empty] | zamawiane osobno |  | IZZZ-Z1G-ZZC
3 | Moduł Modbus + moduł zasilania zewnętrznego 12-36 V AC / 12-42 V DC + zasilacz 230 V z 2,5 m kablem | [5 empty] | montowane w liczniku |  | xxxx-x4E-xxx
[7 empty] | zamawiane osobno |  | IZZZ-Z4E-ZZA | 988
L.p. | Zasilanie | [7 empty] | Nr katalogowy*** | Cena netto****
1 | Dodatkowa bateria AA wydłużająca czas pracy do 15 lat (urządzenie mieści maksymalnie 2 baterie) | [5 empty] | montowane w liczniku |  | xxxx-x2x-xxx | 47
[7 empty] | zamawiane osobno |  | IZZZ-Z1Z-ZZZ | 47
2 | Moduł zasilania zewnętrznego 12-36 V AC/ 12-42 V DC (instalowany w miejsce drugiej baterii) | [5 empty] | montowane w liczniku |  | xxxx-x3x-xxx | 158
[7 empty] | zamawiane osobno |  | IZZZ-Z3Z-ZZZ
3 | Moduł zasilania zewnętrznego 12-36 V AC / 12-42 V DC (instalowany w miejsce drugiej baterii) + zasilacz 230 V z 2,5 m kablem | [5 empty] | montowane w liczniku |  | xxxx-x4x-xxx | 337
[7 empty] | zamawiane osobno |  | IZZZ-Z4Z-ZZZ
4 | Zasilacz 230 V z kablem 2,5 metra | [5 empty] | zamawiane osobno |  | IZZZ-Z5Z-ZZZ | 203
*** Aby zamówić ciepłomierz ze zmienioną konfiguracją oraz fabrycznie dołożonymi modułami zasilania/komunikacji lub czujnikami temperatury innymi niż w standardzie należy w miejsce „x” podanego przy danej opcji wstawić odpowiadające znaki z numeru katalogowego produktu podstawowego z głównej tabeli, pozostawiając bez zmian pogrubione symbole cyfrowo-literowe wyróżniające dane wykonanie. Opcje produktu można dowolnie łączyć ze sobą dopóki miejsce podstawienia symboli wybranych wykonań nie nachodzą na siebie.
**** Ceny wybranych opcji należy dodać do ceny wykonania produktu podstawowego, aby uzyskać ostateczną cenę produktu
CIEPŁOMIERZE ROZŁĄCZNE FAUN
Z WIRNIKOWYMI PRZETWORNIKAMI PRZEPŁYWU APATOR POWOGAZ
L.p. | Przelicznik |  |  | Przetwornik |  |  | Czujnik | Qn | Temp. max | Cena netto*
|  |  |  | Typ | DN [mm] | Przyłącze |  | [m3/h] | [°C] poz. pracy
1 |   FAUN |  |  | JS90 0,6-NC | DN15 | G ¾" | TOP 1068-48 | 0.6 | 90/H,V | 1301
2 |   FAUN |  |  | JS90 1,0-NC | DN15 | G ¾" | TOP 1068-48 | 1 | 90/H,V | 1301
3 |   FAUN |  |  | JS90 1,5-NC | DN15 | G ¾" | TOP 1068-48 | 1.5 | 90/H,V | 1301
4 |   FAUN |  |  | JS90 1,5-G1-NC | DN20 | G 1" | TOP 1068-48 | 1.5 | 90/H,V | 1301
5 |   FAUN |  |  | JS90 2,5-NC | DN20 | G 1" | TOP 1068-48 | 2.5 | 90/H,V | 1359
6 |   FAUN |  |  | JS130 3,5-NC | DN25 | G 1¼" | TOP 1068-55 | 3.5 | 130/H | 1821
7 |   FAUN |  |  | JS130 6-NC | DN32 | G 1½" | TOP 1068-55 | 6 | 130/H | 1916
8 |   FAUN |  |  | JS130 10-NC | DN40 | G 2" | TOP 1068-70 | 10 | 130/H | 2110
20 |   FAUN |  |  | MWN130 40-NC | DN40 | kołnierz | TOP 1068-70 | 15 | 130/H,V | 2848
21 |   FAUN |  |  | MWN130 50-NC | DN50 | kołnierz | TOP 1068-70 | 15 | 130/H,V | 3055
22 |   FAUN |  |  | MWN130 65-NC | DN65 | kołnierz | TOP 1068-90 | 25 | 130/H,V | 3825
23 |   FAUN |  |  | MWN130 80-NC | DN80 | kołnierz | TOP 1068-110 | 40 | 130/H,V | 4029
24 |   FAUN |  |  | MWN130 100-NC | DN100 | kołnierz | TOP 1068-110 | 60 | 130/H,V | 4326
25 |   FAUN |  |  | MWN130 125-NC | DN125 | kołnierz | TOP 1068-160 | 100 | 130/H,V | 4848
26 |   FAUN |  |  | MWN130 150-NC | DN150 | kołnierz | TOP 1068-160 | 150 | 130/H,V | 6034
27 |   FAUN |  |  | MWN130 200-NC | DN200 | kołnierz | TOP 146.1-210 | 250 | 130/H,V | 7438
28 |   FAUN |  |  | MWN130 250-NC | DN250 | kołnierz | TOPGN 12 L=250 | 400 | 130/H,V | **
29 |   FAUN |  |  | MWN130 300-NC | DN300 | kołnierz | TOPGN 12 L=400 | 600 | 130/H,V | **
**) cena na zapytanie
CENA KOMPLETU CIEPŁOMIERZA ROZŁĄCZNEGO OBEJMUJE:
 przelicznik, przetwornik przepływu, parę czujników (z osłonami, nie dotyczy czujników TOPGN 12)
NIEZBĘDNA INFORMACJA DO ZAMÓWIENIA
 montaż przetwornika na: (p) powrocie, (z) zasilaniu
CIEPŁOMIERZE ROZŁĄCZNE FAUN
Z ULTRADŹWIĘKOWYMI PRZETWORNIKAMI PRZEPŁYWU HYDROMETER
L.p. | Przelicznik |  |  | Przetwornik |  |  | Czujnik | Qn | Temp. max | Cena netto*
|  |  |  | Typ | DN [mm] | Przyłącze |  | [m3/h] | [°C] poz. pracy
1 |   FAUN |  |  | SHARKY 473 - 0,6 m3/h | DN15 | G ¾" | TOPE 41 + trójnik | 0.6 | 90/H,V | 1979
2 |   FAUN |  |  | SHARKY 473 - 1,5 m3/h | DN15 | G ¾" | TOPE 41 + trójnik | 1.5 | 90/H,V | 1979
3 |   FAUN |  |  | SHARKY 473 - 2,5 m3/h | DN20 | G 1" | TOPE 41 + trójnik | 2.5 | 90/H,V | 1979
4 |   FAUN |  |  | SHARKY 473 - 0,6 m3/h | DN15 | G ¾" | TOP 1068-48 | 0.6 | 130/H,V | 2177
5 |   FAUN |  |  | SHARKY 473 - 1,5 m3/h | DN15 | G ¾" | TOP 1068-48 | 1.5 | 130/H,V | 2177
6 |   FAUN |  |  | SHARKY 473 - 2,5 m3/h | DN20 | G 1" | TOP 1068-48 | 2.5 | 130/H,V | 2177
7 |   FAUN |  |  | SHARKY 473 - 3,5 m3/h | DN25 | G 1¼" | TOP 1068-55 | 3.5 | 150/H,V | 3034
8 |   FAUN |  |  | SHARKY 473 - 6,0 m3/h | DN25 | G 1¼" | TOP 1068-55 | 6 | 150/H,V | 3298
9 |   FAUN |  |  | SHARKY 473 - 6,0 m3/h | DN32 | kołnierz | TOP 1068-55 | 6 | 150/H,V | 3825
10 |   FAUN |  |  | SHARKY 473 - 10 m3/h | DN40 | G 2" | TOP 1068-70 | 10 | 150/H,V | 3957
11 |   FAUN |  |  | SHARKY 473 - 10 m3/h | DN40 | kołnierz | TOP 1068-70 | 10 | 150/H,V | 4880
12 |   FAUN |  |  | SHARKY 473 - 15 m3/h | DN50 | kołnierz | TOP 1068-70 | 15 | 150/H,V | 6133
13 |   FAUN |  |  | SHARKY 473 - 25 m3/h | DN65 | kołnierz | TOP 1068-90 | 25 | 150/H,V | 8507
14 |   FAUN |  |  | SHARKY 473 - 40 m3/h | DN80 | kołnierz | TOP 1068-110 | 40 | 150/H,V | 10288
15 |   FAUN |  |  | SHARKY 473 - 60 m3/h | DN100 | kołnierz | TOP 1068-160 | 60 | 150/H,V | 17805
–––––
CENA KOMPLETU CIEPŁOMIERZA ROZŁĄCZNEGO OBEJMUJE:
 przelicznik, przetwornik przepływu, parę czujników (z osłonami, nie dotyczy czujników TOPE 41)
NIEZBĘDNA INFORMACJA DO ZAMÓWIENIA
 montaż przetwornika na: (p) powrocie, (z) zasilaniu
FAUN
ELEKTRONICZNY PRZELICZNIK DO CIEPŁOMIERZY ROZŁĄCZNYCH
L.p. | Asortyment |  |  |  | Współpraca z czujnikiem temperatury |  | Bateria | Stopień | Nr katalogowy | Cena netto*
ochrony
PRZELICZNIKI FAUN
1 | Faun D204MBxx3xx |  |  |  | Pt500 2-przew. |  | 1/2AA+bat C | IP54 | 0945-120-4411) | 912
2 | Faun D204MBxx3xx |  |  |  | Pt500 2-przew. |  | 1/2AA+bat C | IP65 | 0945-120-4061) | 963
3 | Faun D404MBxx4xx |  |  |  | Pt500 4-przew. |  | 1/2AA+bat D2) | IP68 | 0945-120-4201) | 1083
1) Możliwe inne wersje wykonania według karty katalogowej
2) Pojemność baterii D jest większa od baterii C
L.p. | Asortyment | [7 empty] | Nr katalogowy | Cena netto*
MODUŁY KOMUNIKACYJNE DO PRZELICZNIKA FAUN
1 | Moduł komunikacyjny M-Bus | [7 empty] | 0945-120-460 | 186
2 | Moduł komunikacyjny RS 485 | [7 empty] | 0945-120-461 | 186
3 | Moduł komunikacyjny RS 232 | [7 empty] | 0945-120-462 | 186
4 | Moduł komunikacyjny wyjść impulsowych (2xWY OC) | [7 empty] | 0945-120-463 | 160
5 | Moduł komunikacyjny wyjść i wejść impulsowych (2xWY OC + 2WE) | [7 empty] | 0945-120-464 | 159
6 | Moduł komunikacyjny wyjść analogowych (2 wyjścia, 4-20 mA lub 1-10 V) | [8 empty] | 527
7 | Moduł komunikacyjny LonWorks | [8 empty] | 662
8 | Moduł komunikacyjny radiowy Wireless M-Bus, AT-WMBUS MR-10 | [7 empty] | 0945-290-053 | 356
9 | Moduł radiowy do systemów telemetrycznych IMR - AIUT | [8 empty] | 396
10 | Port optyczny z USB | [7 empty] | 0923-410-011 | 724
MODUŁY ZASILACZY DO PRZELICZNIKA FAUN
10 | Zasilacz 230 VAC | [7 empty] | 0945-120-450 | 132
11 | Zasilacz 24 VAC | [7 empty] | 0945-120-451 | 132
L.p. | Asortyment | [7 empty] | Nr katalogowy | Cena netto*
AKCESORIA DODATKOWE
1 | Lokalna stacja danych LSD (do sieci M-Bus ) | [7 empty] | - | *
2 | Konwerter M-Bus/RS232 (600mA) : do sieci M-Bus | [7 empty] | - | 3172
3 | Nadrzędna stacja danych NSD (do sieci M-Bus) | [7 empty] | 0923-500-040 | 924
4 | Konwerter internetowy | [7 empty] | - | *
5 | Koncentrator KWI1 (do sieci M-Bus) | [7 empty] | 0923-613-101 | 662
6 | Ochronnik sieci M-Bus | [7 empty] | 1158-642-009 | 264
7 | Program FLAT do odczytu danych z ciepłomierzy | [7 empty] | - | 1742
* cena na zapytanie

## Invonic 2 PL20
INVONIC 2
Hybrydowy licznik ciepła i chłodu z ultradźwiękowymi przetwornikami przepływu (DN15-100)
L.p. | Typ ciepłomierza/przetwornik Qn[m3/h] |  |  | DN [mm] | Długość korpusu [mm] | Przyłącze | Czujniki temperatury | Temp. max [°C] / poz. pracy | Nr katalogowy** | Cena netto*
1 | ¢ ¢ INVONIC 2 | 0,6 m3/h | CE | DN15 | 110 | G ¾" | Para czujników Pt500 M10x1 do montażu bezpośredniego z 1,5 m kablem (Ø 5,2 mm, 0-130 °C) | 130/H,V | 62A1-410-A31 | 1290
2 | ¢ ¢ INVONIC 2 | 1,0 m3/h | CE | DN15 | 110 | G ¾" |  | 130/H,V | 62D1-410-A31 | 1290
3 | ¢ ¢ INVONIC 2 | 1,5 m3/h | CE | DN15 | 110 | G ¾" |  | 130/H,V | 62G1-410-A31 | 1290
4 | ¢ ¢ INVONIC 2 | 1,5 m3/h | CE | DN20 | 130 | G 1" |  | 130/H,V | 62H1-410-A31 | 1446
5 | ¢ ¢ INVONIC 2 | 2,5 m3/h | CE | DN20 | 130 | G 1" |  | 130/H,V | 62K1-410-A31 | 1356
6 | ¢ ¢ INVONIC 2 | 3,5 m3/h | CE | DN25 | 260 | G 1 ¼" | Para czujników Pt500 do montażu w osłonach z 3 m kablem (Ø 6 mm, 0-130 °C)* | 130/H,V | 62N1-410-A37 | 3073
7 | ¢ ¢ INVONIC 2 | 6,0 m3/h | CE | DN25 | 260 | G 1 ¼" |  | 130/H,V | 62P1-410-A37 | 3162
8 | ¢ ¢ INVONIC 2 | 10,0 m3/h | CE | DN40 | 300 | G 2" |  | 130/H,V | 62R1-410-A37 | 3667
9 | ¢ ¢ INVONIC 2 | 15,0 m3/h | CE | DN50 | 270 | kołnierzowe |  | 130/H,V | 62T1-410-A37 | 4994
10 | ¢ ¢ INVONIC 2 | 25 m3/h | CE | DN65 | 300 | kołnierzowe |  | 130/H,V | 62U1-410-A37 | 6791
11 | ¢ ¢ INVONIC 2 | 40 m3/h | CE | DN80 | 300 | kołnierzowe |  | 130/H,V | 62V1-410-A37 | 8744
12 | ¢ ¢ INVONIC 2 | 60 m3/h | CE | DN100 | 360 | kołnierzowe |  | 130/H,V | 62W1-410-A37 | 11637
* osłony czujników temperatury nie wchodzą w skład ciepłomierza i muszą być zamówione osobno
CENA KOMPLETU HYBRYDOWEGO CIEPŁOMIERZA OBEJMUJE:
stopień ochrony IP65, przetwornik (korpus mosiężny) PN25 , dynamka pomiaru 1:100, połączony kablem 1,2 m z przelicznikiem z 8 pozycyjnym wyświetlaczem LCD, zasilany bateryjne, moduł zintegrowany M-Bus z dodatkową baterią, rejestrator danych z ostatnich 36 miesięcy, parę czujników temperatury do montażu bezpośredniego dla DN15-DN20, jeden czujnik montowany w korpusie przetwornika, drugi w trójiku montażowym (zamawianym osobno) lub do montażu w osłonach dla DN25-DN100 (osłony zmawiane osobno)
**STANDARDOWA KONFIGURACJA CIEPŁOMIERZA:
pomiar – energia cieplna, montaż - na powrocie (p), jednostka energii - GJ, zasilanie bateryjne, moduł zintegrowany M-Bus z dodatkową baterią
zmiana konfiguracji musi być zdefiniowane w zamówieniu zgodnie z tabelą konfiguracji poniżej
L.p. | Osłony do czujników | [7 empty] | Nr katalogowy*** | Cena netto****
1. | Osłona ze stali nierdzewnej o długości 48 mm z gwintem G1/2 dla DN15-DN20 (cena za 1 szt., należy zamówić 2 szt.) | [7 empty] | 0921-260-005 | 76
2. | Osłona ze stali nierdzewnej o długości 55 mm z gwintem G1/2 dla DN25 (cena za 1 szt., należy zamówić 2 szt.) | [7 empty] | 0921-260-054 | 76
3. | Osłona ze stali nierdzewnej o długości 70 mm z gwintem G1/2 dla DN40-DN50 (cena za 1 szt., należy zamówić 2 szt.) | [7 empty] | 0921-260-123 | 77
4. | Osłona ze stali nierdzewnej o długości 90 mm z gwintem G1/2 dla DN65 (cena za 1 szt., należy zamówić 2 szt.) | [7 empty] | 0945-190-215 | 77
5. | Osłona ze stali nierdzewnej o długości 110 mm z gwintem G1/2 dla DN80-DN100 (cena za 1 szt., należy zamówić 2 szt.) | [7 empty] | 0921-260-051 | 79
L.p. | Dodatkowe wersje konfiguracji | [7 empty] | Nr katalogowy*** | Cena netto****
1. | Pomiar ciepła/chłodu, miejsce montażu przetwornika; IP, PN |  |  |  | Licznik ciepła, montaż na zasilaniu, IP65, PN25 |  |  |  | 5xxx-xxx-xxx | bez opłat
[5 empty] | Licznik ciepła i chłodu, montaż na zasilaniu, IP68, PN25 |  |  |  | 7xxx-xxx-xxx | 70
[5 empty] | Licznik ciepła i chłodu, montaż na powrocie, IP68, PN25 |  |  |  | 8xxx-xxx-xxx | 70
2. | Jednostka energii, dynamika pomiaru (Qn/Qmin), min DT, | [5 empty] | MWh; 100, 3K, |  | x1xx-xxx-xxx | bez opłat
[7 empty] | Gcal; 100, 3K, |  | x3xx-xxx-xxx
[7 empty] | kWh; 100, 3K, |  | x4xx-xxx-xxx
3. | Interfejsy komunikacyjne zintegrowane |  |  | indywidualny klucz szyfrujący dla każdego licznika do RF 868 MHz (W-M-Bus T1 OMS) |  |  | W-M-Bus RF 868 MHz |  | xxx2-xxx-xxx | 162
|  |  |  | jeden klucz szyfrujący dla wszystkich liczników do RF 868 MHz (W-M-Bus T1 OMS) |  |  | W-M-Bus RF 868 MHz |  | xxx4-xxx-xxx | 162
4. | Zasilanie | [5 empty] | Zasilanie 24 V AC/DC |  | xxxx-2xx-xxx | 110
[7 empty] | Zasilanie sieciowe 230 V AC (z transformatorem) |  | xxxx-3xx-xxx | 303
5. | Długość przewodu łączącego przetwornik z przelicznikiem | [5 empty] | 2,5 m (zamiast 1,2m) |  | xxxx-x2x-xxx | 18
[7 empty] | 5,0 m (zamiast 1,2m) |  | xxxx-x3x-xxx | 53
6. | Dodatkowe interfejsy komunikacyjne | [5 empty] | Modbus RS485 |  | xxxx-xx2-xxx | 626
7. | Profile radiowe |  |  | system inkasencki obchodzony nadawanie co 30 s, Pn-Pt 6:00-18:00 |  |  |  |  | xxxx-xxx-Axx | bez opłat
|  |  |  | sysytem inkasencki objazdowy nadawanie co 20 s, Pn-Pt 6:00-16:00 |  |  |  |  | xxxx-xxx-Bxx
|  |  |  | system stacjonarny nadawanie co 180 s, 24/7 |  |  |  |  | xxxx-xxx-Cxx
8. | Dodatkowe we/wy |  |  | 0…130 °C; Dodatkowe we/wy- Tak; aktywne 2 wyjścia; |  |  |  |  | xxxx-xxx-x4x | 117
|  |  |  | 0…130 °C; Dodatkowe we/wy- Tak; aktywne 2 wejścia; |  |  |  |  | xxxx-xxx-x5x | 117
|  |  |  | 0…130 °C; Dodatkowe we/wy- Tak; aktywne 1 wejście i 1 wyjście; |  |  |  |  | xxxx-xxx-x6x | 117
9. | Typ czujników temperatury; Długość przewodów czujników |  |  | Do montażu bezpośredniego z plastikowym złączem, 3,0 m (zamiast 1,5m) |  |  |  |  | xxxx-xxx-xx3 | 24
|  |  |  | Do montażu bezpośredniego z plastikowym złączem, 5,0 m (zamiast 1,5m) |  |  |  |  | xxxx-xxx-xx4 | 52
|  |  |  | Do montażu w osłonach (dla średnic DN25-DN100), 5 m (zamiast 3m) |  |  |  |  | xxxx-xxx-xx8 | 41
*** Aby zamówić ciepłomierz ze zmienioną konfiguracją inną niż w standardzie należy w miejsce „x” podanego przy danej opcji wstawić odpowiadające znaki z numeru katalogowego produktu podstawowego z głównej tabeli, pozostawiając bez zmian pogrubione symbole cyfrowo-literowe wyróżniające dane wykonanie. Opcje produktu można dowolnie łączyć ze sobą dopóki miejsce podstawienia symboli wybranych wykonań nie nachodzą na siebie.
**** Ceny wybranych opcji należy uwzględnić w cenie wykonania produktu podstawowego, aby uzyskać ostateczną cenę produktu

## Elf 2 PL20
ELF 2 CIEPŁOMIERZE KOMPAKTOWE
Z JEDNOSTRUMIENIOWYMI PRZETWORNIKAMI PRZEPŁYWU
Ciepłomierz - wykonanie z baterią na okres użytkowania do 6 lat
Lp. | Typ ciepłomierza/przetwornik |  |  | Qn [m3/h] | DN [mm] | Przyłącze | Długość korpusu [mm] | Czujniki | temp. max poz. pracy | Nr katalogowy | Cena netto*
1. | ELF 2 | JS90-0,6-TI/p | CE | 0.6 | DN15 | G ¾" | 110 | TOPE43 | 90/H,V | 69-0045202-000 | 831
2. | ELF 2 | JS90-0,6-TI/z | CE | 0.6 | DN15 | G ¾" | 110 | TOPE43 | 90/H,V | 69-1045202-000 | 831
3. | ELF 2 | JS90-1-TI/p | CE | 1,0 | DN15 | G ¾" | 110 | TOPE43 | 90/H,V | 69-0046202-000 | 831
4. | ELF 2 | JS90-1-TI/z | CE | 1,0 | DN15 | G ¾" | 110 | TOPE43 | 90/H,V | 69-1046202-000 | 831
5. | ELF 2 | JS90-1,5-TI/p | CE | 1.5 | DN15 | G ¾" | 110 | TOPE43 | 90/H,V | 69-0047202-000 | 831
6. | ELF 2 | JS90-1,5-TI/z | CE | 1.5 | DN15 | G ¾" | 110 | TOPE43 | 90/H,V | 69-1047202-000 | 831
7. | ELF 2 | JS90-1,5-G1-TI/p | CE | 1.5 | DN20 | G 1" | 130 | TOPE43 | 90/H,V | 69-0048202-000 | 831
8. | ELF 2 | JS90-1,5-G1-TI/z | CE | 1.5 | DN20 | G 1" | 130 | TOPE43 | 90/H,V | 69-1048202-000 | 831
9. | ELF 2 | JS90-2,5-TI/p | CE | 2.5 | DN20 | G 1" | 130 | TOPE43 | 90/H,V | 69-0049202-000 | 831
10. | ELF 2 | JS90-2,5-TI/z | CE | 2.5 | DN20 | G 1" | 130 | TOPE43 | 90/H,V | 69-1049202-000 | 831
Ciepłomierz - wykonanie z baterią na okres użytkowania do 12 lat
Lp. | Typ ciepłomierza/przetwornik |  |  | Qn [m3/h] | DN [mm] | Przyłącze | Długość korpusu [mm] | Czujniki | temp. max poz. pracy | Nr katalogowy | Cena netto*
1. | ELF 2 | JS90-0,6-TI/p | CE | 0.6 | DN15 | G ¾" | 110 | TOPE43 | 90/H,V | 69-0045203-000 | 872
2. | ELF 2 | JS90-0,6-TI/z | CE | 0.6 | DN15 | G ¾" | 110 | TOPE43 | 90/H,V | 69-1045203-000 | 872
3. | ELF 2 | JS90-1-TI/p | CE | 1,0 | DN15 | G ¾" | 110 | TOPE43 | 90/H,V | 69-0046203-000 | 872
4. | ELF 2 | JS90-1-TI/z | CE | 1,0 | DN15 | G ¾" | 110 | TOPE43 | 90/H,V | 69-1046203-000 | 872
5. | ELF 2 | JS90-1,5-TI/p | CE | 1.5 | DN15 | G ¾" | 110 | TOPE43 | 90/H,V | 69-0047203-000 | 872
6. | ELF 2 | JS90-1,5-TI/z | CE | 1.5 | DN15 | G ¾" | 110 | TOPE43 | 90/H,V | 69-1047203-000 | 872
7. | ELF 2 | JS90-1,5-G1-TI/p | CE | 1.5 | DN20 | G 1" | 130 | TOPE43 | 90/H,V | 69-0048203-000 | 872
8. | ELF 2 | JS90-1,5-G1-TI/z | CE | 1.5 | DN20 | G 1" | 130 | TOPE43 | 90/H,V | 69-1048203-000 | 872
9. | ELF 2 | JS90-2,5-TI/p | CE | 2.5 | DN20 | G 1" | 130 | TOPE43 | 90/H,V | 69-0049203-000 | 872
10. | ELF 2 | JS90-2,5-TI/z | CE | 2.5 | DN20 | G 1" | 130 | TOPE43 | 90/H,V | 69-1049203-000 | 872
CENA CIEPŁOMIERZA KOMPAKTOWEGO ELF OBEJMUJE:
 przetwornik przepływu JS-TI z gniazdem do zamontowania sondy temperaturowej, zintegrowany z przetwornikiem mikroprocesorowy przelicznik wskazujący, parę czujników temperatury TOPE 43
Moduły komunikacyjne do ELF2
Lp. | Typ modułu | [8 empty] | Nr katalogowy | Cena netto*
1. | M-Bus + 4 wejścia impulsowe |  |  |  | APT-ELF2-MBUS-1 |  |  |  |  | 0949-500-083 | 186
2. | M-Bus + 2 wejścia impulsowe + 1 wyjście impulsowe |  |  |  | APT-ELF2-MBUS-2 |  |  |  |  | 0949-500-084 | 186
3. | RS485 z Modbus |  |  |  | APT-ELF2-RS485-1 |  |  |  |  | 0949-500-081 | 291
4. | Radiowy Wireless M-Bus |  |  |  | APT-ELF2-WMBUS-1 |  |  |  |  | 0949-500-082 | 225
5. | USB-serwisowy |  |  |  | APT-ELF2-USB-1 |  |  |  |  | 0949-500-080 | 369
Lp. | AKCESORIA DODATKOWE | [8 empty] | Nr katalogowy | Cena netto*
1. | Konwerter M-Bus/RS232 (600mA) do sieci M-Bus | [9 empty] | 3172
2. | Nadrzędna stacja danych NSD (do sieci M-Bus) | [8 empty] | 0949-500-040 | 924
3. | Koncentrator KWI1 (do sieci M-Bus) | [8 empty] | 0923-613-101 | 662
4. | Ochronnik sieci M-Bus | [8 empty] | 1158-642-101 | 264
5. | Program FLAT do odczytu danych z ciepłomierzy | [9 empty] | 1742
* cena na zapytanie

## Przetworniki przepływu
PRZETWORNIKI PRZEPŁYWU
JEDNOSTRUMIENIOWE
L.p. | Asortyment |  |  | DN [mm] | Przyłącze | Wartość impulsu [dm3/imp.] | Qn [m3/h] | Temp. max [°C] poz. pracy | Nr katalogowy | Cena netto*
PRZETWORNIKI PRZEPŁYWU JEDNOSTRUMIENIOWE
1 |  JS90 0,6-NC | CE | zakres qi/qp 1:50-H;1:25-V | DN15 | G ¾" | 10 | 0.6 | 90/H,V | 61-5501141-000 | 337
2 |  JS90 1-NC | CE | zakres qi/qp 1:50-H;1:25-V | DN15 | G ¾" | 10 | 1 | 90/H,V | 61-5502141-000 | 337
3 |  JS90 1,5-NC | CE | zakres qi/qp 1:50-H;1:25-V | DN15 | G ¾" | 10 | 1.5 | 90/H,V | 61-5503141-000 | 337
4 |  JS90 1,5-G1-NC | CE | zakres qi/qp 1:50-H;1:25-V | DN20 | G 1" | 10 | 1.5 | 90/H,V | 61-5504141-000 | 337
5 |  JS90 2,5-NC | CE | zakres qi/qp 1:50-H;1:25-V | DN20 | G 1" | 10 | 2.5 | 90/H,V | 61-5505141-000 | 337
6 |  JS130 3,5-NC | CE | zakres qi/qp 1:50-H;1:10-V | DN25 | G 1¼" | 10 | 3.5 | 130/H | 61-5506240-000 | 717
7 |  JS130 6-NC | CE | zakres qi/qp 1:50-H;1:10-V | DN32 | G 1½" | 10 | 6 | 130/H | 61-5507240-000 | 788
8 |  JS130 10-NC | CE | zakres qi/qp 1:50-H;1:10-V | DN40 | G 2" | 100 | 10 | 130/H | 61-5508240-000 | 929
PRZETWORNIKI PRZEPŁYWU
ŚRUBOWE
L.p. | Asortyment |  |  | DN [mm] | Przyłącze | Wartość impulsu [dm3/imp.] | Qn [m3/h] | Temp. max [°C] poz. pracy | Nr katalogowy | Cena netto*
PRZETWORNIKI PRZEPŁYWU JEDNOSTRUMIENIOWE
1 |  MWN130 40-NC | CE | zakres qi/qp 1:25-H;V | DN40 | kołnierz | 100 | 15 | 130/H,V | 61-3019241-000 | 1504
2 |  MWN130 50-NC | CE | zakres qi/qp 1:25-H;V | DN50 | kołnierz | 100 | 15 | 130/H,V | 61-3020241-000 | 1665
3 |  MWN130 65-NC | CE | zakres qi/qp 1:25-H;V | DN65 | kołnierz | 100 | 25 | 130/H,V | 61-3021241-000 | 2261
4 |  MWN130 80-NC | CE | zakres qi/qp 1:25-H;V | DN80 | kołnierz | 100 | 40 | 130/H,V | 61-3022241-000 | 2420
5 |  MWN130 100-NC | CE | zakres qi/qp 1:25-H;V | DN100 | kołnierz | 100 | 60 | 130/H,V | 61-3023241-000 | 2653
6 |  MWN130 125-NC | CE | zakres qi/qp 1:25-H;V | DN125 | kołnierz | 100 | 100 | 130/H,V | 61-3024241-000 | 3060
7 |  MWN130 150-NC | CE | zakres qi/qp 1:25-H;V | DN150 | kołnierz | 1000 | 150 | 130/H,V | 61-3025241-000 | 3988
8 |  MWN130 200-NC | CE | zakres qi/qp 1:10-H;V | DN200 | kołnierz | 1000 | 250 | 130/H,V | 61-3026241-000 | 4946
9 |  MWN130 250-NC | CE | zakres qi/qp 1:10-H;V | DN250 | kołnierz | 1000 | 400 | 130/H,V | 61-3027241-000 | 6906
10 |  MWN130 300-NC | CE | zakres qi/qp 1:10-H;V | DN300 | kołnierz | 1000 | 600 | 130/H,V | 61-3028241-000 | 8714

## Elementy AMR
ELEMENTY SYSTEMU ZDALNEGO ODCZYTU
WODOMIERZY, CIEPŁOMIERZY I PODZIELNIKÓW KOSZTÓW OGRZEWANIA
L.p. | Asortyment | Nr katalogowy | Cena netto*
ELEMENTY BEZPRZEWODOWEGO SYSTEMU ZDALNEGO ODCZYTU**
1 | Moduł komunikacyjny APT-VERTI-1 - konwerter bluetooth/radio, USB | 0945-290-032 | 2571
2 | Moduł komunikacyjny AT-WMBUS-02-1 - konwerter bluetooth/radio, USB (zastosowanie dla modułów radiowych w wersji AT-WMBUS-04 do 11 | 0945-290-022 | ***
2 | Programator nakładek impulsowych AT-K-MBUS-01 | 0945-290-017 | 479
3 | APT-WMBUS-NA-1 Uniwersalna nakładka indukcyjn z anteną wewnętrzną (standard) | 30-3160-000000 | 256
4 | APT-WMBUS-NA-1 M Uniwersalna nakładka indukcyjn z zewnętrznym torem antenowym 3m | 30-3162-000000 | 328
5 | Pierścień pozycjonujący kpl. (elementy uniwersalnej nakładki indukcyjnej) | 32-3160-000100 | 5
6 | Moduł radiowy APT-O3A-1; 1.65.1.1.01 do wodomierzy mieszkaniowych typ JS Smart +/C+ (DN15-20); 1/2AA; ant. wew | 0945-300-001 | 116
7 | Moduł radiowy APT-O3A-1; 1.65.H.1.07 do wodomierzy mieszkaniowych typ JS smart +/C+ (DN15-20); 1/2AA; przedłuzony tor antenowy . 2m | 0945-300-038 | 139
8 | Moduł radiowy APT-O3A-1; 2.6 5.1.1.12 do wodomierzy mieszkaniowych typ JS smart +/C+ (DN15-20); AA; ant. wew. | - | 154
9 | Moduł radiowy APT-O3A-2; 2.65.1.1.02 do wodomierzy typ SV-RTK(DN15-40) ; AA; ant. wew. | 0945-300-039 | 193
10 | Moduł radiowy APT-O3A-2; 2.6 5.H.1.08 do wodomierzy typ SV-RTK(DN15-40); AA; przedłużony tor antenowy 2m | - | 216
11 | Moduł radiowy APT-O3A-3; 2.65.1.1.03 do wodomierzy typ JS i JS130** Master +/C+(DN25-40); AA; ant. wew. | 0945-300-040 | 193
12 | Moduł radiowy APT-O3A-3; 2.65.H.1.09 do wodomierzy typ JS i JS 130** Master +/C+(DN25-40); AA; przedłuzony tor antenowy 2m | 0945-300-041 | 216
13 | Moduł radiowy APT-O3A-4; 2.65.1.1.04 do wodomierzy typ MWN i MWN130**; MP, MK, JS(DN50-100) AA; ant. wew. | 0945-300-042 | 193
14 | Moduł radiowy APT-O3A-4; 2.65.H.1.10 do wodomierzy typ MWN i MWN130**; MP, MK, JS(DN50-100); AA; przedłużony tor antenowy 2m | 0945-300-043 | 216
15 | Moduł radiowy APT-O3A-5; 2.68.1.1.05 do wodomierzy typ MWN(IP68); AA; ant. wew. | 0945-300-003 | 204
16 | Moduł radiowy AT-WMBUS-04 (zewnętrzny - bateryjny) z 1 wejściem impulsowym | 0945-290-004 | 204
17 | Moduł radiowy AT-WMBUS-04-1 (zewnętrzny - bateryjny) z 1 wejściem impulsowym (IP68) | 1158-689-200 | 319
18 | Moduł radiowy AT-WMBUS-16-2 do wodomierzy mieszkaniowych typ JS Smart DN15-20 | 0945-300-000 | 116
19 | Moduł radiowy AT-WMBUS-16-2-1 do wodomierzy mieszkaniowych typ JS Smart DN15-20 z przedłużonym torem antenowym | 0945-300-011 | 139
20 | Moduł radiowy AT-WMBUS-16-2a do wodomierzy mieszkaniowych typ JS Smart DN15-20 z baterią AA | 0945-300-008 | 154
21 | Smart Terminal (urządzenie mobilne np. smartfon + konwerter) |  | 4439
22 | Retransmiter AT-WMBUS-05-3 pakietów Wireless M-Bus T1 zasilany z sieci 230 V | 0943-799-379 | 509
23 | Retransmiter AT-WMBUS-05-3h pakietów Wireless M-Bus T1 zasilany z sieci 230 V ( IP67) | 0943-799-380 | 635
24 | Zespół koncentratora ethernet AT-WMBUS-ZE-ETH-01 (koncentrator, konwerter ETHERNET , zasilacz) - zabudowany w szafce metalowej | 0945-290-019 | 3298
25 | Zespół koncentratora gsm AT-WMBUS-ZE-GSM-01 (koncentrator, konwerter GSM/GPRS, zasilacz) - zabudowany w szafce metalowej | 0945-290-018 | 3552
27 | Moduł gsm APT-GSM-UT-2 urządzenie pomiarowo-transmisyjne GSM/GPRS na 4 wejścia impulsowe | 0945-290-033 | 924
26 | Moduł M-Bus APT-MBUS-NA-1 C do wodomierzy mieszkaniowych typ JS Smart DN15-20 | 0945-300-053 | 127
27 | Moduł M-Bus APT-MBUS-NA-2 C do wodomierzy domowyvch typ JS i JS 130** Master DN25-40 | 0945-300-054 | 154
28 | Moduł M-Bus APT-MBUS-NA-3 C do wodomierzy objętosciowych typ SV-RTK DN15-32 | 0945-300-055 | 154
29 | Moduł M-Bus APT-MBUS-NA-4 C do wodomierzy przemysłowych MWN i MWN130** DN40-300, MK, JS, MH, | 0945-300-056 | 178
30 | Moduł impulsowy AT-MBUS-NE-01 do wodomierzy przemysłowych DN40-300 | 0945-300-021 | 178
33 | Moduł impulsowy AT-MBUS-NE-01-1h do wodomierzy przemysłowych DN40-300 (IP68) | 0945-300-022 | 193
31 | Moduł impulsowy AT-MBUS-NE-02 do wodomierzy mieszkaniowych typ JS Smart DN15-20 | 0945-300-023 | 116
32 | Moduł impulsowy AT-MBUS-NE-03 do wodomierzy domowych typ JS Mastert DN25-40 | 0945-300-024 | 154
Podzielniki kosztów ogrzewania
33 | Podzielnik E-ITN 30.51 | - | ***
**) Zywotność modułów (nakładek) radiowych, impulsowych i M-Bus stosowanych na wodomierzach o klasie temperaturowej T130 przewidziana jest na 5 lat pracy i 1 rok magazynowania.
***) cena na zapytanie

## Oprogramowanie PL 20
INKASENT PC & INKASOID
Oprogramowanie
Nr katalogowy producenta | Abonament za używanie oprogramowanie do mobilnego (obchodzonego i objeżdżanego) odczytu danych z urządzeń pomiarowych po radiu wM-Bus | Maksymalna obsługiwana liczba urządzeń pomiarowych w ramach abonamentu (wodomierze, ciepłomierze, podzielniki kosztów ogrzewania) | Minimalna kwota netto za abonament miesięczny, płatne z góry (minimalny okres na jaki klient może wykupić abonament wynosi 12 miesięcy)
950-03-015 |  | 500 | cena na zapytanie
950-03-016 |  | 1000 | cena na zapytanie
950-03-017 |  | 2500 | cena na zapytanie
950-03-018 |  | 5000 | cena na zapytanie
950-03-019 |  | 10000 | cena na zapytanie
950-03-020 |  | 15000 | cena na zapytanie
950-03-021 |  | 20000 | cena na zapytanie
950-03-022 |  | 30000 | cena na zapytanie
950-03-023 |  | 40000 | cena na zapytanie
950-03-024 |  | 60000 | cena na zapytanie
Nr katalogowy producenta | Opłata za rozszerzenie wykupionego już abonamentu o obsługę większej liczby urządzeń pomiarowych. | Opcje rozszerzenie liczby obsługiwanych urządzeń pomiarowych w ramach abonamentu | Minimalna kwota netto za abonament miesięczny, płatne z góry (minimalny okres na jaki klient może wykupić abonament wynosi 12 miesięcy)
950-03-035 |  | z 500 do 1 000 | cena na zapytanie
950-03-036 |  | z 500 do 2 500 | cena na zapytanie
950-03-037 |  | z 500 do 5 000 | cena na zapytanie
950-03-038 |  | z 500 do 10 000 | cena na zapytanie
950-03-039 |  | z 500 do 15 000 | cena na zapytanie
950-03-040 |  | z 500 do 20 000 | cena na zapytanie
950-03-041 |  | z 500 do 30 000 | cena na zapytanie
950-03-042 |  | z 500 do 40 000 | cena na zapytanie
950-03-043 |  | z 500 do 60 000 | cena na zapytanie
950-03-044 |  | z 1 000 do 2 500 | cena na zapytanie
950-03-045 |  | z 1 000 do 5 000 | cena na zapytanie
950-03-046 |  | z 1 000 do 10 000 | cena na zapytanie
950-03-047 |  | z 1 000 do 15 000 | cena na zapytanie
950-03-048 |  | z 1 000 do 20 000 | cena na zapytanie
950-03-049 |  | z 1 000 do 30 000 | cena na zapytanie
950-03-050 |  | z 1 000 do 40 000 | cena na zapytanie
950-03-051 |  | z 1 000 do 60 000 | cena na zapytanie
950-03-052 |  | z 2 500 do 5 000 | cena na zapytanie
950-03-053 |  | z 2 500 do 10 000 | cena na zapytanie
950-03-054 |  | z 2 500 do 15 000 | cena na zapytanie
950-03-055 |  | z 2 500 do 20 000 | cena na zapytanie
950-03-056 |  | z 2 500 do 30 000 | cena na zapytanie
950-03-057 |  | z 2 500 do 40 000 | cena na zapytanie
950-03-058 |  | z 2 500 do 60 000 | cena na zapytanie
950-03-059 |  | z 5 000 do 10 000 | cena na zapytanie
950-03-060 |  | z 5 000 do 15 000 | cena na zapytanie
950-03-061 |  | z 5 000 do 20 000 | cena na zapytanie
950-03-062 |  | z 5 000 do 30 000 | cena na zapytanie
950-03-063 |  | z 5 000 do 40 000 | cena na zapytanie
950-03-064 |  | z 5 000 do 60 000 | cena na zapytanie
950-03-065 |  | z 10 000 do 15 000 | cena na zapytanie
950-03-066 |  | z 10 000 do 20 000 | cena na zapytanie
950-03-067 |  | z 10 000 do 30 000 | cena na zapytanie
950-03-068 |  | z 10 000 do 40 000 | cena na zapytanie
950-03-069 |  | z 10 000 do 60 000 | cena na zapytanie
950-03-070 |  | z 15 000 do 20 000 | cena na zapytanie
950-03-071 |  | z 15 000 do 30 000 | cena na zapytanie
950-03-072 |  | z 15 000 do 40 000 | cena na zapytanie
950-03-073 |  | z 15 000 do 60 000 | cena na zapytanie
950-03-074 |  | z 20 000 do 30 000 | cena na zapytanie
950-03-075 |  | z 20 000 do 40 000 | cena na zapytanie
950-03-076 |  | z 20 000 do 60 000 | cena na zapytanie
950-03-077 |  | z 30 000 do 40 000 | cena na zapytanie
950-03-078 |  | z 30 000 do 60 000 | cena na zapytanie
950-03-079 |  | z 40 000 do 60 000 | cena na zapytanie
Minimalne wymagania systemowe: - Inkasent PC: system operacyjny Microsoft Windows 7, 8, 8.1, 10; 2 GB pamięci RAM; procesor 2 GHz; 1 GB wolnego miejsca na dysku twardym; port USB - Inkasoid: system operacyjny Android 7, 8, 9; 2 GB pamięci RAM; procesor 4 x 1,3 GHz ; 1 GB wolnego miejsca w wewnętrznej pamięci urządzenia; Bluetooth 4.0 Wspierane przez oprogramowanie urządzenia*: - konwertery: APT-VERTI-1; AT-WMBUS-02-1 - moduły komunikacji radiowej: APT-WMBUS-NA-1; AT-WMBUS-16-1; AT-WMBUS-16-2; AT-WMBUS-19; APT-O3A-1; APT-O3A-2; APT-O3A-3; APT-O3A-4; APT-O3A-5; AT-WMBUS-17; AT-WMBUS-18-AH; AT-WMBUS-18-BH; AT-WMBUS-04; AT-WMBUS-07; AT-WMBUS-08; AT-WMBUS-09; AT-WMBUS-10; AT-WMBUS-11; AT-WMBUS-11-2; AT-WMBUS-Mr-01; AT-WMBUS-Mr-01Z; AT-WMBUS-Mr-02; AT-WMBUS-Mr-02Z; AT-WMBUS-Mr-10; E-ITN-30-5; E-ITN-30-51; E-ITN-30-6; Ceris wM-Bus; Ultrimis; Invonic H *Migracja klienta w trakcie trwania abonamentu na wersję oprogramowania wspierającą nowsze produkty wiąże się wyłącznie z kosztem instalacji i szkolenia z nowego oprogramowania, jeżeli jest to wymagane przez klienta. Koszty zmiany urządzeń (np. komputer, smartfon) związane ze zmianą minimalnych wymagań systemowych nowego oprogramowania są po stronie klienta. Dostępne formaty eksportu danych z programu Inkasent PC: konfigurowany plik .csv
Nr katalogowy producenta | Usługa opracowania Stworzenie bazy danych urządzeń pomiarowych na podstawie informacji od klienta do wdrożenie zdalnego odczytu. Jeżeli praca na danych wymaga stawienia się w siedzibie klienta na terenie Polski, ponoszona jest wtedy dodatkowo opłata za dojazd** | Maksymalna liczba urządzeń pomiarowych (wodomierze, ciepłomierze, podzielniki kosztów ogrzewania) | Minimalna kwota netto za abonament miesięczny, płatne z góry (minimalny okres na jaki klient może wykupić abonament wynosi 12 miesięcy)
950-03-160 |  | 1000 | cena na zapytanie
950-03-161 |  | 2500 | cena na zapytanie
950-03-162 |  | 5000 | cena na zapytanie
950-03-163 |  | 15000 | cena na zapytanie
950-03-164 |  | 20000 | cena na zapytanie
950-03-165 |  | 30000 | cena na zapytanie
950-03-166 |  | 40000 | cena na zapytanie
950-03-167 |  | 60000 | cena na zapytanie
Nr katalogowy producenta | Usługa | Cena netto
950-03-175 | Szkolenie z obsługi oprogramowania w siedzibie klienta na terenie Polski** | cena na zapytanie
950-03-185 | Wsparcie techniczne w siedzibie klienta na terenie Polski** | cena na zapytanie
** koszt dojazdu do klienta wg stawki 1 PLN/km z Poznania, Wrocław, Warszawy, Kraków, Katowice, Kępno (które miasto przyjąć do kalkulacji do sprawdzenia na mapie dostępnej na http://www.apator.com/pl/kontakt/dane-dla-kontrahentow/apator-powogaz-s-a w zakładce Dział Handlowy - Polska
METIS 2
Nr katalogowy producenta | Usługa | Cena netto
n/d | Oprogramowanie do stacjonarnego odczytu danych z urządzeń pomiarowych po radiu wM-Bus Metis 2 - licencja na użytkowanie oprogramowania | wycena przez Apator Telemetria na zapytanie klienta
n/d | Metis 2 - szkolenie z obsługi oprogramowania w siedzibie użytkownika na terenie Polski | wycena przez Apator Telemetria na zapytanie klienta
n/d | Metis 2 - wsparcie telefonicznie lub zdalne przez Internet po wykupieniu abonamentu | wycena przez Apator Telemetria na zapytanie klienta

## Oferta uzupełniająca
ARMATURA INSTALACYJNA
L.p. | Asortyment |  |  | Nr katalogowy | Cena netto*
PÓŁŚRUBUNKI DO WODOMIERZY I CIEPŁOMIERZY
1 | Półśrubunki DN15 mm (½") | G ¾" | kpl. | 0616-100-018 | 9.6
2 | Półśrubunki DN20 mm (¾") | G 1" | kpl. | 0616-100-019 | 15.4
3 | Półśrubunki DN25 mm (1") | G 1¼" | kpl. | 0616-100-021 | 36.8
4 | Półśrubunki DN32 mm (1¼") | G 1½" | kpl. | 0616-100-026 | 58.1
5 | Półśrubunki DN40 mm (1½") | G 2" | kpl. | 0616-100-020 | 78.4
6 | Półśrubunki DN50 mm (2")(EPDM) | G 2½" | kpl. | 0616-100-035 | 151.6
ZAWORY ZWROTNE
7 | zawór zwrotny typ EA (mont.- wodomierz) DN15 mm (½") |  | szt. | 0943-795-003 | 6.2
OBEJMY DO ELEMENTÓW ZŁĄCZNYCH Z PLOMBAMI ZATRZASKOWYMI
8 | Obejma DN15 z plombą |  | szt. | 1362-900-052 | 1.9
9 | Obejma DN20 z plombą |  | szt. | 1362-900-053 | 2.4
10 | Obejma DN25 z plombą |  | szt. | 1362-900-045 | 4
11 | Obejma DN32 z plombą |  | szt. | 1362-900-010 | 7.5
12 | Obejma DN40 z plombą |  | szt. | 1362-900-046 | 8
13 | Obejma DN50 z plombą |  | szt. | 1362-900-047 | 16.3
TRÓJNIKI DO MONTAŻU IMMERSYJNYCH CZUJNIKÓW TEMPERATURY
14 | Trójnik DN15 / M10x1; l=55mm | G ½" | szt. | 0949-500-042 | 19.2
15 | Trójnik DN20 / M10x1; l=63,5mm | G ¾" | szt. | 0949-500-045 | 23.3
REDUKCJA
16 | Redukcja do mocowania immersyjnego czujnika temperatury DN15 / M10x1 | ½" | szt. | 0616-100-080 | 13.5
ZAWORY KULOWE DO MONTAŻU IMMERSYJNYCH CZUJNIKÓW TEMPERATURY
17 | Zawór kulowy DN15 / M10x1 | G½" | szt. | 0949-500-046 | 38.8
18 | Zawór kulowy DN20 / M10x1 | G ¾" | szt. | 0949-500-047 | 48.3
REDUKCJA DO WODOMIERZY
19 | Redukcja 1" X 3/4" | G1-1" / G2-3/4" | szt | 0616-100-050 | 6.6
KONSOLE WODOMIERZOWE
20 | Konsola dla wodomierza DN15 (½") zakres rozstawu B=80-150 |  | szt. | 0949-350-025 | 71.3
21 | Konsola dla wodomierza DN20 (¾") zakres rozstawu B=130-150 |  | szt. | 0949-350-026 | 82.1
**) minimalna wielkość zamówienia -1500szt
USŁUGI
APATOR POWOGAZ S.A. OFERUJE USŁUGI POLEGAJĄCE NA:
 -wdrażaniu systemów radiowych do odczytu urządzeń znajdujących się w naszej ofercie (wodomierze, ciepłomierze. podzielniki kosztów)
 -rozliczaniu zużycia mediów w oparciu o radiowe systemy odczytu urządzeń pomiarowych (wodomierzy, ciepłomierzy, podzielników kosztów)
 -konsultacji w zakresie oceny i doboru optymalnych urządzeń oraz systemów przesyłu danych (odczyty obchodzone, stacjonarne, IRU itp.)
Apator Powogaz S.A.
ul. Klemensa Janickiego 23/25, 60-542 Poznań
sekretariat: tel. +48 61 8418 101, fax +48 61 8470 192
dział handlowy: tel. +48 61 8418 133, 136, 138, 148
dział eksportu: tel. +48 61 8418 139
Zapytania i zamówienia prosimy kierować na:
e-mail: handel.powogaz@apator.com
fax +48 61 847 25 48
www.apator.com