## Cennik GPL 2022 od 01.02.2022
Nr katalogowy | Opis | Gr. rabatowa 2022 | Cena katalogowa 2022 [EUR]
115016 | Opaska kablowa 7.5 m perforowanej taśmy | P1 | 32
116251 | Łącznik kabl. KM 3x[1.5-6] 4x[1.5-4] mm2 | P1 | 30.5573
116252 | Łącznik kabl. KM 3x[10-16] 4x[6-10] mm2 | P1 | 44.5124
116253 | Łącznik kabl. KM 3x[1.5-6]mm2 | P1 | 51.9654
116254 | Łącznik kabl. KM 3x[10-25]mm2 | P1 | 78.6934
116255 | Łącznik kabl. KM 3x16mm2 4x[16-25]mm2 | P1 | 45.232
116256 | Łącznik kabl. KM 1x[35-120]mm2 | P1 | 66.9999
116257 | Łącznik kabl. KM 4x[1.5-4]mm2 | P1 | 50.6804
116258 | Łącznik kabl. KM 4x[6-16]mm2 | P1 | 73.2707
116451 | Łącz.kabl. KM 3x[1.5-6]4x[1.5-4]mm2 zal. | P1 | 59
116452 | Łącznik kabl.KM 3x[10-16]4x[6-10]mm2 zal. | P1 | 68
116453 | Łącznik kabl. KM 3x[1.5-6]mm2 | P1 | 93
116454 | Łącznik kabl. KM 3x[10-25]mm2 | P1 | 96
116455 | Łącznik kabl. KM 3x16 4x[16.0-25.0]mm2 | P1 | 69
116456 | KM 1x[35-120]mufa termo.zamont.na gotowo | P1 | 138.7286
116457 | Łącznik kablowy KM 4x[1.5-4]mm2 | P1 | 68
116458 | Łącznik kablowy KM 4x[6-16]mm2 | P1 | 101
120125 | Kołnierz R2½ x DN50 PN16/40 AISI304 | P1 | 106
120126 | Kołnierz R2½ x DN65 PN16/40 AISI304 | P1 | 143
120127 | Kołnierz R2 1/2xDN80 PN1640 AISI304 | P1 | 210
130187 | Kołnierz R3xDN65PN16/PN40 AISI304 | P1 | 187
130188 | Kołnierz R3xDN80 PN16/40 AISI304 | P1 | 176
130189 | Kołnierz R3xDN100 PN40 AISI304 | P1 | 232
140071 | Kołnierz R4xDN100 PN40 AISI304 | P1 | 232
160148 | Kołnierz R5xDN100 PN40 AISI304 | P1 | 330
160149 | Kołnierz R5xDN125 PN40 AISI304 | P1 | 299
160150 | Kołnierz R5xDN150 PN40 AISI304 | P1 | 408
170159 | Kołnierz R6xDN125 PN40 AISI304 | P1 | 397
170160 | Kołnierz R6xDN150 PN16/40 AISI304 | P1 | 386
335254 | Kołnierz Rp 2'' PN10/16 | P1 | 155.8
335255 | Kołnierz DN50 PN25 | P1 | 155.8
339901 | Przeciwkołnierz CR15/20 DN50 PN25 | P1 | 62.3
339903 | Przeciwkołnierz CR16 DN50 PN16 | P1 | 50.7
339904 | Przeciwkołnierz CR15/20 Rp2 1/2'' PN16 | P1 | 34
339910 | Złącze PJE CRN8+CRN16 DN50 PN70 EPDM | P1 | 39
339911 | Złącze PJE CRN8+CRN16 R2 PN70 EPDM | P1 | 39
339917 | Złącze PJE CRN8+CRN16 DN50 PN70 VITON | P1 | 97.4
339918 | Złącze PJE CRN8+CRN16 R2 PN70 VITON | P1 | 97.4
349901 | Przeciwkołnierz CR32 Rp 3'' PN16 | P1 | 33.6
349902 | Przeciwkołnierz CR32 Rp2 1/2'' PN16 | P1 | 35.1
349904 | Przeciwkołnierz CR32 DN65 PN16 | P1 | 35.1
349905 | Przeciwkołnierz CR32 DN65 PN40 | P1 | 74
350540 | Przeciwkołnierz CR 45 Rp3'' PN16 | P1 | 42.9
350541 | Przeciwkołnierz CR 45 DN80 PN16 | P1 | 42.9
350542 | Przeciwkołnierz CR 45 DN80 PN40 | P1 | 74
369901 | Przeciwkołnierz CR 64/90 Rp4'' PN16 | P1 | 50.7
369902 | Przeciwkołnierz DN100 PN16 | P1 | 90.2
369905 | Przeciwkołnierz CR 64/90 DN100 PN25 | P1 | 58.5
405161 | MBS 3000 0-6bar 4-20mA G1/4 2m do CU300 | P1 | 390.6
405168 | MBS 3000 0-6bar 4-20mA G1/2" 2m do CU301 | S1 | 270.4644
405284 | Przeciwkołnierz CRN 1/3/5 Rp1'' PN16 | P1 | 136.4
405285 | Przeciwkołnierz CRN1/3/5 DN25 PN25 | P1 | 136.4
409901 | Przeciwkołnierz CR1/3/5 Rp1'' PN16 | P1 | 27.3
409902 | Przeciwkołnierz CR1/3/5 DN25 PN25 | P1 | 26.2
415304 | Przeciwkołnierz CRN1/3/5 Rp1 1/4'' PN16 | P1 | 136.4
415305 | Kołnierz DN32 PN25 | P1 | 175.4
419901 | Przeciwkołnierz CR 1/3/5 Rp1 1/4" PN16 | P1 | 35.1
419902 | Przeciwkołnierz CR1/3/5 DN32 PN25 | P1 | 35.1
419904 | Złącze PJE DN32 FKM | P1 | 97.4
419905 | Złącze PJE CRN1/3/5 Rp1 1/4" PN80 VITON | P1 | 97.4
419911 | Złącze PJE CRN1/3/5 Rp1 1/4" PN80 EPDM | P1 | 39
419912 | Złącze PJE CRN1/3/5 | P1 | 39
425245 | Przeciwkołnierz CRN10 Rp1 1/2'' PN16 | P1 | 136.4
425246 | Przeciwkołnierz CRN10 DN40 PN25 | P1 | 155.8
429901 | Przeciwkołnierz CR8 DN40 PN25 | P1 | 46.8
429902 | Przeciwkołnierz CR 10 Rp1 1/2" PN16 | P1 | 42.9
429904 | Przeciwkołnierz CR10 Rp2'' PN16 | P1 | 42.9
625468 | Potencjometr SPP1 do MGE1-faz wewnętrzn | P1 | 152.3
799901 | Złącze kabl. MS402/4000 4x[1.5-2.5]mm2 | P1 | 68
799902 | Złącze kabl. MS402/4000 7.5kW 4x6mm2 | P1 | 149
799951 | Złącze kabl. MS402/4000 do 4x2.5mm2 zala | P1 | 150
956107 | Zawór stopowy VBF 3/4" żeliwo | P1 | 57.7
956110 | Zawór stopowy VBF 1" żeliwo | P1 | 49.4
5301975 | SP5A-75 7,5KW380-415V50HZ | WP | 6428
5301985 | SP5A-85 7,5KW380-415V50HZ | WP | 6975
19001901 | SP95- 1 Rp5 6"3X380-415/50 5.5kW | WP | 3430
19001902 | SP95- 2 Rp5 6"3X380-415/50 9.2kW | WP | 3996
19001903 | SP95- 3 Rp5 6"3X380-415/50 13kW | WP | 4465
19001904 | SP95- 4 Rp5 6"3X380-415/50 18.5kW | WP | 5066
19001905 | SP95- 5 Rp5 6"3X380-415/50 22kW | WP | 5524
59640506 | UP 20-07 N 150 230V 50Hz 9H | DH | 293
59641500 | UP 20-15 N 150 230V 50Hz 9H | DH | 293
59643500 | UP 20-30 N 150 230V 50Hz 9H | DH | 326
91040746 | Sonda El1+ kabel 15m | P1 | 60
91040749 | Sonda El1+ kabel 30m | P1 | 81
91040753 | Kabel elektrod 50m z elek | P1 | 66
91070700 | Łącznik kablowy M4 do silników 8"/10" | P1 | 221
91070761 | Rury prowadzące, zestaw składający się z 2 rur cynkowanych 3 m | P1 | 58
91070762 | Zestaw rur prowadzących (2 szt.) 1½" 3 m, stal ocynkowana | P1 | 78
91070765 | Zestaw rur prowadzących (2 szt.) 1½" 6 m, stal ocynkowana | P1 | 154
91071175 | Zestaw rur prowadzących (2 szt.) 2" 3 m, stal ocynkowana | P1 | 117
91071176 | Zestaw rur prowadzących (2 szt.) 2" 6 m, stal ocynkowana | P1 | 218
91071288 | Alarmowy łącznik pływ. do LCA1 3m kab. | P1 | 77
91071645 | Connecting piece 42MM 11/4" x 150 | P1 | 18.62
91072423 | Zestaw rur prowadzących (2 szt.) 1½" 3 m, stal kwas. 1.4541 | P1 | 360
91072425 | Zestaw rur prowadzących (2 szt.) 2" 3 m, stal kwasoodporna 1.4541 | P1 | 424
91072426 | Zestaw rur prowadzących (2 szt.) 2" 6 m, stal kwasoodporna 1.4541 | P1 | 769
91075543 | Zawór zwrotny klapowy, żeliwo szare EN-GJL-250 DN 65 | P1 | 292
91076761 | Zawór zwrotny kulowy zgodny z DIN/ EN, PN 10 | P1 | 148
91427146 | Float switch M2 with 10m cable | P1 | 75
91713755 | Wyrzynarka do otworów DN150 | P1 | 149
91714449 | LT 200 analogowy moduł poziomu dla LC(D) | P1 | 416
91835680 | Przewód PE 4/6 50mb 13bar | PD | 58.2
91835686 | Przewód PVC 6/12 50m zbrojony | PD | 197
91836504 | Przewód elastyczny PE 4/6 10m | PD | 14.2
95704585 | Zawór wielofunkcyjny MFV-G5/8-10 PP/V | PD | 161
95704591 | Zawór wielofunkcyjny MFV-G5/8-10 PP/E | PD | 160
95704633 | Zawór wielofunkcyjny MFV-M30-10 PP/V U2 | PD | 161
95704639 | Zawór wielofunkcyjny MFV-M30-10 PP/E U2 | PD | 160
95718454 | Oxiperm Pro OCD-162-60-P/G1 | D3 | 24656
95718458 | Oxiperm Pro OCD-162-60-P/G2 | D3 | 24979
95724702 | Przewód PVC-9/12-50m 6/U2 | PD | 110.5
95730335 | Przewód dozujący PVC 6/9 10mb | PD | 20.6
95730336 | Przewód dozujący PVC 6/9 50mb | PD | 103
95730338 | Wąż ETFE 4/6 10m | PD | 95
95730339 | Wąż ETFE-4/6-50m 3/U2 | PD | 476
95730341 | Przewód doz. 6/9 10mb ETFE | PD | 181
95730342 | Przewód doz. 6/9 50mb ETFE | PD | 906
95730344 | Wąż 10m 9/12 PTFE 12bar | PD | 272
95730345 | Wąż ETFE-9/12-50m 6/U2 | PD | 1359
95730440 | Zestaw montażowy 4/6mm PP/V/C I001 | PD | 67.5
95730441 | Zestaw montażowy SD PP/E/C DN4 | PD | 67.5
95730445 | Zestaw montażowy PV/V/C 4/6mm | PD | 88.9
95730448 | Zestaw montażowy I005 PP/V/C-6/9mm-NL | PD | 76
95730449 | Zestaw montażowy DD PP/E/C 30l/h | PD | 76
95730453 | Zestaw montażowy DDA PV/V/C-6/9mm-NL | PD | 97.4
95730456 | Zestaw mont. I002 PP/V/C-9/12mm-NL | PD | 82.5
95730457 | Zestaw montażowy 9/12 PP/E/C | PD | 82.5
95730461 | Zestaw montażowy I002 PV/V/C-9/12mm-NL | PD | 99.6
95730807 | Zawór wielofunkcyjny MFV-G5/8-10 PVC/VU2 | PD | 161
95730808 | Zawór wielofunkcyjny MFV-G5/8-10 PVC/EU2 | PD | 160
95730809 | Zawór wielofunkcyjny MFV-G5/8-10 PVC/TU2 | PD | 203
95730810 | Zawór wielofunkcyjny MFV-G5/8-10 PV/V U2 | PD | 167
95730811 | Zawór wielofunkcyjny MFV-G5/8-10 PV/E U2 | PD | 166
95730812 | Zawór wielofunkcyjny MFV-G5/8-10 PV/T U2 | PD | 209
95730890 | Przewód PVC 9/12 10m 6/U2 | PD | 22.6
95730904 | Zawór doz. IV 0200-16 PP/V/C 4U2-20/100 | PD | 42.6
95730905 | Zawór doz. 0200-16 PP/V/C 4X-20/100 | PD | 36.1
95730908 | Zawór doz. IV 0200-16 PP/E/C 4U2-20/100 | PD | 42.6
95730912 | Zawór doz. IV 0200-16 PVC/V/C 4U2-20/100 | PD | 37.9
95730916 | Zawór doz. IV 0200-16 PVC/E/C 4U2-20/100 | PD | 38.2
95730920 | Zawór doz. IV 0200-16 PVC/T/C 4U2-20/100 | PD | 64.8
95730924 | Zawór doz. IV 0200-16 PV/V/C 4U2-20/100 | PD | 64.8
95730928 | Zawór dozujący 0200-16 PV/E/C 4U2-20/100 | PD | 64.8
95730932 | Zawór doz. IV 0200-16 PV/T/C 4U2-20/100 | PD | 91.3
95730936 | Zawór doz. IV 0200-100 SS/T/SS 4A-20/27 | PD | 227
95730940 | Zawór doz. 0200-16 PVC/V/C 4U2-20/300 | PD | 69.2
95730944 | Zawór doz. IV 0200-16 PVC/E/C 4U2-20/300 | PD | 69.2
95730948 | Zawór doz. IV 0200-16 PVC/T/C 4U2-20/300 | PD | 95.8
95730964 | Zawór doz. IV 0203-16 PVC/V/C 4U2-20/55 | PD | 69.2
95735153 | OCD 162-005-10012-S/G | D3 | 14058
95735161 | OCD 162-010-10011-S/G | D3 | 15736
95735171 | OCD 162-030-10015-P/G1 | D3 | 21329
95735175 | OCD 162-030-10019-P/G2 | D3 | 21693
95737678 | AQC-D11 P-AU-PCB-RCB QS-T-G | PD | 2713
95737689 | AQC-D12 P-AU-PCB-RCB QS-T-X | PD | 2274
95737695 | AQC-D13 X-AU-PCB-RCB QS-T-X | PD | 2352
95737699 | AQC-D13 X-PT-PCB-RCB QS-T-X | PD | 2494
96000178 | Stopa kolanowa Rp 2'' dla pomp ściekowych+B2 | P1 | 317
96001652 | UNILIFT AP12.40.06.3 400V 10m | CW | 718
96001672 | UNILIFT AP35.40.08.1V 1x230V 10m SCH | CW | 928
96001718 | UNILIFT AP35.40.08.3V 3x400V 10m | CW | 896
96001720 | UNILIFT AP12.40.06.1 1x230V 10m SCH | CW | 742
96001732 | UNILIFT AP12.40.06.1 1x230V 10m | CW | 742
96001735 | UNILIFT AP12.40.06.A1 1x230V 5m SCH | CW | 767
96001777 | UNILIFT AP35.40.06.A1V 1x230V 5m SCH | CW | 873
96001791 | UNILIFT AP12.40.08.3 3x400V 10m | CW | 812
96001796 | UNILIFT AP35.40.06.1V 1x230V 10m SCH | CW | 847
96001798 | UNILIFT AP12.40.08.A1 1x230V 5m SCH | CW | 869
96001869 | UNILIFT AP12.40.08.1 1x230V 10m SCH | CW | 842
96001897 | UNILIFT AP35.40.08.A1V 1x230V 5m SCH | CW | 956
96001958 | UNILIFT AP12.50.11.1 1x230V 10m SCH | CW | 1188
96001962 | UNILIFT AP12.50.11.1 1x230V 10m | CW | 1184
96001965 | UNILIFT AP12.50.11.A1 1x230V 5m SCH | CW | 1224
96001975 | UNILIFT AP12.50.11.3 3x400V 10m | CW | 1146
96001977 | Złącze mocujące Storz, od strony pompy, aluminium D-G 1½ | P1 | 35.47
96001979 | Kolano 90° nakrętno-wkrętne, ocynk R 1½ / Rp 1½ | P1 | 19.5
96001980 | Kolano ocynk 90° gwint R2/Rp 2 | P1 | 21.5
96001982 | Złącze Storza od strony pompy C-G2 IG | P1 | 39.46
96001986 | Wąż tłoczny 10 m, złącze Storz D 40, ∅40 | P1 | 187
96001987 | Wąż tłoczny DN50 ze złaczem Storz 10 m | P1 | 238
96001989 | Wąż tłoczny DN75 ze złączem Storz 10m | P1 | 249
96001990 | Kolano ocynk 90° Rp/Rp 2 | P1 | 30
96001993 | Złączka wkrętna podwójna R/R 2 | P1 | 11.75
96001998 | Śruby, nakrętki, uszczelka płaska 4 szt., M16 x 65 mm, DN 65 | P1 | 30.37
96001999 | Śruby, nakrętki, uszczelka płaska 8 szt., M16 x 65 mm, DN 80 | P1 | 40.57
96002002 | Kulowy zawór zwrotny, GG Rp/Rp 2 | P1 | 100.53
96002005 | Zasuwa odcinająca, mosiądz R/Rp 2 | P1 | 54.64
96002008 | Zawór zwrotny kulowy DN65 PN10 | P1 | 118
96002009 | Zawór zwrotny kulowy DN 80 | P1 | 122
96002010 | Zasuwa odcinająca DN65 | P1 | 144
96002011 | Zasuwa odcinająca DN80 | P1 | 177
96002012 | Zasuwa odcinająca DN100 | P1 | 246
96002085 | Zawór zwrotny kulowy DN100 PN10 | P1 | 249
96003427 | Zasuwa odcinająca DN150 PN10/16 | P1 | 389
96003704 | Rura połączeniowa do 2 pomp DN80/80 | P1 | 648
96003707 | Rura połączeniowa do 2 pomp DN100/150 | P1 | 1179
96003721 | Ręczna pompa membranowa | P1 | 223
96003823 | Śruby, nakrętki, uszczelka płaska 8 szt., M16 x 65 mm, DN 100 | P1 | 46.66
96003826 | Klapa zwrotna DN80 PN10 | P1 | 339
96003827 | Klapa zwrotna DN100 PN10 | P1 | 446
96003974 | Liftaway B40-1 do Unilift KP150/KP250 | CW | 1297
96003975 | Liftaway B40-1 do Unilift AP12 | CW | 1346
96003985 | Liftaway C40-1 do Unilift KP150/KP250 | CW | 347
96004442 | Hook up system Rp/Rp2, cpl. | P1 | 151
96004451 | Threaded flange galv. | P1 | 36
96004562 | Unilift AP 35B.50.06.A1V 230V kabel 5m | CW | 643
96004563 | UNILIFT AP35B.50.06.1V 1x230V 10m SCH | CW | 562
96004565 | UNILIFT AP35B.50.06.3V 3x400V 5m | CW | 617
96004574 | Unilift AP 35B.50.08.A1V 230V kabel 5m | CW | 760
96004575 | Unilift AP 35B.50.08.1V 230V kabel 10m | CW | 679
96004577 | UNILIFT AP35B.50.08.3V 3x400V 5m | CW | 734
96004586 | Unilift AP 50B.50.08.A1 230V kabel 5m | CW | 957
96004587 | Unilift AP 50B.50.08.1V 230V kabel 10m | CW | 878
96004589 | UNILIFT AP50B.50.08.3V 3x400V 5m | CW | 863
96004598 | Unilift AP 50B.50.11.A1 230V kabel 5m | CW | 1168
96004599 | Unilift AP 50B.50.11.1V 230V kabel 10m | CW | 1084
96004601 | UNILIFT AP50B.50.11.3V 3x400V 5m | CW | 1018
96004609 | UNILIFT AP50B.50.15.3V 3x400V 5m | CW | 1195
96005258 | Rubber hose 20m, incl.coupling | P1 | 239
96005259 | Wąż gumowy ze złączką Storz 3" 20m | P1 | 316
96005308 | Klapa zwrotna DN32, PN 4 zgodna z DIN/EN 12056-4 | P1 | 37
96005309 | Klapowy zawór zwrotny klapa z tworzywa, śruba opróżniania Rp 1½ | P1 | 80
96005464 | Dzwon hydrostatyczny LC/LCD107 | P1 | 26
96010562 | UNILIFT AP50.50.11.3V 3x400V 10m | CW | 1784
96010563 | UNILIFT AP50.50.08.3V 3x400V 10m | CW | 1177
96010566 | UNILIFT AP50.50.11.A1V 1x230V 5m SCH | CW | 1899
96010577 | UNILIFT AP50.50.11.1V 1x230V 10m SCH | CW | 1841
96010584 | UNILIFT AP50.50.08.A1V 1x230V 5m SCH | CW | 1256
96010595 | UNILIFT AP50.50.08.1V 1x230V 10m SCH | CW | 1218
96010628 | UNILIFT AP12.40.06.3 3x230V 10m | CW | 718
96010634 | UNILIFT AP12.50.11.3 3x230V 10m | CW | 1146
96010683 | UNILIFT AP12.50.11.1 1x220-230V 25ft. | CW | 1301
96010897 | UNILIFT AP12.50.11.3 3x200-220V 10m | CW | 1146
96010923 | UNILIFT AP12.40.06.A3 3x400V 10m | CW | 905
96010925 | UNILIFT AP12.40.08.A3 3x400V 10m | CW | 987
96010979 | UNILIFT AP12.40.06.A1 1x230V 10m SCH | CW | 819
96010980 | UNILIFT AP12.40.08.A1 1x230V 10m SCH | CW | 919
96010981 | UNILIFT AP12.50.11.A1 1x230V 10m SCH | CW | 1280
96010982 | UNILIFT AP35.40.06.A1V 1x230V 10m SCH | CW | 941
96010983 | UNILIFT AP35.40.08.A1V 1x230V 10m SCH | CW | 998
96010984 | UNILIFT AP50.50.08.A1V 1x230V 10m SCH | CW | 1327
96010985 | UNILIFT AP50.50.11.A1V 1x230V 10m SCH | CW | 1948
96011014 | UNILIFT AP12.40.04.1 1x230V 10m | CW | 710
96011015 | UNILIFT AP12.40.04.A1 230V 5m | CW | 726
96011016 | UNILIFT AP12.40.04.1 1x230V 10m SCH | CW | 712
96011017 | UNILIFT AP12.40.04.A1 1x230V 5m SCH | CW | 728
96011018 | UNILIFT AP12.40.04.A1 1x230V 10m SCH | CW | 771
96011024 | UNILIFT AP12.40.04.3 3x400V 10m | CW | 687
96011025 | UNILIFT AP12.40.04.A3 400V 10m | CW | 852
96021473 | Łącznik kablowy KM 3x[1.5-6]mm2 dla SQ | S1 | 41.4798
96023843 | Non-return valve 1 1/2" PVC, ball type | P1 | 121
96023844 | Non-return valve PVC,ball type | P1 | 131
96023846 | Isolating valve PVC 1 1/2" RP/RP | P1 | 40.23
96023847 | Isolating valve PVC 2" RP | P1 | 60.41
96023871 | UNILIFT AP 12.40.04.A3 | CW | 911
96023872 | UNILIFT AP 12.40.06.A3 | CW | 961
96023873 | UNILIFT AP 12.40.08.A3 | CW | 1024
96023874 | UNILIFT AP 12.50.11.A3 | CW | 1371
96023875 | UNILIFT AP 35.40.06.A3 | CW | 1039
96023876 | UNILIFT AP 35.40.08.A3 | CW | 1300
96040636 | Pakiet hydroforowy bez pompy dla SQ1/2/3 | S1 | 828.7479
96040693 | SQ 1/2/3 armatura z wtyczką Schuko | S1 | 422.9963
96047509 | SE1.50.65.22.2.50D.B 2.2kW 400V 10m | W2 | 2692
96047517 | SE1.50.65.30.2.50D.B 3kW 400V 10m | W2 | 2912
96047525 | SE1.50.65.40.2.51D.B 400V kabel 10m | W2 | 3575
96047697 | SEV.65.65.22.2.50D 2.2kW 400V 10m | W2 | 2598
96047713 | SEV.65.65.30.2.50D 3kW 400V 10m | W2 | 2814
96047729 | SEV.65.65.40.2.51D 4kW 400V 10m | W2 | 3463
96047745 | SEV.80.80.11.4.50D 1.1kW 400V 10m | W2 | 2671
96047757 | SEV.80.80.13.4.50D 1.3kW 400V 10m | W2 | 2716
96047769 | SEV.80.80.15.4.50D 1.5kW 400V 10m | W2 | 2752
96047781 | SEV.80.80.22.4.50D 2.2kW 400V 10m | W2 | 2802
96047797 | SEV.80.80.40.4.51D 4kW 400V 10m | W2 | 3185
96047829 | SEV.80.80.40.2.51D 4kW 400V 10m | W2 | 3838
96047981 | SE1.50.80.22.2.50D.B 2.2kW 400V 10m | W2 | 2737
96047989 | SE1.50.80.30.2.50D.B 3kW 400V 10m | W2 | 2957
96047997 | SE1.50.80.40.2.51D.B 4kW 400V 10m | W2 | 3618
96048169 | SEV.65.80.22.2.50D 2.2kW 400V 10m | W2 | 2642
96048185 | SEV.65.80.30.2.50D 3kW 400V 10m | W2 | 2858
96048201 | SEV.65.80.40.2.51D 4kW 400V 10m | W2 | 3508
96075422 | Kit,connecting piece, D110x150, flexible | P1 | 57
96075893 | SEG.40.09.2.1.502 0.9kW 230V 10m | W1 | 1265
96075897 | SEG.40.09.2.50B 0.9kW 400V 10m | W1 | 1265
96075901 | SEG.40.12.2.1.502 1.2kW 230V 10m | W1 | 1265
96075905 | SEG.40.12.2.50B 1.2kW 400V 10m | W1 | 1265
96075909 | SEG.40.15.2.50B 1.5kW 400V 10m | W1 | 1428
96075913 | SEG.40.26.2.50B 2.6kW 400V 10m | W1 | 1773
96075915 | SEG.40.31.2.50B 3.1kW 400V 10m | W1 | 1837
96075917 | SEG.40.40.2.50B 4kW 400V 10m | W1 | 2143
96076063 | Autozłącze DN 40 do SEG | P1 | 170
96076089 | System z podłącz.hakowym 11/2" z kolanem | P1 | 187
96076189 | 3 elektrody LC LCD 110 kabel10m VNI 3-10 | P1 | 190
96076196 | Nóżki podstawy SEG stal nierdz. 1.4308 | P1 | 90
96079927 | MP 204 elektr. zabez. silnika | P1 | 598
96090992 | Autozłącze DN65 do SE/SL | P1 | 334
96090993 | Autozłącze DN80 do SE/SL | P1 | 383
96095274 | Przekładniki prądowe do MP204 | P1 | 131
96095275 | Przekładniki prądowe do MP204 | P1 | 138
96095276 | Przekładniki prądowe do MP204 | P1 | 155
96095277 | Przekładniki prądowe do MP204 | P1 | 161
96095278 | Przekładniki prądowe do MP204 | P1 | 171
96095281 | Przekładniki prądowe do MP204 | P1 | 362
96095282 | Przekładniki prądowe do MP204 | P1 | 380
96095283 | Przekładniki prądowe do MP204 | P1 | 429
96095284 | Przekładniki prądowe do MP204 | P1 | 446
96095285 | Przekładniki prądowe do MP204 | P1 | 472
96096605 | TPE 65-550/2 A-F-A-BQQE-OX1 | C2 | 8587.68
96096606 | TPE 65-660/2 A-F-A-BQQE-PX1 | C2 | 10204.74
96096607 | TPE 65-720/2 A-F-A-BQQE-QX1 | C2 | 11445.05
96102238 | Autozłącze DN65/80 do SE/SL | P1 | 381
96102240 | Autozłącze DN100/80 do SE/SL | P1 | 629
96102253 | Pierścień wsporczy z kol przył. do węża | P1 | 169
96102254 | Pierścień wsp.z kolan. DN80/3'' | P1 | 182
96102257 | Podstawa montaż pion-such.z kolanem DN65 | P1 | 511
96102258 | Podstawa montaż pion-such.z kolanem DN80 | P1 | 652
96102260 | Basestand vertical DN150 cpl. | P1 | 1176
96102274 | MDV.65.80.22.2.50/450 2x2.2kW 400V | W1 | 9712
96102276 | MDV.65.80.30.2.50/450 2x3kW 400V | W1 | 10369
96102278 | MDV.65.80.40.2.50/450 2x4kW 400V | W1 | 13831
96102280 | MD1.80.80.15.4.50/450 2x1.5kW 400V | W1 | 10408
96102282 | MD1.80.80.22.4.50/450 2x2.2kW 400V | W1 | 10563
96102284 | MD1.80.80.30.4.50D/450 2x3kW 400V | W1 | 13010
96102286 | MD1.80.80.40.4.51D/450 2x4kW 400V | W1 | 15637
96102288 | MD1.80.80.55.4.51D/450 2x5.5kW 400V | W1 | 16771
96102290 | MD1.80.80.75.4.50/450 2x7.5kW 400V | W1 | 18159
96102313 | Ringstand DN100/DN80 cpl. | P1 | 184
96102378 | Pierścień wsp. z kolan. DN 65/80/3'' | P1 | 165
96102379 | Pierścień wsp.z kolan. DN65/R21/2'' | P1 | 150
96102380 | Pierścień wsp.z kolan. DN65/80/R3'' | P1 | 165
96102381 | Pierścień wsp.z kolan. DN80/R3'' | P1 | 163
96102382 | Ringstand DN100/80 w. thread cpl. | P1 | 170
96102439 | Pierścień wspor. z kolan.DN80/65/2 1/2" | P1 | 150
96102440 | Pierścień wspor.z kolan. DN80/65/R2 1/2 | P1 | 150
96104118 | SL1.50.65.15.2.50B 1.5kW 400V 10m | W2 | 1642
96104122 | SL1.50.65.15.A.2.50B 1.5kW 400V | W2 | 1960
96104125 | SL1.50.65.11.2.1.502 1.1kW 230V | W2 | 1272
96104127 | SL1.50.65.11.A.2.1.502 1.1kW 230V | W2 | 1574
96104129 | SL1.50.65.11.2.50B 1.1kW 400V | W2 | 1272
96104133 | SL1.50.65.11.A.2.50B 1.1kW 400V | W2 | 1574
96104192 | SLV.65.65.15.2.50B 1.5kW 400V | W2 | 1610
96104194 | SLV.65.65.15.A.2.50B 1.55kW 400V | W2 | 1928
96104196 | EF.30.50.15.2.50B 1.5kW400V | W1 | 1275
96104198 | EF.30.50.15.A.2.50B 1.5kW 400V | W1 | 1597
96104200 | DP.10.50.09.2.1.502 0.9kW 230V | W1 | 1330
96104202 | DP.10.50.09.A.2.1.502 0.9kW 230V | W1 | 1636
96104204 | DP.10.50.09.2.50B 0.9kW400V | W1 | 1330
96104206 | DP.10.50.09.A.2.50B 0.9kW 400V | W1 | 1636
96104208 | DP.10.50.15.2.50B 1.5kW400V | W1 | 1594
96104210 | DP.10.50.15.A.2.50B 1.5kW 400V | W1 | 1915
96106542 | DP.10.65.26.2.50B 2.6kW400V | W1 | 1896
96106544 | DP.10.65.26.A.2.50B 2.6kW 400V | W1 | 2217
96106546 | EF.30.50.06.2.1.502 0.6kW 230V | W1 | 973
96106548 | EF.30.50.06.A.2.1.502 0.6kW 230V | W1 | 1278
96106550 | EF.30.50.06.2.50B 0.6kW 400V | W1 | 973
96106552 | EF.30.50.06.A.2.50B 0.6kW 400V | W1 | 1278
96106554 | EF.30.50.11.2.1.502 1.1kW 230V | W1 | 1116
96106556 | EF.30.50.11.A.2.1.502 1.1kW 230V | W1 | 1422
96106558 | EF.30.50.11.2.50B 1.1kW400V | W1 | 1116
96106560 | EF.30.50.11.A.2.50B 1.1kW 400V | W1 | 1422
96106562 | SL1.50.65.09.2.1.502 0.9kW 230V | W2 | 1121
96106564 | SL1.50.65.09.A.2.1.502 0.9kW 230V | W2 | 1561
96106566 | SL1.50.65.09.2.50B 0.9kW 400V | W2 | 1121
96106570 | SL1.50.65.09.A.2.50B 0.9kW 400V | W2 | 1423
96106573 | SLV.65.65.11.2.1.502 1.1kW 230V | W2 | 1242
96106575 | SLV.65.65.11.A.2.1.502 1.1kW 230V | W2 | 1544
96106577 | SLV.65.65.11.2.50B 1.1kW 400V | W2 | 1204
96106579 | SLV.65.65.11.A.2.50B 1.1kW 400V | W2 | 1544
96110065 | TPE 80-400/2 A-F-A-BQQE-OX1 | C2 | 8058
96110066 | TPE 80-520/2 A-F-A-BQQE-PX1 | C2 | 9828
96110067 | TPE 80-570/2 A-F-A-BQQE-QX1 | C2 | 11648.85
96110297 | TPE 100-310/2 A-F-A-BQQE-OX1 | C2 | 8652
96110298 | TPE 100-360/2 A-F-A-BQQE-PX1 | C2 | 10386.59
96110299 | TPE 100-390/2 A-F-A-BQQE-QX1 | C2 | 11769.94
96110403 | TPE 100-250/4 A-F-A-BQQE-NX3 | C2 | 8243
96110404 | TPE 100-330/4 A-F-A-BQQE-OX3 | C2 | 9465
96110627 | TPE 150-200/4 A-F-A-BQQE-OX3 | C2 | 10364.65
96110628 | TPE 150-220/4 A-F-A-BQQE-PX3 | C2 | 11897.01
96115111 | EF.30.50.09.2.1.502 0.9kW 230V | W1 | 1044
96115113 | EF.30.50.09.A.2.1.502 0.9kW 230V | W1 | 1349
96115115 | EF.30.50.09.2.50B 0.9kW 400V | W1 | 1044
96115117 | EF.30.50.09.A.2.50B 0.9kW 400V | W1 | 1349
96115119 | SLV.65.65.09.2.1.502 0.9kW 230V | W2 | 1106
96115121 | SLV.65.65.09.A.2.1.502 0.9kW 230V | W2 | 1409
96115123 | SLV.65.65.09.2.50B 0.9kW 400V | W2 | 1106
96115125 | SLV.65.65.09.A.2.50B 0.9kW 400V | W2 | 1409
96121950 | CR32-1-1 A-F-A-E-HQQE 3x230/400 50 HZ | G2 | 1676.9
96122007 | CR32-1 A-F-A-E-HQQE 3x400D 50 HZ | G2 | 1791.7
96122008 | CR32-2-2 A-F-A-E-HQQE 3x400D 50 HZ | G2 | 2069.8
96122009 | CR32-2 A-F-A-E-HQQE 3x400D 50 HZ | G2 | 2424.3
96122010 | CR32-3-2 A-F-A-E-HQQE 3x400D 50 HZ | G2 | 3049.1
96122011 | CR32-3 A-F-A-E-HQQE 3x400D 50 HZ | G2 | 3049.1
96122012 | CR32-4-2 A-F-A-E-HQQE 3x400/690 50 HZ | G2 | 3782.6
96122013 | CR32-4 A-F-A-E-HQQE 3x400/690 50 HZ | G2 | 3782.6
96122014 | CR32-5-2 A-F-A-E-HQQE 3x400/690 50 HZ | G2 | 4756
96122015 | CR32-5 A-F-A-E-HQQE 3x400/690 50 HZ | G2 | 4756
96122016 | CR32-6-2 A-F-A-E-HQQE 3x400/690 50 HZ | G2 | 5017.7
96122017 | CR32-6 A-F-A-E-HQQE 3x400/690 50 HZ | G2 | 5017.7
96122018 | CR32-7-2 A-F-A-E-HQQE 3x400/690 50 HZ | G2 | 6012
96122019 | CR32-7 A-F-A-E-HQQE 3x400/690 50 HZ | G2 | 5906.7
96122020 | CR32-8-2 A-F-A-E-HQQE 3x400/690 50 HZ | G2 | 6276
96122021 | CR32-8 A-F-A-E-HQQE 3x400/690 50 HZ | G2 | 6276
96122022 | CR32-9-2 A-F-A-E-HQQE 3x400/690 50 HZ | G2 | 6997.5
96122023 | CR32-9 A-F-A-E-HQQE 3x400/690 50 HZ | G2 | 6997.5
96122024 | CR32-10-2 A-F-A-E-HQQE 3x400/690 50 HZ | G2 | 7256.4
96122025 | CR 32-10 A-F-A-E HQQE 18.5kW 400V 50Hz | G2 | 7386
96122026 | CR32-11-2 A-F-A-E-HQQE 3x400/690 50 HZ | G2 | 8280
96122027 | CR32-11 A-F-A-E-HQQE 3x400/690 50 HZ | G2 | 8134.7
96122028 | CR32-12-2 A-F-A-E-HQQE 3x400/690 50 HZ | G2 | 8555
96122029 | CR32-12 A-F-A-E-HQQE 3x400/690 50 HZ | G2 | 8555
96122030 | CR32-13-2 A-F-A-E-HQQE 3x400/690 50 HZ | G2 | 9637
96122031 | CR32-13 A-F-A-E-HQQE 3x400/690 50 HZ | G2 | 9637
96122032 | CR32-14-2 A-F-A-E-HQQE 3x400/690 50 HZ | G2 | 9901
96122033 | CR32-14 A-F-A-E-HQQE 3x400/690 50 HZ | G2 | 9901
96122796 | CR45-1-1 A-F-A-E-HQQE 3x400D 50 HZ | G2 | 1977.2
96122797 | CR45-1 A-F-A-E-HQQE 3x400D 50 HZ | G2 | 2372.6
96122798 | CR45-2-2 A-F-A-E-HQQE 3x400D 50 HZ | G2 | 2999.5
96122799 | CR45-2 A-F-A-E-HQQE 3x400/690 50 HZ | G2 | 3790.6
96122800 | CR45-3-2 A-F-A-E-HQQE 3x400/690 50 HZ | G2 | 4793.8
96122801 | CR45-3 A-F-A-E-HQQE 3x400/690 50 HZ | G2 | 4793.8
96122802 | CR45-4-2 A-F-A-E-HQQE 3x400/690 50 HZ | G2 | 5953.2
96122803 | CR45-4 A-F-A-E-HQQE 3x400/690 50 HZ | G2 | 5953.2
96122804 | CR45-5-2 A-F-A-E-HQQE 3x400/690 50 HZ | G2 | 7209
96122805 | CR45-5 A-F-A-E-HQQE 3x400/690 50 HZ | G2 | 7082.3
96122806 | CR45-6-2 A-F-A-E-HQQE 3x400/690 50 HZ | G2 | 8180
96122807 | CR45-6 A-F-A-E-HQQE 3x400/690 50 HZ | G2 | 8180
96122808 | CR45-7-2 A-F-A-E-HQQE 3x400/690 50 HZ | G2 | 8918
96122809 | CR45-7 A-F-A-E-HQQE 3x400/690 50 HZ | G2 | 8918
96122810 | CR45-8-2 A-F-A-E-HQQE 3x400/690 50 HZ | G2 | 9210
96122811 | CR45-8 A-F-A-E-HQQE 3x400/690 50 HZ | G2 | 9047.9
96122812 | CR45-9-2 A-F-A-E-HQQE 3x400/690 50 HZ | G2 | 9501
96122813 | CR45-9 A-F-A-E-HQQE 3x400/690 50 HZ | G2 | 10163.3
96122814 | CR45-10-2 A-F-A-E-HQQE 3x400/690 50 HZ | G2 | 10614
96122815 | CR45-10 A-F-A-E-HQQE 3x400/690 50 HZ | G2 | 10614
96122816 | CR45-11-2 A-F-A-E-HQQE 3x400/690 50 HZ | G2 | 13552.9
96122817 | CR45-11 A-F-A-E-HQQE 3x400/690 50 HZ | G2 | 13795
96122818 | CR45-12-2 A-F-A-E-HQQE 3x400/690 50 HZ | G2 | 14111
96122819 | CR45-12 A-F-A-E-HQQE 3x400/690 50 HZ | G2 | 13863.7
96122820 | CR45-13-2 A-F-A-E-HQQE 3x400/690 50 HZ | G2 | 14428
96123526 | CR64-1-1 A-F-A-E-HQQE 3x400D 50 HZ | G2 | 2345.2
96123527 | CR64-1 A-F-A-E-HQQE 3x400D 50 HZ | G2 | 3059.7
96123528 | CR64-2-2 A-F-A-E-HQQE 3x400/690 50 HZ | G2 | 3708.6
96123529 | CR64-2-1 A-F-A-E-HQQE 3x400/690 50 HZ | G2 | 4314.3
96123530 | CR64-2 A-F-A-E-HQQE 3x400/690 50 HZ | G2 | 4314.3
96123531 | CR64-3-2 A-F-A-E-HQQE 3x400/690 50 HZ | G2 | 5740.1
96123532 | CR64-3-1 A-F-A-E-HQQE 3x400/690 50 HZ | G2 | 5740.1
96123533 | CR64-3 A-F-A-E-HQQE 3x400/690 50 HZ | G2 | 6596.9
96123534 | CR64-4-2 A-F-A-E-HQQE 3x400/690 50 HZ | G2 | 6909.9
96123535 | CR64-4-1 A-F-A-E-HQQE 3x400/690 50 HZ | G2 | 7808
96123536 | CR64-4 A-F-A-E-HQQE 3x400/690 50 HZ | G2 | 7671.2
96123537 | CR64-5-2 A-F-A-E-HQQE 3x400/690 50 HZ | G2 | 8330
96123538 | CR64-5-1 A-F-A-E-HQQE 3x400/690 50 HZ | G2 | 8330
96123539 | CR64-5 A-F-A-E-HQQE 3x400/690 50 HZ | G2 | 8330
96123540 | CR64-6-2 A-F-A-E-HQQE 3x400/690 50 HZ | G2 | 8494.5
96123541 | CR64-6-1 A-F-A-E-HQQE 3x400/690 50 HZ | G2 | 10186
96123542 | CR64-6 A-F-A-E-HQQE 3x400/690 50 HZ | G2 | 10007.9
96123543 | CR64-7-2 A-F-A-E-HQQE 3x400/690 50 HZ | G2 | 10503
96123544 | CR64-7-1 A-F-A-E-HQQE 3x400/690 50 HZ | G2 | 10503
96123545 | CR64-7 A-F-A-E-HQQE 3x400/690 50 HZ | G2 | 13861
96123546 | CR64-8-2 A-F-A-E-HQQE 3x400/690 50 HZ | G2 | 14175
96123547 | CR64-8-1 A-F-A-E-HQQE 3x400/690 50 HZ | G2 | 14175
96160906 | SQ 3-40 0.70kW 230V 30m pakiet podst. | WS | 1304
96160907 | SQ 3-40 0.70kW 230V 30m pakiet hydrof. | WS | 1563
96160908 | SQ 3-40 0.70kW 230V 30m pakiet hydrof. | WS | 1659
96177629 | SE1.50.65.22.A.2.50D.B 2.2kW 400V 10m | W2 | 3363
96177630 | SE1.50.65.30.A.2.50D.B 3kW 400V 10m | W2 | 3583
96177631 | SE1.50.65.40.A.2.51D.B 4kW 400V 10m | W2 | 4245
96177632 | SE1.50.80.22.A.2.50D.B 2.2kW 400V 10m | W2 | 3408
96177633 | SE1.50.80.30.A.2.50D.B 3kW 400V 10m | W2 | 3628
96177634 | SE1.50.80.40.A.2.51D.B 4kW 400V 10m | W2 | 4289
96177653 | SEV.65.65.22.A.2.50D 2.2kW 400V 10m | W2 | 3248
96177654 | SEV.65.65.30.A.2.50D 3kW 400V 10m | W2 | 3465
96177655 | SEV.65.65.40.A.2.51D 4kW 400V 10m | W2 | 4114
96177656 | SEV.65.80.22.A.2.50D 2.2kW 400V 10m | W2 | 3292
96177657 | SEV.65.80.30.A.2.50D 3kW 400V 10m | W2 | 3508
96177658 | SEV.65.80.40.A.2.51D 4kW 400V 10m | W2 | 4159
96177659 | SEV.80.80.11.A.4.50D 1.1kW 400V 10m | W2 | 3225
96177660 | SEV.80.80.13.A.4.50D 1.3kW 400V 10m | W2 | 3270
96177661 | SEV.80.80.15.A.4.50D 1.5kW 400V 10m | W2 | 3306
96177662 | SEV.80.80.22.A.4.50D 2.2kW 400V 10m | W2 | 3358
96177663 | SEV.80.80.40.A.4.51D 4kW 400V 10m | W2 | 3739
96177664 | SEV.80.80.40.A.2.51D 4kW 400V 10m | W2 | 4392
96275644 | TPE 80-400/2 S-A-F-A-BQQE-OX1 | C2 | 8680.82
96275686 | TPE 100-310/2 S-A-F-A-BQQE-OX1 | C2 | 9274.46
96275692 | TPE 100-360/2 S-A-F-A-BQQE-PX1 | C2 | 11012.84
96275698 | TPE 100-390/2 S-A-F-A-BQQE-QX1 | C2 | 12402
96275968 | TPE 80-340/4 S-A-F-A-BQQE-NX3 | C2 | 8200.7
96276046 | TPE 100-250/4 S-A-F-A-BQQE-NX3 | C2 | 8865.31
96276052 | TPE 100-330/4 S-A-F-A-BQQE-OX3 | C2 | 10086.77
96280965 | Unilift CC5 - M1 230V | CW | 227
96280966 | Unilift CC5 - A1 230V kabel | CW | 242
96280967 | Unilift CC7 - M1 230V kabel 10m | CW | 268
96280968 | Unilift CC7 - A1 230V kabel 10m | CW | 280
96280969 | Unilift CC9 - M1 230V kabel 10m | CW | 342
96280970 | Unilift CC9 - A1 230V kabel 10m | CW | 363
96295814 | Mieszadło elektr. L=500 SS 0.09 kW 230V | PD | 829
96295858 | Zestaw ssący 6/9 z czujnikiem poziomu | PD | 225
96295873 | Linia ssawna 6/9 PVC 750 | PD | 100
96295882 | Czujnik poziomu 2 stopniowy PVC M12 10m | PD | 144
96382690 | TPE 150-200/4 S-A-F-A-BQQE-OX3 | C2 | 10996
96382693 | TPE 150-220/4 S-A-F-A-BQQE-PX3 | C2 | 12529
96397037 | TPE 50-710/2 S-A-F-A-BQQE-OX1 | C2 | 8729.38
96397049 | TPE 65-550/2 S-A-F-A-BQQE-OX1 | C2 | 9213.92
96397052 | TPE 65-660/2 S-A-F-A-BQQE-PX1 | C2 | 10831
96397055 | TPE 65-720/2 S-A-F-A-BQQE-QX1 | C2 | 12077
96397058 | TPE 80-520/2 S-A-F-A-BQQE-PX1 | C2 | 10449.58
96397061 | TPE 80-570/2 S-A-F-A-BQQE-QX1 | C2 | 12281
96401797 | UPS 32-60 F B 230V 50Hz PN06/10 | C1 | 1241
96401808 | UPS 32-60 F B 400V 50Hz PN06/10 | C1 | 1128
96401844 | UPS 32-120 F B 230V 50Hz PN06/10 | C1 | 1460
96401846 | UPS 32-120 F B 400V 50Hz PN06/10 | C1 | 1327
96401921 | UPS 40-60/2 F B 230V 50Hz PN06/10 | C1 | 1447
96401923 | UPS 40-60/2 F B 400V 50Hz PN06/10 | C1 | 1316
96401949 | UPS 40-120 F B 230V 50Hz PN06/10 | C1 | 1703
96401951 | UPS 40-120 F B 400V 50Hz PN6/10 | C1 | 1548
96401983 | UPS 40-180 F B 230V 50Hz PN06/10 | C1 | 1958
96401985 | UPS 40-180 F B 400V 50Hz PN06/10 | C1 | 1780
96402064 | UPS 50-60/2 F B 230V 50Hz PN06/10 | C1 | 1758
96402072 | UPS 50-60/2 F B 400V 50Hz PN06/10 | C1 | 1598
96402108 | UPS 50-120 F B 230V 50Hz PN06/10 | C1 | 2068
96402110 | UPS 50-120 FB 400V 50Hz PN06/10 | C1 | 1880
96402140 | UPS 50-180 F B 230V 50Hz PN06/10 | C1 | 2378
96402142 | UPS 50-180 F B 400V 50Hz PN06/10 | C1 | 2162
96402262 | UPS 65-60/2 F B 230V 50Hz PN06/10 50Hz | C1 | 2068
96402264 | UPS 65-60/2 F B 400V PN06/10 | C1 | 1880
96402285 | UPS 65-120 F B 230V 50Hz PN06/10 | C1 | 2433
96402287 | UPS 65-120 F B 400V 50Hz PN06/10 | C1 | 2211
96402320 | UPS 65-180 F B 400V 50Hz PN06/10 | C1 | 2543
96402401 | UPS 80-60 F B 400V 50Hz PN10 | C1 | 2731
96402445 | UPS 80-120 F B 400V 50Hz PN10 | C1 | 2875
96402527 | UPS 100-30 F B 450 400V 50Hz PN10 | C1 | 2903
96404916 | UPS 80-60 F B 400V 50Hz PN06 | C1 | 2626
96404924 | UPS 80-120 F B 400V 50Hz PN06 | C1 | 2764
96406609 | Moduł przekaź. pompy pojedynczej 400V | S1 | 327.1096
96406611 | Moduł przekaź. pompy pojedynczej 230V | S1 | 307.6804
96422219 | Moduł ochrony silnika 230V 50/60Hz | P1 | 60.46
96422221 | Moduł ochrony silnika 400V 50/60Hz | P1 | 66.53
96427718 | Sterownik CU 300 do pompy SQ/SQE | P1 | 354
96428014 | MBS 3000 0 – 4,0 bar | S1 | 287.6344
96428015 | MBS 3000 0 – 6,0 bar | S1 | 287.6344
96428016 | MBS 3000 0 – 10,0 bar | S1 | 287.6344
96428017 | MBS 3000 0 – 16,0 bar | S1 | 287.6344
96428018 | MBS 3000 0 – 25,0 bar | S1 | 287.6344
96431614 | Wąż 20m do dzwonów LC/LCD107 czarny | P1 | 73
96431615 | Wąż 20m do dzwonów LC/LCD107 czerwony | P1 | 73
96431616 | Wąż 20m do dzwonów LC/LCD107 biały | P1 | 73
96432949 | Kabel pod. do w. pit. RD TML-B 4x35mm2 | P1 | 65
96432950 | Kabel pod. do w. pit. RD TML-B 4x50mm2 | P1 | 79
96434858 | Zestaw montażowyDN4 PP/EPDM 6/9-6/9 | PD | 76.5
96436753 | Sterownik CU 301 do pompy SQE | P1 | 308
96440445 | Zestaw montażowy DN8 PP/EPDM 9/12-9/12 | PD | 89.3
96440446 | Zestaw montażowy DN8 PVDF/V/C 9/12-9/12 | PD | 115
96440447 | Kabel sterujący 2m do pomp dozujących | PD | 32.2
96440448 | Kabel sterujący 5m do pomp dozujących | PD | 37.7
96440449 | Wtyczka sterująca do pomp dozujących | PD | 23.2
96440450 | Kabel sterujący zał/wył 2m do dozujących | PD | 31.4
96440451 | Kabel sterujący zał/wył 5m do dozujących | PD | 35.1
96440452 | Wtyczka poziomu do pomp dozujących | PD | 24.3
96440458 | Przyłącze pompy A M28 SS 1/4'' | PD | 51
96440462 | Przyłącze pompy E M30 PVC -/10 | PD | 15.3
96440464 | Przyłącze F M30 PVC -/12d | PD | 15.3
96440468 | Przyłącze 3 M30 PP 4/6 | PD | 14.3
96440469 | Przyłącze pompy typ 3 M30 PVDF 4/6 | PD | 19.8
96440470 | Przyłącze pompy typ 4 M30 PP 6/9 | PD | 15.3
96440471 | Przyłącze pompy typ 4 M30 PVDF 6/9 | PD | 20.4
96440472 | Przyłącze pompy typ 5 M30 PP 6/12 | PD | 15.3
96440473 | Przyłącze pompy typ 5 M30 PVDF 6/12 | PD | 20.4
96440474 | Przyłącze pompy typ 6 M30 PP 9/12 | PD | 15.3
96440526 | Zawór stopowy DN4 PP/E/C 4/6 | PD | 39.5
96440531 | Zawór stopowy DN8 PVDF/FKM 9/12 | PD | 86.7
96440581 | Zawór dozujący DN4 PVDF/FKM 4/6 | PD | 48.5
96441188 | Przewód 4/6 10m PE | PD | 14.1
96441189 | Przewód 4/6 10m PVC | PD | 14.1
96441191 | Przewód 4/6 50m PVC | PD | 70.3
96441192 | Przewód 6/9 10m PE | PD | 19.6
96441193 | Przewód 6/9 10m PVC | PD | 19.6
96441194 | Przewód 6/9 50m PVC | PD | 97.8
96441195 | Przewód 6/9 50m PE | PD | 97.8
96441196 | Przewód 9/12 10m PE | PD | 21
96441197 | Przewód 9/12 10m PVC | PD | 21
96441198 | Przewód 9/12 50m PE | PD | 105
96441199 | Przewód 9/12 50m PVC | PD | 105
96441200 | Przewód 16/24 10m PVC/wkłókno | PD | 84.3
96441201 | Przewód 25/34 10m P PVC/wkłókno | PD | 91.3
96441351 | Przewód 4/6 10m ETFE | PD | 101.5
96441352 | Przewód 4/6 50m ETf E | PD | 508
96441353 | Przewód 6/9 10m ETFE | PD | 219
96441354 | Przewód 6/9 50m ETFE | PD | 1094
96441355 | Przewód 9/12 10m ETFE | PD | 321
96441356 | Przewód 9/12 50m ETFE | PD | 1605
96443676 | LiqTec Ext Cable Kit | P1 | 97.4
96446723 | Zestaw montażowy DN4 PP/FKM 6/9-6/9 | PD | 76.5
96446737 | Zawór dozujący DN 8 PP/FKM -/10 mm | PD | 51
96446864 | Zawór stopowy DN8 PP/V/C 6/9 | PD | 39.5
96453290 | Łącznik kablowy M0 sil 4'' 4x6mm2 | P1 | 99
96453291 | Łącznik kabl M1 do s. 6'' 4x10mm2 zalane | P1 | 167
96453292 | Łącznik kabl M2 do s. 6'' 4x16mm2 zalan. | P1 | 166
96457109 | Zestaw montażowy DN4 PP/E/C 4/6-4/6" | PD | 74.1
96457110 | Zestaw montażowy DN 4 PP/FKM 4/6 | PD | 76.5
96457111 | Zestaw montażowy DN 4 PVDF/FKM 4/6 | PD | 102
96468190 | UNILIFT AP35B.50.06.3V 3x400V 10m | CW | 629
96468193 | UNILIFT AP35B.50.08.3V 3x400V 10m | CW | 747
96468194 | UNILIFT AP50B.50.08.3V 3x400V 10m | CW | 878
96468195 | UNILIFT AP50B.50.11.3V 3x400V 10m | CW | 1035
96468196 | UNILIFT AP50B.50.15.3V 3x400V 10m | CW | 1210
96468352 | Unilift AP 50B.50.11.A1V 230V kabel 10m | CW | 1194
96468354 | Unilift AP 50B.50.08.A1V 230V kabel 10m | CW | 983
96468355 | Unilift AP 35B.50.08.A1V 230V kabel 10m | CW | 776
96468356 | Unilift AP 35B.50.06.A1V 230V kabel 10m | CW | 659
96478872 | CR1-9 A-FGJ-A-E-HQQE 3x230/400 50HZ | G2 | 746
96479798 | Zawór dozujący PP/E/C 0.375/0.5" DN8 | PD | 45.9
96482164 | CR5-11 A-A-A-E-HQQE 3x400D 50HZ | G2 | 1146
96484041 | CRN3-3 A-P-A-E-HQQE 3x230/400 50HZ | G2 | 780
96485023 | CRN5-2 A-FGJ-A-E-HQQE 3x230/400 50HZ | G2 | 882
96487934 | VFS 1-20 przetwornik przepływu | I5 | 72.6
96489124 | CRN3-7 A-FGJ-A-E-HQQE 3x230/400 50HZ | G2 | 996
96489271 | Zbiornik 100 l do DME1-2/DMS | PD | 202
96489381 | Płyta montażowa TP(D) S.300 DN32-100 | P1 | 93.6
96489411 | Płyta dolna 100x100 AFG155-40 st.1.4306 | P1 | 302
96489414 | Płyta dolna 100x100 AFG115-40 st.1.4404 | P1 | 559
96489415 | Płyta dolna 100x100 AFG15-40 st.1.430 | P1 | 82
96489416 | Płyta dolna 100x100 AFGx180/230/260 316L | P1 | 157
96489420 | Prowadnica 60x60x3 AISI304 1m | P1 | 86
96489421 | Prowadnica 60x60x3 AISI316 1m | P1 | 161
96489426 | Prowadnica 80x80x3 AISI304L 1m | P1 | 111
96489427 | Prowadnica 80x80x3 AISI316 1m | P1 | 201
96489429 | Prowadnica 100x100x3 AISI304L 1m | P1 | 135
96489440 | Prowadnica 100x100x3 AISI316L 1m | P1 | 258
96489441 | Prowadnica 100x100x4 AISI304L 1m | P1 | 187
96489442 | Prowadnica 100x100x4 AISI316L 1m | P1 | 360
96489443 | Prowadnica 100x100x5 AISI304 1m | P1 | 249
96489444 | Prowadnica 100x100x5 AISI316 1m | P1 | 554
96489445 | Prowadnica 120x120x5 AISI304 1m | P1 | 321
96489446 | Prowadnica 120x120x5 AISI316L 1m | P1 | 821
96489569 | Przekaź. czujnka przecieku ALR-20/A 230V | P1 | 165
96489959 | Kołnierz gwintowany DN40/Rp1˝ | P1 | 25.55
96489970 | Zestaw montażowy (uszcz.i śruby) | P1 | 52.9932
96489973 | Zasuwa odcinająca Rp/Rp1 1/2'' mosiądz | P1 | 55.04
96489975 | Zawór izol. AP DN50 PN10/16 | P1 | 151
96492985 | CRN5-10 A-P-A-E-HQQE 3x230/400 50HZ | G2 | 1307
96493543 | CRN3-7 A-P-A-E-HQQE 3x230/400 50HZ | G2 | 927
96494352 | Zestaw zac.kabl. AMD/AMG 1.5mm | P1 | 20
96494354 | Zestaw zac.kabl. AMG 2.5mm 316 | P1 | 19
96494596 | Czujnik PT100 z PR5714/20m dla MMS 6/8" | P1 | 1476
96494597 | PT 100 z przek. PR5714 40m do MMS 6"/8" | P1 | 1565
96494598 | Kabel z czujnikiem MMS 6/8" PT100 60m | P1 | 1795
96495694 | Kołnierz zaślepiający TP/D D178 | P1 | 146.87
96495695 | Kołnierz zaślepiający D226 TP(E)D | P1 | 159.08
96495696 | Kołnierz zaślepiający D264 TP(E)D | P1 | 195.83
96497411 | Zawór wielofunkcyjny M28x2 PVDF/VITON | PD | 377
96497641 | Zestaw dopasowujacy LM/LP->TP DN65=>DN65 | P1 | 225.2
96497643 | Zestaw dopasowujący LM/LP TP DN65 DN65 | P1 | 230.05
96497645 | Zestaw dopasowujący DN50=>DN40 | P1 | 459.88
96497647 | Zestaww dopasowujący DN65=>DN40 | P1 | 512.92
96497649 | Zestaww dopasowujący DN65=>DN50 | P1 | 568.12
96497650 | Zestaw dopasowujący LM/LP->TP DN80=>DN65 | P1 | 648
96499188 | CRN3-10 A-P-A-E-HQQE 3x230/400 50HZ | G2 | 1027
96500326 | CR20-01 A-F-A-E-HQQE 3x230/400 50 HZ | G2 | 1164.8
96500338 | CR20-01 A-A-A-E-HQQE 3x230/400 50 HZ | G2 | 1124.8
96500381 | CRN20-01 A-P-A-E-HQQE 3x230/400 50 HZ | G2 | 1483
96500393 | CRN20-01 A-FGJ-A-E-HQQE 3x230/400 50 HZ | G2 | 1579
96500508 | CR20-02 A-F-A-E-HQQE 3x400D 50 HZ | G2 | 1467.8
96500509 | CR20-03 A-F-A-E-HQQE 3x400D 50 HZ | G2 | 2068.2
96500510 | CR20-04 A-F-A-E-HQQE 3x400D 50 HZ | G2 | 2444.7
96500511 | CR20-05 A-F-A-E-HQQE 3x400D 50 HZ | G2 | 2558.4
96500512 | CR20-06 A-F-A-E-HQQE 3x400/690 50 HZ | G2 | 2961.5
96500513 | CR20-07 A-F-A-E-HQQE 3x400/690 50 HZ | G2 | 3077.1
96500514 | CR20-08 A-F-A-E-HQQE 3x400/690 50 HZ | G2 | 3778
96500515 | CR20-10 A-F-A-E-HQQE 3x400/690 50 HZ | G2 | 4007.8
96500516 | CR20-12 A-F-A-E-HQQE 3x400/690 50 HZ | G2 | 4895.2
96500517 | CR20-14 A-F-A-E-HQQE 3x400/690 50 HZ | G2 | 5124.7
96500518 | CR20-17 A-F-A-E-HQQE 3x400/690 50 HZ | G2 | 6110.4
96500519 | CR20-02 A-A-A-E-HQQE 3x400D 50 HZ | G2 | 1427.8
96500520 | CR20-03 A-A-A-E-HQQE 3x400D 50 HZ | G2 | 2028.2
96500521 | CR20-04 A-A-A-E-HQQE 3x400D 50 HZ | G2 | 2448
96500522 | CR20-05 A-A-A-E-HQQE 3x400D 50 HZ | G2 | 2518.4
96500523 | CR20-06 A-A-A-E-HQQE 3x400/690 50 HZ | G2 | 2921.5
96500524 | CR20-07 A-A-A-E-HQQE 3x400/690 50 HZ | G2 | 3037.1
96500558 | CRN20-02 A-P-A-E-HQQE 3x400D 50 HZ | G2 | 1775
96500559 | CRN20-03 A-P-A-E-HQQE 3x400D 50 HZ | G2 | 2489
96500560 | CRN20-04 A-P-A-E-HQQE 3x400D 50 HZ | G2 | 2955
96500561 | CRN20-05 A-P-A-E-HQQE 3x400D 50 HZ | G2 | 3035.4
96500562 | CRN20-06 A-P-A-E-HQQE 3x400/690 50 HZ | G2 | 3522.6
96500563 | CRN20-07 A-P-A-E-HQQE 3x400/690 50 HZ | G2 | 3720
96500564 | CRN20-08 A-P-A-E-HQQE 3x400/690 50 HZ | G2 | 4591
96500565 | CRN20-10 A-P-A-E-HQQE 3x400/690 50 HZ | G2 | 4769.1
96500566 | CRN20-12 A-P-A-E-HQQE 3x400/690 50 HZ | G2 | 5846.4
96500567 | CRN20-14 A-P-A-E-HQQE 3x400/690 50 HZ | G2 | 6214
96500568 | CRN20-17 A-P-A-E-HQQE 3x400/690 50 HZ | G2 | 7378
96500569 | CRN20-02 A-FGJ-A-E-HQQE 3x400D 50 HZ | G2 | 1839.1
96500570 | CRN20-03 A-FGJ-A-E-HQQE 3x400D 50 HZ | G2 | 2539.7
96500571 | CRN20-04 A-FGJ-A-E-HQQE 3x400D 50 HZ | G2 | 2998.4
96500572 | CRN20-05 A-FGJ-A-E-HQQE 3x400D 50 HZ | G2 | 3130.4
96500573 | CRN20-06 A-FGJ-A-E-HQQE 3x400/690 50 HZ | G2 | 3617.6
96500574 | CRN20-07 A-FGJ-A-E-HQQE 3x400/690 50 HZ | G2 | 3749.3
96500575 | CRN20-08 A-FGJ-A-E-HQQE 3x400/690 50 HZ | G2 | 4687
96500576 | CRN20-10 A-FGJ-A-E-HQQE 3x400/690 50 HZ | G2 | 4950
96500577 | CRN20-12 A-FGJ-A-E-HQQE 3x400/690 50 HZ | G2 | 5941.5
96500578 | CRN20-14 A-FGJ-A-E-HQQE 3x400/690 50 HZ | G2 | 6199.7
96500579 | CRN20-17 A-FGJ-A-E-HQQE 3x400/690 50 HZ | G2 | 7474
96500963 | CR10-01 A-FJ-A-E-HQQE 3x230/400 50 HZ | G2 | 858
96500964 | CR10-02 A-FJ-A-E-HQQE 3x230/400 50 HZ | G2 | 944
96500965 | CR10-03 A-FJ-A-E-HQQE 3x230/400 50 HZ | G2 | 1114
96500966 | CR10-04 A-FJ-A-E-HQQE 3x230/400 50 HZ | G2 | 1252
96500979 | CR10-01 A-A-A-E-HQQE 3x230/400 50 HZ | G2 | 816
96500980 | CR10-02 A-A-A-E-HQQE 3x230/400 50 HZ | G2 | 903
96500981 | CR10-03 A-A-A-E-HQQE 3x230/400 50 HZ | G2 | 1073
96500982 | CR10-04 A-A-A-E-HQQE 3x230/400 50 HZ | G2 | 1211
96501040 | CRN10-01 A-P-A-E-HQQE 3x230/400 50 HZ | G2 | 1133
96501041 | CRN10-02 A-P-A-E-HQQE 3x230/400 50 HZ | G2 | 1212
96501042 | CRN10-03 A-P-A-E-HQQE 3x230/400 50 HZ | G2 | 1385
96501043 | CRN10-04 A-P-A-E-HQQE 3x230/400 50 HZ | G2 | 1493
96501056 | CRN10-01 A-FGJ-A-E-HQQE 3x230/400 50 HZ | G2 | 1213
96501057 | CRN10-02 A-FGJ-A-E-HQQE 3x230/400 50 HZ | G2 | 1291
96501058 | CRN10-03 A-FGJ-A-E-HQQE 3x230/400 50 HZ | G2 | 1464
96501059 | CRN10-04 A-FGJ-A-E-HQQE 3x230/400 50 HZ | G2 | 1573
96501214 | CR10-05 A-FJ-A-E-HQQE 3x400D 50 HZ | G2 | 1360
96501215 | CR10-06 A-FJ-A-E-HQQE 3x400D 50 HZ | G2 | 1434
96501216 | CR10-07 A-FJ-A-E-HQQE 3x400D 50 HZ | G2 | 1579
96501217 | CR10-08 A-FJ-A-E-HQQE 3x400D 50 HZ | G2 | 1653
96501218 | CR10-09 A-FJ-A-E-HQQE 3x400D 50 HZ | G2 | 1730
96501219 | CR10-10 A-FJ-A-E-HQQE 3x400D 50 HZ | G2 | 1976
96501220 | CR10-12 A-FJ-A-E-HQQE 3x400D 50 HZ | G2 | 2129
96501221 | CR10-14 A-FJ-A-E-HQQE 3x400D 50 HZ | G2 | 2481
96501222 | CR10-16 A-FJ-A-E-HQQE 3x400D 50 HZ | G2 | 2634
96501223 | CR10-18 A-FJ-A-E-HQQE 3x400/690 50 HZ | G2 | 2863
96501224 | CR10-20 A-FJ-A-E-HQQE 3x400/690 50 HZ | G2 | 3013
96501225 | CR10-22 A-FJ-A-E-HQQE 3x400/690 50 HZ | G2 | 3166
96501227 | CR10-05 A-A-A-E-HQQE 3x400D 50 HZ | G2 | 1319
96501228 | CR10-06 A-A-A-E-HQQE 3x400D 50 HZ | G2 | 1392
96501229 | CR10-07 A-A-A-E-HQQE 3x400D 50 HZ | G2 | 1538
96501230 | CR10-08 A-A-A-E-HQQE 3x400D 50 HZ | G2 | 1612
96501231 | CR10-09 A-A-A-E-HQQE 3x400D 50 HZ | G2 | 1688
96501232 | CR10-10 A-A-A-E-HQQE 3x400D 50 HZ | G2 | 1935
96501233 | CR10-12 A-A-A-E-HQQE 3x400D 50 HZ | G2 | 2087
96501234 | CR10-14 A-A-A-E-HQQE 3x400D 50 HZ | G2 | 2440
96501235 | CR10-16 A-A-A-E-HQQE 3x400D 50 HZ | G2 | 2592
96501276 | CRN10-05 A-P-A-E-HQQE 3x400D 50 HZ | G2 | 1631
96501277 | CRN10-06 A-P-A-E-HQQE 3x400D 50 HZ | G2 | 1739
96501278 | CRN10-07 A-P-A-E-HQQE 3x400D 50 HZ | G2 | 1870
96501279 | CRN10-08 A-P-A-E-HQQE 3x400D 50 HZ | G2 | 1968
96501280 | CRN10-09 A-P-A-E-HQQE 3x400D 50 HZ | G2 | 2077
96501281 | CRN10-10 A-P-A-E-HQQE 3x400D 50 HZ | G2 | 2351
96501282 | CRN10-12 A-P-A-E-HQQE 3x400D 50 HZ | G2 | 2536
96501283 | CRN10-14 A-P-A-E-HQQE 3x400D 50 HZ | G2 | 2956
96501284 | CRN10-16 A-P-A-E-HQQE 3x400D 50 HZ | G2 | 3139
96501285 | CRN10-18 A-P-A-E-HQQE 3x400/690 50 HZ | G2 | 3412
96501286 | CRN10-20 A-P-A-E-HQQE 3x400/690 50 HZ | G2 | 3599
96501287 | CRN10-22 A-P-A-E-HQQE 3x400/690 50 HZ | G2 | 3779
96501289 | CRN10-05 A-FGJ-A-E-HQQE 3x400D 50 HZ | G2 | 1710
96501290 | CRN10-06 A-FGJ-A-E-HQQE 3x400D 50 HZ | G2 | 1819
96501291 | CRN10-07 A-FGJ-A-E-HQQE 3x400D 50 HZ | G2 | 1949
96501292 | CRN10-08 A-FGJ-A-E-HQQE 3x400D 50 HZ | G2 | 2048
96501293 | CRN10-09 A-FGJ-A-E-HQQE 3x400D 50 HZ | G2 | 2157
96501294 | CRN10-10 A-FGJ-A-E-HQQE 3x400D 50 HZ | G2 | 2430
96501295 | CRN10-12 A-FGJ-A-E-HQQE 3x400D 50 HZ | G2 | 2615
96501296 | CRN10-14 A-FGJ-A-E-HQQE 3x400D 50 HZ | G2 | 3036
96501297 | CRN10-16 A-FGJ-A-E-HQQE 3x400D 50 HZ | G2 | 3218
96501298 | CRN10-18 A-FGJ-A-E-HQQE 3x400/690 50 HZ | G2 | 3492
96501299 | CRN10-20 A-FGJ-A-E-HQQE 3x400/690 50 HZ | G2 | 3679
96501300 | CRN10-22 A-FGJ-A-E-HQQE 3x400/690 50 HZ | G2 | 3859
96501435 | CR10-07 A-A-A-E-HQQE 3x200/346 50 HZ | G2 | 1538
96501697 | CR15-01 A-F-A-E-HQQE 3x230/400 50 HZ | G2 | 1162
96501710 | CR15-01 A-A-A-E-HQQE 3x230/400 50 HZ | G2 | 1122
96501756 | CRN15-01 A-P-A-E-HQQE 3x230/400 50 HZ | G2 | 1454
96501769 | CRN15-01 A-FGJ-A-E-HQQE 3x230/400 50 HZ | G2 | 1550
96501893 | CR15-02 A-F-A-E-HQQE 3x400D 50 HZ | G2 | 1465
96501894 | CR15-03 A-F-A-E-HQQE 3x400D 50 HZ | G2 | 1693
96501895 | CR15-04 A-F-A-E-HQQE 3x400D 50 HZ | G2 | 1966
96501896 | CR15-05 A-F-A-E-HQQE 3x400D 50 HZ | G2 | 2064
96501897 | CR15-06 A-F-A-E-HQQE 3x400D 50 HZ | G2 | 2456
96501898 | CR15-07 A-F-A-E-HQQE 3x400D 50 HZ | G2 | 2553
96501899 | CR15-08 A-F-A-E-HQQE 3x400/690 50 HZ | G2 | 2971
96501900 | CR15-09 A-F-A-E-HQQE 3x400/690 50 HZ | G2 | 3071
96501901 | CR15-10 A-F-A-E-HQQE 3x400/690 50 HZ | G2 | 3608
96501902 | CR15-12 A-F-A-E-HQQE 3x400/690 50 HZ | G2 | 3802
96501903 | CR15-14 A-F-A-E-HQQE 3x400/690 50 HZ | G2 | 3999
96501904 | CR15-17 A-F-A-E-HQQE 3x400/690 50 HZ | G2 | 5114
96501905 | CR15-02 A-A-A-E-HQQE 3x400D 50 HZ | G2 | 1424
96501906 | CR15-03 A-A-A-E-HQQE 3x400D 50 HZ | G2 | 1653
96501907 | CR15-04 A-A-A-E-HQQE 3x400D 50 HZ | G2 | 1926
96501908 | CR15-05 A-A-A-E-HQQE 3x400D 50 HZ | G2 | 2023
96501909 | CR15-06 A-A-A-E-HQQE 3x400D 50 HZ | G2 | 2415
96501910 | CR15-07 A-A-A-E-HQQE 3x400D 50 HZ | G2 | 2513
96501947 | CRN15-02 A-P-A-E-HQQE 3x400D 50 HZ | G2 | 1740
96501948 | CRN15-03 A-P-A-E-HQQE 3x400D 50 HZ | G2 | 1996
96501949 | CRN15-04 A-P-A-E-HQQE 3x400D 50 HZ | G2 | 2311
96501950 | CRN15-05 A-P-A-E-HQQE 3x400D 50 HZ | G2 | 2440
96501951 | CRN15-06 A-P-A-E-HQQE 3x400D 50 HZ | G2 | 2897
96501952 | CRN15-07 A-P-A-E-HQQE 3x400D 50 HZ | G2 | 3029
96501953 | CRN15-08 A-P-A-E-HQQE 3x400/690 50 HZ | G2 | 3515
96501954 | CRN15-09 A-P-A-E-HQQE 3x400/690 50 HZ | G2 | 3646
96501955 | CRN15-10 A-P-A-E-HQQE 3x400/690 50 HZ | G2 | 4238
96501956 | CRN15-12 A-P-A-E-HQQE 3x400/690 50 HZ | G2 | 4501
96501957 | CRN15-14 A-P-A-E-HQQE 3x400/690 50 HZ | G2 | 4759
96501958 | CRN15-17 A-P-A-E-HQQE 3x400/690 50 HZ | G2 | 6092
96501959 | CRN15-02 A-FGJ-A-E-HQQE 3x400D 50 HZ | G2 | 1837
96501960 | CRN15-03 A-FGJ-A-E-HQQE 3x400D 50 HZ | G2 | 2092
96501961 | CRN15-04 A-FGJ-A-E-HQQE 3x400D 50 HZ | G2 | 2407
96501962 | CRN15-05 A-FGJ-A-E-HQQE 3x400D 50 HZ | G2 | 2536
96501963 | CRN15-06 A-FGJ-A-E-HQQE 3x400D 50 HZ | G2 | 2994
96501964 | CRN15-07 A-FGJ-A-E-HQQE 3x400D 50 HZ | G2 | 3125
96501965 | CRN15-08 A-FGJ-A-E-HQQE 3x400/690 50 HZ | G2 | 3611
96501966 | CRN15-09 A-FGJ-A-E-HQQE 3x400/690 50 HZ | G2 | 3743
96501967 | CRN15-10 A-FGJ-A-E-HQQE 3x400/690 50 HZ | G2 | 4334
96501968 | CRN15-12 A-FGJ-A-E-HQQE 3x400/690 50 HZ | G2 | 4597
96501969 | CRN15-14 A-FGJ-A-E-HQQE 3x400/690 50 HZ | G2 | 4855
96501970 | CRN15-17 A-FGJ-A-E-HQQE 3x400/690 50 HZ | G2 | 6188
96505111 | CRN3-17 A-P-A-E-HQQE 3x230/400 50HZ | G2 | 1425
96509508 | CR3-5 A-A-A-E-HQQE 3x230/400 50HZ | G2 | 658
96510071 | SQE 1-35 0.70kW 230V 50/60Hz kabel 1.5m | WS | 1053
96510141 | SQE 1-50 0.70kW 230V 50/60Hz kabel 1.5m | WS | 1143
96510142 | SQE 1-65 0.70kW 230V 50/60Hz kabel 1.5m | WS | 1229
96510143 | SQE 1-80 1.15kW 230V 50/60Hz kabel 1.5m | WS | 1481
96510144 | SQE 1-95 1.15kW 230V 50/60Hz kabel 1.5m | WS | 1543
96510145 | SQE 1-110 1.15kW 230V 50/60Hz kabel 1.5m | WS | 1595
96510146 | SQE 1-125 1.68kW 230V 50/60Hz kabel 1.5m | WS | 1912
96510147 | SQE 1-140 1.68kW 230V 50/60Hz kabel 1.5m | WS | 1974
96510148 | SQE 1-155 1.85kW 230V 50/60Hz kabel 1.5m | WS | 2036
96510150 | SQE 2-35 0.70kW 230V 50/60Hz kabel 1.5m | WS | 1094
96510151 | SQE 2-55 0.70kW 230V 50/60Hz kabel 1.5m | WS | 1160
96510152 | SQE 2-70 1.15kW 230V 50/60Hz kabel 1.5m | WS | 1284
96510153 | SQE 2-85 1.15kW 230V 50/60Hz kabel 1.5m | WS | 1436
96510154 | SQE 2-100 1.68kW 230V 50/60Hz kabel 1.5m | WS | 1782
96510155 | SQE 2-115 1.85kW 230V 50/60Hz kabel 1.5m | WS | 1844
96510156 | SQE 3-30 0.7kW 230V 50/60Hz kabel 1.5m | WS | 1049
96510157 | SQE 3-40 0.70kW 230V 50/60Hz kabel 1.5m | WS | 1111
96510158 | SQE 3-55 1.15kW 230V 50/60Hz kabel 1.5m | WS | 1284
96510159 | SQE 3-65 1.05kW 230V 50/60Hz kabel 1.5m | WS | 1436
96510160 | SQE 3-80 1.68kW 230V 50/60Hz kabel 1.5m | WS | 1782
96510161 | SQE 3-95 1.68kW 230V 50/60Hz kabel 1.5m | WS | 1844
96510162 | SQE 3-105 1.85kW 230V 50/60Hz kabel 1.5m | WS | 1906
96510163 | SQE 5-15 0.70kW 230V 50/60Hz kabel 1.5m | WS | 1036
96510164 | SQE 5-25 0.70kW 230V 50/60Hz kabel 1.5m | WS | 1081
96510165 | SQE 5-35 1.15kW 230V 50-60Hy kabel 1.5m | WS | 1284
96510166 | SQE 5-50 1.68kW 230V 50/60Hz kabel 1.5m | WS | 1436
96510167 | SQE 5-60 1.68kW 230V 50/60Hz kabel 1.5m | WS | 1844
96510168 | SQE 5-70 1.85kW 230V 50/60Hz kabel 1.5m | WS | 1906
96510169 | SQE 7-15 0.7 kW 230V 50-60Hz kabel 1.5m | WS | 1419
96510170 | SQE 7-30 1.15kW 230V 50-60Hz kabel 1.5m | WS | 1543
96510171 | SQE 7-40 1.68kW 230V 50-60Hz kabel 1.5m | WS | 1974
96510178 | SQ 1-35 0.70kW 230V 50/60Hz kabel 1.5m | WS | 959
96510179 | SQ 1-50 0.70kW 230V 50/60Hz kabel 1.5m | WS | 1036
96510190 | SQ 1-65 0.70kW 230V 50/60Hz kabel 1.5m | WS | 1115
96510191 | SQ 1-80 1.15kW 230V 50/60Hz kabel 1.5m | WS | 1346
96510192 | SQ 1-95 1.15kW 230V 50/60Hz kabel 1.5m | WS | 1402
96510193 | SQ 1-110 1.15kW 230V 50/60Hz kabel 1.5m | WS | 1457
96510194 | SQ 1-125 1.68kW 230V 50/60Hz kabel 1.5m | WS | 1737
96510195 | SQ 1-140 1.68kW 230V 50/60 kabel 1.5m | WS | 1795
96510196 | SQ 1-155 1.85kW 230V 50/60Hz kabel 1.5m | WS | 1850
96510198 | SQ 2-35 0.70kW 230V 50/60Hz kabel 1.5m | WS | 992
96510199 | SQ 2-55 0.70kW 230V 50/60Hz kabel 1.5m | WS | 1053
96510200 | SQ 2-70 1.15kW 230V 50/60Hz kabel 1.5m | WS | 1167
96510201 | SQ 2-85 1.15kW 230V 50/60Hz kabel 1.5m | WS | 1306
96510202 | SQ 2-100 1.68kW 230V 50/60Hz 1.5m kab. | WS | 1620
96510203 | SQ 2-115 1.85kW 230V 50/60Hz 1.5m kab. | WS | 1677
96510204 | SQ 3-30 0.70kW 230V 50/60Hz kabel 1.5m | WS | 955
96510205 | SQ 3-40 0.70kW 230V 50/60Hz kabel 1.5m | WS | 1011
96510206 | SQ 3-55 1.15kW 230V 50/60Hz kabel 1.5m | WS | 1169
96510207 | SQ 3-65 1.15kW 230V 50/60Hz kabel 1.5m | WS | 1308
96510208 | SQ 3-80 1.68kW 230V 50/60Hz kabel 1.5m | WS | 1623
96510209 | SQ 3-95 1.68kW 230V 50/60Hz kabel 1.5m | WS | 1681
96510210 | SQ 3-105 1.85kW 230V 50/60Hz kabel 1.5m | WS | 1737
96510211 | SQ 5-15 0.70kW 230V 50/60Hz kabel 1.5m | WS | 942
96510212 | SQ 5-25 0.70kW 230V 50/60Hz kabel 1.5m | WS | 964
96510213 | SQ 5-35 1.15kW 230V 50/60Hz kabel 1.5m | WS | 1167
96510214 | SQ 5-50 1.68kW 230V 50/60Hz kabel 1.5m | WS | 1306
96510215 | SQ 5-60 1.68kW 230V 50/60Hz kabel 1.5m | WS | 1677
96510217 | SQ 5-70 1.85kW 230V 50/60Hz kabel 1.5m | WS | 1733
96510218 | SQ 7-15 0.70kW 230V 50/60Hz kabel 1.5m | WS | 1291
96510219 | SQ 7-30 1.15kW 230V 50/60Hz kabel 1.5m | WS | 1402
96510220 | SQ 7-40 1.68kW 230V 50/60Hz kabel 1.5m | WS | 1795
96511750 | CR5-8 A-FGJ-A-E-HQQE 3x230/400 50HZ | G2 | 926
96513309 | CR1-33 A-FGJ-A-E-HQQE 3x400D 50HZ | G2 | 1700
96513340 | CR1-36 A-FGJ-A-E-HQQE 3x400D 50HZ | G2 | 1804
96513343 | CR3-21 A-A-A-E-HQQE 3x400D 50HZ | G2 | 1250
96513344 | CR3-23 A-A-A-E-HQQE 3x400D 50HZ | G2 | 1321
96513345 | CR3-21 A-FGJ-A-E-HQQE 3x400D 50HZ | G2 | 1290
96513346 | CR3-23 A-FGJ-A-E-HQQE 3x400D 50HZ | G2 | 1360
96513347 | CR3-25 A-FGJ-A-E-HQQE 3x400D 50HZ | G2 | 1423
96513348 | CR3-27 A-FGJ-A-E-HQQE 3x400D 50HZ | G2 | 1491
96513349 | CR3-29 A-FGJ-A-E-HQQE 3x400D 50HZ | G2 | 1562
96513350 | CR3-31 A-FGJ-A-E-HQQE 3x400D 50HZ | G2 | 1639
96513351 | CR3-33 A-FGJ-A-E-HQQE 3x400D 50HZ | G2 | 1707
96513352 | CR3-36 A-FGJ-A-E-HQQE 3x400D 50HZ | G2 | 1811
96513363 | CR5-12 A-A-A-E-HQQE 3x400D 50HZ | G2 | 1180
96513364 | CR5-13 A-A-A-E-HQQE 3x400D 50HZ | G2 | 1214
96513365 | CR5-14 A-A-A-E-HQQE 3x400D 50HZ | G2 | 1250
96513367 | CR5-15 A-A-A-E-HQQE 3x400D 50HZ | G2 | 1285
96513368 | CR5-16 A-A-A-E-HQQE 3x400D 50HZ | G2 | 1319
96513369 | CR5-18 A-A-A-E-HQQE 3x400D 50HZ | G2 | 1469
96513380 | CR5-20 A-A-A-E-HQQE 3x400D 50HZ | G2 | 1537
96513381 | CR5-22 A-FGJ-A-E-HQQE 3x400D 50HZ | G2 | 1617
96513382 | CR5-11 A-FGJ-A-E-HQQE 3x400D 50HZ | G2 | 1185
96513383 | CR5-12 A-FGJ-A-E-HQQE 3x400D 50HZ | G2 | 1220
96513384 | CR5-13 A-FGJ-A-E-HQQE 3x400D 50HZ | G2 | 1253
96513385 | CR5-14 A-FGJ-A-E-HQQE 3x400D 50HZ | G2 | 1290
96513386 | CR5-15 A-FGJ-A-E-HQQE 3x400D 50HZ | G2 | 1324
96513387 | CR5-16 A-FGJ-A-E-HQQE 3x400D 50HZ | G2 | 1358
96513388 | CR5-18 A-FGJ-A-E-HQQE 3x400D 50HZ | G2 | 1508
96513389 | CR5-20 A-FGJ-A-E-HQQE 3x400D 50HZ | G2 | 1577
96513390 | CR5-24 A-FGJ-A-E-HQQE 3x400D 50HZ | G2 | 1685
96513391 | CR5-26 A-FGJ-A-E-HQQE 3x400D 50HZ | G2 | 1755
96513392 | CR5-29 A-FGJ-A-E-HQQE 3x400D 50HZ | G2 | 1858
96513393 | CR5-32 A-FGJ-A-E-HQQE 3x400D 50HZ | G2 | 2113
96513394 | CR5-36 A-FGJ-A-E-HQQE 3x400D 50HZ | G2 | 2248
96513456 | CRN3-21 A-P-A-E-HQQE 3x400D 50HZ | G2 | 1559
96513457 | CRN3-23 A-P-A-E-HQQE 3x400D 50HZ | G2 | 1637
96513458 | CRN3-25 A-P-A-E-HQQE 3x400D 50HZ | G2 | 1717
96513459 | CRN3-27 A-P-A-E-HQQE 3x400D 50HZ | G2 | 1795
96513460 | CRN3-29 A-P-A-E-HQQE 3x400D 50HZ | G2 | 1872
96513461 | CRN3-31 A-P-A-E-HQQE 3x400D 50HZ | G2 | 1976
96513462 | CRN3-33 A-P-A-E-HQQE 3x400D 50HZ | G2 | 2054
96513463 | CRN3-36 A-P-A-E-HQQE 3x400D 50HZ | G2 | 2173
96513482 | CRN5-11 A-P-A-E-HQQE 3x400D 50HZ | G2 | 1435
96513483 | CRN5-12 A-P-A-E-HQQE 3x400D 50HZ | G2 | 1474
96513484 | CRN5-13 A-P-A-E-HQQE 3x400D 50HZ | G2 | 1513
96513485 | CRN5-14 A-P-A-E-HQQE 3x400D 50HZ | G2 | 1552
96513486 | CRN5-15 A-P-A-E-HQQE 3x400D 50HZ | G2 | 1590
96513487 | CRN5-16 A-P-A-E-HQQE 3x400D 50HZ | G2 | 1629
96513488 | CRN5-18 A-P-A-E-HQQE 3x400D 50HZ | G2 | 1814
96513489 | CRN5-20 A-P-A-E-HQQE 3x400D 50HZ | G2 | 1892
96513490 | CRN5-22 A-P-A-E-HQQE 3x400D 50HZ | G2 | 1957
96513491 | CRN5-24 A-P-A-E-HQQE 3x400D 50HZ | G2 | 2035
96513492 | CRN5-26 A-P-A-E-HQQE 3x400D 50HZ | G2 | 2113
96513493 | CRN5-29 A-P-A-E-HQQE 3x400D 50HZ | G2 | 2231
96513494 | CRN5-32 A-P-A-E-HQQE 3x400D 50HZ | G2 | 2542
96513495 | CRN5-36 A-P-A-E-HQQE 3x400D 50HZ | G2 | 2700
96513510 | CRN1-33 A-P-A-E-HQQE 3x400D 50HZ | G2 | 2047
96513511 | CRN1-36 A-P-A-E-HQQE 3x400D 50HZ | G2 | 2163
96514116 | CRN1-33 A-FGJ-A-E-HQQE 3x400D 50HZ | G2 | 2116
96514117 | CRN1-36 A-FGJ-A-E-HQQE 3x400D 50HZ | G2 | 2232
96514145 | CRN3-21 A-FGJ-A-E-HQQE 3x400D 50HZ | G2 | 1627
96514146 | CRN3-23 A-FGJ-A-E-HQQE 3x400D 50HZ | G2 | 1706
96514147 | CRN3-25 A-FGJ-A-E-HQQE 3x400D 50HZ | G2 | 1785
96514148 | CRN3-27 A-FGJ-A-E-HQQE 3x400D 50HZ | G2 | 1863
96514149 | CRN3-29 A-FGJ-A-E-HQQE 3x400D 50HZ | G2 | 1941
96514150 | CRN3-31 A-FGJ-A-E-HQQE 3x400D 50HZ | G2 | 2045
96514151 | CRN3-33 A-FGJ-A-E-HQQE 3x400D 50HZ | G2 | 2123
96514152 | CRN3-36 A-FGJ-A-E-HQQE 3x400D 50HZ | G2 | 2242
96514198 | CRN5-11 A-FGJ-A-E-HQQE 3x400D 50HZ | G2 | 1503
96514199 | CRN5-12 A-FGJ-A-E-HQQE 3x400D 50HZ | G2 | 1542
96514200 | CRN5-13 A-FGJ-A-E-HQQE 3x400D 50HZ | G2 | 1581
96514201 | CRN5-14 A-FGJ-A-E-HQQE 3x400D 50HZ | G2 | 1620
96514202 | CRN5-15 A-FGJ-A-E-HQQE 3x400D 50HZ | G2 | 1659
96514203 | CRN5-16 A-FGJ-A-E-HQQE 3x400D 50HZ | G2 | 1698
96514205 | CRN5-18 A-FGJ-A-E-HQQE 3x400D 50HZ | G2 | 1882
96514206 | CRN5-20 A-FGJ-A-E-HQQE 3x400D 50HZ | G2 | 1961
96514207 | CRN5-22 A-FGJ-A-E-HQQE 3x400D 50HZ | G2 | 2026
96514208 | CRN5-24 A-FGJ-A-E-HQQE 3x400D 50HZ | G2 | 2104
96514209 | CRN5-26 A-FGJ-A-E-HQQE 3x400D 50HZ | G2 | 2181
96514220 | CRN5-29 A-FGJ-A-E-HQQE 3x400D 50HZ | G2 | 2300
96514221 | CRN5-32 A-FGJ-A-E-HQQE 3x400D 50HZ | G2 | 2611
96514222 | CRN5-36 A-FGJ-A-E-HQQE 3x400D 50HZ | G2 | 2769
96515406 | CRN3-6 A-FGJ-A-E-HQQE 3x230/400 50HZ | G2 | 961
96516169 | CR1-2 A-A-A-E-HQQE 3x230/400 50HZ | G2 | 566
96516170 | CR1-3 A-A-A-E-HQQE 3x230/400 50HZ | G2 | 587
96516172 | CR1-4 A-A-A-E-HQQE 3x230/400 50HZ | G2 | 609
96516173 | CR1-5 A-A-A-E-HQQE 3x230/400 50HZ | G2 | 631
96516174 | CR1-6 A-A-A-E-HQQE 3x230/400 50HZ | G2 | 653
96516176 | CR1-7 A-A-A-E-HQQE 3x230/400 50HZ | G2 | 675
96516177 | CR1-8 A-A-A-E-HQQE 3x230/400 50HZ | G2 | 692
96516178 | CR1-9 A-A-A-E-HQQE 3x230/400 50HZ | G2 | 706
96516180 | CR1-10 A-A-A-E-HQQE 3x230/400 50HZ | G2 | 741
96516181 | CR1-11 A-A-A-E-HQQE 3x230/400 50HZ | G2 | 774
96516183 | CR1-12 A-A-A-E-HQQE 3x230/400 50HZ | G2 | 809
96516185 | CR1-13 A-A-A-E-HQQE 3x230/400 50HZ | G2 | 840
96516186 | CR1-15 A-A-A-E-HQQE 3x230/400 50HZ | G2 | 908
96516188 | CR1-17 A-A-A-E-HQQE 3x230/400 50HZ | G2 | 969
96516190 | CR1-19 A-A-A-E-HQQE 3x230/400 50HZ | G2 | 1037
96516192 | CR1-21 A-A-A-E-HQQE 3x230/400 50HZ | G2 | 1105
96516193 | CR1-23 A-A-A-E-HQQE 3x230/400 50HZ | G2 | 1175
96516239 | CR1-2 A-FGJ-A-E-HQQE 3x230/400 50HZ | G2 | 605
96516240 | CR1-3 A-FGJ-A-E-HQQE 3x230/400 50HZ | G2 | 627
96516241 | CR1-4 A-FGJ-A-E-HQQE 3x230/400 50HZ | G2 | 649
96516242 | CR1-5 A-FGJ-A-E-HQQE 3x230/400 50HZ | G2 | 671
96516243 | CR1-6 A-FGJ-A-E-HQQE 3x230/400 50HZ | G2 | 693
96516244 | CR1-7 A-FGJ-A-E-HQQE 3x230/400 50HZ | G2 | 715
96516245 | CR1-8 A-FGJ-A-E-HQQE 3x230/400 50HZ | G2 | 732
96516246 | CR1-10 A-FGJ-A-E-HQQE 3x230/400 50HZ | G2 | 780
96516247 | CR1-11 A-FGJ-A-E-HQQE 3x230/400 50HZ | G2 | 814
96516248 | CR1-12 A-FGJ-A-E-HQQE 3x230/400 50HZ | G2 | 848
96516249 | CR1-13 A-FGJ-A-E-HQQE 3x230/400 50HZ | G2 | 880
96516250 | CR1-15 A-FGJ-A-E-HQQE 3x230/400 50HZ | G2 | 947
96516251 | CR1-17 A-FGJ-A-E-HQQE 3x230/400 50HZ | G2 | 1008
96516252 | CR1-19 A-FGJ-A-E-HQQE 3x230/400 50HZ | G2 | 1076
96516253 | CR1-21 A-FGJ-A-E-HQQE 3x230/400 50HZ | G2 | 1144
96516254 | CR1-23 A-FGJ-A-E-HQQE 3x230/400 50HZ | G2 | 1215
96516255 | CR1-25 A-FGJ-A-E-HQQE 3x230/400 50HZ | G2 | 1343
96516256 | CR1-27 A-FGJ-A-E-HQQE 3x230/400 50HZ | G2 | 1410
96516257 | CR1-30 A-FGJ-A-E-HQQE 3x230/400 50HZ | G2 | 1515
96516398 | CRN1-2 A-FGJ-A-E-HQQE 3x230/400 50HZ | G2 | 789
96516399 | CRN1-3 A-FGJ-A-E-HQQE 3x230/400 50HZ | G2 | 817
96516400 | CRN1-4 A-FGJ-A-E-HQQE 3x230/400 50HZ | G2 | 843
96516401 | CRN1-5 A-FGJ-A-E-HQQE 3x230/400 50HZ | G2 | 870
96516402 | CRN1-6 A-FGJ-A-E-HQQE 3x230/400 50HZ | G2 | 896
96516403 | CRN1-7 A-FGJ-A-E-HQQE 3x230/400 50HZ | G2 | 923
96516404 | CRN1-8 A-FGJ-A-E-HQQE 3x230/400 50HZ | G2 | 940
96516405 | CRN1-9 A-FGJ-A-E-HQQE 3x230/400 50HZ | G2 | 962
96516406 | CRN1-10 A-FGJ-A-E-HQQE 3x230/400 50HZ | G2 | 1004
96516407 | CRN1-11 A-FGJ-A-E-HQQE 3x230/400 50HZ | G2 | 1042
96516408 | CRN1-12 A-FGJ-A-E-HQQE 3x230/400 50HZ | G2 | 1081
96516409 | CRN1-13 A-FGJ-A-E-HQQE 3x230/400 50HZ | G2 | 1120
96516410 | CRN1-15 A-FGJ-A-E-HQQE 3x230/400 50HZ | G2 | 1200
96516411 | CRN1-17 A-FGJ-A-E-HQQE 3x230/400 50HZ | G2 | 1285
96516412 | CRN1-19 A-FGJ-A-E-HQQE 3x230/400 50HZ | G2 | 1363
96516413 | CRN1-21 A-FGJ-A-E-HQQE 3x230/400 50HZ | G2 | 1443
96516414 | CRN1-23 A-FGJ-A-E-HQQE 3x230/400 50HZ | G2 | 1521
96516415 | CRN1-25 A-FGJ-A-E-HQQE 3x230/400 50HZ | G2 | 1691
96516416 | CRN1-27 A-FGJ-A-E-HQQE 3x230/400 50HZ | G2 | 1768
96516417 | CRN1-30 A-FGJ-A-E-HQQE 3x230/400 50HZ | G2 | 1885
96516477 | CRN1-2 A-P-A-E-HQQE 3x230/400 50HZ | G2 | 721
96516478 | CRN1-3 A-P-A-E-HQQE 3x230/400 50HZ | G2 | 748
96516480 | CRN1-4 A-P-A-E-HQQE 3x230/400 50HZ | G2 | 774
96516481 | CRN1-5 A-P-A-E-HQQE 3x230/400 50HZ | G2 | 801
96516483 | CRN1-6 A-P-A-E-HQQE 3x230/400 50HZ | G2 | 828
96516485 | CRN1-7 A-P-A-E-HQQE 3x230/400 50HZ | G2 | 855
96516486 | CRN1-8 A-P-A-E-HQQE 3x230/400 50HZ | G2 | 872
96516488 | CRN1-9 A-P-A-E-HQQE 3x230/400 50HZ | G2 | 893
96516489 | CRN1-10 A-P-A-E-HQQE 3x230/400 50HZ | G2 | 935
96516490 | CRN1-11 A-P-A-E-HQQE 3x230/400 50HZ | G2 | 974
96516492 | CRN1-12 A-P-A-E-HQQE 3x230/400 50HZ | G2 | 1012
96516493 | CRN1-13 A-P-A-E-HQQE 3x230/400 50HZ | G2 | 1051
96516495 | CRN1-15 A-P-A-E-HQQE 3x230/400 50HZ | G2 | 1131
96516497 | CRN1-17 A-P-A-E-HQQE 3x230/400 50HZ | G2 | 1216
96516498 | CRN1-19 A-P-A-E-HQQE 3x230/400 50HZ | G2 | 1294
96516500 | CRN1-21 A-P-A-E-HQQE 3x230/400 50HZ | G2 | 1374
96516501 | CRN1-23 A-P-A-E-HQQE 3x230/400 50HZ | G2 | 1452
96516503 | CRN1-25 A-P-A-E-HQQE 3x230/400 50HZ | G2 | 1622
96516504 | CRN1-27 A-P-A-E-HQQE 3x230/400 50HZ | G2 | 1700
96516505 | CRN1-30 A-P-A-E-HQQE 3x230/400 50HZ | G2 | 1816
96516590 | CR3-2 A-A-A-E-HQQE 3x230/400 50HZ | G2 | 561
96516591 | CR3-3 A-A-A-E-HQQE 3x230/400 50HZ | G2 | 593
96516592 | CR3-4 A-A-A-E-HQQE 3x230/400 50HZ | G2 | 627
96516593 | CR3-6 A-A-A-E-HQQE 3x230/400 50HZ | G2 | 675
96516594 | CR3-7 A-A-A-E-HQQE 3x230/400 50HZ | G2 | 709
96516595 | CR3-8 A-A-A-E-HQQE 3x230/400 50HZ | G2 | 752
96516596 | CR3-9 A-A-A-E-HQQE 3x230/400 50HZ | G2 | 787
96516597 | CR3-10 A-A-A-E-HQQE 3x230/400 50HZ | G2 | 821
96516598 | CR3-11 A-A-A-E-HQQE 3x230/400 50HZ | G2 | 869
96516599 | CR3-12 A-A-A-E-HQQE 3x230/400 50HZ | G2 | 903
96516600 | CR3-13 A-A-A-E-HQQE 3x230/400 50HZ | G2 | 937
96516601 | CR3-15 A-A-A-E-HQQE 3x230/400 50HZ | G2 | 1008
96516602 | CR3-17 A-A-A-E-HQQE 3x230/400 50HZ | G2 | 1149
96516603 | CR3-19 A-A-A-E-HQQE 3x230/400 50HZ | G2 | 1219
96516649 | CR3-2 A-FGJ-A-E-HQQE 3x230/400 50HZ | G2 | 601
96516650 | CR3-3 A-FGJ-A-E-HQQE 3x230/400 50HZ | G2 | 632
96516651 | CR3-4 A-FGJ-A-E-HQQE 3x230/400 50HZ | G2 | 666
96516652 | CR3-5 A-FGJ-A-E-HQQE 3x230/400 50HZ | G2 | 697
96516653 | CR3-6 A-FGJ-A-E-HQQE 3x230/400 50HZ | G2 | 715
96516654 | CR3-7 A-FGJ-A-E-HQQE 3x230/400 50HZ | G2 | 748
96516655 | CR3-8 A-FGJ-A-E-HQQE 3x230/400 50HZ | G2 | 792
96516656 | CR3-9 A-FGJ-A-E-HQQE 3x230/400 50HZ | G2 | 826
96516657 | CR3-10 A-FGJ-A-E-HQQE 3x230/400 50HZ | G2 | 861
96516658 | CR3-11 A-FGJ-A-E-HQQE 3x230/400 50HZ | G2 | 909
96516659 | CR3-12 A-FGJ-A-E-HQQE 3x230/400 50HZ | G2 | 943
96516660 | CR3-13 A-FGJ-A-E-HQQE 3x230/400 50HZ | G2 | 977
96516661 | CR3-15 A-FGJ-A-E-HQQE 3x230/400 50HZ | G2 | 1047
96516662 | CR3-17 A-FGJ-A-E-HQQE 3x230/400 50HZ | G2 | 1188
96516663 | CR3-19 A-FGJ-A-E-HQQE 3x230/400 50HZ | G2 | 1259
96516819 | CRN3-2 A-FGJ-A-E-HQQE 3x230/400 50HZ | G2 | 809
96516830 | CRN3-3 A-FGJ-A-E-HQQE 3x230/400 50HZ | G2 | 848
96516831 | CRN3-4 A-FGJ-A-E-HQQE 3x230/400 50HZ | G2 | 885
96516832 | CRN3-8 A-FGJ-A-E-HQQE 3x230/400 50HZ | G2 | 1018
96516833 | CRN3-9 A-FGJ-A-E-HQQE 3x230/400 50HZ | G2 | 1057
96516834 | CRN3-10 A-FGJ-A-E-HQQE 3x230/400 50HZ | G2 | 1096
96516835 | CRN3-11 A-FGJ-A-E-HQQE 3x230/400 50HZ | G2 | 1161
96516836 | CRN3-12 A-FGJ-A-E-HQQE 3x230/400 50HZ | G2 | 1200
96516837 | CRN3-13 A-FGJ-A-E-HQQE 3x230/400 50HZ | G2 | 1239
96516838 | CRN3-15 A-FGJ-A-E-HQQE 3x230/400 50HZ | G2 | 1319
96516839 | CRN3-17 A-FGJ-A-E-HQQE 3x230/400 50HZ | G2 | 1494
96516840 | CRN3-19 A-FGJ-A-E-HQQE 3x230/400 50HZ | G2 | 1572
96516897 | CRN3-2 A-P-A-E-HQQE 3x230/400 50HZ | G2 | 741
96516898 | CRN3-4 A-P-A-E-HQQE 3x230/400 50HZ | G2 | 816
96516899 | CRN3-5 A-P-A-E-HQQE 3x230/400 50HZ | G2 | 855
96516900 | CRN3-6 A-P-A-E-HQQE 3x230/400 50HZ | G2 | 892
96516901 | CRN3-8 A-P-A-E-HQQE 3x230/400 50HZ | G2 | 949
96516902 | CRN3-9 A-P-A-E-HQQE 3x230/400 50HZ | G2 | 988
96516903 | CRN3-11 A-P-A-E-HQQE 3x230/400 50HZ | G2 | 1093
96516904 | CRN3-12 A-P-A-E-HQQE 3x230/400 50HZ | G2 | 1131
96516905 | CRN3-13 A-P-A-E-HQQE 3x230/400 50HZ | G2 | 1170
96516906 | CRN3-15 A-P-A-E-HQQE 3x230/400 50HZ | G2 | 1250
96516907 | CRN3-19 A-P-A-E-HQQE 3x230/400 50HZ | G2 | 1503
96516975 | CR5-2 A-A-A-E-HQQE 3x230/400 50HZ | G2 | 653
96516976 | CR5-3 A-A-A-E-HQQE 3x230/400 50HZ | G2 | 685
96516977 | CR5-4 A-A-A-E-HQQE 3x230/400 50HZ | G2 | 738
96516978 | CR5-5 A-A-A-E-HQQE 3x230/400 50HZ | G2 | 794
96516979 | CR5-6 A-A-A-E-HQQE 3x230/400 50HZ | G2 | 821
96516990 | CR5-7 A-A-A-E-HQQE 3x230/400 50HZ | G2 | 855
96516991 | CR5-8 A-A-A-E-HQQE 3x230/400 50HZ | G2 | 886
96516992 | CR5-9 A-A-A-E-HQQE 3x230/400 50HZ | G2 | 1017
96516993 | CR5-10 A-A-A-E-HQQE 3x230/400 50HZ | G2 | 1051
96517037 | CR5-2 A-FGJ-A-E-HQQE 3x230/400 50HZ | G2 | 693
96517038 | CR5-3 A-FGJ-A-E-HQQE 3x230/400 50HZ | G2 | 724
96517039 | CR5-4 A-FGJ-A-E-HQQE 3x230/400 50HZ | G2 | 778
96517040 | CR5-5 A-FGJ-A-E-HQQE 3x230/400 50HZ | G2 | 834
96517041 | CR5-6 A-FGJ-A-E-HQQE 3x230/400 50HZ | G2 | 861
96517042 | CR5-7 A-FGJ-A-E-HQQE 3x230/400 50HZ | G2 | 894
96517043 | CR5-9 A-FGJ-A-E-HQQE 3x230/400 50HZ | G2 | 1057
96517044 | CR5-10 A-FGJ-A-E-HQQE 3x230/400 50HZ | G2 | 1091
96517182 | CRN5-3 A-FGJ-A-E-HQQE 3x230/400 50HZ | G2 | 918
96517183 | CRN5-4 A-FGJ-A-E-HQQE 3x230/400 50HZ | G2 | 982
96517184 | CRN5-5 A-FGJ-A-E-HQQE 3x230/400 50HZ | G2 | 1059
96517185 | CRN5-6 A-FGJ-A-E-HQQE 3x230/400 50HZ | G2 | 1076
96517186 | CRN5-7 A-FGJ-A-E-HQQE 3x230/400 50HZ | G2 | 1118
96517187 | CRN5-8 A-FGJ-A-E-HQQE 3x230/400 50HZ | G2 | 1157
96517188 | CRN5-9 A-FGJ-A-E-HQQE 3x230/400 50HZ | G2 | 1336
96517189 | CRN5-10 A-FGJ-A-E-HQQE 3x230/400 50HZ | G2 | 1375
96517239 | CRN5-2 A-P-A-E-HQQE 3x230/400 50HZ | G2 | 814
96517240 | CRN5-3 A-P-A-E-HQQE 3x230/400 50HZ | G2 | 850
96517241 | CRN5-4 A-P-A-E-HQQE 3x230/400 50HZ | G2 | 913
96517242 | CRN5-5 A-P-A-E-HQQE 3x230/400 50HZ | G2 | 991
96517243 | CRN5-6 A-P-A-E-HQQE 3x230/400 50HZ | G2 | 1008
96517244 | CRN5-7 A-P-A-E-HQQE 3x230/400 50HZ | G2 | 1049
96517245 | CRN5-8 A-P-A-E-HQQE 3x230/400 50HZ | G2 | 1088
96517246 | CRN5-9 A-P-A-E-HQQE 3x230/400 50HZ | G2 | 1267
96524421 | SQ 1-65 0.70kW 230V 50/60Hz kabel 30m | WS | 1316
96524426 | SQ 3-40 0.70kW 230V 50/60Hz kabel 15m | WS | 1144
96524427 | SQ 3-40 0.70kW 230V 50/60Hz kabel 30m | WS | 1253
96524431 | SQ 2-55 0.70kW 230V 50/60Hz kabel 15m | WS | 1201
96524432 | SQ 2-55 0.70kW 230V 50/60Hz kabel 30m | WS | 1272
96524434 | SQ 2-70 1.15kW 230V 50/60Hz kabel 30m | WS | 1409
96524437 | SQ 3-55 1.15kW 230V 50/60Hz kabel 15m | WS | 1315
96524438 | SQ 3-55 1.15kW 230V 50/60Hz kabel 30m | WS | 1411
96524440 | SQ 3-65 1.15kW 230V 50/60Hz kabel 40m | WS | 1614
96524441 | SQ 5-35 1.15kW 230V 50/60Hz kabel 15m | WS | 1312
96524443 | SQ 2-85 1.15kW 230V 50/60Hz kabel 40m | WS | 1611
96524445 | SQ 3-80 1.68kW 230V 50/60Hz kabel 30m | WS | 1865
96524446 | SQ 3-80 1.68kW 230V 50/60Hz kabel 50m | WS | 1954
96524449 | SQ 5-50 1.68kW 230V 50/60Hz kabel 15m | WS | 1453
96524450 | SQ 5-50 1.68kW 230V 50/60Hz kabel 30m | WS | 1587
96524451 | SQ 5-60 1.68kW 230V 50/60Hz kabel 30m | WS | 1919
96524452 | SQ 5-70 1.85kW 230V 50/60Hz kabel 30m | WS | 1974
96524453 | SQ 7-40 1.68kW 230V 50/60Hz kabel 15m | WS | 1940
96524475 | SQE 3-65 1.15kW 230V 50/60Hz kabel 40m | WS | 1686
96524501 | Pakiet hydroforowy SQE 3-65 CU301 40m | WS | 2501
96524502 | Pakiet hydroforowy SQE 3-65 CU301 20m | WS | 2446
96524503 | Pakiet hydroforowy SQE 5-70 CU301 40m | WS | 2723
96524504 | Zestaw ster. stałego ciś. SQE bez pompy | P1 | 650
96524505 | Pakiet hydroforowy SQE 2-55 CU301 40m | WS | 2248
96524506 | Pakiet hydroforowy SQE 2-85 CU301 60m | WS | 2786
96524507 | Pakiet hydroforowy SQE 2-115 CU301 80m | WS | 3083
96524508 | Pakiet hydroforowy SQE 3-105 CU301 80m | WS | 3049
96524509 | Pakiet hydroforowy SQE 5-50 CU301 40m | WS | 2566
96526321 | Zbiornik membr. GT-H-8 PN10 G1" V | P1 | 51
96526322 | Zbiornik membr. GT-H-18 PN10 G3/4" V | P1 | 65.27
96527109 | Kabel sterujący 2m 5-biegunowy DME60-940 | PD | 32.2
96527111 | Kabel zewn START/STOP wyj. sygn. doz. | PD | 38
96527122 | Zawór dozujący DN20 32/41 1+38/48 PP/E/G | PD | 408
96527123 | Zawór dozujący DN20 32/41 1+38/48 PP/V/G | PD | 416
96527124 | Zawór dozujący DN20 32/41+38/48 PV/V/G | PD | 758
96528335 | Zbiornik membr. GT-H-8 PN10 G3/4" V | P1 | 51
96528337 | Zbiornik membr. GT-H-18 PN10 G1" V | P1 | 65.27
96528339 | Zbiornik membr. GT-H-24 PN10 G1" V | P1 | 70
96528340 | Zbiornik membr. GT-H-35 PN10 G1" V | P1 | 126.33
96528341 | Zbiornik membr. GT-H-60 PN10 G1 V | P1 | 208
96534214 | Kabel przekaźnika dla DME60-940 | PD | 49.8
96534215 | Kabel 5m wyjścia przekaźnika pompy | PD | 61.7
96534443 | Rejestrator nieszczelności M12 DME60-940 | PD | 328.9
96534459 | Zawór dozujący Rp3/4˝ SS S /FKM/SS | PD | 991
96535070 | Przewód 25/34 5m PV C | PD | 43.8
96535077 | Przewód 32/41 5m PVC | PD | 67.1
96535079 | Przewód 32/41 10m PVC | PD | 134
96535081 | Przewód 15/20 2m PV C | PD | 3.87
96556429 | Zabezpieczenie przed suchobiegiem LiqTec | P1 | 611.8
96585939 | SQ 5-70 1.85kW 230V 50/60Hz 30m PM15 | WS | 1961
96585940 | SQ 2-55 0.70kW 230V 50/60Hz kabel 30m | WS | 1620
96585941 | SQ 2-55 0.70kW 230V 50/60Hz kabel 30m | WS | 1338
96587931 | Płyta montażowa DME/DMS22 -48 | PD | 151
96590691 | Kit, Connecting piece Ø75x150, flexible | S1 | 205.857
96609014 | Kabel sterujący 4-polowyM 12 2 m | PD | 29.6
96609016 | Kabel sterujący 5m do pomp dozujących | PD | 34.6
96609122 | DIS-PR 1P/R W-G | PD | 1109
96609185 | Kabel elektrody pomiarowej AQC AU/PT 3m | PD | 147.2353
96611522 | DPI/--0-0.6b/1/G/D.900-B/V-5/-B/02B/SD-1 | I5 | 260
96611523 | DPI/--0-1.0b/1/G/D.900-B/V-5/-B/02B/SD-1 | I5 | 260
96611524 | DPI/--0-1.6b/1/G/D.900-B/V-5/-B/02B/SD-1 | I5 | 260
96611525 | DPI/--0-2.5b/1/G/D.900-B/V-5/-B/02B/SD-1 | I5 | 260
96611526 | DPI/--0-4.0b/1/G/D.900-B/V-5/-B/02B/SD-1 | I5 | 260
96611527 | DPI/--0-6.0b/1/G/D.900-B/V-5/-B/02B/SD-1 | I5 | 260
96611550 | DPI/---0-10b/1/G/D.900-B/V-5/-B/02B/SD-1 | I5 | 260
96615831 | Knife gate valve,PVC DN100 | P1 | 293
96622392 | DIS-D 1-D W-G | PD | 1034
96632921 | Kabel 2m wt.do gn.wyjś.prąd. 0/4-20mA | PD | 29.6
96632922 | Kabel 5m 5żyłowy M12 | PD | 34.6
96636544 | Uszczelnienie dopływu DN150 | P1 | 89
96653571 | Wąż PVC 6/12 10m | PD | 38.4
96688081 | Zbiornik PE 40l | PD | 220
96688086 | Zbiornik PE 1000L | PD | 2104
96688595 | Korek odpowietrzający DMX 226 | PD | 27.7
96692418 | Przetwornik wibracji PVS 3 | P1 | 523
96693246 | Kabel z wtyczką M12 2m pod kątem | PD | 42.8
96697920 | Zasuwa odcinająca na dopływie DN150, PN 2,5 z PCV/stali nierdz. | P1 | 792
96698716 | Kabel sygnałowy przekaźnika 2m | PD | 42.8
96699697 | Kabel sygnałowy analogowy 2m | PD | 42.8
96702133 | Przewód dozujący 4/6 PVC 10m 3/U2 | PD | 14.2
96705657 | Wąż 10m 9/12 9bar HDPE | PD | 22.6
96727398 | Wąż 50m 9/12 9bar HDPE | PD | 106
96727412 | Wąż PE-6/9-10m 4/U2 | PD | 20.6
96727415 | Wąż PE-6/9-50m 4/U2 | PD | 103
96727418 | Wąż PVC-4/6-50m 3/U2 | PD | 58.2
96741485 | MDV .80.80.75.2.51D/450.SE | W1 | 17752
96746285 | MDV.80.80.92.2.51D/450.SE | W1 | 21039
96750475 | Kołnierz do wspawania DN125/PN40 | P1 | 119.7
96750476 | Kołnierz do wspawania DN150/PN40 | P1 | 173.6
96760247 | DPI/--0-1.2b/1/G/D5.00-B/V-5/-B/02B/TD-1 | I5 | 274
96760248 | DPI/--0-2.5b/1/G/D5.00-B/V-5/-B/02B/TD-1 | I5 | 274
96760249 | DPI/--0-4.0b/1/G/D5.00-B/V-5/-B/02B/TD-1 | I5 | 274
96760250 | DPI/--0-6.0b/1/G/D5.00-B/V-5/-B/02B/TD-1 | I5 | 274
96776520 | MDV.80.80.60.2.51D/450.SE | W1 | 16707
96781391 | Control MPC Seria 2000 1 pompa | P1 | 1738.52
96781412 | Control MPC Seria 2000 2 pompy | P1 | 1738.52
96781413 | Control MPC Seria 2000 3 pompy | P1 | 1738.52
96781414 | Control MPC Seria 2000 4 pompy | P1 | 1555.52
96781416 | Control MPC Seria 2000 5 pomp | P1 | 1555.52
96781417 | Control MPC Seria 2000 6 pomp | P1 | 1555.52
96806782 | CM1-9 A-R-G-V-AQQV F-A-A-N | G1 | 752
96806800 | CM1-6 A-R-A-V-AQQV F-A-A-N | G1 | 334
96806801 | CM1-8 A-R-A-V-AQQV F-A-A-N | G1 | 399
96806821 | CM3-2 A-R-G-V-AQQV F-A-A-N | G1 | 522
96806822 | CM3-4 A-R-G-V-AQQV F-A-A-N | G1 | 596
96806823 | CM3-3 A-R-G-V-AQQV F-A-A-N | G1 | 558
96806824 | CM5-3 A-R-G-V-AQQV F-A-A-N | G1 | 624
96806827 | CM5-2 A-R-G-V-AQQV F-A-A-N | G1 | 530
96806828 | CM3-5 A-R-G-V-AQQV F-A-A-N | G1 | 642
96806842 | CM3-2 A-R-G-V-AQQV C-A-A-N | G1 | 531
96806843 | CM3-5 A-R-G-V-AQQV C-A-A-N | G1 | 656
96806844 | CM3-9 A-R-G-V-AQQV C-A-A-N | G1 | 1037
96806845 | CM3-6 A-R-G-V-AQQV F-A-A-N | G1 | 696
96806849 | CM5-4 A-R-G-V-AQQV C-A-A-N | G1 | 684
96806854 | CM5-5 A-R-G-V-AQQV C-A-A-N | G1 | 795
96806855 | CM5-8 A-R-G-V-AQQV C-A-A-N | G1 | 1151.3
96806864 | CM3-4 A-R-G-V-AQQV C-A-A-N | G1 | 610
96806865 | CM3-3 A-R-G-E-AQQE C-A-A-N | G1 | 560
96806868 | CM3-5 A-R-G-E-AQQE F-A-A-N | G1 | 631
96806870 | CM3-2 A-R-G-E-AQQE F-A-A-N | G1 | 511
96806871 | CM3-3 A-R-G-E-AQQE F-A-A-N | G1 | 546
96806873 | CM5-3 A-R-G-E-AQQE F-A-A-N | G1 | 613
96806874 | CM5-2 A-R-G-E-AQQE F-A-A-N | G1 | 518
96806879 | CM3-3 A-R-G-V-AQQV C-A-A-N | G1 | 571
96806880 | CM3-2 A-R-G-E-AQQE C-A-A-N | G1 | 520
96806881 | CM5-5 A-R-G-E-AQQE C-A-A-N | G1 | 783
96806882 | CM3-5 A-R-G-E-AQQE C-A-A-N | G1 | 644
96806884 | CM3-4 A-R-G-E-AQQE F-A-A-N | G1 | 585
96806886 | CM5-3 A-R-G-V-AQQV C-A-A-N | G1 | 638
96806889 | CM3-4 A-R-G-E-AQQE C-A-A-N | G1 | 598
96806893 | CM5-4 A-R-G-E-AQQE C-A-A-N | G1 | 672
96806981 | CM10-3 A-R-G-V-AQQV C-A-A-N | G1 | 1228
96806982 | CM10-1 A-R-G-V-AQQV F-A-A-N | G1 | 725
96807014 | CM1-5 A-R-I-E-AQQE F-A-A-N | G1 | 489
96807016 | CM1-3 A-R-A-E-AQQE C-A-A-N | G1 | 280
96807018 | CM1-5 A-R-A-E-AQQE C-A-A-N | G1 | 324
96807020 | CM1-7 A-R-A-E-AQQE C-A-A-N | G1 | 386
96807021 | CM1-8 A-R-A-E-AQQE C-A-A-N | G1 | 413
96807022 | CM3-2 A-R-A-E-AQQE C-A-A-N | G1 | 264
96807023 | CM3-3 A-R-A-E-AQQE C-A-A-N | G1 | 291
96807024 | CM3-5 A-R-A-E-AQQE C-A-A-N | G1 | 334
96807025 | CM3-6 A-R-A-E-AQQE C-A-A-N | G1 | 373
96807026 | CM3-4 A-R-A-E-AQQE F-A-A-N | G1 | 300
96807027 | CM3-6 A-R-A-E-AQQE F-A-A-N | G1 | 355
96807029 | CM5-2 A-R-A-E-AQQE C-A-A-N | G1 | 286
96807030 | CM5-3 A-R-A-E-AQQE C-A-A-N | G1 | 306
96807031 | CM5-2 A-R-A-E-AQQE F-A-A-N | G1 | 273
96824631 | CIM 050 Moduł GENIbus | P1 | 108.7
96824793 | CIM 150 Moduł Profibus | P1 | 225
96824796 | CIM 200 Moduł MODbus RTU | P1 | 205
96824797 | CIM 100 Moduł LON kpl. | P1 | 205
96824798 | CIM 110 Moduł LON kpl. | P1 | 205
96829235 | DPI/---0-10b/1/G/D5.00-B/V-5/-B/02B/TD-1 | I5 | 274
96848693 | PM1 15 230V 50Hz | P1 | 84.18
96848722 | PM1 22 230V 50Hz | P1 | 84.18
96848740 | PM2 AD 230V 50Hz | P1 | 145
96875101 | EF.30.50.11.E.2.1.502 1.1kW 230V | W1 | 1714
96877463 | Control OPCL CS 1x1.0-1.7A 400/230VD | P1 | 620
96877464 | Control OPCL CS 1x1.6-2.5A 400/230VD | P1 | 601
96877465 | Control OPCL CS 1x2.5-4.0A 400/230VD | P1 | 615
96877467 | Control OPCL CS 1x7.0-10.0A 400/230VD | P1 | 631
96877476 | DP.10.50.09.E.2.1.502 0.9kW 230V | W1 | 1945
96877478 | DP.10.50.09.E.2.50B 0.9kW 400V | W1 | 1945
96877503 | DP.10.50.15.E.2.50B 1.5kW 400V | W1 | 2115
96877506 | DP.10.65.26.E.2.50B 2.6kW 400V | W1 | 2449
96877508 | EF.30.50.06.E.2.1.502 0.6kW 230V | W1 | 1583
96877510 | EF.30.50.06.E.2.50B 0.6kW 400V | W1 | 1583
96877515 | EF.30.50.09.E.2.1.502 0.9kW 230V | W1 | 1648
96877516 | EF.30.50.09.E.2.50B 0.9kW 400V | W1 | 1648
96878445 | EF.30.50.11.E.2.50B 1.1kW 400V | W1 | 1714
96878448 | EF.30.50.15.E.2.50B 1.5kW 400V | W1 | 1800
96878450 | SL1.50.65.09.E.2.1.502 0.9kW 230V | W1 | 1727
96878451 | SL1.50.65.09.E.2.50B 0.9kW 400V | W1 | 1727
96878454 | SL1.50.65.11.E.2.1.502 1.1kW 230V | W1 | 1866
96878455 | SL1.50.65.11.E.2.50B 1.1kW 400V | W1 | 1866
96878458 | SL1.50.65.15.E.2.50B 1.5kW 400V | W1 | 2129
96878474 | SLV.65.65.09.E.2.1.502 0.9kW 230V | W1 | 1714
96878475 | SLV.65.65.09.E.2.50B 0.9kW 400V | W1 | 1714
96878503 | SLV.65.65.15.E.2.50B 1.5kW 400V | W1 | 2101
96878505 | SEG.40.09.E.2.1.502 0.9kW 230V 10m | W1 | 1830
96878506 | SEG.40.09.E.2.50B 0.9kW 400V 10m | W1 | 1830
96878509 | SEG.40.12.E.2.1.502 1.2kW 230V 10m | W1 | 1830
96878510 | SEG.40.12.E.2.50B 1.2kW 400V 10m | W1 | 1830
96878514 | SEG.40.15.E.2.50B 1.5kW 400V 10m | W1 | 1980
96878516 | SEG.40.26.E.2.50B 2.6kW 400V 10m | W1 | 2362
96878518 | SEG.40.31.E.2.50B 3.1kW 400V 10m | W1 | 2421
96878520 | SEG.40.40.E.2.50B 4kW 400V 10m | W1 | 2704
96882685 | SLV.65.65.11.E.2.1.502 1.1kW 230V | W1 | 1838
96882686 | SLV.65.65.11.E.2.50B 1.1kW 400V | W1 | 1838
96884669 | Wtyczka ALPHA kątowa (wyj. 90°na stronę lewą) z przewodem 4m | P1 | 22.28
96893770 | CIM 300 BACnet MS/TP moduł komunikacyjny | P1 | 205
96894291 | Zbiornik membr. GT-H-80 PN10 G1" V | P1 | 244
96904693 | Kołnierz CM1-CM3 DIN/JIS/ANSI DN32 Rp1" | P1 | 96.7
96904694 | Kołnierz CM1-CM3 PJE Rp1" | P1 | 50.3
96904695 | Kołnierz CM1-CM3 TriClamp Rp1" | P1 | 50.3
96904696 | Kołnierz CM5 DIN/JIS/ANSI DN32 Rp1 1/4" | P1 | 101
96904697 | Kołnierz CM5 PJE Rp1 1/4" | P1 | 54.2
96904698 | Kołnierz CM5 TriClamp Rp1 1/4" | P1 | 50.3
96904699 | Kołnierz CM10 DIN/JIS/ANSI DN40 Rp1 ½" | P1 | 147
96904700 | Kołnierz CM10 PJE Rp1 ½" | P1 | 77.4
96904701 | Kołnierz CM10 TriClamp Rp1 1" | P1 | 73.5
96904702 | Kołnierz CM15-25 DIN/JIS/ANSI DN50 Rp2" | P1 | 198
96904703 | Kołnierz CM15-CM25 PJE Rp2" | P1 | 96.7
96904704 | Kołnierz CM15-CM25 TriClamp Rp2" | P1 | 89
96904705 | Kołnierz CM 1-3 DIN/JIS/ANSI DN32 NPT1" | P1 | 96.7
96904706 | Kołnierz CM1-CM3 PJE NPT1" | P1 | 50.3
96904707 | Kołnierz CM1-3 TriClamp NPT1" | P1 | 50.3
96904708 | Kołnierz CM5 DIN/JIS/ANSI DN32 NPT1 1/4" | P1 | 96.7
96904709 | Kołnierz CM5 PJE NPT1 1/4" | P1 | 54.2
96904710 | Kołnierz CM5 TriClamp NPT1 1/4" | P1 | 50.3
96904711 | Kołnierz CM10 DIN/JIS/ANSI DN40 NPT11/2" | P1 | 147
96904712 | Kołnierz CM10 PJE NPT1 ½" | P1 | 77.4
96904713 | Kołnierz CM10 TriClamp NPT1 1" | P1 | 73.5
96904714 | Kołnierz CM15-25 DIN/JIS/ANSI DN50 NPT2" | P1 | 198
96904715 | Kołnierz CM15-CM25 PJE NPT2" | P1 | 96.7
96904716 | Kołnierz CM15-CM25 TriClamp NPT2" | P1 | 89
96913589 | Okładziny izol. A/C Magna 3 DN100 | P1 | 245.7
96913593 | Okładziny izol. A/C Magna 3 DN65 | P1 | 219.94
96914019 | CU 100.400.3.5.A sterownik | I4 | 427
96915820 | SI 001 PSU 2x2mA IP54 (1) | I5 | 174
96922639 | DWK.O.6.50.075.5.0D 0.75kW 3x380-415V | W1 | 754
96922641 | DWK.O.6.50.15.5.0D 1.5kW 3x380-415V | W1 | 789
96922643 | DWK.O.6.80.15.5.0D 1.5kW 3x380-415V | W1 | 829
96922645 | DWK.O.6.50.22.5.0D 2.2kW 3x380-415V | W1 | 854
96922647 | DWK.O.6.80.22.5.0D 2.2kW 3x380-415V | W1 | 897
96922649 | DWK.O.10.80.37.5.0D 3.7kW 3x380-415V | W1 | 1303
96922651 | DWK.O.10.100.37.5.0D 3.7kW 3x380-415V | W1 | 1368
96922719 | DWK.O.6.50.075.5.0D.R 0.7 5kW 3x380-415V | W1 | 945
96922721 | DWK.O.6.50.15.5.0D.R 1.5kW 3x380-415V | W1 | 980
96922723 | DWK.O.6.80.15.5.0D.R 1.5kW 3x380-415V | W1 | 1028
96922725 | DWK.O.6.50.22.5.0D.R 2.2kW 3x380-415V | W1 | 1048
96922727 | DWK.O.6.80.22.5.0D.R 2.2kW 3x380-415V | W1 | 1100
96922729 | DWK.O.10.80.37.5.0D.R 3.7kW 3x380-415V | W1 | 1523
96922731 | DWK.O.10.100.37.5.0D.R 3.7kW 3x380-415V | W1 | 1599
96931491 | Control OPCL CS-EL 1x4.0-6.0A 230VD | P1 | 649
96931506 | Control OPCL CS-EL 1x1.0-1.6A 400VDOL | P1 | 713
96931507 | Control OPCL CS-EL 1x1.6-2.5A 400VDOL | P1 | 713
96931508 | Control OPCL CS-EL 1x2.5-4.0A 400VD | P1 | 716
96931509 | Control OPCL CS-EL 1x4.0-6.0A 400/230VD | P1 | 716
96931510 | Control OPCL CS-EL 1x7.0-10.0A 400VD | P1 | 700
96935421 | CM1-11 A-R-G-E-AQQE C-A-A-N | G1 | 845
96935423 | CM1-12 A-R-G-E-AQQE C-A-A-N | G1 | 907
96935425 | CM1-13 A-R-G-E-AQQE C-A-A-N | G1 | 947
96935427 | CM1-14 A-R-G-E-AQQE C-A-A-N | G1 | 1253
96935447 | CM3-11 A-R-G-E-AQQE C-A-A-N | G1 | 1207
96935449 | CM3-12 A-R-G-E-AQQE C-A-A-N | G1 | 1243
96935451 | CM3-13 A-R-G-E-AQQE C-A-A-N | G1 | 1265.8
96935453 | CM3-14 A-R-G-E-AQQE C-A-A-N | G1 | 1300
96935475 | CM5-11 A-R-G-E-AQQE C-A-A-N | G1 | 1398
96937110 | Płaszcz chł MS4'' 0.75kW 130x400 AISI304 | P1 | 120
96937111 | Płaszcz chłodzący D115(130)x500 4” | P1 | 127
96937139 | Płaszcz chł MS4" 0.55kW 160x450 AISI304 | P1 | 150
96937140 | Płaszcz chł MS4" 2.2kW 160x550 AISI304 | P1 | 175
96937178 | Płaszcz chł MS4'' 2.2kW 200x550 AISI304 | P1 | 209
96937179 | Płaszcz chł MS4'' 5.5kW 130x800 AISI304 | P1 | 199
96937180 | Płaszcz chł. MS4'' 4kW 160x800 AISI304 | P1 | 236
96937182 | Płaszcz chł MS4" 7.5kW 160x1000 AISI304 | P1 | 286
96937187 | Płaszcz chł MS4'' 4kW 200x800 AISI304 | P1 | 286
96937190 | Płaszcz chł MS4'' 7.5kW 200x1000 AISI304 | P1 | 347
96937204 | Płaszcz chł MS4'' 7.5kW 200x1000 AISI304 | P1 | 240
96937205 | Płaszcz chł MS4" 7.5kW 180x1000 AISI304 | P1 | 317
96937231 | Płaszcz chł MS6'' 7.5kW 180x800 AISI304 | P1 | 286
96937242 | Płaszcz chł MS6" 13kW 200x800 AISI304 | P1 | 286
96937244 | Płaszcz chł MS6" 18.5kW 200x800 AISI304 | P1 | 347
96937245 | Płaszcz chł. MS6'' 22kW 200x1000 AISI304 | P1 | 347
96937246 | Płaszcz chł MS6'' 30kW 220x1250 AISI304 | P1 | 463
96937249 | Płaszcz chł MS6" 26kW 200x1250 AISI304 | P1 | 424
96937313 | Płaszcz chł MS6" 30kW 200x1750 AISI304 | P1 | 563
96937315 | Płaszcz chł MMS6'' 37kW 220x1700 AISI304 | P1 | 615
96937317 | Płaszcz chł MS6'' 30kW 220x1250 AISI304 | P1 | 463
96937318 | Płaszcz chł MMS6'' 37kW 220x1700 AISI304 | P1 | 615
96937319 | Płaszcz chł MMS6'' 37kW 225x1700 AISI304 | P1 | 629
96937320 | Płaszcz chł MMS6'' 37kW 270x1700 AISI304 | P1 | 746
96937321 | Płaszcz chł MMS6'' 37kW 350x1800 AISI304 | P1 | 1010
96937322 | Płaszcz chł MS6'' 22kW 220x800 AISI304 | P1 | 310
96937323 | Płaszcz chł MS6'' 22kW 220x1000 AISI304 | P1 | 378
96937332 | Płaszcz chł MS6'' 18.5kW 225x1000 AISI30 | P1 | 386
96937440 | Płaszcz chłodzący kpl. d210(D225)x1250 6" | P1 | 482
96937441 | Płaszcz chłodzący kpl. d254(D270)X1000 6" | P1 | 380
96937443 | Płaszcz chłodzący kpl. d254(D270)X1250 6" | P1 | 570
96937446 | Płaszcz chłodzący kpl. d330(D350)x1250 6" | P1 | 728
96937447 | Płaszcz chłodzący kpl. d200(D220)x1700 6" | P1 | 628
96937448 | Płaszcz chłodzący kpl. d200(D220)X1700 6" | P1 | 628
96937449 | Płaszcz chłodzący kpl. d210(D225)x1700 6" | P1 | 641
96937450 | Płaszcz chłodzący kpl. d254(D270)X1700 6" | P1 | 761
96937451 | Płaszcz chłodzący kpl. d330(D350)X1800 6" | P1 | 1030
96937463 | Płaszcz chłodzący kpl. d254(D270)X1500 8" | P1 | 677
96937465 | Płaszcz chłodzący kpl. d254(D270)X1250 8" | P1 | 570
96937472 | Płaszcz chłodzący kpl. d254(D270)X1500 8" | P1 | 677
96937474 | Płaszcz chłodzący kpl. d254(D270)x1700 8" | P1 | 761
96937475 | Płaszcz chłodzący kpl. d254(D270)x1500 8" | P1 | 677
96937476 | Płaszcz chłodzący kpl. d254(D270)x1700 8" | P1 | 761
96937477 | Płaszcz chłodzący kpl. d254(D270)X2000 8" | P1 | 889
96937478 | Płaszcz chłodzący kpl. d285(D300)X1500 8" | P1 | 747
96937479 | Płaszcz chłodzący kpl. d285(D300)x1700 8" | P1 | 841
96937480 | Płaszcz chłodzący kpl. d330(D350)X1800 8" | P1 | 1030
96937487 | Płaszcz chłodzący kpl. d285(D300)X2250 8" | P1 | 1101
96937488 | Płaszcz chłodzący kpl. d330(D350)X2250 8" | P1 | 1278
96937490 | Płaszcz chłodzący kpl. d330(D350)X2500 8" | P1 | 1415
96937491 | Płaszcz chłodzący kpl. d330(D350)X2700 8" | P1 | 1525
96937507 | Płaszcz chłodzący kpl. d285(300)X1500 10" | P1 | 747
96937508 | Płaszcz chłodzący kpl. d285(D300)X2000 10" | P1 | 983
96937510 | Płaszcz chłodzący kpl. d330(D350)X1700 10" | P1 | 975
96937522 | Płaszcz chłodzący kpl. d330(D350)X2000 10" | P1 | 1140
96937524 | Płaszcz chłodzący kpl. d330(D350)x2500 10" | P1 | 1415
96937526 | Płaszcz chłodzący kpl. d330(D350)X1800 10" | P1 | 1030
96937527 | Płaszcz chłodzący kpl. d330(D350)X2250 10" | P1 | 1278
96937528 | Płaszcz chłodzący kpl. d330(D350)x2500 10" | P1 | 1415
96937529 | Płaszcz chłodzący kpl. d380(D400)x2250 12" | P1 | 1454
96937531 | Płaszcz chłodzący kpl. d380(D400)x2250 12" | P1 | 1454
96937553 | Płaszcz chłodzący kpl.d380(D400)X2500 12" | P1 | 1611
96943183 | CM10-1 A-R-G-E-AQQE F-A-A-N | G1 | 702
96943217 | CM10-2 A-R-G-E-AQQE C-A-A-N | G1 | 990
96943232 | CM10-2 A-R-G-V-AQQV C-A-A-N | G1 | 1012.8
96943250 | CM10-3 A-R-G-E-AQQE C-A-A-N | G1 | 1206
96943344 | CM10-2 A-R-A-E-AQQE C-A-A-N | G1 | 626.5
96945888 | Control OPCL CS 1x12.0-18.0A 400/230VD | P1 | 634
96945999 | CM10-2 A-R-I-V-AQQV C-A-A-N | G1 | 829.3
96946000 | CM10-3 A-R-I-V-AQQV C-A-A-N | G1 | 1009
96946004 | CM10-2 A-R-I-E-AQQE C-A-A-N | G1 | 806.5
96946005 | CM10-3 A-R-I-E-AQQE C-A-A-N | G1 | 986.2
96957450 | Obejmy podp. pł. 130x800 AISI304 | P1 | 90
96957523 | Obejmy podp. pł. 160x1000 AISI304 | P1 | 92
96957524 | Obejmy podp. pł. 200x1000 AISI304 | P1 | 136
96957525 | Obejmy podp. pł. 180x1000 AISI304 | P1 | 284
96957529 | Obejmy podp. pł. 200x800 AISI304 | P1 | 169
96957531 | Obejmy podp. pł. 200x1700 AISI304 | P1 | 234
96957544 | Obejmy podp. pł. 220x1250 AISI304 | P1 | 412
96957545 | Obejmy podp. pł. 220x1250 AISI304 | P1 | 179
96957546 | Obejmy podp. pł. 225x1250 AISI304 | P1 | 172
96957548 | Obejmy podp. pł. 270x1250 AISI304 | P1 | 200
96957549 | Obejmy podp. pł. 220x1700 AISI304 | P1 | 251
96957553 | Obejmy podp. pł. 225x1700 AISI304 | P1 | 173
96957555 | Supporting bracket cpl (3units)D332/D220 | P1 | 513
96957560 | Obejmy podp. pł. 270x1700 AISI304 | P1 | 296
96957561 | Obejmy podp. pł. 270x1500 AISI304 | P1 | 504
96957592 | Obejmy podp. pł. 270x1500 AISI304 | P1 | 1080
96957593 | Obejmy podp. pł. 270x2000 AISI304 | P1 | 1076
96957595 | Obejmy podp. pł. 300x2600 AISI304 | P1 | 590
96957597 | Obejmy podp. pł. 350x2500 AISI304 | P1 | 2493
96957599 | Obejmy podp. pł. 400x2250 AISI304 | P1 | 1882
96957600 | Obejmy podp. pł. 400x2250 AISI304 | P1 | 1492
96958279 | Obejmy podp. pł. 130x1000 AISI304 | P1 | 123
96958364 | Obejmy podp. pł. 350x1250 AISI304 | P1 | 349
96961011 | CM3-2 A-R-I-E-AQQE C-A-A-N | G1 | 412
96961023 | CM3-2 A-R-I-E-AQQE F-A-A-N | G1 | 403
96961024 | CM3-2 A-R-I-V-AQQV F-A-A-N | G1 | 414
96961025 | CM3-3 A-R-I-E-AQQE C-A-A-N | G1 | 445
96961026 | CM3-3 A-R-I-E-AQQE F-A-A-N | G1 | 431
96961030 | CM3-3 A-R-I-V-AQQV C-A-A-N | G1 | 456
96961031 | CM3-3 A-R-I-V-AQQV F-A-A-N | G1 | 442
96961045 | CM3-4 A-R-I-E-AQQE C-A-A-N | G1 | 475
96961047 | CM3-4 A-R-I-E-AQQE F-A-A-N | G1 | 461
96961048 | CM3-4 A-R-I-V-AQQV C-A-A-N | G1 | 486
96961049 | CM3-4 A-R-I-V-AQQV F-A-A-N | G1 | 473
96961051 | CM3-5 A-R-I-E-AQQE C-A-A-N | G1 | 510
96961052 | CM3-5 A-R-I-E-AQQE F-A-A-N | G1 | 496
96961053 | CM3-5 A-R-I-V-AQQV C-A-A-N | G1 | 521
96961054 | CM5-2 A-R-I-E-AQQE F-A-A-N | G1 | 395
96961056 | CM5-2 A-R-I-V-AQQV F-A-A-N | G1 | 407
96961057 | CM5-3 A-R-I-E-AQQE F-A-A-N | G1 | 461
96961063 | CM5-3 A-R-I-V-AQQV C-A-A-N | G1 | 486
96961064 | CM5-3 A-R-I-V-AQQV F-A-A-N | G1 | 473
96961065 | CM5-4 A-R-I-E-AQQE C-A-A-N | G1 | 570
96961095 | CM5-4 A-R-I-V-AQQV C-A-A-N | G1 | 581
96961097 | CM5-5 A-R-I-E-AQQE C-A-A-N | G1 | 629
96961101 | CM5-5 A-R-I-V-AQQV C-A-A-N | G1 | 640
96961124 | CM3-2 A-R-I-V-AQQV C-A-A-N | G1 | 424
96967504 | CM1-8 A-R-A-E-AQQE F-A-A-N | G1 | 394
96974692 | CM 3-3 A-R-A-E AQQE F-A-A-N 0.46kW 400V | G1 | 278
96974693 | CM3-2 A-R-A-E-AQQE F-A-A-N | G1 | 255
96976835 | CM3-5 A-R-A-V-AQQV C-A-A-N | G1 | 338
96976836 | CM3-3 A-R-A-V-AQQV C-A-A-N | G1 | 296
96976902 | CM1-8 A-R-I-E-AQQE F-A-A-N | G1 | 574
96982790 | Dodatkowy zbiornik 450 l | P1 | 1657
96984043 | CM3-5 A-R-I-V-AQQV F-A-A-N | G1 | 508
96989472 | CM1-4 A-R-A-V-AQQV F-A-A-N | G1 | 297
97505180 | CM5-6 A-R-I-V-AQQV C-A-A-N | G1 | 840
97506734 | CM3-6 A-R-I-V-AQQV F-A-A-N | G1 | 563
97507749 | CM5-6 A-R-I-E-AQQE C-A-A-N | G1 | 829
97509582 | CM1-2 A-R-G-E-AQQE F-A-A-N | G1 | 490
97512995 | Obejmy podp. pł. SQ/SQE AISI304 | P1 | 94
97513042 | CM5-5 A-R-A-V-AQQV C-A-A-N | G1 | 464
97513994 | Moduł komunikacji Profibus E-box 150 | PD | 412
97514162 | CM1-2 A-R-I-E-AQQE C-A-A-N | G1 | 398
97514257 | CM1-4 A-R-A-E-AQQE F-A-A-N | G1 | 293
97514413 | CM1-2 A-R-I-E-AQQE F-A-A-N | G1 | 388
97514439 | CM1-3 A-R-I-E-AQQE C-A-A-N | G1 | 435
97514999 | CM1-4 A-R-I-E-AQQE C-A-A-N | G1 | 470
97515000 | CM1-5 A-R-I-E-AQQE C-A-A-N | G1 | 502
97515021 | CM1-6 A-R-I-E-AQQE C-A-A-N | G1 | 510
97515023 | CM1-7 A-R-I-E-AQQE C-A-A-N | G1 | 575
97515024 | CM1-8 A-R-I-E-AQQE C-A-A-N | G1 | 592
97515025 | CM1-9 A-R-G-E-AQQE C-A-A-N | G1 | 759
97515026 | CM1-10 A-R-G-E-AQQE C-A-A-N | G1 | 779
97515032 | CM3-6 A-R-I-E-AQQE C-A-A-N | G1 | 570
97515033 | CM3-7 A-R-I-E-AQQE C-A-A-N | G1 | 616
97515034 | CM3-8 A-R-I-E-AQQE C-A-A-N | G1 | 657
97515035 | CM3-9 A-R-G-E-AQQE C-A-A-N | G1 | 1025
97515036 | CM3-10 A-R-G-E-AQQE C-A-A-N | G1 | 1090
97515042 | CM5-2 A-R-I-E-AQQE C-A-A-N | G1 | 409
97515044 | CM5-3 A-R-I-E-AQQE C-A-A-N | G1 | 475
97515047 | CM5-7 A-R-I-E-AQQE C-A-A-N | G1 | 915
97515048 | CM5-8 A-R-I-E-AQQE C-A-A-N | G1 | 936.1
97515050 | CM5-9 A-R-G-E-AQQE C-A-A-N | G1 | 1282
97515061 | CM5-10 A-R-G-E-AQQE C-A-A-N | G1 | 1320
97515062 | CM10-1 A-R-I-E-AQQE C-A-A-N | G1 | 602
97515063 | CM15-2 A-R-I-E-AQQE C-A-A-N | G1 | 1291
97515064 | CM15-1 A-R-I-E-AQQE C-A-A-N | G1 | 1137
97515065 | CM25-1 A-R-I-E-AQQE C-A-A-N | G1 | 1246
97515109 | CM1-3 A-R-I-E-AQQE F-A-A-N | G1 | 426
97515121 | CM1-4 A-R-I-E-AQQE F-A-A-N | G1 | 456
97515122 | CM1-6 A-R-I-E-AQQE F-A-A-N | G1 | 496
97515123 | CM1-7 A-R-I-E-AQQE F-A-A-N | G1 | 561
97515124 | CM1-9 A-R-G-E-AQQE F-A-A-N | G1 | 741
97515126 | CM3-6 A-R-I-E-AQQE F-A-A-N | G1 | 551
97515133 | CM10-1 A-R-I-E-AQQE F-A-A-N | G1 | 584
97516381 | CM1-2 A-R-I-V-AQQV C-A-A-N | G1 | 409
97516382 | CM1-2 A-R-I-V-AQQV F-A-A-N | G1 | 400
97516383 | CM1-3 A-R-I-V-AQQV C-A-A-N | G1 | 446
97516384 | CM1-3 A-R-I-V-AQQV F-A-A-N | G1 | 437
97516385 | CM1-4 A-R-I-V-AQQV C-A-A-N | G1 | 481
97516386 | CM1-4 A-R-I-V-AQQV F-A-A-N | G1 | 467
97516387 | CM1-5 A-R-I-V-AQQV C-A-A-N | G1 | 514
97516388 | CM1-5 A-R-I-V-AQQV F-A-A-N | G1 | 500
97516389 | CM1-6 A-R-I-V-AQQV C-A-A-N | G1 | 521
97516390 | CM1-6 A-R-I-V-AQQV F-A-A-N | G1 | 508
97516391 | CM1-7 A-R-I-V-AQQV C-A-A-N | G1 | 586
97516392 | CM1-7 A-R-I-V-AQQV F-A-A-N | G1 | 573
97516393 | CM1-8 A-R-I-V-AQQV C-A-A-N | G1 | 604
97516394 | CM1-8 A-R-I-V-AQQV F-A-A-N | G1 | 585
97516395 | CM3-6 A-R-I-V-AQQV C-A-A-N | G1 | 581
97516396 | CM3-7 A-R-I-V-AQQV C-A-A-N | G1 | 628
97516398 | CM3-8 A-R-I-V-AQQV C-A-A-N | G1 | 668
97516399 | CM5-2 A-R-I-V-AQQV C-A-A-N | G1 | 420
97516400 | CM5-7 A-R-I-V-AQQV C-A-A-N | G1 | 926
97516402 | CM5-8 A-R-I-V-AQQV C-A-A-N | G1 | 947.5
97516403 | CM10-1 A-R-I-V-AQQV C-A-A-N | G1 | 624
97516404 | CM10-1 A-R-I-V-AQQV F-A-A-N | G1 | 606
97516405 | CM15-1 A-R-I-V-AQQV C-A-A-N | G1 | 1160
97516407 | CM15-2 A-R-I-V-AQQV C-A-A-N | G1 | 1314
97516411 | CM25-1 A-R-I-V-AQQV C-A-A-N | G1 | 1269
97516557 | CM1-2 A-R-A-E-AQQE C-A-A-N | G1 | 257
97516558 | CM1-2 A-R-A-E-AQQE F-A-A-N | G1 | 248
97516559 | CM1-3 A-R-A-E-AQQE F-A-A-N | G1 | 270
97516560 | CM1-4 A-R-A-E-AQQE C-A-A-N | G1 | 306
97516561 | CM1-5 A-R-A-E-AQQE F-A-A-N | G1 | 310
97516562 | CM1-6 A-R-A-E-AQQE C-A-A-N | G1 | 343
97516563 | CM1-6 A-R-A-E-AQQE F-A-A-N | G1 | 330
97516564 | CM1-7 A-R-A-E-AQQE F-A-A-N | G1 | 372
97516565 | CM3-4 A-R-A-E-AQQE C-A-A-N | G1 | 314
97516566 | CM3-5 A-R-A-E-AQQE F-A-A-N | G1 | 320
97516567 | CM3-7 A-R-A-E-AQQE C-A-A-N | G1 | 462
97516569 | CM3-8 A-R-A-E-AQQE C-A-A-N | G1 | 541
97516570 | CM5-4 A-R-A-E-AQQE C-A-A-N | G1 | 333
97516571 | CM5-5 A-R-A-E AQQE C-A-A-N | G1 | 459
97516572 | CM5-6 A-R-A-E-AQQE C-A-A-N | G1 | 632
97516573 | CM5-7 A-R-A-E-AQQE C-A-A-N | G1 | 733
97516575 | CM5-8 A-R-A-E-AQQE C-A-A-N | G1 | 769.6
97516576 | CM10-1 A-R-A-E-AQQE C-A-A-N | G1 | 427
97516577 | CM10-1 A-R-A-E-AQQE F-A-A-N | G1 | 409
97516578 | CM10-3 A-R-A-E-AQQE C-A-A-N | G1 | 856.5
97516579 | CM15-1 A-R-A-E-AQQE C-A-A-N | G1 | 1034
97516581 | CM15-2 A-R-A-E-AQQE C-A-A-N | G1 | 1179
97516583 | CM25-1 A-R-A-E-AQQE C-A-A-N | G1 | 1114
97516586 | CM1-2 A-R-A-V-AQQV C-A-A-N | G1 | 262
97516587 | CM1-2 A-R-A-V-AQQV F-A-A-N | G1 | 252
97516588 | CM1-3 A-R-A-V-AQQV C-A-A-N | G1 | 284
97516589 | CM1-3 A-R-A-V-AQQV F-A-A-N | G1 | 275
97516590 | CM1-4 A-R-A-V-AQQV C-A-A-N | G1 | 311
97516591 | CM1-5 A-R-A-V-AQQV C-A-A-N | G1 | 328
97516592 | CM1-5 A-R-A-V-AQQV F-A-A-N | G1 | 314
97516593 | CM1-6 A-R-A-V-AQQV C-A-A-N | G1 | 348
97516594 | CM1-7 A-R-A-V-AQQV C-A-A-N | G1 | 390
97516595 | CM1-7 A-R-A-V-AQQV F-A-A-N | G1 | 376
97516596 | CM1-8 A-R-A-V-AQQV C-A-A-N | G1 | 417
97516597 | CM3-2 A-R-A-V-AQQV C-A-A-N | G1 | 269
97516598 | CM3-2 A-R-A-V-AQQV F-A-A-N | G1 | 259
97516599 | CM3-3 A-R-A-V-AQQV F-A-A-N | G1 | 282
97516600 | CM3-4 A-R-A-V-AQQV C-A-A-N | G1 | 318
97516601 | CM3-4 A-R-A-V-AQQV F-A-A-N | G1 | 304
97516602 | CM3-5 A-R-A-V-AQQV F-A-A-N | G1 | 324
97516603 | CM3-6 A-R-A-V-AQQV C-A-A-N | G1 | 377
97516604 | CM3-6 A-R-A-V-AQQV F-A-A-N | G1 | 359
97516605 | CM3-7 A-R-A-V-AQQV C-A-A-N | G1 | 466
97516607 | CM3-8 A-R-A-V-AQQV C-A-A-N | G1 | 545
97516609 | CM5-2 A-R-A-V-AQQV C-A-A-N | G1 | 291
97516610 | CM5-2 A-R-A-V-AQQV F-A-A-N | G1 | 277
97516611 | CM5-3 A-R-A-V-AQQV C-A-A-N | G1 | 311
97516612 | CM5-3 A-R-A-V-AQQV F-A-A-N | G1 | 297
97516613 | CM5-4 A-R-A-V-AQQV C-A-A-N | G1 | 337
97516616 | CM5-6 A-R-A-V-AQQV C-A-A-N | G1 | 636
97516618 | CM5-7 A-R-A-V-AQQV C-A-A-N | G1 | 737
97516620 | CM5-8 A-R-A-V-AQQV C-A-A-N | G1 | 774
97516621 | CM10-1 A-R-A-V-AQQV C-A-A-N | G1 | 436
97516622 | CM10-1 A-R-A-V-AQQV F-A-A-N | G1 | 418
97516623 | CM10-2 A-R-A-V-AQQV C-A-A-N | G1 | 635.7
97516625 | CM15-1 A-R-A-V-AQQV C-A-A-N | G1 | 1043
97516627 | CM15-2 A-R-A-V-AQQV C-A-A-N | G1 | 1188
97516631 | CM25-1 A-R-A-V-AQQV C-A-A-N | G1 | 1123
97516635 | CM1-2 A-R-G-E-AQQE C-A-A-N | G1 | 499
97516636 | CM1-3 A-R-G-E-AQQE C-A-A-N | G1 | 553
97516637 | CM1-3 A-R-G-E-AQQE F-A-A-N | G1 | 544
97516638 | CM1-4 A-R-G-E-AQQE C-A-A-N | G1 | 590
97516639 | CM1-4 A-R-G-E-AQQE F-A-A-N | G1 | 577
97516640 | CM1-5 A-R-G-E-AQQE C-A-A-N | G1 | 626
97516641 | CM1-5 A-R-G-E-AQQE F-A-A-N | G1 | 613
97516642 | CM1-6 A-R-G-E-AQQE C-A-A-N | G1 | 642
97516643 | CM1-6 A-R-G-E-AQQE F-A-A-N | G1 | 628
97516644 | CM1-7 A-R-G-E-AQQE C-A-A-N | G1 | 695
97516645 | CM1-7 A-R-G-E-AQQE F-A-A-N | G1 | 682
97516646 | CM1-8 A-R-G-E-AQQE C-A-A-N | G1 | 746
97516647 | CM1-8 A-R-G-E-AQQE F-A-A-N | G1 | 728
97516648 | CM3-6 A-R-G-E-AQQE C-A-A-N | G1 | 703
97516649 | CM3-6 A-R-G-E-AQQE F-A-A-N | G1 | 684
97516650 | CM3-7 A-R-G-E-AQQE C-A-A-N | G1 | 742
97516652 | CM3-8 A-R-G-E-AQQE C-A-A-N | G1 | 811
97516654 | CM5-2 A-R-G-E-AQQE C-A-A-N | G1 | 532
97516655 | CM5-3 A-R-G-E-AQQE C-A-A-N | G1 | 626
97516656 | CM5-6 A-R-G-E-AQQE C-A-A-N | G1 | 1003
97516657 | CM5-7 A-R-G-E-AQQE C-A-A-N | G1 | 1113
97516658 | CM5-8 A-R-G-E-AQQE C-A-A-N | G1 | 1140
97516660 | CM10-1 A-R-G-E-AQQE C-A-A-N | G1 | 720
97516661 | CM15-1 A-R-G-E-AQQE C-A-A-N | G1 | 1347
97516662 | CM15-2 A-R-G-E-AQQE C-A-A-N | G1 | 1531
97516666 | CM25-1 A-R-G-E-AQQE C-A-A-N | G1 | 1444
97516670 | CM1-2 A-R-G-V-AQQV C-A-A-N | G1 | 511
97516671 | CM1-2 A-R-G-V-AQQV F-A-A-N | G1 | 501
97516672 | CM1-3 A-R-G-V-AQQV C-A-A-N | G1 | 564
97516673 | CM1-3 A-R-G-V-AQQV F-A-A-N | G1 | 555
97516674 | CM1-4 A-R-G-V-AQQV C-A-A-N | G1 | 602
97516675 | CM1-4 A-R-G-V-AQQV F-A-A-N | G1 | 588
97516676 | CM1-5 A-R-G-V-AQQV C-A-A-N | G1 | 638
97516677 | CM1-5 A-R-G-V-AQQV F-A-A-N | G1 | 624
97516678 | CM1-6 A-R-G-V-AQQV C-A-A-N | G1 | 653
97516679 | CM1-6 A-R-G-V-AQQV F-A-A-N | G1 | 640
97516680 | CM1-7 A-R-G-V-AQQV C-A-A-N | G1 | 707
97516681 | CM1-7 A-R-G-V-AQQV F-A-A-N | G1 | 693
97516682 | CM1-8 A-R-G-V-AQQV C-A-A-N | G1 | 758
97516683 | CM1-8 A-R-G-V-AQQV F-A-A-N | G1 | 739
97516684 | CM1-9 A-R-G-V-AQQV C-A-A-N | G1 | 770
97516686 | CM1-10 A-R-G-V-AQQV C-A-A-N | G1 | 791
97516688 | CM1-11 A-R-G-V-AQQV C-A-A-N | G1 | 856
97516690 | CM1-12 A-R-G-V-AQQV C-A-A-N | G1 | 918
97516691 | CM1-13 A-R-G-V-AQQV C-A-A-N | G1 | 959
97516693 | CM1-14 A-R-G-V-AQQV C-A-A-N | G1 | 1265
97516694 | CM3-6 A-R-G-V-AQQV C-A-A-N | G1 | 714
97516695 | CM3-7 A-R-G-V-AQQV C-A-A-N | G1 | 754
97516697 | CM3-8 A-R-G-V-AQQV C-A-A-N | G1 | 823
97516700 | CM3-10 A-R-G-V-AQQV C-A-A-N | G1 | 1101
97516702 | CM3-11 A-R-G-V-AQQV C-A-A-N | G1 | 1218
97516704 | CM3-12 A-R-G-V-AQQV C-A-A-N | G1 | 1255
97516705 | CM3-13 A-R-G-V-AQQV C-A-A-N | G1 | 1277.2
97516707 | CM3-14 A-R-G-V-AQQV C-A-A-N | G1 | 1311
97516709 | CM5-2 A-R-G-V-AQQV C-A-A-N | G1 | 543
97516711 | CM5-6 A-R-G-V-AQQV C-A-A-N | G1 | 1014
97516712 | CM5-7 A-R-G-V-AQQV C-A-A-N | G1 | 1124
97516714 | CM5-9 A-R-G-V-AQQV C-A-A-N | G1 | 1294
97516716 | CM5-10 A-R-G-V-AQQV C-A-A-N | G1 | 1332
97516718 | CM5-11 A-R-G-V-AQQV C-A-A-N | G1 | 1409
97516720 | CM10-1 A-R-G-V-AQQV C-A-A-N | G1 | 742
97516723 | CM15-1 A-R-G-V-AQQV C-A-A-N | G1 | 1370
97516725 | CM15-2 A-R-G-V-AQQV C-A-A-N | G1 | 1554
97516728 | CM25-1 A-R-G-V-AQQV C-A-A-N | G1 | 1467
97530082 | CMB 5-46 A-C-A-C-C-B 0.9kW 230V 50Hz | C3 | 815
97530087 | CMB 1-3 A-C-A-C-A | C3 | 404
97530096 | CMB 1-4 A-C-A-C-A | C3 | 426
97530123 | CMB 3-27 A-C-A-C-A-A 230V 50Hz | C3 | 432
97530159 | CMB 5-3 A-C-A-C-B | C3 | 489
97535677 | Płaszcz chłodzący SQ/SQE 880x650 AISI304 | P1 | 125
97569313 | CM3-9 A-R-I-E-AQQE C-A-A-N | G1 | 847
97575259 | Control OPCL CS-EL 1x5.5-8.0A 400VD | P1 | 717
97577818 | MDV.65.80.22.2.50D/450.SL | W1 | 8746
97577832 | CM1-13 A-R-I-E-AQQE C-A-A-N | G1 | 752
97577833 | MDV.65.80.30.2.50D/450.SL | W1 | 9337
97577836 | MDV.65.80.40.2.51D/450.SL | W1 | 12455
97577838 | MDV.80.80.60.2.51D/450.SL | W1 | 15045
97577840 | MDV.80.80.75.2.51D/450.SL | W1 | 15986
97577853 | MDV.80.80.92.2.51D/450.SL | W1 | 18946
97577857 | MD1.80.80.15.4.50D/450.SL | W1 | 9374
97577859 | MD1.80.80.22.4.50D/450.SL | W1 | 9512
97577861 | MD1.80.80.30.4.50D/450.SL | W1 | 11716
97577863 | MD1.80.80.40.4.51D/450.SL | W1 | 14082
97577865 | MD1.80.80.55.4.51D/450.SL | W1 | 15103
97577867 | MD1.80.80.75.4.51D/450.SL | W1 | 16354
97620738 | CM3-11 A-R-I-E-AQQE C-A-A-N | G1 | 990
97620739 | CM5-11 A-R-I-E-AQQE C-A-A-N | G1 | 1141
97621172 | CM3-13 A-R-I-E-AQQE C-A-A-N | G1 | 1034.2
97621173 | CM5-10 A-R-I-E-AQQE C-A-A-N | G1 | 1081
97642371 | UNOLIFT.270.40.SEG tank incl.pipe set | W1 | 944
97642372 | DUOLIFT.270.40.SEG tank incl.pipe set | W1 | 1132
97642385 | UNOLIFT.270.40.CC/KP tank incl.pipe set | W1 | 717
97642386 | DUOLIFT.270.40.CC/KP tank incl.pipe set | W1 | 849
97642387 | UNOLIFT.270.50.APB tank incl.pipe set | W1 | 717
97642388 | DUOLIFT.270.50.APB tank incl.pipe set | W1 | 849
97644331 | CM1-9 A-R-I-E-AQQE C-A-A-N | G1 | 602
97644332 | CM1-9 A-R-I-E-AQQE F-A-A-N | G1 | 584
97644334 | CM1-10 A-R-I-E-AQQE C-A-A-N | G1 | 617
97644335 | CM1-11 A-R-I-E-AQQE C-A-A-N | G1 | 671
97644336 | CM1-12 A-R-I-E-AQQE C-A-A-N | G1 | 719
97644337 | CM1-14 A-R-I-E-AQQE C-A-A-N | G1 | 1025
97644339 | CM3-10 A-R-I-E-AQQE C-A-A-N | G1 | 897
97644340 | CM3-12 A-R-I-E-AQQE C-A-A-N | G1 | 1018
97644352 | CM3-14 A-R-I-E-AQQE C-A-A-N | G1 | 1066
97644353 | CM5-9 A-R-I-E-AQQE C-A-A-N | G1 | 1051
97644486 | Autozłącze Rp2 do DP/EF/AP35B/AP50B | P1 | 213
97644682 | CM1-9 A-R-I-V-AQQV C-A-A-N | G1 | 614
97644683 | CM1-9 A-R-I-V-AQQV F-A-A-N | G1 | 595
97644684 | CM1-10 A-R-I-V-AQQV C-A-A-N | G1 | 629
97644686 | CM1-11 A-R-I-V-AQQV C-A-A-N | G1 | 683
97644689 | CM1-12 A-R-I-V-AQQV C-A-A-N | G1 | 731
97644690 | CIU 902 z funkcją Autoadapt IPP | P1 | 486
97644722 | CM1-13 A-R-I-V-AQQV C-A-A-N | G1 | 763
97644725 | CM1-14 A-R-I-V-AQQV C-A-A-N | G1 | 1036
97644727 | CM3-9 A-R-I-V-AQQV C-A-A-N | G1 | 858
97644741 | CM3-10 A-R-I-V-AQQV C-A-A-N | G1 | 908
97644743 | CM3-11 A-R-I-V-AQQV C-A-A-N | G1 | 1001
97644744 | CM3-12 A-R-I-V-AQQV C-A-A-N | G1 | 1029
97644745 | CM3-13 A-R-I-V-AQQV C-A-A-N | G1 | 1045.6
97644746 | CM3-14 A-R-I-V-AQQV C-A-A-N | G1 | 1078
97644756 | CM5-9 A-R-I-V-AQQV C-A-A-N | G1 | 1062
97644758 | CM5-10 A-R-I-V-AQQV C-A-A-N | G1 | 1092
97644760 | CM5-11 A-R-I-V-AQQV C-A-A-N | G1 | 1153
97686698 | SB 3-25 M 1x230V 50Hz 15m Schuko, GAS | DC | 435
97686699 | SB 3-25 A 1x230V 50Hz 15m Schuko, GAS | DC | 452
97686700 | SB 3-35 M 1x230V 50Hz 15m Schuko, GAS | DC | 469
97686701 | SB 3-35 A 1x230V 50Hz 15m Schuko, GAS | DC | 485
97686702 | SB 3-35 MW 1x230V 50Hz 15m Schuko, GAS | DC | 600
97686703 | SB 3-35 AW 1x230V 50Hz 15m Schuko, GAS | DC | 619
97686704 | SB 3-45 M 1x230V 50Hz 15m Schuko, GAS | DC | 516
97686705 | SB 3-45 A 1x230V 50Hz 15m Schuko, GAS | DC | 536
97686706 | SB 3-45 MW 1x230V 50Hz 15m Schuko, GAS | DC | 631
97686707 | SB 3-45 AW 1x230V 50Hz 15m Schuko, GAS | DC | 653
97691902 | Złącze PP-U2 | PD | 11.3
97691904 | Przyłącze SD U2 PVDF | PD | 19.4
97691905 | Zestaw przyłączy PP-U7 | PD | 11.3
97691907 | Przyłącze PV-U7 inch tubing comb. | PD | 19.4
97695337 | Obejmy podp. pł. 300x2000 AISI304 | P1 | 1274
97695369 | Obejmy podp. pł. 220x1700 AISI304 | P1 | 418
97695874 | Auto coupling DN50 cpl. | P1 | 210
97702474 | Przyłącze DN8 DMI/DDI/DMX/DMH 4/6 | PD | 8.35
97702475 | Przyłącze SD PP 5/8mm | PD | 8.35
97702476 | Przyłącze PP-C6 rury 6/8mm | PD | 8.35
97702477 | Przyłącze PP G5/8" x 6/9mm | PD | 8.35
97702495 | Połączenie PV-3 wąż 4/6mm na gwint | PD | 14.5
97702496 | Połączenie PV-5 wąż 5/8mm na gwint | PD | 14.5
97702497 | Przyłącze PV-C6 rury 6/8mm | PD | 15.9
97702498 | Przyłącze PV-4 rury 6/9mm | PD | 14.5
97713859 | System z podłączeniem hakowym, DN40 1½" | P1 | 353
97720905 | DDE 6-10 B-PP/E/C-X-31U2U2FG | D1 | 367
97720906 | DDE 6-10 B-PP/E/C-X-31I001FG | D1 | 446
97720909 | DDE 6-10 B-PP/V/C-X-31U2U2FG | D1 | 367
97720910 | DDE 6-10 B-PP/V/C-X-31I001FG | D1 | 446
97720923 | DDE 6-10 B-PVC/E/C-X-31U2U2FG | D1 | 393
97720924 | DDE 6-10 B-PVC/E/C-X-31I001FG | D1 | 471
97720927 | DDE 6-10 B-PVC/V/C-X-31U2U2FG | D1 | 393
97720928 | DDE 6-10 B-PVC/V/C-X-31I001FG | D1 | 471
97720931 | DDE 6-10 B-PVC/T/C-X-31U2U2FG | D1 | 489
97720932 | DDE 6-10 B-PVC/T/C-X-31I001FG | D1 | 567
97720935 | DDE 6-10 B-PV/E/C-X-31U2U2FG | D1 | 473
97720936 | DDE 6-10 B-PV/E/C-X-31I001FG | D1 | 552
97720939 | DDE 6-10 B-PV/V/C-X-31U2U2FG | D1 | 473
97720940 | DDE 6-10 B-PV/V/C-X-31I001FG | D1 | 552
97720943 | DDE 6-10 B-PV/T/C-X-31U2U2FG | D1 | 569
97720944 | DDE 6-10 B-PV/T/C-X-31I001FG | D1 | 643.7
97720949 | DDE 6-10 P-PP/E/C-X-31U2U2FG | D1 | 455
97720950 | DDE 6-10 P-PP/E/C-X-31I001FG | D1 | 534
97720953 | DDE 6-10 P-PP/V/C-X-31U2U2FG | D1 | 455
97720954 | DDE 6-10 P-PP/V/C-X-31I001FG | D1 | 534
97720957 | DDE 6-10 P-PVC/E/C-X-31U2U2FG | D1 | 481
97720958 | DDE 6-10 P-PVC/E/C-X-31I001FG | D1 | 559
97720961 | DDE 6-10 P-PVC/V/C-X-31U2U2FG | D1 | 481
97720962 | DDE 6-10 P-PVC/V/C-X-31I001FG | D1 | 559
97720965 | DDE 6-10 P-PVC/T/C-X-31U2U2FG | D1 | 577
97720966 | DDE 6-10 P-PVC/T/C-X-31I001FG | D1 | 655
97720969 | DDE 6-10 P-PV/E/C-X-31U2U2FG | D1 | 561
97720970 | DDE 6-10 P-PV/E/C-X-31I001FG | D1 | 640
97720973 | DDE 6-10 P-PV/V/C-X-31U2U2FG | D1 | 561
97720974 | DDE 6-10 P-PV/V/C-X-31I001FG | D1 | 640
97720977 | DDE 6-10 P-PV/T/C-X-31U2U2FG | D1 | 658
97720978 | DDE 6-10 P-PV/T/C-X-31I001FG | D1 | 731.9
97720983 | DDE 15-4 B-PP/E/C-X-31U2U2FG | D1 | 512
97720984 | DDE 15-4 B-PP/E/C-X-31I002FG | D1 | 608
97720987 | DDE 15-4 B-PP/V/C-X-31U2U2FG | D1 | 512
97720988 | DDE 15-4 B-PP/V/C-X-31I002FG | D1 | 608
97720991 | DDE 15-4 B-PVC/E/C-X-31U2U2FG | D1 | 538
97720992 | DDE 15-4 B-PVC/E/C-X-31I002FG | D1 | 633
97720995 | DDE 15-4 B-PVC/V/C-X-31U2U2FG | D1 | 538
97720996 | DDE 15-4 B-PVC/V/C-X-31I002FG | D1 | 633
97720999 | DDE 15-4 B-PVC/T/C-X-31U2U2FG | D1 | 634
97721000 | DDE 15-4 B-PVC/T/C-X-31I002FG | D1 | 730
97721003 | DDE 15-4 B-PV/E/C-X-31U2U2FG | D1 | 618
97721004 | DDE 15-4 B-PV/E/C-X-31I002FG | D1 | 714
97721007 | DDE 15-4 B-PV/V/C-X-31U2U2FG | D1 | 618
97721008 | DDE 15-4 B-PV/V/C-X-31I002FG | D1 | 714
97721011 | DDE 15-4 B-PV/T/C-X-31U2U2FG | D1 | 714
97721012 | DDE 15-4 B-PV/T/C-X-31I002FG | D1 | 810
97721017 | DDE 15-4 P-PP/E/C-X-31U2U2FG | D1 | 600
97721018 | DDE 15-4 P-PP/E/C-X-31I002FG | D1 | 696
97721021 | DDE 15-4 P-PP/V/C-X-31U2U2FG | D1 | 600
97721022 | DDE 15-4 P-PP/V/C-X-31I002FG | D1 | 696
97721025 | DDE 15-4 P-PVC/E/C-X-31U2U2FG | D1 | 626
97721026 | DDE 15-4 P-PVC/E/C-X-31I002FG | D1 | 721
97721029 | DDE 15-4 P-PVC/V/C-X-31U2U2FG | D1 | 626
97721030 | DDE 15-4 P-PVC/V/C-X-31I002FG | D1 | 721
97721033 | DDE 15-4 P-PVC/T/C-X-31U2U2FG | D1 | 722
97721034 | DDE 15-4 P-PVC/T/C-X-31I002FG | D1 | 818
97721037 | DDE 15-4 P-PV/E/C-X-31U2U2FG | D1 | 706
97721041 | DDE 15-4 P-PV/V/C-X-31U2U2FG | D1 | 706
97721042 | DDE 15-4 P-PV/V/C-X-31I002FG | D1 | 802
97721045 | DDE 15-4 P-PV/T/C-X-31U2U2FG | D1 | 802
97721046 | DDE 15-4 P-PV/T/C-X-31I002FG | D1 | 898
97721324 | DDC 6-10 A-PP/E/C-F-31U2U2FG | D1 | 684
97721325 | DDC 6-10 A-PP/E/C-F-31I001FG | D1 | 761
97721328 | DDC 6-10 A-PP/V/C-F-31U2U2FG | D1 | 684
97721329 | DDC 6-10 A-PP/V/C-F-31I001FG | D1 | 761
97721332 | DDC 6-10 A-PVC/E/C-F-31U2U2FG | D1 | 709
97721333 | DDC 6-10 A-PVC/E/C-F-31I001FG | D1 | 786
97721336 | DDC 6-10 A-PVC/V/C-F-31U2U2FG | D1 | 709
97721337 | DDC 6-10 A-PVC/V/C-F-31I001FG | D1 | 786
97721340 | DDC 6-10 A-PVC/T/C-F-31U2U2FG | D1 | 803
97721341 | DDC 6-10 A-PVC/T/C-F-31I001FG | D1 | 880
97721344 | DDC 6-10 A-PV/E/C-F-31U2U2FG | D1 | 788
97721345 | DDC 6-10 A-PV/E/C-F-31I001FG | D1 | 865
97721348 | DDC 6-10 A-PV/V/C-F-31U2U2FG | D1 | 788
97721349 | DDC 6-10 A-PV/V/C-F-31I001FG | D1 | 865
97721352 | DDC 6-10 A-PV/T/C-F-31U2U2FG | D1 | 882
97721353 | DDC 6-10 A-PV/T/C-F-31I001FG | D1 | 959
97721356 | DDC 6-10 A-SS/T/SS-F-31AAFG | D1 | 1377
97721358 | DDC 6-10 AR-PP/E/C-F-31U2U2FG | D1 | 876
97721359 | DDC 6-10 AR-PP/E/C-F-31I001FG | D1 | 953
97721362 | DDC 6-10 AR-PP/V/C-F-31U2U2FG | D1 | 876
97721363 | DDC 6-10 AR-PP/V/C-F-31I001FG | D1 | 953
97721366 | DDC 6-10 AR-PVC/E/C-F-31U2U2FG | D1 | 901
97721367 | DDC 6-10 AR-PVC/E/C-F-31I001FG | D1 | 978
97721370 | DDC 6-10 AR-PVC/V/C-F-31U2U2FG | D1 | 901
97721371 | DDC 6-10 AR-PVC/V/C-F-31I001FG | D1 | 978
97721374 | DDC 6-10 AR-PVC/T/C-F-31U2U2FG | D1 | 996
97721376 | DDC 6-10 AR-PVC/T/C-F-31I001FG | D1 | 1072
97721379 | DDC 6-10 AR-PV/E/C-F-31U2U2FG | D1 | 980
97721380 | DDC 6-10 AR-PV/E/C-F-31I001FG | D1 | 1057
97721383 | DDC 6-10 AR-PV/V/C-F-31U2U2FG | D1 | 980
97721384 | DDC 6-10 AR-PV/V/C-F-31I001FG | D1 | 1057
97721387 | DDC 6-10 AR-PV/T/C-F-31U2U2FG | D1 | 1074
97721388 | DDC 6-10 AR-PV/T/C-F-31I001FG | D1 | 1151
97721391 | DDC 6-10 AR-SS/T/SS-F-31AAFG | D1 | 1569
97721393 | DDC 9-7 A-PP/E/C-F-31U2U2FG | D1 | 684
97721394 | DDC 9-7 A-PP/E/C-F-31I002FG | D1 | 778
97721397 | DDC 9-7 A-PP/V/C-F-31U2U2FG | D1 | 684
97721398 | DDC 9-7 A-PP/V/C-F-31I002FG | D1 | 778
97721401 | DDC 9-7 A-PVC/E/C-F-31U2U2FG | D1 | 709
97721402 | DDC 9-7 A-PVC/E/C-F-31I002FG | D1 | 803
97721405 | DDC 9-7 A-PVC/V/C-F-31U2U2FG | D1 | 709
97721406 | DDC 9-7 A-PVC/V/C-F-31I002FG | D1 | 803
97721409 | DDC 9-7 A-PVC/T/C-F-31U2U2FG | D1 | 803
97721410 | DDC 9-7 A-PVC/T/C-F-31I002FG | D1 | 897
97721413 | DDC 9-7 A-PV/E/C-F-31U2U2FG | D1 | 788
97721417 | DDC 9-7 A-PV/V/C-F-31U2U2FG | D1 | 788
97721418 | DDC 9-7 A-PV/V/C-F-31I002FG | D1 | 882
97721421 | DDC 9-7 A-PV/T/C-F-31U2U2FG | D1 | 882
97721422 | DDC 9-7 A-PV/T/C-F-31I002FG | D1 | 976
97721427 | DDC 9-7 AR-PP/E/C-F-31U2U2FG | D1 | 876
97721428 | DDC 9-7 AR-PP/E/C-F-31I002FG | D1 | 970
97721431 | DDC 9-7 AR-PP/V/C-F-31U2U2FG | D1 | 876
97721432 | DDC 9-7 AR-PP/V/C-F-31I002FG | D1 | 970
97721435 | DDC 9-7 AR-PVC/E/C-F-31U2U2FG | D1 | 901
97721436 | DDC 9-7 AR-PVC/E/C-F-31I002FG | D1 | 995
97721439 | DDC 9-7 AR-PVC/V/C-F-31U2U2FG | D1 | 901
97721440 | DDC 9-7 AR-PVC/V/C-F-31I002FG | D1 | 995
97721443 | DDC 9-7 AR-PVC/T/C-F-31U2U2FG | D1 | 996
97721444 | DDC 9-7 AR-PVC/T/C-F-31I002FG | D1 | 1089
97721447 | DDC 9-7 AR-PV/E/C-F-31U2U2FG | D1 | 980
97721448 | DDC 9-7 AR-PV/E/C-F-31I002FG | D1 | 1074
97721451 | DDC 9-7 AR-PV/V/C-F-31U2U2FG | D1 | 980
97721452 | DDC 9-7 AR-PV/V/C-F-31I002FG | D1 | 1074
97721455 | DDC 9-7 AR-PV/T/C-F-31U2U2FG | D1 | 1074
97721456 | DDC 9-7 AR-PV/T/C-F-31I002FG | D1 | 1168
97721461 | DDC 15-4 A-PP/E/C-F-31U2U2FG | D1 | 835
97721462 | DDC 15-4 A-PP/E/C-F-31I002FG | D1 | 929
97721465 | DDC 15-4 A-PP/V/C-F-31U2U2FG | D1 | 835
97721466 | DDC 15-4 A-PP/V/C-F-31I002FG | D1 | 929
97721469 | DDC 15-4 A-PVC/E/C-F-31U2U2FG | D1 | 860
97721470 | DDC 15-4 A-PVC/E/C-F-31I002FG | D1 | 954
97721473 | DDC 15-4 A-PVC/V/C-F-31U2U2FG | D1 | 860
97721474 | DDC 15-4 A-PVC/V/C-F-31I002FG | D1 | 954
97721477 | DDC 15-4 A-PVC/T/C-F-31U2U2FG | D1 | 955
97721478 | DDC 15-4 A-PVC/T/C-F-31I002FG | D1 | 1048
97721485 | DDC 15-4 A-PV/V/C-F-31U2U2FG | D1 | 939
97721489 | DDC 15-4 A-PV/T/C-F-31U2U2FG | D1 | 1034
97721490 | DDC 15-4 A-PV/T/C-F-31I002FG | D1 | 1127
97721495 | DDC 15-4 AR-PP/E/C-F-31U2U2FG | D1 | 1028
97721496 | DDC 15-4 AR-PP/E/C-F-31I002FG | D1 | 1121
97721499 | DDC 15-4 AR-PP/V/C-F-31U2U2FG | D1 | 1028
97721500 | DDC 15-4 AR-PP/V/C-F-31I002FG | D1 | 1121
97721503 | DDC 15-4 AR-PVC/E/C-F-31U2U2FG | D1 | 1053
97721504 | DDC 15-4 AR-PVC/E/C-F-31I002FG | D1 | 1146
97721507 | DDC 15-4 AR-PVC/V/C-F-31U2U2FG | D1 | 1053
97721508 | DDC 15-4 AR-PVC/V/C-F-31I002FG | D1 | 1146
97721511 | DDC 15-4 AR-PVC/T/C-F-31U2U2FG | D1 | 1147
97721512 | DDC 15-4 AR-PVC/T/C-F-31I002FG | D1 | 1241
97721515 | DDC 15-4 AR-PV/E/C-F-31U2U2FG | D1 | 1131
97721516 | DDC 15-4 AR-PV/E/C-F-31I002FG | D1 | 1225
97721519 | DDC 15-4 AR-PV/V/C-F-31U2U2FG | D1 | 1131
97721520 | DDC 15-4 AR-PV/V/C-F-31I002FG | D1 | 1225
97721523 | DDC 15-4 AR-PV/T/C-F-31U2U2FG | D1 | 1226
97721524 | DDC 15-4 AR-PV/T/C-F-31I002FG | D1 | 1319
97721527 | DDC 15-4 AR-SS/T/SS-F-31AAFG | D1 | 1720
97721938 | DDA 7.5-16 AR-PP/E/C-F-31U2U2FG | D1 | 1267
97721939 | DDA 7.5-16 AR-PP/E/C-F-31I001FG | D1 | 1343
97721942 | DDA 7.5-16 AR-PP/V/C-F-31U2U2FG | D1 | 1267
97721943 | DDA 7.5-16 AR-PP/V/C-F-31I001FG | D1 | 1343
97721946 | DDA 7.5-16 AR-PVC/E/C-F-31U2U2FG | D1 | 1292
97721947 | DDA 7.5-16 AR-PVC/E/C-F-31I001FG | D1 | 1368
97721950 | DDA 7.5-16 AR-PVC/V/C-F-31U2U2FG | D1 | 1292
97721951 | DDA 7.5-16 AR-PVC/V/C-F-31I001FG | D1 | 1368
97721954 | DDA 7.5-16 AR-PVC/T/C-F-31U2U2FG | D1 | 1385
97721955 | DDA 7.5-16 AR-PVC/T/C-F-31I001FG | D1 | 1462
97721958 | DDA 7.5-16 AR-PV/E/C-F-31U2U2FG | D1 | 1370
97721959 | DDA 7.5-16 AR-PV/E/C-F-31I001FG | D1 | 1447
97721962 | DDA 7.5-16 AR-PV/V/C-F-31U2U2FG | D1 | 1370
97721963 | DDA 7.5-16 AR-PV/V/C-F-31I001FG | D1 | 1447
97721966 | DDA 7.5-16 AR-PV/T/C-F-31U2U2FG | D1 | 1464
97721967 | DDA 7.5-16 AR-PV/T/C-F-31I001FG | D1 | 1540
97721970 | DDA 7.5-16 AR-SS/T/SS-F-31AAFG | D1 | 1956
97721972 | DDA 7.5-16 FC-PP/E/C-F-31U2U2FG | D1 | 1566
97721973 | DDA 7.5-16 FC-PP/E/C-F-31I001FG | D1 | 1643
97721976 | DDA 7.5-16 FC-PP/V/C-F-31U2U2FG | D1 | 1566
97721977 | DDA 7.5-16 FC-PP/V/C-F-31I001FG | D1 | 1643
97721980 | DDA 7.5-16 FC-PVC/E/C-F-31U2U2FG | D1 | 1591
97721981 | DDA 7.5-16 FC-PVC/E/C-F-31I001FG | D1 | 1668
97721984 | DDA 7.5-16 FC-PVC/V/C-F-31U2U2FG | D1 | 1591
97721985 | DDA 7.5-16 FC-PVC/V/C-F-31I001FG | D1 | 1668
97721988 | DDA 7.5-16 FC-PVC/T/C-F-31U2U2FG | D1 | 1685
97721989 | DDA 7.5-16 FC-PVC/T/C-F-31I001FG | D1 | 1762
97721992 | DDA 7.5-16 FC-PV/E/C-F-31U2U2FG | D1 | 1670
97721993 | DDA 7.5-16 FC-PV/E/C-F-31I001FG | D1 | 1746
97721996 | DDA 7.5-16 FC-PV/V/C-F-31U2U2FG | D1 | 1670
97722000 | DDA 7.5-16 FC-PV/T/C-F-31U2U2FG | D1 | 1764
97722001 | DDA 7.5-16 FC-PV/T/C-F-31I001FG | D1 | 1840
97722006 | DDA 7.5-16 FCM-PP/E/C-F-31U2U2FG | D1 | 1829
97722007 | DDA 7.5-16 FCM-PP/E/C-F-31I001FG | D1 | 1905
97722010 | DDA 7.5-16 FCM-PP/V/C-F-31U2U2FG | D1 | 1829
97722011 | DDA 7.5-16 FCM-PP/V/C-F-31I001FG | D1 | 1905
97722014 | DDA 7.5-16 FCM-PVC/E/C-F-31U2U2FG | D1 | 1854
97722015 | DDA 7.5-16 FCM-PVC/E/C-F-31I001FG | D1 | 1930
97722018 | DDA 7.5-16 FCM-PVC/V/C-F-31U2U2FG | D1 | 1854
97722019 | DDA 7.5-16 FCM-PVC/V/C-F-31I001FG | D1 | 1930
97722022 | DDA 7.5-16 FCM-PVC/T/C-F-31U2U2FG | D1 | 1947
97722023 | DDA 7.5-16 FCM-PVC/T/C-F-31I001FG | D1 | 2024
97722026 | DDA 7.5-16 FCM-PV/E/C-F-31U2U2FG | D1 | 1932
97722027 | DDA 7.5-16 FCM-PV/E/C-F-31I001FG | D1 | 2009
97722030 | DDA 7.5-16 FCM-PV/V/C-F-31U2U2FG | D1 | 1932
97722031 | DDA 7.5-16 FCM-PV/V/C-F-31I001FG | D1 | 2009
97722034 | DDA 7.5-16 FCM-PV/T/C-F-31U2U2FG | D1 | 2026
97722035 | DDA 7.5-16 FCM-PV/T/C-F-31I001FG | D1 | 2102
97722038 | DDA 7.5-16 FCM-SS/T/SS-F-31AAFG | D1 | 2518
97722040 | DDA 12-10 AR-PP/E/C-F-31U2U2FG | D1 | 1435
97722041 | DDA 12-10 AR-PP/E/C-F-31I002FG | D1 | 1529
97722044 | DDA 12-10 AR-PP/V/C-F-31U2U2FG | D1 | 1435
97722045 | DDA 12-10 AR-PP/V/C-F-31I002FG | D1 | 1529
97722048 | DDA 12-10 AR-PVC/E/C-F-31U2U2FG | D1 | 1460
97722049 | DDA 12-10 AR-PVC/E/C-F-31I002FG | D1 | 1554
97722052 | DDA 12-10 AR-PVC/V/C-F-31U2U2FG | D1 | 1460
97722053 | DDA 12-10 AR-PVC/V/C-F-31I002FG | D1 | 1554
97722056 | DDA 12-10 AR-PVC/T/C-F-31U2U2FG | D1 | 1554
97722057 | DDA 12-10 AR-PVC/T/C-F-31I002FG | D1 | 1647
97722060 | DDA 12-10 AR-PV/E/C-F-31U2U2FG | D1 | 1539
97722061 | DDA 12-10 AR-PV/E/C-F-31I002FG | D1 | 1632
97722064 | DDA 12-10 AR-PV/V/C-F-31U2U2FG | D1 | 1539
97722065 | DDA 12-10 AR-PV/V/C-F-31I002FG | D1 | 1632
97722068 | DDA 12-10 AR-PV/T/C-F-31U2U2FG | D1 | 1632
97722069 | DDA 12-10 AR-PV/T/C-F-31I002FG | D1 | 1726
97722072 | DDA 12-10 AR-SS/T/SS-F-31AAFG | D1 | 2124
97722074 | DDA 12-10 FC-PP/E/C-F-31U2U2FG | D1 | 1735
97722075 | DDA 12-10 FC-PP/E/C-F-31I002FG | D1 | 1828
97722078 | DDA 12-10 FC-PP/V/C-F-31U2U2FG | D1 | 1735
97722079 | DDA 12-10 FC-PP/V/C-F-31I002FG | D1 | 1828
97722082 | DDA 12-10 FC-PVC/E/C-F-31U2U2FG | D1 | 1760
97722083 | DDA 12-10 FC-PVC/E/C-F-31I002FG | D1 | 1853
97722086 | DDA 12-10 FC-PVC/V/C-F-31U2U2FG | D1 | 1760
97722087 | DDA 12-10 FC-PVC/V/C-F-31I002FG | D1 | 1853
97722090 | DDA 12-10 FC-PVC/T/C-F-31U2U2FG | D1 | 1854
97722094 | DDA 12-10 FC-PV/E/C-F-31U2U2FG | D1 | 1839
97722098 | DDA 12-10 FC-PV/V/C-F-31U2U2FG | D1 | 1839
97722102 | DDA 12-10 FC-PV/T/C-F-31U2U2FG | D1 | 1932
97722103 | DDA 12-10 FC-PV/T/C-F-31I002FG | D1 | 2026
97722108 | DDA 12-10 FCM-PP/E/C-F-31U2U2FG | D1 | 1998
97722109 | DDA 12-10 FCM-PP/E/C-F-31I002FG | D1 | 2091
97722112 | DDA 12-10 FCM-PP/V/C-F-31U2U2FG | D1 | 1998
97722113 | DDA 12-10 FCM-PP/V/C-F-31I002FG | D1 | 2091
97722116 | DDA 12-10 FCM-PVC/E/C-F-31U2U2FG | D1 | 2022
97722117 | DDA 12-10 FCM-PVC/E/C-F-31I002FG | D1 | 2116
97722120 | DDA 12-10 FCM-PVC/V/C-F-31U2U2FG | D1 | 2022
97722121 | DDA 12-10 FCM-PVC/V/C-F-31I002FG | D1 | 2116
97722124 | DDA 12-10 FCM-PVC/T/C-F-31U2U2FG | D1 | 2116
97722125 | DDA 12-10 FCM-PVC/T/C-F-31I002FG | D1 | 2209
97722128 | DDA 12-10 FCM-PV/E/C-F-31U2U2FG | D1 | 2101
97722129 | DDA 12-10 FCM-PV/E/C-F-31I002FG | D1 | 2194
97722132 | DDA 12-10 FCM-PV/V/C-F-31U2U2FG | D1 | 2101
97722136 | DDA 12-10 FCM-PV/T/C-F-31U2U2FG | D1 | 2195
97722137 | DDA 12-10 FCM-PV/T/C-F-31I002FG | D1 | 2288
97722140 | DDA 12-10 FCM-SS/T/SS-F-31AAFG | D1 | 2687
97722142 | DDA 17-7 AR-PP/E/C-F-31U2U2FG | D1 | 1435
97722143 | DDA 17-7 AR-PP/E/C-F-31I002FG | D1 | 1529
97722146 | DDA 17-7 AR-PP/V/C-F-31U2U2FG | D1 | 1435
97722147 | DDA 17-7 AR-PP/V/C-F-31I002FG | D1 | 1529
97722150 | DDA 17-7 AR-PVC/E/C-F-31U2U2FG | D1 | 1460
97722151 | DDA 17-7 AR-PVC/E/C-F-31I002FG | D1 | 1554
97722154 | DDA 17-7 AR-PVC/V/C-F-31U2U2FG | D1 | 1460
97722155 | DDA 17-7 AR-PVC/V/C-F-31I002FG | D1 | 1554
97722158 | DDA 17-7 AR-PVC/T/C-F-31U2U2FG | D1 | 1554
97722159 | DDA 17-7 AR-PVC/T/C-F-31I002FG | D1 | 1647
97722162 | DDA 17-7 AR-PV/E/C-F-31U2U2FG | D1 | 1539
97722166 | DDA 17-7 AR-PV/V/C-F-31U2U2FG | D1 | 1539
97722167 | DDA 17-7 AR-PV/V/C-F-31I002FG | D1 | 1632
97722170 | DDA 17-7 AR-PV/T/C-F-31U2U2FG | D1 | 1632
97722171 | DDA 17-7 AR-PV/T/C-F-31I002FG | D1 | 1726
97722174 | DDA 17-7 AR-SS/T/SS-F-31AAFG | D1 | 2124
97722176 | DDA 17-7 FC-PP/E/C-F-31U2U2FG | D1 | 1735
97722177 | DDA 17-7 FC-PP/E/C-F-31I002FG | D1 | 1828
97722180 | DDA 17-7 FC-PP/V/C-F-31U2U2FG | D1 | 1735
97722181 | DDA 17-7 FC-PP/V/C-F-31I002FG | D1 | 1828
97722184 | DDA 17-7 FC-PVC/E/C-F-31U2U2FG | D1 | 1760
97722185 | DDA 17-7 FC-PVC/E/C-F-31I002FG | D1 | 1853
97722188 | DDA 17-7 FC-PVC/V/C-F-31U2U2FG | D1 | 1760
97722189 | DDA 17-7 FC-PVC/V/C-F-31I002FG | D1 | 1853
97722192 | DDA 17-7 FC-PVC/T/C-F-31U2U2FG | D1 | 1854
97722196 | DDA 17-7 FC-PV/E/C-F-31U2U2FG | D1 | 1839
97722197 | DDA 17-7 FC-PV/E/C-F-31I002FG | D1 | 1932
97722200 | DDA 17-7 FC-PV/V/C-F-31U2U2FG | D1 | 1839
97722201 | DDA 17-7 FC-PV/V/C-F-31I002FG | D1 | 1932
97722204 | DDA 17-7 FC-PV/T/C-F-31U2U2FG | D1 | 1932
97722205 | DDA 17-7 FC-PV/T/C-F-31I002FG | D1 | 2026
97722210 | DDA 17-7 FCM-PP/E/C-F-31U2U2FG | D1 | 1998
97722211 | DDA 17-7 FCM-PP/E/C-F-31I002FG | D1 | 2091
97722214 | DDA 17-7 FCM-PP/V/C-F-31U2U2FG | D1 | 1998
97722215 | DDA 17-7 FCM-PP/V/C-F-31I002FG | D1 | 2091
97722218 | DDA 17-7 FCM-PVC/E/C-F-31U2U2FG | D1 | 2022
97722219 | DDA 17-7 FCM-PVC/E/C-F-31I002FG | D1 | 2116
97722222 | DDA 17-7 FCM-PVC/V/C-F-31U2U2FG | D1 | 2022
97722223 | DDA 17-7 FCM-PVC/V/C-F-31I002FG | D1 | 2116
97722226 | DDA 17-7 FCM-PVC/T/C-F-31U2U2FG | D1 | 2116
97722227 | DDA 17-7 FCM-PVC/T/C-F-31I002FG | D1 | 2209
97722230 | DDA 17-7 FCM-PV/E/C-F-31U2U2FG | D1 | 2101
97722234 | DDA 17-7 FCM-PV/V/C-F-31U2U2FG | D1 | 2101
97722235 | DDA 17-7 FCM-PV/V/C-F-31I002FG | D1 | 2194
97722238 | DDA 17-7 FCM-PV/T/C-F-31U2U2FG | D1 | 2195
97722239 | DDA 17-7 FCM-PV/T/C-F-31I002FG | D1 | 2288
97722244 | DDA 30-4 AR-PP/E/C-F-31U2U2FG | D1 | 1576
97722245 | DDA 30-4 AR-PP/E/C-F-31I002FG | D1 | 1669
97722248 | DDA 30-4 AR-PP/V/C-F-31U2U2FG | D1 | 1576
97722249 | DDA 30-4 AR-PP/V/C-F-31I002FG | D1 | 1669
97722252 | DDA 30-4 AR-PVC/E/C-F-31U2U2FG | D1 | 1601
97722253 | DDA 30-4 AR-PVC/E/C-F-31I002FG | D1 | 1694
97722256 | DDA 30-4 AR-PVC/V/C-F-31U2U2FG | D1 | 1601
97722257 | DDA 30-4 AR-PVC/V/C-F-31I002FG | D1 | 1694
97722260 | DDA 30-4 AR-PVC/T/C-F-31U2U2FG | D1 | 1694
97722261 | DDA 30-4 AR-PVC/T/C-F-31I002FG | D1 | 1788
97722264 | DDA 30-4 AR-PV/E/C-F-31U2U2FG | D1 | 1679
97722265 | DDA 30-4 AR-PV/E/C-F-31I002FG | D1 | 1772
97722268 | DDA 30-4 AR-PV/V/C-F-31U2U2FG | D1 | 1679
97722269 | DDA 30-4 AR-PV/V/C-F-31I002FG | D1 | 1772
97722272 | DDA 30-4 AR-PV/T/C-F-31U2U2FG | D1 | 1773
97722273 | DDA 30-4 AR-PV/T/C-F-31I002FG | D1 | 1866
97722276 | DDA 30-4 AR-SS/T/SS-F-31AAFG | D1 | 2265
97722278 | DDA 30-4 FC-PP/E/C-F-31U2U2FG | D1 | 1875
97722279 | DDA 30-4 FC-PP/E/C-F-31I002FG | D1 | 1969
97722282 | DDA 30-4 FC-PP/V/C-F-31U2U2FG | D1 | 1875
97722283 | DDA 30-4 FC-PP/V/C-F-31I002FG | D1 | 1969
97722286 | DDA 30-4 FC-PVC/E/C-F-31U2U2FG | D1 | 1900
97722288 | DDA 30-4 FC-PVC/E/C-F-31I002FG | D1 | 1994
97722291 | DDA 30-4 FC-PVC/V/C-F-31U2U2FG | D1 | 1900
97722292 | DDA 30-4 FC-PVC/V/C-F-31I002FG | D1 | 1994
97722295 | DDA 30-4 FC-PVC/T/C-F-31U2U2FG | D1 | 1994
97722299 | DDA 30-4 FC-PV/E/C-F-31U2U2FG | D1 | 1979
97722303 | DDA 30-4 FC-PV/V/C-F-31U2U2FG | D1 | 1979
97722304 | DDA 30-4 FC-PV/V/C-F-31I002FG | D1 | 2072
97722307 | DDA 30-4 FC-PV/T/C-F-31U2U2FG | D1 | 2072
97722308 | DDA 30-4 FC-PV/T/C-F-31I002FG | D1 | 2166
97722313 | DDA 30-4 FCM-PP/E/C-F-31U2U2FG | D1 | 2138
97722314 | DDA 30-4 FCM-PP/E/C-F-31I002FG | D1 | 2231
97722317 | DDA 30-4 FCM-PP/V/C-F-31U2U2FG | D1 | 2138
97722318 | DDA 30-4 FCM-PP/V/C-F-31I002FG | D1 | 2231
97722331 | DDA 30-4 FCM-PVC/E/C-F-31U2U2FG | D1 | 2163
97722332 | DDA 30-4 FCM-PVC/E/C-F-31I002FG | D1 | 2256
97722335 | DDA 30-4 FCM-PVC/V/C-F-31U2U2FG | D1 | 2163
97722336 | DDA 30-4 FCM-PVC/V/C-F-31I002FG | D1 | 2256
97722339 | DDA 30-4 FCM-PVC/T/C-F-31U2U2FG | D1 | 2256
97722340 | DDA 30-4 FCM-PVC/T/C-F-31I002FG | D1 | 2350
97722343 | DDA 30-4 FCM-PV/E/C-F-31U2U2FG | D1 | 2241
97722344 | DDA 30-4 FCM-PV/E/C-F-31I002FG | D1 | 2334
97722347 | DDA 30-4 FCM-PV/V/C-F-31U2U2FG | D1 | 2241
97722348 | DDA 30-4 FCM-PV/V/C-F-31I002FG | D1 | 2334
97722351 | DDA 30-4 FCM-PV/T/C-F-31U2U2FG | D1 | 2335
97722352 | DDA 30-4 FCM-PV/T/C-F-31I002FG | D1 | 2428
97722355 | DDA 30-4 FCM-SS/T/SS-F-31AAFG | D1 | 2827
97726942 | Uszczelnienie dopływu DN100 | P1 | 32
97747194 | DPI 0-0.6 V.2 kabel 2m EPDM O-Ring | I5 | 217
97747195 | DPI 0-1 V.2 kabel 2m EPDM O-Ring | I5 | 217
97747196 | DPI 0-1.6 V.2 kabel 2m 2m EPDM O-Ring | I5 | 217
97747197 | DPI 0-2.5 V.2 kabel 2m EPDM O-Ring | I5 | 217
97747198 | DPI 0-4 V.2 kabel 2m EPDM O-Ring | I5 | 217
97747199 | DPI 0-6 V.2 kabel 2m EPDM O-Ring | I5 | 217
97747200 | DPI 0-10 V.2 kabel 2m EPDM O-Ring | I5 | 217
97747201 | DPI 0-16 V.2 kabel 2m EPDM O-Ring | I5 | 217
97775314 | Sololift 2 WC-1 50Hz | CW | 522
97775315 | Sololift 2 WC-3 50Hz | CW | 633
97775316 | Sololift 2 CWC-3 50Hz | CW | 656
97775317 | Sololift 2 C-3 50Hz | CW | 590
97775318 | Sololift 2 D-2 50Hz | CW | 468
97784791 | SB 3-35 MW, PM1 | DC | 722.56
97844632 | Wtyczka ALPHA kątowa (wyj. 90°na stronę lewą) z przewodem 1m i termistorem NTC | P1 | 30.26
97896287 | SBA3-35 MW 230V 50Hz 15m Schuko, GAS IT | DC | 723
97896288 | SBA3-35 AW 230V 50Hz 15m Schuko, GAS IT | DC | 756
97896311 | SBA3-45 MW 230V 50Hz 15m Schuko, GAS IT | DC | 754
97896312 | SBA3-45 AW 230V 50Hz 15m Schuko, GAS IT | DC | 787
97901027 | MSS.11.3.2 400V 4m | W1 | 1634
97901037 | MSS.11.1.2 230V 4m Schuko | W1 | 1634
97901064 | M.12.1.4 230V 4m Schuko | W1 | 2626
97901065 | M.12.3.4 400V 4m | W1 | 2626
97901066 | M.15.1.4 230V 4m Schuko | W1 | 2879
97901067 | M.15.3.4 400V 4m | W1 | 2879
97901068 | M.22.3.4 400V 4m | W1 | 3073
97901070 | M.24.3.2 400V 4m | W1 | 3268
97901072 | M.32.3.2 400V 4m | W1 | 3598
97901074 | M.38.3.2 400V 4m | W1 | 3851
97901076 | M.12.1.4 230V 10m Schuko | W1 | 2723
97901077 | M.12.3.4 400V 10m | W1 | 2723
97901078 | M.15.1.4 230V 10m Schuko | W1 | 3015
97901079 | M.15.3.4 400V 10m | W1 | 3015
97901080 | M.22.3.4 400V 10m | W1 | 3209
97901081 | M.24.3.2 400V 10m | W1 | 3404
97901082 | M.32.3.2 400V 10m | W1 | 3696
97901083 | M.38.3.2 400V 10m | W1 | 3949
97901084 | MD.12.1.4 230V 4m | W1 | 4590
97901085 | MD.12.3.4 400V 4m | W1 | 4493
97901086 | MD.15.1.4 230V 4m | W1 | 4843
97901087 | MD.15.3.4 400V 4m | W1 | 4746
97901088 | MD.22.3.4 400V 4m | W1 | 5154
97901090 | MD.24.3.2 400V 4m | W1 | 5407
97901092 | MD.32.3.2 400V 4m | W1 | 5641
97901094 | MD.38.3.2 400V 4m | W1 | 6419
97901096 | MD.12.1.4 230V 10m | W1 | 4785
97901097 | MD.12.3.4 400V 10m | W1 | 4688
97901098 | MD.15.1.4 230V 10m | W1 | 5038
97901099 | MD.15.3.4 400V 10m | W1 | 4941
97901100 | MD.22.3.4 400V 10m | W1 | 5349
97901101 | MD.24.3.2 400V 10m | W1 | 5602
97901102 | MD.32.3.2 400V 10m | W1 | 5835
97901103 | MD.38.3.2 400V 10m | W1 | 7002
97901104 | MLD.12.1.4 230V 4m | W1 | 7100
97901105 | MLD.12.3.4 400V 4m | W1 | 7100
97901106 | MLD.15.1.4 230V 4m | W1 | 7489
97901107 | MLD.15.3.4 400V 4m | W1 | 7489
97901108 | MLD.22.3.4 400V 4m | W1 | 7683
97901110 | MLD.24.3.2 400V 4m | W1 | 7878
97901112 | MLD.32.3.2 400V 4m | W1 | 8072
97901114 | MLD.38.3.2 400V 4m | W1 | 8461
97901116 | MLD.12.1.4 230V 10m | W1 | 7294
97901117 | MLD.12.3.4 400V 10m | W1 | 7294
97901118 | MLD.15.1.4 230V 10m | W1 | 7683
97901119 | MLD.15.3.4 400V 10m | W1 | 7683
97901120 | MLD.22.3.4 400V 10m | W1 | 7878
97901121 | MLD.24.3.2 400V 10m | W1 | 8072
97901122 | MLD.32.3.2 400V 10m | W1 | 8267
97901123 | MLD.38.3.2 400V 10m | W1 | 8656
97901124 | MOG.09.1.2 230V | W1 | 3992
97901125 | MOG.09.3.2 400V | W1 | 3505
97901126 | MOG.12.1.2 230V | W1 | 4382
97901127 | MOG.12.3.2 400V | W1 | 3797
97901128 | MOG.15.3.2 400V | W1 | 3992
97901130 | MOG.26.3.2 400V | W1 | 4674
97901132 | MOG.31.3.2 400V | W1 | 4966
97901134 | MOG.40.3.2 400V | W1 | 5258
97901137 | MDG.09.3.2 400V 10m | W1 | 7002
97901139 | MDG.12.3.2 400V 10m | W1 | 7197
97901140 | MDG.15.3.2 400V 10m | W1 | 7294
97901142 | MDG.26.3.2 400V 10m | W1 | 8072
97901144 | MDG.31.3.2 400V 10m | W1 | 8656
97901146 | MDG.40.3.2 400V 10m | W1 | 9239
97904026 | SB 3-35 AW, PM1 | DC | 742.06
97904038 | SB 3-35 AW, PM2 | DC | 831.74
97904043 | SB 3-45 AW, PM1 | DC | 772.98
97904464 | SB Booster 3-45AW, PM2, GAS IT | DC | 859.77
97916749 | COMFORT 15-14 BXA PM | DH | 359
97916757 | COMFORT 15-14 BA PM 80 230V 50Hz | DH | 318
97916771 | COMFORT 15-14 B PM | DH | 180
97916772 | COMFORT 15-14 BX PM | DH | 197.72
97924244 | MAGNA3 25-40 180 1x230V PN10 | DH | 666.78
97924245 | MAGNA3 25-60 180 1x230V PN10 | DH | 791.78
97924246 | MAGNA3 25-80 180 1x230V PN10 | DH | 902.93
97924247 | MAGNA3 25-100 180 1x230V PN10 | C1 | 989.84
97924248 | MAGNA3 25-120 180 1x230V PN10 | C1 | 1113.58
97924254 | MAGNA3 32-40 180 1x230V PN10 | DH | 819.57
97924255 | MAGNA3 32-60 180 1x230V PN10 | DH | 958.51
97924256 | MAGNA3 32-80 180 1x230V PN10 | DH | 1000.15
97924257 | MAGNA3 32-100 180 1x230V PN10 | C1 | 1086.08
97924258 | MAGNA3 32-100 F 220 230V PN6/10 | C1 | 1264.78
97924259 | MAGNA3 32-120 F 220 230V PN06/10 | C1 | 1516.98
97924266 | MAGNA3 40-40 F 220 230V PN6/10 | DH | 1125.2
97924267 | MAGNA3 40-60 F 220 1x230V PN6/10 | C1 | 1229.62
97924268 | MAGNA3 40-80 F 220 230V PN6/10 | C1 | 1524
97924269 | MAGNA3 40-100 F 220 230V PN06/10 | C1 | 1681
97924270 | MAGNA3 40-120 F 250 230V PN6/10 | C1 | 1923
97924271 | MAGNA3 40-150 F 250 230V PN6/10 | C1 | 2279
97924272 | MAGNA3 40-180 F 250 230V PN6/10 | C1 | 2621
97924280 | MAGNA3 50-40 F 240 230V PN6/10 | C1 | 1681
97924281 | MAGNA3 50-60 F 240 230V PN6/10 | C1 | 1980
97924282 | MAGNA3 50-80 F 240 230V PN6/10 | C1 | 2179
97924283 | MAGNA3 50-100 F 280 230V PN6/10 | C1 | 2308
97924284 | MAGNA3 50-120 F 280 230V PN6/10 | C1 | 2436
97924285 | MAGNA3 50-150 F 280 230V PN6/10 | C1 | 2806
97924286 | MAGNA3 50-180 F 280 230V PN6/10 | C1 | 3290
97924294 | MAGNA3 65-40 F 340 230V PN6/10 | C1 | 2108
97924295 | MAGNA3 65-60 F 340 230V PN6/10 | C1 | 2407
97924296 | MAGNA3 65-80 F 340 230V PN6/10 | C1 | 2621
97924297 | MAGNA3 65-100 F 340 230V PN6/10 | C1 | 2763
97924298 | MAGNA3 65-120 F 340 230V PN6/10 | C1 | 2963
97924299 | MAGNA3 65-150 F 340 230V PN6/10 | C1 | 3456.24
97924306 | MAGNA3 80-40 F 360 230V PN6 | C1 | 2521
97924307 | MAGNA3 80-60 F 360 230V PN6 | C1 | 2778
97924308 | MAGNA3 80-80 F 360 230V PN6 | C1 | 2991
97924309 | MAGNA3 80-100 F 360 230V PN6 | C1 | 3311.63
97924310 | MAGNA3 80-120 F 360 230V PN6 | C1 | 3716.54
97924311 | MAGNA3 100-40 F 450 230V PN6 | C1 | 2963
97924312 | MAGNA3 100-60 F 450 230V PN6 | C1 | 3233
97924313 | MAGNA3 100-80 F 450 230V PN6 | C1 | 3557.48
97924314 | MAGNA3 100-100 F 450 230V PN6 | C1 | 3875.62
97924315 | MAGNA3 100-120 F 450 230V PN6 | C1 | 4396.2
97924316 | MAGNA3 80-40 F 360 230V PN10 | C1 | 2647
97924317 | MAGNA3 80-60 F 360 230V PN10 | C1 | 2917
97924318 | MAGNA3 80-80 F 360 230V PN10 | C1 | 3141
97924319 | MAGNA3 80-100 F 360 230V PN10 | C1 | 3477.19
97924320 | MAGNA3 80-120 F 360 230V PN10 | C1 | 3902.39
97924321 | MAGNA3 100-40 F 450 230V PN10 | C1 | 3111
97924322 | MAGNA3 100-60 F 450 230V PN10 | C1 | 3395
97924323 | MAGNA3 100-80 F 450 230V PN10 | C1 | 3735.35
97924324 | MAGNA3 100-100 F 450 230V PN10 | C1 | 4069.42
97924325 | MAGNA3 100-120 F 450 230V PN10 | C1 | 4616.05
97924336 | MAGNA3 25-40 N 180 1x230V PN10 | DH | 1038.61
97924337 | MAGNA3 25-60 N 180 1x230V PN10 | DH | 1271.43
97924338 | MAGNA3 25-80 N 180 1x230V PN10 | DH | 1406.44
97924339 | MAGNA3 25-100 N 180 1x230V PN10 | C1 | 1541.85
97924340 | MAGNA3 25-120 N 180 1x230V PN10 | C1 | 1734.61
97924341 | MAGNA3 32-40 N 180 1x230V PN10 | DH | 1276.62
97924342 | MAGNA3 32-60 N 180 1x230V PN10 | DH | 1492.99
97924343 | MAGNA3 32-80 N 180 1x230V PN10 | DH | 1557.89
97924344 | MAGNA3 32-100 N 180 1x230V PN10 | C1 | 1691.78
97924345 | MAGNA3 32-100 F N 220 1x230V PN6/10 | C1 | 1970.13
97924346 | MAGNA3 32-120 F N 220 230V PN6/10 | C1 | 2384
97924347 | MAGNA3 40-40 F N 220 1x230V PN6/10 | DH | 1752.66
97924348 | MAGNA3 40-60 F N 220 1x230V PN6/10 | C1 | 2029.46
97924349 | MAGNA3 40-80 F N 220 230V PN6/10 | C1 | 2362
97924350 | MAGNA3 40-100 F N 220 230V PN6/10 | C1 | 2605
97924351 | MAGNA3 40-120 F N 250 230V PN6/10 | C1 | 2870
97924352 | MAGNA3 40-150 F N 250 230V PN6/10 | C1 | 3533
97924353 | MAGNA3 40-180 F N 250 230V PN6/10 | C1 | 4062
97924354 | MAGNA3 50-40 F N 240 230V PN6/10 | C1 | 2605
97924355 | MAGNA3 50-60 F N 240 230V PN6/10 | C1 | 3069
97924356 | MAGNA3 50-80 F N 240 230V PN6/10 | C1 | 3378
97924357 | MAGNA3 50-100 F N 280 230V PN6/10 | C1 | 3577
97924358 | MAGNA3 50-120 F N 280 230V PN6/10 | C1 | 3775
97924359 | MAGNA3 50-150 F N 280 230V PN6/10 | C1 | 4350
97924360 | MAGNA3 50-180 F N 280 230V PN6/10 | C1 | 5100
97924361 | MAGNA3 65-40 F N 340 230V PN6/10 | C1 | 3268
97924362 | MAGNA3 65-60 F N 340 230V PN6/10 | C1 | 3731
97924363 | MAGNA3 65-80 F N 340 230V PN6/10 | C1 | 4062
97924364 | MAGNA3 65-100 F N 340 230V PN6/10 | C1 | 4283
97924365 | MAGNA3 65-120 F N 340 230V PN6/10 | C1 | 4592
97924366 | MAGNA3 65-150 F N 340 230V PN6/10 | C1 | 5379.61
97924449 | MAGNA3 D 32-40 180 1x230V PN10 | DH | 1523.49
97924450 | MAGNA3 D 32-60 180 1x230V PN10 | DH | 1781.69
97924451 | MAGNA3 D 32-80 180 1x230V PN10 | DH | 1859.16
97924452 | MAGNA3 D 32-100 180 1x230V PN10 | C1 | 2018.84
97924453 | MAGNA3 D 32-100 F 220 1x230V PN6/10 | C1 | 2351.09
97924454 | MAGNA3 D 32-120 F 220 230V PN6/10 | C1 | 2847
97924461 | MAGNA3 D 40-40 F 220 230V PN6/10 | DH | 2091.54
97924462 | MAGNA3 D 40-60 F 220 1x230V PN6/10 | C1 | 2274.42
97924463 | MAGNA3 D 40-80 F 220 230V PN6/10 | C1 | 2821
97924464 | MAGNA3 D 40-100 F 220 230V PN6/10 | C1 | 3111
97924465 | MAGNA3 D 40-120 F 250 230V PN6/10 | C1 | 3559
97924466 | MAGNA3 D 40-150 F 250 230V PN6/10 | C1 | 4218
97924467 | MAGNA3 D 40-180 F 250 230V PN6/10 | C1 | 4851
97924475 | MAGNA3 D 50-40 F 240 230V PN6/10 | C1 | 3111
97924476 | MAGNA3 D 50-60 F 240 230V PN6/10 | C1 | 3664
97924477 | MAGNA3 D 50-80 F 240 230V PN6/10 | C1 | 4033
97924478 | MAGNA3 D 50-100 F 280 230V PN6/10 | C1 | 4271
97924479 | MAGNA3 D 50-120 F 280 230V PN6/10 | C1 | 4508
97924480 | MAGNA3 D 50-150 F 280 230V PN6/10 | C1 | 5193
97924481 | MAGNA3 D 50-180 F 280 230V PN6/10 | C1 | 6090
97924489 | MAGNA3 D 65-40 F 340 230V PN6/10 | C1 | 3902
97924490 | MAGNA3 D 65-60 F 340 230V PN6/10 | C1 | 4455
97924491 | MAGNA3 D 65-80 F 340 230V PN6/10 | C1 | 4851
97924492 | MAGNA3 D 65-100 F 340 230V PN6/10 | C1 | 5114
97924493 | MAGNA3 D 65-120 F 340 230V PN6/10 | C1 | 5483
97924494 | MAGNA3 D 65-150 F 340 230V PN6/10 | C1 | 6423.16
97924501 | MAGNA3 D 80-40 F 360 230V PN6 | C1 | 4666
97924502 | MAGNA3 D 80-60 F 360 230V PN6 | C1 | 5141
97924503 | MAGNA3 D 80-80 F 360 230V PN6 | C1 | 5536
97924504 | MAGNA3 D 80-100 F 360 230V PN6 | C1 | 6128.78
97924505 | MAGNA3 D 80-120 F 360 230V PN6 | C1 | 6878.14
97924506 | MAGNA3 D 100-40 F 450 230V PN6 | C1 | 5483
97924507 | MAGNA3 D 100-60 F 450 230V PN6 | C1 | 5984
97924508 | MAGNA3 D 100-80 F 450 1x230V PN6 | C1 | 6583.76
97924509 | MAGNA3 D 100-100 F 450 230V PN6 | C1 | 7172.53
97924510 | MAGNA3 D 100-120 F 450 230V PN6 | C1 | 8135.99
97924511 | MAGNA3 D 80-40 F 360 230V PN10 | C1 | 4899
97924512 | MAGNA3 D 80-60 F 360 230V PN10 | C1 | 5398
97924513 | MAGNA3 D 80-80 F 360 230V PN10 | C1 | 5813
97924514 | MAGNA3 D 80-100 F 360 230V PN10 | C1 | 6435.24
97924515 | MAGNA3 D 80-120 F 360 230V PN10 | C1 | 7222.06
97924516 | MAGNA3 D 100-40 F 450 230V PN10 | C1 | 5757
97924517 | MAGNA3 D 100-60 F 450 230V PN10 | C1 | 6283
97924518 | MAGNA3 D 100-80 F 450 230V PN10 | C1 | 6912.94
97924519 | MAGNA3 D 100-100 F 450 230V PN10 | C1 | 7531.14
97924520 | MAGNA3 D 100-120 F 450 230V PN10 | C1 | 8542.81
97936156 | Conlift1 230V 50Hz | CW | 145
97936176 | Jednostka neutralizująca pH+, Conlift2 | P1 | 89.6
97936209 | Alarm PCB Conlift | P1 | 71.68
97942211 | Sito 115x117 do płasz. chł. AISI 304 | P1 | 77
97942214 | Sito 145x158x1mm do płaszcza chłodzącego | P1 | 83
97942218 | Sito 180x192x1mm do płaszcza chłodzącego | P1 | 101
97942230 | Sito 160x158 do płasz. chł. AISI 304 | P1 | 142
97942247 | Sito 200x192 do płasz. chł. AISI 304 | P1 | 120
97942261 | Sito 210x192 do płasz. chł. AISI 304 | P1 | 99
97942263 | Sito 256x325 do płasz. chł. AISI 304 | P1 | 146
97942268 | Sito 330x385 do płasz. chł. AISI 304 | P1 | 197
97942269 | Sito 285x385 do płasz. chł. AISI 304 | P1 | 238
97942272 | Sito 380x385 do płasz. chł. AISI 304 | P1 | 320
97943446 | Sito 88x90 do płasz. chł. SQ/SQE AISI304 | P1 | 108
98046408 | MI 301 Bluetooth iOS/Android Grundfos GO | P1 | 190
98063287 | Okładziny izol. A/C Magna 3 DN32 | P1 | 165.83
98063288 | Okładziny izol. A/C Magna 3 DN40 220 | P1 | 183.28
98063289 | Okładziny izol. A/C Magna 3 DN50 240 | P1 | 204.22
98070951 | Zawór stopowy PE/E-V/C U2 | PD | 35.3
98070952 | Zawór stopowy FV-NL-G5/8 PE/T/C U2 | PD | 47
98070953 | Zawór stopowy PV/E_V/C U2 | PD | 54.9
98070954 | Zawór stopowy PV/T/C U2 | PD | 66.6
98070963 | Zawór stopowy SS/T/SS AA G5/8 | PD | 147
98070966 | Zawór stopowy z czuj. poz. PE/E_V/C U2 | PD | 102
98070967 | Zawór stopowy FV-2L-G5/8 PE/T/C U2 | PD | 114
98070968 | Zawór stopowy z czuj. poz. PV/E_V/C U2 | PD | 145
98070969 | Zawór stopowy z czuj.poz.PV/T/C U2 | PD | 157
98070978 | RSL-0400-NL-G5/8 PE/V,E/C U2 | PD | 84.3
98070980 | RSL-0400-NL-G5/8 PV/V,E/C U2 | PD | 210
98070990 | RSL-0500-NL-G5/8 PE/V E/C U2 | PD | 84.3
98070992 | RSL-0500-NL-G5/8 PV/V,E/C U2 | PD | 210
98071002 | RSL-0570-NL-G5/8 PE/V,E/C U2 | PD | 84.3
98071004 | RSL-0570-NL-G5/8 PV/V,E/C U2 | PD | 210
98071014 | Linia ssawna PE/V E/C 690mm bez czujn | PD | 84.3
98071016 | RSL-0690-NL-G5/8 PV/V,E/C U2 | PD | 210
98071026 | RSL-0820-NL-G5/8 PE/V,E/C U2 | PD | 84.3
98071028 | RSL-0820-NL-G5/8 PV/V,E/C U2 | PD | 226
98071038 | Linia ssawna PE/V E/C 980mm bez czujn | PD | 84.3
98071040 | RSL-0980-NL-G5/8 PV/V,E/C U2 | PD | 226
98071041 | RSL-0980-NL-G5/8 PV/T/C U2 | PD | 238
98071050 | RSL-1100-NL-G5/8 PE/V,E/C U2 | PD | 84.3
98071052 | RSL-1100-NL-G5/8 PV/V,E/C U2 | PD | 241
98071062 | RSL-1200-NL-G5/8 PE/V E/C U2 | PD | 84.3
98071064 | RSL-1200-NL-G5/8 PV/V,E/C U2 | PD | 241
98071065 | RSL-1200-NL-G5/8 PV/T/C U2 | PD | 253
98071074 | Lanca ssąca z czuj.poz. L400 PE/E_V/C U2 | PD | 139
98071075 | RSL-0400-2L-G5/8 PE/T/C U2 | PD | 151
98071076 | RSL-0400-2L-G5/8 PV/V E/C U2 | PD | 277
98071077 | RSL-0400-2L-G5/8 PV/T/C U2 | PD | 289
98071086 | Lanca ssąca z czuj.poz. L500 PE/E_V/C U2 | PD | 139
98071087 | RSL-0500-2L-G5/8 PE/T/C U2 | PD | 151
98071088 | RSL-0500-2L-G5/8 PV/V E/C U2 | PD | 277
98071089 | RSL-0500-2L-G5/8 PV/T/C U2 | PD | 289
98071098 | Lanca ssąca z czuj.poz. L570 PE/E_V/C U2 | PD | 139
98071100 | RSL-0570-2L-G5/8 PV/V,E/C U2 | PD | 277
98071101 | Lanca ssąca z czuj.poz. L570 PV/T/C U2 | PD | 289
98071110 | Lanca ssąca z czuj.poz.L690 PE/E_V/C U2 | PD | 139
98071112 | RSL-0690-2L-G5/8 PV/V E/C U2 | PD | 277
98071122 | Lanca ssąca z czuj.poz. L820 PE/E_V/C U2 | PD | 139
98071134 | Lanca ssąca z czuj. poz. PE/E_V/C l=980 | PD | 139
98071136 | RSL-0980-2L-G5/8 PV/V,E/C U2 | PD | 292
98071146 | Lanca ssąca z czuj.poz.L1100 PE/E_V/C U2 | PD | 139
98071148 | RSL-1100-2L-G5/8 PV/V E/C U2 | PD | 308
98071158 | Lanca ssąca z czuj. poz.PE/E_V/C l=1200 | PD | 139
98071160 | RSL-1200-2L-G5/8 PV/V E/C U2 | PD | 308
98079669 | Uszczelnienie dopływu DN50 | P1 | 34.47
98079681 | Zamienny kołnierz obrotowy DN150 | P1 | 118
98085356 | Przewód tłoczny 1 1/2“ zamontowany | P1 | 595
98085358 | Przewód tłoczny 1 1/2“ zamontowany DN100 | P1 | 1073
98091786 | okladziny termoizolacyjne dla ALPHA 15 130 mm | P1 | 15.07
98091787 | Okladziny termoizolacyjne dla ALPHA 180 m | P1 | 15.07
98095530 | Obejmy podp. pł. 270x1250 AISI304 | P1 | 1007
98097391 | Moduł komunikacyjny IO113 * | P1 | 558
98106399 | CIU 903 SQFLEX kpl. z opak. | P1 | 486
98112532 | TPED 32-250/2-S-A-F-A BQQE 400 PN16 IE5 | C2 | 5572.93
98112536 | TPE 32-250/2-A-F-A BQQE 400 PN16 IE5 | C2 | 2599
98112539 | TPE 32-250/2-S-A-F-A BQQE 400 PN16 IE5 | C2 | 3224.31
98112554 | TPED 32-320/2-S-A-F-A BQQE 400 PN16 IE5 | C2 | 6491.66
98112558 | TPE 32-320/2-A-F-A BQQE 400 PN16 IE5 | C2 | 2947.43
98112560 | TPE 32-320/2-S-A-F-A BQQE 400 PN16 IE5 | C2 | 3573.64
98112571 | TPE 40-80/2-A-F-A BQQE 230 PN6/10 IE5 | C2 | 1521
98112574 | TPE 40-90/2-A-F-A BQQE 230 PN6/10 IE5 | C2 | 1603.7
98134265 | Okładziny izol. A/C Magna 3 DN80 | P1 | 253.1
98145675 | Okładziny izol. A/C Magna 3 DN40 250 | P1 | 183.28
98145676 | Okładziny izol. A/C Magna 3 DN50 280 | P1 | 204.22
98148594 | Płaszcz chłodzący kpl SQ/SQE AISI304 | P1 | 297
98150038 | Zbiornik PE 60l przyg. pod mieszadło | PD | 270
98150051 | Zbiornik PE 100l przyg. pod mieszadło | PD | 345
98150053 | Zbiornik PE 200l przyg. pod mieszadło | PD | 489
98150055 | Zbiornik PE 300l przyg. pod mieszadło | PD | 600
98150057 | Zbiornik PE 500l przyg. pod mieszadło | PD | 1081
98153922 | Przyłącze PP-B9 wąż 4/9mm | PD | 8.35
98153949 | Przyłącze PV-B9 wąż 4/9mm | PD | 14.5
98164569 | Mieszadło elektr. L=60l SS/X 450-88 | PD | 724
98164573 | Mieszadło elektr. L=60l PP/X 450-89 | PD | 800
98164575 | Mieszadło elektr. L=60l PP-S G//X 450-88 | PD | 1124
98164595 | Okładzina MAGNA1 32-120 F (N) | P1 | 159.43
98164597 | Okładzina MAGNA1 40-80/100 F (N) | P1 | 186.04
98164598 | Okładzina MAGNA1 40-120/150/180 F (N) | P1 | 186.04
98164599 | Okładzina MAGNA1 50-60/80 F (N) | P1 | 207.23
98164600 | Okładzina MAGNA1 50-100/120/150/180 F (N) | P1 | 207.23
98164606 | Mieszadło elektr. L=100l SS G/X 690-88 | PD | 743
98164607 | Mieszadło elektr. L=100l PP G/X 690-88 | PD | 819
98164987 | Mieszadło elektr. L=200l SS G/X 700-100 | PD | 762
98164990 | Mieszadło elektr. L=200l PP G/X 700-100 | PD | 839
98165172 | Mieszadło elektr. L=300l SS G/X 950-100 | PD | 819
98165175 | Mieszadło elektr. L=300l PP G/X 950-100 | PD | 896
98165309 | Mieszadło elektr. L=60l SS E/X 450-88 | PD | 638
98165310 | Mieszadło elektr. L=60l PP E/X 450-88 | PD | 715
98165355 | Mieszadło elektr. L=100l SS E/X 690-88 | PD | 657
98165357 | Mieszadło elektr. L=100l PP E/X 690-88 | PD | 734
98165385 | Mieszadło elektr. L=200l SS E/X700-100 | PD | 734
98165386 | Mieszadło elektr. L=200l PP E/X 700-100 | PD | 810
98165393 | Mieszadło elektr. SS E/X,950-100 | PD | 791
98165432 | Elec.mixer f.300l tank,PP E/X,950-100 | PD | 867
98165435 | Elec.mixer f.500l tank,SS E/X,1100-125 | PD | 848
98165436 | Elec.mixer f.500l tank,PP E/X,1100-125 | PD | 924
98165439 | Elec.mixer f.1000l tank,SS E/X,1150-125 | PD | 953
98165440 | Elec.mixer f.1000l tank,PP E/X,1150-125 | PD | 1029
98280724 | SEG.40.15.2.1.502 1.5kW 230V 10m | W1 | 1386
98280726 | SEG.40.15.E.2.1.502 10m | W1 | 1980
98284561 | Wtyczka nowa ( ALPHA1/2/3 | S1 | 29.5807
98301408 | CIM 500 PROFINET IO/Modbus TCP/BACnet IP | P1 | 464.4
98333834 | MAGNA3 32-40 F 220 1x230V PN6/10 | DH | 907.4
98333836 | MAGNA3 32-40 F N 220 1x230V PN6/10 | DH | 1406.44
98333840 | MAGNA3 D 32-40 F 220 1x230V PN6/10 | DH | 1678.37
98333852 | MAGNA3 32-60 F 220 1x230V PN16 | DH | 1241.3
98333854 | MAGNA3 32-60 F 220 230V PN6/10 | DH | 1060.96
98333856 | MAGNA3 32-60 F N 220 1x230V PN6/10 | DH | 1644.48
98333860 | MAGNA3 D 32-60 F 220 1x230V PN6/10 | DH | 1962.44
98333874 | MAGNA3 32-80 F 220 1x230V PN6/10 | DH | 1116.77
98333876 | MAGNA3 32-80 F N 220 1x230V PN6/10 | DH | 1731
98333880 | MAGNA3 D 32-80 F 220 1x230V PN6/10 | DH | 2065.71
98354534 | Okładziny izol. A/C Magna 3 DN25 180 | P1 | 139.64
98354535 | Okładziny izol. A/C Magna 3 DN32 180 | P1 | 157.1
98354536 | Okładziny izol. A/C Magna 3 DN32 220 | P1 | 174.56
98354537 | Okładziny izol. A/C Magna 3 DN40 220 | P1 | 183.28
98355521 | RPI/---0-16b/2/F/M2.00-X/EG6/--/03P/SD-1 | I5 | 164.9
98374271 | Kabel 5m M12 (dla VFI/RPI/DPI V.2) | I5 | 33.3
98374697 | CMBE 1-44 I-U-A-C-D-A 230V 50/60Hz | C3 | 1302.44
98374701 | CMBE 3-62 I-U-C-C-D-A 230V 50/60 Hz | C3 | 1565.9
98374702 | CMBE 3-93 I-U-C-C-D AVBE 230V 50/60Hz | C3 | 1723.02
98374704 | CMBE 5-62 I-U-C-C-D-B 230V 50/60Hz | C3 | 2283.55
98377137 | Analiza energetyczna pomp (do 20 szt) | S4 | 100
98377139 | Badanie energetyczne pompy z pomiarami hydraulicznymi (za 1 szt) | S4 | 1000
98377159 | Uruchomienie stacji pompowych | S4 | 400
98377171 | Uruchomienie stacji Multilift | S4 | 200
98377173 | Uruchomienie NB(E)/TP(E) | S4 | 100
98377175 | Uruchomienie NK/HS/LS 0-11kW | S4 | 250
98377177 | Uruchomienie CR(E) | S4 | 100
98377179 | Uruchomienie zestawu hydroforowego Multi-E | S4 | 200
98377181 | Uruchomienie zestawu hydroforowego Hydro MPC | S4 | 250
98377185 | Uruchomienie jednopompowego zestawu Hydro | S4 | 100
98377187 | Uruchomienie SP | S4 | 200
98381323 | Uruchomienie BM | S4 | 200
98381326 | Uruchomienie AP/SEG/S/SE/SL | S4 | 150
98382202 | CMBE 10-54 I-U-C-C-D-C 230V 50/60Hz | C3 | 2545.46
98389146 | Uruchomienie mieszadeł | S4 | 150
98389310 | CRE1-4 N-A-A-E-HQQE 1x200-240 60HZ | G2 | 1450
98389311 | CRE1-6 N-A-A-E-HQQE 1x200-240 60HZ | G2 | 1548
98389312 | CRE1-9 N-A-A-E-HQQE 1x200-240 60HZ | G2 | 1697
98389313 | CRE1-13 N-A-A-E-HQQE 1x200-240 60HZ | G2 | 1975
98389315 | CRE1-4 N-FGJ-A-E-HQQE 1x200-240 60HZ | G2 | 1491
98389316 | CRE1-6 N-FGJ-A-E-HQQE 1x200-240 60HZ | G2 | 1588
98389317 | CRE1-9 N-FGJ-A-E-HQQE 1x200-240 60HZ | G2 | 1738
98389318 | CRE1-13 N-FGJ-A-E-HQQE 1x200-240 60HZ | G2 | 2004
98389340 | CRE1-17 N-FGJ-A-E-HQQE 3x380-500 60HZ | G2 | 2625.1
98389342 | CRE1-25 N-FGJ-A-E-HQQE 3x380-500 60HZ | G2 | 3143
98389538 | CRNE1-4 N-FGJ-A-E-HQQE 1x200-240 60HZ | G2 | 1683
98389539 | CRNE1-6 N-FGJ-A-E-HQQE 1x200-240 60HZ | G2 | 1807
98389542 | CRNE1-9 N-FGJ-A-E-HQQE 1x200-240 60HZ | G2 | 1981
98389545 | CRNE1-13 N-FGJ-A-E-HQQE 1x200-240 60HZ | G2 | 2298.9
98389705 | CRE3-2 N-A-A-E-HQQE 1x200-240 60HZ | G2 | 1397
98389706 | CRE3-4 N-A-A-E-HQQE 1x200-240 60HZ | G2 | 1490
98389707 | CRE3-5 N-A-A-E-HQQE 1x200-240 60HZ | G2 | 1623
98389708 | CRE3-8 N-A-A-E-HQQE 1x200-240 60HZ | G2 | 1806.2
98389710 | CRE3-2 N-FGJ-A-E-HQQE 1x200-240 60HZ | G2 | 1438
98389711 | CRE3-4 N-FGJ-A-E-HQQE 1x200-240 60HZ | G2 | 1523.7
98389712 | CRE3-5 N-FGJ-A-E-HQQE 1x200-240 60HZ | G2 | 1653.4
98389713 | CRE3-8 N-FGJ-A-E-HQQE 1x200-240 60HZ | G2 | 1844.1
98389719 | CRE3-11 N-A-A-E-HQQE 3x380-500 60HZ | G2 | 2342
98389720 | CRE3-17 N-FGJ-A-E-HQQE 3x380-500 60HZ | G2 | 2907
98389725 | CRE3-11 N-FGJ-A-E-HQQE 3x380-500 60HZ | G2 | 2383
98390032 | CRE5-2 N-A-A-E-HQQE 1x200-240 60HZ | G2 | 1463.8
98390033 | CRE5-4 N-A-A-E-HQQE 1x200-240 60HZ | G2 | 1669.4
98390036 | CRE5-2 N-FGJ-A-E-HQQE 1x200-240 60HZ | G2 | 1501.6
98390037 | CRE5-4 N-FGJ-A-E-HQQE 1x200-240 60HZ | G2 | 1707.3
98390045 | CRE5-5 N-FGJ-A-E-HQQE 3x380-500 60HZ | G2 | 2214.4
98390046 | CRE5-9 N-FGJ-A-E-HQQE 3x380-500 60HZ | G2 | 2714
98390268 | CRE10-01 N-A-A-E-HQQE 1x200-240 60 HZ | G2 | 1610.2
98390270 | CRE10-01 N-FJ-A-E-HQQE 1x200-240 60 HZ | G2 | 1649.5
98390273 | CRE10-02 N-A-A-E-HQQE 3x380-500 60 HZ | G2 | 2113
98390274 | CRE10-03 N-A-A-E-HQQE 3x380-500 60 HZ | G2 | 2700
98390277 | CRE10-03 N-FJ-A-E-HQQE 3x380-500 60 HZ | G2 | 2743
98390719 | CRE15-01 N-A-A-E-HQQE 3x380-500 60 HZ | G2 | 2211
98390720 | CRE15-01 N-F-A-E-HQQE 3x380-500 60 HZ | G2 | 2254
98390768 | CRE20-01 N-A-A-E-HQQE 3x380-500 60 HZ | G2 | 2663.4
98390769 | CRE20-01 N-F-A-E-HQQE 3x380-500 60 HZ | G2 | 2702.8
98394748 | CME1-2 A-R-G-E-AQQE U-A-D-N | G1 | 1134.1
98394749 | CME1-2 A-R-G-V-AQQV U-A-D-N | G1 | 1145.2
98394755 | CME1-2 A-R-A-E-AQQE U-A-D-N | G1 | 899.3
98394756 | CME1-2 A-R-A-V-AQQV U-A-D-N | G1 | 903.6
98394758 | CME1-3 A-R-G-E-AQQE U-A-D-N | G1 | 1188.8
98394759 | CME1-3 A-R-G-V-AQQV U-A-D-N | G1 | 1199.8
98394764 | CME1-3 A-R-A-E-AQQE U-A-D-N | G1 | 923.3
98394766 | CME1-3 A-R-A-V-AQQV U-A-D-N | G1 | 927.6
98394768 | CME1-4 A-R-G-E-AQQE U-A-D-N | G1 | 1238.3
98394769 | CME1-4 A-R-G-V-AQQV U-A-D-N | G1 | 1249.3
98394774 | CME1-4 A-R-A-E-AQQE U-A-D-N | G1 | 976.6
98394775 | CME1-4 A-R-A-V-AQQV U-A-D-N | G1 | 980.9
98394777 | CME3-2 A-R-G-E-AQQE U-A-D-N | G1 | 1154.2
98394779 | CME3-2 A-R-G-V-AQQV U-A-D-N | G1 | 1165.3
98394780 | CME3-2 A-R-I-E-AQQE U-A-D-N | G1 | 1035.4
98394781 | CME3-2 A-R-I-V-AQQV U-A-D-N | G1 | 1046.4
98394784 | CME3-2 A-R-A-E-AQQE U-A-D-N | G1 | 906.2
98394785 | CME3-2 A-R-A-V-AQQV U-A-D-N | G1 | 910.5
98394925 | CME10-1 A-R-A-V-AQQV U-A-D-N | G1 | 1118.2
98394928 | CME10-1 A-R-A-E-AQQE U-A-D-N | G1 | 1109.3
98394929 | CME10-1 A-R-G-V-AQQV U-A-D-N | G1 | 1481.1
98394930 | CME10-1 A-R-I-E-AQQE U-A-D-N | G1 | 1299.1
98394931 | CME10-1 A-R-I-V-AQQV U-A-D-N | G1 | 1322.6
98394932 | CME10-1 A-R-G-E-AQQE U-A-D-N | G1 | 1457.6
98394935 | CME1-5 A-R-G-E-AQQE U-A-D-N | G1 | 1296.2
98394936 | CME1-5 A-R-G-V-AQQV U-A-D-N | G1 | 1307.2
98394937 | CME1-5 A-R-I-E-AQQE U-A-D-N | G1 | 1155.5
98394938 | CME1-5 A-R-I-V-AQQV U-A-D-N | G1 | 1166.6
98394940 | CME1-5 A-R-A-E-AQQE U-A-D-N | G1 | 1038
98394952 | CME1-5 A-R-A-V-AQQV U-A-D-N | G1 | 1042.3
98394954 | CME1-6 A-R-G-E-AQQE U-A-D-N | G1 | 1321
98394955 | CME1-6 A-R-G-V-AQQV U-A-D-N | G1 | 1332.1
98394957 | CME1-6 A-R-I-E-AQQE U-A-D-N | G1 | 1204.4
98394958 | CME1-6 A-R-I-V-AQQV U-A-D-N | G1 | 1215.4
98394960 | CME1-7 A-R-G-E-AQQE U-A-D-N | G1 | 1366.3
98394961 | CME1-7 A-R-G-V-AQQV U-A-D-N | G1 | 1378
98394963 | CME1-7 A-R-I-E-AQQE U-A-D-N | G1 | 1241.1
98394964 | CME1-7 A-R-I-V-AQQV U-A-D-N | G1 | 1252.1
98394965 | CME1-8 A-R-G-E-AQQE U-A-D-N | G1 | 1450.9
98394966 | CME1-8 A-R-G-V-AQQV U-A-D-N | G1 | 1462.7
98394967 | CME1-8 A-R-I-E-AQQE U-A-D-N | G1 | 1297.1
98394968 | CME1-8 A-R-I-V-AQQV U-A-D-N | G1 | 1308.1
98394970 | CME3-3 A-R-G-E-AQQE U-A-D-N | G1 | 1231.6
98394971 | CME3-3 A-R-G-V-AQQV U-A-D-N | G1 | 1242.6
98394972 | CME3-3 A-R-I-E-AQQE U-A-D-N | G1 | 1114.7
98394973 | CME3-3 A-R-I-V-AQQV U-A-D-N | G1 | 1125.7
98394976 | CME3-3 A-R-A-E-AQQE U-A-D-N | G1 | 987.6
98394977 | CME3-3 A-R-A-V-AQQV U-A-D-N | G1 | 992
98394979 | CME3-4 A-R-G-E-AQQE U-A-D-N | G1 | 1268.8
98394980 | CME3-4 A-R-G-V-AQQV U-A-D-N | G1 | 1279.8
98394981 | CME3-4 A-R-I-E-AQQE U-A-D-N | G1 | 1151
98394982 | CME3-4 A-R-I-V-AQQV U-A-D-N | G1 | 1162
98394985 | CME3-4 A-R-A-E-AQQE U-A-D-N | G1 | 1021.1
98394987 | CME3-4 A-R-A-V-AQQV U-A-D-N | G1 | 1025.5
98394989 | CME3-5 A-R-G-E-AQQE U-A-D-N | G1 | 1337.9
98394990 | CME3-5 A-R-G-V-AQQV U-A-D-N | G1 | 1348.8
98394993 | CME3-5 A-R-I-E-AQQE U-A-D-N | G1 | 1213.9
98394994 | CME3-5 A-R-I-V-AQQV U-A-D-N | G1 | 1224.9
98394997 | CME3-5 A-R-A-E-AQQE U-A-D-N | G1 | 1132
98394998 | CME3-5 A-R-A-V-AQQV U-A-D-N | G1 | 1136.3
98394999 | CME5-2 A-R-G-V-AQQV U-A-D-N | G1 | 1242.6
98395001 | CME5-2 A-R-I-E-AQQE U-A-D-N | G1 | 1100
98395002 | CME5-2 A-R-I-V-AQQV U-A-D-N | G1 | 1111
98395003 | CME5-2 A-R-G-E-AQQE U-A-D-N | G1 | 1231.6
98395006 | CME5-2 A-R-A-E-AQQE U-A-D-N | G1 | 961.3
98395007 | CME5-2 A-R-A-V-AQQV U-A-D-N | G1 | 965.6
98395008 | CME5-3 A-R-G-V-AQQV U-A-D-N | G1 | 1304.4
98395009 | CME5-3 A-R-G-E-AQQE U-A-D-N | G1 | 1293.4
98395013 | CME5-3 A-R-I-E-AQQE U-A-D-N | G1 | 1148.6
98395014 | CME5-3 A-R-I-V-AQQV U-A-D-N | G1 | 1159.6
98395019 | CME5-3 A-R-A-E-AQQE U-A-D-N | G1 | 1009.3
98395020 | CME5-3 A-R-A-V-AQQV U-A-D-N | G1 | 1013.6
98395103 | CME10-1 A-R-A-V-AQQV S-A-D-N | G1 | 1339.4
98395107 | CME10-1 A-R-A-E-AQQE S-A-D-N | G1 | 1330.5
98395323 | CME5-4 A-R-A-E-AQQE U-A-D-N | G1 | 1313.7
98395324 | CME5-4 A-R-A-V-AQQV U-A-D-N | G1 | 1318
98395352 | CME1-9 A-R-G-E-AQQE S-A-D-N | G1 | 1837.4
98395353 | CME1-9 A-R-G-V-AQQV S-A-D-N | G1 | 1848.5
98395356 | CME3-6 A-R-G-E-AQQE S-A-D-N | G1 | 1728.8
98395357 | CME3-6 A-R-G-V-AQQV S-A-D-N | G1 | 1739.8
98395359 | CME3-6 A-R-I-E-AQQE S-A-D-N | G1 | 1601.3
98395360 | CME3-6 A-R-I-V-AQQV S-A-D-N | G1 | 1612.3
98395362 | CME3-7 A-R-G-E-AQQE S-A-D-N | G1 | 1862.7
98395364 | CME3-7 A-R-G-V-AQQV S-A-D-N | G1 | 1873.7
98395366 | CME3-7 A-R-I-E-AQQE S-A-D-N | G1 | 1678
98395367 | CME3-7 A-R-I-V-AQQV S-A-D-N | G1 | 1690
98395370 | CME5-4 A-R-A-E-AQQE S-A-D-N | G1 | 1489.6
98395371 | CME5-4 A-R-A-V-AQQV S-A-D-N | G1 | 1493.9
98395372 | CME5-4 A-R-G-V-AQQV S-A-D-N | G1 | 1801.6
98395373 | CME5-4 A-R-I-E-AQQE S-A-D-N | G1 | 1647
98395374 | CME5-4 A-R-I-V-AQQV S-A-D-N | G1 | 1659
98395375 | CME5-4 A-R-G-E-AQQE S-A-D-N | G1 | 1790.6
98396024 | CME10-2 A-R-G-V-AQQV S-A-D-N | G1 | 2166.5
98396156 | CME10-2 A-R-A-V-AQQV S-A-D-N | G1 | 1776.9
98396198 | CME10-2 A-R-I-V-AQQV S-A-D-N | G1 | 1987.4
98396235 | CME10-2 A-R-A-E-AQQE S-A-D-N | G1 | 1768.1
98396267 | CME10-2 A-R-I-E-AQQE S-A-D-N | G1 | 1965.3
98396306 | CME10-2 A-R-G-E-AQQE S-A-D-N | G1 | 2144.5
98396379 | CME15-1 A-R-A-V-AQQV S-A-D-N | G1 | 2119.2
98396414 | CME15-1 A-R-G-V-AQQV S-A-D-N | G1 | 2442
98396533 | CME15-1 A-R-A-E-AQQE S-A-D-N | G1 | 2110.3
98396593 | CME15-1 A-R-I-E-AQQE S-A-D-N | G1 | 2223
98396640 | CME15-1 A-R-I-V-AQQV S-A-D-N | G1 | 2247
98396678 | CME15-1 A-R-G-E-AQQE S-A-D-N | G1 | 2420
98396705 | CME3-8 A-R-G-E-AQQE S-A-D-N | G1 | 2180.4
98396706 | CME3-8 A-R-G-V-AQQV S-A-D-N | G1 | 2191.4
98396709 | CME3-9 A-R-G-E-AQQE S-A-D-N | G1 | 2217.7
98396710 | CME3-9 A-R-G-V-AQQV S-A-D-N | G1 | 2228.7
98396716 | CME5-5 A-R-A-E-AQQE S-A-D-N | G1 | 1870.3
98396717 | CME5-5 A-R-A-V-AQQV S-A-D-N | G1 | 1874.6
98396718 | CME5-5 A-R-G-V-AQQV S-A-D-N | G1 | 2147.1
98396719 | CME5-5 A-R-I-E-AQQE S-A-D-N | G1 | 1966.4
98396720 | CME5-5 A-R-I-V-AQQV S-A-D-N | G1 | 1977.5
98396721 | CME5-5 A-R-G-E-AQQE S-A-D-N | G1 | 2136.1
98396725 | CME5-6 A-R-G-E-AQQE S-A-D-N | G1 | 2222.7
98396726 | CME5-6 A-R-G-V-AQQV S-A-D-N | G1 | 2233.7
98396729 | CME5-6 A-R-I-E-AQQE S-A-D-N | G1 | 2007
98396730 | CME5-6 A-R-I-V-AQQV S-A-D-N | G1 | 2019
98416353 | TPE3 32-80 S-A-F-I-BQQE-CAB | C2 | 2845.63
98437601 | TPE2 80-40 A-F-A- BQQE 400V PN10 | C2 | 2445.29
98437603 | TPE2 80-120-N-A-F-A BQQE 400 PN10 IE5 | C2 | 3133.41
98437604 | TPE2 80-150-N-A-F-A BQQE 400 PN10 IE5 | C2 | 3327.28
98437605 | TPE2 80-180-N-A-F-A BQQE 400 PN10 IE5 | C2 | 3532
98437612 | TPE2 100-40 A-F-A BQQE 400V PN10 | C2 | 2606
98437614 | TPE2 100-120 A-F-A -BQQE 400V PN10 | C2 | 3327.28
98437615 | TPE2 100-150 A-F-A -BQQE 400V PN10 | C2 | 3532
98437616 | TPE2 100-180 A-F-A- BQQE 400V PN10 | C2 | 3748
98437726 | TPE2 100-40-N-A-F-A BQQE 230 PN10 IE5 | C2 | 2379
98437728 | TPE2 100-120-N-A-F-A BQQE 230 PN10 IE5 | C2 | 3157.13
98437729 | TPE2 100-150-N-A-F-A BQQE 230 PN10 IE5 | C2 | 3372.08
98437735 | TPE2 80-40-N-A-F-A BQQE 230 PN10 IE5 | C2 | 2218.48
98437737 | TPE2 80-120-N-A-F-A BQQE 230 PN10 IE5 | C2 | 2963.25
98437738 | TPE2 80-150-N-A-F-A BQQE 230 PN10 IE5 | C2 | 3170
98437880 | TPE2 32-80-N-A-F-A BQQE 400 PN6/10 IE5 | C2 | 1753
98437881 | TPE2 32-120-N-A-F-A BQQE 400 PN6/10 IE5 | C2 | 1938.76
98437882 | TPE2 32-150-N-A-F-A BQQE 400 PN6/10 IE5 | C2 | 2069.62
98437883 | TPE2 32-180-N-A-F-A BQQE 400 PN6/10 IE5 | C2 | 2207.73
98437885 | TPE2 40-80-N-A-F-A BQQE 400 PN6/10 IE5 | C2 | 2069.62
98437886 | TPE2 40-120-N-A-F-A BQQE 400 PN6/10 IE5 | C2 | 2207.73
98437888 | TPE2 40-180-N-A-F-A BQQE 400 PN6/10 IE5 | C2 | 2507
98437889 | TPE2 40-200-N-A-F-A BQQE 400 PN6/10 IE5 | C2 | 2606
98437890 | TPE2 40-240-N-A-F-A BQQE 400 PN6/10 IE5 | C2 | 2832.61
98437891 | TPE2 50-60-N-A-F-A BQQE 400 PN6/10 IE5 | C2 | 2146.9
98437892 | TPE2 50-80-N-A-F-A BQQE 400 PN6/10 IE5 | C2 | 2293
98437893 | TPE2 50-120-N-A-F-A BQQE 400 PN6/10 IE5 | C2 | 2445.29
98437894 | TPE2 50-150-N-A-F-A BQQE 400 PN6/10 IE5 | C2 | 2606
98437895 | TPE2 50-180-N-A-F-A BQQE 400 PN6/10 IE5 | C2 | 2772.44
98437896 | TPE2 50-200-N-A-F-A BQQE 400 PN6/10 IE5 | C2 | 2949.42
98437897 | TPE2 50-240-N-A-F-A BQQE 400 PN6/10 IE5 | C2 | 3133.41
98437899 | TPE2 65-80-N-A-F-A BQQE 400 PN6/10 IE5 | C2 | 2606
98437900 | TPE2 65-120-N-A-F-A BQQE 400 PN6/10 IE5 | C2 | 2772.44
98437901 | TPE2 65-150-N-A-F-A BQQE 400 PN6/10 IE5 | C2 | 2949.42
98437902 | TPE2 65-180-N-A-F-A BQQE 400 PN6/10 IE5 | C2 | 3133.41
98437903 | TPE2 65-200-N-A-F-A BQQE 400 PN6/10 IE5 | C2 | 3327.28
98437904 | TPE2 80-40-N-AI-F-A BQQE 400 PN6 IE5 | C2 | 2445.29
98437906 | TPE2 80-120-N-AI-F-A BQQE 400 PN6 IE5 | C2 | 3133.41
98437907 | TPE2 80-150-N-AI-F-A BQQE 400 PN6 IE5 | C2 | 3327.28
98437908 | TPE2 80-180-N-AI-F-A BQQE 400 PN6 IE5 | C2 | 3532
98437909 | TPE2 100-40-N-AI-F-A BQQE 400 PN6 IE5 | C2 | 2606
98437911 | TPE2 100-120-N-AI-F-A BQQE 400 PN6 IE5 | C2 | 3327.28
98437912 | TPE2 100-150-N-AI-F-A BQQE 400 PN6 IE5 | C2 | 3532
98437913 | TPE2 100-180-N-AI-F-A BQQE 400 PN6 IE5 | C2 | 3748
98438130 | TPE2 D 40-80-N-A-F-A BQQE 400 PN6/10IE5 | C2 | 3935.05
98438134 | TPE2 D 40-200-N-A-F-ABQQE 400 PN6/10IE5 | C2 | 4952.72
98438138 | TPE2 D 50-120-N-A-F-ABQQE 400 PN6/10IE5 | C2 | 4650.16
98438145 | TPE2 D 65-120-N-A-F-ABQQE 400 PN6/10IE5 | C2 | 5270.21
98438147 | TPE2 D 65-180-N-A-F-ABQQE 400 PN6/10IE5 | C2 | 5956.13
98438148 | TPE2 D 65-200-N-A-F-ABQQE 400 PN6/10IE5 | C2 | 6324.13
98438149 | TPE2 D 80-40-N-AI-F-A BQQE 400 PN6 IE5 | C2 | 4650.16
98438151 | TPE2 D 80-120-N-AI-F-A BQQE 400 PN6 IE5 | C2 | 5956.13
98438152 | TPE2 D 80-150-N-AI-F-A BQQE 400 PN6 IE5 | C2 | 6324.13
98438153 | TPE2 D 80-180-N-AI-F-A BQQE 400 PN6 IE5 | C2 | 6711.88
98438154 | TPE2 D 100-40-N-AI-F-A BQQE 400 PN6 IE5 | C2 | 4952.72
98438156 | TPE2 D 100-120-N-AI-F-A BQQE 400 PN6IE5 | C2 | 6324.13
98438157 | TPE2 D 100-150-N-AI-F-A BQQE 400 PN6IE5 | C2 | 6711.88
98438158 | TPE2 D 100-180-N-AI-F-A BQQE 400 PN6IE5 | C2 | 7121.36
98438338 | TPE2 32-80-N-A-F-A BQQE 230 PN6/10 IE5 | C2 | 1526
98438339 | TPE2 32-120-N-A-F-A BQQE 230 PN6/10 IE5 | C2 | 1711.94
98438340 | TPE2 32-150-N-A-F-A BQQE 230 PN6/10 IE5 | C2 | 1859
98438341 | TPE2 32-180-N-A-F-A BQQE 230 PN6/10 IE5 | C2 | 2011
98438342 | TPE2 32-200-N-A-F-A BQQE 230 PN6/10 IE5 | C2 | 2112
98438343 | TPE2 40-80-N-A-F-A BQQE 230 PN6/10 IE5 | C2 | 1842.81
98438344 | TPE2 40-120-N-A-F-A BQQE 230 PN6/10 IE5 | C2 | 1996.72
98438345 | TPE2 40-150-N-A-F-A BQQE 230 PN6/10 IE5 | C2 | 2155.68
98438346 | TPE2 40-180-N-A-F-A BQQE 230 PN6/10 IE5 | C2 | 2324.54
98438347 | TPE2 40-200-N-A-F-A BQQE 230 PN6/10 IE5 | C2 | 2436
98438348 | TPE2 40-240-N-A-F-A BQQE 230 PN6/10 IE5 | C2 | 2675
98438349 | TPE2 50-60-N-A-F-A BQQE 230 PN6/10 IE5 | C2 | 1935.9
98438350 | TPE2 50-80-N-A-F-A BQQE 230 PN6/10 IE5 | C2 | 2081.48
98438351 | TPE2 50-120-N-A-F-A BQQE 230 PN6/10 IE5 | C2 | 2247.9
98438352 | TPE2 50-150-N-A-F-A BQQE 230 PN6/10 IE5 | C2 | 2423.78
98438353 | TPE2 50-180-N-A-F-A BQQE 230 PN6/10 IE5 | C2 | 2602.29
98438354 | TPE2 50-200-N-A-F-A BQQE 230 PN6/10 IE5 | C2 | 2790.67
98438355 | TPE2 65-60-N-A-F-A BQQE 230 PN6/10 IE5 | C2 | 2235
98438356 | TPE2 65-80-N-A-F-A BQQE 230 PN6/10 IE5 | C2 | 2407.75
98438357 | TPE2 65-120-N-A-F-A BQQE 230 PN6/10 IE5 | C2 | 2592
98438358 | TPE2 65-150-N-A-F-A BQQE 230 PN6/10 IE5 | C2 | 2779.24
98438359 | TPE2 65-180-N-A-F-A BQQE 230 PN6/10 IE5 | C2 | 2976
98438360 | TPE2 80-40-N-AI-F-A BQQE 230 PN6 IE5 | C2 | 2218.48
98438362 | TPE2 80-120-N-AI-F-A BQQE 230 PN6 IE5 | C2 | 2963.25
98438363 | TPE2 80-150-N-AI-F-A BQQE 230 PN6 IE5 | C2 | 3170
98438364 | TPE2 100-40-N-AI-F-A BQQE 230 PN6 IE5 | C2 | 2379
98438366 | TPE2 100-120-N-AI-F-A BQQE 230 PN6 IE5 | C2 | 3157.13
98438367 | TPE2 100-150-N-AI-F-A BQQE 230 PN6 IE5 | C2 | 3372.08
98455601 | Conlift1 LS | CW | 86.43
98478334 | CM3-3 O-R-I-E-AVBE C-A-A-N | G1 | 467
98478335 | CM3-4 O-R-I-E-AVBE C-A-A-N | G1 | 497
98478336 | CM3-5 O-R-I-E-AVBE C-A-A-N | G1 | 537
98478337 | CM3-6 O-R-I-E-AVBE C-A-A-N | G1 | 597
98478414 | CM5-3 O-R-I-E-AVBE C-A-A-N | G1 | 497
98478415 | CM5-4 O-R-I-E-AVBE C-A-A-N | G1 | 592
98478416 | CM5-5 O-R-I-E-AVBE C-A-A-N | G1 | 656
98478417 | CM5-6 O-R-I-E-AVBE C-A-A-N | G1 | 856
98478418 | CM5-7 O-R-I-E-AVBE C-A-A-N | G1 | 942
98482173 | CM3-3 O-R-I-E-AQQE C-A-A-N | G1 | 479
98482174 | CM3-4 O-R-I-E-AQQE C-A-A-N | G1 | 509
98482175 | CM3-5 O-R-I-E-AQQE C-A-A-N | G1 | 548
98482176 | CM3-6 O-R-I-E-AQQE C-A-A-N | G1 | 608
98482186 | CM5-3 O-R-I-E-AQQE C-A-A-N | G1 | 509
98482187 | CM5-4 O-R-I-E-AQQE C-A-A-N | G1 | 604
98482188 | CM5-5 O-R-I-E-AQQE C-A-A-N | G1 | 667
98482189 | CM5-6 O-R-I-E-AQQE C-A-A-N | G1 | 868
98482190 | CM5-7 O-R-I-E-AQQE C-A-A-N | G1 | 953
98512516 | TPE 32-200/2-S-A-F-A BQQE 230 PN16 IE5 | C2 | 2610.71
98512519 | TPE 32-200/2-S-A-F-A BQQE 400 PN16 IE5 | C2 | 3022
98512540 | TPED 32-200/2-S-A-F-A BQQE 230 PN16 IE5 | C2 | 4782
98512543 | TPED 32-200/2-S-A-F-A BQQE 400 PN16 IE5 | C2 | 5183
98514289 | TPE 32-200/2-A-F-A BQQE 230 PN16 IE5 | C2 | 2088.93
98514344 | TPE 32-200/2-A-F-A BQQE 400 PN16 IE5 | C2 | 2394.36
98525620 | TPE 40-50/2-A-F-A BQQE 230/50 PN6/10 IE5 | C2 | 1335
98538839 | Okładzina MAGNA1 65-40/60/80/100/120/150 F (N) | P1 | 223.25
98538851 | Okładzina MAGNA1 80-60/80/100/120 F | P1 | 248.01
98538852 | Okładzina MAGNA1 25-40/60/80/100/120 (N) 98538852 | P1 | 139.64
98538853 | Okładzina MAGNA1 32-40/60/80/100/120 (N) | P1 | 150.56
98538854 | Okładzina MAGNA1 32-40/60/80/100 F (N) | P1 | 159.43
98557132 | Obejmy podp. pł. D160xD93 2szt. | P1 | 155
98562862 | SCALA2 3-45 AKCCDE 230V 50/60Hz | DC | 714
98563350 | E-Box 200 Modbus | PD | 412
98580213 | Uruchomienie NK/HS/LS 11-100kW | S4 | 250
98580216 | Uruchomienie NK/HS/LS >100kW | S4 | 300
98582272 | Skrz.rozruch. SA-CSIR 0.37kW 1x230 50Hz | P1 | 90
98582277 | Skrz.rozruch. SA-CSIR-0.55kW 1x230V 50Hz | P1 | 104
98582295 | Skrz.rozruch. SA-CSIR 0.75kW 1x230V 50Hz | P1 | 120
98582296 | Skrz.rozruch. SA-CSCR 1.1kW 1x230 50Hz | P1 | 160
98582381 | Skrz.rozruch. SA-CSCR 1.5kW 1x230 50Hz | P1 | 200
98582401 | Skrz.rozruch. SA-CSCR 2.2kW 1x230V 50Hz | P1 | 230
98608252 | CM 5-6 A-R-A-E AQQE F-A-A-N 1.5kW 400V | G1 | 452
98609707 | MAGNA3 32-120 180 1x230V PN10 | C1 | 1181.25
98609711 | MAGNA3 32-120 N 180 1x230V PN10 | C1 | 1830.93
98610291 | Wtyczka ALPHA kątowa (wyj. 90°na stronę lewą) | P1 | 36.3141
98613354 | CM5-6 A-R-A-V-AQQV F-A-A-N | G1 | 456
98617678 | SL1.50.80.22.2.50D.C | W2 | 1941
98617680 | SL1.50.80.22.A.2.50D.C | W2 | 2282
98624165 | SLV.65.65.30.2.50D.C | W2 | 2229
98624199 | SLV.65.65.22.2.50D.C | W2 | 2150
98624252 | SLV.80.80.22.4.50D.C | W2 | 2177
98624254 | SLV.65.65.40.2.51D.C | W2 | 2627
98624257 | SL1.50.65.22.2.50D.C | W2 | 1903
98624258 | SL1.50.65.30.2.50D.C | W2 | 2147
98624259 | SL1.50.65.40.2.51D.C | W2 | 2534
98624260 | SL1.50.80.40.2.51D.C | W2 | 2571
98624692 | SLV.80.80.13.4.50D.C | W2 | 2110
98624694 | SLV.80.80.15.4.50D.C 10m | W2 | 2137
98624699 | SLV.65.80.40.2.51D.C | W2 | 2642
98624702 | SLV.80.80.40.4.51D.C | W2 | 2460
98625942 | SLV.65.80.30.2.50D.C | W2 | 2241
98625961 | SLV.65.80.22.2.50D.C | W2 | 2163
98625975 | SLV.80.80.11.4.50D.C | W2 | 2058
98626039 | SLV.80.80.40.2.51D.C | W2 | 2630
98626076 | SL1.50.80.30.2.50D.C | W2 | 2180
98626159 | SLV.65.65.30.A.2.50D.C | W2 | 2577
98626160 | SLV.65.80.30.A.2.50D.C | W2 | 2589
98626169 | SLV.65.65.22.A.2.50D.C | W2 | 2498
98626170 | SLV.65.80.22.A.2.50D.C | W2 | 2511
98626185 | SLV.80.80.11.A.4.50D.C | W2 | 2399
98626187 | SLV.80.80.13.A.4.50D.C | W2 | 2451
98626191 | SLV.80.80.15.A.4.50D.C | W2 | 2478
98626194 | SLV.80.80.22.A.4.50D.C | W2 | 2517
98626259 | SLV.65.65.40.A.2.51D.C | W2 | 2975
98626260 | SLV.65.80.40.A.2.51D.C | W2 | 2990
98626261 | SLV.80.80.40.A.2.51D.C | W2 | 2969
98626280 | SLV.80.80.40.A.4.51D.C | W2 | 2799
98626303 | SL1.50.65.22.A.2.50D.C | W2 | 2244
98626304 | SL1.50.65.30.A.2.50D.C | W2 | 2487
98626306 | SL1.50.80.30.A.2.50D.C | W2 | 2521
98626316 | SL1.50.65.40.A.2.51D.C | W2 | 2874
98626319 | SL1.50.80.40.A.2.51D.C | W2 | 2910
98662725 | CM3-7 A-R-I-E-AQQE F-A-A-N | G1 | 589
98662772 | CM1-10 A-R-I-E-AQQE F-A-A-N | G1 | 599
98664185 | CM 10-3 A-R-G-E AQQE F-A-A-N 2.2kW IE3 | G1 | 1016
98664188 | CM5-6 A-R-I-E-AQQE F-A-A-N | G1 | 649
98665164 | CM10-2 A-R-G-E-AQQE F-A-A-N | G1 | 810
98666397 | CM10-4 A-R-G-V-AQQV F-A-A-N | G1 | 1358
98667851 | CM25-3 A-R-A-E-AQQE F-A-A-N | G1 | 1433
98667853 | CM25-1 A-R-A-E-AQQE F-A-A-N | G1 | 918
98668041 | CM5-4 A-R-G-V-AQQV F-A-A-N | G1 | 665
98668861 | CM5-7 A-R-G-E-AQQE F-A-A-N | G1 | 933
98669726 | CM15-3 A-R-I-E-AQQE F-A-A-N | G1 | 1261
98670751 | CM25-2 A-R-I-V-AQQV F-A-A-N | G1 | 1487
98677672 | CM 5-7 A-R-A-E AQQE F-A-A-N 1.5kW 400V | G1 | 553
98680017 | CM1-13 A-R-G-E-AQQE F-A-A-N | G1 | 920
98685259 | Wtyczka, kpl. COMFORT PM | S1 | 29.5807
98687477 | CM25-1 A-R-G-E-AQQE F-A-A-N | G1 | 1249
98693604 | CM25-2 A-R-I-E-AQQE F-A-A-N | G1 | 1464
98693606 | CM 10-3 A-R-I-E AQQE F-A-A-N 2.2kW 400V | G1 | 791
98694631 | CM1-11 A-R-I-E-AQQE F-A-A-N | G1 | 644
98694632 | CM1-12 A-R-I-E-AQQE F-A-A-N | G1 | 692
98694633 | CM1-13 A-R-I-E-AQQE F-A-A-N | G1 | 725
98694634 | CM1-14 A-R-I-E-AQQE F-A-A-N | G1 | 845
98694635 | CM3-11 A-R-I-E-AQQE F-A-A-N | G1 | 810
98694637 | CM3-13 A-R-I-E-AQQE F-A-A-N | G1 | 853
98694638 | CM3-14 A-R-I-E-AQQE F-A-A-N | G1 | 870
98694640 | CM5-12 A-R-I-E-AQQE F-A-A-N | G1 | 1129
98694641 | CM5-13 A-R-I-E-AQQE F-A-A-N | G1 | 1167
98694642 | CM10-7 A-R-I-E-AQQE F-A-A-N | G1 | 1287
98694643 | CM10-8 A-R-I-E-AQQE F-A-A-N | G1 | 1533
98699022 | SP9- 5 Rp2 4"1X230/50 1.10kW | WP | 753
98699023 | SP9- 8 Rp2 4"1X230/50 1.5kW | WP | 959
98699024 | SP9-11 Rp2 4"1X220-230/50 2.2kW | WP | 1404
98699053 | SP 9-5 Rp2 MS402 4" 1.1kW 400D + plug | WP | 753
98699054 | SP 9-8 Rp2 MS402 4" 1.5kW 400D + plug | WP | 959
98699055 | SP 9-11 Rp2 MS402 4" 2.2kW 400D + plug | WP | 1197
98699056 | SP 9-13 Rp2 MS4000T40 4" 3kW + plug | WP | 1535
98699057 | SP 9-16 Rp2 MS4000T40 4" 3kW + plug | WP | 1693
98699058 | SP 9-18 Rp2 MS4000T40 4"4kW + plug | WP | 1887
98699059 | SP 9-21 Rp2 MS4000T40 4" 4kW + Plug | WP | 2048
98699060 | SP 9-23 Rp2 50 MS4000T40 4" 5.5kW 400D | WP | 2412
98699061 | SP 9-25 Rp2 MS4000T40 4" 5.5kW 400D | WP | 2518
98699062 | SP9-29 Rp2 4"3X380-415/50 5.5kW | WP | 2728
98699063 | SP9-32 Rp2 4"3X380-415/50 7.5kW | WP | 3319
98699064 | SP9-36 Rp2 4"3X380-415/50 7.5kW | WP | 3540
98699065 | SP9-40 Rp2 4"3X380-415/50 7.5kW | WP | 3752
98699066 | SP 9-23 Rp2 MS6000T40 6" 5.5kW 400D | WP | 2986
98699067 | SP 9-25 Rp2 MS6000T40 6" 5.5kW 400D | WP | 3092
98699068 | SP9-29 Rp2 6"3X380-415/50 5.5kW | WP | 3300
98699069 | SP9-32 Rp2 6"3X380-415/50 7.5kW | WP | 3477
98699070 | SP 9-36 Rp2 6" 3X380-415/50 7.5kW | WP | 3686
98699071 | SP9-40 Rp2 6"3X380-415/50 7.5kW | WP | 3896
98699072 | SP9-44 Rp2 6"3X380-415/50 9.2kW | WP | 4306
98699073 | SP9-48 Rp2 6"3X380-415/50 9.2kW | WP | 4517
98699074 | SP9-52 Rp2 6"3X380-415/50 11kW | WP | 4775
98699075 | SP9-56 R2 6"3X380-415/50 11kW | WP | 6674
98699076 | SP9-60 R2 6"3X380-415/50 13kW | WP | 7053
98699077 | SP9-65 R2 6"3X380-415/50 13kW | WP | 7430
98699078 | SP9-69 R2 6"3X380-415/50 13kW | WP | 7733
98699079 | SP9-75 R2 6"3X380-415/50 15kW | WP | 8286
98699080 | SP9-79 R2 6"3X380-415/50 15kW | WP | 8610
98699149 | SP7- 3 Rp1½ 4"1X230/50 0.55kW | WP | 536
98699150 | SP7- 5 Rp1½ 4"1X230/50 0.75kW | WP | 635
98699151 | SP7- 8 Rp1½ 4"1X230/50 1.10kW | WP | 773
98699152 | SP 7-12 Rp1½ MS402 4" 1.5kW 230/50 | WP | 961
98699153 | SP7-17 Rp1½ 4"1X220-230/50 2.2kW | WP | 1423
98699159 | SP 7- 3 4" 3x220-230/50 0,55kW | WP | 536
98699169 | SP 7-5 Rp1½ MS402 4"0.75kW 400D w/o plug | WP | 635
98699178 | SP 7-3 Rp1½ MS402 4" 0.55kW 400D+plug | WP | 536
98699179 | SP 7-8 Rp1½ MS402 4" 1.10kW 400D + plug | WP | 773
98699180 | SP 7-12 Rp1½ MS402 4" 1.5kW 400D + plug | WP | 961
98699181 | SP 7-17 Rp1½ MS402 4"2.2kW 400D + plug | WP | 1216
98699182 | SP 7-23 Rp1½ MS4000T40 4"3kW 400D +plug | WP | 1665
98699183 | SP 7-27 Rp1½ MS4000T40 4"4kW+plug w/o te | WP | 1894
98699184 | SP 7-31 Rp1½ MS4000 4"4kW w/o Temp+plug | WP | 2036
98699196 | SP7-37 Rp1½ 4"3X380-415/50 5.5kW | WP | 2340
98699197 | SP7-42 Rp1½ 4"3X380-415/50 5.5kW | WP | 2517
98699198 | SP7-51 Rp1½ 4"3X380-415/50 7.5kW | WP | 3266
98699199 | SP7-59 Rp1½ 4"3X380-415/50 7.5kW | WP | 5368
98699207 | SP7-37 Rp1½ 6"3X380-415/50 5.5kW | WP | 2904
98699208 | SP7-42 Rp1½ 6"3X380-415/50 5.5kW | WP | 3079
98699209 | SP7-51 Rp1½ 6"3X380-415/50 7.5kW | WP | 3414
98699210 | SP7-59 Rp1½ 6"3X380-415/50 7.5kW | WP | 5501
98699211 | SP7-71 R2 6"3X380-415/50 9.2kW | WP | 6544
98699212 | SP7-86 R2 6"3X380-415/50 11kW | WP | 7668
98699213 | SP7-100 R2 6"3X380-415/50 13kW | WP | 8726
98699293 | SP11- 3 Rp2 4"1X230/50 0.75kW | WP | 630
98699294 | SP11- 5 Rp2 4"1X230/50 1.10kW | WP | 776
98699295 | SP11- 7 Rp2 4"1X230/50 1.5kW | WP | 936
98699296 | SP11-11 Rp2 4"1X220-230/50 2.2kW | WP | 1452
98699312 | SP 11-3 Rp2 MS402T40 4"0.75kW + Plug | WP | 630
98699313 | SP 11-5 Rp2 MS402 4" 1.10kW + Plug | WP | 776
98699314 | SP 11-7 Rp2 MS402 4" 1.5kW + Plug | WP | 936
98699315 | SP 11-11 Rp2 MS402 4" 2.2kW + Plug | WP | 1245
98699316 | SP 11-15 Rp2 MS4000T40 4" 3kW + Plug | WP | 1709
98699317 | SP 11-20 Rp2 MS4000T40 4" 4kW + Plug | WP | 2083
98699318 | SP 11-24 Rp2 MS4000 4"5.5kW + Temp/Plug | WP | 2404
98699319 | SP11-28 Rp2 4"3X380-415/50 7.5kW | WP | 3065
98699320 | SP 11-33 Rp2 MS4000T40 4" 7.5kW + Plug | WP | 3349
98699329 | SP 11-24 Rp2 MS6000T40 6" 5.5kW + Temp | WP | 2967
98699330 | SP11-28 Rp2 6"3X380-415/50 7.5kW | WP | 3214
98699331 | SP 11-33 Rp2 MS6000T40 6" 7.5kW 400D | WP | 3496
98699336 | SP 14- 4 Rp2 4"1X230/50 1.10kW | WP | 734
98699337 | SP 14- 6 Rp2 4"1X230/50 1.5kW | WP | 902
98699338 | SP 14- 8 Rp2 4"1X220-230/50 2.2kW | WP | 1312
98699353 | SP 14-4 Rp2 MS402 4" 1.1kW 400D + plug | WP | 734
98699354 | SP 14-6 Rp2 MS402 4" 1.5kW 400D + plug | WP | 902
98699355 | SP 14-8 Rp2 MS402 4" 2.2kW 400D + plug | WP | 1101
98699356 | SP 14-11 Rp2 MS4000 4" 3kW + plug | WP | 1519
98699357 | SP 14-13 Rp2 MS4000 4" 3kW + plug | WP | 1644
98699358 | SP 14-15 Rp2 MS4000 4"4kW 400D+ plug | WP | 1854
98699359 | SP 14-17 Rp2 MS4000 4" 4kW 400D + plug | WP | 1974
98699360 | SP 14-20 Rp2 MS4000 4" 5.5kW +Temp/plug | WP | 2239
98699361 | SP 14-23 Rp2 MS4000 4" 5.5kW +Temp/plug | WP | 2421
98699371 | SP 14-20 Rp2 MS6000 6" 5.5kW + Temp | WP | 2815
98699372 | SP 14-23 Rp2 MS6000 6" 5.5kW + Temp | WP | 2995
98704821 | CM15-4 A-R-A-V-AQQV F-A-A-N | G1 | 1204
98711397 | SP 14-27 Rp2 MS4000 4" 7.5kW + plug | WP | 3107
98711400 | SP 14-27 Rp2 MS6000 6" 7.5kW 400D | WP | 3256
98715276 | CM15-3 A-R-A-E-AQQE F-A-A-N | G1 | 1137
98717944 | CM5-8 A-R-I-E-AQQE F-A-A-N | G1 | 755
98719394 | CM 10-2 A-R-I-E AQQE F-A-A-N 1.5kW 400V | G1 | 626
98725225 | CM3-8 A-R-I-E-AQQE F-A-A-N | G1 | 629
98725228 | CM5-7 A-R-I-E-AQQE F-A-A-N | G1 | 735
98725313 | CM5-5 A-R-I-E-AQQE F-A-A-N | G1 | 601
98730017 | CM10-4 A-R-A-E-AQQE F-A-A-N | G1 | 870
98742800 | TPE 50-630/2 A-F-A-BQQE-OX1 | C2 | 8107
98742806 | TPE 50-630/2 S-A-F-A-BQQE-OX1 | C2 | 8729.38
98743709 | TPE 125-230/4 A-F-A-BQQE-OX3 | C2 | 9694.69
98743715 | TPE 125-230/4 S-A-F-A-BQQE-OX3 | C2 | 10320.95
98743751 | TPE 125-190/4 A-F-A-BQQE-NX3 | C2 | 8573.7
98743757 | TPE 125-190/4 S-A-F-A-BQQE-NX3 | C2 | 9199.94
98761008 | CM10-8 A-R-G-E-AQQE F-A-A-N | G1 | 1947
98771564 | CM 10-2 A-R-A-E AQQE F-A-A-N 1.3kW 400V | G1 | 446
98777053 | CM10-4 A-R-I-E-AQQE F-A-A-N | G1 | 1080
98777058 | CM 15-4 A-R-A-E AQQE F-A-A-N 5.5kW | G1 | 1194
98779730 | Płaszcz chł. MS6000 160(180)x1000 6" | P1 | 356
98794886 | CM 10-2 A-R-G-V AQQV F-A-A-N 1.5kW IE3 | G1 | 832
98797832 | CM 10-3 A-R-I-V AQQV F-A-A-N 2.2kW 400V | G1 | 813
98798510 | CM5-4 A-R-I-E-AQQE F-A-A-N | G1 | 551
98802030 | CM5-6 A-R-G-V-AQQV F-A-A-N | G1 | 834
98803409 | CM3-8 A-R-I-V-AQQV F-A-A-N | G1 | 641
98803410 | CM3-11 A-R-I-V-AQQV F-A-A-N | G1 | 821
98803414 | CM 10-3 A-R-A-E AQQE F-A-A-N 2.2kW IE3 | G1 | 661
98803442 | CM5-8 A-R-I-V-AQQV F-A-A-N | G1 | 766
98803644 | CM5-5 A-R-I-V-AQQV F-A-A-N | G1 | 613
98803648 | CM5-7 A-R-I-V-AQQV F-A-A-N | G1 | 746
98811698 | CM5-4 A-R-A-E-AQQE F-A-A-N | G1 | 315
98814024 | Uruchomienie pomp do obrabiarek | S4 | 100
98816609 | CM5-8 A-R-A-E-AQQE F-A-A-N | G1 | 588
98838915 | CM25-3 A-R-G-E-AQQE F-A-A-N | G1 | 2160
98842924 | TPE 125-190/4 A3-F-O-DAQF-NX3 | C2 | 9863.02
98847193 | CM10-3 A-R-G-V-AQQV F-A-A-N | G1 | 1038
98847194 | CM15-3 A-R-G-V-AQQV F-A-A-N | G1 | 1566
98847195 | CM15-4 A-R-G-V-AQQV F-A-A-N | G1 | 1786
98848073 | CM5-5 A-R-A-V-AQQV F-A-A-N | G1 | 436
98853766 | CM 3-7 A-R-A-E AQQE F-A-A-N 0.9kW 400V | G1 | 434
98856951 | CM10-3 A-R-A-V-AQQV F-A-A-N | G1 | 670
98861527 | CM10-5 A-R-A-E-AQQE F-A-A-N | G1 | 1025
98863989 | KPC 300 A 1x220 50Hz Schuko EU | CW | 218
98864015 | KPC 600 A 1x220 50Hz Schuko EU | CW | 281
98870318 | CM5-7 A-R-G-V-AQQV F-A-A-N | G1 | 944
98870319 | CM5-8 A-R-G-V-AQQV F-A-A-N | G1 | 969
98874927 | CM 10-2 A-R-I-V AQQV F-A-A-N 1.5kW 400V | G1 | 649
98892922 | CM3-7 A-R-I-V-AQQV F-A-A-N | G1 | 600
98896343 | CM5-9 A-R-I-E-AQQE F-A-A-N | G1 | 855
98896771 | CM 10-4 A-R-A-V AQQV F-A-A-N 3kW IE3 | G1 | 879
98907798 | CM5-9 A-R-I-V-AQQV F-A-A-N | G1 | 866
98908258 | TPE 150-170/4 S-A-F-A-BQQE-OX3 | C2 | 10875.57
98908273 | TPE 150-155/4 A-F-A-BQQE-NX3 | C2 | 9202.17
98908279 | TPE 150-155/4 S-A-F-A-BQQE-NX3 | C2 | 9828.43
98909356 | CM5-12 A-R-I-V-AQQV F-A-A-N | G1 | 1141
98909357 | CM10-6 A-R-I-V-AQQV F-A-A-N | G1 | 1213
98909907 | CM5-5 A-R-A-E-AQQE F-A-A-N | G1 | 436.9
98914638 | CM10-2 A-R-A-V-AQQV F-A-A-N | G1 | 455
98916967 | MI 401 Moduł komunikacyjny ALpha Reader | P1 | 121
98917310 | CM10-5 A-R-G-E-AQQE F-A-A-N | G1 | 1408
98920110 | TPE 40-270/2-A-F-A BQQE 400/50 PN16 IE5 | C2 | 2588
98935349 | CM25-3 A-R-I-E-AQQE F-A-A-N | G1 | 1811
98945987 | CM5-6 A-R-G-E-AQQE F-A-A-N | G1 | 823
98946033 | CM 10-4 A-R-G-E AQQE F-A-A-N 3kW IE3 | G1 | 1441.4
98947235 | CM10-8 A-R-G-V-AQQV F-A-A-N | G1 | 1969
98958247 | TPE 100-120/2-A-F-A BQQE 400 PN10 IE5 | C2 | 3809.01
98958451 | CM15-4 A-R-I-E-AQQE F-A-A-N | G1 | 1414
98958472 | CM15-4 A-R-I-V-AQQV F-A-A-N | G1 | 1437
98960734 | CM5-5 A-R-G-E-AQQE F-A-A-N | G1 | 756
98962058 | CM1-13 A-R-G-V-AQQV F-A-A-N | G1 | 931
98976437 | CM5-4 A-R-G-E-AQQE F-A-A-N | G1 | 654
98979299 | CM10-5 A-R-I-E-AQQE F-A-A-N | G1 | 1168
98979300 | CM10-6 A-R-G-E-AQQE F-A-A-N | G1 | 1511
98979312 | CM10-7 A-R-G-E-AQQE F-A-A-N | G1 | 1634
98979314 | CM1-10 A-R-G-E-AQQE F-A-A-N | G1 | 761
98979315 | CM1-11 A-R-G-E-AQQE F-A-A-N | G1 | 817
98979319 | CM1-14 A-R-G-E-AQQE F-A-A-N | G1 | 1073
98979347 | CM15-3 A-R-G-E-AQQE F-A-A-N | G1 | 1543
98979361 | CM15-4 A-R-G-E-AQQE F-A-A-N | G1 | 1763
98979367 | CM25-1 A-R-I-E-AQQE F-A-A-N | G1 | 1050
98979368 | CM25-2 A-R-A-E-AQQE F-A-A-N | G1 | 1162
98979406 | CM3-10 A-R-G-E-AQQE F-A-A-N | G1 | 910
98979407 | CM3-11 A-R-G-E-AQQE F-A-A-N | G1 | 1027
98979411 | CM3-13 A-R-G-E-AQQE F-A-A-N | G1 | 1084
98979427 | CM3-7 A-R-G-E-AQQE F-A-A-N | G1 | 715
98979430 | CM3-8 A-R-A-E-AQQE F-A-A-N | G1 | 514
98979442 | CM3-8 A-R-G-E-AQQE F-A-A-N | G1 | 784
98979445 | CM5-10 A-R-G-E-AQQE F-A-A-N | G1 | 1125
98979448 | CM 5-12 A-R-G-E AQQE F-A-A-N 3kW 230/400 | G1 | 1434
98979449 | CM5-13 A-R-G-E-AQQE F-A-A-N | G1 | 1483
98979485 | CM5-8 A-R-G-E-AQQE F-A-A-N | G1 | 958
98979488 | CM5-9 A-R-G-E-AQQE F-A-A-N | G1 | 1086
98981308 | CM3-10 A-R-I-V-AQQV F-A-A-N | G1 | 728
98989297 | ALPHA Solar 25-145 180 230V 9H | DH | 444
98989298 | ALPHA Solar 15-75 130 230V 9H | DH | 400
98989299 | ALPHA Solar 25-75 130 230V 9H | DH | 415
98989300 | ALPHA Solar 25-75 180 230V 9H | DH | 415
98989664 | Łańcuch manewrowy z szekla 3 m | P1 | 67
98989668 | Łańcuch manewrowy z szekla 6 m | P1 | 103
99002024 | CM10-5 A-R-A-V-AQQV F-A-A-N | G1 | 1034
99017729 | DUOLIFT.540.40.SEG tank incl.pipe set | W1 | 1510
99017735 | DUOLIFT.540.50.APB tank incl.pipe set | W1 | 1227
99020055 | CM10-4 A-R-I-V-AQQV F-A-A-N | G1 | 1102
99020061 | CM5-6 A-R-I-V-AQQV F-A-A-N | G1 | 661
99020075 | CM15-3 A-R-I-V-AQQV F-A-A-N | G1 | 1284
99020076 | CM25-1 A-R-I-V-AQQV F-A-A-N | G1 | 1073
99024780 | CM25-3 A-R-I-V-AQQV F-A-A-N | G1 | 1834
99029196 | CM25-2 A-R-A-V-AQQV F-A-A-N | G1 | 1171
99051318 | CM5-5 A-R-G-V-AQQV F-A-A-N | G1 | 768
99057080 | CM10-6 A-R-I-E-AQQE F-A-A-N | G1 | 1190
99059802 | CM3-10 A-R-I-E-AQQE F-A-A-N | G1 | 717
99059803 | CM5-10 A-R-I-E-AQQE F-A-A-N | G1 | 885
99063446 | CM5-7 A-R-A-V-AQQV F-A-A-N | G1 | 558
99071457 | CRE10-05 N-A-A-E-HQQE 3x380-500 60 HZ | G2 | 3079
99071458 | CRE10-06 N-A-A-E-HQQE 3x380-500 60 HZ | G2 | 3712
99071459 | CRE10-05 N-FJ-A-E-HQQE 3x380-500 60 HZ | G2 | 3122
99071461 | CRE10-06 N-FJ-A-E-HQQE 3x380-500 60 HZ | G2 | 3755
99071526 | CRE15-02 N-A-A-E-HQQE 3x380-500 60 HZ | G2 | 3038
99071527 | CRE15-03 N-A-A-E-HQQE 3x380-500 60 HZ | G2 | 3665
99071529 | CRE15-02 N-F-A-E-HQQE 3x380-500 60 HZ | G2 | 3080
99071530 | CRE15-03 N-F-A-E-HQQE 3x380-500 60 HZ | G2 | 3707
99071664 | CRE20-02 N-A-A-E-HQQE 3x380-500 60 HZ | G2 | 3658.6
99071665 | CRE20-03 N-A-A-E-HQQE 3x380-500 60 HZ | G2 | 4372.2
99071666 | CRE20-04 N-A-A-E-HQQE 3x380-500 60 HZ | G2 | 5183
99071668 | CRE20-02 N-F-A-E-HQQE 3x380-500 60 HZ | G2 | 3698
99071669 | CRE20-03 N-F-A-E-HQQE 3x380-500 60 HZ | G2 | 4411.6
99071670 | CRE20-04 N-F-A-E-HQQE 3x380-500 60 HZ | G2 | 5198
99071671 | CRE20-06 N-F-A-E-HQQE 3x380-500 60 HZ | G2 | 6708
99071788 | CRE10-09 N-A-A-E-HQQE 3x380-500 60 HZ | G2 | 4510
99071789 | CRE10-09 N-FJ-A-E-HQQE 3x380-500 60 HZ | G2 | 4553
99071790 | CRE10-12 N-FJ-A-E-HQQE 3x380-500 60 HZ | G2 | 5553
99071791 | CRE10-17 N-FJ-A-E-HQQE 3x380-500 60 HZ | G2 | 7151
99071873 | CRE15-04 N-A-A-E-HQQE 3x380-500 60 HZ | G2 | 4387
99071874 | CRE15-05 N-A-A-E-HQQE 3x380-500 60 HZ | G2 | 5203
99071875 | CRE15-04 N-F-A-E-HQQE 3x380-500 60 HZ | G2 | 4430
99071876 | CRE15-05 N-F-A-E-HQQE 3x380-500 60 HZ | G2 | 5246
99071877 | CRE15-08 N-F-A-E-HQQE 3x380-500 60 HZ | G2 | 6769
99072117 | CRE1-27 N-FGJ-A-E-HQQE 3x380-500 60HZ | G2 | 3675
99072144 | CRE3-23 N-FGJ-A-E-HQQE 3x380-500 60HZ | G2 | 3310
99072145 | CRE3-25 N-FGJ-A-E-HQQE 3x380-500 60HZ | G2 | 3928
99072203 | CRE5-12 N-FGJ-A-E-HQQE 3x380-500 60HZ | G2 | 3095
99072204 | CRE5-16 N-FGJ-A-E-HQQE 3x380-500 60HZ | G2 | 3655
99072205 | CRE5-22 N-FGJ-A-E-HQQE 3x380-500 60HZ | G2 | 4384
99073792 | CME5-8 A-R-I-E-AQQE S-A-D-N | G1 | 2430
99073816 | CME10-5 A-R-I-E-AQQE S-A-D-N | G1 | 3169.7
99075978 | CRE5-24 N-FGJ-A-E-HQQE 3x380-500 60HZ | G2 | 5151
99077341 | CM5-13 A-R-I-V-AQQV F-A-A-N | G1 | 1178
99077754 | CME5-7 A-R-I-E-AQQE S-A-D-N | G1 | 2253.8
99077758 | CME10-3 A-R-A-E-AQQE S-A-D-N | G1 | 2495.2
99077759 | CME10-3 A-R-I-E-AQQE S-A-D-N | G1 | 2704.7
99077760 | CME10-4 A-R-I-E-AQQE S-A-D-N | G1 | 3096
99077761 | CME15-2 A-R-A-E-AQQE S-A-D-N | G1 | 2687.9
99077762 | CME15-2 A-R-I-E-AQQE S-A-D-N | G1 | 2958
99077763 | CME15-3 A-R-A-E-AQQE S-A-D-N | G1 | 3540.9
99077764 | CME15-3 A-R-I-E-AQQE S-A-D-N | G1 | 3761.3
99077765 | CME25-1 A-R-A-E-AQQE S-A-D-N | G1 | 2541.2
99077766 | CME25-1 A-R-I-E-AQQE S-A-D-N | G1 | 2770.6
99077767 | CME25-2 A-R-A-E-AQQE S-A-D-N | G1 | 3661.3
99077768 | CME25-2 A-R-I-E-AQQE S-A-D-N | G1 | 4063
99079528 | CM1-10 A-R-I-V-AQQV F-A-A-N | G1 | 610
99079529 | CM1-11 A-R-I-V-AQQV F-A-A-N | G1 | 656
99080200 | CM15-2 A-R-A-E-AQQE F-A-A-N | G1 | 983
99080201 | CM3-9 A-R-I-E-AQQE F-A-A-N | G1 | 667
99080202 | CM3-12 A-R-I-E-AQQE F-A-A-N | G1 | 838
99080204 | CM5-11 A-R-I-E-AQQE F-A-A-N | G1 | 946
99080205 | CM15-2 A-R-I-E-AQQE F-A-A-N | G1 | 1095
99087493 | CM 15-1 A-R-A-E AQQE F-A-A-N 1.1kW 400V | G1 | 854
99087495 | CM15-1 A-R-I-E-AQQE F-A-A-N | G1 | 957
99093825 | CM3-12 A-R-G-E-AQQE F-A-A-N | G1 | 1063
99094275 | CM5-10 A-R-I-V-AQQV F-A-A-N | G1 | 897
99097487 | CM5-11 A-R-I-V-AQQV F-A-A-N | G1 | 957
99107683 | CM15-1 A-R-A-V-AQQV F-A-A-N | G1 | 863
99111464 | CM3-14 A-R-I-V-AQQV F-A-A-N | G1 | 882
99111465 | CM3-14 A-R-G-V-AQQV F-A-A-N | G1 | 1115
99111467 | CM5-11 A-R-G-V-AQQV F-A-A-N | G1 | 1213
99111468 | CM5-13 A-R-G-V-AQQV F-A-A-N | G1 | 1494
99111471 | CM10-7 A-R-I-V-AQQV F-A-A-N | G1 | 1309
99111485 | CM10-7 A-R-G-V-AQQV F-A-A-N | G1 | 1656
99111486 | CM10-8 A-R-I-V-AQQV F-A-A-N | G1 | 1556
99111488 | CM15-2 A-R-I-V-AQQV F-A-A-N | G1 | 1118
99111492 | CM15-2 A-R-G-V-AQQV F-A-A-N | G1 | 1358
99113653 | TPE 125-60/4-A-F-A BQQE 400 PN16 IE5 | C2 | 3999.81
99113654 | TPE 125-80/4-A-F-A BQQE 400 PN16 IE5 | C2 | 4521
99113655 | TPE 125-95/4-A-F-A BQQE 400 PN16 IE5 | C2 | 5163.51
99113658 | TPE 150-70/4-A-F-A BQQE 400 PN16 IE5 | C2 | 6243.76
99113659 | TPE 150-110/4-A-F-A BQQE 400 PN16 IE5 | C2 | 7832
99113660 | TPE 200-50/4-A-F-A BQQE 400 PN16 IE5 | C2 | 6278.9
99113661 | TPE 200-70/4-A-F-A BQQE 400 PN16 IE5 | C2 | 7143
99113662 | TPE 200-90/4-A-F-A BQQE 400 PN16 IE5 | C2 | 8659
99113696 | TPE 65-240/4-A-F-A BQQE 400 PN16 IE5 | C2 | 4267
99113698 | TPE 80-150/4-A-F-A BQQE 400 PN16 IE5 | C2 | 3774.98
99113699 | TPE 80-170/4-A-F-A BQQE 400 PN16 IE5 | C2 | 4537
99113700 | TPE 80-240/4-A-F-A BQQE 400 PN16 IE5 | C2 | 5314
99113701 | TPE 80-270/4-A-F-A BQQE 400 PN16 IE5 | C2 | 5984
99113702 | TPE 100-70/4-A-F-A BQQE 400 PN16 IE5 | C2 | 3540
99113703 | TPE 100-90/4-A-F-A BQQE 400 PN16 IE5 | C2 | 3974
99113704 | TPE 100-110/4-A-F-A BQQE 400 PN16 IE5 | C2 | 4383.39
99113705 | TPE 100-130/4-A-F-A BQQE 400 PN16 IE5 | C2 | 4947.01
99113706 | TPE 100-170/4-A-F-A BQQE 400 PN16 IE5 | C2 | 5746.88
99113707 | TPE 100-200/4-A-F-A BQQE 400 PN16 IE5 | C2 | 6558.84
99113708 | TPE 125-110/4-A-F-A BQQE 400 PN16 IE5 | C2 | 5201.49
99113709 | TPE 125-130/4-A-F-A BQQE 400 PN16 IE5 | C2 | 5846.8
99113710 | TPE 125-160/4-A-F-A BQQE 400 PN16 IE5 | C2 | 7399
99113711 | TPE 150-130/4-A-F-A BQQE 400 PN16 IE5 | C2 | 7901
99113926 | TPE 32-380/2-A-F-A BQQE 400 PN16 IE5 | C2 | 3322
99113927 | TPE 32-460/2-A-F-A BQQE 400 PN16 IE5 | C2 | 3613
99113928 | TPE 32-580/2-A-F-A BQQE 400 PN16 IE5 | C2 | 4258
99113929 | TPE 40-300/2-A-F-A BQQE 400 PN16 IE5 | C2 | 3381.08
99113930 | TPE 40-360/2-A-F-A BQQE 400 PN16 IE5 | C2 | 3838.65
99113931 | TPE 40-430/2-A-F-A BQQE 400 PN16 IE5 | C2 | 4652
99113933 | TPE 40-530/2-A-F-A BQQE 400 PN16 IE5 | C2 | 5287.34
99113935 | TPE 40-630/2-A-F-A BQQE 400 PN16 IE5 | C2 | 7211
99113936 | TPE 50-290/2-A-F-A BQQE 400 PN16 IE5 | C2 | 3396.22
99113937 | TPE 50-360/2-A-F-A BQQE 400 PN16 IE5 | C2 | 3883.88
99113938 | TPE 50-430/2-A-F-A BQQE 400 PN16 IE5 | C2 | 4755
99113939 | TPE 50-420/2-A-F-A BQQE 400 PN16 IE5 | C2 | 5348.16
99113940 | TPE 50-540/2-A-F-A BQQE 400 PN16 IE5 | C2 | 7273
99113941 | TPE 65-210/2-A-F-A BQQE 400 PN16 IE5 | C2 | 3413
99113942 | TPE 65-250/2-A-F-A BQQE 400 PN16 IE5 | C2 | 3895
99113943 | TPE 65-340/2-A-F-A BQQE 400 PN16 IE5 | C2 | 4801.44
99113945 | TPE 65-410/2-A-F-A BQQE 400 PN16 IE5 | C2 | 5411
99113946 | TPE 65-460/2-A-F-A BQQE 400 PN16 IE5 | C2 | 7334
99113947 | TPE 80-180/2-A-F-A BQQE 400 PN16 IE5 | C2 | 3534
99113948 | TPE 80-210/2-A-F-A BQQE 400 PN16 IE5 | C2 | 3992.56
99113949 | TPE 80-240/2-A-F-A BQQE 400 PN16 IE5 | C2 | 4372
99113950 | TPE 80-250/2-A-F-A BQQE 400 PN16 IE5 | C2 | 5469.36
99113951 | TPE 80-330/2-A-F-A BQQE 400 PN16 IE5 | C2 | 7424
99113952 | TPE 100-160/2-A-F-A BQQE 400 PN16 IE5 | C2 | 3892
99113964 | TPE 100-200/2-A-F-A BQQE 400 PN16 IE5 | C2 | 4641
99113965 | TPE 100-240/2-A-F-A BQQE 400 PN16 IE5 | C2 | 5224
99113966 | TPE 100-250/2-A-F-A BQQE 400 PN16 IE5 | C2 | 7545
99114095 | TPE 65-200/2-A-F-A BQQE 400/60 PN16 IE5 | C2 | 3413
99114655 | TPE 32-380/2-S-A-F-A BQQE 400 PN16 IE5 | C2 | 3946.9
99114656 | TPE 32-460/2-S-A-F-A BQQE 400 PN16 IE5 | C2 | 4237.81
99114657 | TPE 32-580/2-S-A-F-A BQQE 400 PN16 IE5 | C2 | 4882.46
99114658 | TPE 40-300/2-S-A-F-A BQQE 400 PN16 IE5 | C2 | 4009
99114659 | TPE 40-360/2-S-A-F-A BQQE 400 PN16 IE5 | C2 | 4467
99114660 | TPE 40-430/2-S-A-F-A BQQE 400 PN16 IE5 | C2 | 5276.14
99114662 | TPE 40-630/2-S-A-F-A BQQE 400 PN16 IE5 | C2 | 7833.85
99114663 | TPE 50-290/2-S-A-F-A BQQE 400 PN16 IE5 | C2 | 4024
99114664 | TPE 50-360/2-S-A-F-A BQQE 400V PN16 IE5 | C2 | 4510.07
99114665 | TPE 50-430/2-S-A-F-A BQQE 400 PN16 IE5 | C2 | 5379.12
99114666 | TPE 50-420/2-S-A-F-A BQQE 400 PN16 IE5 | C2 | 5977
99114668 | TPE 50-540/2-S-A-F-A BQQE 400 PN16 IE5 | C2 | 7895.76
99114669 | TPE 65-210/2-S-A-F-A BQQE 400 PN16 IE5 | C2 | 4037.58
99114670 | TPE 65-250/2-S-A-F-A BQQE 400 PN16 IE5 | C2 | 4519.52
99114671 | TPE 65-340/2-S-A-F-A BQQE 400 PN16 IE5 | C2 | 5430
99114672 | TPE 65-410/2-S-A-F-A BQQE 400 PN16 IE5 | C2 | 6034.96
99114673 | TPE 65-460/2-S-A-F-A BQQE 400 PN16 IE5 | C2 | 7956.81
99114674 | TPE 80-180/2-S-A-F-A BQQE 400 PN16 IE5 | C2 | 4158.77
99114720 | TPE 80-240/2-S-A-F-A BQQE 400 PN16 IE5 | C2 | 4996.42
99114721 | TPE 80-250/2-S-A-F-A BQQE 400 PN16 IE5 | C2 | 6095.56
99114722 | TPE 80-330/2-S-A-F-A BQQE 400 PN16 IE5 | C2 | 8047.05
99114726 | TPE 125-110/4-S-A-F-A BQQE 400 PN16 IE5 | C2 | 5827.69
99114727 | TPE 125-130/4-S-A-F-A BQQE 400 PN16 IE5 | C2 | 6476
99114728 | TPE 125-160/4-S-A-F-A BQQE 400 PN16 IE5 | C2 | 8021.8
99114732 | TPE 150-70/4-S-A-F-A BQQE 400 PN16 IE5 | C2 | 6869.97
99114733 | TPE 150-110/4-S-A-F-A BQQE 400 PN16 IE5 | C2 | 8454.57
99114734 | TPE 150-130/4-S-A-F-A BQQE 400 PN16 IE5 | C2 | 8523.51
99114752 | TPE 125-60/4-S-A-F-A BQQE 400 PN16 IE5 | C2 | 4628
99114806 | TPE 125-80/4-S-A-F-A BQQE 400 PN16 IE5 | C2 | 5145.07
99114807 | TPE 125-95/4-S-A-F-A BQQE 400 PN16 IE5 | C2 | 5789.71
99114808 | TPE 100-200/4-S-A-F-A BQQE 400 PN16 IE5 | C2 | 7185.04
99114811 | TPE 100-130/4-S-A-F-A BQQE 400 PN16 IE5 | C2 | 5573.21
99114812 | TPE 100-170/4-S-A-F-A BQQE 400 PN16 IE5 | C2 | 6376
99114813 | TPE 100-70/4-S-A-F-A BQQE 400 PN16 IE5 | C2 | 4164.7
99114816 | TPE 100-110/4-S-A-F-A BQQE 400 PN16 IE5 | C2 | 5012
99114824 | TPE 100-250/2-S-A-F-A BQQE 400 PN16 IE5 | C2 | 8168.02
99114825 | TPE 65-240/4-S-A-F-A BQQE 400 PN16 IE5 | C2 | 4891.24
99114826 | TPE 80-150/4-S-A-F-A BQQE 400 PN16 IE5 | C2 | 4403
99114830 | TPE 80-170/4-S-A-F-A BQQE 400 PN16 IE5 | C2 | 5161.31
99114831 | TPE 80-240/4-S-A-F-A BQQE 400 PN16 IE5 | C2 | 5937.69
99114832 | TPE 80-270/4-S-A-F-A BQQE 400 PN16 IE5 | C2 | 6607.81
99114833 | TPE 200-50/4-S-A-F-A BQQE 400 PN16 IE5 | C2 | 6905.1
99114834 | TPE 200-70/4-S-A-F-A BQQE 400 PN16 IE5 | C2 | 7766
99114835 | TPE 200-90/4-S-A-F-A BQQE 400 PN16 IE5 | C2 | 9281.22
99114836 | TPE 100-160/2-S-A-F-A BQQE 400 PN16 IE5 | C2 | 4516.67
99114837 | TPE 100-200/2-S-A-F-A BQQE 400 PN16 IE5 | C2 | 5265.17
99114838 | TPE 100-240/2-S-A-F-A BQQE 400 PN16 IE5 | C2 | 5848.12
99131400 | CM3-9 A-R-G-E-AQQE F-A-A-N | G1 | 846
99131402 | CM5-11 A-R-G-E-AQQE F-A-A-N | G1 | 1202
99131455 | CM15-1 A-R-G-E-AQQE F-A-A-N | G1 | 1167
99131456 | CM15-2 A-R-G-E-AQQE F-A-A-N | G1 | 1335
99132803 | TPED 32-380/2-S-A-F-A BQQE 400 PN16 IE5 | C2 | 7240
99132804 | TPED 32-460/2-S-A-F-A BQQE 400 PN16 IE5 | C2 | 7816.95
99132805 | TPED 32-580/2-S-A-F-A BQQE 400 PN16 IE5 | C2 | 9098.98
99132806 | TPED 40-300/2-S-A-F-A BQQE 400 PN16 IE5 | C2 | 7359
99132807 | TPED 40-360/2-S-A-F-A BQQE 400 PN16 IE5 | C2 | 8266.4
99132808 | TPED 40-430/2-S-A-F-A BQQE 400 PN16 IE5 | C2 | 9694
99132809 | TPED 40-530/2-S-A-F-A BQQE 400 PN16 IE5 | C2 | 10949.04
99132811 | TPED 40-630/2-S-A-F-A BQQE 400 PN16 IE5 | C2 | 14509.5
99132812 | TPED 50-290/2-S-A-F-A BQQE 400 PN16 IE5 | C2 | 7386.16
99132823 | TPED 50-360/2-S-A-F-A BQQE 400 PN16 IE5 | C2 | 8356.42
99132824 | TPED 50-430/2-S-A-F-A BQQE 400 PN16 IE5 | C2 | 10081.97
99132825 | TPED 50-420/2-S-A-F-A BQQE 400 PN16 IE5 | C2 | 11070
99132829 | TPED 50-540/2-S-A-F-A BQQE 400 PN16 IE5 | C2 | 14626.53
99132830 | TPED 65-210/2-S-A-F-A BQQE 400 PN16 IE5 | C2 | 7416.02
99132831 | TPED 65-250/2-S-A-F-A BQQE 400 PN16 IE5 | C2 | 8374.64
99132832 | TPED 65-340/2-S-A-F-A BQQE 400 PN16 IE5 | C2 | 10178.81
99132834 | TPED 65-410/2-S-A-F-A BQQE 400 PN16 IE5 | C2 | 11390.36
99132835 | TPED 65-460/2-S-A-F-A BQQE 400 PN16 IE5 | C2 | 15032
99132837 | TPED 80-180/2-S-A-F-A BQQE 400 PN16 IE5 | C2 | 7656.01
99132838 | TPED 80-210/2-S-A-F-A BQQE 400 PN16 IE5 | C2 | 8575
99132839 | TPED 80-240/2-S-A-F-A BQQE 400 PN16 IE5 | C2 | 9156.51
99132840 | TPED 80-250/2-S-A-F-A BQQE 400 PN16 IE5 | C2 | 11510.69
99132842 | TPED 80-330/2-S-A-F-A BQQE 400 PN16 IE5 | C2 | 15205.08
99132844 | TPED 100-160/2-S-A-F-A BQQE 400 PN16IE5 | C2 | 8370.47
99132845 | TPED 100-200/2-S-A-F-A BQQE 400 PN16IE5 | C2 | 9857.14
99132847 | TPED 100-240/2-S-A-F-A BQQE 400 PN16IE5 | C2 | 11021.06
99132849 | TPED 100-250/2-S-A-F-A BQQE 400 PN16IE5 | C2 | 15452
99132851 | TPED 65-240/4-S-A-F-A BQQE 400 PN16 IE5 | C2 | 9111.49
99132853 | TPED 80-150/4-S-A-F-A BQQE 400 PN16 IE5 | C2 | 8135.75
99132855 | TPED 80-170/4-S-A-F-A BQQE 400 PN16 IE5 | C2 | 9646.15
99132856 | TPED 80-240/4-S-A-F-A BQQE 400 PN16 IE5 | C2 | 11191
99132857 | TPED 80-270/4-S-A-F-A BQQE 400 PN16 IE5 | C2 | 12524.86
99132858 | TPED 100-70/4-S-A-F-A BQQE 400 PN16 IE5 | C2 | 7657.98
99132859 | TPED 100-90/4-S-A-F-A BQQE 400 PN16 IE5 | C2 | 8521.31
99132860 | TPED 100-110/4-S-A-F-A BQQE 400 PN16IE5 | C2 | 9341.17
99132861 | TPED 100-130/4-S-A-F-A BQQE 400 PN16IE5 | C2 | 10461.39
99132862 | TPED 100-170/4-S-A-F-A BQQE 400 PN16IE5 | C2 | 11787.78
99132863 | TPED 100-200/4-S-A-F-A BQQE 400 PN16IE5 | C2 | 13379
99132864 | TPED 125-110/4-S-A-F-A BQQE 400 PN16IE5 | C2 | 10710.81
99132865 | TPED 125-130/4-S-A-F-A BQQE 400 PN16IE5 | C2 | 11984
99132866 | TPED 125-160/4-S-A-F-A BQQE 400 PN16IE5 | C2 | 14962.68
99132868 | TPED 150-130/4-S-A-F-A BQQE 400 PN16IE5 | C2 | 15916.91
99133573 | TPE 32-250/2-S-A-F-A BQQE 400 PN16 IE5 | C2 | 3224.31
99133574 | TPE 32-320/2-S-A-F-A BQQE 400 PN16 IE5 | C2 | 3573.64
99133585 | TPE 32-200/2-S-A-F-A BQQE 230 PN16 IE5 | C2 | 2715.14
99133586 | TPE 32-250/2-S-A-F-A BQQE 230V PN16 IE5 | C2 | 2822.51
99133662 | TPE 40-270/2-S-A-F-A BQQE 400 PN16 IE5 | C2 | 3213.11
99133670 | TPE 100-120/2-S-A-F-A BQQE 400 PN10 IE5 | C2 | 4435.2
99133716 | TPED 100-120/2-S-A-F-A BQQE 400 PN10 IE5 | C2 | 8021.8
99133750 | TPE 32-230/2-S-A-F-A BQQE 230 PN6/10IE5 | C2 | 2577
99133770 | TPE 32-230/2-S-A-F-A BQQE 400 PN6/10 IE5 | C2 | 2881.57
99134427 | TPE 40-270/2-A-F-A BQQE 230/50 PN16 IE5 | C2 | 2186
99134456 | TPE 40-270/2-S-A-F-A BQQE 230 PN16 IE5 | C2 | 2811.31
99139609 | CM1-12 A-R-G-V-AQQV F-A-A-N | G1 | 891
99141735 | CR95-1-1 A-F-A-E-HQQE 400D 50 HZ | G2 | 2921.1
99141736 | CR95-1 A-F-A-E-HQQE 400D/690Y 50 HZ | G2 | 3648.6
99141737 | CR95-2-2 A-F-A-E-HQQE 400D/690Y 50 HZ | G2 | 4777.9
99141738 | CR95-2 A-F-A-E-HQQE 400D/690Y 50 HZ | G2 | 5950.7
99141739 | CR95-3-2 A-F-A-E-HQQE 400D/690Y 50 HZ | G2 | 6971.4
99141740 | CR95-3 A-F-A-E-HQQE 400D/690Y 50 HZ | G2 | 7796.7
99141741 | CR95-4 A-F-A-E-HQQE 400D/690Y 50 HZ | G2 | 8361.4
99141742 | CR95-5 A-F-A-E-HQQE 400D/690Y 50 HZ | G2 | 10207.4
99141743 | CR95-6 A-F-A-E-HQQE 400D/690Y 50 HZ | G2 | 12922.1
99141744 | CR95-7 A-F-A-E-HQQE 400D/690Y 50 HZ | G2 | 15506.6
99141745 | CR95-8-2 A-F-A-E-HQQE 400D/690Y 50 HZ | G2 | 15854
99142431 | CR125-1 A-F-A-E-HQQE 400D/690Y 50 HZ | G2 | 4777.9
99142432 | CR125-2-2 A-F-A-E-HQQE 400D/690Y 50 HZ | G2 | 5950.7
99142573 | CR125-2-1 A-F-A-E-HQQE 400D/690Y 50 HZ | G2 | 6971.4
99142574 | CR125-2 A-F-A-E-HQQE 400D/690Y 50 HZ | G2 | 7796.7
99142575 | CR125-3-1 A-F-A-E-HQQE 400D/690Y 50 HZ | G2 | 8361.4
99142576 | CR125-3 A-F-A-E-HQQE 400D/690Y 50 HZ | G2 | 9773
99142578 | CR125-4-2 A-F-A-E-HQQE 400D/690Y 50 HZ | G2 | 10207.4
99142579 | CR125-4 A-F-A-E-HQQE 400D/690Y 50 HZ | G2 | 12922.1
99142580 | CR125-5 A-F-A-E-HQQE 400D/690Y 50 HZ | G2 | 15854
99143254 | CR155-1-1 A-F-A-E-HQQE 400D/690Y 50 HZ | G2 | 4777.9
99143255 | CR155-1 A-F-A-E-HQQE 400D/690Y 50 HZ | G2 | 5950.7
99143257 | CR155-2-2 A-F-A-E-HQQE 400D/690Y 50 HZ | G2 | 7796.7
99143258 | CR155-2 A-F-A-E-HQQE 400D/690Y 50 HZ | G2 | 8361.4
99143259 | CR155-3-2 A-F-A-E-HQQE 400D/690Y 50 HZ | G2 | 10207.4
99143260 | CR155-3 A-F-A-E-HQQE 400D/690Y 50 HZ | G2 | 12922.1
99143261 | CR155-4-1 A-F-A-E-HQQE 400D/690Y 50 HZ | G2 | 15854
99148153 | CM3-13 A-R-I-V-AQQV F-A-A-N | G1 | 864
99157606 | CME10-3 A-R-A-V-AQQV S-A-D-N | G1 | 2504
99157611 | CME15-2 A-R-A-V-AQQV S-A-D-N | G1 | 2696.7
99157631 | CME15-3 A-R-A-V-AQQV S-A-D-N | G1 | 3549.8
99157633 | CME25-1 A-R-A-V-AQQV S-A-D-N | G1 | 2550
99157635 | CME25-2 A-R-A-V-AQQV S-A-D-N | G1 | 3670.1
99158451 | CME5-7 A-R-I-V-AQQV S-A-D-N | G1 | 2254
99158494 | CME5-8 A-R-I-V-AQQV S-A-D-N | G1 | 2442
99158496 | CME10-3 A-R-I-V-AQQV S-A-D-N | G1 | 2726.8
99158497 | CME10-4 A-R-I-V-AQQV S-A-D-N | G1 | 3119
99158499 | CME10-5 A-R-I-V-AQQV S-A-D-N | G1 | 3191.8
99158500 | CME15-2 A-R-I-V-AQQV S-A-D-N | G1 | 2982
99158503 | CME15-3 A-R-I-V-AQQV S-A-D-N | G1 | 3767
99158506 | CME25-1 A-R-I-V-AQQV S-A-D-N | G1 | 2792.7
99158508 | CME25-2 A-R-I-V-AQQV S-A-D-N | G1 | 4086
99160550 | ALPHA1 L 15-40 130 1x230V 50Hz 6H | DH | 242
99160574 | ALPHA1 L 15-60 130 1x230V 50Hz 6H | DH | 278
99160575 | ALPHA1 L 20-40 130 1x230V 50Hz 6H | DH | 242
99160577 | ALPHA1 L 20-60 130 1x230V 50Hz 6H | DH | 278
99160578 | ALPHA1 L 25-40 130 1x230V 50Hz 6H | DH | 220
99160579 | ALPHA1 L 25-40 180 1x230V 50Hz 6H | DH | 220
99160583 | ALPHA1 L 25-60 130 1x230V 50Hz 6H | DH | 253
99160584 | ALPHA1 L 25-60 180 1x230V 50Hz 6H | DH | 253
99160587 | ALPHA1 L 32-40 180 1x230V 50Hz 6H | DH | 242
99160590 | ALPHA1 L 32-60 180 1x230V 50Hz 6H | DH | 266
99163276 | CM15-2 A-R-A-V-AQQV F-A-A-N | G1 | 992
99165123 | ALPHA1 L 15-65 130 1x230V 50Hz 6H | DH | 292
99165309 | Kabel sygnałowy 2000mm | P1 | 12.2
99168933 | TPE 100-120/2 S-AI-F-A-BQQE-ID1 | C2 | 4435.2
99176091 | CME 10-3 A-R-G-E AQQE S-A-D-N 4kW IE5 | G1 | 2921.2
99176124 | CME 15-2 A-R-G-E AQQE S-A-D-N 4kW IE5 | G1 | 3109.7
99176127 | CME 25-2 A-R-G-E AQQE S-A-D-N 7.5kW IE5 | G1 | 4289
99180760 | CME5-7 A-R-G-V-AQQV S-A-D-N | G1 | 2491.5
99180865 | CME5-8 A-R-G-V-AQQV S-A-D-N | G1 | 2714.5
99180977 | CME10-3 A-R-G-V-AQQV S-A-D-N | G1 | 2960.3
99181061 | CME10-4 A-R-G-V-AQQV S-A-D-N | G1 | 3399.6
99181075 | CME10-5 A-R-G-V-AQQV S-A-D-N | G1 | 3550.7
99182149 | CME15-2 A-R-G-V-AQQV S-A-D-N | G1 | 3131.7
99182159 | CME15-3 A-R-G-V-AQQV S-A-D-N | G1 | 4010.2
99182207 | CME25-1 A-R-G-V-AQQV S-A-D-N | G1 | 3158.4
99182244 | CME25-2 A-R-G-V-AQQV S-A-D-N | G1 | 4335
99183070 | CM1-10 A-R-G-V-AQQV F-A-A-N | G1 | 772
99199577 | ALPHA1 25-80 180 1x230V 50Hz 6H | DH | 321.76
99199587 | ALPHA1 25-40 N 130 1x230V 50Hz 6H | DH | 467
99199588 | ALPHA1 25-50 N 130 1x230V 50Hz 6H | DH | 514
99199589 | ALPHA1 25-60 N 130 1x230V 50Hz 6H | DH | 537
99199590 | ALPHA1 25-80 N 130 1x230V 50Hz 6H | DH | 606
99199591 | ALPHA1 25-40 N 180 1x230V 50Hz 6H | DH | 467
99199592 | ALPHA1 25-50 N 180 1x230V 50Hz 6H | DH | 514
99199593 | ALPHA1 25-60 N 180 1x230V 50Hz 6H | DH | 537
99199594 | ALPHA1 25-80 N 180 1x230V 50Hz 6H | DH | 606
99199597 | ALPHA1 32-80 180 1x230V 50Hz 6H | DH | 345.26
99203871 | CM5-8 A-R-A-V-AQQV F-A-A-N | G1 | 593
99203896 | CM1-11 A-R-G-V-AQQV F-A-A-N | G1 | 829
99203900 | CM1-14 A-R-G-V-AQQV F-A-A-N | G1 | 1085
99203902 | CM3-7 A-R-G-V-AQQV F-A-A-N | G1 | 726
99203904 | CM1-12 A-R-I-V-AQQV F-A-A-N | G1 | 703
99203905 | CM1-13 A-R-I-V-AQQV F-A-A-N | G1 | 736
99203906 | CM3-8 A-R-G-V-AQQV F-A-A-N | G1 | 795
99203907 | CM1-14 A-R-I-V-AQQV F-A-A-N | G1 | 857
99203908 | CM3-9 A-R-G-V-AQQV F-A-A-N | G1 | 857
99203909 | CM3-10 A-R-G-V-AQQV F-A-A-N | G1 | 921
99203910 | CM3-9 A-R-I-V-AQQV F-A-A-N | G1 | 678
99203913 | CM3-11 A-R-G-V-AQQV F-A-A-N | G1 | 1039
99203914 | CM3-12 A-R-I-V-AQQV F-A-A-N | G1 | 849
99203917 | CM3-12 A-R-G-V-AQQV F-A-A-N | G1 | 1075
99203918 | CM3-13 A-R-G-V-AQQV F-A-A-N | G1 | 1095
99203919 | CM 15-1 A-R-I-V AQQV F-A-A-N 1.1kW IE3 | G1 | 1009.9
99203921 | CM5-9 A-R-G-V-AQQV F-A-A-N | G1 | 1098
99203923 | CM5-10 A-R-G-V-AQQV F-A-A-N | G1 | 1136
99203924 | CM5-12 A-R-G-V-AQQV F-A-A-N | G1 | 1445
99205259 | CM25-4 A-R-A-E-AQQE F-A-A-N | G1 | 1744
99205262 | CM 25-4 A-R-A-V AQQV F-A-A-N 7.5kW IE3 | G1 | 1753
99205273 | CM 25-4 A-R-I-V AQQV F-A-A-N 7.5kW IE3 | G1 | 2187.8
99221213 | MAGNA1 25-80 180 230V PN10 | DH | 734.33
99221214 | MAGNA1 25-100 180 1x230V PN10 | C1 | 813.37
99221215 | MAGNA1 25-120 180 1x230V PN10 | C1 | 915.03
99221216 | MAGNA1 25-40 180 230V PN10 | DH | 542.33
99221217 | MAGNA1 25-60 180 230V PN10 | DH | 643.99
99221223 | MAGNA1 25-40 N 180 1x230V PN10 | DH | 840.49
99221224 | MAGNA1 25-60 N 180 1x230V PN10 | DH | 998.14
99221225 | MAGNA1 25-80 N 180 1x230V PN10 | DH | 1138.22
99221226 | MAGNA1 25-100 N 180 1x230V PN10 | C1 | 1260.75
99221227 | MAGNA1 25-120 N 180 1x230V PN10 | C1 | 1418.39
99221233 | MAGNA1 32-40 180 1x230V PN10 | DH | 666.49
99221234 | MAGNA1 32-60 180 230V PN10 | DH | 779.56
99221235 | MAGNA1 32-80 180 230V PN10 | DH | 813.37
99221236 | MAGNA1 32-100 180 1x230V PN10 | C1 | 892.54
99221237 | MAGNA1 32-100 F 220 230V PN6/10 | C1 | 1039.31
99221238 | MAGNA1 D 32-40 180 1x230V PN10 | DH | 1233.51
99221239 | MAGNA1 D 32-60 180 1x230V PN10 | DH | 1442.65
99221240 | MAGNA1 D 32-80 180 1x230V PN10 | DH | 1505.34
99221241 | MAGNA1 D 32-100 180 1x230V PN10 | C1 | 1651.68
99221242 | MAGNA1 D 32-100 F 220 1x230V PN6/10 | C1 | 1923.5
99221253 | MAGNA1 32-40 N 180 1x230V PN10 | DH | 1033.17
99221254 | MAGNA1 32-60 N 180 1x230V PN10 | DH | 1208.26
99221255 | MAGNA1 32-80 N 180 1x230V PN10 | DH | 1260.75
99221256 | MAGNA1 32-100 N 180 230V PN10 | C1 | 1383.37
99221257 | MAGNA1 32-100 F N 220 1x230V PN6/10 | C1 | 1611.05
99221263 | MAGNA1 32-40 F 220 1x230V PN6/10 | DH | 734.33
99221265 | MAGNA1 32-40 F N 220 1x230V PN6/10 | DH | 1138.22
99221267 | MAGNA1 D 32-40 F 220 1x230V PN6/10 | DH | 1386.23
99221269 | MAGNA1 32-60 F 220 1x230V PN6/10 | DH | 859
99221271 | MAGNA1 32-60 F N 220 1x230V PN6/10 | DH | 1330.78
99221273 | MAGNA1 D 32-60 F 220 1x230V PN6/10 | DH | 1588.98
99221275 | MAGNA1 32-80 F 220 1x230V PN6/10 | DH | 903.84
99221277 | MAGNA1 32-80 F N 220 1x230V PN6/10 | DH | 1400.93
99221279 | MAGNA1 D 32-80 F 220 1x230V PN6/10 | DH | 1672.64
99221281 | MAGNA1 32-120 180 230V PN10 | C1 | 965.97
99221283 | MAGNA1 32-120 N 180 1x230V PN10 | C1 | 1496.99
99221285 | MAGNA1 32-120 F 220 1x230V PN6/10 | C1 | 1231
99221286 | MAGNA1 D 32-120 F 220 1x230V PN6/10 | C1 | 2278.87
99221289 | MAGNA1 32-120 F N 220 1x230V PN6/10 | C1 | 1891
99221291 | MAGNA1 40-40 F 220 1x230V PN6/10 | DH | 915.03
99221292 | MAGNA1 40-60 F 220 1x230V PN6/10 | C1 | 1005.5
99221293 | MAGNA1 D 40-40 F 220 1x230V PN6/10 | DH | 1727.42
99221294 | MAGNA1 D 40-60 F 220 1x230V PN6/10 | C1 | 1896.93
99221299 | MAGNA1 40-40 F N 220 1x230V PN6/10 | DH | 1418.39
99221300 | MAGNA1 40-60 F N 220 1x230V PN6/10 | C1 | 1558.47
99221303 | MAGNA1 40-80 F 220 1x230V PN6/10 | C1 | 1220
99221304 | MAGNA1 40-100 F 220 1x230V PN6/10 | C1 | 1345
99221305 | MAGNA1 40-120 F 250 1x230V PN6/10 | C1 | 1493
99221306 | MAGNA1 40-150 F 250 1x230V PN6/10 | C1 | 1824
99221307 | MAGNA1 40-180 F 250 1x230V PN6/10 | C1 | 2097
99221308 | MAGNA1 D 40-80 F 220 1x230V PN6/10 | C1 | 2257.79
99221309 | MAGNA1 D 40-100 F 220 1x230V PN6/10 | C1 | 2489.86
99221310 | MAGNA1 D 40-120 F 250 1x230V PN6/10 | C1 | 2848.63
99221311 | MAGNA1 D 40-150 F 250 1x230V PN6/10 | C1 | 3376.14
99221312 | MAGNA1 D 40-180 F 250 1x230V PN6/10 | C1 | 3882.57
99221323 | MAGNA1 40-80 F N 220 1x230V PN6/10 | C1 | 1891
99221324 | MAGNA1 40-100 F N 220 1x230V PN6/10 | C1 | 2085
99221325 | MAGNA1 40-120 F N 250 1x230V PN6/10 | C1 | 2315
99221326 | MAGNA1 40-150 F N 250 1x230V PN6/10 | C1 | 2827
99221327 | MAGNA1 40-180 F N 250 1x230V PN6/10 | C1 | 3251
99221333 | MAGNA1 50-60 F 240 1x230V PN6/10 | C1 | 1584.81
99221334 | MAGNA1 50-80 F 240 1x230V PN6/10 | C1 | 1744
99221335 | MAGNA1 50-100 F 280 1x230V PN6/10 | C1 | 1847
99221336 | MAGNA1 50-120 F 280 1x230V PN6/10 | C1 | 1949
99221337 | MAGNA1 50-150 F 280 1x230V PN6/10 | C1 | 2246
99221338 | MAGNA1 50-180 F 280 230V PN6/10 | C1 | 2633
99221339 | MAGNA1 D 50-60 F 240 1x230V PN6/10 | C1 | 2933.06
99221340 | MAGNA1 D 50-80 F 240 1x230V PN6/10 | C1 | 3228.37
99221341 | MAGNA1 D 50-100 F 280 1x230V PN6/10 | C1 | 3418.3
99221342 | MAGNA1 D 50-120 F 280 1x230V PN6/10 | C1 | 3608.22
99221343 | MAGNA1 D 50-150 F 280 1x230V PN6/10 | C1 | 4156.81
99221345 | MAGNA1 D 50-180 F 280 1x230V PN6/10 | C1 | 4874.23
99221358 | MAGNA1 50-60 F N 240 1x230V PN6/10 | C1 | 2456
99221359 | MAGNA1 50-80 F N 240 1x230V PN6/10 | C1 | 2703
99221360 | MAGNA1 50-100 F N 280 1x230V PN6/10 | C1 | 2862
99221361 | MAGNA1 50-120 F N 280 1x230V PN6/10 | C1 | 3021
99221362 | MAGNA1 50-150 F N 280 1x230V PN6/10 | C1 | 3481
99221363 | MAGNA1 50-180 F N 280 1x230V PN6/10 | C1 | 4081
99221371 | MAGNA1 65-60 F 340 1x230V PN6/10 | C1 | 1926
99221372 | MAGNA1 65-80 F 340 1x230V PN6/10 | C1 | 2097
99221373 | MAGNA1 65-100 F 340 1x230V PN6/10 | C1 | 2211
99221374 | MAGNA1 65-120 F 340 1x230V PN6/10 | C1 | 2371
99221375 | MAGNA1 65-150 F 340 1x230V PN6/10 | C1 | 2736.33
99221376 | MAGNA1 D 65-40 F 340 1x230V PN6/10 | C1 | 3122.87
99221377 | MAGNA1 D 65-60 F 340 1x230V PN6/10 | C1 | 3565.95
99221378 | MAGNA1 D 65-80 F 340 1x230V PN6/10 | C1 | 3882.57
99221379 | MAGNA1 D 65-100 F 340 1x230V PN6/10 | C1 | 4093.56
99221380 | MAGNA1 D 65-120 F 340 1x230V PN6/10 | C1 | 4388.88
99221381 | MAGNA1 D 65-150 F 340 1x230V PN6/10 | C1 | 5064.14
99221382 | MAGNA1 65-40 F 340 1x230V PN6/10 | C1 | 1687
99221394 | MAGNA1 65-40 F N 340 1x230V PN6/10 | C1 | 2615
99221395 | MAGNA1 65-60 F N 340 1x230V PN6/10 | C1 | 2986
99221396 | MAGNA1 65-80 F N 340 1x230V PN6/10 | C1 | 3251
99221397 | MAGNA1 65-100 F N 340 1x230V PN6/10 | C1 | 3428
99221398 | MAGNA1 65-120 F N 340 1x230V PN6/10 | C1 | 3675
99221399 | MAGNA1 65-150 F N 340 1x230V PN6/10 | C1 | 4241.33
99221406 | MAGNA1 80-60 F 360 1x230V PN6 | C1 | 2267.78
99221407 | MAGNA1 80-80 F 360 230V PN6 | C1 | 2394
99221408 | MAGNA1 80-100 F 360 230V PN6 | C1 | 2610.95
99221409 | MAGNA1 80-120 F 360 230V PN6 | C1 | 2930.21
99221410 | MAGNA1 80-60 F 360 1x230V PN10 | C1 | 2334
99221411 | MAGNA1 80-80 F 360 1x230V PN10 | C1 | 2513
99221412 | MAGNA1 80-100 F 360 1x230V PN10 | C1 | 2741.49
99221413 | MAGNA1 80-120 F 360 1x230V PN10 | C1 | 3076.77
99221414 | MAGNA1 D 80-60 F 360 1x230V PN6 | C1 | 4196.87
99221415 | MAGNA1 D 80-80 F 360 1x230V PN6 | C1 | 4519.75
99221416 | MAGNA1 D 80-100 F 360 1x230V PN6 | C1 | 4931
99221417 | MAGNA1 D 80-120 F 360 1x230V PN6 | C1 | 5531.28
99221418 | MAGNA1 D 80-60 F 360 1x230V PN10 | C1 | 4320.38
99221419 | MAGNA1 D 80-80 F 360 1x230V PN10 | C1 | 4652.69
99221420 | MAGNA1 D 80-100 F 360 1x230V PN10 | C1 | 5073.59
99221421 | MAGNA1 D 80-120 F 360 1x230V PN10 | C1 | 5693.98
99221438 | MAGNA1 100-40 F 450 1x230V PN6 | C1 | 2418.95
99221439 | MAGNA1 100-60 F 450 1x230V PN6 | C1 | 2639.94
99221440 | MAGNA1 100-80 F 450 1x230V PN6 | C1 | 2860.82
99221441 | MAGNA1 100-100 F 450 1x230V PN6 | C1 | 3116.72
99221442 | MAGNA1 100-120 F 450 230V PN6 | C1 | 3466.05
99221443 | MAGNA1 100-40 F 450 1x230V PN10 | C1 | 2490
99221444 | MAGNA1 100-60 F 450 1x230V PN10 | C1 | 2717
99221445 | MAGNA1 100-80 F 450 1x230V PN10 | C1 | 2945.02
99221446 | MAGNA1 100-100 F 450 1x230V PN10 | C1 | 3208.39
99221447 | MAGNA1 100-120 F 450 1x230V PN10 | C1 | 3639.4
99221448 | MAGNA1 D 100-40 F 450 1x230V PN6 | C1 | 4476.71
99221449 | MAGNA1 D 100-60 F 450 1x230V PN6 | C1 | 4885.64
99221450 | MAGNA1 D 100-80 F 450 1x230V PN6 | C1 | 5297
99221451 | MAGNA1 D 100-100 F 450 1x230V PN6 | C1 | 5768.08
99221452 | MAGNA1 D 100-120 F 450 1x230V PN6 | C1 | 6542.82
99221453 | MAGNA1 D 100-40 F 450 1x230V PN10 | C1 | 4608.34
99221454 | MAGNA1 D 100-60 F 450 1x230V PN10 | C1 | 5029.36
99221455 | MAGNA1 D 100-80 F 450 1x230V PN10 | C1 | 5450.26
99221456 | MAGNA1 D 100-100 F 450 1x230V PN10 | C1 | 5937.69
99221457 | MAGNA1 D 100-120 F 450 1x230V PN10 | C1 | 6735.27
99230357 | MAGNA1 D 50-40 F 240 1x230V PN6/10 | C1 | 2489.86
99230392 | MAGNA1 D 80-40 F 360 1x230V PN6 | C1 | 3809.45
99230413 | MAGNA1 D 80-40 F 360 1x230V PN10 | C1 | 3921.54
99233871 | TPE3 40-150 S-A-F-A-BQQV-EDB | C2 | 3252.63
99237899 | Uruchomienie układu sterowania LC/LCD, MPC, Control Box, przetwornice częstotliwości | S4 | 150
99245888 | LH300, 0-10 bar, przewód 50m | P1 | 828.1
99254390 | Uruchomienie instalacji dozujących | S4 | 300
99254485 | ALPHA1 L 25-40 180 230V 50Hz 6H DuoPac | DH | 407.8
99254489 | ALPHA1 L 25-60 180 230V 50Hz 6H DuoPac | DH | 486.99
99270706 | Okładziny termoizolacyjne dla ALPHA1 L i ALPHA Solar | P1 | 13.86
99271525 | TPE3 32-80 S-A-F-A-BQQE-CAB | C2 | 2477
99271526 | TPE3 32-120 S-A-F-A-BQQE-CAB | C2 | 2675
99271527 | TPE3 32-150 S-A-F-A-BQQE-DAC | C2 | 2833
99271528 | TPE3 32-180 S-A-F-A-BQQE-EAC | C2 | 2996
99271529 | TPE3 32-200 S-A-F-A-BQQE-FAC | C2 | 3106.86
99271530 | TPE3 32-80 S-A-F-A-BQQE-CDB | C2 | 2704
99271531 | TPE3 32-120 S-A-F-A-BQQE-CDB | C2 | 2902
99271532 | TPE3 32-150 S-A-F-A-BQQE-DDC | C2 | 3044
99271823 | TPE3 32-180 S-A-F-A-BQQE-EDC | C2 | 3192.25
99271824 | TPE3 32-200 S-A-F-A-BQQE-FDC | C2 | 3288.27
99271825 | TPE3 40-80 S-A-F-A-BQQE-CAB | C2 | 2817
99271826 | TPE3 40-120 S-A-F-A-BQQE-DAB | C2 | 2981.36
99271827 | TPE3 40-150 S-A-F-A-BQQE-EAB | C2 | 3151.44
99271828 | TPE3 40-180 S-A-F-A-BQQE-FAC | C2 | 3333.95
99271829 | TPE3 40-200 S-A-F-A-BQQE-GAC | C2 | 3458.14
99271830 | TPE3 40-240 S-A-F-A-BQQE-HAC | C2 | 3710
99271831 | TPE3 40-80 S-A-F-A-BQQE-CDB | C2 | 3044
99271832 | TPE3 40-120 S-A-F-A-BQQE-DDB | C2 | 3192.25
99271833 | TPE3 40-150 S-A-F-A-BQQE-EDB | C2 | 3348.81
99271834 | TPE3 40-180 S-A-F-A-BQQE-FDC | C2 | 3517
99271835 | TPE3 40-200 S-A-F-A-BQQE-GDC | C2 | 3628.22
99271836 | TPE3 40-240 S-A-F-A-BQQE-HDC | C2 | 3867.06
99271837 | TPE3 50-60 S-A-F-A-BQQE-DAB | C2 | 2920.59
99271838 | TPE3 50-80 S-A-F-A-BQQE-DAB | C2 | 3077.37
99271839 | TPE3 50-120 S-A-F-A-BQQE-EAB | C2 | 3259
99271840 | TPE3 50-150 S-A-F-A-BQQE-FAB | C2 | 3446.83
99271841 | TPE3 50-180 S-A-F-A-BQQE-GAC | C2 | 3638.87
99271842 | TPE3 50-200 S-A-F-A-BQQE-HAC | C2 | 3874.82
99271843 | TPE3 50-60 S-A-F-A-BQQE-DDB | C2 | 3131.48
99271844 | TPE3 50-80 S-A-F-A-BQQE-DDB | C2 | 3288.27
99271845 | TPE3 50-120 S-A-F-A-BQQE-EDB | C2 | 3454.81
99271846 | TPE3 50-150 S-A-F-A-BQQE-FDB | C2 | 3628.22
99271847 | TPE3 50-180 S-A-F-A-BQQE-GDC | C2 | 3808.95
99271848 | TPE3 50-200 S-A-F-A-BQQE-HDC | C2 | 4033.6
99271849 | TPE3 50-240 S-A-F-A-BQQE-IDC | C2 | 4233.63
99271850 | TPE3 65-60 S-A-F-A-BQQE-DAB | C2 | 3245
99271851 | TPE3 65-80 S-A-F-A-BQQE-EAB | C2 | 3430.86
99271852 | TPE3 65-120 S-A-F-A-BQQE-FAB | C2 | 3627.56
99271853 | TPE3 65-150 S-A-F-A-BQQE-GAB | C2 | 3831.81
99271854 | TPE3 65-180 S-A-F-A-BQQE-HAC | C2 | 4038.48
99271855 | TPE3 65-60 S-A-F-A-BQQE-DDB | C2 | 3454.81
99271856 | TPE3 65-80 S-A-F-A-BQQE-EDB | C2 | 3628.22
99271857 | TPE3 65-120 S-A-F-A-BQQE-FDB | C2 | 3808.95
99272071 | TPE3 65-150 S-A-F-A-BQQE-GDB | C2 | 4001.89
99272072 | TPE3 65-180 S-A-F-A-BQQE-HDC | C2 | 4197.25
99272173 | TPE3 65-200 S-A-F-A-BQQE-IDC | C2 | 4409
99272174 | TPE3 80-40 S-A-F-A-BQQE-CAA | C2 | 3227.94
99272175 | TPE3 80-40 S-A-F-A-BQQE-CDA | C2 | 3454.81
99272176 | TPE3 80-120 S-A-F-A-BQQE-GDB | C2 | 4201.92
99272177 | TPE3 80-150 S-A-F-A-BQQE-HDB | C2 | 4409
99272178 | TPE3 80-180 S-A-F-A-BQQE-IDB | C2 | 4631
99272179 | TPE3 80-120 S-A-F-A-BQQE-GAB | C2 | 4031.83
99272180 | TPE3 80-150 S-A-F-A-BQQE-HAB | C2 | 4248.26
99272181 | TPE3 100-40 S-A-F-A-BQQE-CAA | C2 | 3401.36
99272182 | TPE3 100-120 S-A-F-A-BQQE-GAB | C2 | 4241.39
99272183 | TPE3 100-150 S-A-F-A-BQQE-HAB | C2 | 4472
99272184 | TPE3 100-40 S-A-F-A-BQQE-CDA | C2 | 3628.22
99272185 | TPE3 100-120 S-A-F-A-BQQE-GDB | C2 | 4411.49
99272186 | TPE3 100-150 S-A-F-A-BQQE-HDB | C2 | 4631
99272187 | TPE3 100-180 S-A-F-A-BQQE-IDB | C2 | 4867
99272188 | TPE3 80-40 S-A-F-A-BQQE-CDA | C2 | 3184
99272189 | TPE3 80-120 S-A-F-A-BQQE-GDB | C2 | 3870.61
99272190 | TPE3 80-150 S-A-F-A-BQQE-HDB | C2 | 4064.42
99272191 | TPE3 80-180 S-A-F-A-BQQE-IDB | C2 | 4270
99272192 | TPE3 100-40 S-A-F-A-BQQE-CDA | C2 | 3342.37
99272193 | TPE3 100-120 S-A-F-A-BQQE-GDB | C2 | 4064.42
99272194 | TPE3 100-150 S-A-F-A-BQQE-HDB | C2 | 4270
99272195 | TPE3 100-180 S-A-F-A-BQQE-IDB | C2 | 4483.55
99272196 | TPE3 80-40 S-A-F-A-BQQE-CAA | C2 | 2957
99272197 | TPE3 80-120 S-A-F-A-BQQE-GAB | C2 | 3702
99272198 | TPE3 80-150 S-A-F-A-BQQE-HAB | C2 | 3905.64
99272199 | TPE3 100-40 S-A-F-A-BQQE-CAA | C2 | 3117
99272200 | TPE3 100-120 S-A-F-A-BQQE-GAB | C2 | 3896
99272201 | TPE3 100-150 S-A-F-A-BQQE-HAB | C2 | 4111
99272202 | TPE3 32-80 S-A-F-A-BQQE-CDB | C2 | 2489.48
99272203 | TPE3 32-120 S-A-F-A-BQQE-CDB | C2 | 2677
99272204 | TPE3 32-150 S-A-F-A-BQQE-DDC | C2 | 2808
99272205 | TPE3 32-180 S-A-F-A-BQQE-EDC | C2 | 2946
99272206 | TPE3 32-200 S-A-F-A-BQQE-FDC | C2 | 3031
99272207 | TPE3 40-80 S-A-F-A-BQQE-CDB | C2 | 2808
99272208 | TPE3 40-120 S-A-F-A-BQQE-DDB | C2 | 2946
99272209 | TPE3 40-150 S-A-F-A-BQQE-EDB | C2 | 3090.22
99272210 | TPE3 40-180 S-A-F-A-BQQE-FDC | C2 | 3243.02
99272211 | TPE3 40-200 S-A-F-A-BQQE-GDC | C2 | 3342.37
99272212 | TPE3 40-240 S-A-F-A-BQQE-HDC | C2 | 3569.9
99272213 | TPE3 50-60 S-A-F-A-BQQE-DDB | C2 | 2884.21
99272214 | TPE3 50-80 S-A-F-A-BQQE-DDB | C2 | 3031
99272215 | TPE3 50-120 S-A-F-A-BQQE-EDB | C2 | 3184
99272216 | TPE3 50-150 S-A-F-A-BQQE-FDB | C2 | 3342.37
99272217 | TPE3 50-180 S-A-F-A-BQQE-GDC | C2 | 3511
99272218 | TPE3 50-200 S-A-F-A-BQQE-HDC | C2 | 3688
99272219 | TPE3 50-240 S-A-F-A-BQQE-IDC | C2 | 3870.61
99272220 | TPE3 65-60 S-A-F-A-BQQE-DDB | C2 | 3184
99272221 | TPE3 65-80 S-A-F-A-BQQE-EDB | C2 | 3342.37
99272222 | TPE3 65-120 S-A-F-A-BQQE-FDB | C2 | 3511
99272223 | TPE3 65-150 S-A-F-A-BQQE-GDB | C2 | 3688
99272224 | TPE3 65-180 S-A-F-A-BQQE-HDC | C2 | 3870.61
99272225 | TPE3 65-200 S-A-F-A-BQQE-IDC | C2 | 4064.42
99272226 | TPE3 80-40 S-AI-F-A-BQQE-CDA | C2 | 3184
99272227 | TPE3 80-120 S-AI-F-A-BQQE-GDB | C2 | 3870.61
99272228 | TPE3 80-150 S-AI-F-A-BQQE-HDB | C2 | 4064.42
99272229 | TPE3 80-180 S-AI-F-A-BQQE-IDB | C2 | 4270
99272230 | TPE3 100-40 S-AI-F-A-BQQE-CDA | C2 | 3342.37
99272231 | TPE3 100-120 S-AI-F-A-BQQE-GDB | C2 | 4064.42
99272232 | TPE3 100-150 S-AI-F-A-BQQE-HDB | C2 | 4270
99272233 | TPE3 100-180 S-AI-F-A-BQQE-IDB | C2 | 4483.55
99272234 | TPE3 32-80 S-A-F-A-BQQE-CAB | C2 | 2262.63
99272235 | TPE3 32-120 S-A-F-A-BQQE-CAB | C2 | 2450
99272236 | TPE3 32-150 S-A-F-A-BQQE-DAC | C2 | 2597
99272237 | TPE3 32-180 S-A-F-A-BQQE-EAC | C2 | 2747.61
99272238 | TPE3 32-200 S-A-F-A-BQQE-FAC | C2 | 2848.3
99272239 | TPE3 40-80 S-A-F-A-BQQE-CAB | C2 | 2581
99272240 | TPE3 40-120 S-A-F-A-BQQE-DAB | C2 | 2735
99272241 | TPE3 40-150 S-A-F-A-BQQE-EAB | C2 | 2894
99272242 | TPE3 40-180 S-A-F-A-BQQE-FAC | C2 | 3063
99272253 | TPE3 40-200 S-A-F-A-BQQE-GAC | C2 | 3172.28
99272254 | TPE3 40-240 S-A-F-A-BQQE-HAC | C2 | 3411.12
99272255 | TPE3 50-60 S-A-F-A-BQQE-DAB | C2 | 2673.33
99272256 | TPE3 50-80 S-A-F-A-BQQE-DAB | C2 | 2820
99272257 | TPE3 50-120 S-A-F-A-BQQE-EAB | C2 | 2985.12
99272258 | TPE3 50-150 S-A-F-A-BQQE-FAB | C2 | 3160.98
99272259 | TPE3 50-180 S-A-F-A-BQQE-GAC | C2 | 3341
99272260 | TPE3 50-200 S-A-F-A-BQQE-HAC | C2 | 3527.76
99272261 | TPE3 65-60 S-A-F-A-BQQE-DAB | C2 | 2973
99272262 | TPE3 65-80 S-A-F-A-BQQE-EAB | C2 | 3145
99272263 | TPE3 65-120 S-A-F-A-BQQE-FAB | C2 | 3328.18
99272264 | TPE3 65-150 S-A-F-A-BQQE-GAB | C2 | 3518
99272265 | TPE3 65-180 S-A-F-A-BQQE-HAC | C2 | 3711.83
99272266 | TPE3 80-40 S-AI-F-A-BQQE-CAA | C2 | 2957
99272267 | TPE3 80-120 S-AI-F-A-BQQE-GAB | C2 | 3702
99272268 | TPE3 80-150 S-AI-F-A-BQQE-HAB | C2 | 3905.64
99272269 | TPE3 100-40 S-AI-F-A-BQQE-CAA | C2 | 3117
99272270 | TPE3 100-120 S-AI-F-A-BQQE-GAB | C2 | 3896
99272271 | TPE3 100-150 S-AI-F-A-BQQE-HAB | C2 | 4111
99301293 | LC 241 1x 1-5 DOL 1x230 PI OPT | I1 | 1194
99301296 | LC 241 1x 3,2-12 DOL 1x230 PI OPT | I1 | 1214
99301301 | LC 241 1x 3,2-12 DOL 30 1x230 PI | I1 | 1310
99301302 | LC 241 1x 3,2-12 DOL 30 1x230 PI OPT | I1 | 1353
99301306 | LC 241 2x 3,2-12 DOL 1x230 PI OPT | I1 | 1386
99301307 | LC 241 2x 3,2-12 DOL 30 150 1x230 PI | I1 | 1575
99301310 | LC 241 2x 3,2-12 DOL 30 1x230 PI OPT | I1 | 1518
99302180 | LC 241 2x 22-32 SST 3x400 MI | I1 | 4275
99369644 | LC 231 1x 1-12 DOL 3x460 PI CE | I1 | 560
99369650 | LC 231 2x 1-9 DOL 3x460 PI CE | I1 | 702
99371948 | ALPHA3 15-40 130 230V 50Hz 6H | DH | 412
99371950 | ALPHA3 15-60 130 230V 50Hz 6H | DH | 473
99371951 | ALPHA3 15-80 130 230V 50Hz 6H | DH | 530
99371952 | ALPHA3 25-40 130 230V 50Hz 6H | DH | 374
99371954 | ALPHA3 25-60 130 230V 50Hz 6H | DH | 430
99371955 | ALPHA3 25-80 130 230V 50Hz 6H | DH | 473
99371956 | ALPHA3 25-40 180 230V 50Hz 6H | DH | 374
99371959 | ALPHA3 25-60 180 230V 50Hz 6H | DH | 430
99371961 | ALPHA3 25-80 180 230V 50Hz 6H | DH | 530
99371962 | ALPHA3 32-40 180 230V 50Hz 6H | DH | 412
99371964 | ALPHA3 32-60 180 230V 50Hz 6H | DH | 473
99371965 | ALPHA3 32-80 180 230V 50Hz 6H | DH | 530
99386066 | SB HF 5-55 A 230V 50Hz 20m Schuko IT | DC | 661
99386067 | SB HF 5-70 A 230V 50 Hz 20m Schuko | DC | 749
99411107 | ALPHA2 15-40 130 | DH | 348
99411113 | ALPHA2 15-50 130 | DH | 383
99411114 | ALPHA2 15-60 130 | DH | 400
99411116 | ALPHA2 15-80 130 | DH | 453
99411143 | ALPHA2 25-40 130 230V 50Hz 6H | DH | 294.79
99411146 | ALPHA2 25-50 130 230V 50Hz 6H | DH | 348
99411150 | ALPHA2 25-60 130 230V 50Hz 6H | DH | 339.01
99411163 | ALPHA2 25-80 130 230V 50Hz 6H | DH | 453
99411165 | ALPHA2 25-40 180 230V 50Hz 6H | DH | 294.79
99411173 | ALPHA2 25-50 180 230V 50Hz 6H | DH | 348
99411175 | ALPHA2 25-60 180 230V 50Hz 6H | DH | 339.01
99411178 | ALPHA2 25-80 180 230V 50Hz 6H | DH | 453
99411207 | ALPHA2 32-40 180 230V 50Hz 6H | DH | 348
99411215 | ALPHA2 32-50 180 230V 50Hz 6H | DH | 383
99411221 | ALPHA2 32-60 180 230V 50Hz 6H | DH | 400
99411263 | ALPHA2 32-80 180 230V 50Hz 6H | DH | 501
99411272 | ALPHA2 25-40 N 130 230V 50Hz 6H | DH | 596
99411286 | ALPHA2 25-50 N 130 230V 50Hz 6H | DH | 655
99411287 | ALPHA2 25-60 N 130 230V 50Hz 6H | DH | 685
99411289 | ALPHA2 25-80 N 130 230V 50Hz 6H | DH | 853
99411365 | ALPHA2 25-40 N 180 230V 50Hz 6H | DH | 596
99411371 | ALPHA2 25-50 N 180 230V 50Hz 6H | DH | 655
99411424 | ALPHA2 25-60 N 180 230V 50Hz 6H | DH | 685
99411428 | ALPHA2 25-80 N 180 230V 50Hz 6H | DH | 852
99411432 | ALPHA2 32-40 N 180 230V 50Hz 6H | DH | 655
99411448 | ALPHA2 32-60 N 180 230V 50Hz 6H | DH | 752
99411449 | ALPHA2 32-80 N 180 230V 50Hz 6H | DH | 1037
99439302 | CIM 260 – EU 3G/4G | P1 | 447.7
99439724 | CIM 280 – EU GiC/GRM 3G/4G | P1 | 447.7
99439948 | Wtyczka ALPHA1 L mod.C nowa | P1 | 23.37
99448387 | CIU 900 bez modułu CIM | P1 | 204
99448389 | CIU 901 z modułem rozsz. I/O 270 | P1 | 315.1
99458766 | JP 3-42 1x230V 50Hz 1,5m SCHUKO | DC | 242.18
99458767 | JP 4-47 1x230 50 Hz 1,5m SCHUKO | DC | 280.42
99458768 | JP 4-54 1x230V 50Hz 1,5m SCHUKO | DC | 294
99458769 | JP 5-48 1x230 50 Hz 1,5 m SCHUKO | DC | 305.92
99463870 | JP 3-42 PT-V | DC | 385
99463871 | JP 4-47 PT-V | DC | 403
99463872 | JP 4-54 PT-V | DC | 422
99463873 | JP 5-48 PT-V | DC | 448
99463874 | JP 3-42 PT-H 1x230 50 Hz 1,5m SCHUKO | DC | 377.3
99463875 | JP 4-47 PT-H 1x230 50 Hz SCUKO | DC | 395.14
99463876 | JP 4-54 PT-H 1x230 50 Hz 1,5m SCHUKO | DC | 412.99
99463877 | JP 5-48 PT-H 1x230 50 Hz 1,5m SCHUKO | DC | 438.47
99473943 | TPE 100-480/2 NC-A-F-A-BQQE-RX1 | C2 | 12684.26
99473944 | TPE 125-360/2 NC-A-F-A-BQQE-RX1 | C2 | 12402.62
99473945 | TPE 125-340/4 NC-A-F-A-BQQE-QX3 | C2 | 12073.96
99473946 | TPE 125-400/4 NC-A-F-A-BQQE-RX3 | C2 | 13385.25
99473947 | TPE 150-280/4 NC-A-F-A-BQQE-QX3 | C2 | 13036.62
99473948 | TPE 150-340/4 NC-A-F-A-BQQE-RX3 | C2 | 14690.52
99473949 | TPE 150-390/4 NC-A-F-A-BQQE-SX3 | C2 | 17382.25
99473950 | TPE 150-450/4 NC-A-F-A-BQQE-TX3 | C2 | 19820.74
99473952 | TPE 150-520/4 NC-A-F-A-BQQE-UX3 | C2 | 22216.4
99473964 | TPE 100-410/4 NC-A-F-A-BQQE-QX3 | C2 | 11906.32
99473965 | TPE 150-250/4 NC-A-F-A-BQQE-QX3 | C2 | 12475.57
99473968 | TPE 100-650/2 NC-A3-F-O-DAQF-UX1 | C2 | 29292
99473969 | TPE 125-340/4 NC-A3-F-O-DAQF-QX3 | C2 | 13556.21
99474544 | TPE 150-250/4 SC-A-F-A-BQQE-QX3 | C2 | 13101.84
99474547 | TPE 80-700/2 SC-A-F-A-BAQE-RX1 | C2 | 13204.29
99474585 | TPE 80-700/2 SC-A-F-A-BQQE-RX1 | C2 | 13204.29
99474586 | TPE 100-480/2 SC-A-F-A-BQQE-RX1 | C2 | 13310.5
99474587 | TPE 125-360/2 SC-A-F-A-BQQE-RX1 | C2 | 13028.87
99474588 | TPE 125-340/4 SC-A-F-A-BQQE-QX3 | C2 | 12700.22
99474590 | TPE 150-280/4 SC-A-F-A-BQQE-QX3 | C2 | 13662.88
99474591 | TPE 150-340/4 SC-A-F-A-BQQE-RX3 | C2 | 15316.78
99474593 | TPE 150-390/4 SC-A-F-A-BQQE-SX3 | C2 | 18008.49
99474594 | TPE 150-450/4 SC-A-F-A-BQQE-TX3 | C2 | 20446.99
99474595 | TPE 150-520/4 SC-A-F-A-BQQE-UX3 | C2 | 22842.65
99476471 | TPE 100-65/4 A-F-A-BQQE-GD3 | C2 | 3419
99478030 | TPE 100-65/4 S-A-F-A-BQQE-GD3 | C2 | 4043.8
99499908 | Bateria do modułu CIM | P1 | 32.9
99508816 | MIXIT 25-6.3 L NRV | C1 | 1066.05
99508818 | MIXIT 25-6.3 R NRV | C1 | 1066.05
99508819 | MIXIT 25-10 L NRV | C1 | 1158.75
99508820 | MIXIT 25-10 R NRV | C1 | 1158.75
99508822 | MIXIT 32-16 L NRV | C1 | 1297.8
99508834 | MIXIT 32-16 R NRV | C1 | 1297.8
99508836 | MIXIT 32-16 L F | C1 | 1483.2
99508837 | MIXIT 32-16 R F | C1 | 1483.2
99508838 | MIXIT 40-25 L F | C1 | 1714.95
99508839 | MIXIT 40-25 R F | C1 | 1714.95
99508840 | MIXIT 50-40 L F | C1 | 1993.05
99508841 | MIXIT 50-40 R F | C1 | 1993.05
99515135 | JP 3-42 PM1 | DC | 403
99515136 | JP 4-47 PM1 | DC | 429
99515137 | JP 4-54 PM1 | DC | 438.47
99515138 | JP 5-48 PM1 | DC | 473
99518079 | Antena 3G/4G do CIM260/280 | I3 | 94.8
99530403 | SCALA1 3-25 1x230V 50Hz SCHUKO | DC | 484.37
99530404 | SCALA1 3-35 1x230V 50Hz SCHUKO | DC | 477
99530405 | SCALA1 3-45 1x230V 50Hz SCHUKO | DC | 528
99530406 | SCALA1 5-25 1x230V 50Hz SCHUKO | DC | 509.86
99530407 | SCALA1 5-55 1x230V 50Hz SCHUKO | DC | 603
99616601 | CUE 1x200-240V IP20 1,1kW | I2 | 908
99616602 | CUE 1x200-240V IP21 1,5kW | I2 | 973.1
99616613 | CUE 1x200-240V IP21 2,2kW | I2 | 1078
99616614 | CUE 1x200-240V IP21 3,0kW | I2 | 1242.7
99616615 | CUE 1x200-240V IP21 3,7kW | I2 | 1445.2
99616616 | CUE 1x200-240V IP21 5,5kW | I2 | 1675
99616617 | CUE 1x200-240V IP21 7,5kW | I2 | 2087.3
99616636 | CUE 3x200-240V IP20 0,75kW | I2 | 687
99616637 | CUE 3x200-240V IP20 1,1kW | I2 | 725
99616638 | CUE 3x200-240V IP20 1,5kW | I2 | 767
99616639 | CUE 3x200-240V IP20 2,2kW | I2 | 845
99616640 | CUE 3x200-240V IP20 3,0kW | I2 | 930
99616641 | CUE 3x200-240V IP20 3,7kW | I2 | 1040
99616642 | CUE 3x200-240V IP20 5,5kW | I2 | 1191
99616643 | CUE 3x200-240V IP20 7,5kW | I2 | 1408
99616644 | CUE 3x200-240V IP20 11kW | I2 | 1605
99616645 | CUE 3x200-240V IP20 15kW | I2 | 1846
99616646 | CUE 3x200-240V IP20 18,5kW | I2 | 2059
99616647 | CUE 3x200-240V IP20 22kW | I2 | 2271
99616651 | CUE 3x200-240V IP20 0,75kW STO | I2 | 747
99616652 | CUE 3x200-240V IP20 1,1kW STO | I2 | 786
99616653 | CUE 3x200-240V IP20 1,5kW STO | I2 | 833
99616654 | CUE 3x200-240V IP20 2,2kW STO | I2 | 917
99616655 | CUE 3x200-240V IP20 3,0kW STO | I2 | 1008
99616656 | CUE 3x200-240V IP20 3,7kW STO | I2 | 1128
99616657 | CUE 3x200-240V IP20 5,5kW STO | I2 | 1306
99616658 | CUE 3x200-240V IP20 7,5kW STO | I2 | 1542
99616659 | CUE 3x200-240V IP20 11kW STO | I2 | 1759
99616660 | CUE 3x200-240V IP20 15kW STO | I2 | 2022
99616661 | CUE 3x200-240V IP20 18,5kW STO | I2 | 2256
99616662 | CUE 3x200-240V IP20 22kW STO | I2 | 2487
99616666 | CUE 3x200-240V IP55 0,75kW | I2 | 849
99616667 | CUE 3x200-240V IP55 1,1kW | I2 | 895
99616668 | CUE 3x200-240V IP55 1,5kW | I2 | 949
99616669 | CUE 3x200-240V IP55 2,2kW | I2 | 1044
99616670 | CUE 3x200-240V IP55 3,0kW | I2 | 1150
99616671 | CUE 3x200-240V IP55 3,7kW | I2 | 1286
99616672 | CUE 3x200-240V IP55 5,5kW | I2 | 1486
99616673 | CUE 3x200-240V IP55 7,5kW | I2 | 1757
99616674 | CUE 3x200-240V IP55 11kW | I2 | 2006
99616675 | CUE 3x200-240V IP55 15kW | I2 | 2307
99616676 | CUE 3x200-240V IP55 18,5kW | I2 | 2570
99616677 | CUE 3x200-240V IP55 22kW | I2 | 2835
99616681 | CUE 3x200-240V IP55 0,75kW STO DC | I2 | 1320
99616682 | CUE 3x200-240V IP55 1,1kW STO DC | I2 | 1368
99616683 | CUE 3x200-240V IP55 1,5kW STO DC | I2 | 1427
99616684 | CUE 3x200-240V IP55 2,2kW STO DC | I2 | 1529
99616685 | CUE 3x200-240V IP55 3,0kW STO DC | I2 | 1642
99616686 | CUE 3x200-240V IP55 3,7kW STO DC | I2 | 1789
99616687 | CUE 3x200-240V IP55 5,5kW STO DC | I2 | 2221
99616688 | CUE 3x200-240V IP55 7,5kW STO DC | I2 | 2523
99616689 | CUE 3x200-240V IP55 11kW STO DC | I2 | 2756
99616690 | CUE 3x200-240V IP55 15kW STO DC | I2 | 3129
99616691 | CUE 3x200-240V IP55 18,5kW STO DC | I2 | 3922
99616692 | CUE 3x200-240V IP55 22kW STO DC | I2 | 4212
99616707 | CUE 3x380-500V IP20 0,55kW | I2 | 505.1
99616708 | CUE 3x380-500V IP20 0,75kW | I2 | 522.9
99616709 | CUE 3x380-500V IP20 1,1kW | I2 | 551.6
99616710 | CUE 3x380-500V IP20 1,5kW | I2 | 583.8
99616711 | CUE 3x380-500V IP20 2,2kW | I2 | 642.9
99616712 | CUE 3x380-500V IP20 3,0kW | I2 | 707.4
99616713 | CUE 3x380-500V IP20 4,0kW | I2 | 791.6
99616714 | CUE 3x380-500V IP20 5,5kW | I2 | 915.1
99616715 | CUE 3x380-500V IP20 7,5kW | I2 | 1081.7
99616716 | CUE 3x380-500V IP20 11kW | I2 | 1233.9
99616717 | CUE 3x380-500V IP20 15kW | I2 | 1420.2
99616718 | CUE 3x380-500V IP20 18,5kW | I2 | 1583.2
99616719 | CUE 3x380-500V IP20 22kW | I2 | 1746.1
99616720 | CUE 3x380-500V IP20 30kW | I2 | 2115
99616721 | CUE 3x380-500V IP20 37kW | I2 | 2331.7
99616722 | CUE 3x380-500V IP20 45kW | I2 | 2578.8
99616723 | CUE 3x380-500V IP20 55kW | I2 | 3225
99616724 | CUE 3x380-500V IP20 75kW | I2 | 3896.9
99616725 | CUE 3x380-500V IP20 90kW | I2 | 4412.7
99616726 | CUE 3x380-500V IP21 110kW | I2 | 5100.3
99616727 | CUE 3x380-500V IP21 132kW | I2 | 5857.9
99616728 | CUE 3x380-500V IP21 160kW | I2 | 6819.6
99616729 | CUE 3x380-500V IP21 200kW | I2 | 8194.9
99616730 | CUE 3x380-500V IP21 250kW | I2 | 9914.1
99616731 | CUE 3x380-500V IP20 0,55kW STO | I2 | 553.4
99616733 | CUE 3x380-500V IP20 0,75kW STO | I2 | 573.1
99616734 | CUE 3x380-500V IP20 1,1kW STO | I2 | 605.3
99616735 | CUE 3x380-500V IP20 1,5kW STO | I2 | 639.3
99616736 | CUE 3x380-500V IP20 2,2kW STO | I2 | 705.6
99616737 | CUE 3x380-500V IP20 3,0kW STO | I2 | 775.5
99616738 | CUE 3x380-500V IP20 4,0kW STO | I2 | 866.8
99616739 | CUE 3x380-500V IP20 5,5kW STO | I2 | 1002.9
99616740 | CUE 3x380-500V IP20 7,5kW STO | I2 | 1185.6
99616741 | CUE 3x380-500V IP20 11kW STO | I2 | 1352.2
99616742 | CUE 3x380-500V IP20 15kW STO | I2 | 1556.3
99616743 | CUE 3x380-500V IP20 18,5kW STO | I2 | 1733.5
99616744 | CUE 3x380-500V IP20 22kW STO | I2 | 1912.6
99616745 | CUE 3x380-500V IP20 30kW STO | I2 | 2317.4
99616746 | CUE 3x380-500V IP20 37kW STO | I2 | 2553.7
99616747 | CUE 3x380-500V IP20 45kW STO | I2 | 2824.1
99616748 | CUE 3x380-500V IP20 55kW STO | I2 | 3515.5
99616749 | CUE 3x380-500V IP20 75kW STO | I2 | 4267.6
99616750 | CUE 3x380-500V IP20 90kW STO | I2 | 4833.5
99616751 | CUE 3x380-500V IP21 110kW STO | I2 | 5585.7
99616752 | CUE 3x380-500V IP21 132kW STO | I2 | 6414.9
99616753 | CUE 3x380-500V IP21 160kW STO | I2 | 7467.9
99616754 | CUE 3x380-500V IP21 200kW STO | I2 | 8974
99616755 | CUE 3x380-500V IP21 250kW STO | I2 | 10856.2
99616756 | CUE 3x380-500V IP55 0,55kW | I2 | 630.4
99616757 | CUE 3x380-500V IP55 0,75kW | I2 | 651.9
99616758 | CUE 3x380-500V IP55 1,1kW | I2 | 687.7
99616759 | CUE 3x380-500V IP55 1,5kW | I2 | 728.8
99616760 | CUE 3x380-500V IP55 2,2kW | I2 | 802.3
99616761 | CUE 3x380-500V IP55 3,0kW | I2 | 882.9
99616762 | CUE 3x380-500V IP55 4,0kW | I2 | 988.6
99616763 | CUE 3x380-500V IP55 5,5kW | I2 | 1142.5
99616764 | CUE 3x380-500V IP55 7,5kW | I2 | 1350.4
99616765 | CUE 3x380-500V IP55 11kW | I2 | 1541.9
99616766 | CUE 3x380-500V IP55 15kW | I2 | 1772.9
99616767 | CUE 3x380-500V IP55 18,5kW | I2 | 1975.3
99616769 | CUE 3x380-500V IP55 22kW | I2 | 2179.4
99616770 | CUE 3x380-500V IP55 30kW | I2 | 2643.3
99616771 | CUE 3x380-500V IP55 37kW | I2 | 2913.7
99616772 | CUE 3x380-500V IP55 45kW | I2 | 3223.5
99616773 | CUE 3x380-500V IP55 55kW | I2 | 4011.5
99616774 | CUE 3x380-500V IP55 75kW | I2 | 4871.1
99616775 | CUE 3x380-500V IP55 90kW | I2 | 5515.8
99616776 | CUE 3x380-500V IP54 110kW | I2 | 6375.5
99616777 | CUE 3x380-500V IP54 132kW | I2 | 7321
99616778 | CUE 3x380-500V IP54 160kW | I2 | 8524.5
99616779 | CUE 3x380-500V IP54 200kW | I2 | 10243.7
99616780 | CUE 3x380-500V IP54 250kW | I2 | 12392.7
99616781 | CUE 3x380-500V IP55 0,55kW STO DC | I2 | 947.4
99616782 | CUE 3x380-500V IP55 0,75kW STO DC | I2 | 970.7
99616783 | CUE 3x380-500V IP55 1,1kW STO DC | I2 | 1010.1
99616784 | CUE 3x380-500V IP55 1,5kW STO DC | I2 | 1058.4
99616785 | CUE 3x380-500V IP55 2,2kW STO DC | I2 | 1148
99616786 | CUE 3x380-500V IP55 3,0kW STO DC | I2 | 1242.9
99616787 | CUE 3x380-500V IP55 4,0kW STO DC | I2 | 1359.3
99616788 | CUE 3x380-500V IP55 5,5kW STO DC | I2 | 1536.5
99616789 | CUE 3x380-500V IP55 7,5kW STO DC | I2 | 1767.5
99616790 | CUE 3x380-500V IP55 11kW STO DC | I2 | 2134.7
99616791 | CUE 3x380-500V IP55 15kW STO DC | I2 | 2398
99616792 | CUE 3x380-500V IP55 18,5kW STO DC | I2 | 2646.9
99616793 | CUE 3x380-500V IP55 22kW STO DC | I2 | 2894
99616794 | CUE 3x380-500V IP55 30kW STO DC | I2 | 3420.5
99616795 | CUE 3x380-500V IP55 37kW STO DC | I2 | 3934.5
99616796 | CUE 3x380-500V IP55 45kW STO DC | I2 | 4325
99616797 | CUE 3x380-500V IP55 55kW STO DC | I2 | 5240
99616798 | CUE 3x380-500V IP55 75kW STO DC | I2 | 6497.2
99616799 | CUE 3x380-500V IP55 90kW STO DC | I2 | 7270.9
99616800 | CUE 3x380-500V IP54 110kW STO DC | I2 | 9566.8
99616801 | CUE 3x380-500V IP54 132kW STO DC | I2 | 10673.5
99616802 | CUE 3x380-500V IP54 160kW STO DC | I2 | 12079.4
99616803 | CUE 3x380-500V IP54 200kW STO DC | I2 | 15696.9
99616804 | CUE 3x380-500V IP54 250kW STO DC | I2 | 18218.4
99616822 | CUE 3x380-500V IP55 22kW Rugged | I2 | 3880.8
99616823 | CUE 3x380-500V IP55 30kW Rugged | I2 | 4350
99616824 | CUE 3x380-500V IP55 37kW Rugged | I2 | 4577.4
99616825 | CUE 3x380-500V IP55 45kW Rugged | I2 | 5023.4
99616826 | CUE 3x380-500V IP55 55kW Rugged | I2 | 6076.4
99616827 | CUE 3x525-600V IP20 0,75kW | I2 | 523
99616828 | CUE 3x525-600V IP20 1,1kW | I2 | 552
99616829 | CUE 3x525-600V IP20 1,5kW | I2 | 584
99616830 | CUE 3x525-600V IP20 2,2kW | I2 | 643
99616831 | CUE 3x525-600V IP20 3,0kW | I2 | 707
99616832 | CUE 3x525-600V IP20 4,0kW | I2 | 792
99616833 | CUE 3x525-600V IP20 5,5kW | I2 | 915
99616834 | CUE 3x525-600V IP20 7,5kW | I2 | 1082
99616835 | CUE 3x525-600V IP20 11kW | I2 | 1234
99616836 | CUE 3x525-600V IP20 15kW | I2 | 1420
99616837 | CUE 3x525-600V IP20 18,5kW | I2 | 1583
99616838 | CUE 3x525-600V IP20 22kW | I2 | 1746
99616863 | CUE 3x525-690V IP21 11kW | I2 | 1940
99616864 | CUE 3x525-690V IP21 15kW | I2 | 2233
99616865 | CUE 3x525-690V IP21 18,5kW | I2 | 2487
99616866 | CUE 3x525-690V IP21 22kW | I2 | 2744
99616878 | CUE 3x525-690V IP21 11kW STO | I2 | 2058
99616879 | CUE 3x525-690V IP21 15kW STO | I2 | 2369
99616880 | CUE 3x525-690V IP21 18,5kW STO | I2 | 2638
99616881 | CUE 3x525-690V IP21 22kW STO | I2 | 2910
99616893 | CUE 3x525-690V IP55 11kW | I2 | 2425
99616894 | CUE 3x525-690V IP55 15kW | I2 | 2788
99616895 | CUE 3x525-690V IP55 18,5kW | I2 | 3107
99616896 | CUE 3x525-690V IP55 22kW | I2 | 3428
99616909 | CUE 3x525-690V IP55 11kW STO DC | I2 | 3018
99616910 | CUE 3x525-690V IP55 15kW STO DC | I2 | 3413
99616911 | CUE 3x525-690V IP55 18,5kW STO DC | I2 | 3779
99616912 | CUE 3x525-690V IP55 22kW STO DC | I2 | 4142
99725067 | MIXIT DYNAMIC 1 license, Digital | C1 | 463.5
99725068 | MIXIT DYNAMIC 5 licenses, Digital | C1 | 2317.5
99725069 | MIXIT CONNECT 1 license, Digital | C1 | 463.5
99725070 | MIXIT CONNECT 5 licenses, Digital | C1 | 2317.5
99725165 | SCALA1 , zestaw montażowy dwóch pomp | P1 | 264.35
99812350 | COMFORT 15-14 BDT PM | DH | 263
99831281 | COMFORT 15-14 BXDT PM | DH | 303
003W5041 | Zestaw kab.10m 4x1.5mm2 z łącz. 00799901 | S1 | 532.504
003W5042 | Zestaw kab.15m 4x1.5mm2 z łącz. 00799901 | S1 | 538.4407
003W5043 | Zestaw kab.20m 4x1.5mm2 z łącz. 00799901 | S1 | 541.0878
003W5044 | Zestaw kab.25m 4x1.5mm2 z łącz. 00799901 | S1 | 612.4053
00ID0918 | Zasuwa odcinająca mufowa DN32, PN 16 z mosiądzu | P1 | 40
00ID4063 | Kabel pod. do w. pit. RD TML-B 4x1.5mm2 | P1 | 4
00ID4064 | Kabel pod. do w. pit. RD TML-B 4x2.5mm2 | P1 | 6
00ID4065 | Kabel pod. do w. pit. RD TML-B 4x4mm2 | P1 | 8
00ID4066 | Kabel pod. do w. pit. RD TML-B 4x6mm2 | P1 | 12
00ID4067 | Kabel pod. do w. pit. RD TML-B 4x10mm2 | P1 | 19
00ID4068 | Kabel pod. do w. pit. RD TML-B 4x16mm2 | P1 | 27
00ID4069 | Kabel pod. do w. pit. RD TML-B 4x25mm2 | P1 | 39
00ID7801 | Łącznik pływakowy SAS 3m kabla | P1 | 24.3
00ID7805 | Łącznik pływakowy SAS do LC A1 | P1 | 30.7
00ID7809 | Łącznik pływakowy SAS do LC A1 kabel 10m | P1 | 44.4
00ID7946 | Kabel pod. do w. pit. RD TML-B 3x1.5mm2 | P1 | 3
00ID7947 | Kabel pod. do w. pit. RD TML-B 3x2.5mm2 | P1 | 4
00ID8903 | Łącznik kablowy M0 do silników 4'' | P1 | 33
00ID8904 | Łącznik kablowy M1 4x10 D9-22 sil. 6'' | P1 | 58
00ID8905 | Łącznik kablowy M2 do silników 6'' | P1 | 77
00ID8906 | Łącznik kablowy M3 do silników 8"/10" | P1 | 127
00ID8950 | Obciążnik Tworzywo sztuczne z rdzeniem mosiężnym | P1 | 9.2
00ID8952 | Łącznik ciśnieniowy FF 4-4 0.22-4bar | P1 | 62
00ID8953 | Łącznik ciśnieniowy FF 4-8 0.5-8bar | P1 | 62
00ID8954 | Łącznik ciśnieniowy FF 4-16 1-16bar | P1 | 85
00ID8960 | Zaciski linowe nierdzewne 2mm | P1 | 4
00ID9074 | Łącznik ciśnieniowy FF 4-32 3-32bar | P1 | 98
011H1300 | Unilift KP 150-M1 230V kabel 10m | CW | 369
011H1400 | Unilift KP 150-AV1 230V kabel 5m | CW | 388
011H1600 | Unilift KP 150-A1 230V kabel 5m | CW | 367
011H1800 | Unilift KP 150-A1 230V kabel 10m | CW | 392
011H1900 | Unilift KP 150-AV1 230V kabel 10m | CW | 414
011H6300 | UNILIFT KP150-M-1 230V 50Hz kabel 10m | CW | 365
011H6800 | Unilift KP 150-A-1 230V 50Hz 10m b/wtycz | CW | 386
012H1300 | Unilift KP 250-M1 230V kabel 10m | CW | 443
012H1400 | Unilift KP 250-AV1 230V kabel 5m | CW | 462
012H1600 | Unilift KP 250-A1 230V kabel 5m | CW | 441
012H1800 | Unilift KP 250-A1 230V kabel 10m | CW | 465
012H1900 | Unilift KP 250-AV1 230V kabel 10m | CW | 488
012H6800 | UNILIFT KP 250-A-1 230V 50Hz 10m b/wtycz | CW | 460
013N1300 | Unilift KP 350-M1 230V kabel 10m | CW | 564
013N1400 | Unilift KP 350-AV1 230V kabel 5m | CW | 650
013N1600 | Unilift KP 350-A1 230V kabel 5m | CW | 561
013N1800 | Unilift KP 350-A1 230V kabel 10m | CW | 602
013N1900 | Unilift KP 350-AV1 230V kabel 10m | CW | 691
05001K04 | SP 5A-4 Rp11/2 MS402B 0.37kW 400VD 1.5m | WP | 544
05001K06 | SP 5A-6 Rp11/2 MS402B 0.55kW 400VD 1.5m | WP | 566
05001K08 | SP 5A-8 Rp11/2 MS402B 0.75kW 400VD 1.5m | WP | 618
05001K12 | SP 5A-12 Rp11/2 MS402B 1.1kW 400VD 1.5m | WP | 699
05001K17 | SP 5A-17 Rp11/2 MS402B 1.5kW 400VD 1.5m | WP | 792
05001K21 | SP 5A-21 Rp11/2 MS402B 2.2kW 400VD 1.5 | WP | 908
05001K25 | SP 5A-25 Rp11/2 MS402B 2.2kW 400VD 1.5m | WP | 947
05001K33 | SP 5A-33 Rp11/2 MS4000 3kW 400VD 1.5m | WP | 1253
05002B04 | SP 5A-4 Rp11/2 MS402 0.37kW 230V 1.5m | WP | 553
05002B06 | SP 5A-6 Rp11/2 MS402 0.55kW 230V 1.5m | WP | 589
05002B08 | SP 5A-8 Rp11/2 MS402B 0.75kW 230V 1.5m | WP | 643
05002B12 | SP 5A-12 Rp11/2 MS402 1.1kW 230V 1.5m | WP | 721
05002B17 | SP 5A-17 Rp11/2 MS402B 1.5kW 230V 1.5m | WP | 837
05002B21 | SP 5A-21 Rp11/2 MS4000 2.2kW 230V 1.5m | WP | 1273
05002B25 | SP 5A-25 Rp11/2 MS4000 2.2kW 230V 1.5m | WP | 1310
05101K38 | SP 5A-38 Rp11/2 MS4000 4kW 400VD 1.5m | WP | 2296
05101K44 | SP 5A-44 Rp11/2 MS4000 4kW 400VD 1.5m | WP | 2481
05171K52 | SP 5A-52 Rp11/2 MS4000 5.5kW 400VD 2.5m | WP | 3100
05171K60 | SP 5A-60 Rp11/2 MS4000 5.5kW 400VD 2.5m | WP | 3347
09001K06 | SP 2A-6 Rp11/4 MS402B 0.37kW 400VD 1.5m | WP | 538
09001K09 | SP 2A-9 Rp11/4 MS 402B 0.37kW 400VD 1.5m | WP | 566
09001K13 | SP 2A-13 Rp11/4 MS402B 0.55kW 400VD 1.5m | WP | 623
09001K18 | SP 2A-18 Rp11/4 MS402B 0.75kW 400VD 1.5m | WP | 686
09001K23 | SP 2A-23 Rp11/4 MS402B 1.1kW 400VD 1.5m | WP | 776
09001K28 | SP 2A-28 MS 402B 1.5kW 400V DOL | WP | 871
09001K33 | SP 2A-33 1,5 kW 380-415 V 50 Hz | WP | 917
09002B06 | SP 2A-6 Rp11/4 MS402B 0.37kW 230V 1.5m | WP | 547
09002B09 | SP 2A-9 Rp11/4 MS402 0.37kW 230V 1.5m | WP | 575
09002B13 | SP 2A-13 Rp11/4 MS402 0.55kW 230V 1.5m | WP | 646
09002B18 | SP 2A-18 Rp11/4 MS402B 0.75kW 230V 1.5m | WP | 711
09002B23 | SP 2A-23 Rp11/4 MS402B 1.1kW 230V 1.5m | WP | 798
09002B28 | SP 2A-28 Rp11/4 MS402B 1.5kW 230V 1.5m | WP | 916
09002B33 | SP 2A-33 1,5 kW 1x230 V 50 Hz | WP | 963
09101K40 | SP 2A-40 Rp11/4 MS402B 2.2kW 400VD 1.5m | WP | 1704
09101K48 | SP 2A-48 Rp11/4 MS402B 2.2kW 400VD 1.5m | WP | 1911
09101K55 | SP 2A-55 Rp11/4 MS4000 3.0kW 400VD 2.5m | WP | 2309
09101k65 | SP 2A-65 3.0 kW 3x380-415V 50 Hz | WP | 2609
09102B40 | SP 2A-40 Rp11/4 MS4000 2.2kW 230VD 1.5m | WP | 2090
09301K75 | SP 2A-75 Rp11/4 MS4000 4.0kW 400VD 2.5m | WP | 5175
09301K90 | SP 2A-90 Rp11/4 MS4000 4.0kW 400VD 2.5m | WP | 5870
10001K06 | SP 3A-6 Rp11/4 MS402 0.37kW 400VD 1.5m | WP | 550
10001K09 | SP 3A-9 Rp11/4 MS402B 0.55kW 400VD 1.5m | WP | 582
10001K12 | SP 3A-12 Rp11/4 MS402B 0.75kW 400VD 1.5m | WP | 643
10001K15 | SP 3A-15 Rp11/4 MS402B 1.1kW 400VD 1.5m | WP | 714
10001K18 | SP 3A-18 Rp11/4 MS402B 1.1kW 400VD 1.5m | WP | 742
10001K22 | SP 3A-22 Rp11/4 MS402B 1.5kW 400VD 1.5m | WP | 826
10001K25 | SP 3A-25 Rp11/4 MS402B 1.5kW 400VD 1.5m | WP | 856
10001K29 | SP 3A-29 Rp11/4 MS402B 2.2kW 400VD 1.5m | WP | 972
10001K33 | SP 3A-33 Rp11/4 MS402 2.2kW 400VD 1.5m | WP | 1048
10002B06 | SP 3A-6 Rp11/4 MS402B 0.37kW 230V 1.5m | WP | 560
10002B09 | SP 3A-9 Rp11/4 MS402 0.55kW 230V 1.5m | WP | 621
10002B12 | SP 3A-12 Rp11/4 MS402 0.75kW 230V 1.5m | WP | 668
10002B15 | SP 3A-15 Rp11/4 MS402B 1.1kW 230V 1.5m | WP | 737
10002B18 | SP 3A-18 Rp11/4 MS402 1.1kW 230V 1.5m | WP | 764
10002B22 | SP 3A-22 Rp11/4 MS402 1.5kW 230V 1.5m | WP | 873
10002B25 | SP 3A-25 Rp11/4 MS402 1.5kW 230V 1.5m | WP | 901
10002B29 | SP 3A-29 Rp11/4 MS4000 2.2kW 230V 1.5m | WP | 1335
10002B33 | SP 3A-33 Rp11/4 MS4000 2.2kW 230V 1.5m | WP | 1412
10101K39 | SP 3A-39 Rp11/4 MS4000 3kW 400VD 1.5m | WP | 1937
10101K45 | SP 3A-45 Rp11/4 MS4000 3kW 400VD 1.5m | WP | 2076
10101K52 | SP 3A-52 Rp11/4 MS4000 4kW 400VD 2.5m | WP | 2328
10101K60 | SP 3A-60 Rp11/4 MS4000 4kW 400VD 2.5m | WP | 2581
12A01901 | SP17- 1 Rp2½ 4"3X380-415/50 0.55kW | WP | 799
12A01902 | SP17- 2 Rp2½ 4"3X380-415/50 1.10kW | WP | 962
12A01903 | SP17- 3 Rp2½ 4"3X380-415/50 2.2kW | WP | 1188
12A01904 | SP17- 4 Rp2½ 4"3X380-415/50 2.2kW | WP | 1285
12A01905 | SP17- 5 Rp2½ 4"3X380-415/50 3.0kW | WP | 1675
12A01906 | SP17- 6 Rp2½ 4"3X380-415/50 4.0kW | WP | 1902
12A01907 | SP17- 7 Rp2½ 4"3X380-415/50 4.0kW | WP | 1997
12A01908 | SP17- 8 Rp2½ 4"3X380-415/50 5.5kW | WP | 2217
12A01909 | SP17- 9 Rp2½ 4"3X380-415/50 5.5kW | WP | 2313
12A01910 | SP17-10 Rp2½ 4"3X380-415/50 5.5kW | WP | 2410
12A01911 | SP17-11 Rp2½ 6"3X380-415/50 7.5kW | WP | 3114
12A01912 | SP17-12 Rp2½ 6"3X380-415/50 7.5kW | WP | 3205
12A01913 | SP17-13 Rp2½ 6"3X380-415/50 7.5kW | WP | 3294
12A01914 | SP17-14 Rp2½ 6"3X380-415/50 9.2kW | WP | 3585
12A01915 | SP17-15 Rp2½ 6"3X380-415/50 9.2kW | WP | 3695
12A01916 | SP17-16 Rp2½ 6"3X380-415/50 9.2kW | WP | 3781
12A01917 | SP17-17 Rp2½ 6"3X380-415/50 9.2kW | WP | 3864
12A01918 | SP17-18 Rp2½ 6"3X380-415/50 11kW | WP | 3997
12A01920 | SP17-20 Rp2½ 6"3X380-415/50 11kW | WP | 4185
12A01921 | SP 17-21 Rp2½ MS6000T40 6" 13kW 400D | WP | 4431
12A01922 | SP17-22 Rp2½ 6"3X380-415/50 13kW | WP | 4571
12A01924 | SP17-24 Rp2½ 6"3X380-415/50 13kW | WP | 4738
12A01926 | SP17-26 Rp2½ 6"3X380-415/50 15kW | WP | 5045
12A01927 | SP17-27 Rp2½ 6"3X380-415/50 15kW | WP | 5160
12A01928 | SP17-28 Rp2½ 6"3X380-415/50 18.5kW | WP | 5542
12A01929 | SP17-29 Rp2½ 6"3X380-415/50 18.5kW | WP | 5620
12A01930 | SP17-30 Rp2½ 6"3X380-415/50 18.5kW | WP | 5700
12A01932 | SP17-32 Rp2½ 6"3X380-415/50 18.5kW | WP | 5934
12AA1908 | SP17- 8 Rp2½ 6"3X380-415/50 5.5kW | WP | 2796
12AA1909 | SP17- 9 Rp2½ 6"3X380-415/50 5.5kW | WP | 2892
12AA1910 | SP17-10 Rp2½ 6"3X380-415/50 5.5kW | WP | 2989
12AA1911 | SP17-11 Rp2½ 4"3X380-415/50 7.5kW | WP | 2953
12AA1912 | SP 17-12 4"3X380-415/50 7.5kW | WP | 3044
13A01901 | SP30- 1 Rp3 4"3X380-415/50 1.10kW | WP | 903
13A01902 | SP30- 2 Rp3 4"3X380-415/50 2.2kW | WP | 1152
13A01903 | SP30- 3 Rp3 4"3X380-415/50 3.0kW | WP | 1512
13A01904 | SP30- 4 Rp3 4"3X380-415/50 4.0kW | WP | 1725
13A01905 | SP30- 5 Rp3 4"3X380-415/50 5.5kW | WP | 2005
13A01906 | SP30- 6 Rp3 4"3X380-415/50 5.5kW | WP | 2183
13A01907 | SP30- 7 Rp3 6"3X380-415/50 7.5kW | WP | 2858
13A01908 | SP30- 8 Rp3 6"3X380-415/50 7.5kW | WP | 2975
13A01909 | SP30- 9 Rp3 6"3X380-415/50 9.2kW | WP | 3241
13A01910 | SP30-10 Rp3 6"3X380-415/50 9.2kW | WP | 3353
13A01911 | SP30-11 Rp3 6"3X380-415/50 9.2kW | WP | 3465
13A01912 | SP30-12 Rp3 6"3X380-415/50 11kW | WP | 3623
13A01913 | SP30-13 Rp3 6"3X380-415/50 11kW | WP | 3805
13A01914 | SP30-14 Rp3 6"3X380-415/50 13kW | WP | 4102
13A01915 | SP30-15 Rp3 6"3X380-415/50 13kW | WP | 4213
13A01916 | SP30-16 Rp3 6"3X380-415/50 15kW | WP | 4425
13A01917 | SP30-17 Rp3 6"3X380-415/50 15kW | WP | 4535
13A01918 | SP30-18 Rp3 6"3X380-415/50 18.5kW | WP | 4947
13A01919 | SP 30-19 Rp3 MS6000T40 6" 18.5kW 400D | WP | 5058
13A01920 | SP30-20 Rp3 6"3X380-415/50 18.5kW | WP | 5229
13A01921 | SP30-21 Rp3 6"3X380-415/50 18.5kW | WP | 5453
13AA1905 | SP30- 5 Rp3 6"3X380-415/50 5.5kW | WP | 2584
13AA1906 | SP30- 6 Rp3 6"3X380-415/50 5.5kW | WP | 2762
13AA1907 | SP30- 7 Rp3 4"3X380-415/50 7.5kW | WP | 2697
13AA1908 | SP30- 8 Rp3 4"3X380-415/50 7.5kW | WP | 2814
14A01901 | SP60- 1 Rp4 4"3X380-415/50 2.2kW | WP | 1608
14A01902 | SP60- 2 Rp4 4"3X380-415/50 4.0kW | WP | 2062
14A01903 | SP60- 3 Rp4 4"3X380-415/50 5.5kW | WP | 2358
14A01905 | SP60- 5 Rp4 6"3X380-415/50 9.2kW | WP | 3359
14A01906 | SP60- 6 Rp4 6"3X380-415/50 11kW | WP | 3567
14A01907 | SP60- 7 Rp4 6"3X380-415/50 13kW | WP | 3823
14A01908 | SP60- 8 Rp4 6"3X380-415/50 15kW | WP | 4083
14A01909 | SP60- 9 Rp4 6"3X380-415/50 18.5kW | WP | 4545
14A01910 | SP60-10 Rp4 6"3X380-415/50 18.5kW | WP | 4703
14AA1904 | SP60- 4 Rp4 6"3X380-415/50 7.5kW | WP | 3047
15A21901 | SP46- 1 Rp3 4"3X380-415/50 2.2kW | WP | 1281
15A21902 | SP46- 2 Rp3 4"3X380-415/50 3.0kW | WP | 1588
15A21903 | SP46- 3 Rp3 4"3X380-415/50 5.5kW | WP | 1992
15A21904 | SP46- 4 Rp3 6"3X380-415/50 7.5kW | WP | 2727
15A21905 | SP46- 5 Rp3 6"3X380-415/50 7.5kW | WP | 2923
15A21906 | SP46- 6 Rp3 6"3X380-415/50 9.2kW | WP | 3263
15A21907 | SP46- 7 Rp3 6"3X380-415/50 11kW | WP | 3500
15A21908 | SP46- 8 Rp3 6"3X380-415/50 13kW | WP | 3761
15A21909 | SP46- 9 Rp3 6"3X380-415/50 15kW | WP | 4115
15A21910 | SP46-10 Rp3 6"3X380-415/50 15kW | WP | 4306
15A21911 | SP46-11 Rp3 6"3X380-415/50 18.5kW | WP | 4800
15A21912 | SP46-12 Rp3 6"3X380-415/50 18.5kW | WP | 4988
16A01901 | SP77- 1 Rp5 6"3X380-415/50 5.5kW | WP | 3287
16A01902 | SP77- 2 Rp5 6"3X380-415/50 7.5kW | WP | 3611
16A01903 | SP77- 3 Rp5 6"3X380-415/50 11kW | WP | 4164
16A01904 | SP77- 4 Rp5 6"3X380-415/50 15kW | WP | 4641
16A01905 | SP77- 5 Rp5 6"3X380-415/50 18.5kW | WP | 5099
16A01906 | SP77- 6 Rp5 6"3X380-415/50 22kW | WP | 5517
16A01908 | SP77- 8 Rp5 6"3X380-415/50 30kW | WP | 6594
17A01901 | SP125- 1 Rp6 6"3X380-415/50 11kW | WP | 4365
17A019A1 | SP125- 1A Rp6 6"3X380-415/50 7.5kW | WP | 3918
17A019A2 | SP125- 2A Rp6 6"3X380-415/50 18.5kW | WP | 5240
17A019B2 | SP125- 2AA Rp6 6"3X380-415/50 13kW | WP | 4637