## Cennik 2022 wersja 0.1
Produkt | Opis | Cena jednostkowa od 01.04.2022 [PLN bez VAT] | Grupa Produktowa | Dostępność* | Ilość w opak. | Komentarz
2074900 | Sprężyna do filtrów F76S/HS10S 1/2" - 11/4" | 70.7 | CZ | C | 1
2110200 | Wkład zaworu zwrotnego RV277 oraz HS10S i SG150/D, R3/4", BA295STN-3/5 | 59.5 | CZ | C | 1
2159400 | Sprężyna do filtrów F76S/HS10S 11/2" - 2" | 70.7 | CZ | C | 1
2164400 | Wkład zaworu zwrotnego RV277 oraz HS10S-1" | 76.4 | CZ | C | 1
2164500 | Wkład zaworu zwrotnego RV277 oraz HS10S-11/4" | 145.1 | CZ | C | 1
2164600 | Wkład zaworu zwrotnego RV277 oraz HS10S-11/2" | 303.1 | CZ | C | 1
2164700 | Wkład zaworu zwrotnego RV277 oraz HS10S-2" | 356.7 | CZ | C | 1
2166200 | Wkład zaworu zwrotnego RV277 oraz HS10S i SG150/D, R1/2" | 41.6 | CZ | C | 1
2166600 | Uszczelka do RV283P, DN 40-50 | 35.2 | CZ | C | 1
2183500 | Zawór przełączający R295H-F, DN 65-200 | 3078 | CZ | C | 1
2184100 | Zawór przełączający R295H, R 1/2"-2" | 2934 | CZ | C | 1
2189400 | Zestaw pierścieni O-ring wkładu filtracyjnego (10 szt.), filtra F76S/HS10S | 36.7 | CZ | C | 1
2191700 | Prowadnica filtra F76S,HS10S: 1/2"-11/4" | 145 | CZ | C | 1
2192100 | Prowadnica filtra do F76S,HS10S 11/2"-2" | 164.4 | CZ | C | 1
2192900 | Zawór odcinający do HS10S i BA295CS -1/2" | 538.3 | CZ | C | 1
2193100 | Zawór odcinający do HS10S i BA295CS -3/4" | 458.7 | CZ | C | 1
2193200 | Zawór odcinający do HS10S i BA295CS -1" | 564.4 | CZ | C | 1
2193300 | Zawór odcinający do HS10S i BA295CS -11/4" | 855.8 | CZ | C | 1
2193400 | Zawór odcinający do HS10S i BA295CS -11/2" | 1168 | CZ | C | 1
2193500 | Zawór odcinający do HS10S i BA295CS -2" | 1861 | CZ | C | 1
2202500 | Membrana do D22, 1/4 - 3/8" | 36.2 | CZ | C | 1
2202700 | Membrana do D22, 1/2 - 3/4" | 36.7 | CZ | C | 1
2203300 | Membrana do D22, 1 - 1 1/4" | 59.5 | CZ | C | 1
2204100 | Membrana do D22, 1 1/2 - 2" | 90.8 | CZ | C | 1
2221300 | Pierścień uszczelniający FY30-1/2" | 36.7 | CZ | C | 1
2238800 | Uszczelnienie wargowe RV283/P-DN50 | 93.5 | CZ | C | 1
2238900 | Uszczelnienie wargowe RV283/P-DN200 | 1484 | CZ | C | 1
2421100 | Odpowietrznik HS10-1/2-2" i NK300soft | 44.9 | CZ | C | 1
2442700 | Uszczelnienie O-ring filtra F76S/HS10S, 11/2-2" | 34 | CZ | C | 1
2504500 | O-RING pod komorę filtracyjną dla F76S-F, DN65 | 109.6 | CZ | C | 1
2505300 | O-RING pod komorę filtracyjną dla F76S-F, DN80 | 43.9 | CZ | C | 1
2506500 | O-RING pod komorę filtracyjną dla F76S-F, DN100 | 49.8 | CZ | C | 1
2586300 | O-RING do wkładu filtracyjnego dla F76S-F, DN65 | 32.5 | CZ | C | 1
2586400 | O-RING do wkładu filtracyjnego dla F76S-F, DN80 | 32.5 | CZ | C | 1
2591000 | Korek zaślepiający do RV283P-DN125-DN300 | 86.3 | CZ | C | 1
2698000 | Uszczelka korka do RV283P-DN125-DN300 | 36.7 | CZ | C | 1
5017600 | Pierścień uszczelniający FY30, 3/4" | 36.7 | CZ | C | 1
5018000 | Uszczelka do FY30-1" | 36.7 | CZ | C | 1
5018500 | Uszczelka do FY30-11/4" | 36.7 | CZ | C | 1
5019100 | Uszczelka do FY30-11/2" | 36.7 | CZ | C | 1
5021400 | Uszczelka do FY30-2" | 36.7 | CZ | C | 1
5047500 | O-RING do wkładu filtracyjnego dla F76S-F, DN100, DN125 | 60.8 | CZ | C | 1
5162900 | wycofany | wycofany
5163000 | wycofany | wycofany
5163100 | wycofany | wycofany
5166300 | wycofany | wycofany
5350000 | Uszczelka do RV283/P, RV295 wersja kołnierzowa-DN65 | 132.1 | CZ | C | 1
5350300 | Uszczelka do RV283/P, RV295 wersja kołnierzowa-DN80 | 112.6 | CZ | C | 1
5350400 | Uszczelka do RV283/P, RV295 wersja kołnierzowa-DN100 | 172.6 | CZ | C | 1
5350500 | Uszczelka do RV283/P-DN65-100 | 35.8 | CZ | C | 1
5351200 | Uszczelka do RV281/R295-1/2" | 61.7 | CZ | C | 1
5381300 | Osłona spustu z uszczelnieniem O'ring do filtra F76S-F, F76S-ZFA | 96.3 | CZ | C | 1
5534900 | Prowadnica RV280/281-1/2" | 35.9 | CZ | C | 1
5535100 | Prowadnica RV280/281-3/4" | 35.8 | CZ | C | 1
5535300 | Prowadnica RV280/281-11/4" | 35.8 | CZ | C | 1
5535500 | Prowadnica RV280/281-11/2" | 35.8 | CZ | C | 1
5535700 | Prowadnica RV280/281-2" | 46 | CZ | C | 1
5605900 | Prowadnica RV283/P-DN50 | 848 | CZ | C | 1
5622100 | Zawór kulowy dla F76S-F | 539.6 | CZ | C | 1
5707300 | Membrana regulatora D15P, D17P, DN50 | 82.5 | CZ | C | 1
5707400 | Membrana regulatora D15P, D17P, DN65 | 130 | CZ | C | 1
5707500 | Membrana regulatora D15P, D17P, DN80 | 295.2 | CZ | C | 1
5707600 | Membrana regulatora D15P, D17P, DN100 | 357.9 | CZ | C | 1
5707700 | Membrana regulatora D15P, D17P, DN125 | 493.8 | CZ | C | 1
5707800 | Membrana regulatora D15P, D17P, DN150 | 429.9 | CZ | C | 1
5708000 | Membrana regulatora D15NP, DN50 | 115.6 | CZ | C | 1
5708100 | Membrana regulatora D15NP, DN65 | 350 | CZ | C | 1
5708200 | Membrana regulatora D15NP, DN80 | 364.5 | CZ | C | 1
5708300 | Membrana regulatora D15NP, DN100 | 770.8 | CZ | C | 1
5708400 | Membrana regulatora D15NP, DN125 | 864.9 | CZ | C | 1
5726800 | Korek zaślepiający do RV283P-DN40-50 | 36.3 | CZ | C | 1
5782900 | Uszczelka pokrywy filtra FY69P DN50 | 36.7 | CZ | C | 1
5783000 | Uszczelka pokrywy filtra FY69P DN65 | 54.2 | CZ | C | 1
5783100 | Uszczelka pokrywy filtra FY69P DN80 | 62.8 | CZ | C | 1
5783200 | Uszczelka pokrywy filtra FY69P DN100 | 79.3 | CZ | C | 1
5783300 | Uszczelka pokrywy filtra FY69P DN125 | 102.7 | CZ | C | 1
5783400 | Uszczelka pokrywy filtra FY69P DN150 | 149.1 | CZ | C | 1
5783500 | Uszczelka pokrywy filtra FY69P, DN200 | 250.9 | CZ | C | 1
5783600 | Uszczelka zaślepki filtra FY69P DN15-DN50 | 36.7 | CZ | C | 1
5975900 | Uszczelka łącznika obrotowego do Fx74C/CS, R1/2 - R11/4 | 79.1 | CZ | C | 1
5975901 | Uszczelka łącznika obrotowego do Fx74CS, R11/2 - R2 | 79.1 | CZ | C | 1
019001030 | Pakiet uszczelniający zaworów DR/ZR, DN 15-40 | 288.1 | CZ | A | 1
019001040 | Pakiet uszczelniający DR/ZR, DN 50-65 | 288.1 | CZ | A | 1
019001050 | Pakiet uszczelniający DR/ZR, DN 80-100 | 288.1 | CZ | A | 1
019001060 | Pakiet uszczelniający DR/ZR, DN 125-200 | 288.1 | CZ | A | 1
030000099 | Grzyb zaworu DR…G (DR15-4GMLA; DN20), przelot prosty | 579.3 | CZ | A | 1
030000100 | Grzyb zaworu DR; DN32/40, przelot prosty | 632 | CZ | A | 1
030000101 | Grzyb zaworu DR; DN50, przelot prosty | 721.5 | CZ | A | 1
030000102 | Grzyb zaworu DR; DN65, przelot prosty | 908.5 | CZ | A | 1
030000103 | Grzyb zaworu DR; DN80, przelot prosty | 1333 | CZ | A | 1
030000104 | Grzyb zaworu DR; DN100, przelot prosty | 1713 | CZ | B | 1
030000105 | Kompletne uszczelnienie zaworu DR/ZR; DN 15-25 | 568.8 | CZ | A | 1
030000106 | Kompletne uszczelnienie zaworu DR/ZR; DN 32-40 | 605.7 | CZ | A | 1
030000107 | Kompletne uszczelnienie zaworu DR/ZR; DN 50-65 | 668.9 | CZ | A | 1
030000108 | Kompletne uszczelnienie zaworu DR/ZR; DN 80-100 | 768.9 | CZ | A | 1
030000110 | Grzyb zaworu ZR; DR przelot kątowy, DN 15-DN20 | 579.3 | CZ | C | 1
030000111 | Grzyb zaworu ZR; DR przelot kątowy, DN 25 | 624.1 | CZ | C | 1
030000112 | Grzyb zaworu ZR; DR przelot kątowy, DN 32 | 632 | CZ | C | 1
030000113 | Grzyb zaworu ZR; DR przelot kątowy, DN 40 | 668.9 | CZ | C | 1
030000114 | Pokrywa O-ringu, do DR/ZR | 163.3 | CZ | C | 1
030000115 | Dźwignia zaworu mieszającego DR/ZR DN 15-65 | 84.3 | CZ | A | 1
030000117 | Skala do zaworu mieszającego DR DN 15-65 | 77.4 | CZ | A | 1
030000121 | Grzyb zaworu DR; DN25, przelot prosty | 626.7 | CZ | A | 1
030000162 | Grzyb zaworu ZR; DR przelot kątowy, DN50 | 721.5 | CZ | A | 1
030000164 | Grzyb zaworu ZR; DR przelot kątowy, DN65 | 908.5 | CZ | C | 1
030000165 | Grzyb zaworu ZR; DR przelot kątowy, DN80 | 1550 | CZ | B | 1
030000168 | Grzyb zaworu ZR; DR przelot kątowy, DN100 | 1833 | CZ | B | 1
030000175 | Wskaźnik do siłownika | 76.7 | CZ | A | 1
030000302 | Konsola montażowa siłowników VMM | 367.2 | CZ | A | 1
030000345 | Silnik synchroniczny siłowników VMM20/30, wersja 230V | 1602 | CZ | B | 1
030000346 | Płytka drukowana PCB siłowników VMM20/30/40 wersja 230V | 970.7 | CZ | B | 1
030000387 | Grzyb zaworu DR; DN125/I, przelot prosty | 2624 | CZ | B | 1
030000388 | Grzyb zaworu ZR; DN125/I, przelot kątowy | 2624 | CZ | C | 1
030000389 | Grzyb zaworu DR; DN150/I, przelot prosty | 2980 | CZ | C | 1
030000390 | Grzyb zaworu ZR; DN150/I, przelot kątowy | 2980 | CZ | B | 1
030000392 | Kompletne uszczelnienie zaworu DR/ZR; DN125-200/i | 1511 | CZ | B | 1
030000432 | Silnik synchroniczny siłowników VMM20-24/VMM30-24, wersja 24V | 999.5 | CZ | C | 1
030000433 | Płytka drukowana (PCB) do VMM, 24V | 830.7 | CZ | C | 1
030000434 | Grzyb obrotowy do DRU25-2.5 | 725.1 | CZ | C | 1
030000435 | Grzyb obrotowy do DRU25-4.0 | 725.1 | CZ | C | 1
030000436 | Grzyb obrotowy do DRU25-6.3 | 725.1 | CZ | C | 1
030000437 | Grzyb obrotowy do DRU25-10 | 725.1 | CZ | C | 1
030000439 | Grzyb obrotowy do DRU32-10 | 735.5 | CZ | C | 1
030000440 | Grzyb obrotowy do DRU32-16 | 746.1 | CZ | C | 1
030000441 | Grzyb obrotowy do DRU32-25 | 735.5 | CZ | C | 1
030000479 | Kabel do HR40F, 5 m | wycofany
030000496 | Grzyb zaworu DR...G, DN200 | 1944 | CZ | B | 1
030000498 | Płytka drukowana PCB siłowników VMM20-24/VMM30-24/VMM40-24 wersja 24V | 970.7 | CZ | C | 1
030000517 | Dźwignia do siłownika VRK | 113.4 | CZ | B | 1
030000518 | Dźwignia do siłownika VMM | 113.4 | CZ | A | 1
030000525 | Sprzęgiełko siłowników VKM | 256.2 | CZ | A | 1
030000526 | Sprzęgiełko siłowników VMM | 154.2 | CZ | A | 1
030000531 | Silnik synchroniczny dla M6061A1047/VMM40-24 | 1470 | CZ | C | 1
071099535 | Pokrywa uszczelki O'ring ze śrubami (dla DN 25/32 mm), do zaworów DR/ZR | 28.1 | CZ | A | 1
071161036 | Zestaw serwisowy do zaw. CORONA, DN20-DN32 | 241.7 | CZ | B | 1
071161037 | Zestaw serwisowy do zaw. CORONA, DN40-DN50 | 264 | CZ | B | 1
075041061 | Adapter do montażu siłownika M6063L na zawory V5069D/V5070D | 202.6 | CZ | B | 1
0900153 | Osłona sprężyny, kompletna, D06FN, 1/2" + 3/4"" | 209 | CZ | C | 1
0900154 | Osłona sprężyny, kompletna, D06FN 1"+ 2" | 263.3 | CZ | C | 1
0900155 | Osłona sprężyny, kompletna, D06FN 11/2" + 2"; Produkt wycofany - należy stosować 0900154 | wycofany
0900229 | Osłona sprężyny, kompletna, D06FH, 11/2-2" | 202.6 | CZ | C | 1
0900247 | Tuleja gniazda z pierścieniem do D15P, D15NP, D17P, DN50 | 290.1 | CZ | B | 1
0900248 | Tuleja gniazda z pierścieniem do D15P, D15NP, D17P, DN65 | 432.5 | CZ | B | 1
0900249 | Tuleja gniazda z pierścieniem do D15P, D15NP, D17P, DN80 | 432.5 | CZ | B | 1
0900250 | Tuleja gniazda z pierścieniem do D15P, D15NP, D17P, DN100 | 638.9 | CZ | B | 1
0900251 | Tuleja gniazda z pierścieniem do D15P, D15NP, D17P, DN125 | 1228 | CZ | C | 1
0900252 | Tuleja gniazda z pierścieniem do D15P, D15NP, D17P, DN150 | 1380 | CZ | C | 1
0900253 | Tuleja gniazda z pierścieniem do D15P, D15NP, D17P, DN200 | 6630 | CZ | C | 1
0900255 | Tuleja prowadnicy z pierścieniem do D15P, D15NP, D17P, DN50 | 439 | CZ | B | 1
0900256 | Tuleja prowadnicy z pierścieniem do D15P, D15NP, D17P, DN65 | 505.7 | CZ | B | 1
0900257 | Tuleja prowadnicy z pierścieniem do D15P, D15NP, D17P, DN80 | 597.2 | CZ | B | 1
0900258 | Tuleja prowadnicy z pierścieniem do D15P, D15NP, D17P, DN100 | 1271 | CZ | B | 1
0900259 | Tuleja prowadnicy z pierścieniem do D15P, D15NP, D17P, DN125 | 1289 | CZ | C | 1
0900260 | Tuleja prowadnicy z pierścieniem do D15P, D15NP, D17P, DN150 | 1065.9 | CZ | C | 1
0900261 | Tuleja prowadnicy z pierścieniem do D15P, D15NP, D17P, DN200 | 6466 | CZ | C | 1
0900272 | Osłona sprężyny D22, 1/4 + 3/8" | 61.1 | CZ | C | 1
0900273 | Osłona sprężyny D22, 1/2 + 3/4" | 155.8 | CZ | C | 1
0900274 | Osłona sprężyny D22, 1 + 1 1/4" | 150.7 | CZ | C | 1
0900275 | Osłona sprężyny D22, 1 1/2 + 2" | 361.9 | CZ | C | 1
0900311 | Wkład zaworu DU146/M-3/4 | 106.1 | CZ | C | 1
0900312 | Wkład zaworu DU146/M-11/4 | 140 | CZ | C | 1
0900356 | Dysk kompletny RV280/RV281-1/2 | 69 | CZ | C | 1
0900357 | Dysk kompletny RV280/RV281-3/4 | 51.8 | CZ | C | 1
0900358 | Dysk kompletny RV280/RV281-1 | 66.9 | CZ | C | 1
0900359 | Dysk kompletny RV280/RV281-11/4 | 79.7 | CZ | C | 1
0900360 | Dysk kompletny RV280/RV281-11/2 | 101.8 | CZ | C | 1
0900361 | Dysk kompletny RV280/RV281-2 | 125.6 | CZ | C | 1
0900376 | Prowadnica RV283/P-DN65 | 680.7 | CZ | C | 1
0900377 | Prowadnica RV283/P-DN80 | 726.4 | CZ | B | 1
0900378 | Prowadnica RV283/P-DN100 | 1028.2 | CZ | C | 1
0900401 | Wkład zaworu z uszczelnieniem do VR170, 1/2" | 372.5 | CZ | C | 1
0900402 | Wkład zaworu z uszczelnieniem do VR170, 3/4" | 202.6 | CZ | C | 1
0900403 | Wkład zaworu z uszczelnieniem do VR170, 1" | 318.8 | CZ | C | 1
0900404 | Wkład zaworu z uszczelnieniem do VR170, 1 1/4" | 700.3 | CZ | B | 1
0900405 | Wkład zaworu z uszczelnieniem do VR170, 1 1/2" | 808.7 | CZ | B | 1
0900406 | Wkład zaworu z uszczelnieniem do VR170, 2" | 529.2 | CZ | C | 1
0900407 | Wkład zaworu z uszczelnieniem do VR170, 2 1/2" | 1128 | CZ | B | 1
0900746 | Uszczelki pod komorę filtra HS10 (prod do. 1996r) 1/2"-3/4", 10 szt. | 138.5 | CZ | C | 10
0900747 | Uszczelki pod komorę filtra F76S, FK74C (stara wersja), HS10S (prod od 97r); 3/4 - 1 1/4", 10 szt. | 113.3 | CZ | A | 10
0900748 | Uszczelki pod komorę filtra F76S, FK74C (stara wersja), HS10S; 11/2"-2", 10 szt | 113.3 | CZ | A | 10
0901015 | Zestaw uszczelniający GB-R295-1/2"-1" | 275.8 | CZ | C | 1
0901016 | Zestaw uszczelniający GB-R295-11/4"-2" | 367.2 | CZ | C | 1
0901055 | Zestaw uszczelniający GA-R295-1/2"-1" | 137.2 | CZ | B | 1
0901056 | Zestaw uszczelniający GA-R295-11/4"-2" | 247 | CZ | B | 1
0901093 | Zestaw uszczelniający R295-DN65 | 294 | CZ | B | 1
0901094 | Zestaw uszczelniający R295-DN80 | 357.5 | CZ | C | 1
0901095 | Zestaw uszczelniający R295-DN100 | 491.2 | CZ | C | 1
0901143 | Zestaw uszczelniający R295-DN125 | 1155 | CZ | B | 1
0901145 | Zestaw uszczelniający R295-DN150 | 857 | CZ | B | 1
0901147 | Zestaw uszczelniający R295-DN200 | 2307 | CZ | C | 1
0901246 | Zestaw pierścieni O-Ring do D06F, D0FN, D06FH, D06FI -1/2"+3/4"; D16/D16N - DN15+20, filtrów FF06/FK06 -1/2" (10 szt.) | 42.5 | CZ | A | 10
0901247 | Zestaw pierścieni O-Ring do D0FN (10 szt.), 1"+11/4"; D16/D16N - DN25+32 | 49.8 | CZ | C | 10
0901248 | Zestaw pierścieni O-Ring do D06F, D0FN, D06FH, D06FI (10 szt.), 11/2"+2" | 64.7 | CZ | B | 10
0901340 | Gniazdo zaworu R295-1/2"-1" | 306.1 | CZ | C | 1
0901341 | Gniazdo zaworu R295-11/4"-2" | 394.4 | CZ | C | 1
0901353 | Komplet uszczelek D15P, D17P, DN50 | 250.9 | CZ | B | 1
0901354 | Komplet uszczelek D15P, D17P, DN65 | 267.9 | CZ | A | 1
0901355 | Komplet uszczelek D15P, D17P, DN80 | 316.2 | CZ | B | 1
0901356 | Komplet uszczelek D15P, D17P, DN100 | 518.7 | CZ | B | 1
0901357 | Komplet uszczelek D15P, D17P, DN125 | 876.5 | CZ | C | 1
0901358 | Komplet uszczelek D15P, D17P, DN150 | 1101 | CZ | B | 1
0901359 | Komplet uszczelek D15P, D17P, DN200 | 5195 | CZ | C | 1
0901407 | Zawór przełączający R295SA/SP DN15-100, 220 V/50 Hz | 2292 | CZ | C | 1
0901417 | Ciśnieniowy zawór wyrównawczy dla GB-R295H-F | 479.6 | CZ | B | 1
0901443 | Zestaw uszczelek do D06F, D06FN, D06FH, D06FI, NK300 (10 szt.), 1/2" | 69.2 | CZ | C | 1 | zmiana opisu
0901444 | Zestaw uszczelek do D06F, D06FN, D06FH, D06FI (10 szt.), 3/4" | 72.1 | CZ | C | 1
0901445 | Zestaw uszczelek do D06F (1" +11/4"), D06FN, D06FH, D06FI (10 szt.), 1" | 80.9 | CZ | A | 1
0901446 | Zestaw uszczelek do D06FN, D06FH (10 szt.), 1 1/4" | 100.8 | CZ | C | 10
0901447 | Zestaw uszczelek do D06F, D06FN, D06FH, D06FI (10 szt.), 1 1/2" | 143.7 | CZ | B | 10
0901448 | Zestaw uszczelek regulatorów D06F, D06FN, D06FH, D06FI (10 szt.), 2" | 205.2 | CZ | A | 10
0901499 | Zestaw pierścieni O-Ring do D06F, D06FI, 1"+11/4", filtrów FF06/FK06 -3/4"-1 1/4" (10 szt.) | 53 | CZ | A | 10
0901515 | Osłona sprężyny ze skalą dla D05F, D05FS, D06F, HS10S 1/2 - 3/4" | 120.2 | CZ | C | 1
0901516 | Osłona sprężyny ze skalą dla D06F, HS10S 1 -1 1/4", od '97 | 190.8 | CZ | C | 1
0901517 | Osłona sprężyny regulatorów D06F (do 1997 r.) i dla HS10S 1 -1 1/4" | 197.4 | CZ | C | 1
0901518 | Osłona sprężyny kompletny ze skalą dla D06F, HS10S 11/2 - 2" | 320.1 | CZ | A | 1
0901650 | Zawór zwrotny wlotowy, BA298-F, DN65 do DN100 | 3922 | CZ | B | 1 | zmiana opisu
0901651 | Zawór zwrotny wylotowy, BA298-F, DN65 do DN100 | 2783 | CZ | B | 1
0901652 | Zawór zwrotny wlotowy, BA298I-F, DN65 do DN100 | 2616 | CZ | C | 1 | zmiana opisu
0901653 | Zawór zwrotny wylotowy BA298I-F DN65-100 | 5048 | CZ | B | 1
0901654 | Zawór zwrotny wlotowy BA298-F, DN150 | 4911 | CZ | C | 1 | zmiana opisu
0901655 | Zawór zwrotny wylotowy BA298-F DN150-DN200 | 5444 | CZ | C | 1
0901656 | Zawór zwrotny wlotowy, BA298I-F, DN150 | 7873 | CZ | C | 1 | zmiana opisu
0901657 | Zawór zwrotny wylotowy BA298I-F DN150 | 8434 | CZ | C | 1 | zmiana opisu
0901659 | Zawór kulowy, BA298-F oraz BA298I-F, DN65 do DN150 | 476.9 | CZ | B | 1 | zmiana opisu
0901660 | Zestaw: O-ringi i uszczelka pokrywy do BA298-F oraz BA298I-F, DN65 do DN100 | 563.1 | CZ | B | 1 | zmiana opisu
0901661 | Zestaw: O-ringi i uszczelka pokrywy do BA298-F oraz BA298I-F, DN150 | 851.7 | CZ | C | 1 | zmiana opisu
0901662 | Zawór kulowy BA298I-F oraz BA298I-F DN65 do DN150 | 478.2 | CZ | C | 1 | zmiana opisu
0901855 | Zawór spustowy BA298-F oraz BA298I-F DN65 do DN150 | 3310 | CZ | A | 1 | zmiana opisu
0902807 | Wycofany; Wkład zaworowe do zaworów 2-drogowych V5812/22/32/52/62A, DN15, kvs 1,6; Zamiennik: ASV-I1-15-1.6 | wycofany
0902808 | Wycofany; Wkład zaworowe do zaworów 2-drogowych V5812/22/32/52/62A, DN15, kvs 1,0; Zamiennik: ASV-I1-15-1.0 | wycofany
0902809 | Wycofany; Wycofany; Wkład zaworowe do zaworów 2-drogowych V5812/22/32/52/62A, DN15, kvs 0,63; Zamiennik: ASV-I1-15-0.63 | wycofany
0902810 | Wycofany; Wkład zaworowe do zaworów 2-drogowych V5812/22/32/52/62A, DN15, kvs 0,40; Zamiennik: ASV-I1-15-0.4 | wycofany
0902811 | Wycofany; Wycofany; Wkład zaworowe do zaworów 2-drogowych V5812/22/32/52/62A, DN15, kvs 0,25; Zamiennik: ASV-I1-15-0.25 | wycofany
0902812 | Wycofany; Wycofany; Wkład zaworowe do zaworów 2-drogowych V5812/22/32/52/62A, DN15, kvs 0,16; Zamiennik: ASV-I1-15-0.16 | wycofany
0902813 | Wycofany; Wkład zaworowe do zaw. 2-drogowych V5812/22/32/52/62A, DN15, kvs 1,6; wersja siłownika on/off; Zamiennik: ASV-I1-15-1.6F | wycofany
0902814 | Wycofany; Wkład zaworowe do zaworów 2-drogowych V5812/22/32/52/62A, DN20, kvs 2,5; Zamiennik: ASV-I1-20-2.5 | wycofany
0902815 | Wycofany; Wkład zaworowe do zaworów 2-drogowych V5812/22/32/52/62A, DN20, kvs 4,0; Zamiennik: ASV-I1-20-4.0 | wycofany
0902816 | Wycofany; Wkład zaworowe do zaworów 2-drogowych V5812/22/32/52/62A, DN20, kvs 2,5; wersja siłownika on/off; Zamiennik: ASV-I1-20-4.0F | wycofany
0902817 | Wycofany; Wkład zaworowe do zaworów 2-drogowych V5813/23/33/53/63A/C, DN15, kvs 1,6; wersja siłownika on/off Zamiennik: ASV-I3-15-1.6F | wycofany
0902818 | Wycofany; Wycofany; Wkład zaworowe do zaworów 3-drogowych V5813/23/33/53/63A/C, DN20, kvs 2,5; Zamiennik: ASV-I3-20-2.5X | wycofany
0902820 | Wycofany; Wkład zaworowe do zaworów 3-drogowych V5813/23/33/53/63A/C, DN20, kvs 2,5; wersja siłownika on/off; Zamiennik: ASV-I3-20-2.5F | wycofany
0902822 | Wycofany; Wkład zaworowe do zaworów 3-drogowych V5813/23/33/53/63A/C, DN15, kvs 0,40; Zamiennik: ASV-I3-15-0.4 | wycofany
0902824 | Wycofany; Wkład zaworowe do zaworów 2-drogowych V5813/23/33/53/63A/C, DN15, kvs 1,0; wersja siłownika on/off; Zamiennik: ASV-I3-15-1.0 | wycofany
0902826 | Wycofany; Wkład zaworowe do zaworów 2-drogowych V5813/23/33/53/63A/C, DN20, kvs 2.5; wersja siłownika on/off; Zamiennik: ASV-I3-20-2.5 | wycofany
0902827 | Wycofany; Wkład zaworowe do zaworów 3-drogowych V5813/23/33/53/63A/C, DN20, kvs 4,0; tylko z siłownikiem 180N; Zamiennik: ASV-I3-20-4.0 | wycofany
0903127 | Komplet uszczelek O-RING do AS06-1/2 (10 szt.) | 44.6 | CZ | C | 1
0903128 | Komplet uszczelek O-RING do AS06-1 (10 szt.) | 51.5 | CZ | C | 1
0903223 | Grzyb zaworu D22, kompletny, 1/4 - 3/8" | 160.8 | CZ | C | 1
0903224 | Grzyb zaworu D22, kompletny, 1/2" | 163.3 | CZ | C | 1
0903225 | Grzyb zaworu D22, kompletny, 3/4" | 467.7 | CZ | C | 1
0903226 | Grzyb zaworu D22, kompletny, 1" | 389.3 | CZ | C | 1
0903227 | Grzyb zaworu D22, kompletny, 11/4" | 382.8 | CZ | C | 1
0903228 | Grzyb zaworu D22, kompletny, 11/2" | 525.3 | CZ | C | 1
0903229 | Grzyb zaworu D22, kompletny, 2" | 619.2 | CZ | C | 1
0903403 | Adapter do zaworów V5078 | 298 | CZ | B | 1
0903445 | Osłona sprężyny VF06 | 125.6 | CZ | B | 1
0903454 | Złączka na wąż do VF04 | 25.1 | CZ | B | 1
0903733 | Kompletny wkład zaworów BA295-1/2"-1" i BA295STN-3/4, NK300 | 789 | CZ | A | 1
0903745 | Wkład zaworowy BA295, 1 1/4" - 2" | 1275 | CZ | A | 1
0903750 | Komplet uszczelnienia zaworów S300 - DN50 | 513.5 | CZ | C | 1
0903751 | Komplet uszczelnienia zaworów S300 - DN65 | 540.8 | CZ | C | 1
0903752 | Komplet uszczelnienia zaworów S300 - DN80 | 679.3 | CZ | C | 1
0903753 | Komplet uszczelnienia zaworów S300 - DN100 | 756.4 | CZ | C | 1
0903754 | Komplet uszczelnienia zaworów S300 - DN150 | 972 | CZ | C | 1
0903755 | Komplet uszczelnienia zaworów S300 - DN200 | 1445 | CZ | C | 1
0903756 | Komplet uszczelnienia zaworów S300 - DN250 | 2173 | CZ | C | 1
0903757 | Komplet uszczelnienia zaworów S300 - DN300 | 3393 | CZ | C | 1
0903758 | Komplet uszczelnienia zaworów S300 - DN350 | 3393 | CZ | C | 1
0903759 | Komplet uszczelnienia zaworów S300 - DN400 | 8961 | CZ | C | 1
0903760 | Komplet uszczelnienia zaworów S300 - DN450 | 8514 | CZ | C | 1
0903761 | Wymienna cewka zaworu pilotowego do zaworu MV300 NC, 230V/50HZ | 1214 | CZ | C | 1
0903762 | Wymienna cewka zaworu pilotowego do zaworu MV300 NC, 24V/50HZ NC | 1197 | CZ | C | 1
0903763 | Cewka elektromagnetyczna do PS300, 24VDC NC | 1197 | CZ | C | 1
0903809 | Wycofany; Wycofany; Wkład zaworu V5825B, kvs 0,25; Zamiennik: ASV-I2-15-0.25 | wycofany
0903810 | Wycofany; Wycofany; Wkład zaworu V5825B, kvs 0,40; Zamiennik: ASV-I2-15-0.4 | wycofany
0903811 | Wycofany; Wycofany; Wkład zaworu V5825B, kvs 0,63; Zamiennik: ASV-I2-15-0.63 | wycofany
0903812 | Wycofany; Wycofany; Wkład zaworu V5825B, kvs 1,0; Zamiennik: ASV-I2-15-1.0 | wycofany
0903813 | Wycofany; Wycofany; Wkład zaworu V5825B, kvs 1,6; Zamiennik: ASV-I2-15-1.6 | wycofany
0903814 | Wycofany; Wycofany; Wkład zaworu V5825B, kvs 2,5; Zamiennik: ASV-I2-15-2.5 | wycofany
0903815 | Wycofany; Wycofany; Wkład zaworu V5825B, kvs 4,0; Zamiennik: ASV-I2-20-4.0 | wycofany
0903816 | Wycofany; Wkład zaworu V5825B, kvs 6,3; Zamiennik: ASV-I2-25-6.3 | wycofany
0903817 | Wycofany; Wycofany; Wkład zaworu V5825B, kvs 10; Zamiennik: ASV-I2-25-10.0 | wycofany
0903835 | Wycofany; Nakrętka uszczelniająca zaworu V5013R/S, DN 15-50, (kod produktu ≥ 0103); Zamiennik: ASV-PN-7 | wycofany
0904031 | Komplet uszczelek do BA298F oraz BA298I-F, DN65 do DN100 | 615.4 | CZ | B | 1 | zmiana opisu
0904032 | Komplet uszczelek do BA298F oraz BA298I-F, DN150 | 1297 | CZ | B | 1 | zmiana opisu
0904033 | Uszczelka pokrywy wraz z obejmami do BA298F oraz BA298I-F, DN65-DN100 | 1212 | CZ | B | 1 | zmiana opisu
0904034 | Uszczelka pokrywy wraz z obejmami do BA298F oraz BA298I-F, DN150 | 1650 | CZ | B | 1 | zmiana opisu
0904052 | Zawór zwrotny wlotowy do BA300, DN65 | 1936 | CZ | B | 1
0904053 | Zawór zwrotny wlotowy do BA300, DN80 | 2035 | CZ | B | 1
0904054 | Zawór zwrotny wlotowy do BA300, DN100 | 2144 | CZ | A | 1
0904055 | Zawór zwrotny wlotowy do BA300, DN150 | 5273 | CZ | B | 1
0904056 | Zawór zwrotny wlotowy do BA300, DN200 | 8809 | CZ | C | 1
0904057 | Zawór zwrotny wylotowy do BA300, DN65 | 1930 | CZ | B | 1
0904058 | Zawór zwrotny wylotowy do BA300, DN80 | 2035 | CZ | B | 1
0904059 | Zawór zwrotny wylotowy do BA300, DN100 | 2144 | CZ | A | 1
0904060 | Zawór zwrotny wylotowy do BA300, DN150 | 5273 | CZ | B | 1
0904061 | Zawór zwrotny wylotowy do BA300, DN200 | 8722 | CZ | B | 1
0904062 | Zawór spustowy BA300, DN65-200 | 3242 | CZ | A | 1
0904063 | Przewód ciśnieniowy do BA300 DN65 | 406.4 | CZ | C | 1
0904064 | Przewód ciśnieniowy do BA300 DN80 | 432.5 | CZ | B | 1
0904065 | Przewód ciśnieniowy do BA300 DN100 | 470.3 | CZ | B | 1
0904066 | Przewód ciśnieniowy do BA300 DN150 | 503 | CZ | B | 1
0904067 | Przewód ciśnieniowy do BA300 DN200 | 544.8 | CZ | C | 1
0904068 | Zestaw uszczelniający do BA300 DN65 | 790.5 | CZ | B | 1
0904069 | Zestaw uszczelniający do BA300 DN80 | 799.5 | CZ | A | 1
0904070 | Zestaw uszczelniający do BA300 DN100 | 998.1 | CZ | B | 1
0904071 | Zestaw uszczelniający do BA300 DN150 | 2046 | CZ | B | 1
0904072 | Zestaw uszczelniający do BA300 DN200 | 3337 | CZ | C | 1
0904120 | Wycofany; Wkład zaworu z uszczelnieniem do regulatora D15S, D15SN - DN65, DN80, DN100; Zamiennik D15S-SET-OT | wycofany
0904121 | Wycofany; Komplet uszczelnienia do regulatora D15S, D15SN - DN65, DN80, DN100; Zamiennik 0904221 | wycofany
0904138 | Wkład zaworu zwrotnego NK300 | 84.1 | CZ | C | 1
0904139 | Wkład zaworu D15S - DN150, DN200 | 13679 | CZ | B | 1
0904141 | Wkład zaworu BA295S 1/2", 3/4",1"B | 254.8 | CZ | B | 1
0904142 | Wkład zaworu BA295S 1"A, 11/4" | 743.3 | CZ | B | 1
0904143 | Wkład zaworu BA295S 11/2",2" | 1229 | CZ | A | 1
0904144 | Zawór zwrotny BA295S 1/2", 3/4",1"B | 97.9 | CZ | B | 1
0904145 | Zawór zwrotny BA295S 1"A | 112.1 | CZ | B | 1
0904146 | Zawór zwrotny BA295S 11/4" | 158.1 | CZ | B | 1
0904147 | Zawór zwrotny BA295S 11/2" | 237.8 | CZ | B | 1
0904148 | Zawór zwrotny BA295S 2" | 585.2 | CZ | B | 1
0904175 | Wkład zaworu D15S, D15SH, DN50 | 1282 | CZ | C | 1
0904176 | Komplet uszczelnienia D15S, D15SH, DN50 | 328 | CZ | C | 1
0904220 | Wkład zaworu z uszczelnieniem do regulatora D15S, D15SN - DN65, DN80, DN100 z datą produkcji od 03/2020 (do regulatorów z datą produkcji przed 03/2020 patrz część zamienna D15S-SET-OT) | 2240 | CZ | A | 1
0904221 | Komplet uszczelnienia do regulatora D15S, D15SN - DN65, DN80, DN100 | 573.5 | CZ | B | 1
1004711 | Wycofany; Głowica termostatyczna Thera-20, przyłącze DA, bez nastawy "0", minimalne zamówienie 20 szt. Proponowany zamiennik: T3019DA | wycofany
1004711-2 | Wycofany; Głowica termostatyczna Thera-20, przyłącze DA, nastawa 16 st. C, Proponowany zamiennik: T3019DA_2-5 | wycofany
1004712 | Wycofany; Głowica termostatyczna Thera-20, przyłącze M30x1,5; bez nastawy "0", minimalne zamówienie 20 szt. Proponowany zamiennik: T3019 | wycofany
1004712-2 | Wycofany; Głowica termostatyczna Thera-20, przyłącze M30x1,5; nastawa 16 st. C, Proponowany zamiennik: T3019_2-5 | wycofany
1004714 | Wycofany; Głowica termostatyczna Thera-20, przyłącze DA, z nastawą "0", minimalne zamówienie 20 szt. Proponowany zamiennik: T3019DAW0 lub T9001DAW0 | wycofany
1004715 | Wycofany; Głowica termostatyczna Thera-20, przyłącze M30, z nastawą "0", minimalne zamówienie 20 szt. Proponowany zamiennik: T3019W0 lub T9001W0 | wycofany
101065 | Wycofany; Osłona termiczna do zaworu V6000, DN65 | wycofany
101080 | Wycofany; Osłona termiczna do zaworu V6000, DN80 | wycofany
101100 | Wycofany;Osłona termiczna do zaworu V6000, DN100 | wycofany
2061400 | Sprężyna RV280/RV281-1/2" | 34.2 | CZ | C | 1
2657800 | Dysk uszczelniający dla VR170 - R 1/2" i R 3/4" | 36.6 | CZ | C | 1
2658000 | Dysk uszczelniający dla VR170 - R 1" | 107.3 | CZ | C | 1
2658100 | Dysk uszczelniający dla VR170 - R 1 1/4" | 107.3 | CZ | C | 1
2658200 | Dysk uszczelniający dla VR170 - R 1 1/2" | 107.3 | CZ | C | 1
2658300 | Dysk uszczelniający dla VR170 - R 2" | 119.5 | CZ | C | 1
2658400 | Dysk uszczelniający dla VR170 - R 2 1/2" | 142.5 | CZ | B | 1
272868/U | Silniczek do zaworów V4043/V4044/V4073 | 335.9 | CZ | A | 1
40002737-003/U | Silniczek do zaworów V4043/V4044/V4073 z elementami złącznymi | 205.2 | CZ | B | 1
40003916-001/U | Napęd kompletny do zaworów 2-drogowych V4043, 230 VAC | 350 | CZ | B | 1
40003916-003/U | Napęd kompletny do zaworów 3-drogowych V4044, 230 VAC | 435.1 | CZ | B | 1
43191679-001 | Wycofany; Pojedynczy potencjometr sprzężenia zwrotnego 220/135 Ohm, dla wersji 20 mm | wycofany
43191679-002 | Potencjometr 220 Ohm, do siłowników ML6420A/ML6425A,B | 1258 | CZ | C | 1
43191679-007 | Wycofany; Pojedynczy potencjometr sprzężenia zwrotnego 10 kOhm, dla wersji 20 mm | wycofany
43191679-011 | Wycofany; Potencjometr 10 kOhm, do siłowników ML6420A/ML6425A,B | wycofany
43191680-002 | Podwójny styk krańcowy SPDT | 1489 | CZ | B | 1
43191680-005 | Styk pomocniczy siłowników liniowych | 1489 | CZ | A | 1
43191680-205 | Styk pomocniczy siłowników liniowych | 1266 | CZ | B | 1
43196000-001 | Wycofany; Zestaw do wysokich temperatur 1/4 ZOLL | wycofany
43196000-002 | Zestaw do wysokich temperatur 10MM | 1071 | R2 | B | 1
43196000-038 | Wycofany; Zestaw do wysokich temperatur 38MM | wycofany
45900445-013U | Kabel ze złączem Molex 1m, do współpracy z zaworami VC | 35.8 | CZ | B | 1
45900445-015U | Kabel z wtyczką Molex do siłowników serii VC; 2m | 63 | CZ | C | 1
5112-51/U | Wycofany; Zestaw montażowy siłownika VMM/VRM do zaworów VBG DN40 i DN50 | wycofany
5531500 | Prowadnica RV280/281-1" | 35.8 | CZ | C | 1
5782400 | Uszczelka pokrywy filtra FY69P DN15 | 24.5 | CZ | C | 1
70-550 | Pilotowy zawór pływakowy do zaworu FV300 | 8958 | W3 | C | 1
70-610 | Pilotowy zawór pływakowy do zaworu FV300 | 4073 | W3 | C | 1
76-600 | Pilot zaworu FD300 DN50-450 | 13496 | W3 | C | 1
A152-1/2AA | Wkład zaworu bezpieczeństwa SM152 | 146.4 | CZ | A | 1
A152-1/2AB | Wkład zaworu bezpieczeństwa SM152 | 146.4 | CZ | C | 1
A152-1/2AC | Wkład zaworu bezpieczeństwa SM152 | 146.4 | CZ | C | 1
A152-1/2BB | Wycofany; Wkład zaworu bezpieczeństwa SM152 | wycofany
A152-1/2BC | Wycofany; Wkład zaworu bezpieczeństwa SM152 | wycofany
A152-1AA | Wkład zaworu bezpieczeństwa SM152 | 219.6 | CZ | C | 1
A152-1AB | Wkład zaworu bezpieczeństwa SM152 | 219.6 | CZ | C | 1
A152-1AC | Wkład zaworu bezpieczeństwa SM152 | 219.6 | CZ | C | 1
A152-3/4AA | Wkład zaworu bezpieczeństwa SM152 | 146.4 | CZ | A | 1
A152-3/4AB | Wkład zaworu bezpieczeństwa SM152 | 146.4 | CZ | A | 1
A152-3/4AC | Wkład zaworu bezpieczeństwa SM152 | 146.4 | CZ | A | 1
A152-3/4BB | Wycofany; Wkład zaworu bezpieczeństwa SM152 | wycofany
A152-3/4BC | Wkład zaworu bezpieczeństwa SM152 | 169.8 | CZ | C | 1
A160-1/2AA | Wkład zaworu bezpieczeństwa SM160 | 198.3 | CZ | C | 1
A160-1/2AB | Wkład zaworu bezpieczeństwa SM160 | 206.3 | CZ | C | 1
A160-1/2AC | Wkład zaworu bezpieczeństwa SM160 | 206.3 | CZ | C | 1
A160-11/4AA | Wkład zaworu bezpieczeństwa SM160 | 384.1 | CZ | C | 1
A160-11/4AB | Wkład zaworu bezpieczeństwa SM160 | 384.1 | CZ | C | 1
A160-11/4AC | Wkład zaworu bezpieczeństwa SM160 | 226.2 | CZ | C | 1
A160-1AA | Wkład zaworu bezpieczeństwa SM160 | 226.2 | CZ | C | 1
A160-1AB | Wkład zaworu bezpieczeństwa SM160 | 285.4 | CZ | C | 1
A160-1AC | Wkład zaworu bezpieczeństwa SM160 | 226.2 | CZ | C | 1
A160-3/4AA | Wkład zaworu bezpieczeństwa SM160 | 214.2 | CZ | C | 1
A160-3/4AB | Wkład zaworu bezpieczeństwa SM160 | 253.9 | CZ | C | 1
A160-3/4AC | Wkład zaworu bezpieczeństwa SM160 | 214.2 | CZ | C | 1
A162-BA | Wycofany; Wkład zaworu bezpieczeństwa SM162 | wycofany
A162-BC | Wycofany; Wkład zaworu bezpieczeństwa SM162 | wycofany
AA76-1/2A | Osłona spustowa do filtrów F76S, F74CS, FK74CS, HS10S | 61.5 | CZ | C | 1
AC-15FS | Wycofany; Złączka do lutowania; Zamiennik: ASV-CS-15-S-F | wycofany
AC-15FT | Wycofany; Złączka gwintowana; Zamiennik: ASV-CS-15-O-F | wycofany
AC-15TF | Wycofany; Złączka gwintowana; Zamiennik: ASV-CS-15-I-F | wycofany
AC-20FS | Wycofany; Złączka do lutowania; Zamiennik: ASV-CS-20-S-F | wycofany
AC-20FT | Wycofany; Złączka gwintowana; Zamiennik: ASV-CS-20-O-F | wycofany
AC-20T | Wycofany; Złączka gwintowana | wycofany
AC-20TF | Wycofany; Złączka gwintowana; Zamiennik: ASV-CS-20-I-F | wycofany
AC-25T | Wycofany; Złączka gwintowana; Zamiennik: ASV-CS-25-O-F | wycofany
AC-25TF | Wycofany; Złączka gwintowana; Zamiennik: ASV-CS-25-I-F | wycofany
AC-32T | Wycofany; Złączka gwintowana; Zamiennik: ASV-CS-32-O-F | wycofany
AC-32TF | Wycofany; Złączka gwintowana; Zamiennik: ASV-CS-32-I-F | wycofany
AC-40T | Wycofany; Złączka gwintowana; Zamiennik: ASV-CS-40-O-F | wycofany
AC-40TF | Wycofany; Złączka gwintowana; Zamiennik: ASV-CS-40-I-F | wycofany
AC-50TF | Wycofany; Złączka gwintowana; Zamiennik: ASV-CS-50-I-F | wycofany
ACC90 | Produkt niedostępny w sprzedaży - Kabel do kopiowania programów czasowych na inne głowice HR90 | wycofany |  |  |  | zmiana opisu
ACH28 | Adapter Comap/ Herz M28x1,5 | 27.2 | CZ | C | 1
ACN-15C | Wycofany; Złączka zaciskowa; Zamiennik: ASV-CS-15-F-C | wycofany
ACN-15S | Wycofany; Złączka do lutowania | wycofany
ACN-15T | Wycofany; Złączka gwintowana; Zamiennik: ASV-CS-15-O-C | wycofany
ACN-20C | Wycofany; Złączka zaciskowa; Zamiennik: ASV-CS-20-F-C | wycofany
ACN-20S | Wycofany; Złączka do lutowania; Zamiennik: ASV-CS-20-S-C | wycofany
ACN-20T | Wycofany; Złączka gwintowana; Zamiennik: ASV-CS-20-O-C | wycofany
ACS-15T | Wycofany; Złączka gwintowana; Zamiennik: ASV-CS-15-O-F2 | wycofany
ACS-15W | Wycofany; Złączka do spawania; Zamiennik: ASV-CS-15-W-F2 | wycofany
ACS-20T | Wycofany; Złączka gwintowana; Zamiennik: ASV-CS-20-O-F2 | wycofany
ACS-20W | Wycofany; Złączka do spawania; Zamiennik: ASV-CS-20-W-F2 | wycofany
ACS-25T | Wycofany; Złączka gwintowana; Zamiennik: ASV-CS-25-O-F2 | wycofany
ACS-25W | Wycofany; Złączka do spawania; Zamiennik: ASV-CS-25-W-F2 | wycofany
ACS-32T | Wycofany; Złączka gwintowana; Zamiennik: ASV-CS-32-O-F2 | wycofany
ACS-32W | Wycofany; Złączka do spawania; Zamiennik: ASV-CS-32-W-F2 | wycofany
ACS90 | Kabel do sterowania modułem pomieszczeniowym HCW23, RF20 lub łączący regulator HR9x z zestykiem otwartego okna HCA30 | 88 | R2 | A | 1 | zmiana opisu
AF00-B54 | Czujnik temperatury zewnętrznej, PT1000, IP54 | 173.9 | R2 | B | 1
AF10-B54 | Produkt niedostępny w sprzedaży - Czujnik temperatury zewnętrznej, NTC10K, IP54 | wycofany
AF11-1/2A | Wkład filtracyjny 105/135 µm dla filtrów starszych modeli F76, HS10 | 394.6 | CZ | A | 1
AF11-1/2B | wycofany | wycofany
AF11-1/2C | wycofany | wycofany
AF11-1/2D | wycofany | wycofany
AF11-11/2A | Wkład filtracyjny 105/135 µm dla filtrów starszych modeli F76, HS10 | 688.5 | CZ | A | 1
AF11-11/2B | wycofany | wycofany
AF11-11/2C | wycofany | wycofany
AF11-11/2D | wycofany | wycofany
AF11-1A | Wkład filtracyjny 105/135 µm dla filtrów starszych modeli F76, HS10 | 381.6 | CZ | A | 1
AF11-1B | wycofany | wycofany
AF11-1C | wycofany | wycofany
AF11-1D | wycofany | wycofany
AF11DS-1/2A | Wkład filtracyjny Double Spin, 105/135 µm dla filtrów 1/2+3/4 | 803.6 | CZ | A | 1
AF11DS-1/2B | Wkład filtracyjny Double Spin, 20 µm dla filtrów 1/2+3/4 | 1008.5 | CZ | A | 1
AF11DS-1/2C | Wkład filtracyjny Double Spin, 50 µm dla filtrów 1/2+3/4 | 1008.5 | CZ | A | 1
AF11DS-1/2D | Wkład filtracyjny Double Spin, 200 µm dla filtrów 1/2+3/4 | 1008.5 | CZ | A | 1
AF11DS-1/2E | Wkład filtracyjny Double Spin, 300 µm dla filtrów 1/2+3/4 | 1008.5 | CZ | C | 1
AF11DS-1/2F | Wkład filtracyjny Double Spin, 500 µm dla filtrów 1/2+3/4 | 1008.5 | CZ | C | 1
AF11DS-1A | Wkład filtracyjny Double Spin, 105/135 µm dla filtrów 1+11/4 | 885.7 | CZ | A | 1
AF11DS-1B | Wkład filtracyjny Double Spin, 20 µm dla filtrów 1+11/4 | 1060.8 | CZ | A | 1
AF11DS-1C | Wkład filtracyjny Double Spin, 50 µm dla filtrów 1+11/4 | 1060.8 | CZ | A | 1
AF11DS-1D | Wkład filtracyjny Double Spin, 200 µm dla filtrów 1+11/4 | 1060.8 | CZ | A | 1
AF11DS-1E | Wkład filtracyjny Double Spin, 300 µm dla filtrów 1+11/4 | 1060.8 | CZ | A | 1
AF11DS-1F | Wkład filtracyjny Double Spin, 500 µm dla filtrów 1+11/4 | 1060.8 | CZ | A | 1
AF11S-1/2A | Wkład filtracyjny F76S/HS10S, 100 mikronów, 1/2"+3/4" | 772.2 | CZ | A | 1
AF11S-1/2B | Wkład filtracyjny F76S/HS10S, 20 mikronów, 1/2"+3/4" | 836.2 | CZ | B | 1
AF11S-1/2C | Wkład filtracyjny F76S/HS10S, 50 mikronów, 1/2"+3/4" | 836.2 | CZ | A | 1
AF11S-1/2D | Wkład filtracyjny F76S/HS10S, 200 mikronów, 1/2"+3/4" | 819.2 | CZ | B | 1
AF11S-1/2E | Wkład filtracyjny F76S/HS10S, 300 mikronów, 1/2"+3/4" | 836.2 | CZ | B | 1
AF11S-1/2F | Wkład filtracyjny F76S/HS10S, 500 mikronów, 1/2"+3/4" | 836.2 | CZ | B | 1
AF11S-11/2A | Wkład filtracyjny 100 µm dla filtrów F76S, HS10S, 11/2"+2"; uwaga: wkład do DN40/50 nie zawiera prowadnicy z tworzywa (kod prowadnicy: 2192100) | 680.7 | CZ | A | 1
AF11S-11/2B | Wkład filtracyjny 20 µm dla filtrów F76S, HS10S, 11/2"+2"; uwaga: wkład do DN40/50 nie zawiera prowadnicy z tworzywa (kod prowadnicy: 2192100) | 910.7 | CZ | A | 1
AF11S-11/2C | Wkład filtracyjny 50 µm dla filtrów F76S, HS10S, 11/2"+2"; uwaga: wkład do DN40/50 nie zawiera prowadnicy z tworzywa (kod prowadnicy: 2192100) | 910.7 | CZ | A | 1
AF11S-11/2D | Wkład filtracyjny 200 µm dla filtrów F76S, HS10S, 11/2"+2"; uwaga: wkład do DN40/50 nie zawiera prowadnicy z tworzywa (kod prowadnicy: 2192100) | 910.7 | CZ | A | 1
AF11S-11/2E | Wkład filtracyjny 300 µm dla filtrów F76S, HS10S, 11/2"+2"; uwaga: wkład do DN40/50 nie zawiera prowadnicy z tworzywa (kod prowadnicy: 2192100) | 910.7 | CZ | A | 1
AF11S-11/2F | Wkład filtracyjny 500 µm dla filtrów F76S, HS10S, 11/2"+2"; uwaga: wkład do DN40/50 nie zawiera prowadnicy z tworzywa (kod prowadnicy: 2192100) | 910.7 | CZ | A | 1
AF11S-1A | Wkład filtracyjny 100 µm dla filtrów F76S, HS10S, 1"+11/4" | 516.1 | CZ | A | 1
AF11S-1B | Wkład filtracyjny 20 µm dla filtrów F76S, HS10S, 1"+11/4" | 632.4 | CZ | A | 1
AF11S-1C | Wkład filtracyjny 50 µm dla filtrów F76S, HS10S, 1"+11/4" | 632.4 | CZ | A | 1
AF11S-1D | Wkład filtracyjny 200 µm dla filtrów F76S, HS10S, 1"+11/4" | 632.4 | CZ | A | 1
AF11S-1E | Wkład filtracyjny 300 µm dla filtrów F76S, HS10S, 1"+11/4" | 632.4 | CZ | A | 1
AF11S-1F | Wkład filtracyjny 500 µm dla filtrów F76S, HS10S, 1"+11/4" | 632.4 | CZ | A | 1
AF20-B54 | wycofany, zamiennik AF20-B54-R | wycofany
AF20-B54-R | Czujnik temperatury zewnętrznej, NTC20K, IP54 | 163.8 | R2 | A | 1
AF20-B65 | wycofany, zamiennik AF20-B65-R | wycofany
AF20-B65-R | Czujnik temperatury zewnętrznej, NTC20K, IP65 | 244.1 | R2 | A | 1
AF70-1A | Wkład filtracyjny 105/135 µm dla filtrów F70 | 398.5 | CZ | C | 1
AF74-1A | Wkład filtracyjny 95/110 µm dla filtrów F74C/CS i FK74C/CS | 233.8 | CZ | A | 1
AF74-1C | Wkład filtracyjny 50 µm dla filtrów F74C/CS i FK74C/CS | 233.8 | CZ | A | 1
AF74-1D | Wkład filtracyjny 200 µm dla filtrów F74C/CS i FK74C/CS | 233.8 | CZ | A | 1
AF76S-065A | wycofany | wycofany
AF76S-065C | wycofany | wycofany
AF76S-065D | wycofany | wycofany
AF76S-065F | wycofany | wycofany
AF76S-080A | wycofany | wycofany
AF76S-080C | wycofany | wycofany
AF76S-080D | wycofany | wycofany
AF76S-100A | wycofany | wycofany
AF76S-100C | wycofany | wycofany
AF76S-100D | wycofany | wycofany
AF76S-100F | wycofany | wycofany
AF78TS-065A | Wkład filtracyjny kompletny (F78TS‐F DN65) 100 mikronów | 3420 | CZ | A | 1
AF78TS-065C | Wkład filtracyjny kompletny (F78TS‐F DN65) 50 mikronów | 3697 | CZ | C | 1
AF78TS-065D | Wkład filtracyjny kompletny (F78TS‐F DN65) 200 mikronów | 3697 | CZ | A | 1
AF78TS-080A | Wkład filtracyjny kompletny (F78TS‐F DN80) 100 mikronów | 4307 | CZ | A | 1
AF78TS-080C | Wkład filtracyjny kompletny (F78TS‐F DN80) 50 mikronów | 4704 | CZ | A | 1
AF78TS-080D | Wkład filtracyjny kompletny (F78TS‐F DN80) 200 mikronów | 4704 | CZ | C | 1
AF78TS-100A | Wkład filtracyjny kompletny (F78TS‐F DN100) 100 mikronów | 4629 | CZ | A | 1
AF78TS-100C | Wkład filtracyjny kompletny (F78TS‐F DN100) 50 mikronów | 5012 | CZ | B | 1
AF78TS-100D | Wkład filtracyjny kompletny (F78TS‐F DN100) 200 mikronów | 5012 | CZ | A | 1
AFA90 | Kapsel chromowany (3 szt.) pokrętła regulacyjnego | 145.8 | R2 | C | 1
AGF1 | Wycofany; Czujnik temperatury spalin, Pt1000, 0 ... 320 °C, dł. Czujnika 120mm, dł. Kabla 1m | wycofany
AOV30 | Wycofany; Adapter do zaworów Oventrop M30x1,0mm | wycofany
AQS71-KAM-T | Kanałowy przetwornik stężenia CO2 i temperatury, 24V, 0…10V, | 2874 | R2 | B | 1
AS06-1/2A | Wkład filtracyjny 105/135 µm dla FF06 (R1/2") i FK06 (R1/2"+R3/4") (5 szt.) | 252.3 | CZ | B | 5
AS06-1/2C | Wkład filtracyjny 50 µm dla FF06 (R1/2") i FK06 (R1/2"+R3/4") (5 szt.) | 303.1 | CZ | C | 5
AS06-1A | Wkład filtracyjny 105/135 µm dla FF06 (R3/4-11/4") i FK06 (R1"+R 11/4") (5 szt.) | 260 | CZ | A | 5
AS06-1C | Wkład filtracyjny 50 µm dla FF06 (R3/4-11/4") i FK06 (R1"+R 11/4") (5 szt.) | 328 | CZ | B | 5
AS100V | Pierścień blokujący głowicy T100V-101/-241 (5 szt.) | 18.7 | CZ | C | 1
AS100VM | Pierścień blokujący głowicy T100VM-101/-241 (5 szt.) | 119.5 | CZ | B | 1
AS2 | Wycofany; Styk pomocniczy siłownika M6422L1003 do przepustnicy DN200 | wycofany
AS60-Y | Zestaw przyłączający | 290.1 | CZ | C | 1
ASV-CS-15-F-C | Złączka Conex typ 11, DN15 | 23.4 | R2 | B | 1
ASV-CS-15-I-F | Złączka gwintowana typ 13, DN15, Gwint wewnętrzny, uszczelnienie płaskie | 59.5 | R2 | B | 1
ASV-CS-15-I-FX | Złączka gwintowana typ 10, DN15, Gwint wewnętrzny, uszczelnienie płaskie | 61 | R2 | B | 1
ASV-CS-15-O-C | Złączka gwintowana typ 11, DN15, Gwint zewnętrzny, uszczelnienie stożkowe | 23.4 | R2 | B | 1
ASV-CS-15-O-F | Złączka gwintowana typ 13, DN15, Gwint zewnętrzny, uszczelnienie płaskie | 30 | R2 | A | 1
ASV-CS-15-O-F2 | Złączka gwintowana typ 12, DN15, Gwint zewnętrzny, uszczelnienie płaskie | 30 | R2 | B | 1
ASV-CS-15-S-F | Złączka do połączeń lutowanych, typ 13, DN15, uszczelnienie płaskie | 42.5 | R3 | B | 1
ASV-CS-15-W-F2 | Złączka do połączeń spawanych, typ 12, DN15, uszczelnienie płaskie | 53.1 | R2 | B | 1
ASV-CS-20-F-C | Złączka Conex typ 11, DN20 | 36.4 | R2 | B | 1
ASV-CS-20-I-F | Złączka gwintowana typ 13, DN20, Gwint wewnętrzny, uszczelnienie płaskie | 59.5 | R2 | A | 1
ASV-CS-20-O-C | Złączka gwintowana typ 11, DN20, Gwint zewnętrzny, uszczelnienie stożkowe | 31.2 | R2 | A | 1
ASV-CS-20-O-F | Złączka gwintowana typ 13, DN20, Gwint zewnętrzny, uszczelnienie płaskie | 23.4 | R2 | B | 1
ASV-CS-20-O-F2 | Złączka gwintowana typ 12, DN20, Gwint zewnętrzny, uszczelnienie płaskie | 30 | R2 | B | 1
ASV-CS-20-S-C | Złączka do połączeń lutowanych, typ 11, DN20, uszczelnienie stożkowe | 107.6 | R4 | B | 1
ASV-CS-20-S-F | Złączka do połączeń lutowanych, typ 13, DN20, uszczelnienie płaskie | 43.5 | R5 | B | 1
ASV-CS-20-W-F2 | Złączka do połączeń spawanych, typ 12, DN20, uszczelnienie płaskie | 38.8 | R2 | B | 1
ASV-CS-25-I-F | Złączka gwintowana typ 13, DN25, Gwint wewnętrzny, uszczelnienie płaskie | 67.4 | R2 | A | 1
ASV-CS-25-O-C | Złączka gwintowana typ 11, DN25, Gwint zewnętrzny, uszczelnienie stożkowe | 75 | R6 | B | 1
ASV-CS-25-O-F | Złączka gwintowana typ 13, DN25, Gwint zewnętrzny, uszczelnienie płaskie | 90.6 | R2 | A | 1
ASV-CS-25-O-F2 | Złączka gwintowana typ 12, DN25, Gwint zewnętrzny, uszczelnienie płaskie | 75 | R2 | B | 1
ASV-CS-25-W-F2 | Złączka do połączeń spawanych, typ 12, DN25, uszczelnienie płaskie | 90.6 | R2 | B | 1
ASV-CS-32-I-F | Złączka gwintowana typ 13, DN32, Gwint wewnętrzny, uszczelnienie płaskie | 104.9 | R2 | A | 1
ASV-CS-32-O-F | Złączka gwintowana typ 13, DN32, Gwint zewnętrzny, uszczelnienie płaskie | 166.3 | R2 | B | 1
ASV-CS-32-O-F2 | Złączka gwintowana typ 12, DN32, Gwint zewnętrzny, uszczelnienie płaskie | 68.6 | R2 | B | 1
ASV-CS-32-W-F2 | Złączka do połączeń spawanych, typ 12, DN32, uszczelnienie płaskie | 222.9 | R2 | B | 1
ASV-CS-40-I-F | Złączka gwintowana typ 13, DN40, Gwint wewnętrzny, uszczelnienie płaskie | 149.7 | R2 | A | 1
ASV-CS-40-O-F | Złączka gwintowana typ 13, DN40, Gwint zewnętrzny, uszczelnienie płaskie | 233.4 | R2 | A | 1
ASV-CS-50-I-F | Złączka gwintowana typ 13, DN50, Gwint wewnętrzny, uszczelnienie płaskie | 180.2 | R2 | A | 1
ASV-I1-15-0.16 | Wkładka zaworowa do zaworów typ 1, DN15, KVS 0.16, skok 6,5, regulacyjna | 706.7 | CZ | B | 1
ASV-I1-15-0.25 | Wkładka zaworowa do zaworów typ 1, DN15, KVS 0.25, skok 6,5, regulacyjna | 271.9 | CZ | B | 1
ASV-I1-15-0.4 | Wkładka zaworowa do zaworów typ 1, DN15, KVS 0.4, skok 6,5, regulacyjna | 372.5 | CZ | B | 1
ASV-I1-15-0.63 | Wkładka zaworowa do zaworów typ 1, DN15, KVS 0.63, skok 6,5, regulacyjna | 271.9 | CZ | B | 1
ASV-I1-15-1.0 | Wkładka zaworowa do zaworów typ 1, DN15, KVS 1.0, skok 6,5, regulacyjna | 378.8 | CZ | B | 1
ASV-I1-15-1.6 | Wkładka zaworowa do zaworów typ 1, DN15, KVS 1.6, skok 6,5, regulacyjna | 257.4 | CZ | B | 1
ASV-I1-15-1.6F | Wkładka zaworowa do zaworów typ 1, DN15, KVS 1.6, skok 2,5, ON/OFF | 133.3 | CZ | B | 1
ASV-I1-20-2.5 | Wkładka zaworowa do zaworów typ 1, DN20, KVS 2.5, skok 6,5, regulacyjna | 257.4 | CZ | B | 1
ASV-I1-20-4.0 | Wkładka zaworowa do zaworów typ 1, DN20, KVS 4.0, skok 6,5, regulacyjna | 257.4 | CZ | B | 1
ASV-I1-20-4.0F | Wkładka zaworowa do zaworów typ 1, DN20, KVS 4.0, skok 2,5, ON/OFF | 229.9 | CZ | B | 1
ASV-I2-15-0.25 | Wkładka zaworowa do zaworów typ 2, DN15, KVS 0.25, skok 6,5, regulacyjna | 652.3 | CZ | A | 1
ASV-I2-15-0.4 | Wkładka zaworowa do zaworów typ 2, DN15, KVS 0.4, skok 6,5, regulacyjna | 652.3 | CZ | A | 1
ASV-I2-15-0.63 | Wkładka zaworowa do zaworów typ 2, DN15, KVS 0.63, skok 6,5, regulacyjna | 652.3 | CZ | A | 1
ASV-I2-15-1.0 | Wkładka zaworowa do zaworów typ 2, DN15, KVS 1.0, skok 6,5, regulacyjna | 652.3 | CZ | A | 1
ASV-I2-15-1.6 | Wkładka zaworowa do zaworów typ 2, DN15, KVS 1.6, skok 6,5, regulacyjna | 652.3 | CZ | A | 1
ASV-I2-15-2.5 | Wkładka zaworowa do zaworów typ 2, DN15, KVS 2.5, skok 6,5, regulacyjna | 652.3 | CZ | A | 1
ASV-I2-20-4.0 | Wkładka zaworowa do zaworów typ 2, DN20, KVS 4.0, skok 6,5, regulacyjna | 761.1 | CZ | A | 1
ASV-I2-25-10.0 | Wkładka zaworowa do zaworów typ 2, DN25, KVS 10.0, skok 6,5, regulacyjna | 1522 | CZ | A | 1
ASV-I2-25-6.3 | Wkładka zaworowa do zaworów typ 2, DN25, KVS 6.3, skok 6,5, regulacyjna | 1077 | CZ | A | 1
ASV-I3-15-0.4 | Wkładka zaworowa do zaworów typ 3, DN15, KVS 0.4, skok 6,5, regulacyjna | 652.3 | CZ | B | 1
ASV-I3-15-1.0 | Wkładka zaworowa do zaworów typ 3, DN15, KVS 1.0, skok 6,5, regulacyjna | 245.7 | CZ | B | 1
ASV-I3-15-1.6F | Wkładka zaworowa do zaworów typ 3, DN15, KVS 1.6, skok 2,5, ON/OFF | 325.4 | CZ | B | 1
ASV-I3-20-2.5 | Wkładka zaworowa do zaworów typ 3, DN20, KVS 2.5, skok 6,5, regulacyjna | 431.4 | CZ | B | 1
ASV-I3-20-2.5F | Wkładka zaworowa do zaworów typ 3, DN20, KVS 2.5, skok 2,5, ON/OFF | 472.9 | CZ | B | 1
ASV-I3-20-2.5X | Wkładka zaworowa do zaworów typ 3, DN20, KVS 2.5, skok 6,5, regulacyjna, wyższe ciśnienie zamknięcia | 320.6 | CZ | B | 1
ASV-I3-20-4.0 | Wkładka zaworowa do zaworów typ 3, DN20, KVS 4.0, skok 6,5, regulacyjna | 239.3 | CZ | B | 1
ASV-I6-1520 | Wkładka zaworowa do zaworów typ 6, DN15, DN20, skok 8, regulacyjna | 597.9 | CZ | A | 1
ASV-I6-2532 | Wkładka zaworowa do zaworów typ 6, DN25, DN32, skok 8, regulacyjna | 402.2 | CZ | A | 1
ASV-I6-4050 | Wkładka zaworowa do zaworów typ 6, DN40, DN50, skok 8, regulacyjna | 2065 | CZ | A | 1
ASV-PAC-1 | Zestaw uszczelniający do zaworów typ 1 | 346.4 | CZ | B | 1
ASV-PAC-2 | Zestaw uszczelniający do zaworów typ 2 | 527.7 | CZ | B | 1
ASV-PAC-3 | Zestaw uszczelniający do zaworów typ 3 | 217.4 | CZ | A | 1
ASV-PAC-4 | Zestaw uszczelniający do zaworów typ 4 | 527.7 | CZ | A | 1
ASV-PAC-5 | Zestaw uszczelniający do zaworów typ 5 | 721.1 | CZ | A | 1
ASV-PAC-6 | Zestaw uszczelniający do zaworów typ 6 | 821.8 | CZ | A | 1
ASV-PN-1 | Nakrętka uszczelniająca zaworu typ 1 | 114.2 | CZ | B | 1
ASV-PN-2 | Nakrętka uszczelniająca zaworu typ 2 | 244.6 | CZ | B | 1
ASV-PN-4 | Nakrętka uszczelniająca zaworu typ 4 | 266.3 | CZ | B | 1
ASV-PN-5 | Nakrętka uszczelniająca zaworu typ 5 | 222.9 | CZ | B | 1
ASV-PN-6 | Nakrętka uszczelniająca zaworu typ 6 | 174 | CZ | B | 1
ASV-PN-7 | Nakrętka uszczelniająca zaworu typ 7 | 403.7 | CZ | B | 1
ASV-PN-8 | Nakrętka uszczelniająca zaworu typ 8 | 426 | CZ | B | 1
ASW454 | Wycofany; Moduł uśredniający do monitorowania przepływu cieczy i mediów gazowych (FEMA) | wycofany
AT295STN | Osłona przeciwbryzgowa do BA295 | 104.5 | CZ | C | 1
ATC928G3026 | Moduł sterujący evohome z wbudowaną bramką internetową | 1006 | R2 | A | 1
ATF500DHW | Zestaw do sterowania ciepłą wodą użytkową z evohome: bezprzewodowy termostat CS92A1007 + przylgowy czujnik temperatury + zanurzeniowy czujnik temperatury + BDR91 | 585.2 | R2 | B | 1
ATF600 | Podstawa naścienna dla evohome z wyświetlaczem kolorowym, z zasilaczem | 243.1 | R2 | A | 1
ATF700 | Komplet 3 ramek wymiennych do modułu evohome z wyświetlaczem kolorowym | 136 | R2 | A | 1
ATF800 | Stojak dla modułu evohome z wyświetlaczem kolorowym, z zasilaczem | 316.2 | R2 | A | 1
ATK2040A | Zestaw montażowy siłowników VMM na zawory DR/ZR | 573.5 | CZ | A | 1
ATP921R3052 | Pakiet podstawowy (moduł evohome ATC928G +moduł załączający BDR91T +zasilacz stojakowy ATF800) | 1413 | R2 | A | 1
ATU2040A | Złącze uniwersalne do współpracy siłownika VMM/VRM z zaworami innych producentów | 372.5 | R2 | A | 1
AVS90 | Zabezpieczenie antywandalowe głowicy HR90EE/HR92EE | 107.3 | R2 | B | 1
BA295-1/2A | wycofany, zamiennik BA295S-1/2A | wycofany
BA295-11/2A | wycofany, zamiennik BA295S-11/2A | wycofany
BA295-11/4B | wycofany, zamiennik BA295S-11/4A | wycofany
BA295-1B | wycofany, zamiennik BA295S-1B | wycofany
BA295-2A | wycofany, zamiennik BA295S-2A | wycofany
BA295-3/4A | wycofany, zamiennik BA295S-3/4A | wycofany
BA295CS-1/2A | wycofany; Izolator przepływu BA, 1/2", z zaworami odcinającymi; dostępna wersja bez zaworów odcinających BA295S | wycofany
BA295CS-11/2A | wycofany; Izolator przepływu BA,11/2", z zaworami odcinającymi; dostępna wersja bez zaworów odcinających BA295S | wycofany
BA295CS-11/4A | wycofany; Izolator przepływu BA,11/4", z zaworami odcinającymi; dostępna wersja bez zaworów odcinających BA295S | wycofany
BA295CS-1B | wycofany; Izolator przepływu BA,1", z zaworami odcinającymi, kvs=3,8; dostępna wersja bez zaworów odcinających BA295S | wycofany
BA295CS-2A | wycofany; Izolator przepływu BA, 2", z zaworami odcinającymi; dostępna wersja bez zaworów odcinających BA295S | wycofany
BA295CS-3/4A | wycofany; Izolator przepływu BA, 3/4", z zaworami odcinającymi; dostępna wersja bez zaworów odcinających BA295S | wycofany
BA295I-1/2A | BA - Izolator przepływu zwrotnego, gwintowany, 1/2", korpus ze stali nierdzewnej | 8108 | W4 | A | 1
BA295I-11/2A | BA - Izolator przepływu zwrotnego, gwintowany, 1 1/2", korpus ze stali nierdzewnej | 14066 | W4 | A | 1
BA295I-11/4A | BA - Izolator przepływu zwrotnego, gwintowany, 1 1/4", korpus ze stali nierdzewnej | 11419 | W4 | A | 1
BA295I-1A | BA - Izolator przepływu zwrotnego, gwintowany, 1", korpus ze stali nierdzewnej | 9598 | W4 | A | 1
BA295I-2A | BA - Izolator przepływu zwrotnego, gwintowany, 2", korpus ze stali nierdzewnej | 15887 | W4 | A | 1
BA295I-3/4A | BA - Izolator przepływu zwrotnego, gwintowany, 3/4", korpus ze stali nierdzewnej | 8940 | W4 | A | 1
BA295S-1/2A | Izolator przepływu BA, 1/2", ze śrubunkami | 1782 | W4 | A | 1
BA295S-1/2LFA | Izolator przepływu BA bezołowiowy, 1/2", ze śrubunkami | 2139 | W4 | C | 1
BA295S-11/2A | Izolator przepływu BA, 11/2", ze śrubunkami | 4931 | W4 | A | 1
BA295S-11/2LFA | Izolator przepływu BA bezołowiowy, 11/2", ze śrubunkami | 5918 | W4 | C | 1
BA295S-11/4A | Izolator przepływu BA, 11/4", ze śrubunkami | 3005 | W4 | A | 1
BA295S-11/4LFA | Izolator przepływu BA bezołowiowy, 11/4", ze śrubunkami | 3605 | W4 | C | 1
BA295S-1A | Izolator przepływu BA, 1", ze śrubunkami kvs=6,0 | 2306 | W4 | A | 1
BA295S-1B | Izolator przepływu BA, 1", ze śrubunkami kvs=3,8 | 2306 | W4 | A | 1
BA295S-1LFA | Izolator przepływu BA bezołowiowy, 1", ze śrubunkami kvs=6,0 | 2767 | W4 | C | 1
BA295S-1LFB | Izolator przepływu BA bezołowiowy, 1", ze śrubunkami kvs=3,8 | 2767 | W4 | C | 1
BA295S-2A | Izolator przepływu BA, 2", ze śrubunkami | 5130 | W4 | A | 1
BA295S-2LFA | Izolator przepływu BA bezołowiowy, 2", ze śrubunkami | 6154 | W4 | C | 1
BA295S-3/4A | Izolator przepływu BA, 3/4", ze śrubunkami | 1821 | W4 | A | 1
BA295S-3/4LFA | Izolator przepływu BA bezołowiowy, 3/4", ze śrubunkami | 2186 | W4 | C | 1
BA295STN-11/2A | BA- Izolator przepływu do stojaków hydrantowych | 5081 | W4 | A | 1
BA295STN-11/2C | wycofany, zamiennik BA295STN-11/2A | wycofany
BA295STN-3/4A | wycofany | wycofany
BA298-100FA | wycofany, patrz zamiennik: BA300-100A | wycofany
BA298-150FA | wycofany, patrz zamiennik: BA300-150A | wycofany
BA298-65FA | wycofany, patrz zamiennik: BA300-65A | wycofany
BA298-80FA | wycofany, patrz zamiennik: BA300-80A | wycofany
BA298I-100FA | BA - Izolator przepływu zwrotnego, kołnierzowy | 46264 | W4 | B | 1
BA298I-150FA | BA - Izolator przepływu zwrotnego, kołnierzowy | 72974 | W4 | A | 1
BA298I-65FA | BA - Izolator przepływu zwrotnego, kołnierzowy | 44566 | W4 | A | 1
BA298I-80FA | BA - Izolator przepływu zwrotnego, kołnierzowy | 44974 | W4 | B | 1
BA300-100A | Izolator przepływu zwrotnego, kołnierzowy DN 100 | 17797 | W4 | A | 1
BA300-150A | Izolator przepływu zwrotnego, kołnierzowy DN 150 | 28847 | W4 | A | 1
BA300-200A | Izolator przepływu zwrotnego, kołnierzowy DN 200 | 49355 | W4 | A | 1
BA300-65A | Izolator przepływu zwrotnego, kołnierzowy DN 65 | 10578 | W4 | A | 1
BA300-80A | Izolator przepływu zwrotnego, kołnierzowy DN 80 | 11183 | W4 | A | 1
BDR91A1000 | Moduł załączający, 5A, do systemu evohome | 531.5 | R2 | A | 1
BDR91T1004 | Moduł załączający, do współpracy z pompą ciepła, do zmiany trybów grzanie/chłodzenie; 5A, do systemu evohome | 591.9 | R2 | A | 1
C7110A1010 | Wycofany; Pomieszczeniowy czujnik jakości powietrza 15…30Vdc/24Vac, 0…10V | wycofany
C7110C1001A | Pomieszczeniowy przetwornik stężenia CO2 , 0(2)…10V, i temperatury 0-10V | 1699 | R2 | C | 1
C7110D1009A | Wycofany; Pomieszczeniowy przetwornik stężenia CO2 , 0(2)…10V,z czujnikiem temperatury NTC20 | wycofany
CA295-1/2A | Izolator przepływu zwrotnego CA, 1/2" | 410.2 | W4 | A | 1
CA295-1/2E | Izolator przepływu zwrotnego CA, 1/2", bez przyłączy | 337.1 | W4 | B | 1
CA295-3/4A | Izolator przepływu zwrotnego CA, 3/4" | 410.2 | W4 | A | 1
CMS727C1002 | Wycofany; Moduł sterujący pomieszczeniowy do zestawu CMT727D1016 (1 strefa grzewcza) | wycofany
CMS927B1049 | Wycofany; Moduł sterujący pomieszczeniowy do współpracy z HM80 | wycofany
CMS927B1072 | wycofany, zamiennik CMS927B1049 | wycofany
CMT507A1007/U | Termostat CM507 programowalny 7-dniowy | 291.5 | R1 | A | 1
CMT707A1011 | Wycofany; Termostat CM707 programowalny 7-dniowy; aktualnie zastąpiony przez termostat T3 (T3H110A0081) | wycofany
CMT707A1011E | wycofany | wycofany
CMT727D1016 | wycofany | wycofany
CMT727D1016E | wycofany | wycofany
CMT727D1120 | Wycofany; CM727 Bezprzewodowy termostat + moduł załącz.; aktualnie zastąpiony przez termostat T3R (Y3H710RF0072) | wycofany
CMT907A1074 | Wycofany; Termostat CM907 programowalny 7-dniowy - wycofany; sprawdź nową serię termostatów przewodowych: T4H110A1081 | wycofany
CMT927A1072 | Wycofany; Termostat CM927 programowalny 7-dniowy z modułem HC60NG, bezprzewodowy - wycofany; sprawdź nową serię termostatów bezprzewodowych: Y4H910RF4004 | wycofany
CS92A1007 | Bezprzewodowy czujnik zasobnika cwu do systemu evohome | 683.3 | R2 | B | 1
CX-PR | Zawór pilotowy zaworów DR300/VV300, DN50 - DN450 | 2940 | CZ | C | 1
CX-PS | Zawór pilotowy zaworów DH300/VV300/SV300, DN50 - DN450 | 2940 | CZ | C | 1
D04FM-1/2A | Regulator ciśnienia, 1/2", bez przyłączy | 134.6 | W2 | A | 1
D04FM-3/4A | Regulator ciśnienia, 3/4", bez przyłączy | 145.2 | W2 | A | 1
D04FMA-1/2 | Wkład regulacyjny do D04FM, NK300 | 123.4 | CZ | B | 1
D04FS-1/2A | wycofany, zamiennik D04FM-1/2A | wycofany
D04FS-3/4A | wycofany, zamiennik D04FM-3/4A | wycofany
D04FSA-1/2 | Kompletny wkład zaworu D04FS | 72.2 | CZ | B | 1
D05F-1/2A | wycofany, zamiennik D05FS-1/2A | wycofany
D05F-1/2E | wycofany, zamiennik D05FS-1/2E | wycofany
D05F-1A | wycofany, zamiennik D05FS-1A | wycofany
D05F-1E | wycofany, zamiennik D05FS-1E | wycofany
D05F-3/4A | wycofany, zamiennik D05FS-3/4A | wycofany
D05F-3/4E | wycofany, zamiennik D05FS-3/4E | wycofany
D05FA-1/2B | Wkład zaworu wymienny (bez filtra) regulatora D05F | 136 | CZ | B | 1
D05FS-1/2A | Regulator ciśnienia, ze śrubunkami, 1/2" | 257.4 | W2 | A | 1
D05FS-1/2E | Regulator ciśnienia bez przyłączy, 1/2" | 250.9 | W2 | A | 1
D05FS-11/2A | Regulator ciśnienia, ze śrubunkami, 1 1/2" | 700.3 | W2 | A | 1
D05FS-11/2E | Regulator ciśnienia bez przyłączy, 1 1/2" | 668.9 | W2 | B | 1
D05FS-11/4A | Regulator ciśnienia, ze śrubunkami, 1 1/4" | 532 | W2 | A | 1
D05FS-11/4E | Regulator ciśnienia bez przyłączy, 1 1/4" | 458.7 | W2 | C | 1
D05FS-1A | Regulator ciśnienia, ze śrubunkami, 1" | 350 | W2 | A | 1
D05FS-1E | Regulator ciśnienia bez przyłączy, 1" | 313.6 | W2 | A | 1
D05FS-2A | Regulator ciśnienia, ze śrubunkami, 2" | 977.2 | W2 | A | 1
D05FS-2E | Regulator ciśnienia bez przyłączy, 2" | 940.6 | W2 | B | 1
D05FS-3/4A | Regulator ciśnienia, ze śrubunkami, 3/4" | 274.3 | W2 | A | 1
D05FS-3/4E | Regulator ciśnienia bez przyłączy, 3/4" | 258.7 | W2 | A | 1
D05FT-1/2A | Regulator ciśnienia do ciepłej wody do temp. 80°C (krótko 95°C), ze śrubunkami 1/2” | 368.5 | W2 | A | 1
D05FT-11/2A | Regulator ciśnienia do ciepłej wody do temp. 80°C (krótko 95°C), ze śrubunkami 11/2” | 1207 | W2 | C | 1
D05FT-11/4A | Regulator ciśnienia do ciepłej wody do temp. 80°C (krótko 95°C), ze śrubunkami 11/4” | 900.3 | W2 | C | 1
D05FT-1A | Regulator ciśnienia do ciepłej wody do temp. 80°C (krótko 95°C), ze śrubunkami 1” | 466.5 | W2 | A | 1
D05FT-2A | Regulator ciśnienia do ciepłej wody do temp. 80°C (krótko 95°C), ze śrubunkami 2” | 1425 | W2 | C | 1
D05FT-3/4A | Regulator ciśnienia do ciepłej wody do temp. 80°C (krótko 95°C), ze śrubunkami 3/4” | 403.7 | W2 | A | 1
D06F-1/2A | Regulator ciśnienia, ze śrubunkami, 1/2" | 334.5 | W2 | A | 1
D06F-1/2AM | Regulator D06F z manometrem, 1/2" | 388.2 | W2 | A | 1
D06F-1/2B | Regulator ciśnienia do temp. 70°C, 1/2" | 399.8 | W2 | A | 1
D06F-1/2E | Regulator ciśnienia bez przyłączy, 1/2" | 313.6 | W2 | A | 1
D06F-1/2LFA | Regulator ciśnienia, ze śrubunkami, 1/2"; wersja bezołowiowa | 401.5 | W2 | C | 1
D06F-1/2LFE | Regulator ciśnienia bez przyłączy, 1/2"; wersja bezołowiowa | 376.3 | W2 | C | 1
D06F-11/2A | Regulator ciśnienia, ze śrubunkami, 1 1/2" | 1101 | W2 | A | 1
D06F-11/2AM | Regulator D06F z manometrem, 11/2" | 1155 | W2 | A | 1
D06F-11/2B | Regulator ciśnienia do temp. 70°C, 1 1/2" | 1226 | W2 | A | 1
D06F-11/2E | Regulator ciśnienia bez przyłączy, 1 1/2" | 989 | W2 | B | 1
D06F-11/2LFA | Regulator ciśnienia, ze śrubunkami, 1 1/2"; wersja bezołowiowa | 1321 | W2 | C | 1
D06F-11/2LFE | Regulator ciśnienia bez przyłączy, 1 1/2"; wersja bezołowiowa | 1188 | W2 | C | 1
D06F-11/4A | Regulator ciśnienia, ze śrubunkami, 1 1/4" | 648 | W2 | A | 1
D06F-11/4AM | Regulator D06F z manometrem, 11/4" | 701.5 | W2 | A | 1
D06F-11/4B | Regulator ciśnienia do temp. 70°C, 1 1/4" | 735.5 | W2 | B | 1
D06F-11/4E | Regulator ciśnienia bez przyłączy, 1 1/4"" | 588 | W2 | A | 1
D06F-11/4LFA | Regulator ciśnienia, ze śrubunkami, 1 1/4"; wersja bezołowiowa | 777.6 | W2 | C | 1
D06F-11/4LFE | Regulator ciśnienia bez przyłączy, 1 1/4"; wersja bezołowiowa | 705.5 | W2 | C | 1
D06F-1A | Regulator ciśnienia, ze śrubunkami, 1" | 419.4 | W2 | A | 1
D06F-1AM | Regulator D06F z manometrem, 1" | 472.9 | W2 | A | 1
D06F-1B | Regulator ciśnienia do temp. 70°C, 1" | 503 | W2 | A | 1
D06F-1E | Regulator ciśnienia bez przyłączy, 1" | 393.3 | W2 | A | 1
D06F-1LFA | Regulator ciśnienia, ze śrubunkami, 1"; wersja bezołowiowa | 503.2 | W2 | C | 1
D06F-1LFE | Regulator ciśnienia bez przyłączy, 1"; wersja bezołowiowa | 472 | W2 | C | 1
D06F-2A | Regulator ciśnienia, ze śrubunkami, 2" | 1296 | W2 | A | 1
D06F-2AM | Regulator D06F z manometrem, 2" | 1350 | W2 | A | 1
D06F-2B | Regulator ciśnienia do temp. 70°C, 2" | 1436 | W2 | A | 1
D06F-2E | Regulator ciśnienia bez przyłączy, 2" | 1135 | W2 | B | 1
D06F-2LFA | Regulator ciśnienia, ze śrubunkami, 2"; wersja bezołowiowa | 1555 | W2 | C | 1
D06F-2LFE | Regulator ciśnienia bez przyłączy, 2"; wersja bezołowiowa | 1362 | W2 | C | 1
D06F-3/4A | Regulator ciśnienia, ze śrubunkami, 3/4" | 369.8 | W2 | A | 1
D06F-3/4AM | Regulator D06F z manometrem, 3/4" | 422.1 | W2 | A | 1
D06F-3/4B | Regulator ciśnienia do temp. 70 °C, 3/4" | 433.9 | W2 | A | 1
D06F-3/4E | Regulator ciśnienia bez przyłączy, 3/4" | 346.4 | W2 | A | 1
D06F-3/4LFA | Regulator ciśnienia, ze śrubunkami, 3/4"; wersja bezołowiowa | 443.7 | W2 | C | 1
D06F-3/4LFE | Regulator ciśnienia bez przyłączy, 3/4" ; wersja bezołowiowa | 415.6 | W2 | C | 1
D06FA-1/2 | Wkład zaworu wymienny (bez sita) regulatorów D06F, D06FH, dla R1/2"+3/4" | 105.5 | CZ | A | 1
D06FA-11/2 | Wkład zaworu wymienny (bez sita) regulatorów D06F, D06FH, dla R11/2"+2" | 210.5 | CZ | A | 1
D06FA-1A | Wkład zaworu wymienny (bez sita) regulatora D06FH, dla R1"+11/4", od 1997 | 153 | CZ | A | 1
D06FA-1B | Wkład zaworu wymienny (bez sita) regulatora D06F (oraz FK74C, FK74CS), dla R1"+11/4", od 1997 | 158.1 | CZ | A | 1
D06FB-1B | wycofany | wycofany
D06FH-1/2B | Regulator ciśnienia - 0,15-1,2 MPa, 1/2" | 478.2 | W2 | A | 1
D06FH-11/2B | Regulator ciśnienia - 0,15-1,2 MPa, 11/2" | 1642 | W2 | A | 1
D06FH-11/4B | Regulator ciśnienia - 0,15-1,2 MPa, 11/4" | 936.8 | W2 | A | 1
D06FH-1B | Regulator ciśnienia - 0,15-1,2 MPa, 1" | 625.8 | W2 | A | 1
D06FH-2B | Regulator ciśnienia - 0,15-1,2 MPa, 2" | 1861 | W2 | A | 1
D06FH-3/4B | Regulator ciśnienia - 0,15-1,2 MPa, 3/4" | 531.8 | W2 | A | 1
D06FI-1 | Wkład zaworu wymienny (bez sita) regulatora D06FI, R1 + R11/4 | 329.2 | CZ | B | 1
D06FI-1/2 | Wkład zaworu wymienny (bez sita) regulatora D06FI, R1/2 + R3/4 | 294 | CZ | B | 1
D06FI-1/2A | Regulator ciśnienia, 1/2", ze stali nierdzewnej, przyłącza gwintowane | 955 | W2 | A | 1
D06FI-1/2B | Regulator ciśnienia, 1/2", ze stali nierdzewnej, osłona ze stali nierdzewnej | 1100 | W2 | A | 1
D06FI-1/2E | Regulator ciśnienia, 1/2", ze stali nierdzewnej, bez przyłączy | 594.5 | W2 | B | 1
D06FI-11/2 | Wkład zaworu wymienny (bez sita) regulatora D06FI, R11/2 + R2 | 405 | CZ | B | 1
D06FI-11/2A | Regulator ciśnienia, 1 1/2", ze stali nierdzewnej, przyłącza gwintowane | 2354 | W2 | A | 1
D06FI-11/2B | Regulator ciśnienia, 1 1/2", ze stali nierdzewnej, osłona ze stali nierdzewnej | 2880 | W2 | B | 1
D06FI-11/2E | Regulator ciśnienia, 1 1/2", ze stali nierdzewnej, bez przyłączy | 1309 | W2 | B | 1
D06FI-11/4A | Regulator ciśnienia, 11/4", ze stali nierdzewnej, przyłącza gwintowane | 1767 | W2 | A | 1
D06FI-11/4B | Regulator ciśnienia, 11/4", ze stali nierdzewnej, osłona ze stali nierdzewnej | 2028 | W2 | B | 1
D06FI-11/4E | Regulator ciśnienia, 11/4", ze stali nierdzewnej, bez przyłączy | 964.2 | W2 | B | 1
D06FI-1A | Regulator ciśnienia, 1", ze stali nierdzewnej, przyłącza gwintowane | 1360 | W2 | A | 1
D06FI-1B | Regulator ciśnienia, 1", ze stali nierdzewnej, osłona ze stali nierdzewnej | 1635 | W2 | A | 1
D06FI-1E | Regulator ciśnienia, 1", ze stali nierdzewnej, bez przyłączy | 766.9 | W2 | B | 1
D06FI-2A | Regulator ciśnienia, 2", ze stali nierdzewnej, przyłącza gwintowane | 3074 | W2 | A | 1
D06FI-2B | Regulator ciśnienia, 2", ze stali nierdzewnej, osłona ze stali nierdzewnej | 3795 | W2 | A | 1
D06FI-2E | Regulator ciśnienia, 2", ze stali nierdzewnej, bez przyłączy | 1508 | W2 | B | 1
D06FI-3/4A | Regulator ciśnienia, 3/4", ze stali nierdzewnej, przyłącza gwintowane | 1086 | W2 | A | 1
D06FI-3/4B | Regulator ciśnienia, 3/4", ze stali nierdzewnej, osłona ze stali nierdzewnej | 1256 | W2 | A | 1
D06FI-3/4E | Regulator ciśnienia, 3/4", ze stali nierdzewnej, bez przyłączy | 646.7 | W2 | B | 1
D06FN-1/2B | Regulator ciśnienia - 0,05-0,2 MPa, 1/2" | 811.4 | W2 | A | 1
D06FN-11/2B | Regulator ciśnienia - 0,05-0,2 MPa, 1 1/2" | 2668 | W2 | A | 1
D06FN-11/4B | Regulator ciśnienia - 0,05-0,2 MPa, 1 1/4" | 1759 | W2 | A | 1
D06FN-1B | Regulator ciśnienia - 0,05-0,2 MPa, 1" | 1047.7 | W2 | A | 1
D06FN-2B | Regulator ciśnienia - 0,05-0,2 MPa, 2" | 3161 | W2 | A | 1
D06FN-3/4B | Regulator ciśnienia - 0,05-0,2 MPa, 3/4" | 900.2 | W2 | A | 1
D06FNA-1 | Wkład zaworu wymienny (bez sita) regulatora D06FN, R1"+11/4" | 166.1 | CZ | B | 1
D06FNA-1/2 | Wkład zaworu wymienny (bez sita) regulatora D06FN, R1/2"+3/4" | 105 | CZ | A | 1
D06FNA-11/2 | Wkład zaworu wymienny (bez sita) regulatora D06FN, R11/2"+2" | 393.3 | CZ | B | 1
D06FR-1A | Moduł regulacyjny ciśnienia do filtrów F74CS | 401.3 | CZ | B | 1
D150-1/2A | Zawór redukcyjny zespołu bezpieczeństwa SG150, 1/2" | 410.2 | CZ | C | 1
D15NP-100A | wycofany, zamiennik D15SN-100A | wycofany
D15NP-125A | wycofany | wycofany
D15NP-150A | wycofany | wycofany
D15NP-50A | wycofany | wycofany
D15NP-65A | wycofany, zamiennik D15SN-65A | wycofany
D15NP-80A | wycofany, zamiennik D15SN-80A | wycofany
D15P-100A | wycofany, zamiennik D15S-100A | wycofany
D15P-125A | wycofany, zamiennik D15S-100A + 2 x EXF125-A (przeciwkołnierz DN125) | wycofany
D15P-150A | wycofany, zamiennik D15S-150A | wycofany
D15P-200A | wycofany, zamiennik D15S-200A | wycofany
D15P-50A | wycofany, zamiennik D15S-50A | wycofany
D15P-65A | wycofany, zamiennik D15S-65A | wycofany
D15P-80A | wycofany, zamiennik D15S-80A | wycofany
D15S-100A | Regulator ciśnienia, zakres 1,5-7,5 bar, DN100, PN16 | 10332 | W2 | C | 1
D15S-150A | Regulator ciśnienia, zakres 1,5-8,0 bar, DN150, PN16 | 26058 | W2 | A | 1
D15S-200A | Regulator ciśnienia, zakres 1,5-8,0 bar, DN200, PN16 | 53296 | W2 | A | 1
D15S-50A | Regulator ciśnienia, PN16, 1,5 - 7,5 bar, DN 50, PN16 | 4946 | W2 | C | 1
D15S-65A | Regulator ciśnienia, zakres 1,5-7,5 bar, DN65, PN16 | 5233 | W2 | C | 1
D15S-80A | Regulator ciśnienia, zakres 1,5-7,5 bar, DN80, PN16 | 6816 | W2 | C | 1
D15SH-100B | Regulator ciśnienia, zakres wysokociśnieniowy 3 - 10 bar , PN25, DN 100 | 18254 | W2 | A | 1
D15SH-50A | Regulator ciśnienia, zakres wysokociśnieniowy 3 - 10 bar, PN16, DN 50 | 5262 | W2 | B | 1
D15SH-50B | Regulator ciśnienia, zakres wysokociśnieniowy 3 - 10 bar , PN25, DN 50 | 5262 | W2 | A | 1
D15SH-65B | Regulator ciśnienia, zakres wysokociśnieniowy 3 - 10 bar , PN25, DN 65 | 10740 | W2 | A | 1
D15SH-80B | Regulator ciśnienia, zakres wysokociśnieniowy 3 - 10 bar , PN25, DN 80 | 16255 | W2 | A | 1
D15SN-100A | Regulator ciśnienia, zakres 0,5-2,0 bar, DN100, PN16 | 20381 | W2 | C | 1
D15SN-50A | Regulator ciśnienia, zakres niskociśnieniowy 0,5 - 2 bar, PN16, DN 50 | 5262 | W2 | A | 1
D15SN-65A | Regulator ciśnienia, zakres 0,5-2,0 bar, DN65, PN16 | 10191 | W2 | B | 1
D15SN-80A | Regulator ciśnienia, zakres 0,5-2,0 bar, DN80, PN16 | 11320 | W2 | C | 1
D15S-SET-OT | Wkład zaworu z uszczelnieniem do regulatora D15S, D15SN - DN65, DN80, DN100 z datą produkcji przed 03/2020 (do regulatorów z datą produkcji od 03/2020 patrz część zamienna 0904220) | 2826 | CZ | B | 1
D160S-3/4A | Zawór redukcyjny zespołu bezpieczeństwa SG150, 3/4" | 416.9 | CZ | A | 1
D16-15A | Regulator ciśnienia, PN25, DN 15 | 2493 | W2 | B | 1
D16-20A | Regulator ciśnienia, PN25, DN 20 | 2956 | W2 | B | 1
D16-25A | Regulator ciśnienia, PN25, DN 25 | 3930 | W2 | A | 1
D16-32A | Regulator ciśnienia, PN25, DN 32 | 4857 | W2 | B | 1
D16-40A | Regulator ciśnienia, PN25, DN 40 | 5197 | W2 | A | 1
D16A-15 | Wymienny wkład zaworu D16, DN15+20 | 192.7 | CZ | B | 1
D16A-25 | Wymienny wkład zaworu D16, DN25+32 | 146.4 | CZ | B | 1
D16A-40 | Wymienny wkład zaworu D16, DN40 | 269.2 | CZ | B | 1
D16N-15A | wycofany | wycofany
D16N-20A | wycofany | wycofany
D16N-25A | wycofany | wycofany
D16N-32A | wycofany | wycofany
D16N-40A | wycofany | wycofany
D16NA-15 | Wycofany; Wymienny wkład zaworu D16N, DN15+20 | wycofany
D16NA-25 | Wycofany; Wymienny wkład zaworu D16N, DN25+32 | wycofany
D16NA-40 | Wycofany; Wymienny wkład zaworu D16N, DN40 | wycofany
D17P-100B | wycofany, możliwy zamiennik D15SH-100B (sprawdź parametry) | wycofany
D17P-150B | wycofany | wycofany
D17P-200B | wycofany | wycofany
D17P-50B | wycofany | wycofany
D17P-65B | wycofany, możliwy zamiennik D15SH-65B (sprawdź parametry) | wycofany
D17P-80B | wycofany, możliwy zamiennik D15SH-80B (sprawdź parametry) | wycofany
D22-1/2A | Regulator ciśnienia do powietrza, PN40, 1/2" | 377.6 | W2 | A | 1
D22-1/4A | Regulator ciśnienia do powietrza, PN40, 1/4" | 312.2 | W2 | A | 1
D22-11/2A | Regulator ciśnienia do powietrza, PN40, 1 1/2" | 1845 | W2 | A | 1
D22-11/4A | Regulator ciśnienia do powietrza, PN40, 1 1/4" | 1133 | W2 | A | 1
D22-1A | Regulator ciśnienia do powietrza, PN40, 1" | 882 | W2 | A | 1
D22-2A | Regulator ciśnienia do powietrza, PN40, 2" | 2106 | W2 | A | 1
D22-3/4A | Regulator ciśnienia do powietrza, PN40, 3/4" | 553.9 | W2 | A | 1
D22-3/8A | Regulator ciśnienia do powietrza, PN40, 3/8" | 312.2 | W2 | A | 1
DA74C-11/4A | Przyłącze obrotowe 11/4" | 271.9 | CZ | A | 1
DA74C-1A | Przyłącze obrotowe 1" | 207.9 | CZ | A | 1
DA74C-3/4A | Przyłącze obrotowe 3/4" | 167.2 | CZ | A | 1
DA74CS-1/2A | Przyłącze obrotowe 1/2" | 169.8 | CZ | B | 1
DA74CS-11/2LFA | Przyłącze obrotowe 11/2" | 1279 | CZ | C | 1
DA74CS-2LFA | Przyłącze obrotowe 2" | 1446 | CZ | C | 1
DAV-MH-100-KA | Zawór napowietrzająco-odpowietrzający, z podwyższoną pow. kinetyczną, DN100, pow. odpowietrzenia 7855 mm2 | 7506 | W3 | C | 1
DAV-MH-150-KA | Zawór napowietrzająco-odpowietrzający, z podwyższoną pow. kinetyczną, DN150, pow. odpowietrzenia 17670 mm2 | 14353 | W3 | C | 1
DAV-MH-200-KA | Zawór napowietrzająco-odpowietrzający, z podwyższoną pow. kinetyczną, DN200, pow. odpowietrzenia 31415 mm2 | 26094 | W3 | C | 1
DAV-MH-250-KA | Zawór napowietrzająco-odpowietrzający, z podwyższoną pow. kinetyczną, DN250, pow. odpowietrzenia 49090 mm2 | 37622 | W3 | C | 1
DAV-MH-50-KA | Zawór napowietrzająco-odpowietrzający, z podwyższoną pow. kinetyczną, DN50, pow. odpowietrzenia 1960 mm2 | 3937 | W3 | C | 1
DAV-MH-80-KA | Zawór napowietrzająco-odpowietrzający, z podwyższoną pow. kinetyczną, DN80, pow. odpowietrzenia 5000 mm2 | 5753 | W3 | C | 1
DAV-MS-100-KA | Zawór napowietrzająco-odpowietrzający, DN100, pow. odpowietrzenia 5025 mm2 | 5649 | W3 | C | 1
DAV-MS-150-KA | Zawór napowietrzająco-odpowietrzający, DN150, pow. odpowietrzenia 7855 mm2 | 8100 | W3 | C | 1
DAV-MS-200-KA | Zawór napowietrzająco-odpowietrzający, DN200, pow. odpowietrzenia 17670 mm2 | 19284 | W3 | C | 1
DAV-MS-250-KA | Zawór napowietrzająco-odpowietrzający, DN250, pow. odpowietrzenia 31415 mm2 | 24783 | W3 | C | 1
DAV-MS-300-KA | Zawór napowietrzająco-odpowietrzający, DN300, pow. odpowietrzenia 49090 mm2 | 39421 | W3 | C | 1
DAV-MS-50-KA | Zawór napowietrzająco-odpowietrzający, DN50, pow. odpowietrzenia 1960 mm2 | 2894 | W3 | C | 1
DAV-MS-80-KA | Zawór napowietrzająco-odpowietrzający, DN80, pow. odpowietrzenia 1960 mm2 | 4040 | W3 | C | 1
DC76-11/2A | wycofany | wycofany
DC76-11/4A | wycofany | wycofany
DC76-1A | wycofany | wycofany
DC76-2A | wycofany | wycofany
DDS76-1 | Presostat różnicowy dla filtrów F76S 1" i 1 1/4", F78S-F, F78TS-F DN65, 80, 100 i 125 | 2322 | W1 | A | 1
DDS76-1/2 | Presostat różnicowy dla filtrów F76S 1/2" i 3/4" | 2322 | W1 | A | 1
DDS76-11/2 | Presostat różnicowy dla filtrów F76S 1 1/2" i 2" | 2322 | W1 | A | 1
DE15B0.63 | Zawór przelotowy DN 15, Kvs=0,63, grzyb z mosiądzu, GZ, 20 mm | 895.6 | R2 | C | 1 | Nowy produkt
DE15B1.0 | Zawór przelotowy DN 15, Kvs=1,0, grzyb z mosiądzu, GZ, 20 mm | 895.6 | R2 | C | 1 | Nowy produkt
DE15B1.6 | Zawór przelotowy DN 15, Kvs=1,6, grzyb z mosiądzu, GZ, 20 mm | 895.6 | R2 | C | 1 | Nowy produkt
DE15B2.5 | Zawór przelotowy DN 15, Kvs=2,5, grzyb z mosiądzu, GZ, 20 mm | 895.6 | R2 | C | 1 | Nowy produkt
DE15B4.0 | Zawór przelotowy DN 15 Kvs=4,0, grzyb z mosiądzu, GZ, 20 mm | 895.6 | R2 | C | 1 | Nowy produkt
DE20B6.3 | Zawór przelotowy DN 20, Kvs=6,3, grzyb z mosiądzu, GZ, 20 mm | 1011.2 | R2 | C | 1 | Nowy produkt
DE25B10 | Zawór przelotowy DN 25, Kvs=10, grzyb z mosiądzu, GZ, 20 mm | 1073 | R2 | C | 1 | Nowy produkt
DE32B16 | Zawór przelotowy DN 32 Kvs=16, grzyb z mosiądzu, GZ, 20 mm | 1281 | R2 | C | 1 | Nowy produkt
DE40B25 | Zawór przelotowy DN 40, Kvs=25, grzyb z mosiądzu, GZ, 20 mm | 1545 | R2 | C | 1 | Nowy produkt
DE50B40 | Zawór przelotowy DN 50, Kvs=40, grzyb z mosiądzu, GZ, 20 mm | 2003 | R2 | C | 1 | Nowy produkt
DH300/DH100-11/2A | Zawór pierwszeństwa DH300/DH100, przyłącze gwintowane, 1 1/2" | 5185 | W3 | A | 1 | aktualizacja opisu
DH300/DH100-1A | Zawór pierwszeństwa DH300/DH100, przyłącze gwintowane, 1" | 4787 | W3 | A | 1 | aktualizacja opisu
DH300/DH100-3/4A | Zawór pierwszeństwa DH300/DH100, przyłącze gwintowane, 3/4" | 4233 | W3 | A | 1 | aktualizacja opisu
DH300-100A | Zawór pierwszeństwa DH300, DN100 | 16651 | W3 | A | 1 | aktualizacja opisu
DH300-150A | Zawór pierwszeństwa DH300, DN150 | 30700 | W3 | C | 1 | aktualizacja opisu
DH300-200A | Zawór pierwszeństwa DH300, DN200 | 44866 | W3 | C | 1 | aktualizacja opisu
DH300-250A | Zawór pierwszeństwa DH300, DN250 | 75563 | W3 | C | 1 | aktualizacja opisu
DH300-300A | Zawór pierwszeństwa DH300, DN300 | 103902 | W3 | C | 1 | aktualizacja opisu
DH300-350A | Zawór pierwszeństwa DH300, DN350 | 151124 | W3 | C | 1 | aktualizacja opisu
DH300-400A | Zawór pierwszeństwa DH300, DN400 | 240859 | W3 | C | 1 | aktualizacja opisu
DH300-450A | Zawór pierwszeństwa DH300, DN450 | 356568 | W3 | C | 1 | aktualizacja opisu
DH300-50A | Zawór pierwszeństwa DH300, DN50 | 11690 | W3 | A | 1 | aktualizacja opisu
DH300-65A | Zawór pierwszeństwa DH300, DN65 | 13226 | W3 | A | 1 | aktualizacja opisu
DH300-80A | Zawór pierwszeństwa DH300, DN80 | 15347 | W3 | A | 1 | aktualizacja opisu
DI15B0.63 | Zawór przelotowy DN 15, Kvs=0,63, grzyb z mosiądzu, GW, 20 mm | 730.6 | R2 | B | 1
DI15B1.0 | Zawór przelotowy DN 15, Kvs=1,0, grzyb z mosiądzu, GW, 20 mm | 730.6 | R2 | B | 1
DI15B1.0SS | Zawór przelotowy DN 15, Kvs=1,0, grzyb ze stali nierdzewnej, GW, 20 mm | 750.2 | R2 | B | 1
DI15B1.6 | Zawór przelotowy DN 15, Kvs=1,6, grzyb z mosiądzu, GW, 20 mm | 875.2 | R2 | B | 1
DI15B1.6SS | Zawór przelotowy DN 15, Kvs=1,6, grzyb ze stali nierdzewnej, GW, 20 mm | 750.2 | R2 | B | 1
DI15B2.5 | Zawór przelotowy DN 15, Kvs=2,5, grzyb z mosiądzu, GW, 20 mm | 730.6 | R2 | B | 1
DI15B2.5SS | Zawór przelotowy DN 15, Kvs=2,5, grzyb ze stali nierdzewnej, GW, 20 mm | 901.7 | R2 | B | 1
DI15B4.0 | Zawór przelotowy DN 15 Kvs=4,0, grzyb z mosiądzu, GW, 20 mm | 730.6 | R2 | B | 1
DI15B4.0SS | Zawór przelotowy DN 15 Kvs=4,0, grzyb ze stali nierdzewnej, GW, 20 mm | 791.4 | R2 | B | 1
DI20B6.3 | Zawór przelotowy DN 20, Kvs=6,3, grzyb z mosiądzu, GW, 20 mm | 770 | R2 | A | 1
DI20B6.3SS | Zawór przelotowy DN 20, Kvs=6,3, grzyb ze stali nierdzewnej, GW, 20 mm | 843.5 | R2 | B | 1
DI25B10 | Zawór przelotowy DN 25, Kvs=10, grzyb z mosiądzu, GW, 20 mm | 820.7 | R2 | A | 1
DI25B10SS | Zawór przelotowy DN 25, Kvs=10, grzyb ze stali nierdzewnej, GW, 20 mm | 1075 | R2 | B | 1
DI32B16 | Zawór przelotowy DN 32 Kvs=16, grzyb z mosiądzu, GW, 20 mm | 979.2 | R2 | A | 1
DI32B16SS | Zawór przelotowy DN 32 Kvs=16, grzyb ze stali nierdzewnej, GW, 20 mm | 1278 | R2 | B | 1
DI40B25 | Zawór przelotowy DN 40, Kvs=25, grzyb z mosiądzu, GW, 20 mm | 1188 | R2 | A | 1
DI40B25SS | Zawór przelotowy DN 40, Kvs=25, grzyb ze stali nierdzewnej, GW, 20 mm | 1298 | R2 | B | 1
DI50B40 | Zawór przelotowy DN 50, Kvs=40, grzyb z mosiądzu, GW, 20 mm | 1543 | R2 | B | 1
DI50B40SS | Zawór przelotowy DN 50, Kvs=40, grzyb ze stali nierdzewnej, GW, 20 mm | 1670 | R2 | B | 1
DR100FA | Zawór 3-drogowy mieszający, kołnierzowy, przelot kątowy, DN 100, PN6, kv=160 m³/h | 2686 | R2 | A | 1
DR100GFLA | Zawór 3-drogowy mieszający, kołnierzowy, przelot prosty, DN 100, PN6, kv=160 m³/h | 2276 | R2 | A | 1
DR125FA | Zawór 3-drogowy mieszający, kołnierzowy, przelot kątowy, DN 125, PN6, kv=250 m³/h | 4877 | R2 | B | 1
DR125GFLA | Zawór 3-drogowy mieszający, kołnierzowy, przelot prosty, DN 125, PN6, kv=250 m³/h | 4022 | R2 | A | 1
DR150FA | Zawór 3-drogowy mieszający, kołnierzowy, przelot kątowy, DN 150, PN6, kv=630 m³/h | 8419 | R2 | B | 1
DR150GFLA | Zawór 3-drogowy mieszający, kołnierzowy, przelot prosty, DN 150, PN6, kv=630 m³/h | 6711 | R2 | A | 1
DR15-2GMLA | Zawór 3-drogowy mieszający, gwintowany, przelot prosty, DN 15, PN6, kv=2,5 m³/h | 688.5 | R2 | A | 1
DR15GMLA | Zawór 3-drogowy mieszający, gwintowany, przelot prosty, DN 15, PN6, kv=4 m³/h | 688.5 | R2 | A | 1
DR15MA | Zawór 3-drogowy mieszający, gwintowany, przelot kątowy, DN 15, PN6, kv=4 m³/h | 688.5 | R2 | B | 1
DR200FA | Zawór 3-drogowy mieszający, kołnierzowy, przelot kątowy, DN 200, PN6, kv=1600 m³/h | 11035 | R2 | B | 1
DR200GFLA | Zawór 3-drogowy mieszający, kołnierzowy, przelot prosty, DN 200, PN6, kv=1600 m³/h | 10927 | R2 | A | 1
DR200GFLA1 | Zawór 3-drogowy mieszający, kołnierzowy, przelot prosty, DN 200, PN6, kv=1000 m³/h | 10609 | R2 | B | 1
DR20GFLA | Zawór 3-drogowy mieszający, kołnierzowy, przelot prosty DN 20, PN6, kv=6,3 m³/h | 760.2 | R2 | A | 1
DR20GMLA | Zawór 3-drogowy mieszający, gwintowany, przelot prosty, DN 20, PN6, kv=6,3 m³/h | 688.5 | R2 | A | 1
DR20MA | Zawór 3-drogowy mieszający, gwintowany, przelot kątowy, DN 20, PN6, kv=6,3 m³/h | 696.4 | R2 | A | 1
DR25GFLA | Zawór 3-drogowy mieszający, kołnierzowy, przelot prosty, DN 25, PN6, kv=10 m³/h | 798.3 | R2 | A | 1
DR25GMLA | Zawór 3-drogowy mieszający, gwintowany, przelot prosty, DN 25, PN6, kv=10 m³/h | 702.9 | R2 | A | 1
DR25MA | Zawór 3-drogowy mieszający, gwintowany, przelot kątowy, DN 25, PN6, kv=10 m³/h | 702.9 | R2 | A | 1
DR300-100A | Regulator ciśnienia z zaworem pilotowym, PN16, DN100 | 15482 | W2 | A | 1
DR300-100B | Regulator ciśnienia z zaworem pilotowym, PN25, DN100 | 21344 | W2 | A | 1
DR300-150A | Regulator ciśnienia z zaworem pilotowym, PN16, DN150 | 25803 | W2 | B | 1
DR300-150B | Regulator ciśnienia z zaworem pilotowym, PN25, DN150 | 36288 | W2 | C | 1
DR300-200A | Regulator ciśnienia z zaworem pilotowym, PN16, DN200 | 38143 | W2 | A | 1
DR300-200B | Regulator ciśnienia z zaworem pilotowym, PN25, DN200 | 52223 | W2 | C | 1
DR300-250A | Regulator ciśnienia z zaworem pilotowym, PN16, DN250 | 63490 | W2 | C | 1
DR300-250B | Regulator ciśnienia z zaworem pilotowym, PN25, DN200 | 81853 | W2 | C | 1
DR300-300A | Regulator ciśnienia z zaworem pilotowym, PN16, DN300 | 95357 | W2 | C | 1
DR300-300B | Regulator ciśnienia z zaworem pilotowym, PN25, DN300 | 118433 | W2 | C | 1
DR300-350A | Regulator ciśnienia z zaworem pilotowym, PN16, DN350 | 135642 | W2 | C | 1
DR300-350B | Regulator ciśnienia z zaworem pilotowym, PN25, DN350 | 171147 | W2 | C | 1
DR300-400A | Regulator ciśnienia z zaworem pilotowym, PN16, DN400 | 214106 | W2 | C | 1
DR300-400B | Regulator ciśnienia z zaworem pilotowym, PN25, DN350 | 276757 | W2 | C | 1
DR300-450A | Regulator ciśnienia z zaworem pilotowym, PN16, DN450 | 338310 | W2 | C | 1
DR300-450B | Regulator ciśnienia z zaworem pilotowym, PN25, DN450 | 408767 | W2 | C | 1
DR300-50A | Regulator ciśnienia z zaworem pilotowym, PN16, DN50 | 10346 | W2 | A | 1
DR300-50B | Regulator ciśnienia z zaworem pilotowym, PN25, DN50 | 13396 | W2 | C | 1
DR300-65A | Regulator ciśnienia z zaworem pilotowym, PN16, DN65 | 11698 | W2 | A | 1
DR300-65B | Regulator ciśnienia z zaworem pilotowym, PN25, DN65 | 14987 | W2 | C | 1
DR300-80A | Regulator ciśnienia z zaworem pilotowym, PN16, DN80 | 13954 | W2 | A | 1
DR300-80B | Regulator ciśnienia z zaworem pilotowym, PN25, DN80 | 17982 | W2 | C | 1
DR32GFLA | Zawór 3-drogowy mieszający, kołnierzowy, przelot prosty, DN 32, PN6, kv=16 m³/h | 848 | R2 | A | 1
DR32GMLA | Zawór 3-drogowy mieszający, gwintowany, przelot prosty, DN 32 PN6, kv=16 m³/h | 702.9 | R2 | A | 1
DR32MA | Zawór 3-drogowy mieszający, gwintowany, przelot kątowy, DN 32 PN6, kv=16 m³/h | 702.9 | R2 | A | 1
DR40FA | Zawór 3-drogowy mieszający, kołnierzowy, przelot kątowy, DN 40, PN6, kv=25 m³/h | 919.8 | R2 | A | 1
DR40GFLA | Zawór 3-drogowy mieszający, kołnierzowy, przelot prosty, DN 40, PN6, kv=25 m³/h | 855.8 | R2 | A | 1
DR40GMLA | Zawór 3-drogowy mieszający, gwintowany, przelot prosty, DN 40, PN6, kv=25 m³/h | 820.5 | R2 | A | 1
DR40MA | Zawór 3-drogowy mieszający, gwintowany, przelot kątowy, DN 40, PN6, kv=25 m³/h | 820.5 | R2 | A | 1
DR50FA | Zawór 3-drogowy mieszający, kołnierzowy, przelot kątowy, DN 50, PN6, kv=40 m³/h | 1111 | R2 | A | 1
DR50GFLA | Zawór 3-drogowy mieszający, kołnierzowy, przelot prosty, DN 50, PN6, kv=40 m³/h | 1038.5 | R2 | A | 1
DR65FA | Zawór 3-drogowy mieszający, kołnierzowy, przelot kątowy, DN 65, PN6, kv=63 m³/h | 1343 | R2 | A | 1
DR65GFLA | Zawór 3-drogowy mieszający, kołnierzowy, przelot prosty, DN 65, PN6, kv=63 m³/h | 1095 | R2 | A | 1
DR80FA | Zawór 3-drogowy mieszający, kołnierzowy, przelot kątowy, DN 80, PN6, kv=100 m³/h | 2091 | R2 | A | 1
DR80GFLA | Zawór 3-drogowy mieszający, kołnierzowy, przelot prosty, DN 80, PN6, kv=100 m³/h | 1684 | R2 | A | 1
DRF20-S | Wycofany; Czujnik pomieszczeniowy (2 x NTC20k, 3 zaciski) | wycofany
DS05-1 | Osłona izolacyjna do D05FS i D05FT, 1" | 63.7 | W2 | B | 1
DS05-1/2 | Osłona izolacyjna do D05FS i D05FT, 1/2" | 51.4 | W2 | B | 1
DS05-11/2 | Osłona izolacyjna do D05FS i D05FT, 11/2" | 84.7 | W2 | C | 1
DS05-11/4 | Osłona izolacyjna do D05FS i D05FT, 11/4" | 81.7 | W2 | C | 1
DS05-2 | Osłona izolacyjna do D05FS i D05FT, 2" | 89.8 | W2 | C | 1
DS05-3/4 | Osłona izolacyjna do D05FS i D05FT, 3/4" | 56.7 | W2 | B | 1
DS295STN-11/2 | Zestaw uszczelniający | 334.5 | CZ | C | 1
DT90A1008 | Cyfrowy termostat pokojowy | 239.3 | R1 | A | 1
DT90E1012 | Cyfrowy termostat pokojowy z funkcją oszczędnościową ECO | 290.1 | R1 | A | 1
DT92A1004 | Cyfrowy termostat pokojowy, bezprzewodowy | 702.9 | R1 | B | 1
DT92E1000 | Cyfrowy termostat pokojowy z funkcją oszczędnościową ECO, bezprzewodowy | 770.8 | R1 | B | 1
DTS92A1011 | Termostat pokojowy z odczytem cyfrowym, | 344.9 | R1 | B | 1
DTS92E1020 | Termostat pokojowy z odczytem cyfrowym z f. ECO | 409.1 | R1 | B | 1
DU144A1001 | Zawór upustowy różnicy ciśnień, 3/4", przyłączami zaciskowymi 22 mm do rur miedzianych | 105.4 | O7 | A | 1
DU144A1002 | Zawór upustowy różnicy ciśnień, ze śrubunkiem gz, 3/4" | 186.1 | O7 | B | 1
DU144A1003 | Zawór upustowy różnicy ciśnień, gwint wewnętrzny 3/4" | 143.7 | O7 | B | 1
DU145-3/4A | Zawór upustowy różnicy ciśnień, 3/4", ze śrubunkami | 184.3 | O7 | A | 1
DU145-3/4E | Zawór upustowy różnicy ciśnień, 3/4", bez śrubunków | 259.3 | O7 | B | 1
DU146-11/4A | Zawór upustowy, 1 1/4", gw. wewnętrzny | 608.8 | O7 | A | 1
DU146-3/4A | Zawór upustowy różnicy ciśnień, 3/4", gw. wewnętrzny | 326.7 | O7 | A | 1
DU146AH-A | Wkład kompletny dla DU146, DN 3/4"-11/4" | 90.8 | CZ | A | 1
DU146M-11/4A | Zawór upustowy, 1 1/4", gw. wewnętrzny, ze wskaźnikiem | 901.4 | O7 | B | 1
DU146M-3/4A | Zawór upustowy, 3/4", gw. wewnętrzny, ze wskaźnikiem | 474.2 | O7 | B | 1
E121-1/2A | Odpowietrznik, 1/2", 12 szt. | 522.6 | O7 | A | 12
E121-3/8A | Odpowietrznik, 3/8", 12 szt. | 433.9 | O7 | A | 12
E121S-1/2A | Odpowietrzniki do układów solarnych, 1/2", 12 szt. | 1356 | O7 | C | 12
E121S-3/8A | Odpowietrzniki do układów solarnych, 3/8", 12 szt. | 923.7 | O7 | C | 12
E125S-1/2A | Automatyczny odpowietrznik do układów solarnych, 1/2" | 375 | O7 | B | 1
E125S-3/8A | Automatyczny odpowietrznik do układów solarnych, 3/8" | 317.7 | O7 | A | 1
EC300-100A | wycofany, zawór sterowany elektronicznie | wycofany
EC300-150A | wycofany, zawór sterowany elektronicznie | wycofany
EC300-200A | wycofany, zawór sterowany elektronicznie | wycofany
EC300-250A | wycofany, zawór sterowany elektronicznie | wycofany
EC300-300A | wycofany, zawór sterowany elektronicznie | wycofany
EC300-350A | wycofany, zawór sterowany elektronicznie | wycofany
EC300-400A | wycofany, zawór sterowany elektronicznie | wycofany
EC300-450A | wycofany, zawór sterowany elektronicznie | wycofany
EC300-50A | wycofany, zawór sterowany elektronicznie | wycofany
EC300-65A | wycofany, zawór sterowany elektronicznie | wycofany
EC300-80A | wycofany, zawór sterowany elektronicznie | wycofany
EE49 | Wkład odpowietrzający do HF49 | wycofany
ES05F-1/2A | Wkład filtracyjny wymienny regulatora D05F, D05FS, D05FT | 20.2 | CZ | B | 1
ES06F-1/2A | Siatka filtrująca wymienna regulatorów D06F (od 1997), D06FN, D06FH, D06FI, R1/2"+3/4" | 27 | CZ | A | 1
ES06F-11/2A | Siatka filtrująca wymienna regulatorów D06F (od 1997), D06FN, D06FH, D06FI, 11/2"+2" | 66.4 | CZ | A | 1
ES06F-1A | Siatka filtrująca wymienna regulatorów D06F (1977-1994), D06FN, D06FH, D06FI, R1"+11/4" (od 1997) | 49.9 | CZ | A | 1
ES06F-1B | Siatka filtrująca wymienna regulatorów D06F R1" (od 1991 do 1996) oraz dla D06F - R1"+R11/4" (od 1997 roku) | 49.9 | CZ | A | 1
ES16-15 | Wkład filtrujący D16/D16N, DN15 + 20 | 73.4 | CZ | B | 1
ES16-25 | Wkład filtrujący D16/D16N, DN25 + 32 | 119.8 | CZ | B | 1
ES16-40 | Wkład filtrujący D16/D16N, DN40 | 201.4 | CZ | B | 1
ES30-1/2A | Wymienna siatka z sitem do FY30-A i FY32-A; wielkość oczek 0,35 mm, 1/2" | 28.7 | CZ | A | 1
ES30-1/2B | Wymienna siatka filtracyjna FY30-...A i FY32-...A; wielkość oczek 0,18 mm, 1/2" | 42.7 | CZ | C | 1
ES30-11/2A | Wymienna siatka filtracyjna FY30-...A i FY32-...A; wielkość oczek 0,35 mm, 11/2" | 87.2 | CZ | C | 1
ES30-11/2B | Wymienna siatka filtracyjna FY30-...A i FY32-...A; wielkość oczek 0,18 mm, 11/2" | 118.3 | CZ | C | 1
ES30-11/4A | Wymienna siatka filtracyjna FY30-...A i FY32-...A; wielkość oczek 0,35 mm, 11/4" | 58 | CZ | C | 1
ES30-11/4B | Wymienna siatka filtracyjna FY30-...A i FY32-...A; wielkość oczek 0,18 mm, 11/4" | 87.2 | CZ | C | 1
ES30-1A | Wymienna siatka filtracyjna FY30-...A i FY32-...A; wielkość oczek 0,35 mm, 1" | 39.5 | CZ | C | 1
ES30-1B | Wymienna siatka filtracyjna FY30-...A i FY32-...A; wielkość oczek 0,18 mm, 1" | 58 | CZ | C | 1
ES30-2A | Wymienna siatka filtracyjna FY30-...A i FY32-...A; wielkość oczek 0,35 mm, 2" | 93.8 | CZ | A | 1
ES30-2B | Wymienna siatka filtracyjna FY30-...A i FY32-...A; wielkość oczek 0,18 mm, 2" | 142.5 | CZ | C | 1
ES30-3/4A | Wymienna siatka filtracyjna FY30-...A i FY32-...A; wielkość oczek 0,35 mm, 3/4" | 32.5 | CZ | A | 1
ES30-3/4B | Wymienna siatka filtracyjna FY30-...A i FY32-...A; wielkość oczek 0,18 mm, 3/4" | 49.4 | CZ | C | 1
ES30-3/8A | Wymienna siatka filtracyjna FY30-...A i FY32-...A; wielkość oczek 0,35 mm, 3/8" | 27.1 | CZ | C | 1
ES32-1/2C | Wymienna siatka filtracyjna FY32-...C, wielkość oczek 0,25 mm, 1/2" | 98.8 | CZ | C | 1
ES32-11/2C | Wymienna siatka filtracyjna FY32-...C, wielkość oczek 0,25 mm, 11/2" | 181.8 | CZ | C | 1
ES32-11/4C | Wymienna siatka filtracyjna FY32-...C, wielkość oczek 0,25 mm, 11.4" | 114.7 | CZ | C | 1
ES32-1C | Wymienna siatka filtracyjna FY32-...C, wielkość oczek 0,25 mm, 1' | 87.2 | CZ | C | 1
ES32-2C | Wymienna siatka filtracyjna FY32-...C, wielkość oczek 0,25 mm, 2" | 167.2 | CZ | C | 1
ES32-3/4C | Wymienna siatka filtracyjna FY32-...C, wielkość oczek 0,25 mm, 3/4" | 91.8 | CZ | C | 1
ES32-3/8C | Wymienna siatka filtracyjna FY32-...C, wielkość oczek 0,25 mm, 3/8" | 74.9 | CZ | B | 1
ES69Y-100 | Wymienna siatka filtracyjna FY69P, wielkość oczek 0,5 mm, DN100 | 526.5 | CZ | A | 1
ES69Y-125 | Wymienna siatka filtracyjna FY69P, wielkość oczek 0,5 mm, DN125 | 781.2 | CZ | B | 1
ES69Y-15 | Wymienna siatka filtracyjna FY69P, wielkość oczek 0,5 mm, DN15 | 301.8 | CZ | C | 1
ES69Y-150 | Wymienna siatka filtracyjna FY69P, wielkość oczek 0,5 mm, DN150 | 1211 | CZ | A | 1
ES69Y-20 | Wymienna siatka filtracyjna FY69P, wielkość oczek 0,5 mm, DN20 | 150.2 | CZ | B | 1
ES69Y-200 | Wymienna siatka filtracyjna FY69P, wielkość oczek 0,5 mm, DN200 | 1714 | CZ | B | 1
ES69Y-25 | Wymienna siatka filtracyjna FY69P, wielkość oczek 0,5 mm, DN25 | 197.4 | CZ | C | 1
ES69Y-32 | Wymienna siatka filtracyjna FY69P, wielkość oczek 0,5 mm, DN32 | 171.2 | CZ | B | 1
ES69Y-40 | Wymienna siatka filtracyjna FY69P, wielkość oczek 0,5 mm, DN40 | 328 | CZ | B | 1
ES69Y-50 | Wymienna siatka filtracyjna FY69P, wielkość oczek 0,5 mm, DN50 | 330.7 | CZ | A | 1
ES69Y-65 | Wymienna siatka filtracyjna FY69P, wielkość oczek 0,5 mm, DN65 | 435.1 | CZ | B | 1
ES69Y-80 | Wymienna siatka filtracyjna FY69P, wielkość oczek 0,5 mm, DN80 | 423.3 | CZ | B | 1
ES71Y-100 | Wymienna siatka filtracyjna FY71P, wielkość oczek 0,5 mm, DN100 | 646.7 | CZ | B | 1
ES71Y-125 | Wymienna siatka filtracyjna FY71P, wielkość oczek 0,5 mm, DN125 | wycofany
ES71Y-15 | Wycofany; Wymienna siatka filtracyjna FY71P, wielkość oczek 0,5 mm, DN15 | wycofany
ES71Y-150 | Wymienna siatka filtracyjna FY71P, wielkość oczek 0,5 mm, DN150 | 1327 | CZ | C | 1
ES71Y-20 | Wycofany; Wymienna siatka filtracyjna FY71P, wielkość oczek 0,5 mm, DN20 | wycofany
ES71Y-25 | Wycofany; Wymienna siatka filtracyjna FY71P, wielkość oczek 0,5 mm, DN25 | wycofany
ES71Y-32 | Wycofany; Wymienna siatka filtracyjna FY71P, wielkość oczek 0,5 mm, DN32 | wycofany
ES71Y-40 | Wycofany; Wymienna siatka filtracyjna FY71P, wielkość oczek 0,5 mm, DN40 | wycofany
ES71Y-50 | Wycofany; Wymienna siatka filtracyjna FY71P, wielkość oczek 0,5 mm, DN50 | wycofany
ES71Y-65 | Wymienna siatka filtracyjna FY71P, wielkość oczek 0,5 mm, DN65 | 342.4 | CZ | B | 1
ES71Y-80 | Wymienna siatka filtracyjna FY71P, wielkość oczek 0,5 mm, DN80 | 674.2 | CZ | B | 1 | zmiana opisu
ES76S-065A | Wymienna siatka filtracyjna F76S-F, 100 mikronów, DN65 | 2029 | CZ | A | 1
ES76S-065B | Wymienna siatka filtracyjna F76S-F, 20 mikronów, DN65 | 2067 | CZ | C | 1
ES76S-065C | Wymienny siatka filtracyjna F76S-F, 50 mikronów, DN65 | 2067 | CZ | C | 1
ES76S-065D | Wymienna siatka filtracyjna F76S-F, 200 mikronów, DN65 | 2067 | CZ | B | 1
ES76S-065F | Wymienna siatka filtracyjna F76S-F, 500 mikronów, DN65 | 2029 | CZ | B | 1
ES76S-080A | Wymienna siatka filtracyjna F76S-F, 100 mikronów, DN80 | 2287 | CZ | A | 1
ES76S-080B | wycofany | wycofany
ES76S-080C | wycofany | wycofany
ES76S-080D | Wymienna siatka filtracyjna F76S-F, 200 mikronów, DN80 | 2333 | CZ | B | 1
ES76S-080F | Wymienna siatka filtracyjna F76S-F, 500 mikronów, DN80 | 2288 | CZ | B | 1
ES76S-100A | Wymienna siatka filtracyjna F76S-F, 100 mikronów, DN100 | 2800 | CZ | A | 1
ES76S-100B | wycofany | wycofany
ES76S-100C | Wymienna siatka filtracyjna F76S-F, 50 mikronów, DN100 | 2799 | CZ | B | 1
ES76S-100D | Wymienna siatka filtracyjna F76S-F, 200 mikronów, DN100 | 2378 | CZ | B | 1
ES76S-100F | Wymienna siatka filtracyjna F76S-F, 500 mikronów, DN100 | 2378 | CZ | B | 1
ES78TS-065A | Wymienna siatka filtracyjna (F78TS‐F DN65) 100 mikronów | 1065.4 | CZ | A | 1
ES78TS-065B | Wymienna siatka filtracyjna (F78TS‐F DN65) 20 mikronów | 1443 | CZ | A | 1
ES78TS-065C | Wymienna siatka filtracyjna (F78TS‐F DN65) 50 mikronów | 1443 | CZ | A | 1
ES78TS-065D | Wymienna siatka filtracyjna (F78TS‐F DN65) 200 mikronów | 1443 | CZ | A | 1
ES78TS-065F | Wymienna siatka filtracyjna (F78TS‐F DN65) 500 mikronów | 1441 | CZ | A | 1
ES78TS-080A | Wymienna siatka filtracyjna (F78TS‐F DN80) 100 mikronów | 1134 | CZ | A | 1
ES78TS-080B | Wymienna siatka filtracyjna (F78TS‐F DN80) 20 mikronów | 1319 | CZ | B | 1
ES78TS-080C | Wymienna siatka filtracyjna (F78TS‐F DN80) 50 mikronów | 1087 | CZ | A | 1
ES78TS-080D | Wymienna siatka filtracyjna (F78TS‐F DN80) 200 mikronów | 1477 | CZ | A | 1
ES78TS-080F | Wymienna siatka filtracyjna (F78TS‐F DN80) 500 mikronów | 1477 | CZ | A | 1
ES78TS-100A | Wymienna siatka filtracyjna (F78TS‐F DN100) 100 mikronów | 1580 | CZ | A | 1
ES78TS-100B | Wymienna siatka filtracyjna (F78TS‐F DN100) 20 mikronów | 2165 | CZ | A | 1
ES78TS-100C | Wymienna siatka filtracyjna (F78TS‐F DN100) 50 mikronów | 2165 | CZ | A | 1
ES78TS-100D | Wymienna siatka filtracyjna (F78TS‐F DN100) 200 mikronów | 2165 | CZ | A | 1
ES78TS-100F | Wymienna siatka filtracyjna (F78TS‐F DN100) 500 mikronów | 2165 | CZ | A | 1
ESD05FS | Wymienny wkład filtracyjny do D05FS, D05FT; 11/2 - 2" | 53.1 | CZ | C | 1
EVA10RA | Wycofany, adapter do zaworów Danfoss-RA; 10 szt.; dostępna opcja EVA1-DANFOSS | wycofany
EVA1-DANFOSS | Adapter do zaworów Danfoss typ RAV / RAVL / RA | 45 | CZ | A | 1
EVA1-THERAFIX | Adapter regulatorów HR9X do zaworów THERAFIX-UNIVERSAL | 35.1 | CZ | C | 1
EXF125-A | Kołnierz montażowy DN100/DN125 dla F78TS i D15S, RV283S, seria S300 | 2500 | W2 | B | 1
F42010972 001 | Czujnik temperatury zdalny do termostatów CM907, T3, T4 | 215.6 | R1 | A | 1
F42010977 001 | Wycofany; Listwa zaciskowa do CM907 | wycofany
F74CS-1/2AA | Filtr z płukaniem wstecznym ze złączkami gwintowanymi, 1/2", siatka 100 mikronów | 1083 | W1 | B | 1
F74CS-1/2AC | Filtr z płukaniem wstecznym ze złączkami gwintowanymi, 1/2", siatka 50 mikronów | 1083 | W1 | B | 1
F74CS-1/2AD | Filtr z płukaniem wstecznym ze złączkami gwintowanymi, 1/2", siatka 200 mikronów | 1083 | W1 | B | 1
F74CS-1/2LFAA | Filtr z płukaniem wstecznym ze złączkami gwintowanymi, 1/2", siatka 100 mikronów; wersja bezołowiowa | 1299 | W1 | C | 1
F74CS-11/2LFAA | Filtr z płukaniem wstecznym ze złączkami gwintowanymi, 11/2", siatka 100 mikronów | 3027 | W1 | A | 1
F74CS-11/4AA | Filtr z płukaniem wstecznym ze złączkami gwintowanymi, 1 1/4", siatka 100 mikronów | 1225 | W1 | A | 1
F74CS-11/4AC | Filtr z płukaniem wstecznym ze złączkami gwintowanymi, 1 1/4", siatka 50 mikronów | 1225 | W1 | B | 1
F74CS-11/4AD | Filtr z płukaniem wstecznym ze złączkami gwintowanymi, 1 1/4", siatka 200 mikronów | 1225 | W1 | B | 1
F74CS-11/4LFAA | Filtr z płukaniem wstecznym ze złączkami gwintowanymi, 1 1/4", siatka 100 mikronów; wersja bezołowiowa | 1470 | W1 | C | 1
F74CS-1AA | Filtr z płukaniem wstecznym ze złączkami gwintowanymi, 1", siatka 100 mikronów | 1173 | W1 | A | 1
F74CS-1AC | Filtr z płukaniem wstecznym ze złączkami gwintowanymi, 1", siatka 50 mikronów | 1173 | W1 | A | 1
F74CS-1AD | Filtr z płukaniem wstecznym ze złączkami gwintowanymi, 1", siatka 200 mikronów | 1173 | W1 | A | 1
F74CS-1LFAA | Filtr z płukaniem wstecznym ze złączkami gwintowanymi, 1", siatka 100 mikronów; wersja bezołowiowa | 1406 | W1 | C | 1
F74CS-2LFAA | Filtr z płukaniem wstecznym ze złączkami gwintowanymi, 2", siatka 100 mikronów | 3193 | W1 | A | 1
F74CS-3/4AA | Filtr z płukaniem wstecznym ze złączkami gwintowanymi, 3/4", siatka 100 mikronów | 1118 | W1 | A | 1
F74CS-3/4AC | Filtr z płukaniem wstecznym ze złączkami gwintowanymi, 3/4", siatka 50 mikronów | 1118 | W1 | B | 1
F74CS-3/4AD | Filtr z płukaniem wstecznym ze złączkami gwintowanymi, 3/4", siatka 200 mikronów | 1118 | W1 | B | 1
F74CS-3/4LFAA | Filtr z płukaniem wstecznym ze złączkami gwintowanymi, 3/4", siatka 100 mikronów; wersja bezołowiowa | 1342 | W1 | C | 1
F76S-1/2AA | Filtr z płukaniem wstecznym ze złączkami gwintowanymi, 1/2", siatka 100 mikronów | 1352 | W1 | A | 1
F76S-1/2AAM | Filtr z płukaniem wstecznym do temp. 70 °C, ze złączkami, 1/2" siatka 100 mikronów | 1670 | W1 | A | 1
F76S-1/2AB | Filtr z płukaniem wstecznym ze złączkami gwintowanymi, 1/2", siatka 20 mikronów | 1352 | W1 | B | 1
F76S-1/2AC | Filtr z płukaniem wstecznym ze złączkami gwintowanymi, 1/2", siatka 50 mikronów | 1352 | W1 | B | 1
F76S-1/2ACM | Filtr z płukaniem wstecznym do temp. 70 °C, ze złączkami, 1/2", siatka 50 mikronów | 1686 | W1 | B | 1
F76S-1/2AD | Filtr z płukaniem wstecznym, ze śrub. gwint., 1/2", siatka 200 mikronów | 1352 | W1 | B | 1
F76S-1/2AF | Filtr z płukaniem wstecznym, z siatką 500 mikronów, 1/2" | 1352 | W1 | B | 1
F76S-100FA | wycofany, zamiennik F78TS-100FA | wycofany
F76S-100FB | wycofany, zamiennik F78TS-100FB | wycofany
F76S-100FC | wycofany, zamiennik F78TS-100FC | wycofany
F76S-100FD | wycofany | wycofany
F76S-100FF | wycofany | wycofany
F76S-11/2AA | Filtr z płukaniem wstecznym ze złączkami, 1 1/2", siatka 100 mikronów | 2495 | W1 | A | 1
F76S-11/2AAM | Filtr z płukaniem wstecznym do temp. 70 °C, ze złączkami, 1 1/2", siatka 100 mikronów | 3131 | W1 | A | 1
F76S-11/2AB | Filtr z płukaniem wstecznym ze złączkami, 1 1/2", siatka 20 mikronów | 2495 | W1 | B | 1
F76S-11/2AC | Filtr z płukaniem wstecznym ze złączkami, 1 1/2", siatka 50 mikronów | 2495 | W1 | A | 1
F76S-11/2ACM | Filtr z płukaniem wstecznym do temp. 70 °C, ze złączkami, 1 1/2", siatka 50 mikronów | 3162 | W1 | B | 1
F76S-11/2AD | Filtr z płukaniem wstecznym ze złączkami gwintowanymi, 1 1/2", siatka 200 mikronów | 2495 | W1 | A | 1
F76S-11/2AE | Filtr z płukaniem wstecznym, 1 1/2", z siatką 300 mikronów | 2495 | W1 | B | 1
F76S-11/2AF | Filtr z płukaniem wstecznym, 1 1/2", z siatką 500 mikronów | 2495 | W1 | B | 1
F76S-11/4AA | Filtr z płukaniem wstecznym ze złączkami, 1 1/4", siatka 100 mikronów | 1573 | W1 | A | 1
F76S-11/4AAM | Filtr z płukaniem wstecznym do temp. 70 °C, ze złączkami, 1 1/4", siatka 100 mikronów | 1985 | W1 | A | 1
F76S-11/4AB | Filtr z płukaniem wstecznym ze złączkami, 1 1/4", siatka 20 mikronów | 1573 | W1 | A | 1
F76S-11/4AC | Filtr z płukaniem wstecznym ze złączkami, 1 1/4", siatka 50 mikronów | 1573 | W1 | A | 1
F76S-11/4ACM | Filtr z płukaniem wstecznym do temp. 70 °C, ze złączkami, 1 1/4", siatka 50 mikronów | 2007 | W1 | A | 1
F76S-11/4AD | Filtr z płukaniem wstecznym ze złączkami gwintowanymi, 1 1/4", siatka 200 mikronów | 1573 | W1 | A | 1
F76S-11/4AF | Filtr z płukaniem wstecznym, 1 1/4", z siatką 500 mikronów | 1573 | W1 | C | 1
F76S-125ZFA | wycofany | wycofany
F76S-1AA | Filtr z płukaniem wstecznym ze złączkami, 1", siatka 100 mikronów | 1566 | W1 | A | 1
F76S-1AAM | Filtr z płukaniem wstecznym do temp. 70 °C, ze złączkami, 1", siatka 100 mikronów | 1984 | W1 | A | 1
F76S-1AB | Filtr z płukaniem wstecznym ze złączkami, 1", siatka 20 mikronów | 1566 | W1 | C | 1
F76S-1AC | Filtr z płukaniem wstecznym ze złączkami, 1", siatka 50 mikronów | 1566 | W1 | A | 1
F76S-1ACM | Filtr z płukaniem wstecznym do temp. 70 °C, ze złączkami, 1", siatka 50 mikronów | 1984 | W1 | B | 1
F76S-1AD | Filtr z płukaniem wstecznym ze złączkami gwintowanymi, 1", siatka 200 mikronów | 1566 | W1 | C | 1
F76S-1AF | Filtr z płukaniem wstecznym, 1", z siatką 500 mikronów | 1566 | W1 | B | 1
F76S-1EA | wycofany | wycofany
F76S-2AA | Filtr z płukaniem wstecznym ze złączkami, 2", siatka 100 mikronów | 2757 | W1 | A | 1
F76S-2AAM | Filtr z płukaniem wstecznym do temp. 70 °C, ze złączkami, 2", siatka 100 mikronów | 3389 | W1 | A | 1
F76S-2AB | Filtr z płukaniem wstecznym ze złączkami, 2", siatka 20 mikronów | 2757 | W1 | A | 1
F76S-2AC | Filtr z płukaniem wstecznym ze złączkami, 2", siatka 50 mikronów | 2757 | W1 | A | 1
F76S-2ACM | Filtr z płukaniem wstecznym do temp. 70 °C, ze złączkami, 2", siatka 50 mikronów | 3421 | W1 | A | 1
F76S-2AD | Filtr z płukaniem wstecznym ze złączkami gwintowanymi, 2", siatka 200 mikronów | 2757 | W1 | A | 1
F76S-2AE | Filtr z płukaniem wstecznym, przyłącze 2", siatka 300 mikrometrów | 3199 | W1 | B | 1
F76S-2AF | Filtr z płukaniem wstecznym, 2", z siatką 500 mikronów | 3199 | W1 | B | 1
F76S-2EA | Filtr z płukaniem wstecznym, bez przyłączy, 2", 100 mikronów | 2649 | W1 | B | 1
F76S-3/4AA | Filtr z płukaniem wstecznym ze złączkami, 3/4", siatka 100 mikronów | 1223 | W1 | A | 1
F76S-3/4AAM | Filtr z płukaniem wstecznym do temp. 70 °C, ze złączkami, 3/4", siatka 100 mikronów | 1543 | W1 | A | 1
F76S-3/4AB | Filtr z płukaniem wstecznym ze złączkami, 3/4", siatka 20 mikronów | 1223 | W1 | A | 1
F76S-3/4AC | Filtr z płukaniem wstecznym ze złączkami, 3/4", siatka 50 mikronów | 1223 | W1 | A | 1
F76S-3/4ACM | Filtr z płukaniem wstecznym do temp. 70 °C, ze złączkami, 3/4", siatka 50 mikronów | 1543 | W1 | B | 1
F76S-3/4AD | Filtr z płukaniem wstecznym ze złączkami gwintowanymi, 3/4", siatka 200 mikronów | 1225 | W1 | B | 1
F76S-3/4AF | Filtr z płukaniem wstecznym, 3/4", z siatką 500 mikronów | 1234 | W1 | B | 1
F76S-3/4EA | Filtr z płukaniem wstecznym, bez przyłączy, 3/4", siatka 100 mikronów | 1213 | W1 | C | 1
F76S-3/4EC | wycofany | wycofany
F76S-3/4ED | wycofany | wycofany
F76S-65FA | wycofany, zamiennik F78TS-65FA | wycofany
F76S-65FB | wycofany, zamiennik F78TS-65FB | wycofany
F76S-65FC | wycofany, zamiennik F78TS-65FC | wycofany
F76S-65FD | wycofany, zamiennik F78TS-65FD | wycofany
F76S-65FF | wycofany | wycofany
F76S-80FA | wycofany, zamiennik F78TS-80FA | wycofany
F76S-80FB | wycofany, zamiennik F78TS-80FB | wycofany
F76S-80FC | wycofany, zamiennik F78TS-80FC | wycofany
F76S-80FD | wycofany, zamiennik F78TS-80FD | wycofany
F76S-80FF | wycofany | wycofany
F78TS-100FA | Filtr kołnierzowy, DN100 z siatką 100 mikrometrów | 14238 | W1 | B | 1
F78TS-100FB | Filtr kołnierzowy, DN100 z siatką 20 mikrometrów | 15445 | W1 | C | 1
F78TS-100FC | Filtr kołnierzowy, DN100 z siatką 50 mikrometrów | 15445 | W1 | C | 1
F78TS-100FD | Filtr kołnierzowy, DN100 z siatką 200 mikrometrów | 15445 | W1 | B | 1
F78TS-125ZFA | wycofany, zamiennik F78TS-100FA + 2 x EXF125-A (przeciwkołnierz DN125) | wycofany
F78TS-65FA | Filtr kołnierzowy, DN65 z siatką 100 mikrometrów | 10467 | W1 | B | 1
F78TS-65FB | Filtr kołnierzowy, DN65 z siatką 20 mikrometrów | 10467 | W1 | C | 1
F78TS-65FC | Filtr kołnierzowy, DN65 z siatką 50 mikrometrów | 10467 | W1 | A | 1
F78TS-65FD | Filtr kołnierzowy, DN65 z siatką 200 mikrometrów | 10467 | W1 | C | 1
F78TS-80FA | Filtr kołnierzowy, DN80 z siatką 100 mikrometrów | 11999 | W1 | B | 1
F78TS-80FB | Filtr kołnierzowy, DN80 z siatką 20 mikrometrów | 13082 | W1 | C | 1
F78TS-80FC | Filtr kołnierzowy, DN80 z siatką 50 mikrometrów | 13082 | W1 | C | 1
F78TS-80FD | Filtr kołnierzowy, DN80 z siatką 200 mikrometrów | 13082 | W1 | B | 1
FD300-100A | Zawór do kontroli słupa wody, DN 100 | 27865 | W3 | C | 1
FD300-150A | Zawór do kontroli słupa wody, DN 150 | 41324 | W3 | C | 1
FD300-200A | Zawór do kontroli słupa wody, DN 200 | 54787 | W3 | C | 1
FD300-250A | Zawór do kontroli słupa wody, DN 250 | 82411 | W3 | C | 1
FD300-300A | Zawór do kontroli słupa wody, DN 300 | 113342 | W3 | C | 1
FD300-350A | Zawór do kontroli słupa wody, DN 350 | 159390 | W3 | C | 1
FD300-400A | Zawór do kontroli słupa wody, DN 400 | 250305 | W3 | C | 1
FD300-450A | Zawór do kontroli słupa wody, DN 450 | 366012 | W3 | C | 1
FD300-50A | Zawór do kontroli słupa wody, DN 50 | 23140 | W3 | C | 1
FD300-65A | Zawór do kontroli słupa wody, DN 65 | 24557 | W3 | C | 1
FD300-80A | Zawór do kontroli słupa wody, DN 80 | 25974 | W3 | C | 1
FE300-100A | wycofany, zawór ograniczenia przepływu | wycofany
FE300-150A | wycofany, zawór ograniczenia przepływu | wycofany
FE300-200A | wycofany, zawór ograniczenia przepływu | wycofany
FE300-250A | wycofany, zawór ograniczenia przepływu | wycofany
FE300-300A | wycofany, zawór ograniczenia przepływu | wycofany
FE300-350A | wycofany, zawór ograniczenia przepływu | wycofany
FE300-400A | wycofany, zawór ograniczenia przepływu | wycofany
FE300-450A | wycofany, zawór ograniczenia przepływu | wycofany
FE300-50A | wycofany, zawór ograniczenia przepływu | wycofany
FE300-65A | wycofany, zawór ograniczenia przepływu | wycofany
FE300-80A | wycofany, zawór ograniczenia przepływu | wycofany
FEG3/4CS10 | Złączka gw. wewnętrzny G3/4 rury miedziane/stalowe 10 | 13.8 | P1 | C | 1
FEG3/4CS12 | Złączka gw. wewnętrzny G3/4 rury miedziane/stalowe 12 | 14.6 | P1 | A | 1
FEG3/4CS14 | Złączka gw. wewnętrzny G3/4 rury miedziane/stalowe 14 | 14.1 | P1 | C | 1
FEG3/4CS14-10 | Wycofany; Złączka gw. wewnętrzny G3/4 rury miedziane/stalowe 14 (10 szt.) | wycofany
FEG3/4CS15 | Złączka gw. wewnętrzny G3/4 rury miedziane/stalowe 15 | 13.8 | P1 | A | 1
FEG3/4CS15-10 | Złączka gw. wewnętrzny G3/4 rury miedziane/stalowe 15 (10 szt.) | 137.2 | P1 | C | 10
FEG3/4CS16 | Złączka gw. wewnętrzny G3/4 rury miedziane/stalowe 16 | 13.8 | P1 | C | 1
FEG3/4CS18 | Złączka gw. wewnętrzny G3/4 rury miedziane/stalowe 18 | 14.1 | P1 | A | 1
FEG3/4P12X1.1 | Złączka gw. wewnętrzny G3/4 rury PEX 12x1.1 | 35.6 | P1 | C | 1
FEG3/4P16X1.5 | Złączka gw. wewnętrzny G3/4 rury PEX 16x1.5 | 35.6 | P1 | C | 1
FEG3/4PM14X2 | Złączka gw. wewnętrzny G3/4 rury PEX/wielowarstwowe 14x2 | 16.1 | P1 | C | 1
FEG3/4PM16X2 | Złączka gw. wewnętrzny G3/4 rury PEX/wielowarstwowe 16x2 | 15.9 | P1 | A | 1
FEG3/4PM16X2.2 | Złączka gw. wewnętrzny G3/4 rury PEX/wielowarstwowe 16x2.2 | 15.7 | P1 | C | 1
FEG3/4PM16X2-10 | Wycofany; Złączka gw. wewnętrzny G3/4 rury PEX/wielowarstwowe 16x2 (10 szt.) | wycofany
FEG3/4PM17X2 | Złączka gw. wewnętrzny G3/4 rury PEX/wielowarstwowe 17x2 | 17.9 | P1 | C | 1
FEG3/4PM17X2-10 | Wycofany; Złączka gw. wewnętrzny G3/4 rury PEX/wielowarstwowe 17x2 (10 szt.) | wycofany
FEG3/4PM18X2 | Złączka gw. wewnętrzny G3/4 rury PEX/wielowarstwowe 18x2 | 15.2 | P1 | C | 1
FEG3/4PM18X2-10 | Wycofany; Złączka gw. wewnętrzny G3/4 rury PEX/wielowarstwowe 18x2 (10 szt.) | wycofany
FEG3/4PM20X2 | Złączka gw. wewnętrzny G3/4 rury PEX/wielowarstwowe 20x2 | 15.3 | P1 | C | 1
FEM22CS10 | Wycofany; Złączka gw. wewnętrzny M22 rury miedziane/stalowe 10 | wycofany
FEM22CS12 | Wycofany; Złączka gw. wewnętrzny M22 rury miedziane/stalowe 12 | wycofany
FEM22CS12-10 | Złączka gw. wewnętrzny M22 rury miedziane/stalowe 12 (10 szt.) | 475.6 | P1 | C | 10
FEM22CS14 | Wycofany; Złączka gw. wewnętrzny M22 rury miedziane/stalowe 14 | wycofany
FEM22CS14-10 | Złączka gw. wewnętrzny M22 rury miedziane/stalowe 14 (10 szt.) | 475.6 | P1 | C | 10
FEM22CS15 | Wycofany; Złączka gw. wewnętrzny M22 rury miedziane/stalowe 15 | wycofany
FEM22CS15-10 | Złączka gw. wewnętrzny M22 rury miedziane/stalowe 15 (10 szt.) | 475.6 | P1 | C | 10
FEM22CS16 | Wycofany; Złączka gw. wewnętrzny M22 rury miedziane/stalowe 16 | wycofany
FEM22P12X1.1 | Wycofany; Złączka gw. wewnętrzny M22 rury PEX 12x1.1 | wycofany
FEM22P16X1.5 | Wycofany; Złączka gw. wewnętrzny M22 rury PEX 16x1.5 | wycofany
FEM22PM14X2 | Wycofany; Złączka gw. wewnętrzny M22 rury PEX/wielowarstwowe 14x2 | wycofany
FEM22PM16X2 | Wycofany; Złączka gw. wewnętrzny M22 rury PEX/wielowarstwowe 16x2 | wycofany
FEM22PM16X2.25 | Złączka gw. wewnętrzny M22 rury PEX/wielowarstwowe 16x2.25 | 35.2 | P1 | C | 1
FEM22PM16X2-10 | Złączka gw. wewnętrzny M22 rury PEX/wielowarstwowe 16x2 (10 szt.) | 367.2 | P1 | C | 10
FEM24C12 | Złączka gw. wewnętrzny M24 rury miedziane 12 | 27.9 | P1 | C | 1
FEM24C14 | Złączka gw. wewnętrzny M24 rury miedziane 14 | 27.9 | P1 | C | 1
FEM24C15 | Złączka gw. wewnętrzny M24 rury miedziane 15 | 27.9 | P1 | B | 1
FEM24C16 | Złączka gw. wewnętrzny M24 rury miedziane 16 | 27.9 | P1 | C | 1
FEM24M14X2 | Złączka gw. wewnętrzny M24 rury wielowarstwowe 14x2 | 35.1 | P1 | B | 1
FEM24M16X2 | Złączka gw. wewnętrzny M24 rury wielowarstwowe 16x2 | 27.9 | P1 | A | 1
FEM24M18X2 | Złączka gw. wewnętrzny M24 rury wielowarstwowe 18x2 | 35.1 | P1 | C | 1
FEM24M20X2 | Złączka gw. wewnętrzny M24 rury wielowarstwowe 20x2 | 35.1 | P1 | C | 1
FEM24P12X1.1 | Wycofany; Złączka gw. wewnętrzny M24 rury PEX 12x1.1 | wycofany
FEM24P14X2 | Złączka gw. wewnętrzny M24 rury PEX 14x2 | 35.1 | P1 | B | 1
FEM24P16X1.5 | Złączka gw. wewnętrzny M24 rury PEX 16x1.5 | 35.1 | P1 | C | 1
FEM24P16X2 | Złączka gw. wewnętrzny M24 rury PEX 16x2 | 35.1 | P1 | B | 1
FEM24P18X2 | Złączka gw. wewnętrzny M24 rury PEX 18x2 | 35.1 | P1 | C | 1
FF06-1/2AA | Filtr mini-plus do wody pitnej, 1/2", z opłukiwaniem | 250.7 | P4 | A | 1
FF06-1/2AAM | Filtr mini-plus do wody pitnej do temp. 70 °C, 1/2", z opłukiwaniem | 489.5 | P4 | B | 1
FF06-11/4AA | Filtr mini-plus do wody pitnej, 1 1/4", z opłukiwaniem | 439.3 | P4 | A | 1
FF06-11/4AAM | Filtr mini-plus do wody pitnej do temp. 70 °C, 1 1/4", z opłukiwaniem | 846.9 | P4 | A | 1
FF06-1AA | Filtr mini-plus do wody pitnej, 1", z opłukiwaniem | 344.4 | P4 | A | 1
FF06-1AAM | Filtr mini-plus do wody pitnej do temp. 70 °C, 1", z opłukiwaniem | 660.9 | P4 | A | 1
FF06-1AC | Filtr mini-plus do wody pitnej, 1", z opłukiwaniem | 389.2 | P4 | B | 1
FF06-3/4AA | Filtr mini-plus do wody pitnej, 3/4", z opłukiwaniem | 275.8 | P4 | A | 1
FF06-3/4AAM | Filtr mini-plus do wody pitnej do temp. 70 °C, 3/4", z opłukiwaniem | 555.4 | P4 | A | 1
FF06-3/4AC | Filtr mini-plus do wody pitnej, 3/4", z opłukiwaniem, siatka 50 mikronów | 323.2 | P4 | C | 1
FH21415 | Zestaw do nagrzewnic: zawór V2050DH015 i siłownik MT4-230-NC | wycofany
FIG1/2CS10 | Złączka gw. zewnętrzny G1/2 rury miedziane/stalowe 10 | 16.1 | P1 | C | 1
FIG1/2CS12 | Złączka gw. zewnętrzny G1/2 rury miedziane/stalowe 12 | 19.4 | P1 | A | 1
FIG1/2CS14 | Złączka gw. zewnętrzny G1/2 rury miedziane/stalowe 14 | 19.4 | P1 | C | 1
FIG1/2CS15 | Złączka gw. zewnętrzny G1/2 rury miedziane/stalowe 15 | 10.2 | P1 | A | 1
FIG1/2CS15-10 | Złączka gw. zewnętrzny G1/2 rury miedziane/stalowe 15 (10 szt.) | 72.9 | P1 | C | 10
FIG1/2CS16 | Złączka gw. zewnętrzny G1/2 rury miedziane/stalowe 16 | 20 | P1 | C | 1
FIG1/2CSS12 | Złączka gw. zewnętrzny G1/2 rury miedziane/miękka stal 12 | 19.4 | P1 | C | 1
FIG1/2CSS14 | Złączka gw. zewnętrzny G1/2 rury miedziane/miękka stal 14 | 30.1 | P1 | C | 1
FIG1/2CSS15 | Złączka gw. zewnętrzny G1/2 rury miedziane/miękka stal 15 | 15.4 | P1 | B | 1
FIG1/2CSS16 | Złączka gw. zewnętrzny G1/2 rury miedziane/miękka stal 16 | 44.1 | P1 | B | 1
FIG1/2CSS18 | Wycofany; Złączka gw. zewnętrzny G1/2 rury miedziane/miękka stal 18 | wycofany
FIG1/2M16X2 | Złączka gw. zewnętrzny G1/2 rury wielowarstwowe 16x2 | 35.8 | P1 | A | 1
FIG3/4CS18 | Wycofany; Złączka gw. zewnętrzny G3/4 rury miedziane/stalowe 18 | wycofany
FIG3/4CS22 | Złączka gw. zewnętrzny G3/4 rury miedziane/stalowe 22 | 31.5 | P1 | C | 1
FIG3/4CSS18 | wycofany | wycofany
FIG3/8CS10 | Złączka gw. zewnętrzny G3/8 rury miedziane/stalowe 10 | 26.6 | P1 | C | 1
FIG3/8CS12 | Złączka gw. zewnętrzny G3/8 rury miedziane/stalowe 12 | 37.2 | P1 | C | 1
FIG3/8CSS12 | Złączka gw. zewnętrzny G3/8 rury miedziane/miękka stal 12 | 30.5 | P1 | C | 1
FK06-1/2AA | Filtr mini-plus z regulatorem ciśnienia, 1/2", z opłukiwaniem | 434.1 | P4 | A | 1
FK06-1/2AAM | Filtr mini-plus do wody pitnej do temp. 70 °C, z regulatorem ciśnienia, 1/2", z opłukiwaniem | 651.7 | P4 | B | 1
FK06-11/4AA | Filtr mini-plus z regulatorem ciśnienia, 1 1/4", z opłukiwaniem | 682 | P4 | A | 1
FK06-11/4AAM | Filtr mini-plus do wody pitnej do temp. 70 °C, z regulatorem ciśnienia, 1 1/4", z opłukiwaniem | 999.8 | P4 | B | 1
FK06-1AA | Filtr mini-plus z regulatorem ciśnienia, 1", z opłukiwaniem | 539.6 | P4 | A | 1
FK06-1AAM | Filtr mini-plus do wody pitnej do temp. 70 °C, z regulatorem ciśnienia, 1", z opłukiwaniem | 912.9 | P4 | B | 1
FK06-3/4AA | Filtr mini-plus z regulatorem ciśnienia, 3/4", z opłukiwaniem | 485.5 | P4 | A | 1
FK06-3/4AAM | Filtr mini-plus do wody pitnej do temp. 70 °C, z regulatorem ciśnienia, 3/4", z opłukiwaniem | 724.3 | P4 | A | 1
FK74CS-1/2AA | Filtr z płukaniem wstecznym i regulatorem ciśnienia, 1/2", siatka 100 mikronów | 1179 | W1 | B | 1
FK74CS-1/2AC | Filtr z płukaniem wstecznym i regulatorem ciśnienia, 1/2", siatka 50 mikronów | 1179 | W1 | B | 1
FK74CS-1/2AD | Filtr z płukaniem wstecznym i regulatorem ciśnienia, 1/2", siatka 200 mikronów | 1179 | W1 | B | 1
FK74CS-1/2LFAA | Filtr z płukaniem wstecznym i regulatorem ciśnienia, 1/2", siatka 100 mikronów; wersja bezołowiowa | 1416 | W1 | C | 1
FK74CS-11/2LFAA | Filtr z płukaniem wstecznym i regulatorem ciśnienia, 11/2", siatka 100 mikronów; bezołowiowy | 4239 | W1 | A | 1
FK74CS-11/4AA | Filtr z płukaniem wstecznym i regulatorem ciśnienia, 1 1/4", siatka 100 mikronów | 1434 | W1 | A | 1
FK74CS-11/4AC | Filtr z płukaniem wstecznym i regulatorem ciśnienia, 1 1/4", siatka 50 mikronów | 1434 | W1 | B | 1
FK74CS-11/4AD | Filtr z płukaniem wstecznym i regulatorem ciśnienia, 1 1/4", siatka 200 mikronów | 1434 | W1 | B | 1
FK74CS-11/4LFAA | Filtr z płukaniem wstecznym i regulatorem ciśnienia, 1 1/4", siatka 100 mikronów; wersja bezołowiowa | 1719 | W1 | C | 1
FK74CS-1AA | Filtr z płukaniem wstecznym i regulatorem ciśnienia, 1", siatka 100 mikronów | 1332 | W1 | A | 1
FK74CS-1AC | Filtr z płukaniem wstecznym i regulatorem ciśnienia, 1", siatka 50 mikronów | 1332 | W1 | B | 1
FK74CS-1AD | Filtr z płukaniem wstecznym i regulatorem ciśnienia, 1", siatka 200 mikronów | 1332 | W1 | B | 1
FK74CS-1LFAA | Filtr z płukaniem wstecznym i regulatorem ciśnienia, 1", siatka 100 mikronów; wersja bezołowiowa | 1600 | W1 | C | 1
FK74CS-2LFAA | Filtr z płukaniem wstecznym i regulatorem ciśnienia, 2", siatka 100 mikronów; bezołowiowy | 4733 | W1 | C | 1
FK74CS-3/4AA | Filtr z płukaniem wstecznym i regulatorem ciśnienia, 3/4", siatka 100 mikronów | 1214 | W1 | A | 1
FK74CS-3/4AC | Filtr z płukaniem wstecznym i regulatorem ciśnienia, 3/4", siatka 50 mikronów | 1214 | W1 | B | 1
FK74CS-3/4AD | Filtr z płukaniem wstecznym i regulatorem ciśnienia, 3/4", siatka 200 mikronów | 1214 | W1 | B | 1
FK74CS-3/4LFAA | Filtr z płukaniem wstecznym i regulatorem ciśnienia, 3/4", siatka 100 mikronów; wersja bezołowiowa | 1457 | W1 | C | 1
FKN74CS-1A | Filtr z płukaniem wstecznym, bez złączy gwintowanych, 1", siatka 100 mikronów | 934.1 | W1 | A | 1
FKN74CS-1C | Filtr z płukaniem wstecznym, bez złączy gwintowanych, 1", siatka 50 mikronów | 934.1 | W1 | B | 1
FKN74CS-1LFA | Filtr z płukaniem wstecznym, bez złączy gwintowanych, 1", siatka 100 mikronów; wersja bezołowiowa | 1121 | W1 | C | 1
FKN74CS-2LFA | Filtr z płukaniem wstecznym i regulatorem ciśnienia, 2", siatka 100 mikronów, bez przyłącza obrotowego; bezołowiowy | 2974 | W1 | C | 1
FN09S-1/2A | wycofany | wycofany
FN09S-1/2AM | wycofany | wycofany
FN09S-11/2A | wycofany | wycofany
FN09S-11/2AM | wycofany | wycofany
FN09S-1A | wycofany | wycofany
FN09S-1AM | wycofany | wycofany
FN09S-1AMN | wycofany | wycofany
FN09S-1AN | wycofany | wycofany
FN74CS-1A | Filtr z płukaniem wstecznym, bez złączy gwintowanych, 1", siatka 100 mikronów | 813.9 | W1 | A | 1
FN74CS-1LFA | Filtr z płukaniem wstecznym, bez złączy gwintowanych, 1", siatka 100 mikronów; wersja bezołowiowa | 976.8 | W1 | C | 1
FN74CS-2LFA | Filtr z płukaniem wstecznym, 2", siatka 100 mikronów, bez przyłącza obrotowego; bezołowiowy | 2050 | W1 | C | 1
FR124-3/4A | Regulator ciągu | 248.2 | O7 | A | 1
FS100V | Dysk blokady głowicy T100VM (5 szt.) | 79.1 | CZ | B | 1
FT09RS-11/2A | Osłona wkładu filtra z brązu do F76S, od 11/2" do 2" | 1897 | CZ | B | 1
FT09RS-1A | Osłona wkładu filtra z brązu do F76S, od 1/2 do 1 1/4" | 1280 | CZ | A | 1
FV/EL300-100A | wycofany | wycofany
FV/EL300-100B | wycofany | wycofany
FV/EL300-150A | wycofany | wycofany
FV/EL300-150B | wycofany | wycofany
FV/EL300-200A | wycofany | wycofany
FV/EL300-200B | wycofany | wycofany
FV/EL300-250A | wycofany | wycofany
FV/EL300-250B | wycofany | wycofany
FV/EL300-300A | wycofany | wycofany
FV/EL300-300B | wycofany | wycofany
FV/EL300-350A | wycofany | wycofany
FV/EL300-350B | wycofany | wycofany
FV/EL300-400A | wycofany | wycofany
FV/EL300-400B | wycofany | wycofany
FV/EL300-450A | wycofany | wycofany
FV/EL300-450B | wycofany | wycofany
FV/EL300-50A | wycofany | wycofany
FV/EL300-50B | wycofany | wycofany
FV/EL300-65A | wycofany | wycofany
FV/EL300-65B | wycofany | wycofany
FV/EL300-80A | wycofany | wycofany
FV/EL300-80B | wycofany | wycofany
FV300-100A | Zawór napełniający, DN100; bez zaworu pływakowego typ 70-550 lub 70-610 | 15093 | W3 | A | 1
FV300-150A | Zawór napełniający, DN150; bez zaworu pływakowego typ 70-550 lub 70-610 | 28294 | W3 | B | 1
FV300-200A | Zawór napełniający, DN200; bez zaworu pływakowego typ 70-550 lub 70-610 | 41710 | W3 | A | 1
FV300-250A | Zawór napełniający, DN250; bez zaworu pływakowego typ 70-550 lub 70-610 | 69131 | W3 | C | 1
FV300-300A | Zawór napełniający, DN300; bez zaworu pływakowego typ 70-550 lub 70-610 | 101346 | W3 | C | 1
FV300-350A | Zawór napełniający, DN350; bez zaworu pływakowego typ 70-550 lub 70-610 | 146693 | W3 | C | 1
FV300-400A | Zawór napełniający, DN400; bez zaworu pływakowego typ 70-550 lub 70-610 | 237662 | W3 | C | 1
FV300-450A | Zawór napełniający, DN450; bez zaworu pływakowego typ 70-550 lub 70-610 | 351311 | W3 | C | 1
FV300-50A | Zawór napełniający, DN50; bez zaworu pływakowego typ 70-550 lub 70-610 | 11508 | W3 | B | 1
FV300-65A | Zawór napełniający, DN65; bez zaworu pływakowego typ 70-550 lub 70-610 | 13105 | W3 | B | 1
FV300-80A | Zawór napełniający, DN80; bez zaworu pływakowego typ 70-550 lub 70-610 | 14144 | W3 | B | 1
FY30-1/2A | Filtr do wody, skośny, gwintowany, 1/2", siatka 350 mikronów | 138.5 | W1 | A | 1
FY30-1/2B | Filtr do wody, skośny, gwintowany, 1/2", siatka 180 mikronów | 146.4 | W1 | A | 1
FY30-11/2A | Filtr do wody, skośny, gwintowany, 1 1/2", siatka 350 mikronów | 373.6 | W1 | A | 1
FY30-11/2B | Filtr do wody, skośny, gwintowany, 1 1/2", siatka 180 mikronów | 411.5 | W1 | C | 1
FY30-11/4A | Filtr do wody, skośny, gwintowany, 1 1/4", siatka 350 mikronów | 301.8 | W1 | A | 1
FY30-11/4B | Filtr do wody, skośny, gwintowany, 1 1/4", siatka 180 mikronów | 304.5 | W1 | C | 1
FY30-1A | Filtr do wody, skośny, gwintowany, 1", siatka 350 mikronów | 226.2 | W1 | A | 1
FY30-1B | Filtr do wody, skośny, gwintowany, 1", siatka 180 mikronów | 226.2 | W1 | C | 1
FY30-2A | Filtr do wody, skośny, gwintowany, 2", siatka 350 mikronów | 588 | W1 | A | 1
FY30-2B | Filtr do wody, skośny, gwintowany, 2", siatka 180 mikronów | 636.2 | W1 | C | 1
FY30-3/4A | Filtr do wody, skośny, gwintowany, 3/4", siatka 350 mikronów | 160.8 | W1 | A | 1
FY30-3/4B | Filtr do wody, skośny, gwintowany, 3/4", siatka 180 mikronów | 160.8 | W1 | C | 1
FY30-3/8A | Filtr do wody, skośny, gwintowany, 3/8", siatka 350 mikronów | 97.2 | W1 | C | 1
FY30-3/8B | Filtr do wody, skośny, gwintowany, 3/8", siatka 180 mikronów | 115.8 | W1 | C | 1
FY32-1/2C | Filtr do wody, skośny, gwintowany, 1/2", siatka 250 mikronów | 142.5 | W1 | C | 1
FY32-1/4C | Filtr do wody, skośny, gwintowany, 1/4", siatka 250 mikronów | 110.1 | W1 | B | 1
FY32-11/2C | Filtr do wody, skośny, gwintowany, 1 1/2", siatka 250 mikronów | 514.7 | W1 | A | 1
FY32-11/4C | Filtr do wody, skośny, gwintowany, 1 1/4", siatka 250 mikronów | 384.1 | W1 | C | 1
FY32-1C | Filtr do wody, skośny, gwintowany, 1", siatka 250 mikronów | 271.9 | W1 | A | 1
FY32-2C | Filtr do wody, skośny, gwintowany, 2", siatka 250 mikronów | 791.6 | W1 | C | 1
FY32-3/4C | Filtr do wody, skośny, gwintowany, 3/4", siatka 250 mikronów | 190.8 | W1 | C | 1
FY32-3/8C | Filtr do wody, skośny, gwintowany, 3/8", siatka 250 mikronów | 114.1 | W1 | B | 1
FY69P-100A | Filtr do wody, skośny, kołnierz., PN16, DN 100, siatka podwójna 500 mikronów | 2709.28 | W1 | A | 1
FY69P-125A | Filtr do wody, skośny, kołnierz., PN16, DN 125, siatka podwójna 500 mikronów | 5070.24 | W1 | C | 1
FY69P-150A | Filtr do wody, skośny, kołnierz., PN16, DN 150, siatka podwójna 500 mikronów | 7371.84 | W1 | A | 1
FY69P-15A | Filtr do wody, skośny, kołnierz., PN16, DN 15, siatka podwójna 500 mikronów | 1372 | W1 | C | 1
FY69P-200A | Filtr do wody, skośny, kołnierz., PN16, DN 200, siatka podwójna 500 mikronów | 16207.52 | W1 | C | 1
FY69P-20A | Filtr do wody, skośny, kołnierz., PN16, DN 20, siatka podwójna 500 mikronów | 1322.72 | W1 | C | 1
FY69P-25A | Filtr do wody, skośny, kołnierz., PN16, DN 25, siatka podwójna 500 mikronów | 1352.96 | W1 | C | 1
FY69P-32A | Filtr do wody, skośny, kołnierz., PN16, DN 32, siatka podwójna 500 mikronów | 1498.56 | W1 | C | 1
FY69P-40A | Filtr do wody, skośny, kołnierz., PN16, DN 40, siatka podwójna 500 mikronów | 1204 | W1 | C | 1
FY69P-50A | Filtr do wody, skośny, kołnierz., PN16, DN 50, siatka podwójna 500 mikronów | 1348.48 | W1 | A | 1
FY69P-50ZA | Filtr do wody, skośny, kołnierz., PN16, DN 50, siatka podwójna 1,0 mm | 1374.24 | W1 | C | 1
FY69P-65A | Filtr do wody, skośny, kołnierz., PN16, DN 65, siatka podwójna 500 mikronów | 1489.6 | W1 | A | 1
FY69P-65ZA | Filtr do wody, skośny, kołnierz., PN16, DN 65, siatka podwójna 1,0 mm | 1786.4 | W1 | C | 1
FY69P-80A | Filtr do wody, skośny, kołnierz., PN16, DN 80, siatka podwójna 500 mikronów | 1910.72 | W1 | A | 1
FY69P-80ZA | Filtr do wody, skośny, kołnierz., PN16, DN 80, siatka podwójna 1,0 mm | 2288.16 | W1 | C | 1
FY71P-100B | Filtr do wody, skośny, kołnierz., PN40, DN 100, siatka potrójna 500 mikronów | 8697 | W1 | C | 1
FY71P-150B | Filtr do wody, skośny, kołnierz., PN40, DN 150, siatka potrójna 500 mikronów | 18284 | W1 | C | 1
FY71P-65B | Filtr do wody, skośny, kołnierz., PN40, DN 65, siatka potrójna 500 mikronów | 5561 | W1 | C | 1
FY71P-80B | Filtr do wody, skośny, kołnierz., PN40, DN 80, siatka potrójna 500 mikronów | 6284 | W1 | C | 1
H46C1166/U | Wycofany; Higrometr | wycofany
H7012B1008 | Pomieszczeniowy przetwornik wilgotności, 0…1V/0…10V z czujnikiem temp. PT1000 | 1492 | R2 | B | 1
H7508B1060 | Zewnętrzny przetwornik/czujnik wilgotności/temperatury, 0-10V | 1601 | R2 | C | 1
H7508B1080 | Zewnętrzny przetwornik/czujnik wilgotności/temperatury,20 kOhm | 1667 | R2 | C | 1
HA400101 | Zanurzeniowa tuleja brązowa, 50 mm | 106.8 | R2 | C | 1
HA400103 | Zanurzeniowa tuleja brązowa, 300 mm | 155.7 | R2 | A | 1
HA400201 | Zanurzeniowa tuleja stalowa, 50 mm | 182.9 | R2 | C | 1
HA400203 | Zanurzeniowa tuleja stalowa, 300 mm | 266.4 | R2 | C | 1
HAC30 | wycofany | wycofany
HAV20 | Zawór wodny odcinający, 3/4", z napędem 230V, IP44, 30 sek., kvs=41 m3/godz. | 778.7 | W5 | A | 1
HAV25 | Zawór wodny odcinający, 1", z napędem 230V, IP44, 30 sek., kvs=68 m3/godz. | 836.2 | W5 | A | 1
HAV32 | Zawór wodny odcinający, 1 1/4", z napędem 230V, IP44, 30 sek., kvs=123 m3/godz. | 1007.3 | W5 | C | 1
HAWCIC1E | Wycofany; Kamera bezpieczeństwa C1/ w trakcie wycofywania | wycofany
HAWCIC2E | Wycofany; Kamera bezpieczeństwa C2 | wycofany
HCA30 | Zestyk otwartego okna do HR90EE | 120.5 | R2 | A | 1
HCC80 | Regulator strefowy do ogrzewania podłogowego do 5 stref HCE80 w zestawie z anteną HRA80 | 1748 | R2 | A | 1
HCC80R | Regulator strefowy do ogrzewania podłogowego do 5 stref w zestawie z anteną i przekaźnikiem załączenia pompy | 1801 | R2 | A | 1
HCE80 | Regulator strefowy do ogrzewania podłogowego do 5 stref bez anteny | 1481 | R2 | A | 1
HCE80R | Regulator strefowy do ogrzewania podłogowego do 5 stref bez anteny z przekaźnikiem załączenia | 1515 | R2 | A | 1
HCF82 | Czujnik temperatury naścienny, bez zadajnika | 394.6 | R2 | A | 1
HCS80 | Moduł rozszerzający o 3 dodatkowe strefy do HCE80/HCE80R | 508.3 | R2 | A | 1
HCW23 | Wycofany; Pomieszczeniowy czujnik temperatury z zadajnikiem, przewodowy | wycofany
HCW80 | wycofany | wycofany
HCW82 | wycofany, zamiennik T87RF2083 | wycofany
HF49-1A | Wycofany; Separator powietrza i szlamu | wycofany
HGI80 | wycofany | wycofany
HGS80 | wycofany | wycofany
HM80 | Wycofany; Regulator zaworu mieszającego (wycofany) | wycofany
HR40 | wycofany, zamiennik HR90EE | wycofany
HR80 | wycofany, zamiennik HR92EE | wycofany
HR90EE | Programowalny bezprzewodowy regulator grzejnikowy z wyświetlaczem | 329.2 | R2 | B | 1
HR914EE | Komplet 4 szt. regulatorów grzejnikowych HR91 (bez wyświetlacza) do systemu evohome | 1197 | R2 | A | 4
HR91EE | Bezprzewodowy regulator grzejnikowy, bez wyświetlacza, do systemu evohome | 329.2 | R2 | A | 1
HR92EE | Bezprzewodowy regulator grzejnikowy, z wyświetlaczem, do systemu evohome | 405 | R2 | B | 1
HRA80 | Antena do regulatora HCE80 | 284.9 | R2 | A | 1
HS10S-1/2AA | Stacja filtrująco-redukcyjna z płukaniem wstecznym, 1/2", siatka 100 mikronów | 1865 | W1 | A | 1 | zmiana opisu
HS10S-1/2AAM | Stacja filtrująco-redukcyjna z płukaniem wstecz. do 70 °C, 1/2", siatka 100 mikronów | 2215 | W1 | C | 1 | zmiana opisu
HS10S-1/2AB | Stacja filtrująco-redukcyjna z płukaniem wstecznym, 1/2", siatka 20 mikronów | 1865 | W1 | B | 1 | zmiana opisu
HS10S-1/2AC | Stacja filtrująco-redukcyjna z płukaniem wstecznym, 1/2", siatka 50 mikronów | 1865 | W1 | B | 1 | zmiana opisu
HS10S-1/2ACM | Stacja filtrująco-redukcyjna z płukaniem wstecz. do 70 °C, 1/2", siatka 50 mikronów | 2215 | W1 | B | 1 | zmiana opisu
HS10S-1/2AD | Stacja filtrująco-redukcyjna z płukaniem wstecznym, 1/2", siatka 200 mikronów | 1865 | W1 | B | 1 | zmiana opisu
HS10S-11/2AA | Stacja filtrująco-redukcyjna z płukaniem wstecznym, 1 1/2", siatka 100 mikronów | 4455 | W1 | A | 1 | zmiana opisu
HS10S-11/2AAM | Stacja filtrująco-redukcyjna z płukaniem wstecz. do 70 °C, 1 1/2", siatka 100 mikronów | 5180 | W1 | A | 1 | zmiana opisu
HS10S-11/2AB | Stacja filtrująco-redukcyjna z płukaniem wstecznym, 1 1/2", siatka 20 mikronów | 4455 | W1 | B | 1 | zmiana opisu
HS10S-11/2AC | Stacja filtrująco-redukcyjna z płukaniem wstecznym, 1 1/2", siatka 50 mikronów | 4455 | W1 | B | 1 | zmiana opisu
HS10S-11/2ACM | Stacja filtrująco-redukcyjna z płukaniem wstecz. do 70 °C, 1 1/2", siatka 50 mikronów | 5180 | W1 | B | 1 | zmiana opisu
HS10S-11/2AD | Stacja filtrująco-redukcyjna z płukaniem wstecznym, 1 1/2", siatka 200 mikronów | 4455 | W1 | B | 1 | zmiana opisu
HS10S-11/4AA | Stacja filtrująco-redukcyjna z płukaniem wstecznym, 1 1/4", siatka 100 mikronów | 3000 | W1 | A | 1 | zmiana opisu
HS10S-11/4AAM | Stacja filtrująco-redukcyjna z płukaniem wstecz. do 70 °C, 1 1/4", siatka 100 mikronów | 3439 | W1 | A | 1 | zmiana opisu
HS10S-11/4AB | Stacja filtrująco-redukcyjna z płukaniem wstecznym, 1 1/4", siatka 20 mikronów | 3000 | W1 | B | 1 | zmiana opisu
HS10S-11/4AC | Stacja filtrująco-redukcyjna z płukaniem wstecznym, 1 1/4", siatka 50 mikronów | 3000 | W1 | B | 1 | zmiana opisu
HS10S-11/4ACM | Stacja filtrująco-redukcyjna z płukaniem wstecz. do 70 °C, 1 1/4", siatka 50 mikronów | 3439 | W1 | B | 1 | zmiana opisu
HS10S-11/4AD | Stacja filtrująco-redukcyjna z płukaniem wstecznym, 1 1/4", siatka 200 mikronów | 3000 | W1 | B | 1 | zmiana opisu
HS10S-1AA | Stacja filtrująco-redukcyjna z płukaniem wstecznym, 1", siatka 100 mikronów | 2526 | W1 | A | 1 | zmiana opisu
HS10S-1AAM | Stacja filtrująco-redukcyjna z płukaniem wstecz. do 70 °C, 1", siatka 100 mikronów | 2998 | W1 | A | 1 | zmiana opisu
HS10S-1AB | Stacja filtrująco-redukcyjna z płukaniem wstecznym, 1", siatka 20 mikronów | 2526 | W1 | B | 1 | zmiana opisu
HS10S-1AC | Stacja filtrująco-redukcyjna z płukaniem wstecznym, 1", siatka 50 mikronów | 2526 | W1 | B | 1 | zmiana opisu
HS10S-1ACM | Stacja filtrująco-redukcyjna z płukaniem wstecz. do 70 °C, 1", siatka 50 mikronów | 2998 | W1 | B | 1 | zmiana opisu
HS10S-1AD | Stacja filtrująco-redukcyjna z płukaniem wstecznym, 1", siatka 200 mikronów | 2526 | W1 | B | 1 | zmiana opisu
HS10S-2AA | Stacja filtrująco-redukcyjna z płukaniem wstecznym, 2", siatka 100 mikronów | 4790 | W1 | A | 1 | zmiana opisu
HS10S-2AAM | Stacja filtrująco-redukcyjna z płukaniem wstecz. do 70 °C, 2", siatka 100 mikronów | 5459 | W1 | A | 1 | zmiana opisu
HS10S-2AB | Stacja filtrująco-redukcyjna z płukaniem wstecznym, 2", siatka 20 mikronów | 4790 | W1 | B | 1 | zmiana opisu
HS10S-2AC | Stacja filtrująco-redukcyjna z płukaniem wstecznym, 2", siatka 50 mikronów | 4790 | W1 | B | 1 | zmiana opisu
HS10S-2ACM | Stacja filtrująco-redukcyjna z płukaniem wstecz. do 70 °C, 2", siatka 50 mikronów | 5459 | W1 | B | 1 | zmiana opisu
HS10S-2AD | Stacja filtrująco-redukcyjna z płukaniem wstecznym, 2", siatka 200 mikronów | 4790 | W1 | B | 1 | zmiana opisu
HS10S-3/4AA | Stacja filtrująco-redukcyjna z płukaniem wstecznym, 3/4", siatka 100 mikronów | 1893 | W1 | A | 1 | zmiana opisu
HS10S-3/4AAM | Stacja filtrująco-redukcyjna z płukaniem wstecz. do 70 °C, 3/4", siatka 100 mikronów | 2238 | W1 | C | 1 | zmiana opisu
HS10S-3/4AB | Stacja filtrująco-redukcyjna z płukaniem wstecznym, 3/4", siatka 20 mikronów | 1893 | W1 | B | 1 | zmiana opisu
HS10S-3/4AC | Stacja filtrująco-redukcyjna z płukaniem wstecznym, 3/4", siatka 50 mikronów | 1893 | W1 | B | 1 | zmiana opisu
HS10S-3/4ACM | Stacja filtrująco-redukcyjna z płukaniem wstecz. do 70 °C, 3/4", siatka 50 mikronów | 2259 | W1 | B | 1 | zmiana opisu
HS10S-3/4AD | Stacja filtrująco-redukcyjna z płukaniem wstecznym, 3/4", siatka 200 mikronów | 1893 | W1 | B | 1 | zmiana opisu
KB191-3/4 | Zawór zwrotny do TM200 | 181.8 | O5 | A | 1
KE295I-1/2 | Kompletny wkład zaworu BA295I dla przyłączy zaworu 1/2" - 1" | 949.7 | CZ | C | 1
KE295I-11/4 | Kompletny wkład zaworu BA295I dla przyłączy zaworu 11/4" - 2" | 2274 | CZ | A | 1
KECA295 | Wkład zaworu CA295 | 118.2 | CZ | C | 1
KF06-1/2A | Zespół filtra kompletny, do FF06 (R1/2"), do FK06 (1/2"+3/4") | 197.4 | CZ | A | 1
KF06-1A | Zespół filtra kompletny, do FF06 (R3/4" - R11/4"), do FK06 (1"+11/4") | 207.9 | CZ | A | 1
KF11S-11/2A | Przezroczysta obudowa filtra, prod. od 1997, R11/2"+2" | 1301 | CZ | A | 1
KF11S-1A | Przezroczysta obudowa filtra, prod. od 1997, R1/2"+11/4" | 837.4 | CZ | A | 1
KF74-1A | Przezroczysta obudowa filtra F74C i FK74C, R3/4"+11/4" | 747.2 | CZ | A | 1
KF74CS-1A | Przezroczysta obudowa filtra F74CS i FK74CS, R1/2"+11/4" | 738.2 | CZ | A | 1
KH11AS-1 | Zawór kulowy do siłownika Z11AS-1A | 405 | CZ | A | 1
KH11AS-1/2 | Zawór kulowy do siłownika Z11AS-1/2A | 278.4 | CZ | C | 1
KH11S-1A | Zawór kulowy do filtrów, 1/2"-2", Z11S | 146.4 | CZ | A | 1
KH49 | Zawór kulowy do HF49 | 237.8 | CZ | C | 1
KSL230 | Elektroniczny sygnalizator przepływu powietrza 230V, 50...60Hz, 6A; -10...+80°C ;1...30 m/s | 1082 | R2 | C | 1
KSW24 | Wycofany; Elektroniczny sygnalizator przepływu powietrza/cieczy, -10…80°C,24Vac, 6A, SPDT, 0,05…3m/s | wycofany
KTF00-65-2M | Czujnik kablowy PT1000, kabel 2 m | 180.4 | R2 | C | 1
KTF20-65-2M | wycofany, zamiennik KTF20-65-2M-R | wycofany
KTF20-65-2M-R | Czujnik kablowy NTC20K, kabel 2 m | 168.8 | R2 | A | 1
L4188A2015U | Termostat, zakres 25…95 °C, z pokrętłem, czujnik wgłębny 85 mm, 1 szt. | 365.8 | R1 | B | 1
L4189A2014U | Termostat bez osłony, 25…95 °C, z pokrętłem, czujnik wgłębny 85 mm, kapilara 1,5 m, 1 szt. | 443.4 | R1 | C | 1
L4189A2089U | Termostat z osłoną, 25…95 °C, z pokrętłem, czujnik wgłębny 85 mm, kapilara 1,5 m, 1 szt. | 360.9 | R1 | C | 1
L6188A2002U | Termostat | 435.8 | R1 | A | 1
L6188B2042U | Wycofany; Termostat, zakres 25…95 °C, z wewn. nastawą, zanurzeniowy, 1 szt. | wycofany
L6188C2016U | Termostat bezp., z górnym limitem, zakres 25…95 °C, nastawa wewn.,reset ręczny | 686.4 | R1 | C | 1
L6189A2019U | Termostat bez osłony, 25…95°C, z pokrętłem, czujnik wgłębny 85 mm, kapilara 1,5 m | 794.5 | R1 | C | 1
L6190A2016U | Termostat, zakres 25…95 °C, z pokrętłem, przylgowy, 1 szt. | 669.2 | R1 | C | 1
L6190B2030U | Termostat, zakres 25…95 °C, z nastawą wewn., przylgowy, 1 szt. | 747.9 | R1 | B | 1
L6191B2005U | Termostat z podwójnym czujnikiem, regulacja 25…95 °C, limiter 40…110 °C 1 szt. | 1008.9 | R1 | B | 1
L641A1039 | Termostat przylgowy na zbiornik, zakres 40…80 °C | 171.2 | R1 | B | 1
L641B1004 | Termostat przylgowy na rurę, dolne ograniczenie, nastawa 10…40 °C, minimalna nastawa 2°C | 198.6 | R1 | B | 1
L641B1012 | Termostat przylgowy na rurę, górne ograniczenie 50…95 °C | 198.6 | R1 | B | 1
LFH00-2B65 | Kanałowy przetwornik wilgotności (0-10V) i temp. 0-10V), pasywny pomiar temp. Pt1000 | 813.9 | R2 | B | 1
LFH20-2B65 | Kanałowy przetwornik wilgotności (0-10V) i temp. 0-10V), pasywny pomiar temp. NTC20kOhm | 813.9 | R2 | B | 1
LFHV-2B65 | Kanałowy przetwornik wilgotności (0-10V) i temperatury 0-10V) | 759.2 | R2 | B | 1
LF-MF | Komplet (10 szt.) kołnierzy montażowych dla czujników typu LF | 143.7 | CZ | A | 1
M07M-A10 | Manometr, zakres 0-10 bar | 73.4 | W2 | A | 1
M07M-A16 | Manometr, zakres 0-16 bar | 73.4 | W2 | A | 1
M07M-A25 | Manometr, zakres 0-25 bar | 73.4 | W2 | B | 1
M07M-A4 | Manometr, zakres 0-4 bar | 73.4 | W2 | A | 1
M38K-A10 | Manometr, zakres 0-10 bar, do | 79.7 | W1 | A | 1
M38K-A16 | Manometr, zakres 0-16 bar, dla HS10S | 79.7 | W1 | A | 1
M38K-A25 | Manometr, zakres 0-25 bar, dla HS10S | 79.7 | W1 | C | 1
M38K-A4 | Manometr, zakres 0-4 bar, dla HS10S | 79.7 | W1 | C | 1
M39M-A04 | Manometr, zakres 0-4 bar, dla D15SN | 81.2 | W2 | C | 1
M39M-A10 | Manometr, zakres 0-10 bar, dla D15P, D15S | 81.2 | W2 | B | 1
M39M-A16 | Manometr, zakres 0-16 bar, dla D15P, D15S | 81.2 | W2 | A | 1
M39M-A25 | Manometr, zakres 0-16 bar, dla D15SH | 81.2 | W2 | C | 1
M4410C4000 | Siłownik termoelektryczny, ON/OFF, skok 5 mm, 24V, NO, 100N | 162.1 | O1 | C | 1
M4410C4500 | Siłownik termoelektryczny, ON/OFF, skok 5 mm, 24V, NC, 100N | 162.1 | O1 | C | 1
M4410C4540 | Wycofany; Siłownik termoelektryczny, ON/OFF, skok 5 mm, 24V, NC, 100N, ze stykiem pomocniczym | wycofany
M4410E1510 | Siłownik termoelektryczny, sygnał 0…10V, 24Vac, bez kabla M44-MOD | 324.1 | O1 | A | 1
M4410K1515 | Siłownik termoelektryczny, sygnał 0…10V, 24Vdc, bez kabla M44-MOD | 342.4 | O1 | C | 1
M4410L4000 | Siłownik termoelektryczny, ON/OFF, skok 5 mm, 230V, NO, 100N | 162.1 | O1 | C | 1
M4410L4500 | Siłownik termoelektryczny, ON/OFF, skok 5 mm, 230V, NC, 100N | 162.1 | O1 | C | 1
M4410L4540 | Siłownik termoelektryczny, ON/OFF, skok 5 mm, 230V, NC, 100N, ze stykiem pomocniczym | 172.6 | O1 | C | 1
M44-MOD-1M | Komplet 10 szt. kabli 1 m, z wtykiem, do siłowników M4410E/K | 292.6 | O1 | A | 10
M44MOD1M | wycofany | wycofany
M44-MOD-1M/U | Kabel 1 m, z wtykiem, do siłownika M4410E/K | 38.7 | O1 | B | 1
M44-MOD-1MH | Kabel bezhalogenowy 1 m, z wtykiem, do siłownika M4410E/K, 10 szt. | 678.2 | O1 | C | 10
M44-MOD-1MH/U | Kabel bezhalogenowy 1 m, z wtykiem, do siłownika M4410E/K, 1 szt. | 76.1 | O1 | C | 1
M44-MOD-3M | Kabel 3 m, z wtykiem, do siłownika M4410E/K, 10 szt. | 366.2 | O1 | C | 10
M44-MOD-3MH | Kabel bezhalogenowy 3 m, z wtykiem, do siłownika M4410E/K, 10 szt. | 1008.5 | O1 | C | 10
M44-MOD-5M | Kabel 5 m, z wtykiem, do siłownika M4410E/K, 10 szt. | 781.2 | O1 | C | 10
M44-MOD-5MH | Kabel bezhalogenowy 5 m, z wtykiem, do siłownika M4410E/K, 10 szt. | 1609 | O1 | C | 10
M44-VA10 | Komplet adaptera zaworu z wymiarem zamknięcia 11,5 mm, do M4410E/K, 10 szt. | 78.6 | O1 | C | 10
M44-VA50 | Komplet adaptera zaworu z wymiarem zamknięcia 10,5 mm, do M4410E/K, 10 szt. | 74.3 | O1 | C | 10
M5003A1002 | wycofany, zamiennik siłownik M7410A1001 | wycofany
M5006F1050 | Cześć zamienna, Siłownik do zaworu V5006TF1050 | 6964 | CZ | C | 1
M5006F1065 | Część zamienna, Siłownik do zaworu V5006TF1065 | 6964 | CZ | C | 1
M5006F1080 | Część zamienna, Siłownik do zaworu V5006TF1080 | 6964 | CZ | C | 1
M5006F1100 | Część zamienna, Siłownik do zaworu V5006TF1100 | 6964 | CZ | C | 1
M5006F1125 | Część zamienna, Siłownik do zaworu V5006TF1125 | 6964 | CZ | C | 1
M5006F1150 | Część zamienna, Siłownik do zaworu V5006TF1150 | 6964 | CZ | C | 1
M5006F1200HF | Część zamienna, Siłownik do zaworu V5006TF1200HF | 6964 | CZ | C | 1
M5006F1200LF | Część zamienna, Siłownik do zaworu V5006TF1200LF | 6964 | CZ | C | 1
M5006F1250HF | Część zamienna, Siłownik do zaworu V5006TF1250HF | 6964 | CZ | C | 1
M5006F1250LF | Część zamienna, Siłownik do zaworu V5006TF1250LF | 6964 | CZ | C | 1
M5410C1001 | Siłownik zaworów V58..(DN15/20), 90N, 6,5 mm, sygnał zał./wył., 24 Vac | 266.4 | R2 | C | 1
M5410L1001 | Siłownik zaworów V58..(DN15/20), 90N, 6,5 mm, sygnał zał./wył., 230 Vac | 311 | R2 | A | 1
M6061A1013 | Siłownik zaworu Kombi-QM, VBG DN40-DN50, 24V, 10 Nm, sygn. sterujący 3-pkt. | 1749 | R2 | B | 1
M6061L1019 | Siłownik zaworu Kombi-QM, VBG DN40-DN50, 230V, 10 Nm, sygn. sterujący 3-pkt. | 1610 | R2 | A | 1
M6063A1003 | Siłownik (24V) do zaw. mieszającego CORONA (V5433/V5442); 3-pkt | 819.2 | P6 | A | 1
M6063A4007 | Siłownik (24V) do zaw. mieszającego CORONA, 3-pkt ; z wyłącznikiem pomocniczym | 877.9 | P6 | C | 1
M6063L1009 | Siłownik (230V) do zaw. mieszającego CORONA (V5433/V5442); 3-pkt | 819.2 | P6 | A | 1
M6063L4003 | Siłownik (230V) do zaw. mieszającego CORONA, 3-pkt; z wyłącznikiem pomocniczym | 877.9 | P6 | A | 1
M6410C2023 | Siłownik z ręczną nastawą, 3-pkt, 24 VAC, 180 N, kabel 1,5 m | 529.2 | R2 | A | 1
M6410C2031 | Siłownik z ręczną nastawą, 3-pkt, 24 VAC, 300 N, kabel 1,5 m | 604 | R2 | A | 1
M6410C4029 | Siłownik z ręczną nastawą, 3-pkt, 24 VAC z wył. krańc. nastawnym i stałym, 180 N, kabel 1,5 m | 770.9 | R2 | B | 1
M6410C4037 | Siłownik z ręczną nastawą, 24 VAC, 3-pkt, z wył. krańc. nastawnym i stałym, 300 N, kabel 1,5 m | 934.4 | R2 | B | 1
M6410L2023 | Siłownik z ręczną nastawą, 230 VAC, 3-pkt, 180 N, kabel 1,5 m | 610 | R2 | A | 1 | aktualizacja opisu
M6410L2031 | Siłownik z ręczną nastawą, 230 VAC, 3-pkt, 300 N, kabel 1,5 m | 762.7 | R2 | A | 1 | aktualizacja opisu
M6410L4029 | Siłownik z ręczną nastawą, 230 VAC, 3-pkt, z wył. krańc. nastawnym i stałym, 180 N, kabel 1,5 m | 972.6 | R2 | A | 1 | aktualizacja opisu
M6410L4037 | Siłownik zasilany 230 VAC, 3-pkt, z wył. krańc. nastawnym i stałym, 300 N, kabel 1,5 m | 1131 | R2 | A | 1 | aktualizacja opisu
M7061E1012 | Siłownik zaworu Kombi-QM, VBG, 10 Nm, 24V, sygn. sterujący 0/2-10V | 2384 | R2 | A | 1
M7410A1001 | Siłownik zaworów V135, V136, V58..; 24Vac, 3-pkt, czas przebiegu =57s, 90N | 477.1 | R2 | A | 1
M7410C1007 | Siłownik zaworu zasilany 24 VAC, 3-pkt, 180 N, kabel 1,5 m, przebieg=150s | 446.8 | R2 | A | 1 | aktualizacja opisu
M7410C1015 | Siłownik zaworu zasilany 24 VAC, 3-pkt, 300 N, kabel 1,5 m | 492.7 | R2 | A | 1 | aktualizacja opisu
M7410E1002 | Siłownik zaworu 180 N, 6,5 mm, 0/2…10V, 24 Vac, kabel 1,5 m | 876.5 | R2 | A | 1
M7410E1028 | Siłownik zaworu 300 N, 6,5 mm, 0/2…10V, 24 Vac, kabel 1,5 m | 1053.5 | R2 | A | 1
M7410E2026 | Siłownik zaworu z trybem ręcznym, 6,5 mm, 180 N, 0/2…10V, 24Vac, kabel 1,5 m | 1084 | R2 | A | 1
M7410E2034 | Siłownik zaworu z trybem ręcznym, 6,5 mm, 300 N, 0/2…10V, 24Vac, kabel 1,5 m | 1181 | R2 | A | 1
M7410E4022 | Siłownik zaworu z trybem ręcznym i wyłącznik pomocniczy 6,5 mm, 180N, 0/2-10V, 24Vac | 1310 | R2 | B | 1
M7410E4030 | Siłownik zaworu z trybem ręcznym i wyłącznik pomocniczy 6,5 mm, 300N, 0/2-10V, 24Vac | 1623 | R2 | B | 1
M7410E5001 | Siłownik zaworu, sygnał regulacji: 0/2-10V, 24Vac, 70 sek. | 1042.5 | R2 | B | 1
M74CS-A10 | Manometr 0 - 10 BAR, 63 mm, G1/4", do filtrów Fx74CS | 118.4 | CZ | C | 1
M74CS-A16 | Manometr, 0 - 16 bar, do filtrów F74CS, FK74CS | 83.7 | W1 | A | 1
M76K-A16 | Wycofany; Manometr, 0 - 16 bar, sukcesywnie wycofywany | wycofany
M78M-A16 | Manometr 0‐16 bar G1/4 (do filtrów F78TS-F) | 129.1 | CZ | B | 1
M78M-A16MR | Manometr 0‐16 bar G1/4 (do filtrów F78TS‐F) ze wskaźnikiem pamięci | 129.1 | CZ | B | 1
MF126-A4 | Manometr do VF06, zakres 0 -4 bar | 84.7 | O7 | A | 1
MHF49-1A | Wycofany; Filtr magnetyczny do instal. C.O., 1" | wycofany
MHF49-22A | Wycofany; Filtr magnetyczny do instal. C.O., 22 mm | wycofany
MHF49-28A | Wycofany; Filtr magnetyczny do instal. C.O., 28 mm | wycofany
MHF49-3/4A | Wycofany; Filtr magnetyczny do instal. C.O., 3/4" | wycofany
MHF49-IS | Wycofany; Osłona izolacyjna do MHF49 | wycofany
ML6420A3007 | Siłownik zaworu 24 V AC, 3-pkt, skok 20 mm, 600 N, czas 60 s | 1969 | R2 | A | 1 | aktualizacja opisu
ML6420A3015 | Siłownik zaworu 220 VAC, 3-pkt, skok 20 mm, 600 N, czas 60 s | 2103 | R2 | A | 1 | aktualizacja opisu
ML6420A3023 | Siłownik zaworu 24 V AC, 3-pkt, skok 20 mm, 600 N, czas 30 s | 2258 | R2 | B | 1 | aktualizacja opisu
ML6420A3031 | Siłownik zaworu 220 VAC, 3-pkt, skok 20 mm, 600 N, czas 30 s | 2411 | R2 | A | 1 | aktualizacja opisu
ML6420A3072 | Siłownik zaworu 24 V AC, 3-pkt, skok 20 mm, 600 N, czas 60 s | 1530 | R2 | A | 1 | aktualizacja opisu
ML6421A3005 | Siłownik zaworu 24 V, 3-pkt, skok 20 mm, 114 s, siła 1800N | 3319 | R2 | A | 1 | aktualizacja opisu
ML6421A3013 | Siłownik zaworu 220 V, 3-pkt, skok 20 mm, 114 s, siła 1800N | 3552 | R2 | A | 1 | aktualizacja opisu
ML6421B3004 | Siłownik zaworu 24 Vac, 3-pkt, skok 38 mm, 210 s, siła 1800N | 3221 | R2 | A | 1 | aktualizacja opisu
ML6421B3012 | Siłownik zaworu 220 Vac, 3-pkt, skok 38 mm, 210 s, siła 1800N | 3552 | R2 | A | 1 | aktualizacja opisu
ML6425A3006 | Siłownik zaworu ze sprężyną powrotną (NZ) 24 Vac, 3-pkt, skok 20 mm, 600 N, 114 s | 3596 | R2 | B | 1 | aktualizacja opisu
ML6425A3014 | Siłownik zaworu ze sprężyną powrotną (NZ), 220 Vac, 3-pkt, skok 20 mm, 600 N, 114 s | 3596 | R2 | A | 1 | aktualizacja opisu
ML6425B3005 | Siłownik zaworu ze sprężyną powrotną (NO), 24 Vac, 3-pkt, skok 20 mm, 600 N, 114 s | 3596 | R2 | B | 1 | aktualizacja opisu
ML6425B3021 | Siłownik zaworu ze sprężyną powrotną (NO), 220 Vac, 3-pkt, skok 20 mm, 600 N, 114 s | 3596 | R2 | B | 1 | aktualizacja opisu
ML6435B1008 | Siłownik zaworu ze sprężyną powrotną, 24 Vac, 3-pkt, skok 6,5 mm, 400N, 60s, trzpień cofnięty | 1272 | R2 | A | 1 | aktualizacja opisu
ML6435B1016 | Siłownik zaworu ze sprężyną powrotną, 230 Vac, 3-pkt, skok 6,5 mm, 400N, 60s, trzpień cofnięty | 1421 | R2 | A | 1 | aktualizacja opisu
ML7420A6009 | Siłownik zaworu 24 Vac, 0/2…10V, skok 20 mm, 600 N, 60 s | 2446 | R2 | A | 1 | aktualizacja opisu
ML7420A6017 | Siłownik zaworu 24 Vac, 0/2…10V, skok 20 mm, 600 N, 30 s | 2876 | R2 | A | 1 | aktualizacja opisu
ML7420A6025 | Siłownik zaworu 24 Vac, 2…10V, skok 20 mm, 600 N, 60 s | 1759 | R2 | A | 1 | aktualizacja opisu
ML7421A3004 | Siłownik zaworu 24 Vac, skok 20 mm, sterowanie 0/2...10V, 0(4)..20mA, 114 s | 4197 | R2 | A | 1 | aktualizacja opisu
ML7421B3003 | Siłownik zaworu 24 Vac, skok 38 mm, sterowanie 0/2...10V, 0(4)..20mA, 210 s | 4302 | R2 | A | 1 | aktualizacja opisu
ML7425A6008 | Siłownik ze sprężyną powrotną (trzpień wysunięty), 24 Vac, sterowanie 0/2..10V, skok 20 mm, 600 N, 114 s | 3874 | R2 | A | 1 | aktualizacja opisu
ML7425B6007 | Siłownik ze sprężyną powrotną (trzpień cofnięty), 24 Vac, sterowanie 0/2..10V, skok 20 mm, 600 N, 114 s | 4218 | R2 | A | 1 | aktualizacja opisu
ML7430E1005 | Siłownik zaworu, 24 Vac, sterowanie 0/2..10V, skok 6,5 mm, 400 N, 15 s | 1297 | R2 | A | 1 | aktualizacja opisu
ML7435E1004 | Siłownik zaworu ze sprężyną powrotną, 24 Vac, sterowanie 0/2..10V, skok 6,5 mm, 400 N, 60 s | 1640 | R2 | A | 1 | aktualizacja opisu
MR6-24-010 | Siłownik elektryczny, 24VAC, modulowany 0-10V, 4-20mA | 689.7 | R2 | C | 1
MR6-24-2POS | Siłownik elektryczny, 24VAC, zamknij/otwórz | 560.7 | R2 | C | 1
MRC-230-2M | Wycofany; Siłownik do zaworów z grzybem obrotowym VRI/VRE, 3-pkt, 230Vac, 50 Hz, 105s, kabel 2-metry | wycofany
MT4-024-NC | Siłownik termoelektryczny, skok 4 mm, pozycja beznapięciowa: trzpień wysunięty, 24V | 162.1 | O1 | A | 1
MT4-024-NC-2.5M | Siłownik termoelektryczny, skok 4 mm, pozycja beznapięciowa: trzpień wysunięty, 24V, kabel 2,5 m | 172.6 | O1 | A | 1
MT4-024-NO | Siłownik termoelektryczny, skok 4 mm, pozycja beznapięciowa: trzpień cofnięty, 24V | 162.1 | O1 | B | 1
MT4-024-NO-2.5M | Siłownik termoelektryczny, skok 4 mm, pozycja beznapięciowa: trzpień cofnięty, 24V, kabel 2,5 m | 172.6 | O1 | A | 1
MT4-024S-NC | Siłownik termoelektryczny, skok 4 mm, pozycja beznapięciowa: trzpień wysunięty, 24V, z wył. pomocniczym | 203.8 | O1 | A | 1
MT4-024S-NO | Siłownik termoelektryczny, skok 4 mm, pozycja beznapięciowa: trzpień cofnięty, 24V, z wył. pomocniczym | 203.8 | O1 | C | 1
MT4-230LC-NC | wycofany, zamiennik MT4-230-NC | wycofany
MT4-230-NC | Siłownik termoelektryczny, skok 4 mm, pozycja beznapięciowa: trzpień wysunięty, 230V | 162.1 | O1 | A | 1
MT4-230-NC-2.5M | Siłownik termiczny, skok 4 mm, pozycja beznapięciowa: trzpień wysunięty,230V, z kablem 2,5 m | 172.6 | O1 | A | 1
MT4-230-NO | Siłownik termoelektryczny, skok 4 mm, pozycja beznapięciowa: trzpień cofnięty, 230V | 162.1 | O1 | A | 1
MT4-230-NO-2.5M | Siłownik termiczny, skok 4 mm, pozycja beznapięciowa: trzpień cofnięty,230V, z kablem 2,5 m | 172.6 | O1 | A | 1
MT4-230S-NC | Siłownik termoelektryczny, skok 4 mm, pozycja beznapięciowa: trzpień wysunięty, 230V, z wył. pomocniczym | 207.9 | O1 | A | 1
MT4-230S-NO | Siłownik termoelektryczny, skok 4 mm, bezprądowo otwarty, 230V, ze stykami pomocniczymi | 207.9 | O1 | A | 1
MT8-024-NC | Siłownik termoelektryczny, skok 8 mm, pozycja beznapięciowa: trzpień wysunięty, 24V | 202.6 | O1 | A | 1
MT8-024-NC-2.5M | Siłownik termoelektryczny, skok 8 mm, pozycja beznapięciowa: trzpień wysunięty, 24V, kabel 2,5 m | 207.9 | O1 | A | 1
MT8-024-NO | Siłownik termoelektryczny, skok 8 mm, pozycja beznapięciowa: trzpień cofnięty, 24V | 202.6 | O1 | A | 1
MT8-024-NO-2.5M | Siłownik termoelektryczny, skok 8 mm, pozycja beznapięciowa: trzpień cofnięty, 24V, z kablem 2,5 m | 215.6 | O1 | B | 1
MT8-024S-NC | Siłownik termoelektryczny, skok 8 mm, pozycja beznapięciowa: trzpień wysunięty, 24V, z wył. pomocniczym | 243.1 | O1 | C | 1
MT8-024S-NO | Siłownik termoelektryczny, skok 8 mm, pozycja beznapięciowa: trzpień cofnięty, 24V, z wył. pomocniczym | 243.1 | O1 | C | 1
MT8-230-NC | Siłownik termoelektryczny, skok 8 mm, pozycja beznapięciowa: trzpień wysunięty, 230V | 202.6 | O1 | A | 1
MT8-230-NC-2.5M | Siłownik termoelektryczny, skok 8 mm, pozycja beznapięciowa: trzpień wysunięty, 230V, z kablem 2,5 m | 207.9 | O1 | A | 1 | korekta opisu
MT8-230-NO | Siłownik termoelektryczny, skok 8 mm, pozycja beznapięciowa: trzpień cofnięty, 230V | 202.6 | O1 | A | 1
MT8-230-NO-2.5M | Siłownik termoelektryczny, skok 8 mm, pozycja beznapięciowa: trzpień cofnięty, 230V, z kablem 2,5 m | 207.9 | O1 | A | 1
MT8-230S-NC | Siłownik termoelektryczny, skok 8 mm, pozycja beznapięciowa: trzpień wysunięty, 230V, z wył. pomocniczym | 249.6 | O1 | C | 1
MT8-230S-NO | Siłownik termoelektryczny, skok 8 mm, pozycja beznapięciowa: trzpień cofnięty, 230V, z wył. pomocniczym | 240.3 | O1 | C | 1
MT-ADAPT-HP | Adapter siłownika MT do zaworów Herz (10 szt.) | 321.4 | P1 | B | 10
MT-ADAPT-HW | Adapter siłowników MT do zaworów Honeywell (10 szt.) | 331.8 | P1 | B | 10
MT-CABLE-1.5M | Kabel do siłowników MT, dł. 1,5 m, 10 szt. | 416.9 | O1 | C | 1
MT-CABLE-10M | Kabel do siłowników MT, dł. 10 m, 10 szt. | 880.5 | O1 | C | 1
MT-CABLE-2.5M | Kabel przyłączeniowy, 2,5 m, 10 szt. | 535.6 | O1 | C | 1
MT-CABLE-5M | Kabel do siłowników MT, dł. 5 m, 10 szt. | 544.8 | O1 | C | 1
MT-CLIP | Uchwyty montażowe do siłownika MT; 10 szt. | 427.4 | CZ | C | 10
MV300/MV100-11/2A | Zawór elektromagnetyczny, przyłącze gwintowane, 1 1/2", normalnie zamknięty 230 V | 2798 | W3 | A | 1
MV300/MV100-11/2AA | Zawór elektromagnetyczny, przyłącze gwintowane, 1 1/2", normalnie otwarty, 230 V | 2798 | W3 | C | 1
MV300/MV100-11/2B | Zawór elektromagnetyczny, przyłącze gwintowane, 1 1/2", normalnie zamknięty, 24 V | 2798 | W3 | C | 1
MV300/MV100-11/2BB | Zawór elektromagnetyczny, przyłącze gwintowane, 1 1/2", normalnie otwarty, 24 V | 2798 | W3 | C | 1
MV300/MV100-1A | Zawór elektromagnetyczny, przyłącze gwintowane, 1", normalnie zamknięty, 230 V | 2558 | W3 | A | 1
MV300/MV100-1AA | Zawór elektromagnetyczny, przyłącze gwintowane, 1", normalnie otwarty, 230 V | 2558 | W3 | C | 1
MV300/MV100-1B | Zawór elektromagnetyczny, przyłącze gwintowane, 1", normalnie zamknięty, 24 V | 2558 | W3 | C | 1
MV300/MV100-1BB | Zawór elektromagnetyczny, przyłącze gwintowane, 1", normalnie otwarty, 24 V | 2558 | W3 | C | 1
MV300/MV100-3/4A | Zawór elektromagnetyczny, przyłącze gwintowane, 3/4", normalnie zamknięty, 230 V | 2226 | W3 | C | 1
MV300/MV100-3/4AA | Zawór elektromagnetyczny, przyłącze gwintowane, 3/4", normalnie otwarty, 230 V | 2226 | W3 | C | 1
MV300/MV100-3/4B | Zawór elektromagnetyczny, przyłącze gwintowane, 3/4", normalnie zamknięty, 24 V | 2226 | W3 | C | 1
MV300/MV100-3/4BB | Zawór elektromagnetyczny, przyłącze gwintowane, 3/4", normalnie otwarty, 24 V | 2226 | W3 | C | 1
MV300-100A | Zawór elektromagnetyczny, PN 16, pilot zaworu 230V, DN 100, normalnie zamknięty | 16528 | W3 | A | 1
MV300-100AA | Zawór elektromagnetyczny, PN 16, pilot zaworu 230V, DN 100, normalnie otwarty | 16528 | W3 | B | 1
MV300-100B | Zawór elektromagnetyczny, PN 16, pilot zaworu 24V, DN 100, normalnie zamknięty | 16528 | W3 | B | 1
MV300-100BB | Zawór elektromagnetyczny, PN 16, pilot zaworu 24V, DN 100, normalnie otwarty | 16528 | W3 | B | 1
MV300-150A | Zawór elektromagnetyczny, PN 16, pilot zaworu 230V, DN 150, normalnie zamknięty | 29517 | W3 | B | 1
MV300-150AA | Zawór elektromagnetyczny, PN 16, pilot zaworu 230V, DN 150, normalnie otwarty | 29517 | W3 | C | 1
MV300-150B | Zawór elektromagnetyczny, PN 16, pilot zaworu 24V, DN 150, normalnie zamknięty | 29517 | W3 | B | 1
MV300-150BB | Zawór elektromagnetyczny, PN 16, pilot zaworu 24V, DN 150, normalnie otwarty | 29517 | W3 | B | 1
MV300-200A | Zawór elektromagnetyczny, PN 16, pilot zaworu 230V, DN 200, normalnie zamknięty | 44865 | W3 | A | 1
MV300-200AA | Zawór elektromagnetyczny, PN 16, pilot zaworu 230V, DN 200, normalnie otwarty | 44865 | W3 | A | 1
MV300-200B | Zawór elektromagnetyczny, PN 16, pilot zaworu 24V, DN 200, normalnie zamknięty | 44865 | W3 | A | 1
MV300-200BB | Zawór elektromagnetyczny, PN 16, pilot zaworu 24V, DN 200, normalnie otwarty | 44865 | W3 | A | 1
MV300-250A | Zawór elektromagnetyczny, PN 16, pilot zaworu 230V, DN 250, normalnie zamknięty | 69661 | W3 | C | 1
MV300-250AA | Zawór elektromagnetyczny, PN 16, pilot zaworu 230V, DN 250, normalnie otwarty | 69661 | W3 | C | 1
MV300-250B | Zawór elektromagnetyczny, PN 16, pilot zaworu 24V, DN 250, normalnie zamknięty | 69661 | W3 | C | 1
MV300-250BB | Zawór elektromagnetyczny, PN 16, pilot zaworu 24V, DN 250, normalnie otwarty | 69661 | W3 | C | 1
MV300-300A | Zawór elektromagnetyczny, PN 16, pilot zaworu 230V, DN 300, normalnie zamknięty | 101537 | W3 | C | 1
MV300-300AA | Zawór elektromagnetyczny, PN 16, pilot zaworu 230V, DN 300, normalnie otwarty | 101537 | W3 | C | 1
MV300-300B | Zawór elektromagnetyczny, PN 16, pilot zaworu 24V, DN 300, normalnie zamknięty | 101537 | W3 | C | 1
MV300-300BB | Zawór elektromagnetyczny, PN 16, pilot zaworu 24V, DN 300, normalnie otwarty | 101537 | W3 | C | 1
MV300-350A | Zawór elektromagnetyczny, PN 16, pilot zaworu 230V, DN 350, normalnie zamknięty | 151124 | W3 | C | 1
MV300-350AA | Zawór elektromagnetyczny, PN 16, pilot zaworu 230V, DN 350, normalnie otwarty | 151124 | W3 | C | 1
MV300-350B | Zawór elektromagnetyczny, PN 16, pilot zaworu 24V, DN 350, normalnie zamknięty | 151124 | W3 | C | 1
MV300-350BB | Zawór elektromagnetyczny, PN 16, pilot zaworu 24V, DN 350, normalnie otwarty | 151124 | W3 | C | 1
MV300-400A | Zawór elektromagnetyczny, PN 16, pilot zaworu 230V, DN 400, normalnie zamknięty | 243221 | W3 | C | 1
MV300-400AA | Zawór elektromagnetyczny, PN 16, pilot zaworu 230V, DN 400, normalnie otwarty | 243221 | W3 | C | 1
MV300-400B | Zawór elektromagnetyczny, PN 16, pilot zaworu 24V, DN 400, normalnie zamknięty | 243221 | W3 | C | 1
MV300-400BB | Zawór elektromagnetyczny, PN 16, pilot zaworu 24V, DN 400, normalnie otwarty | 243221 | W3 | C | 1
MV300-450A | Zawór elektromagnetyczny, PN 16, pilot zaworu 230V, DN 450, normalnie zamknięty | 358929 | W3 | C | 1
MV300-450AA | Zawór elektromagnetyczny, PN 16, pilot zaworu 230V, DN 450, normalnie otwarty | 358929 | W3 | C | 1
MV300-450B | Zawór elektromagnetyczny, PN 16, pilot zaworu 24V, DN 450, normalnie zamknięty | 358929 | W3 | C | 1
MV300-450BB | Zawór elektromagnetyczny, PN 16, pilot zaworu 24V, DN 450, normalnie otwarty | 358929 | W3 | C | 1
MV300-50A | Zawór elektromagnetyczny, PN 16, pilot zaworu 230V, DN 50, normalnie zamknięty | 11856 | W3 | B | 1
MV300-50AA | Zawór elektromagnetyczny, PN 16, pilot zaworu 230V, DN 50, normalnie otwarty | 11856 | W3 | B | 1
MV300-50B | Zawór elektromagnetyczny, PN 16, pilot zaworu 24V, DN 50, normalnie zamknięty | 11856 | W3 | B | 1
MV300-50BB | Zawór elektromagnetyczny, PN 16, pilot zaworu 24V, DN 50, normalnie otwarty | 11856 | W3 | A | 1
MV300-65A | Zawór elektromagnetyczny, PN 16, pilot zaworu 230V, DN 65, normalnie zamknięty | 13226 | W3 | A | 1
MV300-65AA | Zawór elektromagnetyczny, PN 16, pilot zaworu 230V, DN 65, normalnie otwarty | 13226 | W3 | B | 1
MV300-65B | Zawór elektromagnetyczny, PN 16, pilot zaworu 24V, DN 65, normalnie zamknięty | 13226 | W3 | B | 1
MV300-65BB | Zawór elektromagnetyczny, PN 16, pilot zaworu 24V, DN 65, normalnie otwarty | 13226 | W3 | A | 1
MV300-80A | Zawór elektromagnetyczny, PN 16, pilot zaworu 230V, DN 80, normalnie zamknięty | 15113 | W3 | A | 1
MV300-80AA | Zawór elektromagnetyczny, PN 16, pilot zaworu 230V, DN 80, normalnie otwarty | 15113 | W3 | B | 1
MV300-80B | Zawór elektromagnetyczny, PN 16, pilot zaworu 24V, DN 80, normalnie zamknięty | 15113 | W3 | B | 1
MV300-80BB | Zawór elektromagnetyczny, PN 16, pilot zaworu 24V, DN 80, normalnie otwarty | 15113 | W3 | B | 1
MVN613A1500 | Siłownik do zaworów VBG DN15-DN32, 24Vac, on/off, 3 pkt., 108 s | 435.1 | R2 | C | 1
MVN643A1500 | Siłownik do zaworów VBG DN15-DN32, 24Vac/dc, on/off, 3 pkt., 30 s | 454.6 | R2 | C | 1
MVN663A1500 | Siłownik do zaworów VBG DN15-DN32, 230Vac, on/off, 3 pkt., 108 s | 410.2 | R2 | A | 1
MVN713A1500 | Siłownik do zaworów VBG DN15-DN32, 24Vac/dc, 0/2-10V, 90 s | 513.5 | R2 | A | 1
N05010 | Siłownik Smart Act do przepustnic, 5Nm, 0/2-10V, 2/3 pkt., 24Vac | 811.4 | P7 | B | 1
N05010-SW2 | Siłownik Smart Act do przepustnic, 5Nm, 0/2-10V, 2/3 pkt., 24Vac, z wył. pomocniczym | 789 | P7 | B | 1
N05230-2POS | Siłownik Smart Act do przepustnic, 5Nm, 2 pkt., 230Vac | 608.8 | P7 | B | 1
N0524 | Siłownik Smart Act do przepustnic, 5Nm, 2/3 pkt, 24 Vac | 614.1 | P7 | B | 1
N0524-SW2 | Siłownik Smart Act do przepustnic, 5Nm, 2/3 pkt, 24 Vac, z wył. pomocniczym | 726.4 | P7 | B | 1
N10010 | Siłownik Smart Act do przepustnic, 10Nm, 0/2-10V, 2/3 pkt., 24Vac | 1043.9 | P7 | A | 1
N10010-SW2 | Siłownik Smart Act do przepustnic, 10Nm, 0/2-10V, 2/3 pkt., 24Vac, z wył. pomocniczym | 1275 | P7 | B | 1
N10230-2POS | Siłownik Smart Act do przepustnic, 10Nm, 2 pkt., 230Vac | 709.4 | P7 | B | 1
N1024 | Siłownik Smart Act do przepustnic, 10Nm, 2/3 pkt, 24 Vac | 688.5 | P7 | B | 1
N1024-SW2 | Siłownik Smart Act do przepustnic, 10Nm, 2/3 pkt, 24 Vac, z 2 wył. pomocniczym | 802.1 | P7 | B | 1
N20010 | Siłownik Smart Act do przepustnic, 20Nm, 0/2-10V, 2/3 pkt., 24Vac, sygnał zwrotny 0/2-10V | 1296 | P7 | A | 1
N20010-SW2 | Siłownik Smart Act do przepustnic, 20Nm, 0/2-10V, 24Vac, z 2 wyłącznik pomocniczy i sygnałem zwrotnym | 1566 | P7 | B | 1
N20230 | Siłownik Smart Act do przepustnic, 20Nm, 2/3 pkt, 230 Vac | 1211 | P7 | A | 1
N2024 | Siłownik Smart Act do przepustnic, 20Nm, 2/3 pkt, 24 Vac | 1198 | P7 | B | 1
N2024-SW2 | Siłownik Smart Act do przepustnic, 20Nm, 2/3 pkt., 24Vac, z 2 wył. pomocniczymi | 1102 | P7 | B | 1
N34010 | Siłownik Smart Act do przepustnic, 34Nm, 0/2-10V, 2/3 pkt., 24Vac, sygnał zwrotny 0/2-10V | 1787 | P7 | B | 1
N3424 | Siłownik Smart Act do przepustnic, 34Nm, 2/3 pkt, 24 Vac | 1413 | P7 | B | 1
NK295C-1/2A | Zespół napełniający z zaw. antyskażeniowym CA do 3 kat. zabezpieczenia | 1028.2 | W3 | A | 1
NK295S-1/2A | wycofany, patrz: zamiennik NK295C-1/2A | wycofany
NK300-1/2A | wycofany, zamiennik NK300S-1/2 | wycofany
NK300S-1/2A | Zespół napełniający z zaw. antyskażeniowym BA do 4 kat. zabezp., siatka 200 mikronów | 1420 | O7 | A | 1
NK300S-1/2AZ | Zespół napełniający z zaw. antyskażeniowym BA do 4 kat. zabezp., siatka 25 mikronów | 1457 | O7 | B | 1
NK300SOFT-1/2A | wycofany | wycofany
NK300SOFT-1/2AZ25 | wycofany | wycofany
NK300S-SO-1/2A | wycofany | wycofany
NK300S-SO-1/2AZ | wycofany | wycofany
NK300S-VE-1/2A | wycofany | wycofany
OR74CS-10 | Zestaw pierścieni O-ring pod osłonę filtra (10 szt.), filtr F74CS/FK74CS | 91.5 | CZ | A | 1 opakowanie (10 sztuk)
OT112M-3/4D | wycofany, zamiennik FEG3/4PM14X2 | wycofany
OT112M-3/4F | wycofany, zamiennik FEG3/4PM16X2 | wycofany
OT112M-3/4F2 | wycofany, zamiennik FEG3/4PM16X2.2 | wycofany
OT112M-3/4G | wycofany, zamiennik FEG3/4PM17X2 | wycofany
OT112M-3/4H | wycofany, zamiennik FEG3/4PM18X2 | wycofany
OT113M-3/4D | wycofany, zamiennik FEG3/4PM14X2 | wycofany
OT113M-3/4F | wycofany, zamiennik FEG3/4PM16X2 | wycofany
OT113M-3/4H | wycofany, zamiennik FEG3/4PM18X2 | wycofany
OT114M-3/4B | wycofany, zamiennik FEG3/4CS10 | wycofany
OT114M-3/4C | wycofany, zamiennik FEG3/4CS12 | wycofany
OT114M-3/4D | wycofany, zamiennik FEG3/4CS14 | wycofany
OT114M-3/4E | wycofany, zamiennik FEG3/4CS15 | wycofany
OT114M-3/4F | wycofany, zamiennik FEG3/4CS16 | wycofany
OT114M-3/4H | wycofany, zamiennik FEG3/4CS18 | wycofany
P300-L | Wkład 3,5 l do NK300SOFT | 779.9 | CZ | C | 1
P300-LES | Wkład 3,5 l do NK300S-VE | 962.8 | CZ | C | 1
P300-S | Wkład 0,75 l do NK300SOFT | wycofany
PC300-100A | Zawór ochronny przeciwuderzeniowy, PN16, DN 100 | 32302 | W3 | C | 1
PC300-150A | Zawór ochronny przeciwuderzeniowy, PN16, DN 150 | 46353 | W3 | C | 1
PC300-200A | Zawór ochronny przeciwuderzeniowy, PN16, DN 200 | 59763 | W3 | C | 1
PC300-250A | Zawór ochronny przeciwuderzeniowy, PN16, DN 250 | 87204 | W3 | C | 1
PC300-300A | Zawór ochronny przeciwuderzeniowy, PN16, DN 300 | 119413 | W3 | C | 1
PC300-350A | Zawór ochronny przeciwuderzeniowy, PN16, DN 350 | 164752 | W3 | C | 1
PC300-400A | Zawór ochronny przeciwuderzeniowy, PN16, DN 400 | 255737 | W3 | C | 1
PC300-450A | Zawór ochronny przeciwuderzeniowy, DN 450 | 369393 | W3 | C | 1
PC300-65A | Zawór ochronny przeciwuderzeniowy, PN16, DN 65 | 29163 | W3 | C | 1
PC300-80A | Zawór ochronny przeciwuderzeniowy, PN16, DN 80 | 31052 | W3 | C | 1
PE49 | Wkład fosforanowy do HF49 | 377.6 | W5 | C | 1
PF20-65-2M | Czujnik kanałowy, montaż kołnierzowy, NTC20K, IP65, 2M | 182.9 | R2 | C | 1
PS300-100A | Pompowy zawór ochronny, PN16, DN 100 | 26920 | W3 | C | 1
PS300-100B | Pompowy zawór ochronny, PN25, DN 100 | 28282 | W3 | C | 1
PS300-150A | Pompowy zawór ochronny, PN16, DN 150 | 40852 | W3 | C | 1
PS300-150B | Pompowy zawór ochronny, PN25, DN 150 | 45383 | W3 | C | 1
PS300-200A | Pompowy zawór ochronny, PN16, DN 200 | 54725 | W3 | C | 1
PS300-250A | Pompowy zawór ochronny, PN16, DN 250 | 85010 | W3 | C | 1
PS300-300A | Pompowy zawór ochronny, PN16, DN 300 | 115710 | W3 | C | 1
PS300-350A | Pompowy zawór ochronny, PN16, DN 350 | 160573 | W3 | C | 1
PS300-400A | Pompowy zawór ochronny, PN16, DN 400 | 252666 | W3 | C | 1
PS300-450A | Pompowy zawór ochronny, PN16, DN 450 | 366012 | W3 | C | 1
PS300-50A | Pompowy zawór ochronny, PN16, DN 50 | 20544 | W3 | C | 1
PS300-65A | Pompowy zawór ochronny, PN16, DN 65 | 22904 | W3 | C | 1
PS300-80A | Pompowy zawór ochronny, PN16, DN 80 | 24796 | W3 | C | 1
PW60-A | wycofany | wycofany
PW60-B | wycofany | wycofany
R295-1/2A | GA - Rozłącznik bezpośredniego działania, 1/2", ciśnienie otwarcia 0,5 bar, zabezpieczenie klasy 3 | 2659 | W4 | A | 1
R295-1/2B | GA - Rozłącznik bezpośredniego działania, 1/2", ciśnienie otwarcia 1 bar, zabezpieczenie klasy 3 | 2659 | W4 | B | 1
R295-1/2C | GA - Rozłącznik bezpośredniego działania, 1/2", ciśnienie otwarcia 1,5 bar, zabezpieczenie klasy 3 | 2659 | W4 | A | 1
R295-1/2D | GA - Rozłącznik bezpośredniego działania, 1/2", ciśnienie otwarcia 2 bar, zabezpieczenie klasy 3 | 2659 | W4 | B | 1
R295-11/2A | GA - Rozłącznik bezpośredniego działania, 1 1/2", ciśnienie otwarcia 0,5 bar, zabezpieczenie klasy 3 | 8014 | W4 | A | 1
R295-11/2B | GA - Rozłącznik bezpośredniego działania, 1 1/2", ciśnienie otwarcia 1 bar, zabezpieczenie klasy 3 | 8014 | W4 | B | 1
R295-11/2C | GA - Rozłącznik bezpośredniego działania, 1 1/2", ciśnienie otwarcia 1,5 bar, zabezpieczenie klasy 3 | 8014 | W4 | A | 1
R295-11/2D | GA - Rozłącznik bezpośredniego działania, 1 1/2", ciśnienie otwarcia 2 bar, zabezpieczenie klasy 3 | 9618 | W4 | B | 1
R295-11/4A | GA -Rozłącznik bezpośredniego działania, 1 1/4", ciśnienie otwarcia 0,5 bar, zabezpieczenie klasy 3 | 6246 | W4 | B | 1
R295-11/4B | GA - Rozłącznik bezpośredniego działania, 1 1/4", ciśnienie otwarcia 1 bar, zabezpieczenie klasy 3 | 6246 | W4 | B | 1
R295-11/4C | GA - Rozłącznik bezpośredniego działania, 1 1/4", ciśnienie otwarcia 1,5 bar, zabezpieczenie klasy 3 | 6246 | W4 | A | 1
R295-11/4D | GA - Rozłącznik bezpośredniego działania, 1 1/4", ciśnienie otwarcia 2 bar, zabezpieczenie klasy 3 | 7495 | W4 | B | 1
R295-1A | GA - Rozłącznik bezpośredniego działania,1", ciśnienie otwarcia 0,5 bar, zabezpieczenie klasy 3 | 4142 | W4 | A | 1
R295-1B | GA - Rozłącznik bezpośredniego działania, 1", ciśnienie otwarcia 1 bar, zabezpieczenie klasy 3 | 4142 | W4 | B | 1
R295-1C | GA - Rozłącznik bezpośredniego działania, 1", ciśnienie otwarcia 1,5 bar, zabezpieczenie klasy 3 | 4142 | W4 | A | 1
R295-1D | GA - Rozłącznik bezpośredniego działania, 1", ciśnienie otwarcia 2 bar, zabezpieczenie klasy 3 | 4971 | W4 | B | 1
R295-2A | GA - Rozłącznik bezpośredniego działania, 2", ciśnienie otwarcia 0,5 bar, zabezpieczenie klasy 3 | 9618 | W4 | B | 1
R295-2B | GA - Rozłącznik bezpośredniego działania, 2", ciśnienie otwarcia 1 bar, zabezpieczenie klasy 3 | 9618 | W4 | B | 1
R295-2C | GA - Rozłącznik bezpośredniego działania, 2", ciśnienie otwarcia 1,5 bar, zabezpieczenie klasy 3 | 9618 | W4 | A | 1
R295-2D | GA - Rozłącznik bezpośredniego działania, 2", ciśnienie otwarcia 2 bar, zabezpieczenie klasy 3 | 11659 | W4 | B | 1
R295-3/4A | GA - Rozłącznik bezpośredniego działania, 3/4", ciśnienie otwarcia 0,5 bar, zabezpieczenie klasy 3 | 3302 | W4 | A | 1
R295-3/4B | GA - Rozłącznik bezpośredniego działania, 3/4", ciśnienie otwarcia 1 bar, zabezpieczenie klasy 3 | 3302 | W4 | B | 1
R295-3/4C | GA - Rozłącznik bezpośredniego działania, 3/4", ciśnienie otwarcia 1,5 bar, zabezpieczenie klasy 3 | 3271 | W4 | A | 1
R295-3/4D | GA - Rozłącznik bezpośredniego działania, 3/4", ciśnienie otwarcia 2 bar, zabezpieczenie klasy 3 | 3962 | W4 | B | 1
R295A-3/4A | Kompletny wkład zaworowy dla R295 1/2"-1", 0.5bar | 1317 | CZ | C | 1
R295H-1/2A | GB - Rozłącznik hydraulicznego działania, 1/2", ciśnienie otwarcia 0,5 bar, zabezpieczenie klasy 4 | 6646 | W4 | B | 1
R295H-11/2A | GB - Rozłącznik hydraulicznego działania,, 1 1/2", ciśnienie otwarcia 0,5 bar, zabezpieczenie klasy 4 | 12933 | W4 | A | 1
R295H-11/4A | GB - Rozłącznik hydraulicznego działania, 1 1/4", ciśnienie otwarcia 0,5 bar, zabezpieczenie klasy 4 | 11070 | W4 | B | 1
R295H-1A | GB - Rozłącznik hydraulicznego działania, 1", ciśnienie otwarcia 0,5 bar, zabezpieczenie klasy 4 | 8257 | W4 | A | 1
R295H-2A | GB - Rozłącznik hydraulicznego działania, 2", ciśnienie otwarcia 0,5 bar, zabezpieczenie klasy 4 | 15273 | W4 | A | 1
R295H-3/4A | GB - Rozłącznik hydraulicznego działania, 3/4", ciśnienie otwarcia 0,5 bar, zabezpieczenie klasy 4 | 7338 | W4 | A | 1
R295HP-100FA | GB - Rozłącznik hydraulicznego działania, DN100, ciśnienie otwarcia 0,5 bar, zabezpieczenie klasy 4 | 61006 | W4 | B | 1
R295HP-125FA | Wycofany; GB - Rozłącznik hydraulicznego działania, DN125, ciśnienie otwarcia 0,5 bar, zabezpieczenie klasy 4 | wycofany
R295HP-150FA | GB - Rozłącznik hydraulicznego działania, DN150, ciśnienie otwarcia 0,5 bar, zabezpieczenie klasy 4 | 101603 | W4 | C | 1
R295HP-200FA | GB - Rozłącznik hydraulicznego działania, DN200, ciśnienie otwarcia 0,5 bar, zabezpieczenie klasy 4 | 203633 | W4 | C | 1
R295HP-65FA | GB - Rozłącznik hydraulicznego działania, DN65, ciśnienie otwarcia 0,5 bar, zabezpieczenie klasy 4 | 40185 | W4 | A | 1
R295HP-80FA | GB - Rozłącznik hydraulicznego działania, DN80, ciśnienie otwarcia 0,5 bar, zabezpieczenie klasy 4 | 49201 | W4 | A | 1
R295P-100FA | GA - Rozłącznik bezpośredniego działania, DN100, ciśnienie otwarcia 0,5 bar, zabezpieczenie klasy 3 | 54586 | W4 | C | 1
R295P-100FB | GA - Rozłącznik bezpośredniego działania, DN100, ciśnienie otwarcia 1 bar, zabezpieczenie klasy 3 | 54586 | W4 | C | 1
R295P-100FC | GA - Rozłącznik bezpośredniego działania, DN100, ciśnienie otwarcia 1,5 bar, zabezpieczenie klasy 3 | 54586 | W4 | A | 1
R295P-125FA | Wycofany; GA - Rozłącznik bezpośredniego działania, DN125, ciśnienie otwarcia 0,5 bar, zabezpieczenie klasy 3 | wycofany
R295P-125FB | wycofany | wycofany
R295P-150FA | GA - Rozłącznik bezpośredniego działania, DN150, ciśnienie otwarcia 0,5 bar, zabezpieczenie klasy 3 | 85428 | W4 | A | 1
R295P-150FB | wycofany | wycofany
R295P-200FA | wycofany | wycofany
R295P-200FB | wycofany | wycofany
R295P-65FA | GA - Rozłącznik bezpośredniego działania, DN65, ciśnienie otwarcia 0,5 bar, zabezpieczenie klasy 3 | 35187 | W4 | C | 1
R295P-65FB | GA - Rozłącznik bezpośredniego działania, DN65, ciśnienie otwarcia 1 bar, zabezpieczenie klasy 3 | 35187 | W4 | C | 1
R295P-65FC | GA - Rozłącznik bezpośredniego działania, DN65, ciśnienie otwarcia 1,5 bar, zabezpieczenie klasy 3 | 35187 | W4 | C | 1
R295P-80FA | GA - Rozłącznik bezpośredniego działania, DN80, ciśnienie otwarcia 0,5 bar, zabezpieczenie klasy 3 | 43458 | W4 | C | 1
R295P-80FB | GA - Rozłącznik bezpośredniego działania, DN80, ciśnienie otwarcia 1 bar, zabezpieczenie klasy 3 | 43458 | W4 | C | 1
R295P-80FC | GA - Rozłącznik bezpośredniego działania, DN80, ciśnienie otwarcia 1,5 bar, zabezpieczenie klasy 3 | 43458 | W4 | C | 1
R295SA-1/2A | GB - Rozłącznik hydraulicznego działania, wzbudzany elektr.,1/2", ciśn. otwarcia 0,5 bar, zabezpieczenie klasy 4 | 5469 | W4 | B | 1
R295SA-1/2B | GB - Rozłącznik hydraulicznego działania, wzbudzany elektr.,1/2", ciśn. otwarcia 1 bar, zabezpieczenie klasy 4 | 5469 | W4 | B | 1
R295SA-1/2C | GB - Rozłącznik hydraulicznego działania, wzbudzany elektr.,1/2", ciśn. otwarcia 1,5 bar, zabezpieczenie klasy 4 | 5469 | W4 | B | 1
R295SA-1/2D | wycofany | wycofany
R295SA-11/2A | GB - Rozłącznik hydraulicznego działania, wzbudzany elektr.,1 1/2", ciśn. otwarcia 0,5 bar, zabezpieczenie klasy 4 | 11331 | W4 | B | 1
R295SA-11/2B | GB - Rozłącznik hydraulicznego działania, wzbudzany elektr.,1 1/2", ciśn. otwarcia 1 bar, zabezpieczenie klasy 4 | 11331 | W4 | B | 1
R295SA-11/2C | GB - Rozłącznik hydraulicznego działania, wzbudzany elektr.,1 1/2", ciśn. otwarcia 1,5 bar, zabezpieczenie klasy 4 | 11331 | W4 | B | 1
R295SA-11/2D | wycofany | wycofany
R295SA-11/4A | GB - Rozłącznik hydraulicznego działania, wzbudzany elektr.,1 1/4", ciśn. otwarcia 0,5 bar, zabezpieczenie klasy 4 | 9597 | W4 | B | 1
R295SA-11/4B | GB - Rozłącznik hydraulicznego działania, wzbudzany elektr.,1 1/4", ciśn. otwarcia 1 bar, zabezpieczenie klasy 4 | 9597 | W4 | B | 1
R295SA-11/4C | GB - Rozłącznik hydraulicznego działania, wzbudzany elektr.,1 1/4", ciśn. otwarcia 1,5 bar, zabezpieczenie klasy 4 | 9597 | W4 | B | 1
R295SA-11/4D | wycofany | wycofany
R295SA-1A | GB - Rozłącznik hydraulicznego działania, wzbudzany elektr.,1", ciśn. otwarcia 0,5 bar, zabezpieczenie klasy 4 | 6925 | W4 | B | 1
R295SA-1B | GB - Rozłącznik hydraulicznego działania, wzbudzany elektr.,1", ciśn. otwarcia 1 bar, zabezpieczenie klasy 4 | 6925 | W4 | A | 1
R295SA-1C | GB - Rozłącznik hydraulicznego działania, wzbudzany elektr.,1", ciśn. otwarcia 1,5 bar, zabezpieczenie klasy 4 | 6925 | W4 | C | 1
R295SA-1D | wycofany | wycofany
R295SA-2A | GB - Rozłącznik hydraulicznego działania, wzbudzany elektr.,2", ciśn. otwarcia 0,5 bar, zabezpieczenie klasy 4 | 13278 | W4 | B | 1
R295SA-2B | GB - Rozłącznik hydraulicznego działania, wzbudzany elektr.,2", ciśn. otwarcia 1 bar, zabezpieczenie klasy 4 | 13278 | W4 | A | 1
R295SA-2C | GB - Rozłącznik hydraulicznego działania, wzbudzany elektr.,2", ciśn. otwarcia 1,5 bar, zabezpieczenie klasy 4 | 13278 | W4 | B | 1
R295SA-2D | wycofany | wycofany
R295SA-3/4A | GB - Rozłącznik hydraulicznego działania, wzbudzany elektr.,3/4", ciśn. otwarcia 0,5 bar, zabezpieczenie klasy 4 | 6098 | W4 | C | 1
R295SA-3/4B | GB - Rozłącznik hydraulicznego działania, wzbudzany elektr.,3/4", ciśn. otwarcia 1 bar, zabezpieczenie klasy 4 | 6098 | W4 | B | 1
R295SA-3/4C | GB - Rozłącznik hydraulicznego działania, wzbudzany elektr.,3/4", ciśn. otwarcia 1,5 bar, zabezpieczenie klasy 4 | 6098 | W4 | C | 1
R295SA-3/4D | wycofany | wycofany
R295SP-100FA | GB - Rozłącznik hydraulicznego działania, wzbudzany elektr., DN100, ciśn. otwarcia 0,5 bar, zabezpieczenie klasy 4 | 51206 | W4 | C | 1
R295SP-100FB | wycofany | wycofany
R295SP-100FC | wycofany | wycofany
R295SP-125FA | Wycofany; GB - Rozłącznik hydraulicznego działania, wzbudzany elektr., DN125, ciśn. otwarcia 0,5 bar, zabezpieczenie klasy 4 | wycofany
R295SP-125FB | wycofany | wycofany
R295SP-150FA | GB - Rozłącznik hydraulicznego działania, wzbudzany elektr., DN150, ciśn. otwarcia 0,5 bar, zabezpieczenie klasy 4 | 87098 | W4 | C | 1
R295SP-150FB | wycofany | wycofany
R295SP-200FA | wycofany | wycofany
R295SP-200FB | wycofany | wycofany
R295SP-65FA | GB - Rozłącznik hydraulicznego działania, wzbudzany elektr., DN65, ciśn. otwarcia 0,5 bar, zabezpieczenie klasy 4 | 33555 | W4 | C | 1
R295SP-65FB | wycofany | wycofany
R295SP-65FC | wycofany | wycofany
R295SP-80FA | GB - Rozłącznik hydraulicznego działania, wzbudzany elektr., DN80, ciśn. otwarcia 0,5 bar, zabezpieczenie klasy 4 | 41037 | W4 | C | 1
R295SP-80FB | wycofany | wycofany
R295SP-80FC | wycofany | wycofany
R3H710RF0005 | Moduł załączający zał./wył., część zamienna do zestawu Y3H710RF0072 (do T3) | 266.4 | R1 | B | 1
R42006961 001 | Pokrętło do termostatu T43/T63; Uwaga: minimalne zamówienie 20 szt. Podana cena dotyczy 1 sztuki. | 7.3 | CZ | A | 20
R43176754001 | Wycofany; Zestaw uszczelniający DN 15-32 dla V5328 (DN15-32), V5011/V5013 (DN15-32 - prod. do 5202); V5015A/V5329A/C (DN15-32); Zamiennik: ASV-PAC-1 | wycofany
R43176754002 | Wycofany; Zestaw uszczelniający dla V5328 (DN40-80), V5011/V5013 (DN40-50 - prod. do 5202) lub V5011/V5013 (DN15-50 prod. od 0103); V5015A/V5329A/C (DN40-80); Zamiennik: ASV-PAC-2 | wycofany
R43176754005 | Wycofany; Komplet uszczelniający zaworu V5015A, V5095A (DN20-80), V5329A/C, DN 100-150, Ø 12 mm; Zamiennik: ASV-PAC-4 | wycofany
R43176755004 | Wycofany; Zestaw uszczelniający dla V5049A/B (DN15-65); V5016A/V5025A (DN15-80); V5050A/B (DN15-80), patrz również 030000339; Zamiennik: ASV-PAC-5 | wycofany
R43176755005 | Wycofany; Zestaw uszczelniający dla V5049A/B (DN80-150); V5016A/V5025A (DN100-150); V5050A/B (DN100-150); Zamiennik: ASV-PAC-6 | wycofany
R4H810A1004 | Moduł załączający przewodowy (dla T6) - część zamienna zestawu Y6H810WF1034 | 445.5 | R2 | C | 1
R4H910RF1004 | Moduł załączający bezprzewodowy dla T6R) - - część zamienna zestawu Y6H910RW4055 | 505.7 | R2 | C | 1
R6660D1009 | Wycofany; Moduł załączający HC60NG | wycofany
R8810A1018 | Moduł załączający OpenTherm, do współpracy z evohome | 743.3 | R1 | A | 1
RF20 | Pomieszczeniowy czujnik temperatury, przewodowy do współpracy z HCE40, HR90 | 292 | R2 | B | 1
RFCA-SR10-100 | Czujnik temperatury powietrza wywiewu NTC10k, z kablem 1 m | 66.1 | R2 | C | 1
RFG100 | Bramka internetowa do współpracy z T87RF | 553.9 | R2 | A | 1
RGT240 | Termostat do spalin, 20…40°C, SPDT, 250V | 1416 | R2 | A | 1
RV181-1/2B | wycofany | wycofany
RV181-1/2K | wycofany | wycofany
RV181-11/2B | wycofany | wycofany
RV181-11/4B | wycofany | wycofany
RV181-1B | wycofany | wycofany
RV181-2B | wycofany | wycofany
RV181-3/4B | wycofany | wycofany
RV181-3/4K | wycofany | wycofany
RV277-1/2A | EA-zawór zwrotny antyskażeniowy, 1/2", gw. wewn.-zewn. | 120.4 | W4 | A | 1
RV277-11/2A | EA-zawór zwrotny antyskażeniowy, 1 1/2", gw. wewn.-zewn. | 355.5 | W4 | A | 1
RV277-11/4A | EA-zawór zwrotny antyskażeniowy, 1 1/4", gw. wewn.-zewn. | 226.2 | W4 | A | 1
RV277-1A | EA-zawór zwrotny antyskażeniowy, 1", gw. wewn.-zewn. | 138.5 | W4 | A | 1
RV277-2A | EA-zawór zwrotny antyskażeniowy, 2", gw. wewn.-zewn. | 518.7 | W4 | A | 1
RV277-3/4A | EA-zawór zwrotny antyskażeniowy, 3/4", gw. wewn.-zewn. | 124.8 | W4 | A | 1
RV280-1/2A | EA-zawór zwrotny antyskażeniowy, 1/2", gw. wewn. | 287.4 | W4 | A | 1
RV280-11/2A | EA-zawór zwrotny antyskażeniowy, 1 1/2", gw. wewn. | 661 | W4 | A | 1
RV280-11/4A | EA-zawór zwrotny antyskażeniowy, 1 1/4", gw. wewn. | 550.1 | W4 | A | 1
RV280-1A | EA-zawór zwrotny antyskażeniowy, 1", gw. wewn. | 368.5 | W4 | A | 1
RV280-2A | EA-zawór zwrotny antyskażeniowy, 2", gw. wewn. | 1002.1 | W4 | A | 1
RV280-3/4A | EA-zawór zwrotny antyskażeniowy, 3/4", gw. wewn. | 317.7 | W4 | A | 1
RV281-1/2A | EA-zawór zwrotny antyskażeniowy, 1/2" ze śrubunkiem gwintowanym (korpus z jednym króćcem testowym) | 291.5 | W4 | A | 1
RV281-1/2B | EA-zawór zwrotny antyskażeniowy, 1/2" ze śrubunkiem do lutowania | wycofany
RV281-11/2A | EA-zawór zwrotny antyskażeniowy, 1 1/2" ze śrubunkiem gwintowanym | 710.7 | W4 | A | 1
RV281-11/2B | wycofany | wycofany
RV281-11/4A | EA-zawór zwrotny antyskażeniowy, 11/4" ze śrubunkiem gwintowanym | 495.1 | W4 | A | 1
RV281-11/4B | wycofany | wycofany
RV281-1A | EA-zawór zwrotny antyskażeniowy, 1" ze śrubunkiem gwintowanym | 283.6 | W4 | A | 1
RV281-1B | Wycofany; EA-zawór zwrotny antyskażeniowy, 1" ze śrubunkiem do lutowania | wycofany
RV281-2A | EA-zawór zwrotny antyskażeniowy, 2" ze śrubunkiem gwintowanym | 1075 | W4 | A | 1
RV281-2B | wycofany | wycofany
RV281-3/4A | EA-zawór zwrotny antyskażeniowy, 3/4" ze śrubunkiem gwintowanym | 357.9 | W4 | A | 1
RV281-3/4B | Wycofany; EA-zawór zwrotny antyskażeniowy, 3/4" ze śrubunkiem do lutowania | wycofany
RV283P-100A | Wycofany; EA-zawór zwrotny antyskażeniowy, kołnierzowy, DN 100, PN16 Wycofany - zamiennik RV283S-100A | wycofany
RV283P-100ZA | Wycofany - zamiennik RV283S-100A | wycofany
RV283P-125A | Wycofany - zamiennik RV283S-100A + 2x przeciwkołnierz EXF125-A | wycofany
RV283P-125ZA | Wycofany - zamiennik RV283S-100A + 2x przeciwkołnierz EXF125-A | wycofany
RV283P-150A | Wycofany; EA-zawór zwrotny antyskażeniowy, kołnierzowy, DN 150, PN16 | wycofany
RV283P-150ZA | wycofany, zamiennik RV283P-150A | wycofany
RV283P-200A | EA-zawór zwrotny antyskażeniowy, kołnierzowy, DN 200, PN16 | 22573 | W4 | C | 1
RV283P-200B | wycofany | wycofany
RV283P-200ZA | wycofany | wycofany
RV283P-200ZB | wycofany | wycofany
RV283P-250A | wycofany | wycofany
RV283P-250B | wycofany | wycofany
RV283P-250ZA | wycofany | wycofany
RV283P-250ZB | wycofany | wycofany
RV283P-300A | wycofany | wycofany
RV283P-300B | wycofany | wycofany
RV283P-300ZA | wycofany | wycofany
RV283P-300ZB | wycofany | wycofany
RV283P-40A | wycofany | wycofany
RV283P-40ZA | wycofany | wycofany
RV283P-50A | Wycofany; EA-zawór zwrotny antyskażeniowy, kołnierzowy, DN 50, PN16; Zamiennik RV283S-50A | wycofany
RV283P-50ZA | Wycofany - zamiennik RV283S-50A | wycofany
RV283P-65A | Wycofany; EA-zawór zwrotny antyskażeniowy, kołnierzowy, DN 65, PN16 Zamiennik RV283S-65A | wycofany
RV283P-65ZA | wycofany, zamiennik RV283P-65A | wycofany
RV283P-80A | Wycofany; EA-zawór zwrotny antyskażeniowy, kołnierzowy, DN 80, PN16; Zamiennik RV283S-80A | wycofany
RV283P-80B | Wycofany | wycofany
RV283P-80ZA | Wycofany - zamiennik RV283S-80A | wycofany
RV283S-100A | EA-zawór zwrotny antyskażeniowy, kołnierzowy, DN 100, PN16, PB-free | 8988 | W4 | A | 1
RV283S-150A | EA-zawór zwrotny antyskażeniowy, kołnierzowy, DN 150, PN16, PB-free | 16476 | W4 | A | 1
RV283S-50A | EA-zawór zwrotny antyskażeniowy, kołnierzowy, DN 50, PN16, PB-free | 3970 | W4 | A | 1
RV283S-65A | EA-zawór zwrotny antyskażeniowy, kołnierzowy, DN 65, PN16, PB-free | 4494 | W4 | A | 1
RV283S-80A | EA-zawór zwrotny antyskażeniowy, kołnierzowy, DN 80, PN16, PB-free | 6590 | W4 | A | 1
RV284-1/2A | EA-zawór zwrotny antyskażeniowy, 1/2", gw. wewn. | 69.6 | W4 | C | 1
RV284-11/2A | EA-zawór zwrotny antyskażeniowy, 1 1/2", gw. wewn. | 337.1 | W4 | C | 1
RV284-11/4A | EA-zawór zwrotny antyskażeniowy, 1 1/4", gw. wewn. | 243.1 | W4 | C | 1
RV284-1A | EA-zawór zwrotny antyskażeniowy, 1", gw. wewn. | 102 | W4 | A | 1
RV284-2A | EA-zawór zwrotny antyskażeniowy, 2", gw. wewn. | 637.5 | W4 | A | 1
RV284-3/4A | EA-zawór zwrotny antyskażeniowy, 3/4", gw. wewn. | 79.4 | W4 | C | 1
RV295-1/2 | Wkład zaworu zwrotnego BA295-1/2"-1" | 287.4 | CZ | A | 1
RV295-1/2E | Wkład zaworu zwrotnego BA295 1/2"-1" od 2009 | 173.9 | CZ | B | 1
RV295-11/4 | Wkład zaworu zwrotnego BA295-11/4"-2" | 819.2 | CZ | A | 1
RV295-11/4E | Wkład zaworu zwrotnego BA295 11/4"-2" od 2009 | 215.6 | CZ | B | 1
RV295I-1/2 | Kompletny zawór zwrotny BA295I dla przyłączy zaworu 1/2" - 1" | 368.5 | CZ | C | 1
RV295I-11/4 | Kompletny zawór zwrotny BA295I dla przyłączy zaworu 11/4" - 2" | 744.7 | CZ | B | 1
S03230-2POS-SW1 | Wycofany; Siłownik do przepustnic, 3 Nm, 2 pkt., 230Vac, ze sprężyną powrotną, z wył. pomocniczym | wycofany
S05010 | Siłownik do przepustnic, 5 Nm, 0/2-10V; 3 pkt., 24Vac, ze spręż. powrotną | 1385 | P7 | C | 1
S05010-SW1 | Siłownik do przepustnic, 5 Nm, 0/2-10V; 3 pkt., 24Vac, ze spręż. powrotną, sygnał zwrotny, ze stykiem pomocniczym | 1420 | P7 | C | 1
S05230-2POS | Siłownik do przepustnic, 5 Nm, 2 pkt., 230Vac, ze spręż. powrotną | 1043.9 | P7 | C | 1
S0524-2POS | Wycofany; Siłownik SmartAct do przepustnic, 5 Nm, 24Vac, ze spręż. powrotną | wycofany
S0524-2POS-SW1 | Siłownik do przepustnic, 5 Nm, 2 pkt., 24Vac, ze spręż. powrotną, z wył. pomocniczym | 1259 | P7 | C | 1
S06K-1/4 | Zaślepka z pierścieniem O-Ring R 1/4” (5 sztuk) regulatorów D05F, D06F, D06FN, D06FH, D06FI | 29.7 | CZ | C | 1
S06M-1/4 | Korek z uszczelnieniem O-ring R1/4" (5 szt.) | 58.9 | CZ | B | 1
S10010 | Siłownik do przepustnic, 10 Nm, 0/2-10V; 3 pkt., 24Vac,ze spręż. powrotną | 1331 | P7 | C | 1
S10010-SW2 | Siłownik do przepustnic, 10 Nm, 0/2-10V; 3 pkt., 24Vac,ze spręż. powrotną, sygn. zwrotny, z 2 wył. pomocniczymi | 1896 | P7 | C | 1
S10230-2POS | Siłownik do przepustnic, 10 Nm, 2 pkt., 230Vac, ze spręż. powrotną | 1225 | P7 | C | 1
S10230-2POS-SW2 | Siłownik do przepustnic, 10 Nm, 2 pkt., 230Vac, ze spręż. powrotną, z 2 wył. pomocniczymi | 1575 | P7 | C | 1
S1024-2POS | Siłownik SmartAct do przepustnic, 10 Nm, ze spręż. powrotną | 1134 | P7 | C | 1
S1024-2POS-SW2 | Siłownik do przepustnic, 10 Nm, 2 pkt., 24Vac, ze spręż. powrotną, z 2 wył. pomocniczymi | 1711 | P7 | C | 1
S20010 | Siłownik do przepustnic, 20 Nm, 0/2-10V; 3 pkt., 24Vac,ze spręż. powrotną | 1782 | P7 | A | 1
S20010-SW2 | Siłownik do przepustnic, 20 Nm, 0/2-10V; 3 pkt., 24Vac,ze spręż. powrotną, sygn. zwrotny | 2091 | P7 | A | 1
S20230-2POS | Siłownik do przepustnic, 20 Nm, 2 pkt., 230Vac, ze spręż. powrotną | 1590 | P7 | A | 1
S20230-2POS-SW2 | Siłownik do przepustnic, 20 Nm, 2 pkt., 230Vac, ze spręż. powrotną, z 2 wył. pomocniczymi | 1978 | P7 | A | 1
S2024-2POS | Siłownik do przepustnic, 20 Nm, 2 pkt., 24Vac, ze spręż. powrotną | 1367 | P7 | A | 1
S2024-2POS-SW2 | Siłownik do przepustnic, 20 Nm, 2 pkt., 24Vac, ze spręż. powrotną, z wył. pomocniczy | 1676 | P7 | A | 1
S245B-112ZA.. | Wycofany; Zawór bezpieczeństwa do powietrza, 1 1/2", nastawa wg zamówienia od 1,0 do 12 bar | wycofany |  |  |  | zmiana opisu
S245B-112ZA1.2 | Wycofany; Zawór bezpieczeństwa do powietrza, 1 1/2", nastawa fabryczna 1,2 bar | wycofany
S245B-112ZA4.0 | Wycofany; Zawór bezpieczeństwa do powietrza, 1 1/2", nastawa fabryczna 4,0 bar | wycofany
S245B-112ZA7.0 | Wycofany; Zawór bezpieczeństwa do powietrza, 1 1/2", nastawa fabryczna 7,0 bar | wycofany
S245B-112ZA7.5 | Wycofany; Zawór bezpieczeństwa do powietrza, 1 1/2", nastawa fabryczna 7,5 bar | wycofany
S245B-112ZA9.0 | Wycofany; Zawór bezpieczeństwa do powietrza, 1 1/2", nastawa fabryczna 9,0 bar | wycofany
S245B-112ZB.. | Wycofany; Zawór bezp. do powietrza, 1 1/2", nastawa w zakresach: < 1,0 oraz > 12 bar | wycofany |  |  |  | zmiana opisu
S245B-112ZB17.0 | Wycofany; Zawór bezpieczeństwa do powietrza, 1 1/2", nastawa fabryczna 17,0 bar | wycofany
S245B-114ZA.. | Wycofany; Zawór bezpieczeństwa do powietrza, 1 1/4", nastawa wg zamówienia od 1,0 do 12 bar | wycofany |  |  |  | zmiana opisu
S245B-114ZA2.5 | Wycofany; Zawór bezpieczeństwa do powietrza, 1 1/4", nastawa fabryczna 2,5 bar | wycofany
S245B-114ZA8.0 | Wycofany; Zawór bezpieczeństwa do powietrza, 1 1/4", nastawa fabryczna 8,0 bar | wycofany
S245B-114ZA9.0 | Wycofany; Zawór bezpieczeństwa do powietrza, 1 1/4", nastawa fabryczna 9,0 bar | wycofany
S245B-114ZB.. | Wycofany; Zawór bezp. do powietrza, 1 1/4", nastawa w zakresach: < 1,0 oraz > 12 bar | wycofany |  |  |  | zmiana opisu
S245B-12ZA.. | Wycofany; Zawór bezpieczeństwa do powietrza, 1/2", nastawa wg zamówienia od 1,0 do 12 bar | wycofany |  |  |  | zmiana opisu
S245B-12ZA10.0 | Wycofany; Zawór bezpieczeństwa do powietrza, 1/2", nastawa fabryczna 10,0 bar | wycofany
S245B-12ZA2.0 | Wycofany; Zawór bezpieczeństwa do powietrza, 1/2", nastawa fabryczna 2,0 bar | wycofany
S245B-12ZA3.9 | Wycofany; Zawór bezpieczeństwa do powietrza, 1/2", nastawa fabryczna 3,9 bar | wycofany
S245B-12ZA6.0 | Wycofany; Zawór bezpieczeństwa do powietrza, 1/2", nastawa fabryczna 6,0 bar | wycofany
S245B-12ZA9.0 | Wycofany; Zawór bezpieczeństwa do powietrza, 1/2", nastawa fabryczna 9,0 bar | wycofany
S245B-12ZB.. | Wycofany; Zawór bezp. do powietrza, 1/2", nastawa w zakresach: < 1,0 oraz > 12 bar | wycofany |  |  |  | zmiana opisu
S245B-12ZB0.8 | Wycofany; Zawór bezpieczeństwa do powietrza, 1/2", nastawa fabryczna 0,8 bar | wycofany
S245B-12ZB12.5 | Wycofany; Zawór bezpieczeństwa do powietrza, 1/2", nastawa fabryczna 12,5 bar | wycofany
S245B-1ZA.. | Wycofany; Zawór bezpieczeństwa do powietrza, 1", nastawa wg zamówienia od 1,0 do 12 bar | wycofany |  |  |  | zmiana opisu
S245B-1ZA1.5 | Wycofany; Zawór bezpieczeństwa do powietrza, 1", nastawa fabryczna 1,5 bar | wycofany
S245B-1ZA10.0 | Wycofany; Zawór bezpieczeństwa do powietrza, 1", nastawa fabryczna 10,0 bar | wycofany
S245B-1ZA11.0 | Wycofany; Zawór bezpieczeństwa do powietrza, 1", nastawa fabryczna 11,0 bar | wycofany
S245B-1ZA2.0 | Wycofany; Zawór bezpieczeństwa do powietrza, 1", nastawa fabryczna 2,0 bar | wycofany
S245B-1ZA8.0 | Wycofany; Zawór bezpieczeństwa do powietrza, 1", nastawa fabryczna 0,8 bar | wycofany
S245B-1ZB.. | Wycofany; Zawór bezp. do powietrza, 1", nastawa w zakresach: < 1,0 oraz > 12 bar | wycofany |  |  |  | zmiana opisu
S245B-1ZB15.0 | Wycofany; Zawór bezpieczeństwa do powietrza, 1", nastawa fabryczna 15 bar | wycofany
S245B-2ZA.. | Wycofany; Zawór bezpieczeństwa do powietrza, 2", nastawa wg zamówienia od 1,0 do 12 bar | wycofany |  |  |  | zmiana opisu
S245B-2ZA1.2 | Wycofany; Zawór bezpieczeństwa do powietrza, 2", nastawa fabryczna 1,2 bar | wycofany
S245B-2ZA5.0 | Wycofany; Zawór bezpieczeństwa do powietrza, 2", nastawa fabryczna 5,0 bar | wycofany
S245B-2ZA7.0 | Wycofany; Zawór bezpieczeństwa do powietrza, 2", nastawa fabryczna 7,0 bar | wycofany
S245B-2ZA9.0 | Wycofany; Zawór bezpieczeństwa do powietrza, 2", nastawa fabryczna 9,0 bar | wycofany
S245B-2ZB.. | Wycofany; Zawór bezp. do powietrza, 2", nastawa w zakresach: < 1,0 oraz > 12 bar | wycofany |  |  |  | zmiana opisu
S245B-34ZA.. | Wycofany; Zawór bezpieczeństwa do powietrza, 3/4", nastawa wg zamówienia od 1,0 do 12 bar | wycofany |  |  |  | zmiana opisu
S245B-34ZA10.0 | Wycofany; Zawór bezpieczeństwa do powietrza, 3/4", nastawa fabryczna 10,0 bar | wycofany
S245B-34ZA4.0 | Wycofany; Zawór bezpieczeństwa do powietrza, 3/4", nastawa fabryczna 4,0 bar | wycofany
S245B-34ZA4.2 | Wycofany; Zawór bezpieczeństwa do powietrza, 3/4", nastawa fabryczna 4,2 bar | wycofany
S245B-34ZA6.0 | Wycofany; Zawór bezpieczeństwa do powietrza, 3/4", nastawa fabryczna 6,0 bar | wycofany
S245B-34ZA8.5 | Wycofany; Zawór bezpieczeństwa do powietrza, 3/4", nastawa fabryczna 8,5 bar | wycofany
S245B-34ZB.. | Wycofany; Zawór bezp. do powietrza, 3/4", nastawa w zakresach: < 1,0 oraz > 12 bar | wycofany |  |  |  | zmiana opisu
S245B-34ZB13.0 | Wycofany; Zawór bezpieczeństwa do powietrza, 3/4", nastawa fabryczna 13,0 bar | wycofany
S245B-34ZB15.0 | Wycofany; Zawór bezpieczeństwa do powietrza, 3/4", nastawa fabryczna 15,0 bar | wycofany
S245B-34ZB16.0 | Wycofany; Zawór bezpieczeństwa do powietrza, 3/4", nastawa fabryczna 16,0 bar | wycofany
S245S-112Z*... | Wycofany; Zawór bezpieczeństwa do mat. sypkich, 1 1/2", nastawa fabryczna, zakres 0,9 - 4,3 bar, co 0,1 bar | wycofany |  |  |  | zmiana opisu
S245S-114Z*... | Wycofany; Zawór bezpieczeństwa do mat. sypkich 1 1/4", nastawa fabryczna, zakres 0,9 - 4,3 bar, co 0,1 bar | wycofany |  |  |  | zmiana opisu
S43189771001 | Wycofany; Nakrętka uszczelniająca zaworu V5095, DN20-80; Zamiennik: ASV-PN-8 | wycofany
SCS-12 | Podstawa do montażu w panelu, do regulatora SDC (SMILE) | 465.1 | R2 | A | 1
SDC12-31N | Cyfrowy regulator pogodowy, palnik 2-st., 2 ob. mieszające, 2 pompy co, pompa cwu bez podstawy montażowej, wymaga zamówienia dodatkowo:SWS12 lub SCS12 | 3252 | R2 | A | 1
SDC3-10N | Cyfrowy regulator pogodowy, palnik 1-st., 1 ob. pompowy, pompa cwu, bez podstawy montażowej, wymaga zamówienia dodatkowo: SWS12 lub SCS12 | 1530 | R2 | A | 1
SDC3-40N | Cyfrowy regulator pogodowy, 1 ob. mieszający, bez podstawy montażowej, wymaga zamówienia dodatkowo: SWS12 lub SCS12 | 1530 | R2 | A | 1
SDC7-21N | Cyfrowy regulator pogodowy, palnik 1/2-st., 1 ob. pomp., 1 ob. mieszający, 1 pompa cwu, bez podstawy montażowej, wymaga zamówienia dodatkowo: SWS12 lub SCS12 | 2134 | R2 | A | 1
SDC9-21N | Cyfrowy regulator pogodowy, palnik 2-st., 1 ob. pompowy, 1 ob. mieszający,1 pompa cwu, bez podstawy montażowej, wymaga zamówienia dodatkowo: SWS12 lub SCS12 | 2323 | R2 | A | 1
SDW10EE | Moduł pomieszczeniowy z czujnikiem i przełącznikiem trybu pracy | 671.5 | R2 | C | 1
SDW30N | Moduł pomieszczeniowy z odczytem cyfrowym, cz. temperatury | 1465 | R2 | C | 1
SF00-B54 | Wycofany, Czujnik przylgowy PT1000, IP54; Zamiennik: SF00-B54-R | wycofany
SF00-B54-R | Czujnik przylgowy PT1000, IP54 | 166.3 | R2 | C | 1
SF10-B54 | Czujnik przylgowy NTC10K, IP54 | 255.7 | R2 | B | 1
SF20-B54 | Wycofany; Czujnik przylgowy NTC20K, IP54; Zamiennik: SF20-B54-R | wycofany
SF20-B54-R | Czujnik przylgowy NTC20K, IP54 | 166.3 | R2 | A | 1
SG150-1/2AA | Zespół bezpieczeństwa, 1/2", gw. zewn., 6 bar | 420.7 | W5 | C | 1
SG150-1/2AB | Zespół bezpieczeństwa, 1/2", gw. zewnętrzny, 8 bar | 453.4 | W5 | C | 1
SG150-1/2AC | Zespół bezpieczeństwa, 1/2", gw. zewnętrzny, 10 bar | 446.8 | W5 | C | 1
SG150-1/2EA | Zespół bezpieczeństwa, 1/2", gw. zewn., 6 bar, bez śrubunków | 403.7 | W5 | B | 1
SG150-1/2EB | Zespół bezpieczeństwa, 1/2", gw. zewnętrzny, 8 bar, bez śrubunków | 443 | W5 | B | 1
SG150-1/2EC | Zespół bezpieczeństwa, 1/2", gw. zewn., 10 bar, bez śrubunków | 435.1 | W5 | B | 1
SG150-3/4AA | Zespół bezpieczeństwa, 3/4", gw. zewn., 6 bar | 440.3 | W5 | A | 1
SG150-3/4AB | Zespół bezpieczeństwa, 3/4", gw. zewn., 8 bar | 479.6 | W5 | A | 1
SG150-3/4AC | Zespół bezpieczeństwa, 3/4", gw. zewn., 10 bar | 475.6 | W5 | A | 1
SG150-3/4EA | Zespół bezpieczeństwa, 3/4", gw. zewn., 6 bar, bez śrubunków | 423.3 | W5 | B | 1
SG150-3/4EB | Zespół bezpieczeństwa, 3/4", gw. zewn., 8 bar, bez śrubunków | 461.2 | W5 | B | 1
SG150-3/4EC | Zespół bezpieczeństwa, 3/4", gw. zewn., 10 bar, bez śrubunków | 452.1 | W5 | B | 1
SG150D-1/2AA | Zespół bezpieczeństwa, 1/2", gw. zewn., 6 bar, z reg. ciśnienia | 727.7 | W5 | A | 1
SG150D-1/2AB | Zespół bezpieczeństwa, 1/2", gw. zewn., 8 bar, z reg. ciśnienia | 756.4 | W5 | C | 1
SG150D-1/2AC | Zespół bezpieczeństwa, 1/2", gw. zewn., 10 bar, z reg. ciśnienia | 744.7 | W5 | C | 1
SG150D-1/2EA | Zespół bezpieczeństwa, 1/2", gw. zewn.,, 6 bar, z reg. ciśnienia, bez przyłączy | 683.3 | W5 | C | 1
SG150D-1/2EB | Zespół bezpieczeństwa, 1/2", gw. zewn., 8 bar, z reg. ciśnienia, bez przyłączy | 683.3 | W5 | C | 1
SG150D-1/2EC | Zespół bezpieczeństwa, 1/2", gw. zewn., 10 bar, z reg. ciśnienia, bez przyłączy | 683.3 | W5 | C | 1
SG150D-3/4AA | Zespół bezpieczeństwa, 3/4", gw. zewn., 6 bar, z reg. ciśnienia | 756.4 | W5 | A | 1
SG150D-3/4AB | Zespół bezpieczeństwa, 3/4", gw. zewn., 8 bar, z reg. ciśnienia | 786.5 | W5 | A | 1
SG150D-3/4AC | Zespół bezpieczeństwa, 3/4", gw. zewn., 10 bar, z reg. ciśnienia | 776 | W5 | A | 1
SG150D-3/4EA | Zespół bezpieczeństwa, 3/4", gw. zewn., 6 bar, z reg. ciśnienia, bez śrubunków | 704.3 | W5 | B | 1
SG150D-3/4EB | Zespół bezpieczeństwa, 3/4", gw. zewn., 8 bar, z reg. ciśnienia, bez śrubunków | 734.1 | W5 | B | 1
SG150D-3/4EC | Zespół bezpieczeństwa, 3/4", gw. zewn., 10 bar, z reg. ciśnienia, bez śrubunków | 723.9 | W5 | B | 1
SG160S-1/2AA | Zespół bezpieczeństwa, 1/2", gw. zewn., 6 bar | 521.3 | W5 | A | 1
SG160S-1/2AB | Zespół bezpieczeństwa, 1/2", gw. zewn., 8 bar | 535.6 | W5 | C | 1
SG160S-1/2AC | Zespół bezpieczeństwa, 1/2", gw. zewn., 10 bar | 521.3 | W5 | A | 1
SG160S-1AA | Zespół bezpieczeństwa, 1", gw. zewn., 6 bar | 610.2 | W5 | A | 1
SG160S-1AB | Zespół bezpieczeństwa, 1", gw. zewn., 8 bar | 628.5 | W5 | A | 1
SG160S-1AC | Zespół bezpieczeństwa, 1", gw. zewn., 10 bar | 576.3 | W5 | A | 1
SG160S-1EA | Zespół bezpieczeństwa, 1", gw. zewn., 6 bar, bez śrubunków | 547 | W5 | C | 1
SG160S-1EB | Zespół bezpieczeństwa, 1", gw. zewn., 8 bar, bez śrubunków | 547 | W5 | B | 1
SG160S-1EC | Zespół bezpieczeństwa, 1", gw. zewn., 10 bar, bez śrubunków | 547 | W5 | C | 1
SG160S-3/4AA | Zespół bezpieczeństwa, 3/4", gw. zewn., 6 bar | 476.9 | W5 | A | 1
SG160S-3/4AB | Zespół bezpieczeństwa, 3/4", gw. zewn., 8 bar | 507.8 | W5 | A | 1
SG160S-3/4AC | Zespół bezpieczeństwa, 3/4", gw. zewn., 10 bar | 513.4 | W5 | A | 1
SG160S-3/4EA | Zespół bezpieczeństwa, 3/4", gw. zewn., 6 bar, bez śrubunków | 443 | W5 | C | 1
SG160S-3/4EB | Zespół bezpieczeństwa, 3/4", gw. zewn., 8 bar, bez śrubunków | 473 | W5 | B | 1
SG160S-3/4EC | Zespół bezpieczeństwa, 3/4", gw. zewn., 10 bar, bez śrubunków | 473 | W5 | A | 1
SG160SD-1/2AA | Zespół bezpieczeństwa, 1/2", gw. zewnętrzny, 6 bar, z reg. ciśnienia | 761.7 | W5 | A | 1
SG160SD-1/2AB | Zespół bezpieczeństwa, 1/2", gw. zewnętrzny, 8 bar, z reg. ciśnienia | 761.7 | W5 | B | 1
SG160SD-1/2AC | Zespół bezpieczeństwa, 1/2", gw. zewnętrzny, 10 bar, z reg. ciśnienia | 761.7 | W5 | A | 1
SG160SD-1AA | Zespół bezpieczeństwa, 1", gw. zewnętrzny, 6 bar, z reg. ciśnienia | 1028.2 | W5 | A | 1
SG160SD-1AB | Zespół bezpieczeństwa, 1", gw. zewnętrzny, 8 bar, z reg. ciśnienia | 1028.2 | W5 | C | 1
SG160SD-1AC | Zespół bezpieczeństwa, 1", gw. zewnętrzny, 10 bar, z reg. ciśnienia | 1028.2 | W5 | A | 1
SG160SD-1EA | Zespół bezpieczeństwa, 1", gw. zewnętrzny, 6 bar, z reg. ciśnienia, bez śrubunków | 791.6 | W5 | B | 1
SG160SD-1EB | Zespół bezpieczeństwa, 1", gw. zewnętrzny, 8 bar, z reg. ciśnienia, bez śrubunków | 791.6 | W5 | B | 1
SG160SD-1EC | Zespół bezpieczeństwa, 1", gw. zewnętrzny, 10 bar, z reg. ciśnienia, bez śrubunków | 791.6 | W5 | B | 1
SG160SD-3/4AA | Zespół bezpieczeństwa, 3/4", gw. zewnętrzny, 6 bar, z reg. ciśnienia | 828.3 | W5 | A | 1
SG160SD-3/4AB | Zespół bezpieczeństwa, 3/4", gw. zewnętrzny, 8 bar, z reg. ciśnienia | 909.7 | W5 | A | 1
SG160SD-3/4AC | Zespół bezpieczeństwa, 3/4", gw. zewnętrzny, 10 bar, z reg. ciśnienia | 836.2 | W5 | A | 1
SG160SD-3/4EA | Zespół bezpieczeństwa, 3/4", gw. zewnętrzny, 6 bar, z reg. ciśnienia, bez śrubunków | 736.6 | W5 | C | 1
SG160SD-3/4EB | Zespół bezpieczeństwa, 3/4", gw. zewnętrzny, 8 bar, z reg. ciśnienia, bez śrubunków | 689.7 | W5 | B | 1
SG160SD-3/4EC | Zespół bezpieczeństwa, 3/4", gw. zewnętrzny, 10 bar, z reg. ciśnienia, bez śrubunków | 736.6 | W5 | A | 1
SG162-1/2A | Wycofany; Zespół bezpieczeństwa do podgrzewaczy ciśnieniowych, 1/2", 6 bar | wycofany
SG162-1/2C | wycofany | wycofany
SG162D-1/2A | Wycofany; Zespół bezpieczeństwa do podgrzewaczy ciśnieniowych, 1/2", 6 bar, z reg. ciśnienia | wycofany
SG162D-1/2C | Wycofany; Zespół bezpieczeństwa do podgrzewaczy ciśnieniowych, 1/2", 10 bar, z reg. ciśnienia | wycofany
SI06T-1 | Obsada siatki ze stali nierdzewnej z pierścieniem O-Ring regulatora D06FI | 615.4 | CZ | C | 1
SI06T-1/2 | Obsada siatki ze stali nierdzewnej z pierścieniem O-Ring regulatora D06FI | 510.9 | CZ | C | 1
SI06T-11/2 | Obsada siatki ze stali nierdzewnej z pierścieniem O-Ring regulatora D06FI | 1331 | CZ | B | 1
SK06T-1/2 | Obsada siatki (przezroczysta) z pierścieniem O-Ring regulatorów D06F, D06FI | 43.8 | CZ | A | 1
SK06T-11/2 | Obsada siatki (przezroczysta) z pierścieniem O-Ring regulatorów D06F, D06FI | 110.7 | CZ | A | 1
SK06T-1B | Obsada siatki (przezroczysta) z pierścieniem O-Ring regulatorów D06F, D06FI, prod. Od 1997 | 72.3 | CZ | A | 1
SM06T-1/2 | Obsada siatki z mosiądzu wraz z pierścieniem O-Ring regulatorów D06F, D06FN, D06FH, 1/2"+3/4"; D16/D16N - DN15+20 | 141.1 | CZ | A | 1
SM06T-11/2 | Obsada siatki z mosiądzu wraz z pierścieniem O-Ring regulatorów D06F, D06FH, D06FN, 11/2"+2"; D16/D16N - DN40 | 254.8 | CZ | A | 1
SM06T-1A | Obsada siatki z mosiądzu wraz z pierścieniem O-Ring regulatorów D06FH, D06FN, 1"+11/4"; D16/D16N - DN25+32 | 202.6 | CZ | C | 1
SM06T-1B | Obsada siatki z mosiądzu wraz z pierścieniem O-Ring regulatora D06F, 1"+11/4", od 1997 | 198.6 | CZ | A | 1
SM110-1/2A1.5 | Membranowy zawór bezp. do inst. grzewczych, 1/2" GW/ 3/4"GW, nastawa 1,5 bar | 40.9 | W5 | A | 1
SM110-1/2A2.0 | Membranowy zawór bezp. do inst. grzewczych, 1/2" GW/ 3/4"GW, nastawa 2,0 bar | 40.9 | W5 | A | 1
SM110-1/2A2.5 | Membranowy zawór bezp. do inst. grzewczych, 1/2" GW/ 3/4"GW, nastawa 2,5 bar | 40.9 | W5 | A | 1
SM110-1/2A3.0 | Membranowy zawór bezp. do inst. grzewczych, 1/2" GW/ 3/4"GW, nastawa 3,0 bar | 40.9 | W5 | A | 1
SM110-1/2A4.0 | Membranowy zawór bezp. do inst. grzewczych, 1/2" GW/ 3/4"GW, nastawa 4,0 bar | 41.2 | W5 | C | 1
SM110-1/2A6.0 | Membranowy zawór bezp. do inst. grzewczych, 1/2" GW/ 3/4"GW, nastawa 6,0 bar | 40.9 | W5 | C | 1
SM110-1/2AA1.5 | Membranowy zawór bezp. do inst. grzewczych, 1/2" GZ/3/4"GW, nastawa 1,5 bar | 40.8 | W5 | C | 1
SM110-1/2AA2.0 | Membranowy zawór bezp. do inst. grzewczych, 1/2" GZ/3/4"GW, nastawa 2,0 bar | 41.2 | W5 | C | 1
SM110-1/2AA2.05 | wycofany, zamiennik SM110-1/2AA2,0 | wycofany
SM110-1/2AA3.0 | Wycofany; Membranowy zawór bezp. do inst. grzewczych, 1/2" GZ/3/4"GW, nastawa 3,0 bar | wycofany
SM110-1/2AA3.05 | wycofany, zamiennik SM110-1/2AA3,0 | wycofany
SM110-1/2ZA2.5 | Wycofany; Membranowy zawór bezp. do inst. grzewczych, 1/2" GW/GW, nastawa 2,5 bar | wycofany
SM110-1/2ZA3.0 | Membranowy zawór bezp. do inst. grzewczych, 1/2" GW/GW, nastawa 3,0 bar | 40.9 | W5 | C | 1
SM110-3/4A1.5 | Membranowy zawór bezp. do inst. grzewczych, 3/4" GW/1"GW, nastawa 1,5 bar | 54.7 | W5 | C | 1
SM110-3/4A2.5 | Membranowy zawór bezp. do inst. grzewczych, 3/4" GW/1"GW, nastawa 2,5 bar | 54.7 | W5 | C | 1
SM110-3/4A3.0 | Membranowy zawór bezp. do inst. grzewczych, 3/4" GW/1"GW, nastawa 3,0 bar | 54.7 | W5 | A | 1
SM110-3/4A4.0 | Membranowy zawór bezp. do inst. grzewczych, 3/4" GW/1"GW, nastawa 4,0 bar | 54.7 | W5 | C | 1
SM110-3/4ZA2.5 | Wycofany; Membranowy zawór bezp. do inst. grzewczych, 3/4" GW/GW, nastawa 2,5 bar | wycofany
SM110-3/4ZA3.0 | Wycofany; Membranowy zawór bezp. do inst. grzewczych, 3/4" GW/GW, nastawa 3,0 bar | wycofany
SM120-1/2A | Zawór bezpieczeństwa, 2,5 bar, 1/2" | 110.2 | W5 | B | 1
SM120-1/2B | Zawór bezpieczeństwa, 3 bar, 1/2" | 108.3 | W5 | B | 1
SM120-1/2C | Zawór bezpieczeństwa | 131.6 | W5 | C | 1
SM120-11/4A | Zawór bezpieczeństwa, 2,5 bar, 1 1/4" | 467.7 | W5 | B | 1
SM120-11/4B | Zawór bezpieczeństwa, 3 bar, 1 1/4" | 481.4 | W5 | A | 1
SM120-1A | Zawór bezpieczeństwa, 2,5 bar, 1" | 370.3 | W5 | A | 1
SM120-1B | Zawór bezpieczeństwa, 3 bar, 1" | 394.1 | W5 | A | 1
SM120-3/4A | Zawór bezpieczeństwa, 2,5 bar, 3/4" | 181.8 | W5 | B | 1
SM120-3/4B | Zawór bezpieczeństwa, 3 bar, 3/4" | 190.8 | W5 | A | 1
SM150-1/2A | Membranowy zawór bezp. do zamkniętych inst. cwu, 1/2" GW/3/4"GW, nastawa 6,0 bar | 49.5 | W5 | A | 1
SM150-1/2B | Membranowy zawór bezp. do zamkniętych inst. cwu, 1/2" GW/3/4"GW, nastawa 8,0 bar | 42.5 | W5 | A | 1
SM150-1/2C | Membranowy zawór bezp. do zamkniętych inst. cwu, 1/2" GW/3/4"GW, nastawa 10,0 bar | 42.5 | W5 | A | 1
SM150-3/4A | Membranowy zawór bezp. do zamkniętych inst. cwu, 3/4" GW/1"GW, nastawa 6,0 bar | 68.4 | W5 | A | 1
SM150-3/4B | Membranowy zawór bezp. do zamkniętych inst. cwu, 3/4" GW/1"GW, nastawa 8,0 bar | 58.6 | W5 | C | 1
SM150-3/4C | Membranowy zawór bezp. do zamkniętych inst. cwu, 3/4" GW/1"GW, nastawa 10,0 bar | 58.6 | W5 | C | 1
SM152-1/2AA | Zawór bezpieczeństwa, 6 bar, 1/2" | 124.9 | W5 | A | 1
SM152-1/2AB | Zawór bezpieczeństwa, 8 bar, 1/2" | 124.9 | W5 | A | 1
SM152-1/2AC | Zawór bezpieczeństwa, 10 bar, 1/2" | 124.9 | W5 | A | 1
SM152-1/2BA | Wycofany; Zawór bezpieczeństwa, 6 bar, 1/2", chromowany | wycofany
SM152-1/2BC | wycofany | wycofany
SM152-11/4AA | Zawór bezpieczeństwa, 6 bar, 1 1/4" | 456 | W5 | B | 1
SM152-11/4AB | Zawór bezpieczeństwa, 8 bar, 1 1/4" | 457.4 | W5 | B | 1
SM152-11/4AC | Zawór bezpieczeństwa, 10 bar, 1 1/4" | 445.2 | W5 | A | 1
SM152-1AA | Zawór bezpieczeństwa, 6 bar, 1" | 277 | W5 | A | 1
SM152-1AB | Zawór bezpieczeństwa, 8 bar, 1" | 287.4 | W5 | A | 1
SM152-1AC | Zawór bezpieczeństwa, 10 bar, 1" | 248.5 | W5 | A | 1
SM152-3/4AA | Zawór bezpieczeństwa, 6 bar, 3/4" | 153 | W5 | A | 1
SM152-3/4AB | Zawór bezpieczeństwa, 8 bar, 3/4" | 149.4 | W5 | A | 1
SM152-3/4AC | Zawór bezpieczeństwa, 10 bar, 3/4" | 150.9 | W5 | B | 1
SOS78TS-065 | Komplet uszczelnienia (F78TS‐F) DN65 | 187.7 | CZ | A | 1
SOS78TS-080 | Komplet uszczelnienia (F78TS‐F) DN80 | 187.7 | CZ | B | 1
SOS78TS-100 | Komplet uszczelnienia (F78TS‐F) DN100 | 187.7 | CZ | A | 1
SRC-10 | Interfejs do komunikacji mobilnej z pomieszczeniami | 2604 | R2 | C | 1
STB1 | Termostat bezpieczeństwa STB zanurzeniowy, 60…130°C, reset ręczny | 1256 | R2 | A | 1
SU53-54 | wycofany | wycofany
SV300-100A | Zawór upustowy SV300, zabezpieczający, DN 100 | 20088 | W3 | C | 1
SV300-100B | Zawór upustowy SV300, zabezpieczający, DN 100, PN25 | 26821 | W3 | C | 1
SV300-150A | Zawór upustowy SV300, zabezpieczający, DN 150 | 34685 | W3 | C | 1
SV300-200A | Zawór upustowy SV300, zabezpieczający, DN 200 | 49156 | W3 | C | 1
SV300-250A | Zawór upustowy SV300, zabezpieczający, DN 250 | 76916 | W3 | C | 1
SV300-300A | Zawór upustowy SV300, zabezpieczający, DN 300 | 110839 | W3 | C | 1
SV300-350A | Zawór upustowy SV300, zabezpieczający, DN 350 | 162219 | W3 | C | 1
SV300-400A | Zawór upustowy SV300, zabezpieczający, DN 400 | 260192 | W3 | C | 1
SV300-450A | Zawór upustowy SV300, zabezpieczający, DN 450 | 382580 | W3 | C | 1
SV300-50A | Zawór upustowy SV300, zabezpieczający, DN 50 | 15234 | W3 | C | 1
SV300-65A | Zawór upustowy SV300, zabezpieczający, DN 65 | 16695 | W3 | C | 1
SV300-65B | Zawór upustowy SV300, zabezpieczający, DN 65, PN25 | 20616 | W3 | C | 1
SV300-80A | Zawór upustowy SV300, zabezpieczający, DN 80 | 18741 | W3 | C | 1
SV300-80B | Zawór upustowy SV300, zabezpieczający, DN 80, PN25 | 24162 | W3 | C | 1
SW2 | Wyłącznik krańcowy do siłowników Smart Act | 402.6 | P7 | B | 1
SWS-12 | Podstawa montażowa, naścienna, do regulatora SCD (SMILE) | 628.5 | R2 | A | 1
T1002W0 | Wycofany; Głowica termostatyczna, czujnik woskowy, z zamknięciem zerowym, zakres 1-26 °C Proponowany zamiennik: T3019W0 | wycofany
T100MZ-2512 | Termostat grzejnikowy ze zdalną regulacją, długość kapilary 2m, zakres temp. 9 - 26 °C | 456 | P1 | C | 1
T100MZ-2515 | Termostat grzejnikowy ze zdalną regulacją, długość kapilary 5m, zakres temp. 9 - 26 °C | 547.5 | P1 | C | 1
T100R1004 | Głowica termostatyczna z czujnikiem zdalnym, nastawa 10-50 °C, czujnik przylgowy | 533.1 | P1 | B | 1
T100R1012 | Głowica termostatyczna z czujnikiem zdalnym, nastawa 30-70 °C, czujnik przylgowy | 529.2 | P1 | A | 1
T100R-AA | Głowica termostatyczna z czujnikiem zdalnym i kapilarą 2 m, nastawa 10-50 °C, t= 10 s | 393.3 | P1 | A | 1
T100R-AB | Głowica termostatyczna z czujnikiem zdalnym i kapilarą 2 m, nastawa 30-70 °C, t= 10 s | 393.3 | P1 | A | 1
T100RS-DA | Głowica termostatyczna z czujnikiem zdalnym i kapilarą 2 m, nastawa 10-50 °C, t= 5 s | 459.9 | P1 | C | 1
T100RS-DB | Głowica termostatyczna z czujnikiem zdalnym i kapilarą 2 m, nastawa 30-70 °C, t= 5 s | 496.5 | P1 | C | 1
T100VM-101 | Głowica wzmocniona, z zabezp. antykradzieżowym, 6-26°C | 160.3 | P1 | A | 1
T100VM-241 | Głowica wzmocniona, z zabezp. antykradzieżowym, 6-20°C | 160.3 | P1 | C | 1
T2001 | Wycofany; Głowica termostatyczna THERA-4 Design, biała bez nastawy "0" Zamiennik: T3019 | wycofany
T2001DA | Wycofany; Głowica termostatyczna THERA-4 Design, biała bez nastawy "0", do wkładek zaw. Danfoss (grzejnik dolnozasilany) Zamiennik: T3019DA | wycofany
T2021 | Wycofany; Głowica Thera-4 Design biała-chrom, zakres 6-28 °C; Proponowany zamiennik: T3029 | wycofany
T2021DA | Wycofany; Głowica termostatyczna THERA-4, bez nastawy 0, do wkładek zaw. Danfoss (grzejnik dolnozasilany), zakres 6-28 °C | wycofany
T3001 | Wycofany; Głowica termostatyczna Thera-4 Classic, zakres 6-28 °C (minimalne zamówienie 10 szt.); Proponowany zamiennik: T3019 | wycofany
T300120 | Wycofany; Głowica termostatyczna Thera-4 Classic z cz. oddalonym, zakres 6-28 °C (minimalne zamówienie 10 szt.); Proponowany zamiennik: T301920 | wycofany
T300120DA | Wycofany | wycofany
T300120DAW0 | Wycofany | wycofany
T300120W0 | Wycofany; Głowica termostatyczna Thera-4 Classic z cz. oddalonym 2m, zakres 1-28 °C; Proponowany zamiennik: T301920W0 | wycofany
T300150 | wycofany, zamiennik T300120 | wycofany
T300150W0 | wycofany, zamiennik T30120W0 | wycofany
T3001DA | Wycofany; Głowica termostatyczna Thera-4 DA Classic, do wkładek zaw. Danfoss (grzejnik dolnozasilany), zakres 6-28 °C; Proponowany zamiennik: T3019DA | wycofany
T3001DAW0 | Wycofany; Głowica termostatycznaThera-4 DA Classic, do wkładek zaw. Danfoss (grzejnik dolnozasilany), zakres 1-28 °C Proponowany zamiennik: T3019DAW0 | wycofany
T3001W0 | Wycofany; Głowica termostatyczna THERA-4 Classic , zakres 1-28 °C; Proponowany zamiennik: T3019W0 | wycofany
T3019 | Głowica termostatyczna Thera-6, nastawa 6-28°C, | 57.1 | O1 | A | 1
T3019_0-4 | Głowica termostatyczna Thera-6, nastawa 0-22°C | 57.1 | O1 | A | 1
T3019_2-5 | Głowica termostatyczna Thera-6, nastawa 16-27°C | 57.1 | O1 | A | 1
T301920 | Głowica termostatyczna Thera-6 z czujnikiem zdalnym, kap. 2m, nastawa 6-28°C | 162.7 | O1 | A | 1
T301920W0 | Głowica termostatyczna Thera-6 z czujnikiem zdalnym, kap. 2m, nastawa 1-28°C | 162.7 | O1 | A | 1
T3019DA | Głowica termostatyczna Thera-6 DA, do wkładek zaw. Danfoss, nastawa 6-28°C | 57.1 | O1 | A | 1
T3019DA_2-5 | Głowica termostatyczna Thera-6 DA, do wkładek zaw. Danfoss, nastawa 16-27°C | 57.1 | O1 | A | 1
T3019DAW0 | Głowica termostatyczna Thera-6 DA, do wkładek zaw. Danfoss, nastawa 1-28°C | 57.1 | O1 | A | 1
T3019HF | Głowica termostatyczna Thera-6, do dużych przepływów, nastawa 7-26°C | 129.8 | O1 | B | 1
T3019HZ | Głowica termostatyczna Thera-6 HZ, do wkładek zaw. Herz, nastawa 6-28°C | 62.3 | O1 | A | 1
T3019HZW0 | Głowica termostatyczna Thera-6 HZ, do wkładek zaw. Herz, nastawa 1-28°C | 62.3 | O1 | A | 1
T3019W0 | Głowica termostatyczna Thera-6, nastawa 1-28°C | 57.1 | O1 | A | 1
T3H110A0081 | Termostat programowalny T3, tygodniowy, przewodowy | 226.2 | R1 | A | 1
T3H700RF0091 | Termostat programowalny T3R bezprzewodowy, część zamienna do zestawu Y3H710RF0072 | 352.8 | R1 | B | 1
T4021 | Głowica termostatyczna Thera-200 Design biała/chrom, 6-26 °C | 92.4 | P1 | A | 1
T4021V1 | wycofany | wycofany
T4111 | Głowica termostatyczna Thera-200 Design satyna/satyna, 6-26 °C | 127.1 | P1 | B | 1
T4221 | Głowica termostatyczna Thera-200 Design chrom/chrom, 6-26 °C | 127.1 | P1 | A | 1
T4321 | Głowica termostatyczna Thera-200 Design czarny/chrom, 6-26 °C | 102.3 | P1 | A | 1
T4360A1009 | Termostat pokojowy nastawa 0-20 °C, z f. przeciwmrozową, zabezp. nastawy, SPST, 10A | 143.7 | R1 | B | 1
T4360A1017 | wycofany, zamiennik T4360A1009 | wycofany
T4360B1007 | Termostat pokojowy nastawa 10-30 °C, zestyk SPST, 16A | 133.3 | R1 | A | 1
T4360B1031 | Termostat pokojowy nastawa 10-30 °C, zestyk SPST, 16A, z diodą sygnalizacyjną | 179.1 | R1 | A | 1
T4H110A1081 | Termostat programowalny przewodowy T4 z dodatkową funkcją chłodzenia, do sterowania załącz/wyłącz | 308.1 | R1 | A | 1
T5019 | Głowica termostatyczna Thera-5, biała bez nastawy "0" | 58.5 | O1 | A | 1
T5019DA | Głowica termostatyczna Thera-5, biała bez nastawy "0", do wkładek zaw. Danfoss (grzejnik dolnozasilany) | 58.5 | O1 | B | 1
T5019DAW0 | Głowica termostatyczna Thera-5, biała z nastawą "0", do wkładek zaw. Danfoss (grzejnik dolnozasilany) | 58.5 | O1 | B | 1
T5019W0 | Głowica termostatyczna Thera-5, biała z nastawą "0" | 58.5 | O1 | A | 1
T5029 | Głowica termostatyczna Thera-5, biała-chrom bez nastawy "0" | 64.2 | O1 | A | 1
T5029W0 | Głowica termostatyczna Thera-5, biała-chrom z nastawą "0" | 64.2 | O1 | A | 1
T6001 | Głowica termostatyczna THERA-3; nastawa 6-28 °C (minimalne zamówienie 10 szt.) | 56.1 | O1 | A | 1
T600108 | wycofany, zamiennik T600120 | wycofany
T600108W0 | wycofany, zamiennik T600120W0 | wycofany
T600120 | Głowica termostatyczna THERA-3; kapilara 2 m, nastawa 6-28 °C | 176.4 | P1 | A | 1
T600120DA | Głowica termostatyczna Thera-3DA z czujnikiem, do wkładek zaw. Danfoss (grzejnik dolnozasilany), kapilara 2 m | 176.4 | P1 | C | 1
T600120W0 | Głowica termostatyczna THERA-3; nastawa 1-28 °C, z zamkn. zerowym, kap. 2 m | 176.4 | P1 | C | 1
T600150 | wycofany, zamiennik T600120 | wycofany
T600150W0 | wycofany, zamiennik T600120W0 | wycofany
T6001DA | Głowica termostatyczna THERA-3DA, do wkładek zaw. Danfoss (grzejnik dolnozasilany), (min. zamówienie 10 szt.) | 56.1 | O1 | A | 1
T6001DAW0 | Głowica termostatyczna THERA-3DA; nastawa 1-28 °C, do wkładek zaw. Danfoss (grzejnik dolnozasilany), (minimalne zamówienie 10 szt.) | 56.1 | O1 | A | 1
T6001W0 | Głowica termostatyczna THERA-3, nastawa 1-28 °C, (minimalne zamówienie 10 szt.) | 56.1 | O1 | A | 1
T6002 | Wycofany; Głowica termostatyczna z czujnikiem woskowym, nastawa 6-28 °C, (minimalne zamówienie 10 szt.) | wycofany
T6002W0 | Wycofany; Głowica termostatyczna z cz. woskowym, nastawa 1-28 °C, (minimalne zamówienie 10 szt.) | wycofany
T6101RUB15 | Zestaw do ogrzewania podłogowego z głowicą termostatyczną Thera-3, ; nastawa 6-28 °C | 449.4 | O1 | B | 1
T6102 | Głowica termostatyczna THERA-RTL; nastawa 20-50 °C | 107.6 | P1 | A | 1
T6102AUB15 | Zestaw do ogrzewania podłogowego z RTL; nastawa 20-50 °C, głowica ukryta | 467.7 | O1 | A | 1
T6102DUB15 | Zestaw do ogrzewania podłogowego: głowica RTL, zawór prosty 1/2" z wkładką UBG | 168.7 | O1 | A | 1
T6102EUB15 | Zestaw do ogrzewania podłogowego: głowica RTL, zawór kątowy 1/2" z wkładką UBG | 159.4 | O1 | A | 1
T6102RUB15 | Zestaw do ogrzewania podłogowego z RTL; nastawa 20-50 °C, głowica widoczna | 465.1 | O1 | A | 1
T6120A1005 | Wycofany; Przemysłowy termostat pomieszczeniowy zakres 0…60°C, IP54, histereza 1K, SPDT 250V | wycofany
T6360A1004 | Termostat pokojowy nastawa 10-30 °C, zestyk SPDT, 10A | 110.3 | R1 | A | 1
T6360A1079 | wycofany, zamiennik T6360A1004 | 110.3 | R1 | A | 1
T6360B1002 | Termostat pokojowy nastawa 10-30 °C, zestyk SPDT, 10A, z funkcją wyprzedzenia | 129.5 | R1 | A | 1
T6360C1018 | Termostat pokojowy nastawa 10-30 °C, zestyk SPDT, 10A, z diodą sygnalizacyjną, z wyłącznikiem | 206.5 | R1 | A | 1
T6371A1019 | Termostat klimakonwektora, on-off, 3 biegi wentylatora | 269.2 | R2 | A | 1
T6371B1017 | Termostat klimakonwektora, on-off, 3 biegi, grzanie/chłodzenie | 304.5 | R2 | A | 1
T6371C1015 | Termostat klimakonwektora, on-off, 3 biegi, autom. zmiana grz./chłodz. | 269.2 | R2 | A | 1
T6372A1018 | wycofany | wycofany
T6372B1032 | Termostat klimakonwektora 2-rurowego, grzanie/chłodz., on-off | 322.8 | R2 | A | 1
T6373A1017 | Termostat klimakonwektora 2-rurowego, on-off, 3 biegi wentylatora | 269.2 | R2 | A | 1
T6373B1015 | Termostat klimakonwektora 2-rurowego, on-off, 3 biegi, grzanie/chłodzenie | 304.5 | R2 | A | 1
T6373B1064 | Termostat klimakonwektora 2-rurowego, on-off, 3 biegi, grzanie/chłodzenie | 304.5 | R2 | A | 1
T6373C1013 | Termostat klimakonwektora 2-rurowego, on-off, 3 biegi, autom. zmiana grz./chłodz. | 269.2 | R2 | A | 1
T6374C1004 | Termostat klimakonwektora 4-rurowego, autom. zmiana grz./chłodz. | 252.3 | R2 | A | 1
T6375B1013 | Termostat klimakonwektora 4-rurowego, on-off, grz./wentyl./chłodz., 3 biegi | 313.6 | R2 | A | 1
T6375B1021 | Termostat klimakonwektora 4-rurowego, on-off, przełącz.grz./chłodz., 3 biegi | 313.6 | R2 | A | 1
T6375C1003 | Termostat klimakonwektora 4-rurowego, grz./wentyl./chłodz., 3 biegi | 357.9 | R2 | A | 1
T6376B1004 | Termostat klimakonwektora 4-rur., grz./went./chłodz., autom./ciągła praca.went. | 269.2 | R2 | A | 1
T6377B1011 | Termostat do pompy ciepła i klimatyzatorów, grz./wył./chłodz., 3 biegi, aut./ciągła | 304.5 | R2 | A | 1
T6580A1008 | Wycofany; Termostat klimakonwektora, dla systemów 2 i 4-rurowych, przełącznik biegów, funkcja wentylacji | wycofany
T6580A1016 | Wycofany; Termostat klimakonwektora, dla systemów 2-rurowych, przełącznik biegów, funkcja wentylacji | wycofany
T6580A1024 | Wycofany; Termostat klimakonwektora, dla systemów 2 i 4-rurowych, analogowy, z wyjściem 0-10V dla silnika wentylatora DC, "Tiree WE" | wycofany
T6590A1000 | Termostat klimakonwektora z wyświetlaczem, dla instalacji 2 rurowych | 574.9 | R2 | A | 1
T6590B1000 | Termostat klimakonwektora z wyświetlaczem, dla instalacji 2 i 4 rurowych | 611.3 | R2 | A | 1
T6H600WF1003 | Termostat T6 (wersja przewodowa) - część zamienna zestawu Y6H810WF1034 | 632.6 | R2 | C | 1
T6H700RW4011 | Termostat T6R (w. bezprzewodowa) - część zamienna zastawu Y6H910RW4055 | 746.8 | R2 | C | 1
T7001 | Głowica termostatyczna, typ 2080FL , 6 -28 °C | 88.2 | P1 | A | 1
T700108 | wycofany | wycofany
T700120B3 | wycofany | wycofany
T700120W0 | Głowica termostatyczna, 1-28 °C, dł. kapilary 2 m | 194.8 | P1 | B | 1
T700150 | wycofany | wycofany
T7001B3 | Głowica termostatyczna, 6-21 °C | 89.8 | P1 | A | 1
T7001W0 | Głowica termostatyczna, 1-28 °C | 85.8 | P1 | A | 1
T7043G1004 | wycofany | wycofany
T7460A1018 | Pomieszczeniowy czujnik temperatury Pt1000 | 216.1 | R2 | C | 1
T750120 | Głowica bezpośredniego działania, z kapilara 2 m, zakres 20-70 °C | 193.5 | P1 | A | 1
T7560D1005 | wycofany | wycofany
T855V24 | wycofany | wycofany
T87M2036 | Termostat jednostrefowy przewodowy z komunikacją OpenTherm | 240.3 | R2 | B | 1
T87RF2083 | Termostat jednostrefowy Round, bezprzewodowy, PL | 334.5 | R2 | A | 1
T9001 | Głowica termostatyczna Thera-2 | 60.9 | P1 | A | 1
T900120 | Wycofany; Głowica termostatyczna Thera-2,z kapilarą 2 m | wycofany
T9001DAW0 | Głowica termostatyczna Thera-2, wersja DA, z zamknięciem zerowym | 63.2 | P1 | B | 1
T9001W0 | Głowica termostatyczna Thera-2, z zamknięciem zerowym | 59.7 | P1 | A | 1
T950120W0 | Wycofany; Głowica termostatyczna z wyniesioną regulacją, długość kapilary 2 m Opcjonalny zamiennik T100MZ-2512 | wycofany
T950150W0 | Wycofany; Głowica termostatyczna z wyniesioną regulacją, długość kapilary 5 m Opcjonalny zamiennik T100MZ-2515 | wycofany
TA1000A001 | Wycofany; Pierścień ozdobny, biały, 20 szt. | wycofany
TA1000A002 | Pierścień ozdobny, chromowany, 20 szt. | 81.2 | P1 | C | 20
TA1000B001 | Pierścień ozdobny do THERA-3, 10 szt. | 26.3 | P1 | C | 10
TA1010DA01 | Adapter głowicy do zaworów Danfoss typ RA, 1 szt. | 51.8 | P1 | A | 1
TA1010HZ01 | Adapter głowicy do zaworów Herz , 1 szt. | 33.9 | P1 | A | 1
TA160S | Zbiornik spustowy do SG160S | 41.4 | CZ | B | 1
TA2080A001 | Pierścień zabezpieczający przed kradzieżą, z wkrętami do głowic T7000, T7500 | 23.5 | P1 | A | 1
TA2080A002 | Wycofany | wycofany
TA2080B002 | Wycofany | wycofany
TA2085A001 | Osłona czujnika głowicy 2080WL, T750120 | 103.7 | P1 | C | 1
TA2085B001 | Wycofany; Złączka zacisk. głowicy 2080WL | wycofany
TA3000C001 | Wycofany; Ogranicznik Thera-4 (10 szt.niebieskich, 10 szt. czerwonych) | wycofany
TA3000C002 | Wycofany; Ogranicznik Thera-4 (20 szt. białych) Zamiennik: TA3000C019 | wycofany
TA3000C019 | Ogranicznik nastawy Thera-6, kolor biały (20 szt) | 13.6 | P1 | B | 20
TA6900A001 | Pierścień zabezpieczający przed kradzieżą do gł. T1000, T2000, T3000, T5000, T6000, T9000, | 19.3 | P1 | A | 1
TA6900B001 | Wycofany | wycofany
TBS-SMILE-1KIT | Wycofany; Zestaw listew zaciskowych do SDC Smile | wycofany
TC300-100A | Zawór ochronny do pomp głębinowych TC300, DN 100 | 29376 | W3 | C | 1
TC300-150A | Zawór ochronny do pomp głębinowych TC300, DN 150 | 39963 | W3 | C | 1
TC300-200A | Zawór ochronny do pomp głębinowych TC300, DN 200 | 58955 | W3 | C | 1
TC300-250A | Zawór ochronny do pomp głębinowych TC300, DN 250 | 89660 | W3 | C | 1
TC300-300A | Zawór ochronny do pomp głębinowych TC300, DN 300 | 124344 | W3 | C | 1
TC300-350A | Zawór ochronny do pomp głębinowych TC300, DN 350 | 173186 | W3 | C | 1
TC300-400A | Zawór ochronny do pomp głębinowych TC300, DN 400 | 271156 | W3 | C | 1
TC300-450A | Zawór ochronny do pomp głębinowych TC300, DN 450 | 393545 | W3 | C | 1
TC300-50A | Zawór ochronny do pomp głębinowych TC300, DN 50 | 22621 | W3 | C | 1
TC300-65A | Zawór ochronny do pomp głębinowych TC300, DN 65 | 24085 | W3 | C | 1
TC300-80A | Zawór ochronny do pomp głębinowych TC300, DN 80 | 26127 | W3 | C | 1
TF22 | Wycofany; Czujnik pomieszczeniowy | wycofany
TF223AD/U | Jednostka sterująca BACnet do termostatów serii Orchid, 0-10Vdc, instalacje 2 rurowe | 1017.7 | R2 | C | 1
TF228AD/U | Jednostka sterująca BACnet do termostatów serii Orchid, ON/OFF, instalacje 2 rurowe | 802.1 | R2 | C | 1
TF228WN-C | Termostat klimakonwektorów Orchid 1, On/Off, instalacje 2-rurowe; uwaga: pod głebszą puszkę np. typ SE 2X60 | 318.8 | R2 | C | 12 | ponownie dostępny
TF228WNM/U | Termostat klimakonwektorów Orchid 1, Modbus, instalacje 2-rurowe; uwaga: pod głebszą puszkę np. typ SE 2X60 | 573.5 | R2 | A | 1 | zmiana opisu
TF243DN/U | Termostat klimakonwektorów Orchid 3, biały, instalacje 2-rurowe, 0-10VDC, wentylator z 3 prędkościami; uwaga: pod głebszą puszkę np. typ SE 2X60 | 484.1 | R2 | C | 1 | zmiana opisu
TF243SN/U | Termostat klimakonwektorów Orchid 3, srebrny, instalacje 2-rurowe, 0-10VDC, wentylator z 3 prędkościami; uwaga: pod głebszą puszkę np. typ SE 2X60 | 445.5 | R2 | C | 1 | zmiana opisu
TF243WN/U | Termostat klimakonwektorów Orchid 3, czarny, instalacje 2-rurowe, 0-10VDC, wentylator z 3 prędkościami; uwaga: pod głebszą puszkę np. typ SE 2X60 | 445.5 | R2 | C | 1 | zmiana opisu
TF428AD/U | Jednostka sterująca BACnet do termostatów serii Orchid, ON/OFF, instalacje 2/4 rurowe | 864.9 | R2 | C | 1
TF428CN-RSBS_U | Termostat klimakonwektorów Orchid 3, miedziany, instalacje 2/4 rurowe, wentylator z 3 prędkościami, czujnik zdalny z nastawą | 509.5 | R2 | C | 1
TF428CN-RSS_U | Termostat klimakonwektorów Orchid 3, miedziany, instalacje 2/4 rurowe, wentylator z 3 prędkościami, czujnik zdalny | 509.5 | R2 | C | 1
TF428DN-RSBS_U | Termostat klimakonwektorów Orchid 3, czarny, instalacje2/4 rurowe, 3 biegowe sterowanie wentylatora, czujnik zdalny z nastawą | 483.4 | R2 | A | 1
TF428DN-RSS_U | Termostat klimakonwektorów Orchid 3, czarny, instalacje 2/4 rurowe, 3 biegowe sterowanie wentylatora, czujnik zdalny | 483.4 | R2 | C | 1
TF428GN-RSBS_U | Termostat klimakonwektorów Orchid 3, różowe złoto, instalacje 2/4 rurowe, 3 biegowe sterowanie wentylatora, czujnik zdalny z nastawą | 509.5 | R2 | C | 1
TF428GN-RSS_U | Termostat klimakonwektorów Orchid 3, różowe złoto, instalacje 2/4 rurowe, 3 biegowe sterowanie wentylatora, czujnik zdalny | 509.5 | R2 | C | 1
TF428KN-RSBS_U | Termostat klimakonwektorów Orchid 3, złoty mat, instalacje 2/4 rurowe, wentylator z 3 prędkościami, czujnik zdalny z nastawą | 509.5 | R2 | C | 1
TF428KN-RSS_U | Termostat klimakonwektorów Orchid 3, złoty mat, instalacje 2/4 rurowe, wentylator z 3 prędkościami, czujnik zdalny | 509.5 | R2 | C | 1
TF428LN-RSBS_U | Termostat klimakonwektorów Orchid 3, srebrny mat, instalacje 2/4 rurowe, 3 biegowe sterowanie wentylatora, czujnik zdalny z nastawą | 509.5 | R2 | C | 1
TF428LN-RSS_U | Termostat klimakonwektorów Orchid 3, srebrny mat, instalacje 2/4 rurowe, wentylator z 3 prędkościami, czujnik zdalny | 509.5 | R2 | C | 1
TF428SN-RSBS_U | Termostat klimakonwektorów Orchid 3, srebrny, instalacje 2/4 rurowe, 3 biegowe sterowanie wentylatora, czujnik zdalny z nastawą | 509.5 | R2 | C | 1
TF428SN-RSS_U | Termostat klimakonwektorów Orchid 3, srebrny, instalacje 2/4 rurowe, 3 biegowe sterowanie wentylatora, czujnik zdalny | 509.5 | R2 | C | 1
TF428WNM/U | Termostat klimakonwektorów Orchid 1, Modbus, instalacje 2/4 rurowe; uwaga: pod głębszą puszkę np. typ SE 2X60 | 701.5 | R2 | A | 1 | zmiana opisu
TF428WN-RSBS_U | Termostat klimakonwektorów Orchid 3, biały, instalacje 2/4 rurowe, 3 biegowe sterowanie wentylatora, czujnik zdalny z nastawą | 445.5 | R2 | A | 1
TF428WN-RSS_U | Termostat klimakonwektorów Orchid 3, biały, instalacje2/4 rurowe, 3 biegowe sterowanie wentylatora, czujnik zdalny | 445.5 | R2 | C | 1
TF628DN/U | Wycofany; Termostat do klimakonwektorów Orchid 3, czarny, instalacje 2/4 rurowe, 2-etapowe chłodzenie, w zestawie ramka naścienna | wycofany
TF628WN/U | Wycofany; Termostat do klimakonwektorów Orchid 3, biały, instalacje 2/4 rurowe, 2-etapowe chłodzenie, w zestawie ramka naścienna | wycofany
TFDC | Osłona na zaciski do jednostki sterującej BACnet serii Orchid | 126.7 | R2 | C | 1
TFDNAP/U | Termostat klimakonwektorów Orchid 3, BACnet, moduł ścienny, czarny | 343.7 | R2 | C | 1
TFKNAP/U | Termostat klimakonwektorów Orchid 3, BACnet, moduł ścienny, różowe złoto | 343.7 | R2 | C | 1
TFLNAP/U | Termostat klimakonwektorów Orchid 3, BACnet, moduł ścienny, srebrny mat | 343.7 | R2 | C | 1
TFWNAP/U | Termostat klimakonwektorów Orchid 3, BACnet, moduł ścienny, biały | 279.5 | R2 | C | 1
TH07K | Termometr do pomiaru temperatury w zaworze Alwa Kombi-4 | 72.8 | O5 | A | 1
TK295 | Zestaw testowy do BA z odczytem cyfrowym | 18841 | W4 | A | 1
TKA295 | Zestaw testowy do BA | 11129 | W4 | A | 1
TL3071DY15 | Zestaw do grzejników dolnozasilanych: głowica termostatyczna Thera-6 T3019 + zawór podwójny Verafix VK z funkcją odwodnienia, prosty, 1/2", V2471DY15A | 132 | P1 | B | 1
TL3071EY15 | Zestaw do grzejników dolnozasilanych: głowica termostatyczna Thera-6 T3019 + zawór podwójny Verafix VK z funkcją odwodnienia, kątowy, 1/2", V2471EY15A | 132 | P1 | B | 1
TL3095DY15A | Zestaw do grzejników dolnozasilanych: głowica Thera-6 T3019, zawór podwójny, prosty, podwójny, z odcięciem, 1/2" V2495DY015 | 93.5 | O1 | A | 1
TL3095EY15A | Zestaw do grzejników dolnozasilanych: głowica Thera-6 T3019 + zawór podwójny, kątowy, podwójny z odcięciem, 1/2" V2495EY015A | 93.5 | O1 | A | 1
TL3095W0DY1536 | Zestaw do grzejników dolnozasilanych: głowica Thera-6 T3019W0, zawór podwójny, prosty, podwójny, z odcięciem, 1/2" V2495DY015 + złączka do rur wielowarstwowych OT113M-3/4F | 112 | O1 | A | 1
TL3095W0EY1536 | Zestaw do grzejników dolnozasilanych: głowica Thera-6 T3019W0 + zawór podwójny, kątowy, podwójny z odcięciem, 1/2" V2495EY015A + złączka do rur wielowarstwowych OT113M-3/4F | 112 | O1 | A | 1
TL3096DX20 | Zestaw do grzejników dolnozasilanych: głowica Thera-6 T3019 + zawór Verafix VK V2496, prosty, 3/4" V2496DX020 | 87.2 | O1 | A | 1
TL3096DY15 | Zestaw do grzejników dolnozasilanych: głowica Thera-6 T3019 + zawór Verafix VK V2496, prosty, 1/2" V2496DY015 | 97 | O1 | A | 1
TL3096EX20 | Zestaw do grzejników dolnozasilanych: głowica Thera-6 T3019 + zawór Verafix VK , kątowy, 3/4" V2496EX020A | 87.2 | O1 | A | 1
TL3096EY15 | Zestaw do grzejników dolnozasilanych: głowica Thera-6 T3019 + zawór Verafix VK, kątowy, 1/2" V2496EY015A | 97 | O1 | A | 1
TL3096W0DY1536 | Zestaw do grzejników dolnozasilanych: głowica Thera-6 T3019W0 + zawór Verafix VK, prosty, 1/2" V2496DY015 + złączka do rur wielowarstwowych OT113M-3/4F | 114.5 | O1 | A | 1
TL3096W0EY1536 | Zestaw do grzejników dolnozasilanych: głowica Thera-6 T3019W0 + zawór Verafix VK, kątowy, 1/2" V2496EY015A + złączka do rur wielowarstwowych OT113M-3/4F | 114.5 | O1 | A | 1
TL5096DY15 | Zestaw do grzejników dolnozasilanych: głowica T5019 + Zawór podwójny, prosty, podwójny z odcięciem, 1/2" V2496DY015 | 104 | O1 | A | 1
TL5096DY15RA | Zestaw do grzejników dolnozasilanych do wkładek zaw. Danfoss : głowica T5019DA + Zawór podwójny, prosty, podwójny z odcięciem, 1/2" V2496DY015 | 104 | O1 | C | 1
TL5096EY15 | Zestaw do grzejników dolnozasilanych: głowica T5019 + Zawór podwójny, kątowy, podwójny z odcięciem, 1/2" V2496EY015A | 104 | O1 | A | 1
TL5096EY15RA | Wycofany; Zestaw do grzejników dolnozasilanych do wkładek zaw. Danfoss : głowica T5019DA + Zawór podwójny, kątowy, podwójny z odcięciem, 1/2" V2496EY015 | wycofany
TL9295DX20 | Wycofany; Zestaw do grzejników dolnozasilanych: głowica Thera 20 + Zawór podwójny, prosty, podwójny z odcięciem V2495DX020, 3/4"; Proponowany zamiennik: TL3095DY15A | wycofany
TL9295EX20 | Wycofany; Zestaw do grzejników dolnozasilanych: głowica Thera 20 + Zawór podwójny, kątowy, podwójny z odcięciem V2495EX020A, 3/4" Proponowany zamiennik: TL3095EY15A | wycofany
TM200-3/4A | Zawór termostatyczny cwu, 3/4", ze złączkami gwintowanymi, zakres 30-60 °C | 440.3 | O7 | A | 1
TM200-3/4B | wycofany | wycofany
TM200A-30/60 | Tłoczek do zaworu TM200 | 137.2 | CZ | A | 1
TM200SOLAR-3/4A | Zawór mieszający do układów solarnych | 519.9 | O7 | A | 1
TM300-3/4H | wycofany | wycofany
TM300-3/4I | wycofany | wycofany
TM300SOLAR-3/4A | Termostatyczny zawór mieszający 3/4", ze zwiększonym przepływem, przyłącze śrubunkowe | 794.4 | O7 | C | 1
TM3400.910 | wycofany | wycofany
TM3400.912 | Zawór termostatyczny do c.w.u. DN15, zakres reg. 35°-45°C, nastawa fabryczna 55°C | 2198 | O7 | C | 1
TM3400.914 | Zawór termostatyczny do c.w.u. DN15, zakres reg. 36°-53°C, nastawa fabryczna 55°C | 2198 | O7 | C | 1
TM3400.916 | Zawór termostatyczny do c.w.u. DN15, zakres reg. 45°-65°C, nastawa fabryczna 55°C | 2198 | O7 | C | 1
TM3400.920 | wycofany | wycofany
TM3400.922 | Zawór termostatyczny do c.w.u. DN20, zakres reg. 30°-45°C, nastawa fabryczna 40°C | 2970 | O7 | C | 1
TM3400.924 | Zawór termostatyczny do c.w.u. DN20, zakres reg. 36°-53°C, nastawa fabryczna 48°C | 2971 | O7 | C | 1
TM3400.926 | Zawór termostatyczny do c.w.u. DN20, zakres reg. 45°-65°C, nastawa fabryczna 55°C | 2972 | O7 | C | 1
TM3400.930 | wycofany | wycofany
TM3400.932 | Zawór termostatyczny do c.w.u. DN25, zakres reg. 30°-45°C, nastawa fabryczna 40°C | 2998 | O7 | C | 1
TM3400.934 | Zawór termostatyczny do c.w.u. DN25, zakres reg. 36°-53°C, nastawa fabryczna 48°C | 2998 | O7 | A | 1
TM3400.936 | Zawór termostatyczny do c.w.u. DN25, zakres reg. 45°-65°C, nastawa fabryczna 55°C | 2998 | O7 | A | 1
TM3400.940 | wycofany | wycofany
TM3400.942 | Zawór termostatyczny do c.w.u. DN32, zakres reg. 30°-45°C, nastawa fabryczna 40°C | 3331 | O7 | A | 1
TM3400.944 | Zawór termostatyczny do c.w.u. DN32, zakres reg. 36°-53°C, nastawa fabryczna 48°C | 3331 | O7 | A | 1
TM3400.946 | Zawór termostatyczny do c.w.u. DN32, zakres reg. 45°-65°C, nastawa fabryczna 55°C | 3331 | O7 | A | 1
TM3400.950 | wycofany | wycofany
TM3400.952 | Zawór termostatyczny do c.w.u. DN40, zakres reg. 30°-45°C, nastawa fabryczna 40°C | 5169 | O7 | C | 1
TM3400.954 | Zawór termostatyczny do c.w.u. DN40, zakres reg. 36°-53°C, nastawa fabryczna 48°C | 5169 | O7 | A | 1
TM3400.956 | Zawór termostatyczny do c.w.u. DN40, zakres reg. 45°-65°C, nastawa fabryczna 55°C | 5169 | O7 | A | 1
TM3400.960 | wycofany | wycofany
TM3400.962 | Zawór termostatyczny do c.w.u. DN50, zakres reg. 30°-45°C, nastawa fabryczna 40°C | 5892 | O7 | C | 1
TM3400.964 | Zawór termostatyczny do c.w.u. DN50, zakres reg. 36°-53°C, nastawa fabryczna 48°C | 5892 | O7 | A | 1
TM3400.966 | Zawór termostatyczny do c.w.u. DN50, zakres reg. 45°-65°C, nastawa fabryczna 55°C | 5892 | O7 | A | 1
TM3410.601 | wycofany | wycofany
TM3410.605 | Zawór termostatyczny do c.w.u. DN65, zakres reg. 30°-45°C, nastawa fabryczna 40°C | 16817 | O7 | C | 1
TM3410.606 | Zawór termostatyczny do c.w.u. DN65, zakres reg. 36°-53°C, nastawa fabryczna 48°C | 16817 | O7 | C | 1
TM3410.608 | Zawór termostatyczny do c.w.u. DN65, zakres reg. 45°-65°C, nastawa fabryczna 55°C | 16817 | O7 | A | 1
TM3410.801 | wycofany | wycofany
TM3410.805 | Zawór termostatyczny do c.w.u. DN80, zakres reg. 30°-45°C, nastawa fabryczna 40°C | 19385 | O7 | C | 1
TM3410.806 | Zawór termostatyczny do c.w.u. DN80, zakres reg. 36°-53°C, nastawa fabryczna 48°C | 19577 | O7 | C | 1
TM3410.808 | Zawór termostatyczny do c.w.u. DN80, zakres reg. 45°-65°C, nastawa fabryczna 55°C | 19577 | O7 | A | 1
TM50-1/2E | Zawór termostatyczny cwu, bez śrubunków, zakres 30-60 °C | 265.4 | O7 | A | 1
TM50SOLAR-1/2E | Zawór mieszający do układów solarnych | 269.2 | O7 | A | 1
TS130KF-3/4A | Przetwornik temperatury dla TS130 | 140 | CZ | A | 1
TS131-3/4A | Termiczne zabezpieczenie odpływowe, z kapilarą 1,3 m | 411.5 | O7 | A | 1 | zmiana opisu
TS131-3/4B | Termiczne zabezpieczenie odpływowe, z kapilarą 4 m | 491.2 | O7 | A | 1 | zmiana opisu
TS131-3/4ZA110 | Termiczne zabezpieczenie odpływowe, z kapilarą 1,3 m, temp. otwarcia 110 °C | 594.5 | O7 | B | 1 | zmiana opisu
TS131IP-3/4A | Tuleja osłonowa czujników TS131 | 192.1 | CZ | C | 1
TS131K-3/4S | Zespól tłoka, kompletny, produkcja po 1142 | 194.8 | CZ | A | 1
TS131TWG-3/4A | Przetwornik temperatury TS131, 1,3 m | 652 | CZ | C | 1
TS131TWG-3/4B | Przetwornik temperatury TS131, 4 m | 1118 | CZ | C | 1
V135-1/2B | Zawór dzielący, gw. wewnętrzny, 1/2", kv=2,8 | 503 | O7 | B | 1
V135-1/2C | Zawór dzielący, ze śrubunkami, 1/2", kv=2,8 | 432.5 | O7 | B | 1
V135-11/4B | Zawór dzielący, gw. wewnętrzny, 1 1/4", kv=5,0 | 625.8 | O7 | A | 1
V135-11/4C | Zawór dzielący, ze śrubunkami, 1 1/4", kv=5,0 | 726.4 | O7 | B | 1
V135-1B | Zawór dzielący, gw. wewnętrzny, 1", kv=5,0 | 564.4 | O7 | A | 1
V135-1C | Zawór dzielący, ze śrubunkami, 1", kv=5,0 | 569.6 | O7 | B | 1
V135-3/4B | Zawór dzielący, gw. wewnętrzny, 3/4", kv=3,2 | 459.9 | O7 | A | 1
V135-3/4C | Zawór dzielący, ze śrubunkami, 3/4" , kv=3,2 | 465.1 | O7 | B | 1
V135A-1/2VE | Wkład zaworu V135 o średnicy 1/2" oraz 3/4" | 206.5 | CZ | C | 1
V136-15B | Zawór przelotowy, gw. wewnętrzny, 1/2", kv=1,0 | 676.7 | O7 | B | 1
V136-25B | Zawór przelotowy, gw. wewnętrzny, 1", kv=2,5 | 919.8 | O7 | B | 1
V1810X0015 | Zawór regulacyjny do cwu Alwa-Kombi-4; gwint zewnętrzny, 1/2" | 320.1 | O5 | A | 1
V1810X0020 | Zawór regulacyjny do cwu Alwa-Kombi-4; gwint zewnętrzny, 3/4" | 347.5 | O5 | A | 1
V1810X0025 | Zawór regulacyjny do cwu Alwa-Kombi-4; gwint zewnętrzny, 1" | 457.2 | O5 | A | 1
V1810X0032 | wycofany | wycofany
V1810X0040 | wycofany | wycofany
V1810Y0015 | Zawór regulacyjny do cwu Alwa-Kombi-4; gwint wewnętrzny, 1/2" | 335.9 | O5 | A | 1
V1810Y0020 | Zawór regulacyjny do cwu Alwa-Kombi-4; gwint wewnętrzny, 3/4" | 369.8 | O5 | A | 1
V1810Y0025 | Zawór regulacyjny do cwu Alwa-Kombi-4; gwint wewnętrzny, 1" | 479.6 | O5 | A | 1
V1810Y0032 | Zawór regulacyjny do cwu Alwa-Kombi-4; gwint wewnętrzny, 1 1/4" | 1256 | O5 | A | 1
V1810Y0040 | Zawór regulacyjny do cwu Alwa-Kombi-4; gwint wewnętrzny, 1 1/2" | 1313 | O5 | A | 1
V1840X0015 | Alwa-Comfort, gwint zewn., bez zaworu kulowego, 57°C, wersja naścienna | 377.6 | O5 | C | 1
V1840X0015H | wycofany | wycofany
V1840Y0015 | Alwa-Comfort, gwint wewn., bez zaworu kulowego, 57°C, wersja naścienna | 394.6 | O5 | C | 1
V1840Y0015H | wycofany | wycofany
V1850X0015 | wycofany | wycofany
V1850X0015H | wycofany | wycofany
V1850XS015 | wycofany | wycofany
V1850XS015H | wycofany | wycofany
V1850XX015 | wycofany | wycofany
V1850XX015H | wycofany | wycofany
V1850XY015 | wycofany | wycofany
V1850XY015H | wycofany | wycofany
V1850Y0015 | Alwa-Comfort, gwint wewn., z zaworem kulowym, 57°C, wersja naścienna | 470.3 | O5 | B | 1
V1850Y0015H | wycofany | wycofany
V1860Y0015 | wycofany | wycofany
V1860Y0015H | wycofany | wycofany
V1866Y0015 | wycofany | wycofany
V1866Y0015H | wycofany | wycofany
V1867Y0015 | wycofany | wycofany
V1867Y0015H | wycofany | wycofany
V2000ABB10 | Zawór termostatyczny z wkładką BB, 3/8" | 73.5 | P1 | A | 1
V2000ABB15 | Zawór termostatyczny z wkładką BB, 1/2" | 78.3 | P1 | A | 1
V2000AFX10 | Zawór termostatyczny, osiowy, wkładka FX, 3/8", gwint wewnętrzny, ze złączką do grzejnika z uszczelnieniem metal-metal | 84.6 | O1 | B | 1
V2000AFX15 | Zawór termostatyczny, osiowy, wkładka FX, 1/2", gwint wewnętrzny, ze złączką do grzejnika z uszczelnieniem metal-metal | 93.5 | O1 | B | 1
V2000ASC15 | Wycofany; Zawór termostatyczny, aksjalny, wkładka SC, 1/2" | wycofany
V2000ASX10 | Zawór termostatyczny, osiowy, wkładka SX, 3/8", gwint wewnętrzny, ze złączką do grzejnika z uszczelnieniem metal-metal | 83.4 | O1 | C | 1
V2000ASX15 | Zawór termostatyczny, osiowy, wkładka SX, 1/2", gwint wewnętrzny, ze złączką do grzejnika z uszczelnieniem metal-metal | 87.2 | O1 | A | 1
V2000AUB10 | Wycofany; Zawór termostatyczny z wkładką UBG, 3/8"; Proponowany zamiennik: V2000ASX10 | wycofany
V2000AUB15 | Wycofany; Zawór termostatyczny z wkładką UBG, 1/2"; Proponowany zamiennik: V2000ASX15 | wycofany
V2000AVS10 | Wycofany; Zawór termostatyczny aksjalny, z wkładką VS, 3/8" Proponowany zamiennik: V2000ASX10 | wycofany
V2000AVS15 | Wycofany; Zawór termostatyczny aksjalny, z wkładką VS, 1/2"; Proponowany zamiennik: V2000ASX15 | wycofany
V2000BBB15 | Wycofany; Zawór termostatyczny z wkładką BB, łukowy, 1/2"; Proponowany zamiennik: V2000BSX15 | wycofany
V2000BSX15 | Zawór termostatyczny, łukowy, wkładka SX, 1/2", gwint wewnętrzny, ze złączką do grzejnika z uszczelnieniem metal-metal | 105.8 | O1 | C | 1
V2000BUB15 | wycofany | wycofany
V2000DBB10 | Zawór termostatyczny, prosty, z wkładką BB, 3/8", długi korpus | 58.1 | P1 | A | 1
V2000DBB15 | Zawór termostatyczny, prosty, z wkładką BB, 1/2", długi korpus | 62.4 | P1 | A | 1
V2000DBB20 | Wycofany; Zawór termostatyczny, prosty, z wkładką BB, 3/4", długi korpus | wycofany
V2000DFS10 | Wycofany; Zawór termostatyczny, prosty, wkładka FS, 3/8" Proponowany zamiennik: V2000DFX10 | wycofany
V2000DFS15 | Wycofany; Zawór termostatyczny, prosty, wkładka FS, 1/2" Proponowany zamiennik: V2000DFX15 | wycofany
V2000DFS20 | Wycofany; Zawór termostatyczny, prosty, wkładka FS, 3/4" Proponowany zamiennik: V2000DSX20 | wycofany
V2000DFV10 | Wycofany; Zawór termostatyczny, prosty, wkładka FV, 3/8"; Proponowany zamiennik: V2000DFX10 | wycofany
V2000DFV15 | Wycofany; Zawór termostatyczny, prosty, wkładka FV, 1/2"; Proponowany zamiennik: V2000DFX15 | wycofany
V2000DFX10 | Zawór termostatyczny, prosty, wkładka FX, 3/8", gwint wewnętrzny, ze złączką do grzejnika z uszczelnieniem metal-metal | 62.4 | O1 | B | 1
V2000DFX15 | Zawór termostatyczny, prosty, wkładka FX, 1/2", gwint wewnętrzny, ze złączką do grzejnika z uszczelnieniem metal-metal | 68.5 | O1 | B | 1
V2000DLX15 | Zawór termostatyczny, prosty, wkładka LX, 1/2", gwint wewnętrzny, ze złączką do grzejnika z uszczelnieniem metal-metal | 85.9 | O1 | B | 1
V2000DSC10 | wycofany | wycofany
V2000DSC15 | Wycofany; Zawór termostatyczny, prosty, wkładka SC, 1/2" | wycofany
V2000DSC20 | wycofany | wycofany
V2000DSX10 | Zawór termostatyczny, prosty, wkładka SX, 3/8", gwint wewnętrzny, ze złączką do grzejnika z uszczelnieniem metal-metal | 66 | O1 | A | 1
V2000DSX15 | Zawór termostatyczny, prosty, wkładka SX, 1/2", gwint wewnętrzny, ze złączką do grzejnika z uszczelnieniem metal-metal | 68.5 | O1 | A | 1
V2000DSX20 | Zawór termostatyczny, prosty, wkładka SX, 3/4", gwint wewnętrzny, ze złączką do grzejnika z uszczelnieniem metal-metal | 93.5 | O1 | A | 1
V2000DUB10 | Wycofany; Zawór termostatyczny, prosty, z wkładką UBG, 3/8", długi korpus; Proponowany zamiennik: V2000DSX10; uwaga: Zamiennik do typowych instalacji grzejnikowych. W przypadku instalacji o zwiększonym przepływie należy rozpatrzeć inne rozwiązanie | wycofany
V2000DUB15 | Zawór termostatyczny, prosty, z wkładką UBG, 1/2", długi korpus | 64.8 | P1 | A | 1
V2000DUB20 | Zawór termostatyczny, prosty, z wkładką UBG, 3/4", długi korpus | 76.4 | P1 | B | 1
V2000DUB25 | Zawór termostatyczny, prosty, z wkładką UBG, 1", długi korpus | 193.5 | P1 | C | 1
V2000DVS10 | Wycofany; Zawór termostatyczny, prosty, z wkładką V, 3/8", długi korpus; Proponowany zamiennik: V2000DSX10 | wycofany
V2000DVS15 | Wycofany; Zawór termostatyczny, prosty, z wkładką V, 1/2", długi korpus Proponowany zamiennik: V2000DSX15 | wycofany
V2000DVS20 | Wycofany; Zawór termostatyczny, prosty, z wkładką V, 3/4", długi korpus Proponowany zamiennik: V2000DSX20 | wycofany
V2000EBB10 | Zawór termostatyczny, kątowy, z wkładką BB, 3/8", długi korpus | 59.3 | P1 | B | 1
V2000EBB15 | Zawór termostatyczny, kątowy, z wkładką BB, 1/2", długi korpus | 62.9 | P1 | A | 1
V2000EBB20 | Wycofany; Zawór termostatyczny, kątowy, z wkładką BB, 3/4", długi korpus | wycofany
V2000EFS10 | Wycofany; Zawór termostatyczny, kątowy, wkładka FS, 3/8" Proponowany zamiennik: V2000EFX10 | wycofany
V2000EFS15 | Wycofany; Zawór termostatyczny, kątowy, wkładka FS, 1/2" Proponowany zamiennik: V2000EFX15 | wycofany
V2000EFS20 | Wycofany; Zawór termostatyczny, kątowy, wkładka FS, 3/4" Proponowany zamiennik: V2000ESX20 | wycofany
V2000EFV10 | Wycofany; Zawór termostatyczny, kątowy, wkładka FV, 3/8" | wycofany
V2000EFV15 | Wycofany; Zawór termostatyczny, kątowy, wkładka FV, 1/2" Proponowany zamiennik: V2000EFX15 | wycofany
V2000EFX10 | Zawór termostatyczny, kątowy, wkładka FX, 3/8", gwint wewnętrzny, ze złączką do grzejnika z uszczelnieniem metal-metal | 56.4 | O1 | B | 1
V2000EFX15 | Zawór termostatyczny, kątowy, wkładka FX, 1/2", gwint wewnętrzny, ze złączką do grzejnika z uszczelnieniem metal-metal | 68.5 | O1 | B | 1
V2000ELX15 | Zawór termostatyczny, kątowy, wkładka LX, 1/2", gwint wewnętrzny, ze złączką do grzejnika z uszczelnieniem metal-metal | 85.9 | O1 | B | 1
V2000ESC10 | wycofany | wycofany
V2000ESC15 | Wycofany; Zawór termostatyczny, kątowy, wkładka SC, 1/2" | wycofany
V2000ESC20 | wycofany | wycofany
V2000ESX10 | Zawór termostatyczny, kątowy, wkładka SX, 3/8", gwint wewnętrzny, ze złączką do grzejnika z uszczelnieniem metal-metal | 56.4 | O1 | A | 1
V2000ESX15 | Zawór termostatyczny, kątowy, wkładka SX, 1/2", gwint wewnętrzny, ze złączką do grzejnika z uszczelnieniem metal-metal | 61.1 | O1 | A | 1
V2000ESX20 | Zawór termostatyczny, kątowy, wkładka SX, 3/4", gwint wewnętrzny, ze złączką do grzejnika z uszczelnieniem metal-metal | 93.5 | O1 | A | 1
V2000EUB10 | Wycofany; Zawór termostatyczny, kątowy, z wkładką UBG, 3/8", długi korpus Proponowany zamiennik: V2000EFX10 | wycofany
V2000EUB15 | Zawór termostatyczny, kątowy, z wkładką UBG, 1/2", długi korpus | 64.8 | P1 | B | 1
V2000EUB20 | Zawór termostatyczny, kątowy, z wkładką UBG, 3/4", długi korpus | 72.1 | P1 | A | 1
V2000EUB25 | Zawór termostatyczny, kątowy, z wkładką UBG, 1", długi korpus | 233.8 | P1 | B | 1
V2000EVS10 | Wycofany; Zawór termostatyczny, kątowy, z wkładką V, 3/8", długi korpus Proponowany zamiennik: V2000ESX10 | wycofany
V2000EVS15 | Wycofany; Zawór termostatyczny, kątowy, z wkładką V, 1/2", długi korpus Proponowany zamiennik: V2000ESX15 | wycofany
V2000EVS20 | Wycofany; Zawór termostatyczny, kątowy, z wkładką V, 3/4", długi korpus Proponowany zamiennik: V2000ESX20 | wycofany
V2000HBB10 | wycofany | wycofany
V2000HBB15 | wycofany | wycofany
V2000IBB10 | wycofany | wycofany
V2000IBB15 | wycofany | wycofany
V2000LBB10 | Zawór termostat narożny lewy, z wkładką BB, 3/8" | wycofany
V2000LBB15 | Wycofany; Zawór termostat narożny lewy, z wkładką BB, 1/2" Proponowany zamiennik: V2020LSX15 | wycofany
V2000LUB10 | wycofany | wycofany
V2000LUB15 | wycofany | wycofany
V2000LVS10 | Wycofany; Zawór termostat narożny lewy, z wkładką V, 3/8" Proponowany zamiennik: V2020LSX10 | wycofany
V2000LVS15 | Wycofany; Zawór termostat narożny lewy, z wkładką V, 1/2" Proponowany zamiennik: V2020LSX15 | wycofany
V2000RBB10 | Wycofany; Zawór termostat narożny prawy, z wkładką BB, 3/8" | wycofany
V2000RBB15 | Wycofany; Zawór termostat narożny prawy, z wkładką BB, 1/2" | wycofany
V2000RUB10 | wycofany | wycofany
V2000RUB15 | wycofany | wycofany
V2000RVS10 | Wycofany; Zawór termostat narożny prawy, z wkładką V, 3/8" Proponowany zamiennik: V2020RSX10 | wycofany
V2000RVS15 | Wycofany; Zawór termostat narożny prawy, z wkładką V, 1/2" Proponowany zamiennik: V2020RSX15 | wycofany
V200NCUB15 | Wkładka zaworowa typu N | 29.2 | CZ | A | 1
V200SCUB15 | Wkładka zaworowa typu S | 43.2 | CZ | B | 1
V2020DBB10 | Zawór termostatyczny, prosty, z wkładką BB, 3/8" | 55.3 | O1 | B | 1
V2020DBB15 | Zawór termostatyczny, prosty, z wkładką BB, 1/2" | 59.6 | O1 | A | 1
V2020DBB20 | Wycofany; Zawór termostatyczny, prosty, z wkładką BB, 3/4" Proponowany zamiennik: V2020DSX20 | wycofany
V2020DFX10 | Zawór termostatyczny, prosty, wkładka FX, 3/8", gwint wewnętrzny, ze złączką do grzejnika z uszczelnieniem metal-metal | 56.4 | O1 | B | 1
V2020DFX15 | Zawór termostatyczny, prosty, wkładka FX, 1/2", gwint wewnętrzny, ze złączką do grzejnika z uszczelnieniem metal-metal | 64.8 | O1 | B | 1
V2020DLX15 | Zawór termostatyczny, prosty, wkładka LX, 1/2", gwint wewnętrzny, ze złączką do grzejnika z uszczelnieniem metal-metal | 82.3 | O1 | B | 1
V2020DLX20 | Zawór termostatyczny, prosty, wkładka LX, 3/4", gwint wewnętrzny, ze złączką do grzejnika z uszczelnieniem metal-metal | 102.2 | O1 | B | 1
V2020DSL15 | Wycofany; Zawór termostatyczny, prosty, z wkładką SL, 1/2" Proponowany zamiennik: V2020DLX15 | wycofany
V2020DSX10 | Zawór termostatyczny, prosty, wkładka SX, 3/8", gwint wewnętrzny, ze złączką do grzejnika z uszczelnieniem metal-metal | 57.2 | O1 | A | 1
V2020DSX15 | Zawór termostatyczny, prosty, wkładka SX, 1/2", gwint wewnętrzny, ze złączką do grzejnika z uszczelnieniem metal-metal | 61.1 | O1 | A | 1
V2020DSX20 | Zawór termostatyczny, prosty, wkładka SX, 3/4", gwint wewnętrzny, ze złączką do grzejnika z uszczelnieniem metal-metal | 93.5 | O1 | A | 1
V2020DUB10 | wycofany | wycofany
V2020DUB15 | Wycofany; Zawór termostatyczny, prosty, z wkładką UBG, 1/2" Proponowany zamiennik: V2020DLX15 | wycofany
V2020DUB20 | Wycofany; Zawór termostatyczny, prosty, z wkładką UBG, 3/4" | wycofany
V2020DVS10 | Wycofany; Zawór termostatyczny, prosty, z wkładką V, 3/8", (minimalne zamówienie 10 szt.) Proponowany zamiennik: V2020DSX10 | wycofany
V2020DVS15 | Wycofany; Zawór termostatyczny, prosty, z wkładką V, 1/2", (minimalne zamówienie 10 szt.) Proponowany zamiennik: V2020DSX15 | wycofany
V2020DVS20 | Wycofany; Zawór termostatyczny, prosty, z wkładką V, 3/4", (minimalne zamówienie 10 szt.) Proponowany zamiennik: V2020DSX20 | wycofany
V2020EBB10 | Zawór termostatyczny, kątowy, z wkładką BB, 3/8" | 54.9 | O1 | B | 1
V2020EBB15 | Zawór termostatyczny, kątowy, z wkładką BB, 1/2" | 57.9 | O1 | A | 1
V2020EBB20 | Wycofany; Zawór termostatyczny, kątowy, z wkładką BB, 3/4" Proponowany zamiennik: V2000ESX20 | wycofany
V2020EFX10 | Zawór termostatyczny, kątowy, wkładka FX, 3/8", gwint wewnętrzny, ze złączką do grzejnika z uszczelnieniem metal-metal | 56.4 | O1 | B | 1
V2020EFX15 | Zawór termostatyczny, kątowy, wkładka FX, 1/2", gwint wewnętrzny, ze złączką do grzejnika z uszczelnieniem metal-metal | 64.8 | O1 | B | 1
V2020ELX15 | Zawór termostatyczny, kątowy, wkładka LX, 1/2", gwint wewnętrzny, ze złączką do grzejnika z uszczelnieniem metal-metal | 82.3 | O1 | B | 1
V2020ELX20 | Zawór termostatyczny, kątowy, wkładka LX, 3/4", gwint wewnętrzny, ze złączką do grzejnika z uszczelnieniem metal-metal | 102.2 | O1 | B | 1
V2020ESL15 | Wycofany; Zawór termostatyczny, kątowy z wkładką SL, 1/2" Proponowany zamiennik: V2020ELX15 | wycofany
V2020ESX10 | Zawór termostatyczny, kątowy, wkładka SX, 3/8", gwint wewnętrzny, ze złączką do grzejnika z uszczelnieniem metal-metal | 56.4 | O1 | A | 1
V2020ESX15 | Zawór termostatyczny, kątowy, wkładka SX, 1/2", gwint wewnętrzny, ze złączką do grzejnika z uszczelnieniem metal-metal | 61.1 | O1 | A | 1
V2020ESX20 | Zawór termostatyczny, kątowy, wkładka SX, 3/4", gwint wewnętrzny, ze złączką do grzejnika z uszczelnieniem metal-metal | 93.5 | O1 | A | 1
V2020EUB10 | wycofany | wycofany
V2020EUB15 | Wycofany; Zawór termostatyczny, kątowy, z wkładką UBG, 1/2" | wycofany
V2020EUB20 | wycofany | wycofany
V2020EVS10 | Wycofany; Zawór termostatyczny, kątowy, z wkładką VS, 3/8", (minimalne zamówienie 10 szt.) Proponowany zamiennik: V2020ESX10 | wycofany
V2020EVS15 | Wycofany; Zawór termostatyczny, kątowy, z wkładką VS, 1/2", (minimalne zamówienie 10 szt.) Proponowany zamiennik: V2020ESX15 | wycofany
V2020EVS20 | Wycofany; Zawór termostatyczny, kątowy, z wkładką VS, 3/4", (minimalne zamówienie 10 szt.) Proponowany zamiennik: V2020ESX20 | wycofany
V2020LFX10 | Zawór termostatyczny, narożny lewy, wkładka FX, 3/8", gwint wewnętrzny, ze złączką do grzejnika z uszczelnieniem metal-metal | 87.2 | O1 | B | 1
V2020LFX15 | Zawór termostatyczny, narożny lewy, wkładka FX, 1/2", gwint wewnętrzny, ze złączką do grzejnika z uszczelnieniem metal-metal | 87.2 | O1 | B | 1
V2020LSX10 | Zawór termostatyczny, narożny lewy, wkładka SX, 3/8", gwint wewnętrzny, ze złączką do grzejnika z uszczelnieniem metal-metal | 87.2 | O1 | A | 1
V2020LSX15 | Zawór termostatyczny, narożny lewy, wkładka SX, 1/2", gwint wewnętrzny, ze złączką do grzejnika z uszczelnieniem metal-metal | 87.2 | O1 | A | 1
V2020RFX10 | Zawór termostatyczny, narożny prawy, wkładka FX, 3/8", gwint wewnętrzny, ze złączką do grzejnika z uszczelnieniem metal-metal | 87.2 | O1 | B | 1
V2020RFX15 | Zawór termostatyczny, narożny prawy, wkładka FX, 1/2", gwint wewnętrzny, ze złączką do grzejnika z uszczelnieniem metal-metal | 88.9 | O1 | B | 1
V2020RSX10 | Zawór termostatyczny, narożny prawy, wkładka SX, 3/8", gwint wewnętrzny, ze złączką do grzejnika z uszczelnieniem metal-metal | 87.2 | O1 | A | 1
V2020RSX15 | Zawór termostatyczny, narożny prawy, wkładka SX, 1/2", gwint wewnętrzny, ze złączką do grzejnika z uszczelnieniem metal-metal | 88.9 | O1 | A | 1
V2026DSX15 | Zawór termostatyczny, prosty, wkładka SX, DN15, gwint zewnętrzny 3/4", ze złączką do grzejnika z uszczelnieniem metal-metal | 62.4 | O1 | A | 1
V2026ESX15 | Zawór termostatyczny, kątowy, wkładka SX, DN15, gwint zewnętrzny 3/4", ze złączką do grzejnika z uszczelnieniem metal-metal | 62.4 | O1 | A | 1
V2030ASX10 | Zawór termostatyczny, osiowy, wkładka SX, 3/8", gwint wewnętrzny, ze złączką do grzejnika z uszczelnieniem miękkim | 79.7 | O1 | B | 1
V2030ASX15 | Zawór termostatyczny, osiowy, wkładka SX, 1/2", gwint wewnętrzny, ze złączką do grzejnika z uszczelnieniem miękkim | 87.2 | O1 | A | 1
V2030DSX10 | Zawór termostatyczny, prosty, wkładka SX, 3/8", gwint wewnętrzny, ze złączką do grzejnika z uszczelnieniem miękkim | 54.7 | O1 | A | 1
V2030DSX15 | Zawór termostatyczny, prosty, wkładka SX, 1/2", gwint wewnętrzny, ze złączką do grzejnika z uszczelnieniem miękkim | 58.4 | O1 | A | 1
V2030ESX10 | Zawór termostatyczny, kątowy, wkładka SX, 3/8", gwint wewnętrzny, ze złączką do grzejnika z uszczelnieniem miękkim | 54.7 | O1 | A | 1
V2030ESX15 | Zawór termostatyczny, kątowy, wkładka SX, 1/2", gwint wewnętrzny, ze złączką do grzejnika z uszczelnieniem miękkim | 57.2 | O1 | A | 1
V2030LSX10 | Wycofany; Zawór termostatyczny, narożny lewy, wkładka SX, 3/8", gwint wewnętrzny, ze złączką do grzejnika z uszczelnieniem miękkim | wycofany
V2030LSX15 | Zawór termostatyczny, narożny lewy, wkładka SX, 1/2", gwint wewnętrzny, ze złączką do grzejnika z uszczelnieniem miękkim | 93 | O1 | B | 1
V2030RSX10 | Wycofany; Zawór termostatyczny, narożny prawy, wkładka SX, 3/8", gwint wewnętrzny, ze złączką do grzejnika z uszczelnieniem miękkim | wycofany
V2030RSX15 | Zawór termostatyczny, narożny prawy, wkładka SX, 1/2", gwint wewnętrzny, ze złączką do grzejnika z uszczelnieniem miękkim | 87.2 | O1 | B | 1
V2036DSX15 | Zawór termostatyczny, prosty, wkładka SX, DN15, gwint zewnętrzny 3/4", ze złączką do grzejnika z uszczelnieniem miękkim | 63.5 | O1 | A | 1
V2036ESX15 | Zawór termostatyczny, kątowy, wkładka SX, DN15, gwint zewnętrzny 3/4", ze złączką do grzejnika z uszczelnieniem miękkim | 63.5 | O1 | A | 1
V2036LSX15 | Zawór termostatyczny, narożny lewy, wkładka SX, DN15, gwint zewnętrzny 3/4", ze złączką do grzejnika z uszczelnieniem miękkim | 93 | O1 | B | 1
V2036RSX15 | Zawór termostatyczny, narożny prawy, wkładka SX, DN15, gwint zewnętrzny 3/4", ze złączką do grzejnika z uszczelnieniem miękkim | 87.2 | O1 | A | 1
V2050AH015A | Zawór termostatyczny, aksjalny, 1/2" | 153.3 | P1 | B | 1
V2050AH020A | Zawór termostatyczny, osiowy, 3/4" | 177 | P1 | B | 1
V2050DH015 | Wycofany; Zawór termostatyczny, prosty, z wkładką H, 1/2" Zamiennik: V2050DH015A | wycofany
V2050DH015A | Zawór termostatyczny, prosty, z wkładką H, 1/2" | 141.2 | P1 | B | 1
V2050DH020 | Wycofany; Zawór termostatyczny, prosty, z wkładką H, 3/4" Zamiennik: V2050DH020A | wycofany
V2050DH020A | Zawór termostatyczny, prosty, z wkładką H, 3/4" | 159.9 | P1 | A | 1
V2050DH025 | Wycofany; Zawór termostatyczny, prosty, z wkładką H, 1" Zamiennik: V2050DH025A | wycofany
V2050DH025A | Zawór termostatyczny, prosty, z wkładką H, 1" | 235.3 | P1 | B | 1
V2050EH015 | Wycofany; Zawór termostatyczny, kątowy, z wkładką H, 1/2" Zamiennik: V2050EH015A | wycofany
V2050EH015A | Zawór termostatyczny, kątowy, z wkładką H, 1/2" | 147.6 | P1 | B | 1
V2050EH020 | Wycofany; Zawór termostatyczny, kątowy, z wkładką H, 3/4" Zamiennik: V2050EH020A | wycofany
V2050EH020A | Zawór termostatyczny, kątowy, z wkładką H, 3/4" | 159.9 | P1 | B | 1
V2050EH025 | Zawór termostatyczny, kątowy, z wkładką H, 1" | 237.9 | P1 | B | 1
V2050HH015 | Zamiennik V2050AH015A | wycofany
V2050HH020 | Zamiennik V2050AH020A | wycofany
V2059DH015A | Zawór 2-drogowy prosty Varia, z wkładką H, 1/2" kvs=3,5 | 141.2 | P1 | C | 1
V2059DH020A | Zawór 2-drogowy prosty Varia, z wkładką H, 3/4" kvs=5,0 | 159.9 | P1 | C | 1
V2060DUB15 | Wycofany; Zawór termostatyczny, zasilanie lub powrót, wkładka UBG, 1/2" Proponowany zamiennik: V2026DSX15 | wycofany
V2081DSL15 | Wycofany; Zawór termostat. Thera Design, biały, prosty, 1/2", konieczne złączki FEM24C/FEM24P/FEM24M Zamiennik: V2081DSL15A | wycofany
V2081DSL15A | Zawór termostat. Thera Design, biały, prosty, 1/2", konieczne złączki FEM24C/FEM24P/FEM24M | 165.5 | P1 | C | 1
V2081ESL15 | Wycofany; Zawór termostatyczny Thera Design, biały, kątowy, 1/2", konieczne złączki FEM24C/FEM24P/FEM24M Zamiennik: V2081ESL15A | wycofany
V2081ESL15A | Zawór termostatyczny Thera Design, biały, kątowy, 1/2", konieczne złączki FEM24C/FEM24P/FEM24M | 165.5 | P1 | C | 1
V2081LSL15 | Wycofany; Zawór termostatyczny Thera Design, biały, narożny, lewy, 1/2", konieczne złączki FEM24C/FEM24P/FEM24M Zamiennik: V2081LSL15A | wycofany
V2081LSL15A | Zawór termostatyczny Thera Design, biały, narożny, lewy, 1/2", konieczne złączki FEM24C/FEM24P/FEM24M | 188.5 | P1 | C | 1
V2081RSL15 | Wycofany; Zawór termostatyczny Thera Design, biały, narożny, prawy, 1/2", konieczne złączki FEM24C/FEM24P/FEM24M Zamiennik: V2081RSL15A | wycofany
V2081RSL15A | Zawór termostatyczny Thera Design, biały, narożny, prawy, 1/2", konieczne złączki FEM24C/FEM24P/FEM24M | 188.5 | P1 | C | 1
V2082DSL15 | Wycofany; Zawór termostatyczny Thera Design, chrom, prosty, 1/2", konieczne złączki FEM24C/FEM24P/FEM24M Zamiennik: V2082DSL15A | wycofany
V2082DSL15A | Zawór termostatyczny Thera Design, chrom, prosty, 1/2", konieczne złączki FEM24C/FEM24P/FEM24M | 165.5 | P1 | C | 1
V2082ESL15 | Wycofany; Zawór termostatyczny Thera Design, chrom, kątowy, 1/2", konieczne złączki FEM24C/FEM24P/FEM24M Zamiennik: V2082ESL15A | wycofany
V2082ESL15A | Zawór termostatyczny Thera Design, chrom, kątowy, 1/2", konieczne złączki FEM24C/FEM24P/FEM24M | 165.5 | P1 | C | 1
V2082LSL15 | Wycofany; Zawór termostatyczny Thera Design, chrom, narożny, lewy, 1/2", konieczne złączki FEM24C/FEM24P/FEM24M Zamiennik: V2082LSL15A | wycofany
V2082LSL15A | Zawór termostatyczny Thera Design, chrom, narożny, lewy, 1/2", konieczne złączki FEM24C/FEM24P/FEM24M | 188.5 | P1 | C | 1
V2082RSL15 | Wycofany; Zawór termostatyczny Thera Design, chrom, narożny, prawy, 1/2", konieczne złączki FEM24C/FEM24P/FEM24M Zamiennik: V2082RSL15A | wycofany
V2082RSL15A | Zawór termostatyczny Thera Design, chrom, narożny, prawy, 1/2", konieczne złączki FEM24C/FEM24P/FEM24M | 188.5 | P1 | C | 1
V2083DSL15A | Zawór termostatyczny Thera Design, czarny-mat, prosty, 1/2", konieczne złączki FEM24C/FEM24P/FEM24M | 165.5 | P1 | C | 1
V2083ESL15A | Zawór termostatyczny Thera Design, czarny-mat, kątowy, 1/2", konieczne złączki FEM24C/FEM24P/FEM24M | 165.5 | P1 | C | 1
V2083LSL15A | Zawór termostatyczny Thera Design, czarny-mat, narożny, lewy, 1/2", konieczne złączki FEM24C/FEM24P/FEM24M | 188.5 | P1 | C | 1
V2083RSL15A | Zawór termostatyczny Thera Design, czarny-mat, narożny, prawy, 1/2", konieczne złączki FEM24C/FEM24P/FEM24M | 188.5 | P1 | C | 1
V2100API10 | Zawór termostatyczny Kombi-TRV z regulacją dynamiczną, osiowy, wkładka PI, 3/8" | 158.1 | O1 | C | 1
V2100API15 | Zawór termostatyczny Kombi-TRV z regulacją dynamiczną, osiowy, wkładka PI, 1/2" | 160.8 | O1 | A | 1
V2100DPI10 | Zawór termostatyczny Kombi-TRV z regulacją dynamiczną, prosty, wkładka PI, 3/8" | 146.4 | O1 | C | 1
V2100DPI15 | Zawór termostatyczny Kombi-TRV z regulacją dynamiczną, prosty, wkładka PI, 1/2" | 151.6 | O1 | A | 1
V2100DPI20 | Zawór termostatyczny Kombi-TRV z regulacją dynamiczną, prosty, wkładka PI, 3/4" | 163.3 | O1 | B | 1
V2100EPI10 | Zawór termostatyczny Kombi-TRV z regulacją dynamiczną, kątowy, wkładka PI, 3/8" | 136 | O1 | C | 1
V2100EPI15 | Zawór termostatyczny Kombi-TRV z regulacją dynamiczną, kątowy, wkładka PI, 1/2" | 138.5 | O1 | A | 1
V2100EPI20 | Zawór termostatyczny Kombi-TRV z regulacją dynamiczną, kątowy, wkładka PI, 3/4" | 162.1 | O1 | C | 1
V2100LPI15 | Zawór termostatyczny Kombi-TRV z regulacją dynamiczną, narożny lewy, wkładka PI, R1/2" | 171.7 | O1 | C | 1
V2100RPI10-1/2 | Zawór termostatyczny Kombi-TRV z regulacją dynamiczną, narożny prawy, wkładka PI, 3/8" grzejnik/ Rp1/2" instalacja | 171.7 | O1 | C | 1
V2100RPI15 | Zawór termostatyczny Kombi-TRV z regulacją dynamiczną, narożny prawy, wkładka PI, R1/2" | 171.7 | O1 | B | 1
V2106LPI15 | Zawór termostatyczny Kombi-TRV z regulacją dynamiczną, narożny lewy, wkładka PI, R1/2" grzejnik/ G3/4" instalacja | 171.7 | O1 | C | 1
V2106RPI15 | Zawór termostatyczny Kombi-TRV z regulacją dynamiczną, narożny prawy, wkładka PI, R1/2" grzejnik/ G3/4" instalacja | 171.7 | O1 | C | 1
V2400D0010 | Zawór powrotny Verafix 3/8", prosty, z pamięcią | 49 | P1 | A | 1
V2400D0015 | Zawór powrotny Verafix 1/2", prosty, z pamięcią | 51.8 | P1 | A | 1
V2400D0020 | Zawór powrotny Verafix 3/4", prosty, z pamięcią | 67.5 | P1 | A | 1
V2400E0010 | Zawór powrotny Verafix 3/8", kątowy, z pamięcią | 49 | P1 | A | 1
V2400E0015 | Zawór powrotny Verafix 1/2", kątowy, z pamięcią | 51.8 | P1 | A | 1
V2400E0020 | Zawór powrotny Verafix 3/4", kątowy, z pamięcią | 67.5 | P1 | A | 1
V2406D0015 | wycofany | wycofany
V2410D0010 | Zawór powrotny Verafix-Mess, prosty, 3/8" | 88.9 | P1 | B | 1
V2410D0015 | Zawór powrotny Verafix-Mess, prosty, 1/2" | 83.8 | P1 | B | 1
V2410D0020 | Zawór powrotny Verafix-Mess, prosty, 3/4" | 112.2 | P1 | C | 1
V2410E0010 | Zawór powrotny Verafix-Mess, kątowy, 3/8" | 88.9 | P1 | B | 1
V2410E0015 | Zawór powrotny Verafix-Mess, kątowy, 1/2" | 84.5 | P1 | B | 1
V2410E0020 | Zawór powrotny Verafix-Mess, kątowy, 3/4" | 112.2 | P1 | C | 1
V2420D0010 | Zawór powrotny Verafix 3/8", prosty | 41.1 | P1 | A | 1
V2420D0015 | Zawór powrotny Verafix 1/2", prosty | 41.2 | P1 | A | 1
V2420D0020 | Zawór powrotny Verafix 3/4", prosty | 61.2 | P1 | C | 1
V2420E0010 | Zawór powrotny Verafix 3/8", kątowy | 41.2 | P1 | A | 1
V2420E0015 | Zawór powrotny Verafix 1/2", kątowy | 41.2 | P1 | A | 1
V2420E0020 | Zawór powrotny Verafix 3/4", kątowy | 61.1 | P1 | A | 1
V2426D0015 | wycofany | wycofany
V2427D0015 | Zawór powrotny VERAFIX-E, prosty, 1/2”, gwint zewnętrzny, ze złączką do grzejnika z uszczelnieniem metal-metal | 43.7 | P1 | B | 1
V2427E0015 | Zawór powrotny VERAFIX-E, kątowy, 1/2”, gwint zewnętrzny, ze złączką do grzejnika z uszczelnieniem metal-metal | 45.4 | P1 | C | 1
V2430D0010 | Zawór powrotny VERAFIX-E, prosty, 3/8", gwint wewnętrzny, ze złączką do grzejnika z uszczelnieniem miękkim | 37.3 | P1 | A | 1
V2430D0015 | Zawór powrotny VERAFIX-E, prosty, 1/2", gwint wewnętrzny, ze złączką do grzejnika z uszczelnieniem miękkim | 37.3 | P1 | A | 1
V2430E0010 | Zawór powrotny VERAFIX-E, kątowy, 3/8", gwint wewnętrzny, ze złączką do grzejnika z uszczelnieniem miękkim | 38.8 | P1 | A | 1
V2430E0015 | Wycofany; Zawór powrotny regulacyjno-odcinający, do dużych przepływów, Veramax, 1/2", kątowy, kvs=5 Zamiennik: V2430E0015A | wycofany
V2430E0015A | Zawór powrotny VERAFIX-E, kątowy,1/2", gwint wewnętrzny, ze złączką do grzejnika z uszczelnieniem miękkim | 37.3 | P1 | A | 1
V2437D0015 | Zawór powrotny VERAFIX-E, prosty, 1/2", gwint zewnętrzny, ze złączką do grzejnika z uszczelnieniem miękkim | 43.7 | P1 | A | 1
V2437E0015 | Zawór powrotny VERAFIX-E, kątowy, 1/2", gwint zewnętrzny, ze złączką do grzejnika z uszczelnieniem miękkim | 43.7 | P1 | A | 1
V2440D0015 | Wycofany; Zawór powrotny regulacyjno-odcinający do dużych przepływów, Veramax, 1/2", prosty, kvs=5 Zamiennik: V2440D0015A | wycofany
V2440D0015A | Zawór powrotny regulacyjno-odcinający do dużych przepływów, Veramax, 1/2", prosty, kvs=5 | 171 | P1 | C | 1
V2440D0020 | Wycofany; Zawór powrotny regulacyjno-odcinający do dużych przepływów, Veramax, 3/4", prosty, kvs=5 Zamiennik: V2440D0020A | wycofany
V2440D0020A | Zawór powrotny regulacyjno-odcinający do dużych przepływów, Veramax, 3/4", prosty, kvs=5 | 194.5 | P1 | C | 1
V2440D0025 | Wycofany; Zawór powrotny regulacyjno-odcinający do dużych przepływów, Veramax, 1", prosty, kvs=5 Zamiennik: V2440D0025A | wycofany
V2440D0025A | Zawór powrotny regulacyjno-odcinający do dużych przepływów, Veramax, 1", prosty, kvs=5 | 272.4 | P1 | C | 1
V2440E0015 | Wycofany; Zawór powrotny regulacyjno-odcinający do dużych przepływów, Veramax, 1/2", kątowy, kvs=7 Zamiennik: V2440E0015A | wycofany
V2440E0015A | Zawór powrotny regulacyjno-odcinający, do dużych przepływów, Veramax, 1/2", kątowy, kvs=7 | 162.3 | P1 | C | 1
V2440E0020 | Wycofany; Zawór powrotny regulacyjno-odcinający, duży przepływ, Veramax, 3/4", kątowy, kvs=7 Zamiennik: V2440E0020A | wycofany
V2440E0020A | Zawór powrotny regulacyjno-odcinający, duży przepływ, Veramax, 3/4", kątowy, kvs=7 | 180.8 | P1 | C | 1
V2440E0025 | Zawór powrotny regulacyjno-odcinający, duży przepływ, Veramax, 1", kątowy, kvs=7 | 246.5 | P1 | C | 1
V2461DX20 | Zawór VKE, prosty, podwójny z regulacją, przyłącze 3/4” | wycofany
V2461DY15 | Wycofany; Zawór VKE, prosty, podwójny. z regulacją, do instalacji 1-rurowych, przyłącze 1/2"; Zamiennik: V2461DY15A | wycofany
V2461DY15A | Zawór VKE, prosty, podwójny. z regulacją, do instalacji 1-rurowych, nypel redukcyjny 3/4" na 1/2" w zestawie; | 118.1 | P1 | C | 1
V2461EX20 | Zawór VKE, kątowy, podwójny z regulacją, przyłącze 3/4” | wycofany
V2461EY15 | Wycofany; Zawór VKE, kątowy, podwójny z regulacją, do instalacji 1-orurowych, przyłącze 1/2"; Zamiennik: V2461EY15A | wycofany
V2461EY15A | Zawór VKE, kątowy, podwójny z regulacją, do instalacji 1-rurowych, nypel redukcyjny 3/4" na 1/2" w zestawie; | 123.2 | P1 | C | 1
V2464DX020 | Wycofany; Zawór podwójny z zespolonym zaworem termostatycznym -Therafix, prosty, inst. 1-rurowa Zamiennik: V2464EDWUY015 | wycofany
V2464DY015 | Wycofany; Zawór podwójny z zespolonym zaworem termostatycznym -Therafix, prosty, inst. 1-rurowa Zamiennik: V2464EDWUY015 | wycofany
V2464EDWUY015 | Zawór podwójny Therafix Uniwersal z zespolonym zaworem termostatycznym z wkładką SX; przyłącze grzejnika 3/4" gz., uszczelnienie płaskie; w zestawie nypel redukcyjny na 1/2" oraz osłona ozdobna: biała, instalacja 1-rurowa | 195.9 | O1 | A | 1
V2464EX020 | Wycofany; Zawór podwójny z zespolonym zaw. termostat. -Therafix, kątowy, inst. 1-rurowa Zamiennik: V2464EDWUY015 | wycofany
V2464EY015 | Wycofany; Zawór podwójny z zespolonym zaw. termostat. -Therafix, kątowy, inst. 1-rurowa Zamiennik: V2464EDWUY015 | wycofany
V2471DX20A | Zawór Verafix-VK, prosty, podwójny z nastawą wstępną i funkcją odwodnienia, przyłącze 3/4”, uszczelnienie płaskie | 89.1 | P1 | A | 1
V2471DX20E | Zawór Verafix-VK, prosty, podwójny z nastawą wstępną i funkcją odwodnienia, przyłącze 3/4”, Euroconus | 84.4 | P1 | C | 1
V2471DY15A | Zawór Verafix-VK, prosty, podwójny z nastawą wstępną i funkcją odwodnienia, przyłącze 1/2" | 95.4 | P1 | A | 1
V2471EX20A | Zawór Verafix-VK, kątowy, podwójny z nastawą wstępną i funkcją odwodnienia, przyłącze 3/4”, uszczelnienie płaskie | 89.1 | P1 | A | 1
V2471EX20E | Zawór Verafix-VK, kątowy, podwójny z nastawą wstępną i funkcją odwodnienia, przyłącze 3/4”, Euroconus | 84.4 | P1 | C | 1
V2471EY15A | Zawór Verafix-VK, kątowy, podwójny z nastawą wstępną i funkcją odwodnienia, przyłącze 1/2" | 95.4 | P1 | A | 1
V2473EDCSY015 | Zawór podwójny Therafix Uniwersal z zespolonym zaworem termostatycznym z wkładką SX; przyłącze grzejnika 3/4" gz, Euroconus; w zestawie nypel redukcyjny na 1/2" oraz osłona ozdobna: chrom | 215.6 | O1 | A | 1
V2473EDWSY015 | Zawór podwójny Therafix Uniwersal z zespolonym zaworem termostatycznym z wkładką SX; przyłącze grzejnika 3/4" gz, Euroconus; w zestawie nypel redukcyjny na 1/2" oraz osłona ozdobna: biała | 183.2 | O1 | A | 1
V2474DX020 | Wycofany; Zawór podwójny z zespolonym zaw. termostat. -Therafix, prosty Zamiennik: V2474EDWSY015 | wycofany
V2474DY015 | Wycofany; Zawór podwójny z zespolonym zaw. termostat. -Therafix, prosty Zamiennik: V2474EDWSY015 | wycofany
V2474EDCSY015 | Zawór podwójny Therafix Uniwersal z zespolonym zaworem termostatycznym z wkładką SX; przyłącze grzejnika 3/4" gz., uszczelnienie płaskie plus stożek; w zestawie nypel redukcyjny na 1/2" oraz osłona ozdobna: chrom | 215.6 | O1 | A | 1
V2474EDWSY015 | Zawór podwójny Therafix Uniwersal z zespolonym zaworem termostatycznym z wkładką SX; przyłącze grzejnika 3/4" gz., uszczelnienie płaskie płaskie plus stożek; w zestawie nypel redukcyjny na 1/2" oraz osłona ozdobna: biała | 195.9 | O1 | A | 1
V2474EX020 | Wycofany; Zawór podwójny z zespolonym zaw. termostat. -Therafix, kątowy Zamiennik: V2474EDWSY015 | wycofany
V2474EY015 | Wycofany; Zawór podwójny z zespolonym zaw. termostat. -Therafix, kątowy Zamiennik: V2474EDWSY015 | wycofany
V2476DX020 | wycofany, zamiennik V2471DX20A | wycofany
V2476DY015 | wycofany, zamiennik V2471DY15A | wycofany
V2476EX020 | wycofany, zamiennik V2471EX20A | wycofany
V2476EY015 | wycofany, zamiennik V2471EY15A | wycofany
V2481D0015 | Wycofany; Zawór powrotny, odcinający, biały, prosty, 1/2", konieczne złączki FEM24C/FEM24P/FEM24M Zamiennik: V2481D0015A | wycofany
V2481D0015A | Zawór powrotny, odcinający, biały, prosty, 1/2", konieczne złączki FEM24C/FEM24P/FEM24M | 158.3 | P1 | C | 1
V2481E0015 | Wycofany; Zawór powrotny odcinający, biały, kątowy, 1/2", konieczne złączki FEM24C/FEM24P/FEM24M Zamiennik: V2481E0015A | wycofany
V2481E0015A | Zawór powrotny odcinający, biały, kątowy, 1/2", konieczne złączki FEM24C/FEM24P/FEM24M | 158.3 | P1 | C | 1
V2481L0015 | Wycofany; Zawór powrotny odcinający, biały, narożny, lewy, 1/2", konieczne złączki FEM24C/FEM24P/FEM24M Zamiennik: V2481L0015A | wycofany
V2481L0015A | Zawór powrotny odcinający, biały, narożny, lewy, 1/2", konieczne złączki FEM24C/FEM24P/FEM24M | 182.4 | P1 | C | 1
V2481R0015 | Wycofany; Zawór powrotny odcinający, biały, narożny, prawy, 1/2", konieczne złączki FEM24C/FEM24P/FEM24M Zamiennik: V2481R0015A | wycofany
V2481R0015A | Zawór powrotny odcinający, biały, narożny, prawy, 1/2", konieczne złączki FEM24C/FEM24P/FEM24M | 182.4 | P1 | C | 1
V2482D0015 | Wycofany; Zawór powrotny odcinający, chrom, prosty, 1/2", konieczne złączki FEM24C/FEM24P/FEM24M Zamiennik: V2482D0015A | wycofany
V2482D0015A | Zawór powrotny odcinający, chrom, prosty, 1/2", konieczne złączki FEM24C/FEM24P/FEM24M | 158.3 | P1 | C | 1
V2482E0015 | Wycofany; Zawór powrotny odcinający, chrom, kątowy, 1/2", konieczne złączki FEM24C/FEM24P/FEM24M Zamiennik: V2482E0015A | wycofany
V2482E0015A | Zawór powrotny odcinający, chrom, kątowy, 1/2", konieczne złączki FEM24C/FEM24P/FEM24M | 158.3 | P1 | C | 1
V2482L0015 | Wycofany; Zawór powrotny odcinający, chrom, narożny, lewy, 1/2", konieczne złączki FEM24C/FEM24P/FEM24M Zamiennik: V2482L0015A | wycofany
V2482L0015A | Zawór powrotny odcinający, chrom, narożny, lewy, 1/2", konieczne złączki FEM24C/FEM24P/FEM24M | 182.4 | P1 | C | 1
V2482R0015 | Wycofany; Zawór powrotny odcinający, chrom, narożny, prawy, 1/2", konieczne złączki FEM24C/FEM24P/FEM24M Zamiennik: V2482R0015A | wycofany
V2482R0015A | Zawór powrotny odcinający, chrom, narożny, prawy, 1/2", konieczne złączki FEM24C/FEM24P/FEM24M | 182.4 | P1 | C | 1
V2483D0015A | Zawór powrotny odcinający, czarny-mat, prosty, 1/2", konieczne złączki FEM24C/FEM24P/FEM24M | 158.3 | P1 | C | 1
V2483E0015A | Zawór powrotny odcinający, czarny-mat, kątowy, 1/2", konieczne złączki FEM24C/FEM24P/FEM24M | 158.3 | P1 | C | 1
V2483L0015A | Zawór powrotny odcinający, czarny-mat, narożny, lewy, 1/2", konieczne złączki FEM24C/FEM24P/FEM24M | 182.4 | P1 | C | 1
V2483R0015A | Zawór powrotny odcinający, czarny-mat, narożny, prawy, 1/2", konieczne złączki FEM24C/FEM24P/FEM24M | 182.4 | P1 | C | 1
V2495DX020 | Zawór prosty, podwójny z odcięciem, 3/4", (minimalne zamówienie 10 szt.) | 54.7 | O1 | A | 1 | zmiana opisu
V2495DY015 | Zawór prosty, podwójny z odcięciem, 1/2", (minimalne zamówienie 10 szt.) | 57.9 | O1 | A | 1 | zmiana opisu
V2495EX020A | Zawór kątowy, podwójny z odcięciem, 3/4", (minimalne zamówienie 10 szt.) | 53.7 | O1 | A | 1 | zmiana opisu
V2495EY015A | Zawór kątowy, podwójny z odcięciem, 1/2", (minimalne zamówienie 10 szt.) | 57.9 | O1 | A | 1 | zmiana opisu
V2496DX020 | Zawór prosty, podwójny z odcięciem, 3/4", (minimalne zamówienie 10 szt.) | 59.4 | O1 | B | 1 | zmiana opisu
V2496DY015 | Zawór prosty, podwójny z odcięciem, 1/2", (minimalne zamówienie 10 szt.) | 67 | O1 | A | 1 | zmiana opisu
V2496EX020A | Zawór kątowy, podwójny z odcięciem, 3/4", (minimalne zamówienie 10 szt.) | 57.7 | O1 | A | 1 | zmiana opisu
V2496EY015A | Zawór kątowy, podwójny z odcięciem, 1/2", (minimalne zamówienie 10 szt.) | 65.6 | O1 | A | 1 | zmiana opisu
V2881DSL15 | Wycofany; Zawór podwójny, biały, prosty, 1/2", niezbędne złączki FEM24C/FEM24P/FEM24M Zamiennik: V2881DSL15A | wycofany
V2881DSL15A | Zawór podwójny Therafix Design, biały, prosty, 1/2", niezbędne złączki FEM24C/FEM24P/FEM24M | 355.2 | P1 | C | 1
V2881LSL15 | Wycofany; Zawór podwójny, biały, kątowy, lewy, 1/2", niezbędne złączki FEM24C/FEM24P/FEM24M Zamiennik: V2881LSL15A | wycofany
V2881LSL15A | Zawór podwójny Therafix Design, biały, kątowy, lewy, 1/2", niezbędne złączki FEM24C/FEM24P/FEM24M | 355.2 | P1 | C | 1
V2881RSL15 | Wycofany; Zawór podwójny, biały, kątowy, prawy, 1/2", niezbędne złączki FEM24C/FEM24P/FEM24M Zamiennik: V2881RSL15A | wycofany
V2881RSL15A | Zawór podwójny Therafix Design, biały, kątowy, prawy, 1/2", niezbędne złączki FEM24C/FEM24P/FEM24M | 355.2 | P1 | C | 1
V2882DSL15 | Wycofany; Zawór podwójny, chrom, prosty, 1/2", niezbędne złączki FEM24C/FEM24P/FEM24M Zamiennik: V2882DSL15A | wycofany
V2882DSL15A | Zawór podwójny Therafix Design, chrom, prosty, 1/2", niezbędne złączki FEM24C/FEM24P/FEM24M | 355.2 | P1 | C | 1
V2882LSL15 | Wycofany; Zawór podwójny, chrom, kątowy, lewy, 1/2", niezbędne złączki FEM24C/FEM24P/FEM24M Zamiennik: V2882LSL15A | wycofany
V2882LSL15A | Zawór podwójny Therafix Design, chrom, kątowy, lewy, 1/2", niezbędne złączki FEM24C/FEM24P/FEM24M | 355.2 | P1 | B | 1
V2882RSL15 | Wycofany; Zawór podwójny, chrom, kątowy, prawy, 1/2", niezbędne złączki FEM24C/FEM24P/FEM24M Zamiennik: V2882RSL15A | wycofany
V2882RSL15A | Zawór podwójny Therafix Design, chrom, kątowy, prawy, 1/2", niezbędne złączki FEM24C/FEM24P/FEM24M | 355.2 | P1 | C | 1
V2883DSL15A | Zawór podwójny Therafix Design, czarny-mat, prosty, 1/2", niezbędne złączki FEM24C/FEM24P/FEM24M | 355.2 | P1 | C | 1
V2883LSL15A | Zawór podwójny Therafix Design, czarny-mat, kątowy, lewy, 1/2", niezbędne złączki FEM24C/FEM24P/FEM24M | 355.2 | P1 | B | 1
V2883RSL15A | Zawór podwójny Therafix Design, czarny-mat, kątowy, prawy, 1/2", niezbędne złączki FEM24C/FEM24P/FEM24M | 355.2 | P1 | B | 1
V4043H1080/U | Zawór przelotowy dwustanowy, 1" gw. wewn., z napędem 230Vac z kablem 1m, kvs 8,6 | 659.8 | O7 | A | 1 | zmiana opisu
V4043H1114/U | Zawór przelotowy dwustanowy, 3/4" gw. wewn., z napędem 230Vac z kablem 1m, kvs 6,9 | 601 | O7 | A | 1 | zmiana opisu
V4043H1122/U | Zawór przelotowy dwustanowy, 1" gw. wewn., z napędem 230Vac z kablem 1m, kvs 8,6 | 616.7 | O7 | A | 1 | zmiana opisu
V4044C1312U | Zawór strefowy 3 dr., 1", z siłownikiem 230V/50Hz z kablem 1m, kvs 8,1 m³/h; dPmax 0,55 bar; gwint wewnętrzny | 1041.2 | O7 | A | 1
V4044C1460/U | Zawór strefowy 3 dr., 3/4", z siłownikiem 230V/50Hz z kablem 1m, kvs 6,0 m³/h; dPmax 0,70 bar; gwint wewnętrzny | 440.3 | O7 | A | 1
V4044F1000/U | Zawór strefowy 3 dr., 3/4", z siłownikiem 230V/50Hz z kablem 1m, kvs 6,0 m³/h; ze stykiem pomocniczym; gwint wewnętrzny | 632.4 | O7 | A | 1
V4044F1034/U | Zawór strefowy 3 dr., 1", z siłownikiem 230V/50Hz z kablem 1m, kvs 8,2 m³/h; ze stykiem pomocniczym; gwint wewnętrzny | 644 | O7 | A | 1
V4073A1054/U | Zawór strefowy 3 dr. 3/4", z siłownikiem 230V/50Hz z kablem 1m, z położeniem pośrednim, kvs 6,0 m³/h; gwint wewnętrzny | 808.7 | O7 | C | 1
V4073A1062/U | Zawór strefowy 3 dr., 1", z siłownikiem 230V/50Hz z kablem 1m, z położeniem pośrednim, kvs 8,2 m³/h, dPmax 0,55 bar | 808.7 | O7 | B | 1
V4250A010P | Zawór do pobierania próbek z czarnym pokrętłem ręcznym G3/8" do zaworów Alwa F/KFR/R DN32-DN80 | 297.4 | O5 | A | 1
V5000X0010 | Kombi 3-Plus czerwony, zasilanie, 3/8", gw. zewn. | 188.2 | O5 | B | 1
V5000X0015 | Kombi 3-Plus czerwony, zasilanie, 1/2", gw. zewn. | 190.8 | O5 | A | 1
V5000X0020 | Kombi 3-Plus czerwony, zasilanie, 3/4", gw. zewn. | 227.5 | O5 | A | 1
V5000X0025 | Kombi 3-Plus czerwony, zasilanie, 1", gw. zewn. | 278.4 | O5 | A | 1
V5000X0032 | Kombi 3-Plus czerwony, zasilanie, 1 1/4", gw. zewn. | 503 | O5 | A | 1
V5000X0040 | Kombi 3-Plus czerwony, zasilanie, 1 1/2", gw. zewn. | 577.5 | O5 | A | 1
V5000X0050 | Kombi 3-Plus czerwony, zasilanie, 2", gw. zewn. | 1076 | O5 | A | 1
V5000Y0010 | Kombi 3-Plus czerwony, zasilanie, 3/8", gw. wewn. | 163.3 | O5 | A | 1
V5000Y0015 | Kombi 3-Plus czerwony, zasilanie, 1/2", gw. wewn. | 167.2 | O5 | A | 1
V5000Y0020 | Kombi 3-Plus czerwony, zasilanie, 3/4", gw. wewn. | 193.5 | O5 | A | 1
V5000Y0025 | Kombi 3-Plus czerwony, zasilanie, 1", gw. wewn. | 201.4 | O5 | A | 1
V5000Y0032 | Kombi 3-Plus czerwony, zasilanie, 1 1/4", gw. wewn. | 452.1 | O5 | A | 1
V5000Y0040 | Kombi 3-Plus czerwony, zasilanie, 1 1/2", gw. wewn. | 471.8 | O5 | A | 1
V5000Y0050 | Kombi 3-Plus czerwony, zasilanie, 2", gw. wewn. | 909.2 | O5 | A | 1
V5000Y0065 | Kombi 3-Plus czerwony, zasilanie, 2 1/2", gw. wewn. | 1550 | O5 | A | 1
V5000Y0080 | Kombi 3-Plus czerwony, zasilanie, 3", gw. wewn. | 2706 | O5 | B | 1
V5001PF1065 | Wycofany; Regulator ciśnienia różnicowego Kombi-Auto, 20…100kPa, DN65 | wycofany
V5001PF1080 | Wycofany; Regulator ciśnienia różnicowego Kombi-Auto, 20…100kPa, DN80 | wycofany
V5001PF1100 | Wycofany; Regulator ciśnienia różnicowego Kombi-Auto, 20…100kPa, DN100 | wycofany
V5001PF2065 | Wycofany; Regulator ciśnienia różnicowego Kombi-Auto, 40…200kPa, DN65 | wycofany
V5001PF2080 | Wycofany; Regulator ciśnienia różnicowego Kombi-Auto, 40…200kPa, DN80 | wycofany
V5001PF2100 | Wycofany; Regulator ciśnienia różnicowego Kombi-Auto, 40…200kPa, DN100 | wycofany
V5001PY1015 | Regulator ciśnienia różnicowego Kombi-Auto, DN15, zakres 50...350 mbar | 786.5 | O5 | A | 1
V5001PY1020 | Regulator ciśnienia różnicowego Kombi-Auto, DN20, zakres 50...350 mbar | 850.4 | O5 | A | 1
V5001PY1025 | Regulator ciśnienia różnicowego Kombi-Auto, DN25, zakres 50...350 mbar | 1112 | O5 | A | 1
V5001PY1032 | Regulator ciśnienia różnicowego Kombi-Auto, DN32, zakres 50...350 mbar | 1338 | O5 | A | 1
V5001PY1040 | Regulator ciśnienia różnicowego Kombi-Auto, DN40, zakres 50...350 mbar | 1514 | O5 | A | 1
V5001PY1050 | Regulator ciśnienia różnicowego Kombi-Auto, DN50, zakres 50...350 mbar | 2367 | O5 | A | 1
V5001PY2015 | Regulator ciśnienia różnicowego Kombi-Auto, DN15, zakres 300...600 mbar | 793 | O5 | A | 1
V5001PY2020 | Regulator ciśnienia różnicowego Kombi-Auto, DN20, zakres 300...600 mbar | 859.5 | O5 | A | 1
V5001PY2025 | Regulator ciśnienia różnicowego Kombi-Auto,, DN25, zakres 300...600 mbar | 1122 | O5 | A | 1
V5001PY2032 | Regulator ciśnienia różnicowego Kombi-Auto, DN32, zakres 300...600 mbar | 1338 | O5 | A | 1
V5001PY2040 | Regulator ciśnienia różnicowego Kombi-Auto, DN40, zakres 300...600 mbar | 1514 | O5 | A | 1
V5001PY2050 | Regulator ciśnienia różnicowego Kombi-Auto, DN50, zakres 300...600 mbar | 2367 | O5 | A | 1
V5001PZ1015 | Wycofany; Wkład zaworu V5001P, 50...350mbar, dla DN15 - wycofany | wycofany
V5001SY2015 | Zawór odcinający z funkcją pomiarową Kombi-S, DN15 | 216.9 | O5 | A | 1
V5001SY2020 | Zawór odcinający z funkcją pomiarową Kombi-S, DN20 | 236.6 | O5 | A | 1
V5001SY2025 | Zawór odcinający z funkcją pomiarową Kombi-S, DN25 | 270.5 | O5 | A | 1
V5001SY2032 | Zawór odcinający z funkcją pomiarową Kombi-S, DN32 | 414.3 | O5 | A | 1
V5001SY2040 | Zawór odcinający z funkcją pomiarową Kombi-S, DN40 | 487.4 | O5 | A | 1
V5001SY2050 | Zawór odcinający z funkcją pomiarową Kombi-S, DN50 | 779.9 | O5 | A | 1
V5003FY10150412 | Regulator przepływu Kombi-VX, DN15, dP=170...2100 mbar, Q=100...412 l/godz. | 675.5 | O5 | A | 1
V5003FY10150609 | Regulator przepływu Kombi-VX, DN15, dP=170...2100 mbar, Q=157...609 l/godz. | 675.5 | O5 | C | 1
V5003FY10150825 | Regulator przepływu Kombi-VX, DN15, dP=170...2000 mbar, Q=276...825 l/godz. | 676.7 | O5 | B | 1
V5003FY10200412 | Regulator przepływu Kombi-VX, DN20, dP=170...2100 mbar, Q=100...412 l/godz. | 747.2 | O5 | B | 1
V5003FY10200609 | Regulator przepływu Kombi-VX, DN20, dP=170...2100 mbar, Q=157...609 l/godz. | 747.2 | O5 | C | 1
V5003FY10200825 | Regulator przepływu Kombi-VX, DN20, dP=170...2000 mbar, Q=276...825 l/godz. | 747.2 | O5 | C | 1
V5003FY10250412 | Regulator przepływu Kombi-VX, DN25, dP=170...2100 mbar, Q=100...412 l/godz. | 896.1 | O5 | B | 1
V5003FY10250609 | Regulator przepływu Kombi-VX, DN25, dP=170...2100 mbar, Q=157...609 l/godz. | 896.1 | O5 | B | 1
V5003FY10250825 | Regulator przepływu Kombi-VX, DN25, dP=170...2100 mbar, Q=276...825 l/godz. | 896.1 | O5 | B | 1
V5003FY10265020 | Regulator przepływu Kombi-VX, DN25, dP=170...4000 mbar, Q=535...5830 l/godz. | 1325 | O5 | A | 1
V5003FY10325020 | Regulator przepływu Kombi-VX, DN32, dP=200...4000 mbar, Q=535...5830 l/godz. | 1367 | O5 | A | 1
V5003FY10401610 | Regulator przepływu Kombi-VX, DN40, dP=200...4000 mbar, Q=3180...16100 l/godz. | 2826 | O5 | C | 1
V5003FY10501610 | Regulator przepływu Kombi-VX, DN50, dP=170...4000 mbar, Q=3180...16100 l/godz. | 3091 | O5 | C | 1
V5003FY20150615 | Regulator przepływu Kombi-VX, DN15, dP=350...4000 mbar, Q=138...615 l/godz. | 675.5 | O5 | B | 1
V5003FY20150896 | Regulator przepływu Kombi-VX, DN15, dP=350...4000 mbar, Q=238...896 l/godz. | 675.5 | O5 | A | 1
V5003FY20151270 | Regulator przepływu Kombi-VX, DN15, dP=300...4000 mbar, Q=406...1270 l/godz. | 681.8 | O5 | B | 1
V5003FY20200615 | Regulator przepływu Kombi-VX, DN20, dP=350...4000 mbar, Q=138...615 l/godz. | 747.2 | O5 | B | 1
V5003FY20200896 | Regulator przepływu Kombi-VX, DN20, dP=350...4000 mbar, Q=238...896 l/godz. | 747.2 | O5 | B | 1
V5003FY20201270 | Regulator przepływu Kombi-VX, DN20, dP=300...4000 mbar, Q=406...1270 l/godz. | 747.2 | O5 | C | 1
V5003FY20250615 | Regulator przepływu Kombi-VX, DN25, dP=350...4000 mbar, Q=138...615 l/godz. | 896.1 | O5 | B | 1
V5003FY20250896 | Regulator przepływu Kombi-VX, DN25, dP=350...4000 mbar, Q=238...896 l/godz. | 896.1 | O5 | B | 1
V5003FY20251270 | Regulator przepływu Kombi-VX, DN25, dP=300...4000 mbar, Q=406...1270 l/godz. | 896.1 | O5 | C | 1
V5004TF1050 | Wycofany; Zawór Kombi-QM, DN50, 30…400kPa, 2000…20000l/h, z siłownikiem 0-10V Zamiennik: V5006TF1050 | wycofany
V5004TF1065 | Wycofany; Zawór Kombi-QM, DN65, 30…400kPa, 3000…30000l/h, z siłownikiem 0-10V Zamiennik: V5006TF1065 | wycofany
V5004TF1080 | Wycofany; Zawór Kombi-QM, DN80, 30…400kPa, 3000…30000l/h, z siłownikiem 0-10V Zamiennik: V5006TF1080 | wycofany
V5004TF1100 | Wycofany; Zawór Kombi-QM, DN100, 30…400kPa, 5500…55000l/h, z siłownikiem 0-10V Zamiennik: V5006TF1100 | wycofany
V5004TF1125 | Wycofany; Zawór Kombi-QM, DN125, 30…400kPa, 9000…90000l/h, z siłownikiem 0-10V Zamiennik: V5006TF1125 | wycofany
V5004TF1150 | Wycofany; Zawór Kombi-QM, DN150, 50…400kPa, 15000…150000l/h, z siłownikiem 0-10V Zamiennik: V5006TF1150 | wycofany
V5004TF1200HF | Wycofany; Zawór Kombi-QM, DN200, 40…400kPa, 30000…300000l/h, z siłownikiem 0-10V, ON/OFF, 3-pkt Zamiennik: V5006TF1200HF | wycofany
V5004TF1200LF | Wycofany; Zawór Kombi-QM, DN200, 40…400kPa, 20000…200000l/h, z siłownikiem 0-10V, ON/OFF, 3-pkt Zamiennik: V5006TF1200LF | wycofany
V5004TF1250HF | Wycofany; Zawór Kombi-QM, DN250, 65…400kPa, 50000…500000l/h, z siłownikiem 0-10V, ON/OFF, 3-pkt Zamiennik: V5006TF1250HF | wycofany
V5004TF1250LF | Wycofany; Zawór Kombi-QM, DN250, 40…400kPa, 30000…300000l/h, z siłownikiem 0-10V, ON/OFF, 3-pkt Zamiennik: V5006TF1250LF | wycofany
V5004TY10150150 | Wycofany; Zawór równoważąco-regulacyjny Kombi-QM, DN15, 20…400kPa, 45…150l/h Zamiennik: V5006TY10150150 | wycofany
V5004TY10150600 | Wycofany; Zawór równoważąco-regulacyjny Kombi-QM, DN15, 25…400kPa, 60…600l/h Zamiennik: V5006TY10150780 | wycofany
V5004TY10150780 | Wycofany; Zawór równoważąco-regulacyjny Kombi-QM, DN15, 25…400kPa, 78…780l/h Zamiennik: V5006TY10150780 | wycofany
V5004TY10201000 | Wycofany; Zawór równoważąco-regulacyjny Kombi-QM, DN20, 30…400kPa, 100…1000l/h Zamiennik: V5006TY10201000 | wycofany
V5004TY10201500 | Wycofany; Zawór równoważąco-regulacyjny Kombi-QM, DN20, 35…400kPa, 450…1500l/h Zamiennik: V5006TY10201500 | wycofany
V5004TY10202200 | Wycofany; Zawór równoważąco-regulacyjny Kombi-QM, DN20, 25…400kPa, 220…2200l/h Zamiennik: V5006TY10202200 | wycofany
V5004TY10202700 | Wycofany; Zawór równoważąco-regulacyjny Kombi-QM, DN20, 25…400kPa, 270…2700l/h Zamiennik: V5006TY10202700 | wycofany
V5004TY10251500 | Wycofany; Zawór równoważąco-regulacyjny Kombi-QM, DN25, 35…400kPa, 450…1500l/h Zamiennik: V5006TY10251500 | wycofany
V5004TY10252200 | Wycofany; Zawór równoważąco-regulacyjny Kombi-QM, DN25, 25…400kPa, 220…2200l/h Zamiennik: V5006TY10252700 | wycofany
V5004TY10252700 | Wycofany; Zawór równoważąco-regulacyjny Kombi-QM, DN25, 25…400kPa, 270…2700l/h Zamiennik: V5006TY10252700 | wycofany
V5004TY10322700 | Wycofany; Zawór równoważąco-regulacyjny Kombi-QM, DN32, 25…400kPa, 270…2700l/h Zamiennik: V5006TY10323000 | wycofany
V5004TY10323000 | Wycofany; Zawór równoważąco-regulacyjny Kombi-QM, DN32, 35…400kPa, 300…3000l/h Zamiennik: V5006TY10323000 | wycofany
V5004TY10326000 | Wycofany; Zawór równoważąco-regulacyjny Kombi-QM, DN32, 35…400kPa, 1800…6000l/h Zamiennik: V5006TY10326000 | wycofany
V5004TY10409000 | Wycofany; Zawór równoważąco-regulacyjny Kombi-QM, DN40, 25…400kPa, 2700…9000l/h Zamiennik: V5006TY10409000 | wycofany
V5004TY10501200 | Wycofany; Zawór równoważąco-regulacyjny Kombi-QM, DN50, 30…400kPa, 3300…11000l/h Zamiennik: V5006TY10501700 | wycofany
V5004TY10501700 | Wycofany; Zawór równoważąco-regulacyjny Kombi-QM, DN50, 35…400kPa, 5400…17000l/h Zamiennik: V5006TY10501700 | wycofany
V5005TY10150350 | Wycofany; Zawór Kombi-FCU, GW, z króćcami pomiarowymi; DN15; 14…400kPa; 20-350 l/h | wycofany
V5005TY10151000 | Wycofany; Zawór Kombi-FCU, GW, z króćcami pomiarowymi; DN15; 14…400kPa; 100-1000 l/h | wycofany
V5005TY10201000 | Wycofany; Zawór Kombi-FCU, GW, z króćcami pomiarowymi; DN20; 14…400kPa; 100-1000 l/h | wycofany
V5005TY10201500 | Wycofany; Zawór Kombi-FCU, GW, z króćcami pomiarowymi; DN20; 14…400kPa; 200-1500 l/h | wycofany
V5005TY10251000 | Wycofany; Zawór Kombi-FCU, GW, z króćcami pomiarowymi; DN25; 14…400kPa; 100-1000 l/h | wycofany
V5005TY10251500 | Wycofany; Zawór Kombi-FCU, GW, z króćcami pomiarowymi; DN25; 14…400kPa; 200-1500 l/h | wycofany
V5005TY20150350 | Wycofany; Zawór Kombi-FCU, GW, bez króćców pomiarowych; DN15; 14…400kPa; 20-350 l/h | wycofany
V5005TY20151000 | Wycofany; Zawór Kombi-FCU, GW, bez króćców pomiarowych; DN15; 14…400kPa; 100-1000 l/h | wycofany
V5005TY20201000 | Wycofany; Zawór Kombi-FCU, GW, bez króćców pomiarowych; DN20; 14…400kPa; 100-1000 l/h | wycofany
V5005TY20201500 | Wycofany; Zawór Kombi-FCU, GW, bez króćców pomiarowych; DN20; 14…400kPa; 200-1500 l/h | wycofany
V5005TY20251000 | Wycofany; Zawór Kombi-FCU, GW, bez króćców pomiarowych; DN25; 14…400kPa; 100-1000 l/h | wycofany
V5005TY20251500 | Wycofany; Zawór Kombi-FCU, GW, bez króćców pomiarowych; DN25; 14…400kPa; 200-1500 l/h | wycofany
V5006SA3265 | Zapasowy adapter siłownika dla V5006 G3 | 164.8 | CZ | C | 1
V5006TF1050 | Zawór Kombi-QM, DN50, 40…600kPa, 2000…20000l/h, z siłownikiem 0-10V | 7791 | O5 | A | 1
V5006TF1065 | Zawór Kombi-QM, DN65, 30…600kPa, 3000…30000l/h, z siłownikiem 0-10V | 9586 | O5 | A | 1
V5006TF1080 | Zawór Kombi-QM, DN80, 30…600kPa, 3000…30000l/h, z siłownikiem 0-10V | 11132 | O5 | A | 1
V5006TF1100 | Zawór Kombi-QM, DN100, 30…600kPa, 5500…55000l/h, z siłownikiem 0-10V | 20547 | O5 | A | 1
V5006TF1125 | Zawór Kombi-QM, DN125, 35…600kPa, 9000…90000l/h, z siłownikiem 0-10V | 29277 | O5 | C | 1
V5006TF1150 | Zawór Kombi-QM, DN150, 50…600kPa, 15000…150000l/h, z siłownikiem 0-10V | 27600 | O5 | C | 1
V5006TF1200HF | Zawór Kombi-QM, DN200, 40…400kPa, 30000…300000l/h, z siłownikiem 0-10V, ON/OFF, 3-pkt | 65969 | O5 | C | 1
V5006TF1200LF | Zawór Kombi-QM, DN200, 40…400kPa, 20000…200000l/h, z siłownikiem 0-10V, ON/OFF, 3-pkt | 41495 | O5 | C | 1
V5006TF1250HF | Zawór Kombi-QM, DN250, 65…400kPa, 50000…500000l/h, z siłownikiem 0-10V, ON/OFF, 3-pkt | 66491 | O5 | C | 1
V5006TF1250LF | Zawór Kombi-QM, DN250, 40…400kPa, 30000…300000l/h, z siłownikiem 0-10V, ON/OFF, 3-pkt | 45121 | O5 | C | 1
V5006TY10150150 | Zawór równoważąco-regulacyjny Kombi-QM, DN15, 20…400kPa, 45…150l/h | 588 | O5 | A | 1
V5006TY10150780 | Zawór równoważąco-regulacyjny Kombi-QM, DN15, 35…400kPa, 78…780l/h | 625.8 | O5 | A | 1
V5006TY10201000 | Zawór równoważąco-regulacyjny Kombi-QM, DN20, 30…400kPa, 100…1000l/h | 578.9 | O5 | A | 1
V5006TY10201500 | Zawór równoważąco-regulacyjny Kombi-QM, DN20, 35…400kPa, 450…1500l/h | 713.4 | O5 | A | 1
V5006TY10202200 | Zawór równoważąco-regulacyjny Kombi-QM, DN20, 25…400kPa, 220…2200l/h | 1092 | O5 | C | 1
V5006TY10202700 | Zawór równoważąco-regulacyjny Kombi-QM, DN20, 25…400kPa, 270…2700l/h | 1172 | O5 | A | 1
V5006TY10251500 | Zawór równoważąco-regulacyjny Kombi-QM, DN25, 35…400kPa, 450…1500l/h | 826.6 | O5 | A | 1
V5006TY10252700 | Zawór równoważąco-regulacyjny Kombi-QM, DN25, 25…400kPa, 270…2700l/h | 1173 | O5 | A | 1
V5006TY10323000 | Zawór równoważąco-regulacyjny Kombi-QM, DN32, 35…400kPa, 300…3000l/h | 1273 | O5 | A | 1
V5006TY10326000 | Zawór równoważąco-regulacyjny Kombi-QM, DN32, 30…400kPa, 1800…6000l/h | 2752 | O5 | A | 1
V5006TY10409000 | Zawór równoważąco-regulacyjny Kombi-QM, DN40, 35…400kPa, 2700…9000l/h | 3391 | O5 | A | 1
V5006TY10501700 | Zawór równoważąco-regulacyjny Kombi-QM, DN50, 35…400kPa, 5400…17000l/h | 6936 | O5 | A | 1
V5010X0010 | Zawór z nastawą Kombi 3-Plus niebieski, powrót, 3/8", gw. zewn. | 228.7 | O5 | B | 1
V5010X0015 | Zawór z nastawą Kombi 3-Plus niebieski, powrót, 1/2", gw. zewn. | 227.5 | O5 | A | 1
V5010X0020 | Zawór z nastawą Kombi 3-Plus niebieski, powrót, 3/4", gw. zewn. | 271.9 | O5 | A | 1
V5010X0025 | Zawór z nastawą Kombi 3-Plus niebieski, powrót, 1", gw. zewn. | 328 | O5 | A | 1
V5010X0032 | Zawór z nastawą Kombi 3-Plus niebieski, powrót, 1 1/4", gw. zewn. | 588 | O5 | A | 1
V5010X0040 | Zawór z nastawą Kombi 3-Plus niebieski, powrót, 1 1/2", gw. zewn. | 678.2 | O5 | A | 1
V5010X0050 | Zawór z nastawą Kombi 3-Plus niebieski, powrót, 2", gw. zewn. | 1114 | O5 | A | 1
V5010Y0010 | Zawór z nastawą Kombi 3-Plus niebieski, powrót, 3/8", gw. wewn. | 194.8 | O5 | A | 1
V5010Y0015 | Zawór z nastawą Kombi 3-Plus niebieski, powrót, 1/2", gw. wewn. | 200 | O5 | A | 1
V5010Y0020 | Zawór z nastawą Kombi 3-Plus niebieski, powrót, 3/4", gw. wewn. | 227.5 | O5 | A | 1
V5010Y0025 | Kombi 3-Plus niebieski, powrót, 1", gw. wewn. | 243.1 | O5 | A | 1
V5010Y0032 | Zawór z nastawą Kombi 3-Plus niebieski, powrót, 1 1/4", gw. wewn. | 505.7 | O5 | A | 1
V5010Y0040 | Zawór z nastawą Kombi 3-Plus niebieski, powrót, 1 1/2", gw. wewn. | 551.4 | O5 | A | 1
V5010Y0050 | Zawór z nastawą Kombi 3-Plus niebieski, powrót, 2", gw. wewn. | 924.9 | O5 | A | 1
V5010Y0065 | Zawór z nastawą Kombi 3-Plus niebieski, powrót, 2 1/2", gw. wewn. | 1694 | O5 | A | 1
V5010Y0080 | Zawór z nastawą Kombi 3-Plus niebieski, powrót, 3", gw. wewn. | 2740 | O5 | A | 1
V5011R1000 | Wycofany; Zawór przelotowy DN 15, Kvs=0,63, grzyb z mosiądzu, GW, 20 mm; Zamiennik DI15B0.63 | wycofany |  | B
V5011R1018 | Wycofany; Zawór przelotowy DN 15, Kvs=1,0, grzyb z mosiądzu, GW, 20 mm; Zamiennik DI15B1.0 | wycofany |  | B
V5011R1026 | Wycofany; Zawór przelotowy DN 15, Kvs=1,6, grzyb z mosiądzu, GW, 20 mm; Zamiennik DI15B1.6 | wycofany |  | B
V5011R1034 | Wycofany; Zawór przelotowy DN 15, Kvs=2,5, grzyb z mosiądzu, GW, 20 mm; Zamiennik DI15B2.5 | wycofany |  | B
V5011R1042 | Wycofany; Zawór przelotowy DN 15 Kvs=4,0, grzyb z mosiądzu, GW, 20 mm; Zamiennik DI15B4.0 | wycofany |  | A
V5011R1059 | Wycofany; Zawór przelotowy DN 20, Kvs=6,3, grzyb z mosiądzu, GW, 20 mm; Zamiennik DI20B6.3 | wycofany |  | A
V5011R1067 | Wycofany; Zawór przelotowy DN 25, Kvs=10, grzyb z mosiądzu, GW, 20 mm; Zamiennik DI25B10 | wycofany |  | A
V5011R1075 | Wycofany; Zawór przelotowy DN 32 Kvs=16, grzyb z mosiądzu, GW, 20 mm; Zamiennik DI32B16 | wycofany |  | A
V5011R1083 | Wycofany; Zawór przelotowy DN 40, Kvs=25, grzyb z mosiądzu, GW, 20 mm; Zamiennik DI40B25 | wycofany |  | A
V5011R1091 | Wycofany; Zawór przelotowy DN 50, Kvs=40, grzyb z mosiądzu, GW, 20 mm; Zamiennik DI50B40 | wycofany |  | B
V5011S1013 | Wycofany; Zawór przelotowy DN 15, Kvs=1,0, grzyb ze stali nierdzewnej, GW, 20 mm; Zamiennik DI15B1.0SS | wycofany |  | B
V5011S1021 | Wycofany; Zawór przelotowy DN 15, Kvs=1,6, grzyb ze stali nierdzewnej, GW, 20 mm; Zamiennik DI15B1.6SS | wycofany |  | B
V5011S1039 | Wycofany; Zawór przelotowy DN 15, Kvs=2,5, grzyb ze stali nierdzewnej, GW, 20 mm; Zamiennik DI15B2.5SS | wycofany |  | B
V5011S1047 | Wycofany; Zawór przelotowy DN 15 Kvs=4,0, grzyb ze stali nierdzewnej, GW, 20 mm; Zamiennik DI15B4.0SS | wycofany |  | B
V5011S1054 | Wycofany; Zawór przelotowy DN 20, Kvs=6,3, grzyb ze stali nierdzewnej, GW, 20 mm; Zamiennik DI20B6.3SS | wycofany |  | B
V5011S1062 | Wycofany; Zawór przelotowy DN 25, Kvs=10, grzyb ze stali nierdzewnej, GW, 20 mm; Zamiennik DI25B10SS | wycofany |  | B
V5011S1070 | Wycofany; Zawór przelotowy DN 32 Kvs=16, grzyb ze stali nierdzewnej, GW, 20 mm; Zamiennik DI32B16SS | wycofany |  | B
V5011S1088 | Wycofany; Zawór przelotowy DN 40, Kvs=25, grzyb ze stali nierdzewnej, GW, 20 mm; Zamiennik DI40B25SS | wycofany |  | B
V5011S1096 | Wycofany; Zawór przelotowy DN 50, Kvs=40, grzyb ze stali nierdzewnej, GW, 20 mm; Zamiennik DI50B40SS | wycofany |  | B
V5012C0103 | Regulator ciśnienia różnicowego Kombi-DP; 0.1-0.3 bar | 420.7 | O5 | A | 1
V5012C0306 | Regulator ciśnienia różnicowego Kombi-DP; 0.3-0.6 bar | 588 | O5 | A | 1
V5013E1063 | Wycofany; Zawór 3-drogowy Kvs=2,5 , DN 15; Zamiennik XE15B2.5 | wycofany |  | B
V5013E1071 | Wycofany; Zawór 3-drogowy Kvs=4,0, DN 15; Zamiennik XE15B4.0 | wycofany |  | A
V5013E1089 | Wycofany; Zawór 3-drogowy Kvs=6,3, DN 20; Zamiennik XE20B6.3 | wycofany |  | A
V5013E1097 | Wycofany; Zawór 3-drogowy Kvs=10, DN 25; Zamiennik XE25B10 | wycofany |  | B
V5013E1105 | Wycofany; Zawór 3-drogowy Kvs=16, DN 32; Zamiennik XE32B16 | wycofany |  | A
V5013E1113 | Wycofany; Zawór 3-drogowy Kvs=25, DN 40; Zamiennik XE40B25 | wycofany |  | A
V5013E1121 | Wycofany; Zawór 3-drogowy Kvs=40, DN 50; Zamiennik XE50B40 | wycofany |  | B
V5013R1032 | Wycofany; Zawór 3-drogowy Kvs=2,5 , DN 15; Zamiennik XI15B2.5 | wycofany |  | A
V5013R1040 | Wycofany; Zawór 3-drogowy Kvs=4,0, DN 15; Zamiennik XI15B4.0 | wycofany |  | A
V5013R1057 | Wycofany; Zawór 3-drogowy Kvs=6,3, DN 20; Zamiennik XI20B6.3 | wycofany |  | A
V5013R1065 | Wycofany; Zawór 3-drogowy Kvs=10, DN 25; Zamiennik XI25B10 | wycofany |  | A
V5013R1073 | Wycofany; Zawór 3-drogowy Kvs=16, DN 32; Zamiennik XI32B16 | wycofany |  | A
V5013R1081 | Wycofany; Zawór 3-drogowy Kvs=25, DN 40; Zamiennik XI40B25 | wycofany |  | A
V5013R1099 | Wycofany; Zawór 3-drogowy Kvs=40, DN 50; Zamiennik XI50B40 | wycofany |  | A
V5015A1151 | Zawór 3-drogowy DN 100, Kvs=140 | 5713 | R2 | A | 1
V5015A1169 | Zawór 3-drogowy DN 125, Kvs=220 | 7961 | R2 | A | 1
V5015A1177 | Zawór 3-drogowy DN 150, Kvs=310 | 11102 | R2 | A | 1
V5016A1010 | Zawór przelotowy kołnierzowy, z odciążonym grzybem, DN15, Kvs=0,4 | 2127 | R2 | B | 1
V5016A1028 | Zawór przelotowy kołnierzowy, z odciążonym grzybem, DN15, Kvs=0,63 | 2090 | R2 | B | 1
V5016A1036 | Zawór przelotowy kołnierzowy, z odciążonym grzybem, DN15, Kvs=1.0 | 2062 | R2 | B | 1
V5016A1044 | Zawór przelotowy kołnierzowy, z odciążonym grzybem, DN15, Kvs=1,6 | 2062 | R2 | A | 1
V5016A1051 | Zawór przelotowy kołnierzowy, z odciążonym grzybem, DN15, Kvs=2,5 | 2062 | R2 | B | 1
V5016A1069 | Zawór przelotowy kołnierzowy, z odciążonym grzybem, DN15, Kvs=4 | 2325 | R2 | A | 1
V5016A1077 | Zawór przelotowy kołnierzowy, z odciążonym grzybem, DN20, Kvs=6,3 | 2332 | R2 | A | 1
V5016A1085 | Zawór przelotowy kołnierzowy, z odciążonym grzybem, DN25, Kvs=10 | 2332 | R2 | A | 1
V5016A1093 | Zawór przelotowy kołnierzowy, z odciążonym grzybem, DN32, Kvs=16 | 2885 | R2 | A | 1
V5016A1101 | Zawór przelotowy kołnierzowy, z odciążonym grzybem, DN40, Kvs=25 | 3891 | R2 | A | 1
V5016A1119 | Zawór przelotowy kołnierzowy, z odciążonym grzybem, DN50, Kvs=40 | 4519 | R2 | A | 1
V5016A1127 | Zawór przelotowy kołnierzowy, z odciążonym grzybem, DN65, Kvs=63 | 5521 | R2 | B | 1
V5016A1135 | Zawór przelotowy kołnierzowy, z odciążonym grzybem, DN80, Kvs=100 | 7789 | R2 | B | 1
V5016A1143 | Zawór przelotowy kołnierzowy, z odciążonym grzybem, DN100, Kvs=160 | 8790 | R2 | B | 1
V5016A1150 | Zawór przelotowy kołnierzowy, z odciążonym grzybem, DN125, Kvs=250 | 13572 | R2 | B | 1
V5016A1168 | Zawór przelotowy kołnierzowy, z odciążonym grzybem, DN150, Kvs=360 | 14587 | R2 | B | 1
V5022Y0015 | Ręczny zawór równoważący Kombi-1, DN15 | 136.9 | O1 | A | 1
V5025A1019 | Wycofany; Zawór przelotowy, kołnierzowy, PN25, DN 15, Kvs=0,4, grzyb odciążony | wycofany
V5025A1027 | Wycofany; Zawór przelotowy, kołnierzowy, PN25, DN 15, Kvs=0,63, grzyb odciążony | wycofany
V5025A1035 | Zawór przelotowy, kołnierzowy, PN25, DN 15, Kvs=1,0, grzyb odciążony | 2789 | R2 | B | 1
V5025A1043 | Wycofany; Zawór przelotowy, kołnierzowy, PN25, DN 15, Kvs=1,6, grzyb odciążony | wycofany
V5025A1050 | Zawór przelotowy, kołnierzowy, PN25, DN 15, Kvs=2,5, grzyb odciążony | 2789 | R2 | B | 1
V5025A1068 | Zawór przelotowy, kołnierzowy, PN25, DN 15, Kvs=4,0, grzyb odciążony | 2789 | R2 | B | 1
V5025A1076 | Zawór przelotowy, kołnierzowy, PN25, DN 20, Kvs=6,3, grzyb odciążony | 3012 | R2 | B | 1
V5025A1084 | Zawór przelotowy, kołnierzowy, PN25, DN 25, Kvs=10, grzyb odciążony | 3298 | R2 | B | 1
V5025A1092 | Zawór przelotowy, kołnierzowy, PN25, DN 32, Kvs=16, grzyb odciążony | 3516 | R2 | B | 1
V5025A1100 | Zawór przelotowy, kołnierzowy, PN25, DN 40, Kvs=25, grzyb odciążony | 4560 | R2 | B | 1
V5025A1118 | Zawór przelotowy, kołnierzowy, PN25, DN 50, Kvs=40, grzyb odciążony | 4814 | R2 | B | 1
V5025A1126 | Zawór przelotowy, kołnierzowy, PN25, DN 65, Kvs=63, grzyb odciążony | 5860 | R2 | B | 1
V5025A1134 | Wycofany; Zawór przelotowy, kołnierzowy, PN25, DN 80, Kvs=100, grzyb odciążony | wycofany
V5025A1142 | Zawór przelotowy, kołnierzowy, PN25, DN100, Kvs=160, grzyb odciążony | 8876 | R2 | B | 1
V5025A1159 | Wycofany; Zawór przelotowy, kołnierzowy, PN25, DN125, Kvs=250, grzyb odciążony | wycofany
V5025A1167 | Wycofany; Zawór przelotowy, kołnierzowy, PN25, DN150, Kvs=360, grzyb odciążony | wycofany
V5032Y0010B | Kombi 2, powrót; pomiar przepływu, gw. wewn., 3/8" | 221 | O5 | B | 1
V5032Y0015B | Kombi 2, powrót; pomiar przepływu, gw. wewn., 1/2" | 243.1 | O5 | A | 1
V5032Y0015BLF | Kombi 2-Plus, powrót; z małym przepływem, gw. wewn., 1/2" | 235.2 | O5 | A | 1
V5032Y0020B | Kombi 2, powrót; pomiar przepływu, gw. wewn., 3/4" | 252.3 | O5 | A | 1
V5032Y0025B | Kombi 2, powrót; pomiar przepływu, gw. wewn., 1" | 277 | O5 | A | 1
V5032Y0032B | Kombi 2, powrót; pomiar przepływu, gw. wewn., 11/4" | 467.7 | O5 | A | 1
V5032Y0040B | Kombi 2, powrót; pomiar przepływu, gw. wewn., 1 1/2" | 522.6 | O5 | A | 1
V5032Y0050B | Kombi 2, powrót; pomiar przepływu, gw. wewn., 2" | 769.5 | O5 | A | 1
V5032Y0065B | Kombi 2, powrót; pomiar przepływu, gw. wewn., 2 1/2" | 1453 | O5 | A | 1
V5032Y0080B | Kombi 2, powrót; pomiar przepływu, gw. wewn., 3" | 2540 | O5 | B | 1
V5049A1433 | Zawór przelotowy, kołnierzowy, PN40, DN 15, Kvs=1,6 | 5040 | R2 | B | 1
V5049A1441 | Zawór przelotowy, kołnierzowy, PN40, DN 15, Kvs=2,5 | 5040 | R2 | B | 1
V5049A1458 | Zawór przelotowy, kołnierzowy, PN40, DN 15, Kvs=4,0 | 5040 | R2 | B | 1
V5049A1508 | Zawór przelotowy, kołnierzowy, PN40, DN 20, Kvs=6,3 | 5212 | R2 | B | 1
V5049A1565 | Zawór przelotowy, kołnierzowy, PN40, DN 25, Kvs=10 | 5473 | R2 | B | 1
V5049A1573 | Zawór przelotowy, kołnierzowy, PN40, DN 32, Kvs=16 | 6353 | R2 | B | 1
V5049A1581 | Zawór przelotowy, kołnierzowy, PN40, DN 40, Kvs=25 | 7925 | R2 | B | 1
V5049A1599 | Wycofany; Zawór przelotowy, kołnierzowy, PN40, DN 50, Kvs=40 | wycofany
V5049A1607 | Zawór przelotowy, kołnierzowy, PN40, DN 65, Kvs=63 | 10609 | R2 | B | 1
V5049A2027 | Wycofany; Zawór przelotowy, kołnierzowy, PN40, DN 15, Kvs=0,25 | wycofany
V5049A2035 | Wycofany; Zawór przelotowy, kołnierzowy, PN40, DN 15, Kvs=0,4 | wycofany
V5049A2043 | Wycofany; Zawór przelotowy, kołnierzowy, PN40, DN 15, Kvs=0,63 | wycofany
V5050A1090 | Zawór 3-drogowy, kołnierzowy Kvs=160, DN 100 | 11968 | R2 | B | 1
V5050A1108 | Zawór 3-drogowy, kołnierzowy Kvs=250, DN 125 | 18219 | R2 | B | 1
V5050A1116 | Zawór 3-drogowy, kołnierzowy Kvs=360, DN 150 | 20115 | R2 | B | 1
V5050A1124 | Zawór 3-drogowy, kołnierzowy, skok 20mm, Kvs=2,5, DN 15 | 7119 | R2 | C | 1
V5050A1140 | Wycofany; Zawór 3-drogowy, kołnierzowy, skok 20mm, Kvs=6,3, DN 20 | wycofany
V5050A1157 | Zawór 3-drogowy, kołnierzowy, skok 20mm, Kvs=10, DN 25 | 7119 | R2 | B | 1
V5050A1165 | Zawór 3-drogowy, kołnierzowy, skok 20mm, Kvs=16, DN 32 | 9848 | R2 | B | 1
V5050A1173 | Zawór 3-drogowy, kołnierzowy, skok 20mm, Kvs=25, DN 40 | 10503 | R2 | B | 1
V5050A1181 | Wycofany; Zawór 3-drogowy, kołnierzowy, skok 20mm, Kvs=40, DN 50 | wycofany
V5050A1199 | Zawór 3-drogowy, kołnierzowy, skok 20mm, Kvs=63, DN 65 | 12503 | R2 | B | 1
V5050A1207 | Wycofany; Zawór 3-drogowy, kołnierzowy, skok 20mm, Kvs=100, DN 80 | wycofany
V5050A1215 | Wycofany; Zawór 3-drogowy, kołnierzowy, skok 38mm, Kvs=160, DN 100 | wycofany
V5050B1064 | Zawór 3-drogowy, kołnierzowy Kvs=160, DN 100 | 13722 | R2 | B | 1
V5050B1072 | Wycofany; Zawór 3-drogowy, kołnierzowy Kvs=250, DN 125 | wycofany
V5050B1080 | Zawór 3-drogowy, kołnierzowy Kvs=360, DN 150 | 22297 | R2 | B | 1
V5328A1005 | Wycofany; Zawór przelotowy, kołnierzowy DN 15, Kvs=1,0 | wycofany
V5328A1013 | Zawór przelotowy, kołnierzowy DN 15, Kvs=1,6 | 1786 | R2 | B | 1
V5328A1021 | Zawór przelotowy, kołnierzowy DN 15, Kvs=2,5 | 1766 | R2 | B | 1
V5328A1039 | Zawór przelotowy, kołnierzowy DN 15, Kvs=4,0 | 1786 | R2 | B | 1
V5328A1047 | Zawór przelotowy, kołnierzowy DN 20, Kvs=4,0 | 1766 | R2 | B | 1
V5328A1054 | Zawór przelotowy, kołnierzowy DN 20, Kvs=6,3 | 1766 | R2 | B | 1
V5328A1062 | Zawór przelotowy, kołnierzowy DN 25, Kvs=10 | 1766 | R2 | B | 1
V5328A1070 | Zawór przelotowy, kołnierzowy DN 32, Kvs=16 | 2170 | R2 | B | 1
V5328A1088 | Zawór przelotowy, kołnierzowy DN 40, Kvs=25 | 2655 | R2 | B | 1
V5328A1096 | Zawór przelotowy, kołnierzowy DN 50, Kvs=40 | 3286 | R2 | B | 1
V5328A1104 | Zawór przelotowy, kołnierzowy DN 65, Kvs=63 | 3867 | R2 | C | 1
V5328A1112 | Zawór przelotowy, kołnierzowy DN 80, Kvs=100 | 5715 | R2 | B | 1
V5328A1138 | Wycofany; Zawór przelotowy, kołnierzowy DN 15, Kvs=0,25 | wycofany
V5328A1146 | Zawór przelotowy, kołnierzowy DN 15, Kvs=0,4 | 1786 | R2 | B | 1
V5328A1153 | Zawór przelotowy, kołnierzowy DN 15, Kvs=0,63 | 1786 | R2 | B | 1
V5328A1195 | Zawór przelotowy, kołnierzowy DN 100, Kvs=160 | 9526 | R2 | B | 1
V5328A1203 | Zawór przelotowy, kołnierzowy DN 125, Kvs=250, | 13396 | R2 | B | 1
V5328A1211 | Zawór przelotowy, kołnierzowy DN 150, Kvs=360, | 13867 | R2 | B | 1
V5329A1004 | Zawór 3-drogowy Kvs=2,5, DN 15 | 2176 | R2 | B | 1
V5329A1012 | Zawór 3-drogowy Kvs=4,0, DN 15 | 2176 | R2 | B | 1
V5329A1020 | Zawór 3-drogowy Kvs=6,3, DN 20 | 2176 | R2 | A | 1
V5329A1038 | Zawór 3-drogowy Kvs=10, DN 25 | 2176 | R2 | A | 1
V5329A1046 | Zawór 3-drogowy Kvs=16, DN 32 | 2627 | R2 | A | 1
V5329A1053 | Zawór 3-drogowy Kvs=25, DN 40 | 3299 | R2 | A | 1
V5329A1061 | Zawór 3-drogowy Kvs=40, DN 50 | 4572 | R2 | A | 1
V5329A1079 | Zawór 3-drogowy Kvs=63, DN 65 | 4869 | R2 | A | 1
V5329A1087 | Zawór 3-drogowy Kvs=100, DN 80 | 6742 | R2 | A | 1
V5329C1000 | Zawór 3-drogowy Kvs=2,5, DN 15 | 1984 | R2 | A | 1
V5329C1018 | Zawór 3-drogowy Kvs=4,0, DN 15 | 1984 | R2 | A | 1
V5329C1026 | Zawór 3-drogowy Kvs=6,3, DN 20 | 1984 | R2 | A | 1
V5329C1034 | Zawór 3-drogowy Kvs=10, DN 25 | 1984 | R2 | A | 1
V5329C1042 | Zawór 3-drogowy Kvs=16, DN 32 | 2166 | R2 | A | 1
V5329C1059 | Zawór 3-drogowy Kvs=25, DN 40 | 2356 | R2 | A | 1
V5329C1067 | Zawór 3-drogowy Kvs=40, DN 50 | 2657 | R2 | A | 1
V5329C1075 | Zawór 3-drogowy Kvs=63, DN 65 | 3103 | R2 | A | 1
V5329C1083 | Zawór 3-drogowy Kvs=100, DN 80 | 4004 | R2 | A | 1
V5421B1009 | Wycofany; Przepustnica, DN 25, napęd (VMM20, VMM20-24 lub VRM20) do zamówienia oddzielnie | wycofany
V5421B1017 | Przepustnica, DN 32, napęd (VMM20, VMM20-24 lub VRM20) do zamówienia oddzielnie | 1083 | R2 | B | 1
V5421B1025 | Przepustnica, DN 40, napęd (VMM20, VMM20-24 lub VRM20) do zamówienia oddzielnie | 1115 | R2 | B | 1
V5421B1033 | Przepustnica, DN 50, napęd (VMM20, VMM20-24 lub VRM20) do zamówienia oddzielnie | 1214 | R2 | B | 1
V5421B1041 | Przepustnica, DN 65, napęd (VMM20, VMM20-24 lub VRM20) do zamówienia oddzielnie | 1293 | R2 | A | 1
V5421B1058 | Przepustnica, DN 80, napęd VMM30 do zamówienia oddzielnie | 1295 | R2 | B | 1
V5421B1066 | Przepustnica, DN 100, napęd (VMM40, VMM40-24) do zamówienia oddzielnie | 1615 | R2 | B | 1
V5421B1074 | Przepustnica, DN 125, napęd (VMM40, VMM40-24) do zamówienia oddzielnie | 1456 | R2 | C | 1
V5421B1082 | Przepustnica, DN 150, napęd (VMM40, VMM40-24) do zamówienia oddzielnie | 1937 | R2 | B | 1
V5421B1090 | Przepustnica, DN 200, napęd M6422L1003 do zamówienia oddzielnie | 2644 | R2 | B | 1
V5433A1015 | zawór 3-drogowy, mieszający, DN 20 Kvs 2,5 | 234.9 | P6 | A | 1
V5433A1023 | Zawór 3-drogowy, mieszający, DN 20 Kvs 4 | 236.6 | P6 | B | 1
V5433A1031 | Zawór 3-drogowy, mieszający, DN 20 Kvs 6,3 | 273.1 | P6 | B | 1
V5433A1049 | Zawór 3-drogowy, mieszający, DN 25 Kvs 10 | 244.2 | P6 | A | 1
V5433A1056 | Zawór 3-drogowy, mieszający, DN 32 Kvs 16 | 292.6 | P6 | A | 1
V5433A1064 | Zawór 3-drogowy, mieszający, DN 40 Kvs 25 | 410.2 | P6 | A | 1
V5433A1072 | Zawór 3-drogowy, mieszający, DN 50 Kvs 40 | 537.1 | P6 | A | 1
V5433G1004 | zawór 3-drogowy, mieszający, DN 20 Kvs 2,5; korpus chromowany | 344.9 | P6 | B | 1
V5433G1012 | Zawór 3-drogowy, mieszający, DN 20 Kvs 4; korpus chromowany | 344.9 | P6 | B | 1
V5433G1020 | Zawór 3-drogowy, mieszający, DN 20 Kvs 6,3; korpus chromowany | 414.3 | P6 | B | 1
V5433G1038 | Zawór 3-drogowy, mieszający, DN 25 Kvs 10; korpus chromowany | 359.4 | P6 | A | 1
V5433G1046 | Zawór 3-drogowy, mieszający, DN 32 Kvs 16; korpus chromowany | 483.4 | P6 | B | 1
V5433G1053 | Zawór 3-drogowy, mieszający, DN 40Kvs 25; korpus chromowany | 544.2 | P6 | B | 1
V5433G1061 | Zawór 3-drogowy, mieszający, DN 50 Kvs 40; korpus chromowany | 891.6 | P6 | B | 1
V5433M6320 | Zestaw: zawór mieszający V5433A1031 DN20 i siłownik M6063L1009 | 986.4 | P6 | A | 1
V5433M6325 | Zestaw: zawór mieszający V5433A1049 DN25 i siłownik M6063L1009 | 996.8 | P6 | A | 1
V5433M6332 | Zestaw: zawór mieszający V5433A1056 DN32 i siłownik M6063L1009 | 1036.1 | P6 | A | 1
V5442A1022 | Zawór mieszający 4-drogowy DN 20 Kvs 4 | 249.6 | P6 | B | 1
V5442A1030 | Zawór mieszający 4-drogowy DN 20 Kvs 6,3 | 249.6 | P6 | B | 1
V5442A1048 | Zawór mieszający 4-drogowy DN 25 Kvs 10 | 269.2 | P6 | B | 1
V5442A1055 | Zawór mieszający 4-drogowy DN 32 Kvs 16 | 335.9 | P6 | B | 1
V5442G1003 | Zawór mieszający 4-drogowy DN 20 Kvs 4; korpus chromowany | 368.5 | P6 | B | 1
V5442G1011 | Zawór mieszający 4-drogowy DN 20 Kvs 6,3; korpus chromowany | 368.5 | P6 | B | 1
V5442G1029 | Zawór mieszający 4-drogowy DN 25 Kvs 10; korpus chromowany | 386.7 | P6 | A | 1
V5442G1037 | Zawór mieszający 4-drogowy DN 32 Kvs 16; korpus chromowany | 412.9 | P6 | B | 1
V5822A1006 | Wycofany; Zawór przelotowy DN 15, G1/2" Kvs=0,16; Proponowany zamiennik VDE15B0.16MCS | wycofany |  | B
V5822A1014 | Wycofany; Zawór przelotowy DN 15, G1/2" Kvs=0,25 ; Proponowany zamiennik VDE15B0.25MCS | wycofany |  | B
V5822A1022 | Wycofany; Zawór przelotowy DN 15, G1/2" Kvs=0,4 ; Proponowany zamiennik VDE15B0.4MCS | wycofany |  | B
V5822A1030 | Wycofany; Zawór przelotowy DN 15, G1/2" Kvs=0,63 ; Proponowany zamiennik VDE15B0.63MCS | wycofany |  | B
V5822A1048 | Wycofany; Zawór przelotowy DN 15, G1/2" Kvs=1,0 ; Proponowany zamiennik VDE15B1.0MCS | wycofany |  | B
V5822A1055 | Wycofany; Zawór przelotowy DN 15, G1/2" Kvs=1,6 ; Proponowany zamiennik VDE15B1.6MCS | wycofany |  | B
V5822A1063 | Wycofany; Zawór przelotowy DN 20, G 3/4", Kvs=2,5 ; Proponowany zamiennik VDE20B2.5MCS | wycofany |  | A
V5822A1071 | Wycofany; Zawór przelotowy DN 20, G 3/4", Kvs=4,0 ; Proponowany zamiennik VDE20B4.0MCS | wycofany |  | B
V5822A4000 | Wycofany; Zawór przelotowy DN 15, Kvs=1,6, do ster. on/off , n.o; Proponowany zamiennik VDE15B1.6OFCS | wycofany |  | B
V5822A4018 | Wycofany; Zawór przelotowy DN 20, Kvs=2,5, do ster. on/off , n.o; Proponowany zamiennik VDE20B2.5OFCS | wycofany |  | B
V5823A2003 | Wycofany; Zawór 3-drogowy DN 15, G1/2" Kvs=0,25, 400 kPa; Proponowany zamiennik VXE15B0.25MCS | wycofany |  | B
V5823A2011 | Wycofany; Zawór 3-drogowy DN 15, G1/2" Kvs=0,4, 400 kPa; Proponowany zamiennik VXE15B0.4MCS | wycofany |  | A
V5823A2029 | Wycofany; Zawór 3-drogowy DN 15, G1/2" Kvs=0,63, 150 kPa; Proponowany zamiennik VXE15B0.63MCS | wycofany |  | B
V5823A2037 | Wycofany; Zawór 3-drogowy DN 15, G1/2" Kvs=1,0, 150 kPa; Proponowany zamiennik VXE15B1.0MCS | wycofany |  | B
V5823A2045 | Wycofany; Zawór 3-drogowy DN 15, G1/2" Kvs=1,6, 180 kPa; Proponowany zamiennik VXE15B1.6MCS | wycofany |  | B
V5823A2052 | Wycofany; Zawór 3-drogowy DN 20, G11/8"x14, Kvs=2,5, 50 kPa; Proponowany zamiennik VXE20B2.5MCS | wycofany |  | B
V5823A2060 | Wycofany; Zawór 3-drogowy DN 20, G11/8"x14, Kvs=4,0, 50 kPa; Proponowany zamiennik VXE20B4.0MCS | wycofany |  | B
V5823A2151 | Wycofany; Zawór 3-drogowy DN 20, G11/8"x14, Kvs=2,5, 240 kPa | wycofany
V5823A2169 | Wycofany; Zawór 3-drogowy DN 20, G11/8"x14, Kvs=4, 240 kPa | wycofany
V5823A4009 | Wycofany; Zawór 3-drogowy DN 15, Kvs=1,6, do ster. on/off ; Proponowany zamiennik VXE15B1.6OFCS | wycofany |  | B
V5823A4017 | Wycofany; Zawór 3-drogowy DN 20, Kvs=2,5, do ster. on/off ; Proponowany zamiennik VXE20B2.5OFCS | wycofany |  | A
V5823C2009 | Wycofany; Zawór 3-drogowy z obejściem DN 15, G1/2" Kvs=0,25; Proponowany zamiennik VYE15B0.25MCS | wycofany |  | B
V5823C2017 | Wycofany; Zawór 3-drogowy z obejściem DN 15, G1/2" Kvs=0,4; Proponowany zamiennik VYE15B0.4MCS | wycofany |  | A
V5823C2025 | Wycofany; Zawór 3-drogowy z obejściem DN 15, G1/2" Kvs=0,63; Proponowany zamiennik VYE15B0.63MCS | wycofany |  | B
V5823C2033 | Wycofany; Zawór 3-drogowy z obejściem DN 15, G1/2" Kvs=1,0; Proponowany zamiennik VYE15B1.0MCS | wycofany |  | B
V5823C2041 | Wycofany; Zawór 3-drogowy z obejściem DN 15, G1/2" Kvs=1,6; Proponowany zamiennik VYE15B1.6MCS | wycofany |  | B
V5823C2058 | Wycofany; Zawór 3-drogowy z obejściem DN 20, G11/8"x14 Kvs=2,5; Proponowany zamiennik VYE20B2.5MCS | wycofany |  | B
V5823C2066 | Wycofany; Zawór 3-drogowy z obejściem DN 20, G11/8"x14 Kvs=4,0; Proponowany zamiennik VYE20B4.0MCS | wycofany |  | B
V5823C2157 | Wycofany; Zawór 3-drogowy z obejściem DN 20, G11/8"x14 Kvs=2,5 | wycofany
V5823C2165 | Wycofany; Zawór 3-drogowy z obejściem DN 20, G11/8"x14 Kvs=4,0 | wycofany
V5823C4005 | Wycofany; Zawór 3-drogowy z obejściem DN 15, Kvs=1,6, do sterowania zał/wył.; Proponowany zamiennik VYE15B1.6OFCS | wycofany |  | B
V5823C4013 | Wycofany; Zawór 3-drogowy z obejściem DN 20, Kvs=2,5, do sterowania zał/wył.; Proponowany zamiennik VYE20B2.5OFCS | wycofany |  | B
V5825B1001 | Zawór przelotowy DN 15, G3/4" Kvs=0,25 | 1062.8 | R2 | B | 1
V5825B1019 | Zawór przelotowy DN 15, G3/4" Kvs=0,4 | 1062.8 | R2 | B | 1
V5825B1027 | Zawór przelotowy DN 15, G3/4" Kvs=0,63 | 1062.8 | R2 | A | 1
V5825B1035 | Zawór przelotowy DN 15, G3/4" Kvs=1,0 | 877.7 | R2 | A | 1
V5825B1043 | Zawór przelotowy DN 15, G3/4" Kvs=1,6 | 877.7 | R2 | A | 1
V5825B1050 | Zawór przelotowy DN 20, G1" Kvs=2,5 | 924.7 | R2 | A | 1
V5825B1068 | Zawór przelotowy DN 20, G1" Kvs=4,0 | 1003.3 | R2 | A | 1
V5825B1076 | Zawór przelotowy DN 25, G1 1/4" Kvs=6,3 | 1164 | R2 | A | 1
V5825B1084 | Zawór przelotowy DN 32, G1 1/2" Kvs=10 | 1501 | R2 | A | 1
V5832A1004 | Wycofany; Zawór przelotowy DN 15, G1/2" Kvs=0,16; Proponowany zamiennik VDE15B0.16M | wycofany |  | B
V5832A1012 | Wycofany; Zawór przelotowy DN 15, G1/2" Kvs=0,25 ; Proponowany zamiennik VDE15B0.25M | wycofany |  | B
V5832A1020 | Wycofany; Zawór przelotowy DN 15, G1/2" Kvs=0,4 ; Proponowany zamiennik VDE15B0.4M | wycofany |  | B
V5832A1038 | Wycofany; Zawór przelotowy DN 15, G1/2" Kvs=0,63 ; Proponowany zamiennik VDE15B0.63M | wycofany |  | B
V5832A1046 | Wycofany; Zawór przelotowy DN 15, G1/2" Kvs=1,0 ; Proponowany zamiennik VDE15B1.0M | wycofany |  | B
V5832A1053 | Wycofany; Zawór przelotowy DN 15, G1/2" Kvs=1,6 ; Proponowany zamiennik VDE15B1.6M | wycofany |  | A
V5832A1061 | Wycofany; Zawór przelotowy DN 20, G 3/4", Kvs=2,5 ; Proponowany zamiennik VDE20B2.5M | wycofany |  | A
V5832A1079 | Wycofany; Zawór przelotowy DN 20, G 3/4", Kvs=4,0 ; Proponowany zamiennik VDE20B4.0M | wycofany |  | A
V5832A4008 | Wycofany; Zawór przelotowy DN 15, Kvs=1,6, do ster. on/off , n.o; Proponowany zamiennik VDE15B1.6OF | wycofany |  | B
V5832A4016 | Wycofany; Zawór przelotowy DN 20, Kvs=2,5, do ster. on/off , n.o; Proponowany zamiennik VDE20B2.5OF | wycofany |  | A
V5832B2075 | Zawór przelotowy DN 25, Kvs=4,0 | 697.6 | R2 | B | 1
V5832B2083 | Zawór przelotowy DN 25, Kvs=6,3 | 697.6 | R2 | A | 1
V5832B2091 | Zawór przelotowy DN 25, Kvs=10,0 | 697.6 | R2 | B | 1
V5832B2109 | Zawór przelotowy DN 32, Kvs=16 | 929.7 | R2 | A | 1
V5832B2117 | Zawór przelotowy DN 40, Kvs=25 | 1227 | R2 | A | 1
V5833A1003 | Wycofany; Zawór 3-drogowy DN 15, G1/2" Kvs=0,25, 400 kPa ; Proponowany zamiennik VXE15B0.25M | wycofany |  | B
V5833A1011 | Wycofany; Zawór 3-drogowy DN 15, G1/2" Kvs=0,4, 400 kPa ; Proponowany zamiennik VXE15B0.4M | wycofany |  | B
V5833A1029 | Wycofany; Zawór 3-drogowy DN 15, G1/2" Kvs=0,63, 150 kPa ; Proponowany zamiennik VXE15B0.63M | wycofany |  | B
V5833A1037 | Wycofany; Zawór 3-drogowy DN 15, G1/2" Kvs=1,0, 150 kPa ; Proponowany zamiennik VXE15B1.0M | wycofany |  | B
V5833A1045 | Wycofany; Zawór 3-drogowy DN 15, G1/2" Kvs=1,6, 180 kPa ; Proponowany zamiennik VXE15B1.6M | wycofany |  | B
V5833A1052 | Wycofany; Zawór 3-drogowy DN 20, G3/4", Kvs=2,5, 50 kPa; Proponowany zamiennik VXE20B2.5M | wycofany |  | B
V5833A1060 | Wycofany; Zawór 3-drogowy DN 20, G3/4", Kvs=4,0, 50 kPa ; Proponowany zamiennik VXE20B4.0M | wycofany |  | B
V5833A2076 | Zawór 3-drogowy DN 25, Kvs=4,0 | 648.2 | R2 | A | 1
V5833A2084 | Zawór 3-drogowy DN 25, Kvs=6,3 | 648.2 | R2 | A | 1
V5833A2092 | Zawór 3-drogowy DN 25, Kvs=10 | 648.2 | R2 | A | 1
V5833A2100 | Zawór 3-drogowy DN 32, Kvs=16 | 804.1 | R2 | A | 1
V5833A2118 | Zawór 3-drogowy DN 40, Kvs=25 | 1080 | R2 | A | 1
V5833A3009 | Wycofany; Zawór 3-drogowy DN 20, G3/4", Kvs=2,5, 180 kPa | wycofany
V5833A3017 | Wycofany; Zawór 3-drogowy DN 20, G3/4", Kvs=4,0, 180 kPa; Proponowany zmiennik VXE20B4.0FSX | wycofany
V5833A4007 | Wycofany; Zawór 3-drogowy DN 15, Kvs=1,6, do ster. on/off ; Proponowany zamiennik VXE15B1.6OF | wycofany |  | B
V5833A4015 | Wycofany; Zawór 3-drogowy DN 20, Kvs=2,5, do ster. on/off ; Proponowany zamiennik VXE20B2.5OF | wycofany |  | A
V5833C1009 | Wycofany; Zawór 3-drogowy z obejściem DN 15, G1/2" Kvs=0,4; Proponowany zamiennik VYE15B0.4M | wycofany |  | B
V5833C1017 | Wycofany; Zawór 3-drogowy z obejściem DN 15, G1/2" Kvs=0,63; Proponowany zamiennik VYE15B0.63M | wycofany |  | A
V5833C1025 | Wycofany; Zawór 3-drogowy z obejściem DN 15, G1/2" Kvs=1,0; Proponowany zamiennik VYE15B1.0M | wycofany |  | A
V5833C1033 | Wycofany; Zawór 3-drogowy z obejściem DN 15, G1/2" Kvs=1,6; Proponowany zamiennik VYE15B1.6M | wycofany |  | A
V5833C1041 | Wycofany; Zawór 3-drogowy z obejściem DN 20, G3/4" Kvs=2,5, 50 kPa | wycofany
V5833C1058 | Wycofany; Zawór 3-drogowy z obejściem DN 20, G3/4" Kvs=4,0, 50 kPa ; Proponowany zamiennik VYE20B4.0M | wycofany |  | B
V5833C1066 | Wycofany; Zawór 3-drogowy z obejściem DN 15, G1/2" Kvs=0,25; Proponowany zamiennik VYE15B0.25M | wycofany |  | B
V5833C1140 | Wycofany; Zawór 3-drogowy z obejściem DN 20, G3/4" Kvs=2,5 180kPa ; Proponowany zamiennik VYE20B2.5M | wycofany |  | B
V5833C1152 | Wycofany; Zawór 3-drogowy z obejściem DN 20, G3/4" Kvs=4,0 180kPa; Proponowany zamiennik XYE20B4.0FSX | wycofany
V5833C4003 | Wycofany; Zawór 3-drogowy z obejściem DN 15, Kvs=1,6, do ster. on/off ; Proponowany zamiennik VYE15B1.6OF | wycofany |  | A
V5833C4011 | Wycofany; Zawór 3-drogowy z obejściem DN 20, Kvs=2,5, do ster. on/off ; Proponowany zamiennik VYE20B2.5OF | wycofany |  | B
V6000D0015A | Zawór równoważący, kołnierzowy Kombi F-II , DN 15 | 872.6 | O5 | C | 1
V6000D0020A | Zawór równoważący, kołnierzowy Kombi F-II , DN 20 | 953.7 | O5 | B | 1
V6000D0025A | Zawór równoważący, kołnierzowy Kombi F-II , DN 25 | 1042.5 | O5 | B | 1
V6000D0032A | Zawór równoważący, kołnierzowy Kombi F-II , DN 32 | 1252 | O5 | B | 1
V6000D0040A | Zawór równoważący, kołnierzowy Kombi F-II , DN 40 | 1403 | O5 | A | 1
V6000D0050A | Zawór równoważący, kołnierzowy Kombi F-II , DN 50 | 1500 | O5 | A | 1
V6000D0065A | Zawór równoważący, kołnierzowy Kombi F-II , DN 65 | 1714 | O5 | A | 1
V6000D0080A | Zawór równoważący, kołnierzowy Kombi F-II , DN 80 | 2668 | O5 | A | 1
V6000D0100A | Zawór równoważący, kołnierzowy Kombi F-II , DN 100 | 3643 | O5 | A | 1
V6000D0125A | Zawór równoważący, kołnierzowy Kombi F-II , DN 125 | 5344 | O5 | A | 1
V6000D0150A | Zawór równoważący, kołnierzowy Kombi F-II , DN 150 | 7767 | O5 | A | 1
V6000D0200A | Zawór równoważący, kołnierzowy Kombi F-II , DN 200 | 17346 | O5 | A | 1
V6000D0250A | Zawór równoważący, kołnierzowy Kombi F-II , DN 250 | 29111 | O5 | C | 1
V6000D0300A | Zawór równoważący, kołnierzowy Kombi F-II , DN 300 | 39354 | O5 | C | 1
V6000D0350A | Zawór równoważący, kołnierzowy Kombi F-II , DN 350 | 55598 | O5 | C | 1
V6000D0400A | Zawór równoważący, kołnierzowy Kombi F-II , DN 400 | 101907 | O5 | C | 1
V9406DX015 | Wycofany; Zawór pomiarowo-regulacyjny Verafix-cool, dn 15, kvs 2,5 | wycofany
VA2174WL015 | Wymienna osłona dekoracyjna do VL2174WLY015 Therafix-Kombi lewy, kolor biały | 23.6 | CZ | C | 1
VA2174WR015 | Wymienna osłona dekoracyjna do VL2174WRY015 Therafix-Kombi prawy, kolor biały | 23.6 | CZ | C | 1
VA2200C001 | Pokrętło białe | 269.2 | P1 | B | 1
VA2200C002 | Pokrętło chromowane | 304.5 | P1 | B | 1
VA2200D001 | Wycofany; Pokrętło zaworu termostatyczne | wycofany
VA2201D012 | Maskownica biała 12 mm | 8.1 | P1 | B | 1
VA2201D014 | Maskownica biała 14 mm | 8.1 | P1 | B | 1
VA2201D015 | Maskownica biała 15 mm | 8.1 | P1 | B | 1
VA2201D016 | Maskownica biała 16 mm | 8.1 | P1 | B | 1
VA2201D018 | Maskownica biała 18 mm | 8.1 | P1 | B | 1
VA2201D020 | Maskownica biała 20 mm | 8.1 | P1 | B | 1
VA2201E012 | Maskownica chrom 12 mm | 16.8 | P1 | B | 1
VA2201E014 | Maskownica chrom 14 mm | 16.8 | P1 | B | 1
VA2201E015 | Maskownica chrom 15 mm | 16.8 | P1 | B | 1
VA2201E016 | Maskownica chrom 16 mm | 16.8 | P1 | B | 1
VA2201E018 | Maskownica chrom 18 mm | 16.8 | P1 | B | 1
VA2201E020 | Maskownica chrom 20 mm | 16.8 | P1 | B | 1
VA2202A010 | Korek zaślepiający na wyjściu z grzejnika do zaworów DN10 | 14.6 | CZ | C | 1
VA2202A015 | Korek zaślepiający na wyjściu z grzejnika do zaworów DN15 | 20.2 | CZ | C | 1
VA2202A020 | Wycofany; Korek zaślepiający na wyjściu z grzejnika do zaworów DN20 | wycofany
VA2203A110 | Rurka do zaworów dystrybucyjnych V2220 | 43.9 | CZ | C | 1
VA2400A002 | Nasadka termiczna 50-60 °C, do Alwa Kombi-4 | 96.2 | O5 | A | 1
VA2400B002 | Nasadka termiczna 40-65 °C, do Alwa Kombi-4 | 98.7 | O5 | A | 1
VA2410G015 | wycofany | wycofany
VA2410H015 | wycofany | wycofany
VA2410K015 | wycofany | wycofany
VA2412B015 | wycofany | wycofany
VA2474WD015 | Wycofany; Osłona zaworu prostego Therafix, biała | wycofany
VA2474WE015 | Wycofany; Osłona zaworu kątowego Therafix, biała | wycofany
VA2500A001 | Łącznik do głowicy ELTHERM | 168.7 | O5 | C | 1
VA2500B001 | Adapter pomiędzy końcówkami pomiarowymi SafeCon a starszą wersją | 139.6 | O5 | C | 1
VA2500CU04 | wycofany | wycofany
VA2501A010 | Osłona zabezpieczająca głowice DN 10-25 do Kombi | 57.2 | O5 | C | 1
VA2501A032 | Osłona zabezpieczająca głowice DN 32-50 do Kombi | 65.9 | O5 | C | 1
VA2502A001 | Sprężyna do zmiany nastawy membrany Kombi-3-Plus (6 x 1 mm) | 58.9 | CZ | C | 1
VA2502A002 | Sprężynka pomocnicza do Kombi, na rurkę impulsowa fi 4 | 70.7 | O5 | C | 1
VA2503A001 | Adapter do precyzyjnej nastawy regulatora przeponowego Kombi-Dp o zakresie 0,1-0,3 bar | 205.2 | O5 | B | 1
VA2504A001 | wycofany | wycofany
VA2505A001 | wycofany | wycofany
VA2510C015 | Izolacja ochronna do Kombi, dla DN10/DN15, 1 szt. | 48.9 | O5 | A | 1
VA2510C020 | Izolacja ochronna do Kombi, dla DN20, 1 szt. | 53.4 | O5 | A | 1
VA2510C025 | Izolacja ochronna do Kombi, dla DN25, 1 szt. | 73.8 | O5 | A | 1
VA2510C032 | Izolacja ochronna do Kombi, dla DN32, 1 szt. | 85.6 | O5 | A | 1
VA2510C040 | Izolacja ochronna do Kombi, dla DN40, 1 szt. | 98.3 | O5 | A | 1
VA2510C050 | Izolacja ochronna do Kombi, dla DN50, 1 szt. | 122.6 | O5 | A | 1
VA2510D015 | Izolacja termiczna do zaw. Kombi-2, - 3, Alwa Kombi-4 i Kombi-Auto, DN 15 | 20.5 | CZ | C | 1
VA2510D020 | Izolacja termiczna do zaw. Kombi-2, - 3, Alwa Kombi-4 i Kombi-Auto, DN 20 | 20.9 | CZ | C | 1
VA2510D025 | Izolacja termiczna do zaw. Kombi-2, - 3, Alwa Kombi-4 i Kombi-Auto, DN 25 | 23.1 | CZ | C | 1
VA2510D032 | Izolacja termiczna do zaw. Kombi-2, - 3, Alwa Kombi-4 i Kombi-Auto, DN 32 | 27.6 | CZ | C | 1
VA2510D040 | Izolacja termiczna do zaw. Kombi-2, - 3, Alwa Kombi-4 i Kombi-Auto, DN 40 | 32.4 | CZ | C | 1
VA2510D050 | Izolacja termiczna do zaw. Kombi-2, - 3, Alwa Kombi-4 i Kombi-Auto, DN 50 | 42.4 | CZ | C | 1
VA2510E015 | wycofany | wycofany
VA2600A008 | Wycofany; Króćce pomiaru ciśnienia | wycofany
VA2601A008 | Przedłużka do krućców pomiarowych, długość 45 mm, do zaworów V6000A z izolacją | 73.9 | O5 | B | 1
VA2610A015 | wycofany | wycofany
VA3300A001 | Adapter spustowy | 89.3 | P1 | C | 1
VA3300B001 | Nasadka spustowa do V2461/V2471 | 123.3 | P1 | C | 1
VA3301A001 | Wycofany; Adapter pomiarowy | wycofany
VA3400A001 | Nasadka spustowa do zaworów Kombi-2 i 3 oraz Alwa Kombi-4 | 75.9 | O5 | A | 1
VA3400C001 | Zawór pomiarowy do Alwa Kombi-4, dla wszystkich wielkości, tylko w połączeniu z adapterem spustowym VA3400A001 | 440.3 | O5 | C | 1
VA3401A008 | Zawór spustowy do zaworów V5032B, V5005T, V5001P (wszystkie średnice), Zawory Alwa dla DN 15, 20 i 25 | 38.7 | O5 | A | 1
VA3401A010 | Zawór spustowy zaworów Alwa, dla DN 32 do DN80 | 101.5 | O5 | C | 1
VA3500A001 | wycofany, zamiennik VA3400A001 | wycofany
VA3502A001 | Zestaw pomiarowy do zaworów Kombi Plus Czerwony | 592.8 | O5 | C | 1
VA3600A008 | Złączki pomiarowe do Kombi 2 Plus | 334.5 | O5 | C | 1
VA3600C001 | Adaptery pomiarowe do komputera VM242 (2 szt.) | 984.8 | O1 | A | 2
VA5000B015 | Nakrętka przyłączeniowa do V2476, V2420, V2430 | 21.1 | CZ | B | 1
VA5003ZA001 | Wycofany; Klucz do regulacji Kombi-QM i Kombi-VX | wycofany
VA5003ZA003 | Wycofany; Zaślepka mosiężna dla Kombi-QM i Kombi-VX, DN15...25 | wycofany
VA5003ZA004 | Zaślepka mosiężna dla Kombi-VX, DN25 (LI)...32 | 150.2 | CZ | B | 1
VA5003ZA005 | Wycofany; Zaślepka mosiężna dla Kombi-QM i Kombi-VX, DN40...DN50 | wycofany
VA5006TF1001 | Akumulator zapasowy do siłownika M5006 | 1262 | CZ | C | 1
VA5090A010 | Uszczelka pod korek zaślepiający, do zaworów 3/8" | 6.3 | CZ | B | 1
VA5090A015 | Uszczelka pod korek zaślepiający, do zaworów 1/2" | 6.8 | CZ | B | 1
VA5090A020 | Uszczelka pod korek zaślepiający, do zaworów 3/4" | 3.9 | CZ | B | 1
VA5096A015 | Uszczelka pod stożek (1 szt.) | 7.3 | CZ | C | 1
VA5096B015 | Stożek z uszczelką (2 komplety) | 10.6 | CZ | A | 1
VA5201A010 | Śrubunek standardowy 3/8" | 27.9 | P1 | C | 1
VA5201A015 | Śrubunek standardowy 1/2" | 28 | P1 | C | 1
VA5201A020 | wycofany | wycofany
VA5500A010 | Końcówka gwintowana zew. DN10 | 100.8 | O5 | C | 1
VA5500A015 | Końcówka gwintowana zew. DN15 | 42.4 | O5 | A | 1
VA5500A020 | Końcówka gwintowana zew. DN20 | 26.6 | O5 | B | 1
VA5500A025 | Końcówka gwintowana zew. DN25 | 33.1 | O5 | A | 1
VA5500A032 | Końcówka gwintowana zew. DN32 | 64.3 | O5 | A | 1
VA5500A040 | Końcówka gwintowana zew. DN40 | 154.7 | O5 | B | 1
VA5500A050 | Końcówka gwintowana zew. DN50 | 291.5 | O5 | B | 1
VA5530A015 | Złączka do lutowania, 15 mm, do Kombi 3-Plus | 122.3 | O5 | C | 1
VA5530A020 | Złączka do lutowania, 22 mm, do Kombi 3-Plus | 11 | O5 | C | 1
VA5530A025 | Złączka do lutowania, 28 mm, do Kombi 3-Plus | 17.3 | O5 | C | 1
VA5530A032 | Złączka do lutowania, 35 mm, do Kombi 3-Plus | 30.4 | O5 | C | 1
VA5530A040 | Złączka do lutowania, 42 mm, do Kombi 3-Plus | 134.7 | O5 | C | 1
VA5530A050 | Złączka do lutowania, 54 mm, do Kombi 3-Plus | 150.2 | O5 | C | 1
VA5536A015 | Złączka do grzejnika z uszczelnieniem miękkim oraz nakrętka złączna, 1/2 ", DN15, nakrętka, z gw. wewn. G 3/4" | 14.4 | CZ | C | 1
VA5540A010 | Złączka stalowa do spawania, do Kombi 3-Plus, DN10 | 34.2 | O5 | B | 1
VA5540A015 | Złączka stalowa do spawania, do Kombi 3-Plus, DN15 | 22.7 | O5 | B | 1
VA5540A020 | Złączka stalowa do spawania, do Kombi 3-Plus, DN20 | 35 | O5 | B | 1
VA5540A025 | Złączka stalowa do spawania, do Kombi 3-Plus, DN25 | 56.1 | O5 | A | 1
VA5540A032 | Złączka stalowa do spawania, do Kombi 3-Plus, DN32 | 65.4 | O5 | B | 1
VA5540A040 | Złączka stalowa do spawania, do Kombi 3-Plus, DN40 | 69.4 | O5 | B | 1
VA5540A050 | Złączka stalowa do spawania, do Kombi 3-Plus, DN50 | 136 | O5 | B | 1
VA6290A260 | Nypel redukcyjny 1" x 1/2" | 35.6 | P1 | A | 1
VA6290A280 | Nypel redukcyjny 1 1/4" x 1/2" | 55.5 | P1 | C | 1
VA6290A285 | Nypel redukcyjny 1" x 3/4" | 35.6 | P1 | B | 1
VA6290A305 | Nypel redukcyjny 1 1/4" x 3/4" | 59.7 | P1 | B | 2
VA8000A008 | Adapter pomiarowy do komputera VM242 | 266 | O1 | C | 1
VA8200A001 | Zestaw serwisowy do wymiany wkładek | 1724 | P1 | A | 1
VA8200A003 | Przyrząd do wymiany wkładek zaworu typ PI | 2728.5 | CZ | C | 1 | Nowy produkt
VA8201FV01 | Wycofany; Klucz do precyzyjnej nastawy wkładek zaworowych FV,V | wycofany
VA8201FV02 | Wycofany; Klucz do nastaw zaw. termostatycznych z nastawą wstępną VS, V, FS, FV. Proponowany zamiennik VA8201PI04 | wycofany |  | B |  | zmiana statusu
VA8201FV03 | Klucz do precyzyjnej nastawy wkładek zaworowych VS, FS | wycofany
VA8201PI04 | Klucz do nastaw metalowy, do zaworów z wkładkami PI oraz SX, FX, LX | 57.5 | P1 | C | 1
VA8201SC01 | Przyrząd do nastawy wkładki SC | wycofany
VA8201TRV01 | Klucz do nastaw z tworzywa, do zaworów z wkładkami SX, FX, LX, PI oraz Verafix | 13.6 | P1 | B | 1
VA8203A001 | Klucz do regulacji nastawy proporcji przepływu w instal 1-rurowych | 117.4 | CZ | C | 1
VA8204A001 | Zaślepka do zaworów SC | wycofany
VA8210A001 | Klucz do montażu i demontażu głowic termostatycznych | 51.9 | P1 | A | 1
VA8300A001 | Klucz Verafix do regulacji i odcięcia | 76.2 | P1 | C | 1
VA8400A001 | wycofany | wycofany
VA8400B001 | wycofany | wycofany
VB550Y0015 | Zawór odcinający, DN 15 | 58.9 | O5 | A | 1
VB550Y0020 | Zawór odcinający, DN 20 | 70.5 | O5 | A | 1
VB550Y0025 | Zawór odcinający, DN 25 | 119.9 | O5 | A | 1
VB550Y0032 | Zawór odcinający, DN 32 | 153 | O5 | A | 1
VB550Y0040 | Zawór odcinający, DN 40 | 231.3 | O5 | A | 1
VB550Y0050 | Zawór odcinający, DN 50 | 347.5 | O5 | A | 1
VBG2-15-0.25 | Regulacyjny zawór kulowy, 2-dr., DN15 , G1", kvs=0,25 m³/h, bez napędu (MVN) | wycofany
VBG2-15-0.4 | Regulacyjny zawór kulowy, 2-dr., DN15 , G1", kvs=0,4 m³/h, bez napędu (MVN) | 307.1 | R2 | C | 1
VBG2-15-0.63 | Regulacyjny zawór kulowy, 2-dr., DN15 , G1", kvs=0,63 m³/h, bez napędu (MVN) | 307.1 | R2 | C | 1
VBG2-15-1 | Regulacyjny zawór kulowy, 2-dr., DN15 , G1", kvs=1 m³/h, bez napędu (MVN) | 307.1 | R2 | C | 1
VBG2-15-1.6 | Regulacyjny zawór kulowy, 2-dr., DN15 , G1", kvs=1,6 m³/h, bez napędu (MVN) | 307.1 | R2 | C | 1
VBG2-15-2.5 | Regulacyjny zawór kulowy, 2-dr., DN15 , G1", kvs=2,5 m³/h, bez napędu (MVN) | 307.1 | R2 | B | 1
VBG2-15-4 | Regulacyjny zawór kulowy, 2-dr., DN15 , G1", kvs=4 m³/h, bez napędu (MVN) | 307.1 | R2 | C | 1
VBG2-15-6.3 | Regulacyjny zawór kulowy, 2-dr., DN15 , G1", kvs=6,3 m³/h, bez napędu (MVN) | 307.1 | R2 | C | 1
VBG2-20-4 | Regulacyjny zawór kulowy, 2-dr., DN20, G11/4", kvs=4 m³/h, bez napędu (MVN) | 342.4 | R2 | B | 1
VBG2-20-6.3 | Regulacyjny zawór kulowy, 2-dr., DN20, G11/4", kvs=6,3 m³/h, bez napędu (MVN) | 342.4 | R2 | C | 1
VBG2-20-8.6 | Regulacyjny zawór kulowy, 2-dr., DN20, G11/4", kvs=8,6 m³/h, bez napędu (MVN) | 342.4 | R2 | C | 1
VBG2-25-10 | Regulacyjny zawór kulowy, 2-dr., DN25, G11/2", kvs=10 m³/h, bez napędu (MVN) | 444.2 | R2 | C | 1
VBG2-25-16 | Regulacyjny zawór kulowy, 2-dr., DN25, G11/2", kvs=16 m³/h, bez napędu (MVN) | 444.2 | R2 | C | 1
VBG2-25-25 | Regulacyjny zawór kulowy, 2-dr., DN25, G11/2", kvs=25 m³/h, bez napędu (MVN) | 444.2 | R2 | C | 1
VBG2-25-6.3 | Regulacyjny zawór kulowy, 2-dr., DN25, G11/2", kvs=6,3 m³/h, bez napędu (MVN) | 441.6 | R2 | B | 1
VBG2-32-16 | Regulacyjny zawór kulowy, 2-dr., DN32, G2", kvs=16 m³/h, bez napędu (MVN) | 607.7 | R2 | C | 1
VBG2-32-25 | Regulacyjny zawór kulowy, 2-dr., DN32, G2", kvs=25 m³/h, bez napędu (MVN) | 607.7 | R2 | A | 1
VBG2-40-25 | Regulacyjny zawór kulowy, 2-dr., DN40, G21/4", kvs=25 m³/h, bez napędu (M6061/M7061) | 1017.7 | R2 | B | 1
VBG2-40-40 | Regulacyjny zawór kulowy, 2-dr., DN40, G21/4", kvs=40 m³/h, bez napędu (M6061/M7061) | 1017.7 | R2 | C | 1
VBG2-50-40 | Regulacyjny zawór kulowy, 2-dr., DN50, G23/4", kvs=40 m³/h, bez napędu (M6061/M7061) | 1696 | R2 | B | 1
VBG2-50-63 | Regulacyjny zawór kulowy, 2-dr., DN50, G23/4", kvs=63 m³/h, bez napędu (M6061/M7061) | 1696 | R2 | C | 1
VBG26-15 | Zawór 6-drogowy do systemów 4-rurowych, DN15, kvs=1,25 m³/h | 726.4 | R2 | C | 1 | Nowy produkt
VBG26-20 | Zawór 6-drogowy do systemów 4-rurowych, DN20, kvs=2,8 m³/h | 1000.7 | R2 | C | 1 | Nowy produkt
VBG26-20HF | Zawór 6-drogowy do systemów 4-rurowych, DN20, kvs=4,0 m³/h | 1101 | R2 | C | 1 | Nowy produkt
VBG3-15-0.63 | Regulacyjny zawór kulowy, 3-dr., DN15 , G1", kvs=0,63 m³/h, bez napędu (MVN) | 559.2 | R2 | C | 1
VBG3-15-1 | Regulacyjny zawór kulowy, 3-dr., DN15 , G1", kvs=1 m³/h, bez napędu (MVN) | 559.2 | R2 | B | 1
VBG3-15-1.6 | Regulacyjny zawór kulowy, 3-dr., DN15 , G1", kvs=1,6 m³/h, bez napędu (MVN) | 559.2 | R2 | C | 1
VBG3-15-2.5 | Regulacyjny zawór kulowy, 3-dr., DN15 , G1", kvs=2,5 m³/h, bez napędu (MVN) | 559.2 | R2 | C | 1
VBG3-15-4 | Regulacyjny zawór kulowy, 3-dr., DN15 , G1", kvs=4 m³/h, bez napędu (MVN) | 559.2 | R2 | A | 1
VBG3-15-6.3 | Regulacyjny zawór kulowy, 3-dr., DN15 , G1", kvs=6,3 m³/h, bez napędu (MVN) | 559.2 | R2 | C | 1
VBG3-20-4 | Regulacyjny zawór kulowy, 3-dr., DN20, G11/4", kvs=4 m³/h, bez napędu (MVN) | 702.9 | R2 | C | 1
VBG3-20-6.3 | Regulacyjny zawór kulowy, 3-dr., DN20, G11/4", kvs=6,3 m³/h, bez napędu (MVN) | 702.9 | R2 | C | 1
VBG3-20-8.6 | Regulacyjny zawór kulowy, 3-dr., DN20, G11/4", kvs=8,6 m³/h, bez napędu (MVN) | 702.9 | R2 | C | 1
VBG3-25-10 | Regulacyjny zawór kulowy, 3-dr., DN25, G11/2", kvs=10 m³/h, bez napędu (MVN) | 958.9 | R2 | C | 1
VBG3-25-16 | Regulacyjny zawór kulowy, 3-dr., DN25, G11/2", kvs=16 m³/h, bez napędu (MVN) | 958.9 | R2 | A | 1
VBG3-25-6.3 | Regulacyjny zawór kulowy, 3-dr., DN25, G11/2", kvs=6,3 m³/h, bez napędu (MVN) | 957.7 | R2 | C | 1
VBG3-32-16 | Regulacyjny zawór kulowy, 3-dr., DN32, G2", kvs=16 m³/h, bez napędu (MVN) | 1359 | R2 | C | 1
VBG3-32-25 | Regulacyjny zawór kulowy, 3-dr., DN32, G2", kvs=25 m³/h, bez napędu (MVN) | 1359 | R2 | C | 1
VBG3-40-25 | Regulacyjny zawór kulowy, 3-dr., DN40, G21/4", kvs=25 m³/h, bez napędu (M6061/M7061) | 1678 | R2 | B | 1
VBG3-40-40 | Regulacyjny zawór kulowy, 3-dr., DN40, G21/4", kvs=40 m³/h, bez napędu (M6061/M7061) | 1679 | R2 | C | 1
VBG3-50-40 | Regulacyjny zawór kulowy, 3-dr., DN50, G2 3/4", kvs=40 m³/h, bez napędu (M6061/M7061) | 2586 | R2 | C | 1
VBG3-50-63 | Regulacyjny zawór kulowy, 3-dr., DN50, G2 3/4", kvs=63 m³/h, bez napędu (M6061/M7061) | 2586 | R2 | C | 1
VBG6-063GI-15 | Osłona izolacyjna do zaworów DN15 | 114.1 | R2 | B | 1
VBG6-063GI-20 | Osłona izolacyjna do zaworów DN20 | 122.3 | R2 | B | 1
VBG6-063ZA | Konsola montażowa VBG6 | 54.9 | R2 | C | 1
VBG6-091SOS | Szczypce do wymiany kryz kv | 526.5 | R2 | C | 1
VBG6-15 | Wycofany; Zawór 6-drogowy do systemów 4-rurowych, DN15, kvs=1,25 m³/h; Zmiana na zawór: VBG26-15 | wycofany
VBG6-20 | Wycofany; Zawór 6-drogowy do systemów 4-rurowych, DN20, kvs=2,8 m³/h; Zmiana na zawór: VBG26-20 | wycofany
VBG6-20HF | Wycofany; Zawór 6-drogowy do systemów 4-rurowych, DN20, kvs=4,0 m³/h; Zmiana na zawór: VBG26-20HF | wycofany
VC4012ZZ00/U | Siłownik zaworu serii VC, 2-puntowy, 230Vac, styk SPST, konieczny kabel 45900445-013U | 342.4 | O7 | A | 1
VC4013ZZ00/U | Siłownik zaworu serii VC, 2-puntowy, 230Vac, z kablem o dł. 1 m, styk SPST | 311 | O7 | A | 1
VC4613ZZ00/U | Siłownik zaworu serii VC, 2-puntowy, 230Vac, z zestykiem położenia i kablem dł. 1 m, SPST | 411.5 | O7 | A | 1
VC51-A | Sól magnezowa do KaltecCool (2 x 25 kg) | 348.9 | W1 | A | 1
VC6012ZZ00/U | Siłownik zaworu serii VC, 2-puntowy, 230Vac, styk SPDT, konieczny kabel 45900445-013U, | 282.2 | O7 | A | 1
VC6013ZZ00/U | Siłownik zaworu serii VC, 2-puntowy, 230Vac, z kablem, styk SPDT | 308.3 | O7 | A | 1
VC6613ZZ00/U | Siłownik zaworu serii VC, 2-puntowy, 230Vac, z kablem o dł. 1 m, styk SPDT, dodatkowy zestyk krańcowy | 338.4 | O7 | A | 1
VC6983ZZ11/U | Siłownik zaworu serii VC, regulacja 3-pkt, 230Vac, 120 s., kabel 1.0 m, styk pomocniczy | 471.2 | O7 | C | 1
VC7931ZZ11/U | Wycofany; Siłownik zaworu serii VC, sygnał 0-10Vdc, 24V, 140 s., z kablem 1.0m, | wycofany
VC8010ZZ00/U | Siłownik do zaworów serii VC; sygnał on/off, 24 V, 50-60 Hz, 6s, złącze Molex, SPST | 317 | O7 | A | 1
VC8011ZZ00/U | Siłownik do zaworów serii VC; sygnał on/off, 24 V, 50-60 Hz, 6s, z kablem 1 m, SPST | 418.9 | O7 | C | 1
VCU-SET | Komplet 2 sprzęgieł dla przepustnicy V5421B: DN25-100 "czarna linia" i DN125-150 "niebieska linia" | 636.2 | CZ | B | 1
VCZAH1100/U | Zawór przelotowy 2-dr., regulacyjny, 3/4" gw. zewnętrzny, kvs=4.5 m³/h | 238 | O7 | A | 1
VCZAJ1000/U | Zawór przelotowy 2-dr., on/off, 3/4" gw. wewn, kvs=5,3 m³/h | 236.6 | O7 | A | 1
VCZAJ1100/U | Zawór przelotowy 2-dr., regulacyjny, 3/4" gw. wewnętrzny kvs=4.5 m³/h | 238 | O7 | A | 1
VCZAP1000/U | Zawór przelotowy, 2-dr., on/off, 1" gw. wewn. kvs=6,0 m³/h | 244.4 | O7 | A | 1
VCZAP1100/U | Zawór przelotowy 2-dr., regulacyjny, 1" gw. wewnętrzny, kvs=5.7 m³/h | 244.4 | O7 | A | 1
VCZAQ1100/U | Zawór przelotowy 2-dr., regulacyjny, 1" gw. zewnętrzny kvs=5.3 m³/h | 244.4 | O7 | A | 1
VCZME6000/U | Zawór regulacyjny 3-dr.,1/2" gw. wewnętrzny, kvs=3.4 m³/h | 251.9 | O7 | C | 1
VCZMG6000/U | Zawór dzielący 3-dr., 3/4" gw. zewnętrzny, kvs=6,9 m³/h | 222.1 | O7 | A | 1
VCZMG6100/U | Zawór regulacyjny 3-dr., 3/4" gw. zewnętrzny, kvs=5.7 m³/h | 258.6 | O7 | A | 1
VCZMH6000/U | Zawór dzielący 3-dr., 3/4" gw. wewn., kvs=7,0 m³/h | 223.5 | O7 | A | 1
VCZMH6100/U | Zawór regulacyjny 3-dr., 3/4" gw. wewnętrzny, kvs=5.9 m³/h | 258.6 | O7 | B | 1
VCZMP6000/U | Zawór dzielący 3-dr.,1" gw. wewn., kvs=7,7 m³/h | 267.9 | O7 | A | 1
VCZMP6100/U | Zawór regulacyjny 3-dr.,1" gw. wewnętrzny, kvs=6.4 m³/h | 267.9 | O7 | B | 1
VCZMQ6000/U | Zawór dzielący 3-dr.,1" gw. zewnętrzny, kvs=7,7 m³/h | 267.8 | O7 | A | 1
VCZMQ6100/U | Zawór regulacyjny 3-dr.,1" gw. zewnętrzny, kvs=6.8 m³/h | 267.9 | O7 | A | 1
VCZZ1000/U | Wkład zaworu VC, 2-dr.; w zestawie z kluczem do wymiany wkładu | 163.3 | CZ | A | 1
VCZZ6000/U | Wkład zaworu VC, 3-dr., charakterystyka szybkiego otwarcia; w zestawie z kluczem do wymiany wkładu | 137.2 | CZ | A | 1
VCZZ6100/U | Wkład zaworu VC, 3-dr., charakterystyka liniowa; w zestawie z kluczem do wymiany wkładu | 143.7 | CZ | A | 1
VDE15B0.16M | Zawór przelotowy, DN15, kvs=0,16, NC, regulacyjny, uszczelnienie płaskie | 143.7 | R2 | B | 1
VDE15B0.16MCS | Zawór przelotowy DN 15, G1/2" Kvs=0,16, regulacyjny, uszczelnienie stożkowe | 143.7 | R2 | B | 1
VDE15B0.25M | Zawór przelotowy, DN15, kvs=0,25, NC, regulacyjny, uszczelnienie płaskie | 171.2 | R2 | B | 1
VDE15B0.25MCS | Zawór przelotowy, DN15, kvs=0,25, NC, regulacyjny, uszczelnienie stożkowe | 171.2 | R2 | B | 1
VDE15B0.4M | Zawór przelotowy, DN15, kvs=0,4, NC, regulacyjny, uszczelnienie płaskie | 171.2 | R2 | B | 1
VDE15B0.4MCS | Zawór przelotowy, DN15, kvs=0,4, NC, regulacyjny, uszczelnienie stożkowe | 171.2 | R2 | B | 1
VDE15B0.63M | Zawór przelotowy, DN15, kvs=0,63, NC, regulacyjny, uszczelnienie płaskie | 171.2 | R2 | B | 1
VDE15B0.63MCS | Zawór przelotowy, DN15, kvs=0,63, NC, regulacyjny, uszczelnienie stożkowe | 171.2 | R2 | B | 1
VDE15B1.0M | Zawór przelotowy, DN15, kvs=1,0, NC, regulacyjny, uszczelnienie płaskie | 143.7 | R2 | B | 1
VDE15B1.0MCS | Zawór przelotowy, DN15, kvs=1,0, NC, regulacyjny, uszczelnienie stożkowe | 143.7 | R2 | B | 1
VDE15B1.0OF | Zawór przelotowy, DN15, kvs=1,0, NC, zał/wył., uszczelnienie płaskie | 115 | R2 | B | 1
VDE15B1.6M | Zawór przelotowy, DN15, kvs=1,6, NC, regulacyjny, uszczelnienie płaskie | 143.7 | R2 | B | 1
VDE15B1.6MCS | Zawór przelotowy, DN15, kvs=1,6, NC, regulacyjny, uszczelnienie stożkowe | 143.7 | R2 | B | 1
VDE15B1.6OF | Zawór przelotowy, DN15, kvs=1,6, NC, zał/wył., uszczelnienie płaskie | 94.8 | R2 | B | 1
VDE15B1.6OFCS | Zawór przelotowy DN 15, Kvs=1,6, do ster. on/off , n.o, uszczelnienie stożkowe | 156.5 | R2 | B | 1
VDE15B2.5M | Zawór przelotowy, DN15, kvs=2,5, NC, regulacyjny, uszczelnienie płaskie | 171.2 | R2 | B | 1
VDE15B2.5MCS | Zawór przelotowy, DN15, kvs=2,5, NC, regulacyjny, uszczelnienie stożkowe | 171.2 | R2 | B | 1
VDE15B2.5OF | Zawór przelotowy, DN15, kvs=2,5, NC, zał/wył., uszczelnienie płaskie | 115 | R2 | B | 1
VDE20B2.5M | Zawór przelotowy, DN15, kvs=2,5, NC, regulacyjny, uszczelnienie płaskie | 235.2 | R2 | B | 1
VDE20B2.5MCS | Zawór przelotowy, DN15, kvs=2,5, NC, regulacyjny, uszczelnienie stożkowe | 235.2 | R2 | B | 1
VDE20B2.5OF | Zawór przelotowy, DN20, kvs=2,5, NC, do sterowania on/off, uszczelnienie płaskie | 146.4 | R2 | B | 1
VDE20B2.5OFCS | Zawór przelotowy DN 20, Kvs=2,5, NC, do sterowania on/off, uszczelnienie stożkowe | 211.9 | R2 | B | 1
VDE20B2.5OFSN | Zawór przelotowy, DN20, kvs=2,5, NC, do sterowania on/off, uszczelnienie płaskie, mocowanie siłownika 'Snap-on' | 179.4 | R2 | B | 1
VDE20B4.0M | Zawór przelotowy, DN20, kvs=4,0, NC, regulacyjny, uszczelnienie płaskie | 235.2 | R2 | A | 1
VDE20B4.0MCS | Zawór przelotowy, DN20, kvs=4,0, NC, regulacyjny, uszczelnienie stożkowe | 235.2 | R2 | B | 1
VDE20B4.0OF | Zawór przelotowy, DN20, kvs=4,0, NC, do sterowania on/off, uszczelnienie płaskie | 146.4 | R2 | B | 1
VDE20B4.0OFSN | Zawór przelotowy, DN20, kvs=4,0, NC, do sterowania on/off, uszczelnienie płaskie, mocowanie siłownika 'Snap-on' | 179.4 | R2 | B | 1
VDE25B4.0OFP | Zawór przelotowy, DN25, kvs=4,0, NC, do sterowania on/off, uszczelnienie płaskie, odciążony | 347.5 | R2 | B | 1
VDE25B5.5OFP | Zawór przelotowy, DN25, kvs=5,5, NC, do sterowania on/off, uszczelnienie płaskie, odciążony | 343.7 | R2 | B | 1
VDE25B6.3MP | Zawór przelotowy, DN25, kvs=6,3, NC, regulacyjny, uszczelnienie płaskie, odciążony | 598.2 | R2 | B | 1
VDE25B6.3MPC | Zawór przelotowy, DN25, kvs=6,3, NC, regulacyjny, uszczelnienie stożkowe, odciążony | 598.2 | R2 | B | 1
VDE25B8.0MP | Zawór przelotowy, DN25, kvs=8,0, NC, regulacyjny, uszczelnienie płaskie, odciążony | 476.9 | R2 | B | 1
VDE25B8.0MPC | Zawór przelotowy, DN25, kvs=8,0, NC, regulacyjny, uszczelnienie stożkowe, odciążony | 608.8 | R2 | B | 1
VF00-1B54NW | wycofany, zamiennik VF00-1B54NW-R | wycofany
VF00-1B54NW-R | Czujnik zanurzeniowy PT1000, IP54, 150 mm, bez tulei | 218.3 | R2 | A | 1
VF00-1B65 | Czujnik zanurzeniowy PT1000, IP65, 150 mm, tuleja brązowa; Wycofany | wycofany
VF00-3B54NW | Wycofany: Czujnik zanurzeniowy PT1000, IP54, 300 mm, bez tulei | wycofany |  | B |  | zmiana statusu
VF04-1/2E | Zawór napełniający, przyłącze GW1/2"/GZ3/4", zakres regulacji 1,5-6 bar | 177.7 | O7 | A | 1
VF06-1/2A | Zawór napełniający, przyłącze GW1/2"/GZ3/4", zakres regulacji 0,5-3,0 bar, ze złączką do węża | 252.3 | O7 | A | 1
VF06-1/2B | Zawór napełniający, przyłącze GW1/2"/GZ3/4", zakres regulacji 0,5-3,0 bar, ze złączką gwint. | 252.3 | O7 | A | 1
VF20-1B54NW | wycofany, zamiennik VF20-1B54NW-R | wycofany
VF20-1B54NW-R | Czujnik zanurzeniowy NTC20K, IP54, zakres temp. -40…+150 °C, 150 mm, bez tulei | 177.7 | R2 | A | 1
VF20-3B54NW | wycofany, zamiennik VF20-3B54NW-R | wycofany
VF20-3B54NW-R | Czujnik zanurzeniowy NTC20K, IP54, zakres temp. -40…+150 °C, 300 mm, bez osłony | 140 | R2 | A | 1
VFF00-220P65 | Czujnik kablowy, PT1000, 220 mm, -20...+140 °C | 443 | R2 | C | 1
VFF20-75P65 | wycofany, zamiennik VFF20-75P65-R | wycofany
VFF20-75P65-R | Czujnik kablowy, NTC20, 75 mm, -20...+140 °C | 385.5 | R2 | A | 1
VF-SPRING | Sprężyna do starej wersji tulei czujników VF | 32.6 | R2 | C | 1
VFX4081DA1536 | Zestaw BIAŁY do grzejników dolnozasilanych: głowica Thera-200 (biała/chrom) T4021, zawór podwójny, prosty, V2881DSL15A + 2x złączka do rur wielowarstwowych FEM24M16X2 | 485.6 | P1 | C | 1
VFX4081LA1536 | Zestaw BIAŁY do grzejników dolnozasilanych: głowica Thera-200 (biała/chrom) T4021, zawór podwójny, kątowy lewy, V2881LSL15A + 2x złączka do rur wielowarstwowych FEM24M16X2 | 485.6 | P1 | C | 1
VFX4081RA1536 | Zestaw BIAŁY do grzejników dolnozasilanych: głowica Thera-200 (biała/chrom) T4021, zawór podwójny, kątowy prawy, V2881RSL15A + 2x złączka do rur wielowarstwowych FEM24M16X2 | 485.6 | P1 | C | 1
VFX4282DA1536 | Zestaw CHROM do grzejników dolnozasilanych: głowica Thera-200 (chroma/chrom) T4221, zawór podwójny, prosty, V2882DSL15A + 2x złączka do rur wielowarstwowych FEM24M16X2 | 511 | P1 | C | 1
VFX4282LA1536 | Zestaw CHROM do grzejników dolnozasilanych: głowica Thera-200 (chrom/chrom) T4221, zawór podwójny, kątowy lewy, V2882LSL15A + 2x złączka do rur wielowarstwowych FEM24M16X2 | 511 | P1 | C | 1
VFX4282RA1536 | Zestaw CHROM do grzejników dolnozasilanych: głowica Thera-200 (chrom/chrom) T4221, zawór podwójny, kątowy prawy, V2882RSL15A + 2x złączka do rur wielowarstwowych FEM24M16X2 | 511 | P1 | C | 1
VL2174WLY015 | Terafix-Kombi do grzejników łazienkowych, zestaw lewy: zawór termostatyczny z dynamiczną regulacją V2106RPI15 + zawór powrotny V2427E0015 + osłona dekoracyjna biała VA2174WL015, 1/2" / 3/4" | 202.6 | O1 | B | 1
VL2174WRY015 | Terafix-Kombi do grzejników łazienkowych, zestaw prawy: zawór termostatyczny z dynamiczną regulacją V2106LPI15 + zawór powrotny V2427E0015 + osłona dekoracyjna biała VA2174WR015, 1/2" /3/4" | 202.6 | O1 | C | 1
VM242A0101 | Komputer pomiarowy do regulacji zaworów równoważących | 14540 | O5 | A | 1
VMM20 | Siłownik do zaw. DR i ZR o śr. DN 15 - 65, zasilanie 230V, sygnał ster. 3 pkt., 20 Nm | 1789 | R2 | A | 1
VMM20-24 | Siłownik do zaw. DR i ZR o śr. DN 15 - 65, zasilanie 24V, sygnał ster. 3 pkt., 20 Nm | 2276 | R2 | A | 1
VMM30 | Siłownik do zaw. DR i ZR o śr. DN 65 - 200, zasilanie 230V, sygnał ster. 3 pkt., 30 Nm | 2405 | R2 | A | 1
VMM30-24 | Siłownik do zaw. DR i ZR o śr. DN 65 - 200, zasilanie 24V, sygnał ster. 3 pkt., 30 Nm | 2746 | R2 | A | 1
VMM40 | Siłownik do zaw. DR i ZR o śr. DN 125 - 200, zasilanie 230V, sygnał ster. 3 pkt., 40 Nm | 3008 | R2 | A | 1
VMM40-24 | Siłownik do zaw. DR i ZR o śr. DN 125 - 200, zasilanie 24V, sygnał ster. 3 pkt., 40 Nm | 3084 | R2 | A | 1
VMM40-24F | Siłownik do zaw. DR i ZR o śr. DN 125 - 200, 24V, sygnał ster. 3 pkt., 40 Nm, T=80s | 3084 | R2 | A | 1
VMM40F | Siłownik do zaw. DR i ZR o śr. DN 125 - 200, 230V, sygnał ster. 3 pkt., 40 Nm, T=80s | 3008 | R2 | C | 1
VMP10-90 | Potencjometr do VMM, tylko do siłowników VMM30, VMM40F i VMM40F-24 | 429.9 | R2 | A | 1
VMS2 | Komplet styków pomocniczych | 283.6 | R2 | A | 1
VMU1 | Moduł sygnału zwrotnego | 668.9 | R2 | B | 1
VR170-1/2A | Zawór napełniający 1/2", bez pływaka ZN170 (stalowy) lub Z171T (tworzywo) | 556.5 | W3 | A | 1
VR170-11/2A | Zawór napełniający 1 1/2", bez pływaka ZN170 (stalowy) lub Z171T (tworzywo) | 1392 | W3 | A | 1
VR170-11/4A | Zawór napełniający 1 1/4", bez pływaka ZN170 (stalowy) lub Z171T (tworzywo) | 1157 | W3 | A | 1
VR170-1A | Zawór napełniający 1", bez pływaka ZN170 (stalowy) lub Z171T (tworzywo) | 654.6 | W3 | A | 1
VR170-21/2A | Zawór napełniający 2 1/2", bez pływaka ZN170 (stalowy) lub Z171T (tworzywo) | 3079 | W3 | A | 1
VR170-2A | Zawór napełniający 2", bez pływaka ZN170 (stalowy) lub Z171T (tworzywo) | 1595 | W3 | A | 1
VR170-3/4A | Zawór napełniający 3/4", bez pływaka ZN170 (stalowy) lub Z171T (tworzywo) | 597.2 | W3 | A | 1
VR300-100A | Regulator przepływu, DN100, wymagana kryza na wielkość przepływu | 23394 | W3 | C | 1
VR300-150A | Regulator przepływu , DN150, wymagana kryza na wielkość przepływu | 38398 | W3 | C | 1
VR300-200A | Regulator przepływu, DN200, wymagana kryza na wielkość przepływu | 53399 | W3 | C | 1
VR300-250A | Regulator przepływu , DN250, wymagana kryza na wielkość przepływu | 82649 | W3 | C | 1
VR300-300A | Regulator przepływu, DN300, wymagana kryza na wielkość przepływu | 116979 | W3 | C | 1
VR300-350A | Regulator przepływu , DN350, wymagana kryza na wielkość przepływu | 165295 | W3 | C | 1
VR300-400A | Regulator przepływu, DN400, wymagana kryza na wielkość przepływu | 265745 | W3 | C | 1
VR300-450A | Regulator przepływu , DN450, wymagana kryza na wielkość przepływu | 389081 | W3 | C | 1
VR300-50A | Regulator przepływu, DN50, wymagana kryza na wielkość przepływu | 18312 | W3 | C | 1
VR300-65A | Regulator przepływu , DN65, wymagana kryza na wielkość przepływu | 19832 | W3 | C | 1
VR300-80A | Regulator przepływu, DN80, wymagana kryza na wielkość przepływu | 21868 | W3 | C | 1
VRE-15-2.5 | Wycofany; Kompaktowy mosiężny zawór mieszający VRE, GZ, DN15, kvs=2,5 m3/h, do współpracy z siłownikiem MRC 3-pkt 230V | wycofany
VRE-15-4 | Wycofany; Kompaktowy mosiężny zawór mieszający VRE, GZ, DN15, kvs=4,0 m3/h, do współpracy z siłownikiem MRC 3-pkt 230V | wycofany
VRE-20-6.3 | Wycofany; Kompaktowy mosiężny zawór mieszający VRE, GZ, DN20, kvs=6,3 m3/h, do współpracy z siłownikiem MRC 3-pkt 230V | wycofany
VRE-25-10 | Wycofany; Kompaktowy mosiężny zawór mieszający VRE, GZ, DN25, kvs=10,0 m3/h, do współpracy z siłownikiem MRC 3-pkt 230V | wycofany
VRE-32-16 | Wycofany; Kompaktowy mosiężny zawór mieszający VRE, GZ, DN32, kvs=16,0 m3/h, do współpracy z siłownikiem MRC 3-pkt 230V | wycofany
VRI-15-2.5 | Wycofany; Kompaktowy mosiężny zawór mieszający VRI, GW, DN15, kvs=2,5 m3/h, do współpracy z siłownikiem MRC 3-pkt 230V | wycofany
VRI-15-4 | Wycofany; Kompaktowy mosiężny zawór mieszający VRI, GW, DN15, kvs=4,0 m3/h, do współpracy z siłownikiem MRC 3-pkt 230V | wycofany
VRI-20-6.3 | Wycofany; Kompaktowy mosiężny zawór mieszający VRI, GW, DN20, kvs=6,3 m3/h, do współpracy z siłownikiem MRC 3-pkt 230V | wycofany
VRI-25-10 | Wycofany; Kompaktowy mosiężny zawór mieszający VRI, GW, DN25, kvs=10,0 m3/h, do współpracy z siłownikiem MRC 3-pkt 230V | wycofany
VRI-32-16 | Wycofany; Kompaktowy mosiężny zawór mieszający VRI, GW, DN32, kvs=16,0 m3/h, do współpracy z siłownikiem MRC 3-pkt 230V | wycofany
VRM20 | Siłownik elektryczny 0-10V, 20 Nm, do zaworów DN15 - 80 | 2599 | R2 | A | 1
VS1200BB01 | Wkład zaworu z wkładką BB | 56.2 | CZ | A | 1
VS1200FS01 | Wycofany; Wkład zaworu z wkładką FS | wycofany
VS1200FV01 | Wycofany; Wkład zaworu z wkładką FV Proponowany zamiennik: VS1200FX01 | wycofany
VS1200FX01 | Wkładka zaworowa typ FX | 25 | CZ | B | 1
VS1200H020 | Wycofany; Wkład zaworu z wkładką H Zamiennik: VS1200H01 | wycofany
VS1200PI01 | Wymienny wkład zaworowy typ PI do zaworów V2100PI | 96.3 | CZ | B | 1 | Nowy produkt
VS1200SC01 | Wkład zaworu z wkładką SC | 113.3 | CZ | C | 1
VS1200SL01 | Wycofany; Wkład zaworu z wkładką SL | wycofany
VS1200SLGB01 | Wycofany; Wkładka zaworowa do zaw. dekoracyjnych V2080, V2880 | wycofany
VS1200SX01 | Wkładka zaworowa typ SX | 32.8 | CZ | B | 1
VS1200UB01 | Wkład zaworu z wkładką UBG | 60.3 | CZ | A | 1
VS1200UB02 | wycofany | wycofany
VS1200VS01 | Wycofany; Wkład zaworu z wkładką VS | wycofany
VS1400A015 | Wycofany; Wkład zaworów Alwa, DN15 | wycofany
VS1400A020 | Wycofany; Wkład zaworów Alwa, DN20 | wycofany
VS1400A025 | Wycofany; Wkład zaworów Alwa, DN25 | wycofany
VS1400A032 | Wycofany; Wkład zaworów Alwa, DN32 | wycofany
VS1400A040 | Wycofany; Wkład zaworów Alwa, DN40 | wycofany
VS1400A050 | Wycofany; Wkład zaworów Alwa, DN50 | wycofany
VS1401B015 | Wycofany; Wkład zaworowy Alwa-KFR, DN15, dla korpusów zgodnych z DVGW | wycofany
VS1401B020 | Wycofany; Wkład zaworowy Alwa-KFR, DN20, dla korpusów zgodnych z DVGW | wycofany
VS1401B025 | Wycofany; Wkład zaworowy Alwa-KFR, DN25, dla korpusów zgodnych z DVGW | wycofany
VS1401B032 | Wycofany; Wkład zaworowy Alwa-KFR, DN32, dla korpusów zgodnych z DVGW | wycofany
VS1401B040 | Wycofany; Wkład zaworowy Alwa-KFR, DN40, dla korpusów zgodnych z DVGW | wycofany
VS1401B050 | Wycofany; Wkład zaworowy Alwa-KFR, DN50, dla korpusów zgodnych z DVGW | wycofany
VS1410A002 | Wkład zaworu Alwa-frost model V4710 i V4720 | 262.7 | CZ | C | 1
VS1410B001 | Kurek zewn. do Alwa frost V4770/80 | 1129 | CZ | C | 1
VS1410B003 | Kurek zewn. do Alwa frost V4720 | 569.6 | CZ | C | 1
VS1501B010 | Wkład zaworu Kombi 3 PLUS, DN10 | 190.8 | CZ | C | 1
VS1501B015 | Wkład zaworu Kombi 3 plus niebieski V5010 (3/8“ - 1/2"), prod. od 2000 roku; wkład zaworu Kombi 2 plus, V5032 (1/2“) | 190.8 | CZ | C | 1
VS1501B020 | Wkład zaworu Kombi 3 PLUS, DN20 | 211.6 | CZ | A | 1
VS1501B025 | Wkład zaworu Kombi 3 plus niebieski V5010 (3/4“ - 1"), prod. od 2000 roku Wkład zaworu Kombi 2 plus, V5032 (3/4“ - 1") | 207.9 | CZ | C | 1
VS1501B032 | Wkład zaworu Kombi 3 PLUS, DN32 | 385.5 | CZ | C | 1
VS1501B040 | Wkład zaworu Kombi 3 plus niebieski V5010 (1 1/4“ - 1 1/2"), prod. od 2000 roku Wkład zaworu Kombi 2 plus, V5032 (1 1/4“ - 1 1/2") | 403.7 | CZ | C | 1
VS1501B050 | Wkład zaworu Kombi 3 plus niebieski V5010 (2“), prod. od 2000 roku Wkład zaworu Kombi 2 plus, V5032 (2“) | 568.4 | CZ | C | 1
VS1501B065 | Wkład zaworu Kombi 3 plus niebieski V5010 (2 1/2“), prod. od 2000 roku Wkład zaworu Kombi 2 plus, V5032 (2 1/2“) | 1281 | CZ | C | 1
VS1501R010 | Wkład zaworu Kombi 3 plus czerwony V5000 (3/8“) | 167.2 | CZ | C | 1
VS1501R015 | Wkład zaworu Kombi 3 plus czerwony V5000 (1/2“), | 167.2 | CZ | B | 1
VS1501R020 | Wkład zaworu Kombi 3 plus czerwony V5000 (3/4“), | 185.5 | CZ | C | 1
VS1501R025 | Wkład zaworu Kombi 3 plus czerwony V5000 (1“) | 185.5 | CZ | C | 1
VS1501R032 | Wkład zaworu Kombi 3 plus czerwony V5000 (1 1/4“) | 364.5 | CZ | C | 1
VS1501R040 | Wkład zaworu Kombi 3 plus czerwony V5000 (1 1/2“) | 363.3 | CZ | C | 1
VS1501R050 | Wkład zaworu Kombi 3 plus czerwony V5000 (2“) | 602.3 | CZ | C | 1
VS1501R065 | Wkład zaworu Kombi 3 plus czerwony V5000 (2 1/2“) | 611.3 | CZ | C | 1
VS1501S015 | Wycofany; Wkład zaworu V5010 Stop Valve-3 (3/8“ - 1/2") | wycofany
VS1501S025 | Wycofany; Wkład zaworu V5010 Stop Valve-3 (3/4“ - 1") | wycofany
VS1501S040 | Wycofany; Wkład zaworu V5010 Stop Valve-3 (1 1/4“ - 1 1/2") | wycofany
VS2000A010 | Nakrętka pokrętła do Kombi-2-plus, Kombi-3-plus, Stop Valve-3 | 5.3 | CZ | C | 1
VS2400B050 | wycofany | wycofany
VS2400B080 | wycofany | wycofany
VS2600C001 | Komplet 2 króćców pomiarowych z gwintem G1/4" | 137.2 | O5 | A | 1
VS3295A015 | Nypel redukcyjny 3/4x1/2" do zaworu V2495 oraz V2471...Y15A (2 szt. w komplecie) | 12.8 | CZ | A | 2
VS3296A015 | Nypel redukcyjny 3/4x1/2" do zaworu V2496, V2461 oraz V2471...X20A (2 szt. w komplecie) | 12.6 | CZ | C | 2
VS3301A001 | Osłona zabezpieczająca | 7.7 | CZ | C | 1
VS3301C001 | Osłona do Verafix-E | 7.6 | CZ | C | 1
VS3302A001 | Pierścień uszczelniający do Verafix (10 szt.) | 4.4 | CZ | C | 1
VS4600A040 | Wycofany; Wskaźnik położenia (czerwony) dla V6000 Kombi-F-II, DN40-50 | wycofany
VS4600A065 | Wskaźnik położenia (czerwony) dla V6000 Kombi-F-II, DN65 | 109.4 | CZ | C | 1
VS4600A125 | Wycofany; Wskaźnik położenia (czerwony) dla V6000 Kombi-F-II, DN125-150 | wycofany
VS4600A200 | Wskaźnik położenia (czerwony) dla V6000 Kombi-F-II, DN200 | 218.3 | CZ | C | 1
VS4600B200 | Wycofany; Osłona zabezpieczająca dla V6000 Kombi-F-II DN200 | wycofany
VS4600H015 | Wycofany; Pokrętło dla V6000 Kombi-F-II DN15-32 | wycofany
VS4600I040 | Wycofany; Osłona izolacyjna dla V6000 Kombi-F-II DN40-50 | wycofany
VS4600I100 | Wycofany; Osłona izolacyjna dla V6000 Kombi-F-II DN100-150 | wycofany
VS4601A040 | Wycofany; Śruba regulacji nastawy dla V6000 Kombi-F-II DN40-50 | wycofany
VS4601A080 | Wycofany; Śruba regulacji nastawy dla V6000 Kombi-F-II DN80-100 | wycofany
VS5001A001 | wycofany | wycofany
VS5001A002 | Wymienna rurka impulsowa 1m, do Kombi-Auto | 101.8 | CZ | C | 1
VS5001A003 | Wymienna rurka impulsowa 2m, do Kombi-Auto | 127.3 | CZ | B | 1
VS5001A004 | wycofany | wycofany
VS5001A005 | Komplet (5 szt.) adapterów do rurki impulsowej dla Kombi-Auto | 126.6 | CZ | B | 5
VS5001A006 | Rurka impulsowa 4mm x 1 mm, L=800mm, z zaciskami | 76.6 | CZ | A | 1
VS5032DZ1010 | Wkład zaworu V5032Y0010B | 126.9 | CZ | C | 1
VS5032DZ1015 | Wkładka zaworu kombi -2-plus B5032…B dla zaworu DN15 | 143.7 | CZ | C | 1
VS5500A004 | wycofany, dostępny tylko z VS5001A006 | wycofany
VS5500A008 | Złączki rurki impulsowej regulatora przeponowego, śr. 6 mm (1 komplet: nakrętka + zacisk) | 10.3 | CZ | B | 1
VS5501A008 | Zawór odcinający do rurki impulsowej zaworu Kombi-S i Kombi-II F | 123.2 | O5 | A | 1
VSMF-215-0.16 | Wycofany: Zawór przelotowy, DN15, kvs=0,16, NC, modulowany, płaskie; Zamiennik: VDE15B0.16M | wycofany
VSMF-215-0.25 | Wycofany: Zawór przelotowy, DN15, kvs=0,25, NC, modulowany, płaskie; Zamiennik: VDE15B0.25M | wycofany
VSMF-215-0.4 | Wycofany: Zawór przelotowy, DN15, kvs=0,4, NC, modulowany, płaskie; Zamiennik: VDE15B0.4M | wycofany
VSMF-215-0.63 | Wycofany: Zawór przelotowy, DN15, kvs=0,63, NC, modulowany, płaskie; Zamiennik: VDE15B0.63M | wycofany
VSMF-215-1.0 | Wycofany: Zawór przelotowy, DN15, kvs=1,0, NC, modulowany, płaskie; Zamiennik: VDE15B1.0M | wycofany
VSMF-215-1.6 | Wycofany: Zawór przelotowy, DN15, kvs=1,6, NC, modulowany, płaskie; Zamiennik: VDE15B1.6M | wycofany
VSMF-215-2.5 | Wycofany: Zawór przelotowy, DN15, kvs=2,5, NC, modulowany, płaskie; Zamiennik: VDE15B2.5M | wycofany
VSMF-220-2.5 | Wycofany: Zawór przelotowy, DN20, kvs=2,5, NC, modulowany, płaskie; Zamiennik: VDE20B2.5M | wycofany
VSMF-220-4.0 | Wycofany: Zawór przelotowy, DN20, kvs=4,0, NC, modulowany, płaskie; Zamiennik: VDE20B4.0M | wycofany
VSMF-225-6.3P | Wycofany: Zawór przelotowy, DN25, kvs=6,3, NC, modulowany, płaskie; Zamiennik: VDE25B6.3MP | wycofany
VSMF-225-8.0P | Wycofany: Zawór przelotowy, DN25, kvs=8,0, NC, modulowany, płaskie; Zamiennik: VDE25B8.0MP | wycofany
VSMF-315-0.25 | Wycofany: Zawór 3-drogowy, DN15, kvs=0,25, modulowany, płaskie; Zamiennik: VXE15B0.25M | wycofany
VSMF-315-0.4 | Wycofany: Zawór 3-drogowy, DN15, kvs=0,4, modulowany, płaskie; Zamiennik: VXE15B0.4M | wycofany
VSMF-315-0.63 | Wycofany: Zawór 3-drogowy, DN15, kvs=0,63, modulowany, płaskie; Zamiennik: VXE15B0.63M | wycofany
VSMF-315-1.0 | Wycofany: Zawór 3-drogowy, DN15, kvs=1,0, modulowany, płaskie; Zamiennik: VXE15B1.0M | wycofany
VSMF-315-1.6 | Wycofany: Zawór 3-drogowy, DN15, kvs=1,6, modulowany, płaskie; Zamiennik: VXE15B1.6M | wycofany
VSMF-315-2.5 | Wycofany: Zawór 3-drogowy, DN15, kvs=2,5, modulowany, płaskie; Zamiennik: VXE15B2.5M | wycofany
VSMF-320-2.5 | Wycofany: Zawór 3-drogowy, DN20, kvs=2,5, modulowany, płaskie; Zamiennik: VXE20B2.5M | wycofany
VSMF-320-4.0 | Wycofany: Zawór 3-drogowy, DN20, kvs=4,0, modulowany, płaskie; Zamiennik: VXE20B4.0M | wycofany
VSMF-325-6.3P | Wycofany: Zawór 3-drogowy, DN25, kvs=6,3, modulowany, płaskie; Zamiennik: VXE25B6.3MP | wycofany
VSMF-325-8.0P | Wycofany: Zawór 3-drogowy, DN25, kvs=8,0, modulowany, płaskie; Zamiennik: VXE25B8.0MP | wycofany
VSMF-415-0.4 | Wycofany: Zawór 3-dr. z obejściem, DN15, kvs=0,4, modulowany, płaskie; Zamiennik: VYE15B0.4M | wycofany
VSMF-415-0.63 | Wycofany: Zawór 3-dr. z obejściem, DN15, kvs=0,63, modulowany, płaskie; Zamiennik: VYE15B0.63M | wycofany
VSMF-415-1.0 | Wycofany: Zawór 3-dr. z obejściem, DN15, kvs=1,0, modulowany, płaskie; Zamiennik: VYE15B1.0M | wycofany
VSMF-415-1.6 | Wycofany: Zawór 3-dr. z obejściem, DN15, kvs=1,6, modulowany, płaskie; Zamiennik: VYE15B1.6M | wycofany
VSMF-415-2.5 | Wycofany: Zawór 3-dr. z obejściem, DN15, kvs=2,5, modulowany, płaskie; Zamiennik: VYE15B2.5M | wycofany
VSMF-420-2.5 | Wycofany: Zawór 3-dr. z obejściem, DN20, kvs=2,5, modulowany, płaskie; Zamiennik: VYE20B2.5M | wycofany
VSMF-420-4.0 | Wycofany: Zawór 3-dr. z obejściem, DN20, kvs=4,0, modulowany, płaskie; Zamiennik: VYE20B4.0M | wycofany
VSMF-425-6.3P | Wycofany: Zawór 3-dr. z obejściem, DN25, kvs=6,3, modulowany, płaskie; Zamiennik: VYE25B6.3MP | wycofany
VSOF-215-1.0 | Wycofany: Zawór przelotowy, DN15, kvs=1,0, NC, zał/wył., płaskie; Zamiennik: VDE15B1.0OF | wycofany
VSOF-215-1.6 | Wycofany: Zawór przelotowy, DN15, kvs=1,6, NC, zał/wył., płaskie; Zamiennik: VDE15B1.6OF | wycofany
VSOF-215-2.5 | Wycofany: Zawór przelotowy, DN15, kvs=2,5, NC, zał/wył., płaskie; Zamiennik: VDE15B2.5OF | wycofany
VSOF-220-2.5 | Wycofany: Zawór przelotowy, DN20, kvs=2,5, NC, zał/wył., płaskie; Zamiennik: VDE20B2.5OF | wycofany
VSOF-220-4.0 | Wycofany: Zawór przelotowy, DN20, kvs=4,0, NC, zał/wył., płaskie; Zamiennik: VDE20B4.0OF | wycofany
VSOF-225-4.0P | Wycofany: Zawór przelotowy, DN25, kvs=4,0, NC, zał/wył., płaskie; Zamiennik: VDE25B4.0OFP | wycofany
VSOF-225-5.5P | Wycofany: Zawór przelotowy, DN25, kvs=5,5, NC, zał/wył., płaskie; Zamiennik: VDE25B5.5OFP | wycofany
VSOF-315-1.0 | Wycofany: Zawór 3-drogowy, DN15, kvs=1,0, zał/wył., płaskie; Zamiennik: VXE15B1.0OF | wycofany
VSOF-315-1.6 | Wycofany: Zawór 3-drogowy, DN15, kvs=1,6, zał/wył., płaskie; Zamiennik: VXE15B1.6OF | wycofany
VSOF-315-2.5 | Wycofany: Zawór 3-drogowy, DN15, kvs=2,5, zał/wył., płaskie; Zamiennik: VXE15B2.5OF | wycofany
VSOF-320-2.5 | Wycofany: Zawór 3-drogowy, DN20, kvs=2,5, zał/wył., płaskie; Zamiennik: VXE20B2.5OF | wycofany
VSOF-320-4.0 | Wycofany: Zawór 3-drogowy, DN20, kvs=4,0, zał/wył., płaskie; Zamiennik: VXE20B4.0OF | wycofany
VSOF-325-4.0P | Wycofany: Zawór 3-drogowy, DN25, kvs=4,0, zał/wył., płaskie; Zamiennik: VXE25B4.0OFP | wycofany
VSOF-325-5.5P | Wycofany: Zawór 3-drogowy, DN25, kvs=5,5, zał/wył., płaskie; Zamiennik: VXE25B5.5OFP | wycofany
VSOF-415-1.0 | Wycofany: Zawór 3-dr. z obejściem, DN15, kvs=1,0, zał/wył., płaskie; Zamiennik: VYE15B1.0OF | wycofany
VSOF-415-1.6 | Wycofany: Zawór 3-dr. z obejściem, DN15, kvs=1,6, zał/wył., płaskie; Zamiennik: VYE15B1.6OF | wycofany
VSOF-415-2.5 | Wycofany: Zawór 3-dr. z obejściem, DN15, kvs=2,5, zał/wył., płaskie; Zamiennik: VYE15B2.5OF | wycofany
VSOF-420-2.5 | Wycofany: Zawór 3-dr. z obejściem, DN20, kvs=2,5, zał/wył., płaskie; Zamiennik: VYE20B2.5OF | wycofany
VSOF-420-4.0 | Wycofany: Zawór 3-dr. z obejściem, DN20, kvs=4,0, zał/wył., płaskie; Zamiennik: VYE20B4.0OF | wycofany
VSOF-425-4.0P | Wycofany: Zawór 3-dr. z obejściem, DN25, kvs=4,0, zał/wył., płaskie; Zamiennik: VYE25B4.0OFP | wycofany
VST06-1/2A | 2x Złączka gwintowana 1/2" | 42.5 | CZ | A | 2
VST06-1/2AR | 2x Złączka gwintowana 1/2" do filtrów F76S-1/2Ax oraz HS10S-1/2Ax | 42.5 | CZ | B | 2
VST06-1/2B | 2x Złączka do lutowania, 15mm | 43.3 | CZ | B | 2
VST06-11/2A | 2x Złączka gwintowana 1 1/2" | 189.5 | CZ | A | 2
VST06-11/2B | 2x Złączka do lutowania, 42mm | 189.5 | CZ | C | 2
VST06-11/4A | 2x Złączka gwintowana 1 1/4" | 107.1 | CZ | A | 2
VST06-11/4B | 2x Złączka do lutowania, 35mm | 107.1 | CZ | C | 2
VST06-1A | 2x Złączka gwintowana 1" | 79.3 | CZ | A | 2
VST06-1B | 2x Złączka do lutowania, 28mm | 85.8 | CZ | B | 2
VST06-2A | 2x Złączka gwintowana 2" | 277 | CZ | A | 2
VST06-2B | 2x Złączka do lutowania, 54mm | 277 | CZ | C | 2
VST06-3/4A | 2x Złączka gwintowana 3/4" | 52.2 | CZ | A | 2
VST06-3/4B | 2x Złączka do lutowania, 22mm | 53.1 | CZ | B | 2
VST06I-1/2A | 2x Złączka gwintowana ze stali nierdzewnej, 1/2" | 567.1 | CZ | C | 2
VST06I-11/2A | 2x Złączka gwintowana ze stali nierdzewnej, 11/2" | 1247 | CZ | C | 2
VST06I-11/4A | 2x Złączka gwintowana ze stali nierdzewnej, 11/4" | 1111 | CZ | C | 2
VST06I-1A | 2x Złączka gwintowana ze stali nierdzewnej, 1" | 829.4 | CZ | B | 2
VST06I-2A | 2x Złączka gwintowana ze stali nierdzewnej, 2" | 1699 | CZ | C | 2
VST06I-3/4A | 2x Złączka gwintowana ze stali nierdzewnej, 3/4" | 612.6 | CZ | C | 2
VSTM-1/2A | Specjalna końcówka do montażu manometru w SG160S | 108.9 | CZ | B | 1
VSTM-3/4A | Specjalna końcówka do montażu manometru w SG160S | 119.2 | CZ | C | 1
VT3096DADX15 | Wycofany; Zestaw do grzejników dolnozasilanych: głowica Thera 4DA + Verafix VK V2496, prosty, 1/2" | wycofany
VT3096DADX20 | Wycofany; Zestaw do grzejników dolnozasilanych: głowica Thera 4DA + Verafix VK V2496, prosty, 3/4" | wycofany
VT3096DADY15 | Wycofany; Zestaw do grzejników dolnozasilanych: głowica Thera 4DA + Verafix VK V2496, prosty, 1/2" | wycofany
VT3096DAEX15 | Wycofany; Zestaw do grzejników dolnozasilanych: głowica Thera 4DA + Verafix VK V2496, kątowy, 1/2" | wycofany
VT3096DAEX20 | Wycofany; Zestaw do grzejników dolnozasilanych: głowica Thera 4DA + Verafix VK V2496, kątowy, 3/4" | wycofany
VT3096DAEY15 | Wycofany; Zestaw do grzejników dolnozasilanych: głowica Thera 4DA + Verafix VK V2496, kątowy, 1/2" | wycofany
VT3096DX20 | Wycofany; Zestaw do grzejników dolnozasilanych: głowica Thera 4 classic (T3001) + Verafix VK V2496, prosty, 3/4" Proponowany zamiennik: TL3096DX20 | wycofany
VT3096DY15 | Wycofany; Zestaw do grzejników dolnozasilanych: głowica Thera 4 classic (T3001) + Verafix VK V2496, prosty, 1/2" Proponowany zamiennik: TL3096DY15 | wycofany
VT3096EX20 | Wycofany; Zestaw do grzejników dolnozasilanych: głowica Thera 4 classic (T3001) + Verafix VK V2496, kątowy, 3/4" Proponowany zamiennik: TL3096EX20 | wycofany
VT3096EY15 | Wycofany; Zestaw do grzejników dolnozasilanych: głowica Thera 4 classic (T3001) + Verafix VK V2496, kątowy, 1/2" Proponowany zamiennik: TL3096EY15 | wycofany
VTL2073EDW1536 | V2473EDWSY015 + T3019W0 + FEG3/4PM16X2 | 229 | O1 | C | 1
VTL3000AS15 | Zestaw do grzejników bocznozasilanych: głowica Thera-6 T3019W0 + Zawór termostatyczny, osiowy, wkładka SX, 1/2" V2000ASX15 + zawór powrotny kątowy, 1/2" V2420E0015 | 153.1 | O1 | A | 1
VTL3000DS15 | Zestaw do grzejników bocznozasilanych: głowica Thera-6 T3019W0 + Zawór termostatyczny, prosty, wkładka SX, 1/2" V2000DSX15 + zawór powrotny, prosty, 1/2", V2420D0015 | 135.7 | O1 | A | 1
VTL3000ES15 | Zestaw do grzejników bocznozasilanych: głowica termostatyczna Thera-6 T3019W0 + zawór termostatyczny, kątowy, wkładka SX, 1/2" V2000ESX15 + zawór powrotny, kątowy, 1/2" V2420E0015 | 135.7 | O1 | A | 1
VTL3020DS15 | Zestaw do grzejników bocznozasilanych: głowica Thera-6 T3019W0 + Zawór termostatyczny, prosty, wkładka SX, 1/2" V2020DSX15 + Zawór powrotny, prosty, 1/2" V2420D0015 | 135.7 | O1 | A | 1
VTL3020ES15 | Zestaw do grzejników bocznozasilanych: głowica Thera-6 T3019W0 + zawór grzejnikowy, kątowy, 1/2"V2020ESX15 + zawór powrotny, kątowy, 1/2" V2420E0015 | 135.7 | O1 | A | 1
VTL3026DS15 | Zestaw do grzejników bocznozasilanych: głowica Thera-6 T3019 + zawór grzejnikowy, prosty, 1/2" V2026DSX15 + zawór powrotny, prosty, 1/2" V2427D0015 | 146.8 | O1 | B | 1
VTL3026ES15 | Zestaw do grzejników bocznozasilanych: głowica Thera-6 T3019 + zawór termostatyczny kątowy V2026ESX15 + zawór powrotny, kątowy, 1/2" V2427E0015 | 140.6 | O1 | A | 1
VTL3030AS15 | Zestaw do grzejników bocznozasilanych: głowica Thera-6 T3019W0 + Zawór termostatyczny, osiowy, wkładka SX, 1/2", V2030ASX15 + zawór powrotny, kątowy, 1/2", V2430E0015A | 155.7 | O1 | A | 1
VTL3030DS10 | Zestaw do grzejników bocznozasilanych: głowica Thera-6 T3019W0+ Zawór termostatyczny, prosty, wkładka SX, 3/8" V2030DSX10 + zawór powrotny, prosty, 3/8", V2430D0010 | 127 | O1 | A | 1
VTL3030DS15 | Zestaw do grzejników bocznozasilanych: głowica Thera-6 T3019W0 + Zawór termostatyczny, prosty, wkładka SX, 1/2", V2030DSX15 + zawór powrotny, prosty, 1/2", V2430D0015 | 130.8 | O1 | A | 1
VTL3030ES10 | Zestaw do grzejników bocznozasilanych: głowica Thera-6 T3019W0 + Zawór termostatyczny, kątowy, wkładka SX, 3/8" V2030ESX10 + zawór powrotny, kątowy, 3/8", V2430E0010 | 127 | O1 | A | 1
VTL3030ES15 | Zestaw do grzejników bocznozasilanych: głowica Thera-6 T3019W0 + Zawór termostatyczny, kątowy, wkładka SX, 1/2" V2030ESX15 + zawór powrotny, kątowy, 1/2", V2430E0015A | 130.8 | O1 | A | 1
VTL3036DS15 | Zestaw do grzejników bocznozasilanych: głowica Thera-6 T3019 + Zawór termostatyczny, prosty, wkładka SX, G3/4" V2036DSX15 + zawór powrotny, prosty, 1/2", V2437D0015 | 149.4 | O1 | B | 1
VTL3036DS1536 | Zestaw do grzejników bocznozasilanych: głowica Thera-6 T3019+ Zawór termostatyczny, prosty, wkładka SX, G3/4" V2036DSX15 + zawór powrotny, prosty, 1/2", V2437D0015 + złączka do rur wielowarstwowych OT113M-3/4F | 168.1 | O1 | B | 1
VTL3036ES15 | Zestaw do grzejników bocznozasilanych: głowica Thera-6 T3019+ Zawór termostatyczny, kątowy, wkładka SX, G3/4" V2036ESX15 + zawór powrotny, kątowy, 1/2", V2437E0015 | 149.4 | O1 | B | 1
VTL3036ES1536 | Zestaw do grzejników bocznozasilanych: głowica Thera-6 T3019+ Zawór termostatyczny, kątowy, wkładka SX, G3/4" V2036ESX15 + zawór powrotny, kątowy, 1/2", V2437E0015 + złączka do rur wielowarstwowych OT113M-3/4F | 168.1 | O1 | B | 1
VTL320AA15 | Wycofany; Zestaw do grzejników bocznozasilanych: głowica Thera 4 + zaw. termostatyczny aksjalny V2000ABB15+ zaw. powrotny kątowy V2420E, 1/2" Proponowany zamiennik: VTL3000AS15 | wycofany
VTL320DA15 | Wycofany; Zestaw do grzejników bocznozasilanych: głowica Thera 4 + zaw. termostatyczny prosty V2000DBB15+ zaw. powrotny prosty V2420D, 1/2" Proponowany zamiennik: VTL3000DS15 | wycofany
VTL320EA15 | Wycofany; Zestaw do grzejników bocznozasilanych: głowica Thera 4 + zaw. termostatyczny kątowy V2000EBB15+ zaw. powrotny kątowy V2420E, 1/2" Proponowany zamiennik: VTL3000ES15 | wycofany
VTL4073EDC1536 | Zestaw: V2473EDCSY015 + T4221 + 2 x FEG3/4PM16X2 | 309.1 | O1 | C | 1
VTL4073EDW1545 | Zestaw: V2473EDWSY015 + T4021 + 2 x FEG3/4PM16X2 | 229 | O1 | A | 1
VTL4081LA1536 | Zestaw BIAŁY do grzejników bocznozasilanych: głowica Thera-200 (biała/chrom) T4021 + Zawór termostatyczny, biały, narożny, lewy, 1/2" V2081LSL15A + zawór powrotny narożny, prawy, 1/2" V2481R0015A + 2x złączka do rur wielowarstwowych FEM24M16X2 | 485.6 | P1 | A | 1
VTL4081RA1536 | Zestaw BIAŁY do grzejników bocznozasilanych: głowica Thera-200 (biała/chrom) T4021 + Zawór termostatyczny, biały, narożny, prawy, 1/2" V2081RSL15A + zawór powrotny narożny, lewy, 1/2" V2481L0015A + 2x złączka do rur wielowarstwowych FEM24M16X2 | 485.6 | P1 | A | 1
VTL4282LA1536 | Zestaw CHROM do grzejników bocznozasilanych: głowica Thera-200 (chrom/chrom) T4221 + Zawór termostatyczny, chrom, narożny, lewy, 1/2" V2082LSL15A + zawór powrotny narożny, prawy, 1/2" V2482R0015A + 2x złączka do rur wielowarstwowych FEM24M16X2 | 511 | P1 | A | 1
VTL4282RA1536 | Zestaw CHROM do grzejników bocznozasilanych: głowica Thera-200 (chrom/chrom) T4221 + Zawór termostatyczny, chrom, narożny, prawy, 1/2" V2082RSL15A + zawór powrotny narożny, lewy, 1/2" V2482L0015A + 2x złączka do rur wielowarstwowych FEM24M16X2 | 511 | P1 | A | 1
VTL5020DS15 | Zestaw do grzejników bocznozasilanych: głowica T5019 + zaw. termostatyczny prosty V2020DSX15 + zaw. powrotny prosty V2420D0015, 1/2" | 141.1 | O1 | B | 1
VTL5020ES15 | Zestaw do grzejników bocznozasilanych: głowica T5019 + zaw. termostatyczny kątowy V2020ESX15 + zaw. powrotny kątowy V2420E0015, 1/2" | 141.1 | O1 | B | 1
VTL5026DS15 | Zestaw do grzejników bocznozasilanych: głowica T5019 + zaw. termostatyczny prosty V2026DSX15 (GZ) + zaw. powrotny prosty V2427D0015 (GZ) 1/2" | 150.2 | O1 | C | 1
VTL5026ES15 | Zestaw do grzejników bocznozasilanych: głowica T5019 + zaw. termostatyczny kątowy V2026ESX15 (GZ) + zaw. powrotny kątowy V2427E0015 (GZ), 1/2" | 150.2 | O1 | C | 1
VTL9220DA15 | Wycofany; Zestaw do grzejników bocznozasilanych: głowica Thera 20 + zaw. termostatyczny Prosty V2020DVS15 + zaw. powrotny prosty V2420D0015, 1/2" Proponowany zamiennik: VTL3020DS15 | wycofany
VTL9220EA15 | Wycofany; Zestaw do grzejników bocznozasilanych: głowica Thera 20 + zaw. termostatyczny Kątowy V2020EVS15 + zaw. powrotny kątowy V2420E0015, 1/2" Proponowany zamiennik: VTL3020ES15 | wycofany
VV300/VV100-11/2A | Zawór pierwszeństwa z regulatorem ciśnienia VV300/VV100, przyłącze gwintowane, 1 1/2" | 6559 | W3 | A | 1 | aktualizacja opisu
VV300/VV100-1A | Zawór pierwszeństwa z regulatorem ciśnienia VV300/VV100, przyłącze gwintowane, 1" | 5631 | W3 | A | 1 | aktualizacja opisu
VV300/VV100-3/4A | Zawór pierwszeństwa z regulatorem ciśnienia VV300/VV100, przyłącze gwintowane, 3/4" | 5539 | W3 | A | 1 | aktualizacja opisu
VV300-100A | Zawór pierwszeństwa z regulatorem ciśnienia VV300, DN 100 | 21020 | W3 | B | 1 | aktualizacja opisu
VV300-150A | Zawór pierwszeństwa z regulatorem ciśnienia VV300, DN 150 | 33059 | W3 | C | 1 | aktualizacja opisu
VV300-200A | Zawór pierwszeństwa z regulatorem ciśnienia VV300, DN 200 | 46757 | W3 | C | 1 | aktualizacja opisu
VV300-250A | Zawór pierwszeństwa z regulatorem ciśnienia VV300, DN 250 | 73203 | W3 | C | 1 | aktualizacja opisu
VV300-300A | Zawór pierwszeństwa z regulatorem ciśnienia VV300, DN 300 | 106027 | W3 | C | 1 | aktualizacja opisu
VV300-350A | Zawór pierwszeństwa z regulatorem ciśnienia VV300, DN 350 | 151124 | W3 | C | 1 | aktualizacja opisu
VV300-400A | Zawór pierwszeństwa z regulatorem ciśnienia VV300, DN 400 | 242750 | W3 | C | 1 | aktualizacja opisu
VV300-450A | Zawór pierwszeństwa z regulatorem ciśnienia VV300, DN 450 | 358930 | W3 | C | 1 | aktualizacja opisu
VV300-50A | Zawór pierwszeństwa z regulatorem ciśnienia VV300, DN 50 | 14213 | W3 | A | 1 | aktualizacja opisu
VV300-65A | Zawór pierwszeństwa z regulatorem ciśnienia VV300, DN 65 | 16294 | W3 | A | 1 | aktualizacja opisu
VV300-80A | Zawór pierwszeństwa z regulatorem ciśnienia VV300, DN 80 | 18652 | W3 | A | 1 | aktualizacja opisu
VXE15B0.25M | Zawór 3-drogowy, DN15, kvs=0,25, regulacyjny, uszczelnienie płaskie | 227.5 | R2 | B | 1
VXE15B0.25MCS | Zawór 3-drogowy, DN15, kvs=0,25, regulacyjny, uszczelnienie stożkowe | 227.5 | R2 | B | 1
VXE15B0.4M | Zawór 3-drogowy, DN15, kvs=0,4, regulacyjny, uszczelnienie płaskie | 227.5 | R2 | B | 1
VXE15B0.4MCS | Zawór 3-drogowy, DN15, kvs=0,4, regulacyjny, uszczelnienie stożkowe | 227.5 | R2 | B | 1
VXE15B0.63M | Zawór 3-drogowy, DN15, kvs=0,63, regulacyjny, uszczelnienie płaskie | 227.5 | R2 | B | 1
VXE15B0.63MCS | Zawór 3-drogowy, DN15, kvs=0,63, regulacyjny, uszczelnienie stożkowe | 227.5 | R2 | B | 1
VXE15B1.0M | Zawór 3-drogowy, DN15, kvs=1,0, regulacyjny, uszczelnienie płaskie | 227.5 | R2 | B | 1
VXE15B1.0MCS | Zawór 3-drogowy, DN15, kvs=1,0, regulacyjny, uszczelnienie stożkowe | 227.5 | R2 | B | 1
VXE15B1.0OF | Zawór 3-drogowy, DN15, kvs=1,0, do sterowania on/off, uszczelnienie płaskie | 155.7 | R2 | B | 1
VXE15B1.6M | Zawór 3-drogowy, DN15, kvs=1,6, regulacyjny, uszczelnienie płaskie | 227.5 | R2 | A | 1
VXE15B1.6MCS | Zawór 3-drogowy, DN15, kvs=1,6, regulacyjny, uszczelnienie stożkowe | 227.5 | R2 | B | 1
VXE15B1.6OF | Zawór 3-drogowy, DN15, kvs=1,6, do sterowania on/off, uszczelnienie płaskie | 183 | R2 | B | 1
VXE15B1.6OFCS | Zawór 3-drogowy DN 15, Kvs=1,6, do sterowania on/off, uszczelnienie stożkowe | 183 | R2 | C | 1
VXE15B2.5M | Zawór 3-drogowy, DN15, kvs=2,5, regulacyjny, uszczelnienie płaskie | 227.5 | R2 | B | 1
VXE15B2.5MCS | Zawór 3-drogowy, DN15, kvs=2,5, regulacyjny, uszczelnienie stożkowe | 227.5 | R2 | B | 1
VXE15B2.5OF | Zawór 3-drogowy, DN15, kvs=2,5, do sterowania on/off, uszczelnienie płaskie | 155.7 | R2 | B | 1
VXE20B2.5M | Zawór 3-drogowy, DN20, kvs=2,5, regulacyjny, uszczelnienie płaskie | 312.2 | R2 | A | 1
VXE20B2.5MCS | Zawór 3-drogowy, DN20, kvs=2,5, regulacyjny, uszczelnienie stożkowe | 312.2 | R2 | B | 1
VXE20B2.5OF | Zawór 3-drogowy, DN20, kvs=2,5, do sterowania on/off, uszczelnienie płaskie | 226.3 | R2 | B | 1
VXE20B2.5OFCS | Zawór 3-drogowy DN 20, Kvs=2,5, do sterowania on/off, uszczelnienie stożkowe | 226.3 | R2 | C | 1
VXE20B4.0M | Zawór 3-drogowy, DN20, kvs=4,0, regulacyjny, uszczelnienie płaskie | 364.5 | R2 | B | 1
VXE20B4.0MCS | Zawór 3-drogowy, DN20, kvs=4,0, regulacyjny, uszczelnienie stożkowe | 364.5 | R2 | B | 1
VXE20B4.0OF | Zawór 3-drogowy, DN20, kvs=4,0, do sterowania on/off, uszczelnienie płaskie | 211.6 | R2 | B | 1
VXE25B4.0OFP | Zawór 3-drogowy, DN25, kvs=4,0, do sterowania on/off, uszczelnienie płaskie, odciążony | 399.8 | R2 | B | 1
VXE25B5.5OFP | Zawór 3-drogowy, DN25, kvs=5,5, do sterowania on/off, uszczelnienie płaskie, odciążony | 399.8 | R2 | B | 1
VXE25B6.3MP | Zawór 3-drogowy, DN25, kvs=6,3, regulacyjny, uszczelnienie płaskie, odciążony | 364.5 | R2 | B | 1
VXE25B6.3MPC | Zawór 3-drogowy, DN25, kvs=6,3, regulacyjny, uszczelnienie stożkowe, odciążony | 364.5 | R2 | B | 1
VXE25B8.0MP | Zawór 3-drogowy, DN25, kvs=8,0, regulacyjny, uszczelnienie płaskie, odciążony | 364.5 | R2 | B | 1
VXE25B8.0MPC | Zawór 3-drogowy, DN25, kvs=8,0, regulacyjny, uszczelnienie stożkowe, odciążony | 364.5 | R2 | B | 1
VYE15B0.25M | Zawór 3-dr. z obejściem, GZ, DN15, G1/2" Kvs=0,25, skok 6,5 mm | 250.4 | R2 | C | 1
VYE15B0.25MCS | Zawór 3-dr. z obejściem, GZ, DN15, G1/2" Kvs=0,25, uszczelnienie stożkowe, skok 6,5 mm | 298.5 | R2 | C | 1
VYE15B0.4M | Zawór 3-dr. z obejściem, DN15, kvs=0,4, regulacyjny, uszczelnienie płaskie | 266.4 | R2 | B | 1
VYE15B0.4MCS | Zawór 3-dr. z obejściem, DN15, kvs=0,4, regulacyjny, uszczelnienie stożkowe | 266.4 | R2 | B | 1
VYE15B0.63M | Zawór 3-dr. z obejściem, DN15, kvs=0,63, regulacyjny, uszczelnienie płaskie | 266.4 | R2 | B | 1
VYE15B0.63MCS | Zawór 3-dr. z obejściem, DN15, kvs=0,63, regulacyjny, uszczelnienie stożkowe | 266.4 | R2 | B | 1
VYE15B1.0M | Zawór 3-dr. z obejściem, DN15, kvs=1,0, regulacyjny, uszczelnienie płaskie | 266.4 | R2 | B | 1
VYE15B1.0MCS | Zawór 3-dr. z obejściem, DN15, kvs=1,0, regulacyjny, uszczelnienie stożkowe | 266.4 | R2 | B | 1
VYE15B1.0OF | Zawór 3-dr. z obejściem, DN15, kvs=1,0, do sterowania on/off, uszczelnienie płaskie | 215.6 | R2 | B | 1
VYE15B1.6M | Zawór 3-dr. z obejściem, DN15, kvs=1,6, regulacyjny, uszczelnienie płaskie | 266.4 | R2 | B | 1
VYE15B1.6MCS | Zawór 3-dr. z obejściem, DN15, kvs=1,6, regulacyjny, uszczelnienie stożkowe | 266.4 | R2 | B | 1
VYE15B1.6OF | Zawór 3-dr. z obejściem, DN15, kvs=1,6, do sterowania on/off, uszczelnienie płaskie | 181.8 | R2 | B | 1
VYE15B1.6OFCS | Zawór 3-dr. z obejściem, DN15, kvs=1,6, do sterowania on/off, uszczelnienie stożkowe | 181.8 | R2 | C | 1
VYE15B2.5M | Zawór 3-dr. z obejściem, DN15, kvs=2,5, regulacyjny, uszczelnienie płaskie | 266.4 | R2 | B | 1
VYE15B2.5MCS | Zawór 3-dr. z obejściem, DN15, kvs=2,5, regulacyjny, uszczelnienie stożkowe | 266.4 | R2 | B | 1
VYE15B2.5OF | Zawór 3-dr. z obejściem, DN15, kvs=2,5, do sterowania on/off, uszczelnienie płaskie | 215.6 | R2 | B | 1
VYE20B2.5M | Zawór 3-dr. z obejściem, DN20, kvs=2,5, regulacyjny, uszczelnienie płaskie | 309.9 | R2 | B | 1
VYE20B2.5MCS | Zawór 3-dr. z obejściem, DN20, kvs=2,5, regulacyjny, uszczelnienie stożkowe | 309.9 | R2 | B | 1
VYE20B2.5OF | Zawór 3-dr. z obejściem, DN20, kvs=2,5, do sterowania on/off, uszczelnienie płaskie | 226.3 | R2 | B | 1
VYE20B2.5OFCS | Zawór 3-drogowy z obejściem DN 20, Kvs=2,5, do sterowania on/off, uszczelnienie stożkowe | 226.3 | R2 | C | 1
VYE20B2.5OFSN | Zawór 3-dr. z obejściem, DN20, kvs=2,5, do sterowania on/off, uszczelnienie płaskie, mocowanie siłownika 'Snap-on' | 254.1 | R2 | B | 1
VYE20B4.0M | Zawór 3-dr. z obejściem, DN20, kvs=4,0, regulacyjny, uszczelnienie płaskie | 309.9 | R2 | B | 1
VYE20B4.0MCS | Zawór 3-dr. z obejściem, DN20, kvs=4,0, regulacyjny, uszczelnienie stożkowe | 309.9 | R2 | B | 1
VYE20B4.0OF | Zawór 3-dr. z obejściem, DN20, kvs=4,0, do sterowania on/off, uszczelnienie płaskie | 273.1 | R2 | B | 1
VYE25B4.0OFP | Zawór 3-dr. z obejściem, DN25, kvs=4,0, do sterowania on/off, uszczelnienie płaskie, odciążony | 431 | R2 | B | 1
VYE25B6.3MP | Zawór 3-dr. z obejściem, DN25, kvs=6,3, regulacyjny, uszczelnienie płaskie, odciążony | 630 | R2 | B | 1
VYE25B6.3MPC | Zawór 3-dr. z obejściem, DN25, kvs=6,3, regulacyjny, uszczelnienie stożkowe, odciążony | 630 | R2 | B | 1
VYE25B8.0MP | Zawór 3-dr. z obejściem, DN25, kvs=8,0, regulacyjny, uszczelnienie płaskie, odciążony | 630 | R2 | B | 1
VYE25B8.0MPC | Zawór 3-dr. z obejściem, DN25, kvs=8,0, regulacyjny, uszczelnienie stożkowe, odciążony | 630 | R2 | B | 1
W1AE | Wycofany; Kabel detekcyjny 1,2 m | wycofany
W1KE | Czujnik zalania i przeciwzamrożeniowy W1 Wi-Fi z kablem detekcyjnym | 459.9 | R6 | B | 1
WB150 | Zanurzeniowa tuleja brązowa, 150 mm | 118.7 | R2 | A | 1
WB300 | wycofany, zamiennik HA400103 | wycofany
WB50 | wycofany, zamiennik HA400101 | wycofany
WP428-1 | Ramka naścienna do termostatów serii Orchid 3, kolor biały | 51 | R2 | C | 1
WP428-2 | Ramka naścienna do termostatów serii Orchid 3, kolor czarny | 51 | R2 | C | 1
WS150 | Zanurzeniowa tuleja stalowa 150 mm | 201.4 | R2 | A | 1
WS300 | wycofany, zamiennik HA400203 | wycofany
WS50 | wycofany, zamiennik HA400201 | wycofany
WS60-A | Wycofany; Zestaw naprawczy do PW60 | wycofany |  | A
WT100V | Narzędzie do demontażu głowicy T100VM | 134.7 | P1 | B | 1
XC100D-PL-A | Wycofany; Detektor tlenku węgla (czadu) z funkcją Alarm Scan - z wyświetlaczem | wycofany
XC100-PL-A | Wycofany; Detektor tlenku węgla (czadu) z funkcją Alarm Scan - wykonanie rozszerzone | wycofany
XC70-PL-A | Wycofany; Detektor tlenku węgla (czadu) z funkcją Alarm Scan , wykonanie standardowe | wycofany
XE15B2.5 | Zawór 3-drogowy Kvs=2,5 , DN 15, GZ, 20 mm | 649.5 | R2 | B | 1
XE15B4.0 | Zawór 3-drogowy Kvs=4,0, DN 15, GZ, 20 mm | 649.5 | R2 | B | 1
XE20B6.3 | Zawór 3-drogowy Kvs=6,3, DN 20, GZ, 20 mm | 649.5 | R2 | B | 1
XE25B10 | Zawór 3-drogowy Kvs=10, DN 25, GZ, 20 mm | 738.2 | R2 | A | 1
XE32B16 | Zawór 3-drogowy Kvs=16, DN 32, GZ, 20 mm | 813.1 | R2 | A | 1
XE40B25 | Zawór 3-drogowy Kvs=25, DN 40, GZ, 20 mm | 936 | R2 | A | 1
XE50B40 | Zawór 3-drogowy Kvs=40, DN 50, GZ, 20 mm | 1331 | R2 | B | 1
XH100-PL | wycofany, zamiennik XH100-PL-A | wycofany
XH100-PL-A | Czujnik ciepła | 205.5 | R2 | C | 1
XI15B2.5 | Zawór 3-drogowy Kvs=2,5 , DN 15, GW, 20 mm | 730.6 | R2 | A | 1
XI15B4.0 | Zawór 3-drogowy Kvs=4,0, DN 15, GW, 20 mm | 738.2 | R2 | A | 1
XI20B6.3 | Zawór 3-drogowy Kvs=6,3, DN 20, GW, 20 mm | 770 | R2 | A | 1
XI25B10 | Zawór 3-drogowy Kvs=10, DN 25, GW, 20 mm | 820.7 | R2 | A | 1
XI32B16 | Zawór 3-drogowy Kvs=16, DN 32, GW, 20 mm | 979.2 | R2 | A | 1
XI40B25 | Zawór 3-drogowy Kvs=25, DN 40, GW, 20 mm | 1052.7 | R2 | B | 1
XI50B40 | Zawór 3-drogowy Kvs=40, DN 50, GW, 20 mm | 1369 | R2 | A | 1
XS100-PL | wycofany, zamiennik XS100-PL-A | wycofany
XS100-PL-A | Czujnik optyczny dymu | 153.5 | R2 | C | 1
XS100T-PL | wycofany, zamiennik XS100T-PL-A | wycofany
XS100T-PL-A | Czujnik optyczny ciepła i dymu | 263.9 | R2 | C | 1
XW100-EN | wycofany, zamiennik XW100-EN-A | wycofany
XW100-EN-A | Bezprzewodowy moduł komunikacji dla detektorów czadu, ciepła i dymu | 229.7 | R2 | C | 1
Y3H710RF0072 | Zestaw do regulacji temperatury: Termostat programowalny T3R, tygodniowy, bezprzewodowy + moduł załączający R3H710RF0072 | 440.3 | R1 | A | 1
Y4H910RF4072 | Termostat programowalny bezprzewodowy T4R z dodatkową funkcją chłodzenia, do sterowania załącz/wyłącz lub OpenTherm przez moduł załączający (w zestawie) | 552 | R1 | A | 1
Y6630D1007 | wycofany | wycofany
Y6H810WF1034 | Termostat przewodowy T6, z komunikacją mobilną | 774.4 | R2 | A | 1
Y6H910RW4055 | Termostat bezprzewodowy T6R, z komunikacją mobilną, z zasilaczem | 964.5 | R2 | A | 1
Y87RFC2074 | Pakiet sterujący Round (termostat+moduł BDR91+bramka RFG100) | 823.2 | R2 | A | 1
Z11AS-1/2A | Automat czasowy do filtrów F76 i HS10, z zaworem kulowym 1/2", 220V | 1525 | W1 | A | 1
Z11AS-1/2B | Automat czasowy do filtrów F76 i HS10, z zaworem kulowym 1/2", 24V | 1525 | W1 | C | 1
Z11AS-1A | Automat czasowy do filtrów F76S-F/F78TS, z zaworem kulowym 1", 220V | 1591 | W1 | A | 1
Z11AS-1B | Automat czasowy do filtrów F76S-F/F78TS, z zaworem kulowym 1", 24V, Produkt w fazie wycofywania | 1605 | W1 | C | 1
Z11S-A | Automat czasowy do filtrów F76S, HS10S, 230V | 1466 | W1 | A | 1
Z11S-B | Automat czasowy do filtrów F76S, HS10S, 24V | 1466 | W1 | C | 1
Z121-1/2 | Zawór odcinający, 12 szt. | 222.1 | O7 | C | 12
Z121-3/8 | Zawór odcinający, 12 szt. | 197.4 | O7 | B | 12
Z171T-1/2A | Pływak do zaworu VR170, tworzywo, dla średnic DN 1/2" - 1" | 295.2 | W3 | A | 1
Z171T-11/4A | Pływak do zaworu VR170, tworzywo, dla średnic DN 1 1/4" - 2 1/2" | 478.2 | W3 | A | 1
Z74A-A | Wycofany; Automat czasowy do F74C, FK74C; zasilanie 230V. Proponowany zamiennik Z11S-A | wycofany
Z74S-A | Automat płuczący do F74C, FK74, HS10S, zasilanie bateryjne | 806 | W1 | A | 1
Z74S-AN | Automat czasowy do F74CS, FK74CS; FN74CS, FKN74CS; zasilanie 230V | 655.8 | W1 | B | 1
ZG215N | wycofany | wycofany
ZG215VN | wycofany | wycofany
ZG252N | wycofany | wycofany
ZN170-1/2A | Pływak do VR170-1/2A, stalowy | 448.1 | W3 | A | 1
ZN170-11/2A | Pływak do VR170-1 1/2A, stalowy | 816.6 | W3 | A | 1
ZN170-11/4A | Pływak do VR170-1 1/4A, stalowy | 578.9 | W3 | A | 1
ZN170-1A | Pływak do VR170-1A, stalowy | 480.8 | W3 | A | 1
ZN170-21/2A | Pływak do VR170-2 1/2A, stalowy | 1341 | W3 | A | 1
ZN170-2A | Pływak do VR170-2A, stalowy | 921.1 | W3 | A | 1
ZN170-3/4A | Pływak do VR170-3/4A, stalowy | 435.1 | W3 | A | 1
ZN170-3A | Pływak do VR170, stalowy | 1496 | W3 | C | 1
ZPFL1 | Detektor gazów | 311 | R6 | C | 1
ZR06F | Klucz oczkowy do demontażu osłony filtra FF06, FK06 | 52.5 | W1 | B | 1
ZR06K | Klucz oczkowy do demontażu osłony sprężyny i osłony filtra do D06F, FK06 | 43.5 | W2 | A | 1
ZR08-1 | Klucz do filtra FN09S | 56.7 | W2 | B | 1
ZR08-1/2 | Klucz oczkowy | 49 | W2 | B | 1
ZR08-11/2 | Klucz do filtra FN09S | 66.9 | W2 | B | 1
ZR100FA | Zawór 4-drogowy mieszający PN6, DN 100, kołnierzowy | 3147 | R2 | A | 1
ZR10K-1 | Klucz oczkowy dla filtrów HS10S, F76S, F76CS, FN76CS, FN09S | 68.9 | CZ | A | 1
ZR10K-11/2 | Klucz oczkowy dla filtrów HS10S, F76S, FN09S | 93.8 | CZ | A | 1
ZR10K-3/4 | Klucz oczkowy dla filtrów HS10S, F76S, F74C, FK74C | 69 | CZ | A | 1
ZR125FA | Zawór 4-drogowy mieszający PN6, DN 125, kołnierzowy | 5058 | R2 | A | 1
ZR150FA | Zawór 4-drogowy mieszający PN6, DN 150, kołnierzowy | 5048 | R2 | B | 1
ZR15MA | Zawór 4-drogowy mieszający PN6, DN 15, gwintowany | 751.2 | R2 | B | 1
ZR200FA | Zawór 4-drogowy mieszający PN6, DN 200, kołnierzowy | 6711 | R2 | B | 1
ZR20MA | Zawór 4-drogowy mieszający PN6, DN 20, gwintowany | 766.9 | R2 | A | 1
ZR25FA | Zawór 4-drogowy mieszający PN6, DN 25, kołnierzowy | 927.6 | R2 | A | 1
ZR25MA | Zawór 4-drogowy mieszający PN6, DN 25, gwintowany | 783.9 | R2 | A | 1
ZR32FA | Zawór 4-drogowy mieszający PN6, DN 32, kołnierzowy | 957.7 | R2 | A | 1
ZR32MA | Zawór 4-drogowy mieszający PN6, DN 32, gwintowany | 813.9 | R2 | A | 1
ZR40FA | Zawór 4-drogowy mieszający PN6, DN 40, kołnierzowy | 1102 | R2 | A | 1
ZR40MA | Zawór 4-drogowy mieszający PN6, DN 40, gwintowany | 957.7 | R2 | A | 1
ZR50FA | Zawór 4-drogowy mieszający PN6, DN 50, kołnierzowy | 1256 | R2 | A | 1
ZR65FA | Zawór 4-drogowy mieszający PN6, DN 65, kołnierzowy | 1541 | R2 | A | 1
ZR74CS | Klucz oczkowy do filtrów F74CS, FK74CS, FN74CS, FKN74CS | 175.2 | CZ | B | 1
ZR80FA | Zawór 4-drogowy mieszający PN6, DN 80, kołnierzowy | 2389 | R2 | A | 1
ZS109M-3/4GS | Wycofany; Złączka zaciskowa do DU145, 3/4x22 | wycofany