## 01.02.2023
Kategoria | grupa rabatowa | Nr katalogowy | Nazwa/opis produktu | netto 01.02.2023 | brutto 01.02.2023 | Uwagi | Hierarchia prod. | Objętość | Objętość2 | Kod EAN/UPC | Waga brutto | Waga brutto2 | Waga netto | Waga netto2 | Długość | Długość2 | Szerokość | Szerokość2 | Wysokość | Wysokość2 | PKWiU | CN
KOTŁY WISZĄCE – KONDENSACYJNE - gotowe do zdalnego sterowania z aplikacją ARISTON NET | HEA | 3301771 | ALTEAS ONE+ NET 24 | 12338 | 15175.74 | Nowość | 40 10 723 | 166698 | CM3 | 3234090869491 | 35.2 | KG | 31.8 | KG | 81 | CM | 49 | CM | 42 | CM |  | 84031090
KOTŁY WISZĄCE – KONDENSACYJNE - gotowe do zdalnego sterowania z aplikacją ARISTON NET | HEA | 3301772 | ALTEAS ONE+ NET 30 | 13125 | 16143.75 | Nowość | 40 10 723 | 206142 | CM3 | 3234090869507 | 38.5 | KG | 34.1 | KG | 86 | CM | 47 | CM | 51 | CM |  | 84031010
KOTŁY WISZĄCE – KONDENSACYJNE - gotowe do zdalnego sterowania z aplikacją ARISTON NET | HEA | 3301773 | ALTEAS ONE+ NET 35 | 13776 | 16944.48 | Nowość | 40 10 723 | 206142 | CM3 | 3234090869514 | 40.2 | KG | 35.8 | KG | 86 | CM | 47 | CM | 51 | CM |  | 84031010
KOTŁY WISZĄCE – KONDENSACYJNE - gotowe do zdalnego sterowania z aplikacją ARISTON NET | HEA | 3301774 | GENUS ONE+ NET 24 | 11390 | 14009.7 | Nowość | 40 10 723 | 166698 | CM3 | 3234090869521 | 34.2 | KG | 30.1 | KG | 81 | CM | 49 | CM | 42 | CM |  | 84031090
KOTŁY WISZĄCE – KONDENSACYJNE - gotowe do zdalnego sterowania z aplikacją ARISTON NET | HEA | 3301775 | GENUS ONE+ NET 30 | 12128 | 14917.44 | Nowość | 40 10 723 | 206142 | CM3 | 3234090869538 | 37.5 | KG | 33.1 | KG | 86 | CM | 47 | CM | 51 | CM |  | 84031090
KOTŁY WISZĄCE – KONDENSACYJNE - gotowe do zdalnego sterowania z aplikacją ARISTON NET | HEA | 3301776 | GENUS ONE+ NET 35 | 12735 | 15664.05 | Nowość | 40 10 723 | 206142 | CM3 | 3234090869545 | 39.2 | KG | 34.8 | KG | 86 | CM | 47 | CM | 51 | CM |  | 84031090
KOTŁY WISZĄCE – KONDENSACYJNE | HEA | 3301027 | GENUS ONE SYSTEM 24 | 10870 | 13370.1 |  | 40 10 722 | 131220 | CM3 | 5414849691957 | 31 | KG | 29 | KG | 81 | CM | 45 | CM | 36 | CM | 25.21.12.0 | 84031090
KOTŁY WISZĄCE – KONDENSACYJNE | HEA | 3301028 | GENUS ONE SYSTEM 30 | 11550 | 14206.5 |  | 40 10 722 | 166698 | CM3 | 5414849691964 | 34.2 | KG | 31.4 | KG | 81 | CM | 49 | CM | 42 | CM | 25.21.12.0 | 84031090
KOTŁY WISZĄCE – KONDENSACYJNE | HEA | 3301029 | GENUS ONE SYSTEM 35 | 12159 | 14955.57 |  | 40 10 722 | 166698 | CM3 | 5414849691971 | 35.2 | KG | 32.4 | KG | 81 | CM | 49 | CM | 42 | CM | 25.21.12.0 | 84031090
KOTŁY WISZĄCE – KONDENSACYJNE - gotowe do zdalnego sterowania z aplikacją ARISTON NET | HEA | 3302123 | CLAS ONE WIFI 24 | 8375 | 10301.25 | Nowość | 40 10 723 | 131220 | CM3 | 3234090881264 | 31.7 | KG | 29.7 | KG | 81 | CM | 45 | CM | 36 | CM |  | 84031090
KOTŁY WISZĄCE – KONDENSACYJNE | HEA | 3301031 | CLAS ONE SYSTEM 24 | 8310 | 10221.3 |  | 40 10 722 | 131220 | CM3 | 5414849691995 | 30.5 | KG | 28.5 | KG | 81 | CM | 45 | CM | 36 | CM | 25.21.12.0 | 84031090
KOTŁY WISZĄCE – KONDENSACYJNE | HEA | 3301325 | HS PREMIUM 24 EU2 |  |  | Na zapytanie | 40 10 723 | 131220 | CM3 | 3234090853889 | 26.1 | KG | 24.1 | KG | 81 | CM | 45 | CM | 36 | CM | 25.21.12.0 | 84031090
KOTŁY WISZĄCE – KONDENSACYJNE | HEA | 3301637 | CARES S 24 | 6079 | 7477.17 |  | 40 10 723 | 131220 | CM3 | 3234090867565 | 28.5 | KG | 26.3 | KG | 81 | CM | 45 | CM | 36 | CM | 25.21.12.0 | 84031090
KOTŁY WISZĄCE – KONDENSACYJNE | HEA | 3301636 | CARES S SYSTEM 24 | 6592 | 8108.16 |  | 40 10 722 | 131220 | CM3 | 5414849972148 | 28 | KG | 25.8 | KG | 81 | CM | 45 | CM | 36 | CM | 25.21.12.0 | 84031090
KOTŁY WISZĄCE – KONDENSACYJNE - gotowe do zdalnego sterowania z aplikacją ARISTON NET | HEA | 3302127 | CLAS B ONE WIFI 24 | 10972 | 13495.56 | Nowość | 40 10 728 | 380052 | CM3 | 3234090881226 | 63.7 | KG | 57.2 | KG | 68 | CM | 103.5 | CM | 54 | CM |  | 84031090
KOTŁY WISZĄCE – KONDENSACYJNE - gotowe do zdalnego sterowania z aplikacją ARISTON NET | HEA | 3302128 | CLAS B ONE WIFI 35 | 11622 | 14295.06 | Nowość | 40 10 728 | 380052 | CM3 | 3234090881219 | 63.7 | KG | 57.2 | KG | 68 | CM | 103.5 | CM | 54 | CM |  | 84031090
KOTŁY WISZĄCE – KONDENSACYJNE, ŚREDNIEJ MOCY | HEA | 3581564 | GENUS PREMIUM EVO HP 45KW EU | 15860 | 19507.8 |  | 40 10 743 | 246000 | CM3 | 5414849546325 | 50 | KG | 45 | KG | 60 | CM | 50 | CM | 82 | CM | 25.21.12.0 | 84031090
KOTŁY WISZĄCE – KONDENSACYJNE, ŚREDNIEJ MOCY | HEA | 3581565 | GENUS PREMIUM EVO HP 65KW EU | 17982 | 22117.86 |  | 40 10 743 | 246000 | CM3 | 5414849546332 | 54 | KG | 50 | KG | 60 | CM | 50 | CM | 82 | CM | 25.21.12.0 | 84031090
KOTŁY WISZĄCE – KONDENSACYJNE, ŚREDNIEJ MOCY | HEA | 3581566 | GENUS PREMIUM EVO HP 85KW EU | 22689 | 27907.47 |  | 40 10 743 | 482400 | CM3 | 5414849546349 | 85 | KG | 80 | KG | 120 | CM | 60 | CM | 67 | CM | 25.21.12.0 | 84031090
KOTŁY WISZĄCE – KONDENSACYJNE, ŚREDNIEJ MOCY | HEA | 3581567 | GENUS PREMIUM EVO HP 100KW EU | 23660 | 29101.8 |  | 40 10 743 | 482400 | CM3 | 5414849546356 | 90 | KG | 83 | KG | 120 | CM | 60 | CM | 67 | CM | 25.21.12.0 | 84031090
KOTŁY WISZĄCE – KONDENSACYJNE, ŚREDNIEJ MOCY | HEA | 3581568 | GENUS PREMIUM EVO HP 115KW EU | 26149 | 32163.27 |  | 40 10 743 | 576000 | CM3 | 5414849546363 | 96 | KG | 90 | KG | 120 | CM | 60 | CM | 80 | CM | 25.21.12.0 | 84031090
KOTŁY WISZĄCE – KONDENSACYJNE, ŚREDNIEJ MOCY | HEA | 3581569 | GENUS PREMIUM EVO HP 150KW EU | 34645 | 42613.35 |  | 40 10 743 | 576000 | CM3 | 5414849546370 | 96 | KG | 90 | KG | 120 | CM | 60 | CM | 80 | CM | 25.21.12.0 | 84031090
KOTŁY WISZĄCE – STANDARDOWE | HEA | 3301313 | CLAS X 24 CF EU LOW NOX | 4315 | 5307.45 |  | 40 10 733 | 131220 | CM3 | 5414849775251 | 27.8 | KG | 25.6 | KG | 81 | CM | 45 | CM | 36 | CM | 25.21.12.0 | 84031090
PAKIETY KOTŁÓW JEDNOFUNKCYJNYCH, KONDENSACYJNYCH Z ZASOBNIKIEM | HEA | ZNONETOP_BIS | ONE TOP 24 BIS pakiet kotła jednofunkcyjnego kondensacyjnego z zasobnikiem | 12422 | 15279.06
| HEA | 3301027 | GENUS ONE SYSTEM 24 |  |  |  | 40 10 722 | 131220 | CM3 | 5414849691957 | 31 | KG | 29 | KG | 81 | CM | 45 | CM | 36 | CM | 25.21.12.0 | 84031090
| HEA | 3060753 | zasobnik BCH 120 EE ze stojakiem |  |  |  | 10 40 400 | 374400 | CM3 | 5414849918221 | 44 | KG | 40 | KG | 60 | CM | 60 | CM | 104 | CM | 27.52.14.0 | 84191900
PAKIETY KOTŁÓW JEDNOFUNKCYJNYCH, KONDENSACYJNYCH Z ZASOBNIKIEM | HEA | ZNONEMED_BIS | ONE MEDIUM 24 BIS pakiet kotła jednofunkcyjnego kondensacyjnego z zasobnikiem | 10016 | 12319.68
| HEA | 3301031 | CLAS ONE SYSTEM 24 |  |  |  | 40 10 722 | 131220 | CM3 | 5414849691995 | 30.5 | KG | 28.5 | KG | 81 | CM | 45 | CM | 36 | CM | 25.21.12.0 | 84031090
| HEA | 3060753 | zasobnik BCH 120 EE ze stojakiem |  |  |  | 10 40 400 | 374400 | CM3 | 5414849918221 | 44 | KG | 40 | KG | 60 | CM | 60 | CM | 104 | CM | 27.52.14.0 | 84191900
PAKIETY KOTŁÓW JEDNOFUNKCYJNYCH, KONDENSACYJNYCH Z ZASOBNIKIEM | HEA | ZNONEPRE_NET | ONE PREMIUM 24 NET pakiet kotła jednofunkcyjnego kondensacyjnego z zasobnikiem, regulatorem pogodowym i zdalnym sterowaniem za pomocą aplikacji na smartfon ARISTON NET | 14118 | 17365.14 |  |  | 0
| HEA | 3301027 | GENUS ONE SYSTEM 24 |  |  |  | 40 10 722 | 131220 | CM3 | 5414849691957 | 31 | KG | 29 | KG | 81 | CM | 45 | CM | 36 | CM | 25.21.12.0 | 84031090
| HEA | 3060753 | zasobnik BCH 120 EE ze stojakiem |  |  |  | 10 40 400 | 374400 | CM3 | 5414849918221 | 44 | KG | 40 | KG | 60 | CM | 60 | CM | 104 | CM | 27.52.14.0 | 84191900
| HEA | 3318334 | zestaw przyłączeniowy zasobnika |  |  |  | 40 99 112 | 24816 | CM3 | 5414849132443 | 6.765 | KG | 6.101 | KG | 66 | CM | 16 | CM | 23.5 | CM | 25.21.13.0 | 84039090
| HEA | 3319126 | Cube S Net czarny |  |  |  | 40 99 114 | 861.3 | CM3 | 5414849693593 | 0.52 | KG | 0.28 | KG | 13.5 | CM | 14.5 | CM | 4.4 | CM | 25.21.13.0 | 84039090
PAKIETY KOTŁÓW JEDNOFUNKCYJNYCH, KONDENSACYJNYCH Z ZASOBNIKIEM | HEA | ZNONETOP_NET | ONE TOP 24 NET pakiet kotła jednofunkcyjnego kondensacyjnego z zasobnikiem regulatorem pogodowym i zdalnym sterowaniem za pomocą aplikacji na smartfon ARISTON NET | 13246 | 16292.58 |  |  | 0
| HEA | 3301027 | GENUS ONE SYSTEM 24 |  |  |  | 40 10 722 | 131220 | CM3 | 5414849691957 | 31 | KG | 29 | KG | 81 | CM | 45 | CM | 36 | CM | 25.21.12.0 | 84031090
| HEA | 3060753 | zasobnik BCH 120 EE ze stojakiem |  |  |  | 10 40 400 | 374400 | CM3 | 5414849918221 | 44 | KG | 40 | KG | 60 | CM | 60 | CM | 104 | CM | 27.52.14.0 | 84191900
| HEA | 3319126 | Cube S Net czarny |  |  |  | 40 99 114 | 861.3 | CM3 | 5414849693593 | 0.52 | KG | 0.28 | KG | 13.5 | CM | 14.5 | CM | 4.4 | CM | 25.21.13.0 | 84039090
PAKIETY KOTŁÓW JEDNOFUNKCYJNYCH, KONDENSACYJNYCH Z ZASOBNIKIEM | HEA | ZNONEMED_NET | ONE MED 24 NET pakiet kotła jednofunkcyjnego kondensacyjnego z zasobnikiem, regulatorem pogodowym i zdalnym sterowaniem za pomocą aplikacji na smartfon ARISTON NET | 10840 | 13333.2 |  |  | 0
| HEA | 3301031 | CLAS ONE SYSTEM 24 |  |  |  | 40 10 722 | 131220 | CM3 | 5414849691995 | 30.5 | KG | 28.5 | KG | 81 | CM | 45 | CM | 36 | CM | 25.21.12.0 | 84031090
| HEA | 3060753 | zasobnik BCH 120 EE ze stojakiem |  |  |  | 10 40 400 | 374400 | CM3 | 5414849918221 | 44 | KG | 40 | KG | 60 | CM | 60 | CM | 104 | CM | 27.52.14.0 | 84191900
| HEA | 3319126 | Cube S Net czarny |  |  |  | 40 99 114 | 861.3 | CM3 | 5414849693593 | 0.52 | KG | 0.28 | KG | 13.5 | CM | 14.5 | CM | 4.4 | CM | 25.21.13.0 | 84039090
PAKIETY KOTŁÓW JEDNOFUNKCYJNYCH, KONDENSACYJNYCH Z ZASOBNIKIEM | HEA | ZNONENUO+NET | ONE NUO 24 NET pakiet kotła jednofunkcyjnego kondensacyjnego z powietrzną pompa ciepła, regulatorem pogodowym i zdalnym sterowaniem za pomocą aplikacji na smartfon | 19855 | 24421.65 |  |  | 0
| HEA | 3069655 | Pompa ciepła NUOS PRIMO 240 sys HC |  |  |  | 85 70 885 | 1205935 | CM3 | 5414849775046 | 112 | KG | 101 | KG | 71 | CM | 79 | CM | 215 | CM | 28.25.13.0 | 84186100
| HEA | 3301031 | CLAS ONE SYSTEM 24 |  |  |  | 40 10 722 | 131220 | CM3 | 5414849691995 | 30.5 | KG | 28.5 | KG | 81 | CM | 45 | CM | 36 | CM | 25.21.12.0 | 84031090
| HEA | 3319126 | Cube S Net czarny |  |  |  | 40 99 114 | 861.3 | CM3 | 5414849693593 | 0.52 | KG | 0.28 | KG | 13.5 | CM | 14.5 | CM | 4.4 | CM | 25.21.13.0 | 84039090
PAKIETY KOTŁÓW JEDNOFUNKCYJNYCH, KONDENSACYJNYCH Z ZASOBNIKIEM | HEA | ZNONEMED+FOT | ONE MEDIUM 24 PV | 11448 | 14081.04
| HEA | 3301031 | CLAS ONE SYSTEM 24 |  |  |  | 40 10 722 | 131220 | CM3 | 5414849691995 | 30.5 | KG | 28.5 | KG | 81 | CM | 45 | CM | 36 | CM | 25.21.12.0 | 84031090
| HEA | 3060753 | zasobnik BCH 120 EE ze stojakiem |  |  |  | 10 40 400 | 374400 | CM3 | 5414849560031 | 44 | KG | 40 | KG | 60 | CM | 60 | CM | 104 | CM |  | 84191900
| HEA | 3078253 | Grzałka 2,2kW do zasobnika BCH 120 EE |  |  |  | 10 99 105 | 46852 | CM3 | 3234090869422 | 2.7 | KG | 2.6 | KG | 52 | CM | 34 | CM | 26.5 | CM |  | 84039090
| HEA | 3319126 | Cube S Net |  |  |  | 40 99 114 | 861.3 | CM3 | 5414849693593 | 0.52 | KG | 0.28 | KG | 13.5 | CM | 14.5 | CM | 4.4 | CM | 25.21.13.0 | 84039090
PAKIETY KOTŁÓW JEDNOFUNKCYJNYCH, KONDENSACYJNYCH Z ZASOBNIKIEM | HEA | ZNONEPRE+FOT | ONE PREMIUM 24 PV | 13854 | 17040.42
| HEA | 3301027 | GENUS ONE SYSTEM 24 |  |  |  | 40 10 722 | 131220 | CM3 | 5414849691957 | 31 | KG | 29 | KG | 81 | CM | 45 | CM | 36 | CM | 25.21.12.0 | 84031090
| HEA | 3060753 | zasobnik BCH 120 EE ze stojakiem |  |  |  | 10 40 400 | 374400 | CM3 | 5414849560031 | 44 | KG | 40 | KG | 60 | CM | 60 | CM | 104 | CM |  | 84191900
| HEA | 3078253 | Grzałka 2,2kW do zasobnika BCH 120 EE |  |  |  | 10 99 105 | 46852 | CM3 | 3234090869422 | 2.7 | KG | 2.6 | KG | 52 | CM | 34 | CM | 26.5 | CM |  | 84039090
| HEA | 3319126 | Cube S Net |  |  |  | 40 99 114 | 861.3 | CM3 | 5414849693593 | 0.52 | KG | 0.28 | KG | 13.5 | CM | 14.5 | CM | 4.4 | CM | 25.21.13.0 | 84039090
PAKIETY KOTŁÓW JEDNOFUNKCYJNYCH, KONDENSACYJNYCH Z ZASOBNIKIEM | HEA | ZNOPTIPACK24 | CARES INOX OPTIMUM PACK 24 | 9569 | 11769.87 | Nowość
| HEA | 3301636 | CARES S SYSTEM 24 |  |  |  | 40 10 722 | 131220 | CM3 | 5414849972148 | 28 | KG | 25.8 | KG | 81 | CM | 45 | CM | 36 | CM | 25.21.12.0 | 84031090
| HEA | 3060753 | zasobnik BCH 120 EE ze stojakiem |  |  |  | 10 40 400 | 374400 | CM3 | 5414849918221 | 44 | KG | 40 | KG | 60 | CM | 60 | CM | 104 | CM | 27.52.14.0 | 84191900
| HEA | 3319484 | Programowalny termostat pokojowy bezprzewodowy |  |  |  | 40 99 116 | 2169.2 | CM3 | 5414849968448 | 0.667 | KG | 0.331 | KG | 17 | CM | 22 | CM | 5.8 | CM |  | 84039090
ZASOBNIKI DO KOTŁÓW WISZĄCYCH | HEA | 3060753 | zasobnik BCH 120 EE ze stojakiem | 3504.36 | 4310.3628 |  | 10 40 400 | 374400 | CM3 | 5414849918221 | 44 | KG | 40 | KG | 60 | CM | 60 | CM | 104 | CM | 27.52.14.0 | 84191900
ZASOBNIKI DO KOTŁÓW WISZĄCYCH | HEA | 3060754 | zasobnik BCH 160 EE ze stojakiem | 3627.32 | 4461.6036 |  | 10 40 400 | 525600 | CM3 | 5414849918238 | 54.4 | KG | 51 | KG | 60 | CM | 60 | CM | 146 | CM | 27.52.14.0 | 84191900
ZASOBNIKI DO KOTŁÓW WISZĄCYCH | HEA | 3060755 | zasobnik BCH 200 EE ze stojakiem | 4234.7 | 5208.681 |  | 10 40 400 | 612000 | CM3 | 5414849918245 | 65 | KG | 62 | KG | 60 | CM | 60 | CM | 170 | CM | 27.52.14.0 | 84191900
ZASOBNIKI SOLARNE | HEA | 3070609 | BC1S CD1 300 ARI 7B | 4876 | 5997.48 |  | 85 40 615 | 965300 | CM3 | 5414849979826 | 102 | KG | 94.5 | KG | 70 | CM | 70 | CM | 197 | CM | 27.52.14.0 | 84191900
ZASOBNIKI SOLARNE | HEA | 3070610 | BC1S CD1 450 ARI 7B | 6116.2 | 7522.926 |  | 85 40 615 | 1344000 | CM3 | 5414849979833 | 146.5 | KG | 138 | KG | 80 | CM | 80 | CM | 210 | CM | 27.52.14.0 | 84191900
ZASOBNIKI SOLARNE | HEA | 3070616 | BC2S CD2 200 ARI 7B | 4865.4 | 5984.442 |  | 85 40 615 | 705600 | CM3 | 5414849979895 | 97.5 | KG | 90 | KG | 70 | CM | 70 | CM | 144 | CM | 27.52.14.0 | 84191900
ZASOBNIKI SOLARNE | HEA | 3070617 | BC2S CD2 300 ARI 7B | 5141 | 6323.43 |  | 85 40 615 | 951565.3 | CM3 | 5414849979901 | 93 | KG | 86 | KG | 70 | CM | 70 | CM | 194.197 | CM | 27.52.14.0 | 84191900
ZASOBNIKI SOLARNE | HEA | 3070618 | BC2S CD2 450 ARI 7B | 6863.5 | 8442.105 |  | 85 40 615 | 1344000 | CM3 | 5414849979918 | 155 | KG | 146.5 | KG | 80 | CM | 80 | CM | 210 | CM | 27.52.14.0 | 84191900
KOMPLETNE STACJE SOLARNE Z ZASOBNIKIEM ŚREDNIEJ POJEMNOŚCI | HEA | ZN0003070389 | Zasobnik KAIROS EXTRA CD2 400 litrów z podwójną wężownicą, sterownikiem elektronicznym SENSYS, zintegrowaną pompową grupą solarną. | 15083.8 | 18553.074 |  |  | 0
KOMPLETNE STACJE SOLARNE Z ZASOBNIKIEM ŚREDNIEJ POJEMNOŚCI | HEA | ZN0003070390 | Zasobnik KAIROS EXTRA CD2 500 litrów z podwójną wężownicą, sterownikiem elektronicznym SENSYS, zintegrowaną pompową grupą solarną | 16430 | 20208.9 |  |  | 0
ZASOBNIKI KOMBINOWANE DO WSPOMAGANIA OGRZEWANIA POMIESZCZEŃ | HEA | ZN0003023322 | Zasobnik KAIROS COMBI 400 litrów jako rozwiązanie przygotowane do wykorzystania systemów solarnych jako wspomaganie ogrzewania pomieszczeń z możliwością podłączenia Fresh Water Station. | 18497 | 22751.31 |  |  | 0
ZASOBNIKI KOMBINOWANE DO WSPOMAGANIA OGRZEWANIA POMIESZCZEŃ | HEA | ZN0003023323 | Zasobnik KAIROS COMBI 600 litrów jako rozwiązanie przygotowane do wykorzystania systemów solarnych jako wspomaganie ogrzewania pomieszczeń z możliwością podłączenia Fresh Water Station. | 19260.2 | 23690.046 |  |  | 0
ZASOBNIKI KOMBINOWANE DO WSPOMAGANIA OGRZEWANIA POMIESZCZEŃ | HEA | ZN0003023324 | Zasobnik KAIROS COMBI 800 litrów jako rozwiązanie przygotowane do wykorzystania systemów solarnych jako wspomaganie ogrzewania pomieszczeń z możliwością podłączenia Fresh Water Station. | 21157.6 | 26023.848 |  |  | 0
ZASOBNIKI KOMBINOWANE DO WSPOMAGANIA OGRZEWANIA POMIESZCZEŃ | HEA | ZN0003023325 | Zasobnik KAIROS COMBI 1000 litrów jako rozwiązanie przygotowane do wykorzystania systemów solarnych jako wspomaganie ogrzewania pomieszczeń z możliwością podłączenia Fresh Water Station. | 22048 | 27119.04 |  |  | 0
ZASOBNIKI I BUFORY DUŻEJ POJEMNOŚCI | HEA | 3060685 | Zasobnik wody użytkowej typ CDZ o pojemności 1000 litrów | 16536 | 20339.28 |  | 85 40 635 | 3238624 | CM3 | 5414849715721 | 307 | KG | 286 | KG | 0 | CM | 0 | CM | 0 | CM | 27.52.14.0 | 84191900
ZASOBNIKI I BUFORY DUŻEJ POJEMNOŚCI | HEA | 3060612 | Zasobnik wody użytkowej typ CDZ o pojemności 1500 litrów | 25567.2 | 31447.656 |  | 85 40 635 | 4452024 | CM3 | 5414849704657 | 412 | KG | 379 | KG | 0 | CM | 0 | CM | 0 | CM | 27.52.14.0 | 84191900
ZASOBNIKI I BUFORY DUŻEJ POJEMNOŚCI | HEA | 3060613 | Zasobnik wody użytkowej typ CDZ o pojemności 2000 litrów | 32128.6 | 39518.178 |  | 85 40 635 | 4883000 | CM3 | 5414849704664 | 498 | KG | 462 | KG | 0 | CM | 0 | CM | 0 | CM | 27.52.14.0 | 84191900
ZASOBNIKI I BUFORY DUŻEJ POJEMNOŚCI | HEA | 3060691 | Zasobnik wody użytkowej typ CD1F o pojemności 600 litrów | 14490.2 | 17822.946 |  | 85 40 635 | 2327840 | CM3 | 5414849715783 | 215 | KG | 200 | KG | 0 | CM | 0 | CM | 0 | CM | 27.52.14.0 | 84191900
ZASOBNIKI I BUFORY DUŻEJ POJEMNOŚCI | HEA | 3060692 | Zasobnik wody użytkowej typ CD1F o pojemności 800 litrów | 18709 | 23012.07 |  | 85 40 635 | 3065568 | CM3 | 5414849715790 | 269 | KG | 248 | KG | 0 | CM | 0 | CM | 0 | CM | 27.52.14.0 | 84191900
ZASOBNIKI I BUFORY DUŻEJ POJEMNOŚCI | HEA | 3060690 | Zasobnik wody użytkowej typ CD1 o pojemności 1000 litrów | 19641.8 | 24159.414 |  | 85 40 635 | 3238624 | CM3 | 5414849715776 | 343 | KG | 322 | KG | 0 | CM | 0 | CM | 0 | CM | 27.52.14.0 | 84191900
ZASOBNIKI I BUFORY DUŻEJ POJEMNOŚCI | HEA | 3060616 | Zasobnik wody użytkowej typ CD1 o pojemności 1500 litrów | 29923.8 | 36806.274 |  | 85 40 635 | 4202880 | CM3 | 5414849704695 | 467 | KG | 432 | KG | 0 | CM | 0 | CM | 0 | CM | 27.52.14.0 | 84191900
ZASOBNIKI I BUFORY DUŻEJ POJEMNOŚCI | HEA | 3060617 | Zasobnik wody użytkowej typ CD1 o pojemności 2000 litrów | 37227.2 | 45789.456 |  | 85 40 635 | 4883000 | CM3 | 5414849704701 | 563 | KG | 528 | KG | 0 | CM | 0 | CM | 0 | CM | 27.52.14.0 | 84191900
ZASOBNIKI I BUFORY DUŻEJ POJEMNOŚCI | HEA | 3060695 | Zasobnik wody użytkowej typ CD2 F o pojemności 800 litrów | 14458.4 | 17783.832 |  | 85 40 635 | 3065568 | CM3 | 5414849715820 | 302 | KG | 281 | KG | 0 | CM | 0 | CM | 0 | CM | 27.52.14.0 | 84191900
ZASOBNIKI I BUFORY DUŻEJ POJEMNOŚCI | HEA | 3060696 | Zasobnik wody użytkowej typ CD2 F o pojemności 1000 litrów | 18730.2 | 23038.146 |  | 85 40 635 | 3238624 | CM3 | 5414849715837 | 327 | KG | 306 | KG | 0 | CM | 0 | CM | 0 | CM | 27.52.14.0 | 84191900
ZASOBNIKI I BUFORY DUŻEJ POJEMNOŚCI | HEA | 3060619 | Zasobnik wody użytkowej typ CD2 F o pojemności 1500 litrów | 30188.8 | 37132.224 |  | 85 40 635 | 4202880 | CM3 | 5414849704725 | 454 | KG | 421 | KG | 0 | CM | 0 | CM | 0 | CM | 27.52.14.0 | 84191900
ZASOBNIKI I BUFORY DUŻEJ POJEMNOŚCI | HEA | 3060620 | Zasobnik wody użytkowej typ CD2 F o pojemności 2000 litrów | 38372 | 47197.56 |  | 85 40 635 | 4883000 | CM3 | 5414849704732 | 548 | KG | 513 | KG | 0 | CM | 0 | CM | 0 | CM | 27.52.14.0 | 84191900
AKCESORIA DO ZASOBNIKÓW | HEA | 3078066 | Grzałka 6 kW do zasobników CD1 i CD2 (z gwintem) | 1660 | 2041.8 |  | 10 99 105 | 18278 | CM3 | 5414849297012 | 1.58 | KG | 1.58 | KG | 52 | CM | 19 | CM | 18.5 | CM | 25.21.13.0 | 85169000
AKCESORIA DO ZASOBNIKÓW | HEA | 3318589 | zestaw recyrkulacji do kotłów GENUS PREMIUM EVO FS/ FS SOLAR | 1630 | 2004.9 |  | 40 99 112 | 10584 | CM3 | 5414849342811 | 1.8 | KG | 1.6 | KG | 36 | CM | 21 | CM | 14 | CM | 25.21.13.0 | 84039090
REGULATORY DO KOTŁÓW | HEA | 3318615 | SENSYS HD - sterownik systemowy WiFi o unikalnym designie i funkcjach ułatwiajacych optymalne wykorzystanie systemu grzewczego. SENSYS HD jest kompatybilny z ARISTON NET. | 1093.6471 | 1345.186 | Nowość | 40 99 114 | 1820.3 | CM3 | 5414849297746 | 0.597 | KG | 0.199 | KG | 21.8 | CM | 16.7 | CM | 5 | CM |  | 84039090
REGULATORY DO KOTŁÓW | HEA | 3318588 | Czujnik temperatury zewnętrznej | 163.6892 | 201.3378 |  | 40 99 114 | 2169.2 | CM3 | 5414849297760 | 0.174 | KG | 0.059 | KG | 17 | CM | 22 | CM | 5.8 | CM | 25.21.13.0 | 84039090
REGULATORY DO KOTŁÓW | HEA | 3319483 | Programowalny termostat pokojowy przewodowy | 462.8 | 569.244 | Nowość | 40 99 116 | 2169.2 | CM3 | 5414849968431 | 0.667 | KG | 0.331 | KG | 17 | CM | 22 | CM | 5.8 | CM |  | 84039090
REGULATORY DO KOTŁÓW | HEA | 3319484 | Programowalny termostat pokojowy bezprzewodowy | 1029.6 | 1266.408 | Nowość | 40 99 116 | 2169.2 | CM3 | 5414849968448 | 0.667 | KG | 0.331 | KG | 17 | CM | 22 | CM | 5.8 | CM |  | 84039090
REGULATORY DO KOTŁÓW | HEA | 3318594 | Termostat pokojowy | 205.1323 | 252.3127 |  | 40 99 114 | 2169.2 | CM3 | 5414849297791 | 0.343 | KG | 0.144 | KG | 17 | CM | 22 | CM | 5.8 | CM | 25.21.13.0 | 84039090
REGULATORY DO KOTŁÓW | HEA | 3318628 | Regulator stref grzewczych 1 gorąca, 2 chłodne ze sterowaniem zaworami mieszającymi i pompami. | 1157.4353 | 1423.6454 |  | 40 99 114 | 11960 | CM3 | 5414849298187 | 1.6 | KG | 0.409 | KG | 46 | CM | 26 | CM | 10 | CM | 25.21.13.0 | 84039090
REGULATORY DO KOTŁÓW | HEA | 3319476 | CUBE S NET biały | 1204.13 | 1481.0799 |  | 40 99 114 | 861.3 | CM3 | 3234090863925 | 0.52 | KG | 0.28 | KG | 13.5 | CM | 14.5 | CM | 4.4 | CM | 25.21.13.0 | 84039090
REGULATORY DO KOTŁÓW | HEA | 3319126 | CUBE S NET czarny - Sprzedawany tylko jako element pakietu CLAS ONE NET nr kat.3301116 oraz GENUS ONE NET nr kat.3301113 | 1384.263 | 1702.6435 |  | 40 99 114 | 861.3 | CM3 | 5414849693593 | 0.52 | KG | 0.28 | KG | 13.5 | CM | 14.5 | CM | 4.4 | CM | 25.21.13.0 | 84039090
REGULATORY DO KOTŁÓW | HEA | 3319116 | CUBE czarny - modulowany czujnik temperatury pomieszczenia | 639.6319 | 786.7472 |  | 40 99 114 | 2169.2 | CM3 | 5414849718555 | 0.487 | KG | 0.385 | KG | 22 | CM | 17 | CM | 5.8 | CM | 25.21.13.0 | 84039090
REGULATORY DO KOTŁÓW | HEA | 3319477 | CUBE biały - modulowany czujnik temperatury pomieszczenia | 639.6319 | 786.7472 |  | 40 99 114 | 2105.4 | CM3 | 3234090863932 | 0.487 | KG | 0.385 | KG | 22 | CM | 5.8 | CM | 16.5 | CM | 25.21.13.0 | 84039090
REGULATORY DO KOTŁÓW | HEA | 3319118 | CUBE RF - modulowany czujnik temperatury pomieszczenia bezprzewodowy | 797.4538 | 980.8682 |  | 40 99 114 | 2169.2 | CM3 | 5414849687837 | 0.487 | KG | 0.385 | KG | 22 | CM | 17 | CM | 5.8 | CM | 25.21.13.0 | 84039090
REGULATORY DO KOTŁÓW | HEA | 3319091 | Sonda zewnętrzna bezprzewodowa | 711.2983 | 874.8969 |  | 40 99 114 | 2169.2 | CM3 | 5414849655065 | 0.2 | KG | 0.09 | KG | 17 | CM | 22 | CM | 5.8 | CM | 25.21.13.0 | 84039090
REGULATORY DO KOTŁÓW | HEA | 3319120 | Odbiornik BUS | 843.2453 | 1037.1917 |  | 40 99 114 | 2169.2 | CM3 | 5414849687851 | 0.398 | KG | 0.269 | KG | 22 | CM | 17 | CM | 5.8 | CM | 25.21.13.0 | 84039090
REGULATORY DO KOTŁÓW | HEA | 3319093 | Odbiornik analogowy | 774.1887 | 952.2521 |  | 40 99 114 | 2169.2 | CM3 | 5414849655089 | 0.22 | KG | 0.094 | KG | 17 | CM | 22 | CM | 5.8 | CM | 25.21.13.0 | 84039090
REGULATORY DO KOTŁÓW | HEA | 3319098 | Wzmacniacz BUS | 1333.9911 | 1640.8091 |  | 40 99 114 | 1890 | CM3 | 5414849718562 | 0.156 | KG | 0.048 | KG | 25 | CM | 5.4 | CM | 14 | CM | 25.21.13.0 | 84039090
REGULATORY DO KOTŁÓW | HEA | 3319122 | Moduł radiowy strefowy: 2 strefy bez podmieszania | 823.7417 | 1013.2023 |  | 40 99 114 | 2169.2 | CM3 | 5414849687875 | 0.487 | KG | 0.385 | KG | 22 | CM | 17 | CM | 5.8 | CM | 25.21.13.0 | 84039090
REGULATORY DO KOTŁÓW | HEA | 3319130 | Moduł strefowy przewodowy: 2 strefy bez podmieszania | 570.8348 | 702.1268 |  | 40 99 114 | 2244 | CM3 | 3234090857375 | 0.548 | KG | 0.448 | KG | 22 | CM | 17 | CM | 6 | CM | 25.21.13.0 | 84039090
REGULATORY DO KOTŁÓW | HEA | 3318361 | Termostat bezpieczeństwa ogrzewania podłogowego | 231.7491 | 285.0513 |  | 40 99 113 | 446.9 | CM3 | 5411692660864 | 0.179 | KG | 0.16 | KG | 12.5 | CM | 5.5 | CM | 6.5 | CM | 25.21.13.0 | 84039090
MODUŁY HYDRAULICZNE STEROWANIA ROZDZIAŁEM CIEPŁA I OGRZEWANIEM PODŁOGOWYM | HEA | 3319114 | Zewnętrzny moduł hydrauliczny z możliwością pracy w trybie chłodzenia - 1 strefa gorąca, 1 strefa chłodna (podłogowa) z wbudowanymi 2 pompami MODULOWANYMI, zaworem mieszającym z SIŁOWNIKIEM oraz układem sterowania do połączenia z pompą ciepła | 7829.3667 | 9630.1211 |  | 75 99 131 | 112750 | CM3 | 5414849678255 | 16 | KG | 15 | KG | 82 | CM | 50 | CM | 27.5 | CM | 25.21.13.0 | 84189990
MODUŁY HYDRAULICZNE STEROWANIA ROZDZIAŁEM CIEPŁA I OGRZEWANIEM PODŁOGOWYM | HEA | 3318624 | Zewnętrzny moduł hydrauliczny - 1 strefa gorąca, 1 strefa chłodna (podłogowa) z wbudowanymi 2 pompami MODULOWANYMI, zaworem mieszającym z SIŁOWNIKIEM oraz układem sterowania do połączenia z kotłem | 6746.147 | 8297.7608 |  | 40 99 112 | 114800 | CM3 | 5414849284807 | 22.6 | KG | 21 | KG | 28 | CM | 50 | CM | 82 | CM | 25.21.13.0 | 84039090
MODUŁY HYDRAULICZNE STEROWANIA ROZDZIAŁEM CIEPŁA I OGRZEWANIEM PODŁOGOWYM | HEA | 3318625 | Zewnętrzny moduł hydrauliczny - 1 strefa gorąca, 2 strefy chłodne (podłogowe) z wbudowanymi 3 pompami MODULOWANYMI, 2 zaworami mieszającymi z SIŁOWNIKAMI oraz układem sterowania do połączenia z kotłem | 8976.118 | 11040.6252 |  | 40 99 112 | 114800 | CM3 | 5414849284722 | 26 | KG | 25.4 | KG | 28 | CM | 50 | CM | 82 | CM | 25.21.13.0 | 84039090
SYSTEMY SPALINOWE DO KOTŁÓW KONDENSACYJNYCH | HEA | 3318073 | zestaw koncentryczny standard l = 1000 mm z kolanem 60/100 | 881.0269 | 1083.6631 |  | 40 99 111 | 26880 | CM3 | 5411692535810 | 2.503 | KG | 2.086 | KG | 120 | CM | 14 | CM | 16 | CM | 25.21.13.0 | 84039090
SYSTEMY SPALINOWE DO KOTŁÓW KONDENSACYJNYCH | HEA | 3318074 | przejście horyzontalne z adapterem 60/100 (do bezpśredniego podłączenia z kotłem) | 444.0623 | 546.1966 |  | 40 99 111 | 24986 | CM3 | 5411692536176 | 2.279 | KG | 1.884 | KG | 124 | CM | 13 | CM | 15.5 | CM | 25.21.13.0 | 84039090
SYSTEMY SPALINOWE DO KOTŁÓW KONDENSACYJNYCH | HEA | 3318075 | kolano koncentryczne 90° 60/100 | 348.7698 | 428.9868 |  | 40 99 111 | 5323.5 | CM3 | 5411692536169 | 0.64 | KG | 0.504 | KG | 19.5 | CM | 19.5 | CM | 14 | CM | 25.21.13.0 | 84039090
SYSTEMY SPALINOWE DO KOTŁÓW KONDENSACYJNYCH | HEA | 3318076 | kolano 45 60/100 (2 sztuki) | 573.9209 | 705.9226 |  | 40 99 111 | 7593.75 | CM3 | 5411692536152 | 0.78 | KG | 0.603 | KG | 22.5 | CM | 22.5 | CM | 15 | CM | 25.21.13.0 | 84039090
SYSTEMY SPALINOWE DO KOTŁÓW KONDENSACYJNYCH | HEA | 3318077 | przedłużenie koncentryczne 1000 mm 60/100 | 363.8013 | 447.4756 |  | 40 99 111 | 14352 | CM3 | 5411692536145 | 2.017 | KG | 1.589 | KG | 104 | CM | 12 | CM | 11.5 | CM | 25.21.13.0 | 84039090
SYSTEMY SPALINOWE DO KOTŁÓW KONDENSACYJNYCH | HEA | 3318078 | przedłużenie koncentryczne 500 mm 60/100 | 317.6346 | 390.6905 |  | 40 99 111 | 7776 | CM3 | 5411692536138 | 1.86 | KG | 1.6 | KG | 54 | CM | 12 | CM | 12 | CM | 25.21.13.0 | 84039090
SYSTEMY SPALINOWE DO KOTŁÓW KONDENSACYJNYCH | HEA | 3318079 | adapter odprowadzenia pionowego 60/100 | 235.6124 | 289.8032 |  | 40 99 111 | 5054 | CM3 | 5411692536121 | 0.392 | KG | 0.281 | KG | 19 | CM | 19 | CM | 14 | CM | 25.21.13.0 | 84039090
SYSTEMY SPALINOWE DO KOTŁÓW KONDENSACYJNYCH | HEA | 3318080 | końcówka wylotu ponad dach 80/125, l = 1150 mm z adapterem pionowym 60/100 --> 80/125 | 1349.6843 | 1660.1117 |  | 40 99 111 | 95978.3 | CM3 | 5411692536114 | 3.888 | KG | 2.158 | KG | 120.5 | CM | 29.5 | CM | 27 | CM | 25.21.13.0 | 84039090
SYSTEMY SPALINOWE DO KOTŁÓW KONDENSACYJNYCH | HEA | 3318369 | adapter .d.60/100-80 do systemów rozdzielnych | 234.9291 | 288.9628 |  | 40 99 111 | 4212 | CM3 | 5411692676056 | 0.314 | KG | 0.314 | KG | 18 | CM | 18 | CM | 13 | CM | 25.21.13.0 | 84039090
SYSTEMY SPALINOWE DO KOTŁÓW KONDENSACYJNYCH | HEA | 3318370 | zestaw odprowadzania spalin podwójny 80 | 987.3411 | 1214.4296 |  | 40 99 111 | 44100 | CM3 | 5411692676063 | 2.073 | KG | 1.45 | KG | 105 | CM | 21 | CM | 20 | CM | 25.21.13.0 | 84039090
SYSTEMY SPALINOWE DO KOTŁÓW KONDENSACYJNYCH | HEA | 3318084 | kolano 90° | 234.9291 | 288.9628 |  | 40 99 111 | 4329 | CM3 | 5411692536077 | 0.325 | KG | 0.135 | KG | 18.5 | CM | 13 | CM | 18 | CM | 25.21.13.0 | 84039090
SYSTEMY SPALINOWE DO KOTŁÓW KONDENSACYJNYCH | HEA | 3318085 | kolano 45° 80 (2 sztuki) | 340.9645 | 419.3864 |  | 40 99 111 | 3885 | CM3 | 5411692536060 | 0.325 | KG | 0.193 | KG | 17.5 | CM | 12 | CM | 18.5 | CM | 25.21.13.0 | 84039090
SYSTEMY SPALINOWE DO KOTŁÓW KONDENSACYJNYCH | HEA | 3318086 | adapter .d.60/100-80 do systemów rozdzielnych (kond) | 276.4427 | 340.0245 |  | 40 99 111 | 12221 | CM3 | 5411692536053 | 0.739 | KG | 0.478 | KG | 101 | CM | 11 | CM | 11 | CM | 25.21.13.0 | 84039090
SYSTEMY SPALINOWE DO KOTŁÓW KONDENSACYJNYCH | HEA | 3318087 | przedłużenie 80 x 500 mm | 202.4216 | 248.9785 |  | 40 99 111 | 6218.6 | CM3 | 5411692536046 | 0.404 | KG | 0.253 | KG | 51.5 | CM | 10.5 | CM | 11.5 | CM | 25.21.13.0 | 84039090
SYSTEMY SPALINOWE DO KOTŁÓW KONDENSACYJNYCH | HEA | 3318089 | adapter 80/80 --> 80/125 do końcówki wylotu ponad dach | 314.0536 | 386.2859 |  | 40 99 111 | 15314 | CM3 | 5411692536022 | 0.789 | KG | 0.443 | KG | 31 | CM | 19 | CM | 26 | CM | 25.21.13.0 | 84039090
SYSTEMY SPALINOWE DO KOTŁÓW KONDENSACYJNYCH | HEA | 3318090 | zestaw koncentryczny standard l = 1000 mm z adapterem 60/100 --> 80/125 z kolanem do kotłów serii GENUS PREMIUM EVO, CLAS PREMIUM EVO (do bezpośredniego podłączenia z kotłem) | 909.1601 | 1118.2669 |  | 40 99 111 | 34680 | CM3 | 5411692536015 | 3.177 | KG | 2.647 | KG | 144.5 | CM | 15 | CM | 16 | CM | 25.21.13.0 | 84039090
SYSTEMY SPALINOWE DO KOTŁÓW KONDENSACYJNYCH | HEA | 3318091 | kolano 90° 80/125 do kotłów serii GENUS PREMIUM EVO, CLAS PREMIUM EVO | 497.6054 | 612.0546 |  | 40 99 111 | 7245 | CM3 | 5411692536008 | 0.891 | KG | 0.675 | KG | 23 | CM | 21 | CM | 15 | CM | 25.21.13.0 | 84039090
SYSTEMY SPALINOWE DO KOTŁÓW KONDENSACYJNYCH | HEA | 3318092 | kolano 45° 80/125 do kotłów serii GENUS PREMIUM EVO, CLAS PREMIUM EVO | 430.3388 | 529.3167 |  | 40 99 111 | 5775 | CM3 | 5411692535995 | 0.605 | KG | 0.494 | KG | 17.5 | CM | 16.5 | CM | 20 | CM | 25.21.13.0 | 84039090
SYSTEMY SPALINOWE DO KOTŁÓW KONDENSACYJNYCH | HEA | 3318093 | przedłużenie 1,0 m - 80/125 do kotłów serii GENUS PREMIUM EVO, CLAS PREMIUM EVO | 427.6584 | 526.0198 |  | 40 99 111 | 22073 | CM3 | 5411692535988 | 2.552 | KG | 1.99 | KG | 15 | CM | 13.5 | CM | 109 | CM | 25.21.13.0 | 84039090
SYSTEMY SPALINOWE DO KOTŁÓW KONDENSACYJNYCH | HEA | 3318094 | przedłużenie 0,5 m - 80/125 do kotłów serii GENUS PREMIUM EVO, CLAS PREMIUM EVO | 293.1682 | 360.5968 |  | 40 99 111 | 14688 | CM3 | 5411692535971 | 1.471 | KG | 1.061 | KG | 54 | CM | 17 | CM | 16 | CM | 25.21.13.0 | 84039090
SYSTEMY SPALINOWE DO KOTŁÓW KONDENSACYJNYCH | HEA | 3318095 | adapter pionowy ø 60/100 → ø 80/125 do kotłów serii GENUS PREMIUM EVO, CLAS PREMIUM EVO(do bezpośredniego podłączenia z kotłem) | 424.9566 | 522.6966 |  | 40 99 111 | 5054 | CM3 | 5411692535964 | 0.42 | KG | 0.257 | KG | 19 | CM | 19 | CM | 14 | CM | 25.21.13.0 | 84039090
SYSTEMY SPALINOWE DO KOTŁÓW KONDENSACYJNYCH | HEA | 3123574 | adapter do systemu rozdzielnego ø 80/125 → ø 80/80 do kotłów genus premium fs (do bezpośredniego podłączenia z kotłem) | 341.5864 | 420.1512 |  | 40 99 111 | 4400 | CM3 | 5414849007307 | 0.135 | KG | 0.126 | KG | 20 | CM | 20 | CM | 11 | CM | 25.21.13.0 | 84039090
SYSTEMY SPALINOWE DO KOTŁÓW KONDENSACYJNYCH | HEA | 3580784 | adapter do systemu rozdzielnego ø 80/125 → ø 80/80 do kotłów GENUS HP (do bezpośredniego podłączenia z kotłem) | 341.5864 | 420.1512 |  | 40 99 111 | 12000 | CM3 | 5414849046481 | 0.88 | KG | 0.72 | KG | 30 | CM | 20 | CM | 20 | CM | 25.21.13.0 | 84039090
SYSTEMY SPALINOWE DO KOTŁÓW KONDENSACYJNYCH | HEA | 12076281 | przejście z systemu rozdz. 100/100 na konc. 110/150 HP 85, 100 | 888.0817 | 1092.3405 |  | 40 99 111 | 16302 | CM3 | 5414849071230 | 1.62 | KG | 1.42 | KG | 26 | CM | 33 | CM | 19 | CM | 25.21.13.0 | 84039090
SYSTEMY SPALINOWE DO KOTŁÓW KONDENSACYJNYCH | HEA | 3590224 | przedłużenie koncentryczne l=1000 mm 110/150 mm | 487.4414 | 599.5529 |  | 40 99 111 | 31212 | CM3 | 5414849151000 | 2.6 | KG | 2.1 | KG | 17 | CM | 18 | CM | 102 | CM | 25.21.13.0 | 84039090
SYSTEMY SPALINOWE DO KOTŁÓW KONDENSACYJNYCH | HEA | 3590225 | przedłużenie koncentryczne l=500 mm 110/150 mm | 376.1524 | 462.6675 |  | 40 99 111 | 11088 | CM3 | 5414849151017 | 1.1 | KG | 0.7 | KG | 28 | CM | 22 | CM | 18 | CM | 25.21.13.0 | 84039090
SYSTEMY SPALINOWE DO KOTŁÓW KONDENSACYJNYCH | HEA | 3590226 | kolano koncentryczne 90° 110/150mm | 589.8315 | 725.4928 |  | 40 99 111 | 15912 | CM3 | 5414849151024 | 1.32 | KG | 1 | KG | 34 | CM | 26 | CM | 18 | CM | 25.21.13.0 | 84039090
SYSTEMY SPALINOWE DO KOTŁÓW KONDENSACYJNYCH | HEA | 3590227 | kolano koncentryczne 45° 110/150mm | 589.8315 | 725.4928 |  | 40 99 111 | 13872 | CM3 | 5414849151031 | 0.8 | KG | 0.5 | KG | 51 | CM | 17 | CM | 16 | CM | 25.21.13.0 | 84039090
SYSTEMY SPALINOWE DO KOTŁÓW KONDENSACYJNYCH | HEA | 3590228 | końcówka wylotu ponad dach 110/150mm | 1466.7843 | 1804.1447 |  | 40 99 111 | 108000 | CM3 | 5414849151048 | 2.9 | KG | 2.5 | KG | 120 | CM | 30 | CM | 30 | CM | 25.21.13.0 | 84039090
SYSTEMY SPALINOWE DO KOTŁÓW KONDENSACYJNYCH | HEA | 3590229 | przejście horyzontalne przez ścianę 110/150mm | 999.3706 | 1229.2259 |  | 40 99 111 | 55296 | CM3 | 5414849151055 | 3.38 | KG | 2.5 | KG | 18 | CM | 32 | CM | 96 | CM | 25.21.13.0 | 84039090
SYSTEMY SPALINOWE DO KOTŁÓW KONDENSACYJNYCH | HEA | 3590230 | adapter przyłącza spalin 110mm | 398.4102 | 490.0446 |  | 40 99 111 | 4500 | CM3 | 5414849151062 | 0.8 | KG | 0.5 | KG | 20 | CM | 15 | CM | 15 | CM | 25.21.13.0 | 84039090
SYSTEMY SPALINOWE DO KOTŁÓW KONDENSACYJNYCH | HEA | 3590231 | przedłużenie spalinowe l=1000 mm 110mm | 309.379 | 380.5362 |  | 40 99 111 | 27000 | CM3 | 5414849151079 | 1.1 | KG | 0.8 | KG | 120 | CM | 15 | CM | 15 | CM | 25.21.13.0 | 84039090
SYSTEMY SPALINOWE DO KOTŁÓW KONDENSACYJNYCH | HEA | 3590232 | przedłużenie spalinowe l=500 mm 110mm | 242.6057 | 298.405 |  | 40 99 111 | 13500 | CM3 | 5414849151086 | 0.8 | KG | 0.5 | KG | 60 | CM | 15 | CM | 15 | CM | 25.21.13.0 | 84039090
SYSTEMY SPALINOWE DO KOTŁÓW KONDENSACYJNYCH | HEA | 3590233 | kolano spalinowe 90° 110mm | 264.8635 | 325.782 |  | 40 99 111 | 12500 | CM3 | 5414849151093 | 0.8 | KG | 0.5 | KG | 25 | CM | 25 | CM | 20 | CM | 25.21.13.0 | 84039090
SYSTEMY SPALINOWE DO KOTŁÓW KONDENSACYJNYCH | HEA | 3590234 | kolano spalinowe 45° 110mm | 242.6057 | 298.405 |  | 40 99 111 | 12500 | CM3 | 5414849151109 | 0.7 | KG | 0.4 | KG | 25 | CM | 25 | CM | 20 | CM | 25.21.13.0 | 84039090
SYSTEMY SPALINOWE DO KOTŁÓW KONDENSACYJNYCH | HEA | 3590235 | końcówka wylotu spalin ponad dach 110mm | 1063.914 | 1308.6142 |  | 40 99 111 | 48000 | CM3 | 5414849151116 | 2.4 | KG | 2 | KG | 120 | CM | 20 | CM | 20 | CM | 25.21.13.0 | 84039090
SYSTEMY SPALINOWE DO KOTŁÓW KONDENSACYJNYCH | HEA | 3590236 | przejście horyzontalne spalin przez ścianę 110mm | 596.5003 | 733.6954 |  | 40 99 111 | 19600 | CM3 | 5414849151123 | 2 | KG | 1.6 | KG | 100 | CM | 14 | CM | 14 | CM | 25.21.13.0 | 84039090
SYSTEMY SPALINOWE DO KOTŁÓW KONDENSACYJNYCH | HEA | 3590237 | adapter przyłacza powietrza 100mm | 153.5745 | 188.8966 |  | 40 99 111 | 4500 | CM3 | 5414849151130 | 0.6 | KG | 0.3 | KG | 20 | CM | 15 | CM | 15 | CM | 25.21.13.0 | 84039090
SYSTEMY SPALINOWE DO KOTŁÓW KONDENSACYJNYCH | HEA | 3590238 | przedłużenie powietrzne 100 mm | 376.1524 | 462.6675 |  | 40 99 111 | 27000 | CM3 | 5414849151147 | 1.1 | KG | 0.7 | KG | 120 | CM | 15 | CM | 15 | CM | 25.21.13.0 | 84039090
SYSTEMY SPALINOWE DO KOTŁÓW KONDENSACYJNYCH | HEA | 3590239 | kolano powietrzne 90° 100mm | 358.3548 | 440.7764 |  | 40 99 111 | 12500 | CM3 | 5414849151154 | 0.7 | KG | 0.4 | KG | 25 | CM | 25 | CM | 20 | CM | 25.21.13.0 | 84039090
SYSTEMY SPALINOWE DO KOTŁÓW KONDENSACYJNYCH | HEA | 3590240 | kolano powietrzne 45° 100mm | 336.097 | 413.3993 |  | 40 99 111 | 12500 | CM3 | 5414849151161 | 0.6 | KG | 0.3 | KG | 25 | CM | 25 | CM | 20 | CM | 25.21.13.0 | 84039090
SYSTEMY SPALINOWE DO KOTŁÓW KONDENSACYJNYCH | HEA | 3590241 | przejście horyzontalne powietrza przez ścianę 100mm | 643.2459 | 791.1925 |  | 40 99 111 | 48000 | CM3 | 5414849151178 | 1.9 | KG | 1.5 | KG | 120 | CM | 20 | CM | 20 | CM | 25.21.13.0 | 84039090
AKCESORIA HYDRAULICZNE | HEA | 3590458 | izolacja kolektora kaskadowego | 2229.7322 | 2742.5706 |  | 40 99 112 | 250000 | CM3 | 5414849358560 | 2.5 | KG | 2 | KG | 100 | CM | 50 | CM | 50 | CM | 25.21.13.0 | 84039090
AKCESORIA HYDRAULICZNE | HEA | 3318225 | zestaw instalacyjny 2 zaworki c.o. dla kotłów jednofunkcyjnych wersja System | 158.3305 | 194.7465 |  | 40 99 112 | 1444 | CM3 | 5414849132337 | 0.9 | KG | 0.841 | KG | 38 | CM | 4 | CM | 9.5 | CM | 25.21.13.0 | 84039090
AKCESORIA HYDRAULICZNE | HEA | 3318228 | zestaw instalacyjny (4 zaworki) dla kotła GENUS EVO | 235.5067 | 289.6733 |  | 40 99 112 | 1444 | CM3 | 5414849016651 | 1.657 | KG | 1.598 | KG | 38 | CM | 4 | CM | 9.5 | CM | 25.21.13.0 | 84039090
AKCESORIA HYDRAULICZNE | HEA | 3678478 | zestaw recyrkulacji z pompą do kotłów CLAS B, CLAS B Premium | 2183.202 | 2685.3385 |  | 40 99 112 | 10098 | CM3 | 5414849032828 | 2.03 | KG | 1.81 | KG | 27 | CM | 17 | CM | 22 | CM | 25.21.13.0 | 84039090
AKCESORIA HYDRAULICZNE | HEA | 3318435 | zestaw przyłaczeniowy (rurki + zaworki) dla kotłów CLAS B, CLAS B PREMIUM | 369.0101 | 453.8824 |  | 40 99 112 | 2244 | CM3 | 5414849043930 | 1.6 | KG | 1.5 | KG | 22 | CM | 17 | CM | 6 | CM | 25.21.13.0 | 84039090
AKCESORIA HYDRAULICZNE | HEA | 3318334 | zestaw przyłączeniowy Clas EVO/ Genus EVO SYSTEM System + BCH | 1199.3438 | 1475.1929 |  | 40 99 112 | 24816 | CM3 | 5414849132443 | 6.765 | KG | 6.101 | KG | 66 | CM | 16 | CM | 23.5 | CM | 25.21.13.0 | 84039090
AKCESORIA HYDRAULICZNE | HEA | 3590436 | zestaw 3 drogowy CWU 45-65 kW | 2099.6228 | 2582.536 |  | 40 99 112 | 11424 | CM3 | 5414849358423 | 3918 | G | 3493 | G | 42 | CM | 17 | CM | 16 | CM | 25.21.13.0 | 84039090
AKCESORIA HYDRAULICZNE | HEA | 3590864 | RVS 43 + WH BOX EE | 2374.4863 | 2920.6182 |  | 40 99 112 | 12000 | CM3 | 5414849992269 | 1.7 | KG | 1.2 | KG | 30 | CM | 20 | CM | 20 | CM | 25.21.13.0 | 84039090
AKCESORIA HYDRAULICZNE | HEA | 3590866 | RVS 43+RVS75+WH BOX EE | 2928.5332 | 3602.0958 |  | 40 99 112 | 2312.5 | CM3 | 5414849992283 | 0.3 | KG | 0.17 | KG | 18.5 | CM | 12.5 | CM | 10 | CM | 25.21.13.0 | 84039090
AKCESORIA HYDRAULICZNE | HEA | 3590867 | RVS75+WH BOX EE | 1424.6918 | 1752.3709 |  | 40 99 112 | 2312.5 | CM3 | 5414849992290 | 0.551 | KG | 0.432 | KG | 18.5 | CM | 12.5 | CM | 10 | CM | 25.21.13.0 | 84039090
AKCESORIA HYDRAULICZNE | HEA | 12048253 | termostat strefy grzewczej do sterowania kaskadowego | 1050.2355 | 1291.7896 |  | 40 99 114 | 41067 | CM3 | 5414849451414 | 0.287 | KG | 0.279 | KG | 39 | CM | 27 | CM | 39 | CM | 25.21.13.0 | 84039090
AKCESORIA HYDRAULICZNE | HEA | 3318642 | interfejs Siemens-Thermowatt CoCo | 844.4104 | 1038.6248 |  | 40 99 114 | 640 | CM3 | 5414849336797 | 0.16 | KG | 0.127 | KG | 16 | CM | 10 | CM | 4 | CM | 25.21.13.0 | 84039090
AKCESORIA HYDRAULICZNE | HEA | 11002600 | czujnik temperatury strefy grzewczej (do sterownika kaskadowego) | 262.1191 | 322.4065 |  | 40 99 114 | 1711.2 | CM3 | 5414849168459 | 0.2 | KG | 0.194 | KG | 23 | CM | 15.5 | CM | 4.8 | CM | 25.21.13.0 | 84039090
AKCESORIA HYDRAULICZNE | HEA | 12081759 | czujnik temp. CWU/sprzęgło do sterownika kaskadowego | 348.3193 | 428.4327 |  | 40 99 114 | 21504 | CM3 | 5414849001619 | 2 | KG | 1.8 | KG | 28 | CM | 24 | CM | 32 | CM | 25.21.13.0 | 84039090
AKCESORIA HYDRAULICZNE | HEA | 3590444 | Sprzęgło hydrauliczne DN 65 90-600 kW | 5884.9328 | 7238.4674 |  | 40 99 112 | 183750 | CM3 | 5414849358485 | 32 | KG | 30 | KG | 105 | CM | 50 | CM | 35 | CM | 25.21.13.0 | 84039090
AKCESORIA HYDRAULICZNE | HEA | 3590445 | Sprzęgło hydrauliczne DN 100 601-1200 kW | 6342.4535 | 7801.2178 |  | 40 99 112 | 576000 | CM3 | 5414849358492 | 90 | KG | 74 | KG | 120 | CM | 80 | CM | 60 | CM | 25.21.13.0 | 84039090
AKCESORIA HYDRAULICZNE | HEA | 3590456 | Izolacja sprzęgła hydraulicznego DN 65 | 1845.5168 | 2269.9856 |  | 40 99 112 | 252000 | CM3 | 5414849358546 | 4.3 | KG | 4 | KG | 105 | CM | 60 | CM | 40 | CM | 25.21.13.0 | 84039090
AKCESORIA HYDRAULICZNE | HEA | 3590457 | Izolacja sprzęgła hydraulicznego DN 100 | 2652.9304 | 3263.1044 |  | 40 99 112 | 336000 | CM3 | 5414849358553 | 5.3 | KG | 5 | KG | 140 | CM | 60 | CM | 40 | CM | 25.21.13.0 | 84039090
AKCESORIA HYDRAULICZNE | HEA | 3590636 | pompa obiegowa modulowana 85-100 kW | 2226.907 | 2739.0956 |  | 40 99 112 | 12528 | CM3 | 5414849593329 | 2.3 | KG | 2 | KG | 29 | CM | 18 | CM | 24 | CM | 25.21.13.0 | 84039090
AKCESORIA HYDRAULICZNE | HEA | 3590637 | pompa obiegowa modulowana 115-150 kW | 2975.4348 | 3659.7849 |  | 40 99 112 | 18000 | CM3 | 5414849593312 | 6.5 | KG | 6 | KG | 30 | CM | 20 | CM | 30 | CM | 25.21.13.0 | 84039090
AKCESORIA HYDRAULICZNE | HEA | 3590431 | zawór bezpieczeństwa 45-65 kW | 742.4273 | 913.1856 |  | 40 99 112 | 5625 | CM3 | 5414849358393 | 2.9 | KG | 2.5 | KG | 25 | CM | 15 | CM | 15 | CM | 25.21.13.0 | 84039090
AKCESORIA HYDRAULICZNE | HEA | 3590437 | zestaw 3 drogowy CWU 85-100 kW | 3460.7036 | 4256.6655 |  | 40 99 112 | 11560 | CM3 | 5414849358430 | 4 | KG | 3 | KG | 40 | CM | 17 | CM | 17 | CM | 25.21.13.0 | 84039090
AKCESORIA HYDRAULICZNE | HEA | 3590432 | zawór bezpieczeństwa 85-150 kW | 742.4273 | 913.1856 |  | 40 99 112 | 2340 | CM3 | 5414849358409 | 0.34 | KG | 0.33 | KG | 18 | CM | 13 | CM | 10 | CM | 25.21.13.0 | 84039090
AKCESORIA HYDRAULICZNE | HEA | 3318835 | zestaw kaskadowy 2x45-65 KW montaż na ścianie | 22930.1687 | 28204.1075 |  | 40 99 112 | 0 |  | 5414849381681 | 0 | KG | 0 | KG | 0 |  | 0 |  | 0 | 0 | 25.21.13.0 | 84039090
AKCESORIA HYDRAULICZNE | HEA | 3318836 | zestaw kaskadowy 3x45-65 KW montaż na scianie | 27342.781 | 33631.6206 |  | 40 99 112 | 0 |  | 5414849381698 | 0 | KG | 0 | KG | 0 |  | 0 |  | 0 | 0 | 25.21.13.0 | 84039090
AKCESORIA HYDRAULICZNE | HEA | 3318837 | zestaw kaskadowy 4x45-65 KW montaż na ścianie | 36090.9294 | 44391.8432 |  | 40 99 112 | 0 |  | 5414849381704 | 0 | KG | 0 | KG | 0 |  | 0 |  | 0 | 0 | 25.21.13.0 | 84039090
AKCESORIA HYDRAULICZNE | HEA | 3318838 | zestaw kaskadowy 5x45-65 KW montaż na ścianie | 38513.0489 | 47371.0502 |  | 40 99 112 | 0 |  | 5414849381711 | 0 | KG | 0 | KG | 0 |  | 0 |  | 0 | 0 | 25.21.13.0 | 84039090
AKCESORIA HYDRAULICZNE | HEA | 3318839 | zestaw kaskadowy 6x45-65 KW montaż na ścianie | 45276.4852 | 55690.0768 |  | 40 99 112 | 0 |  | 5414849381728 | 0 | KG | 0 | KG | 0 |  | 0 |  | 0 | 0 | 25.21.13.0 | 84039090
AKCESORIA HYDRAULICZNE | HEA | 3318840 | zestaw kaskadowy 2x85-150 kW montaż na ścianie | 25799.3302 | 31733.1761 |  | 40 99 112 | 0 |  | 5414849381735 | 0 | KG | 0 | KG | 0 |  | 0 |  | 0 | 0 | 25.21.13.0 | 84039090
AKCESORIA HYDRAULICZNE | HEA | 3318841 | zestaw kaskadowy 3x85-150 kW montaż na ścianie | 31788.1507 | 39099.4254 |  | 40 99 112 | 0 |  | 5414849381742 | 0 | KG | 0 | KG | 0 |  | 0 |  | 0 | 0 | 25.21.13.0 | 84039090
AKCESORIA HYDRAULICZNE | HEA | 3318843 | zestaw kaskadowy 4x85-150 kW montaż na ścianie | 44307.252 | 54497.92 |  | 40 99 112 | 0 |  | 5414849381766 | 0 | KG | 0 | KG | 0 |  | 0 |  | 0 | 0 | 25.21.13.0 | 84039090
AKCESORIA HYDRAULICZNE | HEA | 3318844 | zestaw kaskadowy 5x85-150 kW montaż na ścianie | 50271.0228 | 61833.3581 |  | 40 99 112 | 0 |  | 5414849381773 | 0 | KG | 0 | KG | 0 |  | 0 |  | 0 | 0 | 25.21.13.0 | 84039090
AKCESORIA HYDRAULICZNE | HEA | 3318845 | zestaw kaskadowy 6x85-150 kW montaż na ścianie | 56259.8434 | 69199.6073 |  | 40 99 112 | 0 |  | 5414849381780 | 0 | KG | 0 | KG | 0 |  | 0 |  | 0 | 0 | 25.21.13.0 | 84039090
AKCESORIA HYDRAULICZNE | HEA | 3318809 | zestaw kaskadowy 2x45-65 KW montaż w linii na ramie | 26834.1266 | 33005.9757 |  | 40 99 112 | 0 |  | 5414849376304 | 0 | KG | 0 | KG | 0 |  | 0 |  | 0 | 0 | 25.21.13.0 | 84039090
AKCESORIA HYDRAULICZNE | HEA | 3318810 | zestaw kaskadowy 3x45-65 KW montaż w linii na ramie | 32891.9923 | 40457.1506 |  | 40 99 112 | 0 |  | 5414849376311 | 0 | KG | 0 | KG | 0 |  | 0 |  | 0 | 0 | 25.21.13.0 | 84039090
AKCESORIA HYDRAULICZNE | HEA | 3318811 | zestaw kaskadowy 4x45-65 KW montaż w linii na ramie | 42760.0202 | 52594.8248 |  | 40 99 112 | 0 |  | 5414849376328 | 0 | KG | 0 | KG | 0 |  | 0 |  | 0 | 0 | 25.21.13.0 | 84039090
AKCESORIA HYDRAULICZNE | HEA | 3318812 | zestaw kaskadowy 5x45-65 KW montaż w linii na ramie | 48817.8859 | 60045.9996 |  | 40 99 112 | 0 |  | 5414849376335 | 0 | KG | 0 | KG | 0 |  | 0 |  | 0 | 0 | 25.21.13.0 | 84039090
AKCESORIA HYDRAULICZNE | HEA | 3318813 | zestaw kaskadowy 6x45-65 KW montaż w linii na ramie | 54875.7516 | 67497.1744 |  | 40 99 112 | 0 |  | 5414849376342 | 0 | KG | 0 | KG | 0 |  | 0 |  | 0 | 0 | 25.21.13.0 | 84039090
AKCESORIA HYDRAULICZNE | HEA | 3318814 | zestaw kaskadowy 2x85-150 kW montaż w linii na ramie | 29769.3391 | 36616.2871 |  | 40 99 112 | 0 |  | 5414849376359 | 0 | KG | 0 | KG | 0 |  | 0 |  | 0 | 0 | 25.21.13.0 | 84039090
AKCESORIA HYDRAULICZNE | HEA | 3318815 | zestaw kaskadowy 3x85-150 kW montaż w linii na ramie | 37294.8111 | 45872.6177 |  | 40 99 112 | 0 |  | 5414849376366 | 0 | KG | 0 | KG | 0 |  | 0 |  | 0 | 0 | 25.21.13.0 | 84039090
AKCESORIA HYDRAULICZNE | HEA | 3318817 | zestaw kaskadowy 4x85-150 kW montaż w linii na ramie | 50887.2039 | 62591.2608 |  | 40 99 112 | 0 |  | 5414849376380 | 0 | KG | 0 | KG | 0 |  | 0 |  | 0 | 0 | 25.21.13.0 | 84039090
AKCESORIA HYDRAULICZNE | HEA | 3318818 | zestaw kaskadowy 5x85-150 kW montaż w linii na ramie | 58473.3451 | 71922.2144 |  | 40 99 112 | 0 |  | 5414849376397 | 0 | KG | 0 | KG | 0 |  | 0 |  | 0 | 0 | 25.21.13.0 | 84039090
AKCESORIA HYDRAULICZNE | HEA | 3318819 | zestaw kaskadowy 6x85-150 kW montaż w linii na ramie | 66059.4863 | 81253.1681 |  | 40 99 112 | 0 |  | 5414849376403 | 0 | KG | 0 | KG | 0 |  | 0 |  | 0 | 0 | 25.21.13.0 | 84039090
AKCESORIA HYDRAULICZNE | HEA | 3318820 | zestaw kaskadowy 3x45-65 KW montaż B2B | 32249.3062 | 39666.6466 |  | 40 99 112 | 0 |  | 5414849376410 | 0 | KG | 0 | KG | 0 |  | 0 |  | 0 | 0 | 25.21.13.0 | 84039090
AKCESORIA HYDRAULICZNE | HEA | 3318821 | zestaw kaskadowy 4x45-65 KW montaż B2B | 36317.3124 | 44670.2943 |  | 40 99 112 | 0 |  | 5414849376427 | 0 | KG | 0 | KG | 0 |  | 0 |  | 0 | 0 | 25.21.13.0 | 84039090
AKCESORIA HYDRAULICZNE | HEA | 3318822 | zestaw kaskadowy 5x45-65 KW montaż B2B | 43267.7852 | 53219.3758 |  | 40 99 112 | 0 |  | 5414849376434 | 0 | KG | 0 | KG | 0 |  | 0 |  | 0 | 0 | 25.21.13.0 | 84039090
AKCESORIA HYDRAULICZNE | HEA | 3318823 | zestaw kaskadowy 6x45-65 KW montaż B2B | 47335.7914 | 58223.0235 |  | 40 99 112 | 0 |  | 5414849376441 | 0 | KG | 0 | KG | 0 |  | 0 |  | 0 | 0 | 25.21.13.0 | 84039090
AKCESORIA HYDRAULICZNE | HEA | 3318824 | zestaw kaskadowy 7x45-65 KW montaż B2B | 57983.6902 | 71319.939 |  | 40 99 112 | 0 |  | 5414849376458 | 0 | KG | 0 | KG | 0 |  | 0 |  | 0 | 0 | 25.21.13.0 | 84039090
AKCESORIA HYDRAULICZNE | HEA | 3318825 | zestaw kaskadowy 8x45-65 KW montaż B2B | 62051.6965 | 76323.5867 |  | 40 99 112 | 0 |  | 5414849376465 | 0 | KG | 0 | KG | 0 |  | 0 |  | 0 | 0 | 25.21.13.0 | 84039090
AKCESORIA HYDRAULICZNE | HEA | 3318826 | zestaw kaskadowy 3x85-150 kW montaż B2B | 36179.4485 | 44500.7216 |  | 40 99 112 | 0 |  | 5414849376472 | 0 | KG | 0 | KG | 0 |  | 0 |  | 0 | 0 | 25.21.13.0 | 84039090
AKCESORIA HYDRAULICZNE | HEA | 3318827 | zestaw kaskadowy 4x85-150 kW montaż B2B | 41242.3844 | 50728.1329 |  | 40 99 112 | 0 |  | 5414849376489 | 0 | KG | 0 | KG | 0 |  | 0 |  | 0 | 0 | 25.21.13.0 | 84039090
AKCESORIA HYDRAULICZNE | HEA | 3318830 | zestaw kaskadowy 5x85-150 kW montaż B2B | 51147.9909 | 62912.0289 |  | 40 99 112 | 0 |  | 5414849376519 | 0 | KG | 0 | KG | 0 |  | 0 |  | 0 | 0 | 25.21.13.0 | 84039090
AKCESORIA HYDRAULICZNE | HEA | 3318831 | zestaw kaskadowy 6x85-150 kW montaż B2B | 56210.9269 | 69139.4401 |  | 40 99 112 | 0 |  | 5414849376526 | 0 | KG | 0 | KG | 0 |  | 0 |  | 0 | 0 | 25.21.13.0 | 84039090
AKCESORIA HYDRAULICZNE | HEA | 3318832 | zestaw kaskadowy 7x85-150 kW montaż B2B | 69188.478 | 85101.828 |  | 40 99 112 | 0 |  | 5414849376533 | 0 | KG | 0 | KG | 0 |  | 0 |  | 0 | 0 | 25.21.13.0 | 84039090
AKCESORIA HYDRAULICZNE | HEA | 3318833 | zestaw kaskadowy 8x85-150 kW montaż B2B | 74251.414 | 91329.2392 |  | 40 99 112 | 0 |  | 5414849376540 | 0 | KG | 0 | KG | 0 |  | 0 |  | 0 | 0 | 25.21.13.0 | 84039090
AKCESORIA HYDRAULICZNE | HEA | 3590298 | filtr gazu do kolektora DN 65 | 1521.1171 | 1870.974 |  | 40 99 112 | 33000 | CM3 | 5414849269446 | 1.1 | KG | 1 | KG | 40 | CM | 33 | CM | 25 | CM | 25.21.13.0 | 84039090
AKCESORIA HYDRAULICZNE | HEA | 3590299 | rurka filtra gazu do kolektora DN 65 | 603.1029 | 741.8166 |  | 40 99 112 | 33000 | CM3 | 5414849269453 | 1.3 | KG | 1.2 | KG | 40 | CM | 33 | CM | 25 | CM | 25.21.13.0 | 84039090
AKCESORIA HYDRAULICZNE | HEA | 3590300 | filtr gazu do kolektora DN 100 | 2074.5976 | 2551.7551 |  | 40 99 112 | 17732 | CM3 | 5414849269460 | 6.6 | KG | 5 | KG | 31 | CM | 22 | CM | 26 | CM | 25.21.13.0 | 84039090
AKCESORIA HYDRAULICZNE | HEA | 3590301 | rurka filtra gazu do kolektora DN 100 | 1047.7958 | 1288.7889 |  | 40 99 112 | 33000 | CM3 | 5414849269477 | 6.6 | KG | 6.5 | KG | 40 | CM | 33 | CM | 25 | CM | 25.21.13.0 | 84039090
AKCESORIA HYDRAULICZNE | HEA | 171237 | czujnik zewnętrzny do sterownika kaskadowego | 138.9759 | 170.9403 |  | 40 99 114 | 387.6 | CM3 | 5414849168435 | 0.095 | KG | 0.041 | KG | 9.5 | CM | 8 | CM | 5.1 | CM | 25.21.13.0 | 84039090
AKCESORIA HYDRAULICZNE | HEA | 3319376 | Zestaw przezbrojeniowy gaz płynny Cares Premium / HS Premium | 135.4054 | 166.5487 |  | 40 99 113 | 345 | CM3 | 5414849799769 | 0.085 | KG | 0.055 | KG | 11.5 | CM | 6 | CM | 5 | CM | 25.21.13.0 | 84039090
AKCESORIA HYDRAULICZNE | HEA | 3319680 | Zestaw przezbrojeniowy gaz płynny Cares S | 209.9774 | 258.2722 |  | 40 99 113 | 345 | CM3 | 3234090876178 | 0.085 | KG | 0.055 | KG | 11.5 | CM | 6 | CM | 5 | CM | 25.21.13.0 | 84039090
AKCESORIA HYDRAULICZNE | HEA | 3318984 | Zestaw przezbrojeniowy GPL do CLAS/ CLAS B PREMIUM EVO / Matis Condens | 210.1169 | 258.4438 |  | 40 99 113 | 704 | CM3 | 3234090027907 | 0.014 | KG | 0.014 | KG | 16 | CM | 22 | CM | 2 | CM | 25.21.13.0 | 84039090
AKCESORIA HYDRAULICZNE | HEA | 3318986 | Zestaw przezbrojeniowy GZ 41,5 do CLAS/ CLAS B PREMIUM EVO / Matis / Cares S | 210.1169 | 258.4438 |  | 40 99 113 | 2400 | CM3 | 5414849765542 | 0.2 | KG | 0.131 | KG | 24 | CM | 8 | CM | 12.5 | CM | 25.21.13.0 | 84039090
AKCESORIA HYDRAULICZNE | HEA | 3318766 | zestaw przezbrojeniowy gaz płynny Genus Premium Evo/ FS Evo 24 kW | 278.5068 | 342.5634 |  | 40 99 113 | 7854 | CM3 | 3234090799538 | 0.272 | KG | 0.197 | KG | 21 | CM | 22 | CM | 17 | CM | 25.21.13.0 | 84039090
AKCESORIA HYDRAULICZNE | HEA | 3318767 | zestaw przezbrojeniowy gaz płynny Genus Premium Evo 30 kW | 278.5068 | 342.5634 |  | 40 99 113 | 7854 | CM3 | 3234090799545 | 0.274 | KG | 0.199 | KG | 21 | CM | 22 | CM | 17 | CM | 25.21.13.0 | 84039090
AKCESORIA HYDRAULICZNE | HEA | 3318846 | zestaw przezbrojeniowy gaz płynny Genus Premium Evo/ FS Evo 35 kW | 278.5068 | 342.5634 |  | 40 99 113 | 7854 | CM3 | 3234090809244 | 0.22 | KG | 0.2 | KG | 21 | CM | 22 | CM | 17 | CM | 25.21.13.0 | 84039090
AKCESORIA HYDRAULICZNE | HEA | 3319371 | zestaw przezbrojeniowy gaz płynny Clas X CF 24 KW - 0,50 | 213.053 | 262.0552 |  | 40 99 113 | 1444 | CM3 | 5414849786035 | 0.22 | KG | 0.12 | KG | 38 | CM | 9.5 | CM | 4 | CM | 25.21.13.0 | 84039090
AKCESORIA HYDRAULICZNE | HEA | 3319373 | zestaw przezbrojeniowy GZ 41,5 Clas X CF 24 KW | 213.053 | 262.0552 |  | 40 99 113 | 1444 | CM3 | 5414849786059 | 0.22 | KG | 0.12 | KG | 38 | CM | 9.5 | CM | 4 | CM | 25.21.13.0 | 84039090
AKCESORIA HYDRAULICZNE | HEA | 3319384 | zestaw przezbrojeniowy GZ35 Clas X CF 24 KW | 213.053 | 262.0552 |  | 40 99 113 | 1444 | CM3 | 5414849814882 | 0.22 | KG | 0.12 | KG | 38 | CM | 9.5 | CM | 4 | CM | 25.21.13.0 | 84039090
AKCESORIA HYDRAULICZNE | HEA | 3319475 | zestaw przezbrojeniowy GZ 41,5 Cares, HS | 210.1115 | 258.4371 |  | 40 99 113 | 1444 | CM3 | 5414849927629 | 0.22 | KG | 0.12 | KG | 38 | CM | 9.5 | CM | 4 | CM | 25.21.13.0 | 84039090
SERIA ONE - akcesoria | HEA | 3319067 | Osłona przyłączy czarna 24 kW | 213.2152 | 262.2547 |  | 40 99 113 | 5940 | CM3 | 5414849648838 | 430 | G | 330 | G | 45 | CM | 33 | CM | 4 | CM | 25.21.13.0 | 84039090
SERIA ONE - akcesoria | HEA | 3319069 | Osłona przyłączy czarna 30-35 kW | 244.9594 | 301.3001 |  | 40 99 113 | 7110 | CM3 | 5414849648852 | 0.47 | KG | 0.35 | KG | 45 | CM | 39.5 | CM | 4 | CM | 25.21.13.0 | 84039090
SERIA ONE - akcesoria | HEA | 3319195 | Zestaw przezbrojeniowy na gaz GZ 41,5 Clas One | 278.5014 | 342.5567 |  | 40 99 113 | 2400 | CM3 |  | 0.2 | KG | 0.131 | KG | 24 | CM | 8 | CM | 12.5 | CM | 25.21.13.0 | 84039090
SERIA ONE - akcesoria | HEA | 3319188 | Zestaw przezbrojeniowy na gaz płynny Clas One, Clas B ONE 35 | 278.5014 | 342.5567 |  | 40 99 113 | 2178 | CM3 | 5414849711358 | 0.2 | KG | 0.131 | KG | 22 | CM | 6 | CM | 16.5 | CM | 25.21.13.0 | 84039090
SERIA ONE - akcesoria | HEA | 3318224 | Zestaw instalacyjny ( 2 zawory) | 197.0321 | 242.3495 |  | 40 99 112 | 1589.16 | CM3 | 5414849132320 | 1.251 | KG | 1.192 | KG | 38 | CM | 4.1 | CM | 10.2 | CM | 25.21.13.0 | 84039090
SERIA ONE - akcesoria | HEA | 3318584 | Zestaw instalacyjny – rurki + zawory - lewy | 1388.6688 | 1708.0626 |  | 40 99 112 | 107136 | CM3 | 5414849522152 | 7 | KG | 6.6 | KG | 96 | CM | 62 | CM | 18 | CM | 25.21.13.0 | 84039090
SERIA ONE - akcesoria | HEA | 3318579 | Zestaw instalacyjny – rurki + zawory - prawy | 1388.6688 | 1708.0626 |  | 40 99 112 | 107136 | CM3 | 5414849522145 | 7 | KG | 6.6 | KG | 96 | CM | 62 | CM | 18 | CM | 25.21.13.0 | 84039090
SERIA ONE - akcesoria | HEA | 3319168 | Kolano 45° koncentryczne 60/100 mm – 2 szt - szare | 534.2532 | 657.1315 |  | 40 99 111 | 7503.75 | CM3 | 3234090831382 | 0.81 | KG | 0.61 | KG | 23 | CM | 14.5 | CM | 22.5 | CM | 25.21.13.0 | 84039090
SERIA ONE - akcesoria | HEA | 3319167 | Adapter 60/100 mm - szary | 270.1621 | 332.2994 |  | 40 99 111 | 5513.625 | CM3 | 3234090831375 | 0.43 | KG | 0.23 | KG | 19.5 | CM | 14.5 | CM | 19.5 | CM | 25.21.13.0 | 84039090
SERIA ONE - akcesoria | HEA | 3319166 | Kolano 90° koncentryczne 60/100 mm - szare | 296.2677 | 364.4093 |  | 40 99 111 | 7503.75 | CM3 | 3234090831368 | 0.81 | KG | 0.61 | KG | 23 | CM | 14.5 | CM | 22.5 | CM | 25.21.13.0 | 84039090
SERIA ONE - akcesoria | HEA | 3319163 | Zestaw koncentryczny 60/100 mm z kolanem L=1000 mm - szary | 1017.1309 | 1251.0711 |  | 40 99 111 | 21060 | CM3 | 3234090831337 | 2.6 | KG | 2.4 | KG | 120 | CM | 13 | CM | 13.5 | CM | 25.21.13.0 | 84039090
SERIA ONE - akcesoria | HEA | 3319165 | Przedłużenie koncentryczne 60/100, L=500 mm - szare | 365.2707 | 449.283 |  | 40 99 111 | 7452 | CM3 | 3234090831351 | 1.04 | KG | 0.8 | KG | 54 | CM | 11.5 | CM | 12 | CM | 25.21.13.0 | 84039090
SERIA ONE - akcesoria | HEA | 3319164 | Przedłużenie koncentryczne 60/100, L=1000 mm - szare | 418.3633 | 514.5869 |  | 40 99 111 | 14214 | CM3 | 3234090831344 | 2 | KG | 1.8 | KG | 103 | CM | 11.5 | CM | 12 | CM | 25.21.13.0 | 84039090
SERIA ONE - akcesoria | HEA | 3319160 | Adapter na system rozdzielny 60/100 mm – 2 x 80 mm - szary | 336.5126 | 413.9106 |  | 40 99 111 | 4262.5 | CM3 | 5414849712263 | 1.155 | KG | 0.891 | KG | 62 | CM | 2.5 | CM | 27.5 | CM | 25.21.13.0 | 84039090
SERIA ONE - akcesoria | HEA | 3319235 | Adapter pionowy 60/100 do Alteas - szary | 495.8076 | 609.8433 |  | 40 99 111 | 95978.25 | CM3 | 5414849781351 | 3.888 | KG | 2.158 | KG | 120.5 | CM | 29.5 | CM | 27 | CM | 25.21.13.0 | 84039090
SERIA ONE - akcesoria | HEA | 3319375 | zestaw koncentryczny do kotłów Clas do podłączenia do komina w nadciśnieniu | 771.4296 | 948.8584 |  | 40 99 111 | 24000 | CM3 |  | 1.5 | KG | 1.8 | KG | 40 | CM | 30 | CM | 20 | CM | 25.21.13.0 | 84039090
STOJĄCE POMPY CIEPŁA C.W.U. | WHE | 3069653 | Pompa ciepła NUOS PRIMO 200 HC | 9357 | 11509.11 |  | 85 70 885 | 1060101 | CM3 | 5414849775022 | 93.4 | KG | 86 | KG | 71 | CM | 79 | CM | 189 | CM | 28.25.13.0 | 84186100
STOJĄCE POMPY CIEPŁA C.W.U. | WHE | 3069655 | Pompa ciepła NUOS PRIMO 240 sys HC | 11289 | 13885.47 |  | 85 70 885 | 1205935 | CM3 | 5414849775046 | 112 | KG | 101 | KG | 71 | CM | 79 | CM | 215 | CM | 28.25.13.0 | 84186100
STOJĄCE POMPY CIEPŁA C.W.U. | WHE | 3069776 | Pompa ciepła NUOS PLUS WI-FI 250 | 13429 | 16517.67 |  | 85 70 885 | 1243920 | CM3 | 5414849966307 | 129 | KG | 115 | KG | 71 | CM | 80 | CM | 219 | CM | 28.25.13.0 | 84186100
STOJĄCE POMPY CIEPŁA C.W.U. | WHE | 3069777 | Pompa ciepła NUOS PLUS WI-FI 250 SYS | 14630 | 17994.9 |  | 85 70 885 | 1243920 | CM3 | 5414849966314 | 138 | KG | 123 | KG | 71 | CM | 80 | CM | 219 | CM | 28.25.13.0 | 84186100
STOJĄCE POMPY CIEPŁA C.W.U. | WHE | 3069778 | Pompa ciepła NUOS PLUS WI-FI 250 TWIN SYS | 15515 | 19083.45 |  | 85 70 885 | 1243920 | CM3 | 5414849966321 | 145 | KG | 130 | KG | 71 | CM | 80 | CM | 219 | CM | 28.25.13.0 | 84186100
WISZĄCE POMPY CIEPŁA C.W.U. | WHE | 3623238 | POMPA CIEPŁA NUOS PRIMO 80 | 4400 | 5412 |  | 85 70 880 | 391646.56 | CM3 | 5414849550414 | 54.78 | KG | 45 | KG | 56.2 | CM | 56.2 | CM | 124 | CM | 28.25.13.0 | 84186100
WISZĄCE POMPY CIEPŁA C.W.U. | WHE | 3623239 | POMPA CIEPŁA NUOS PRIMO 100 | 4790 | 5891.7 |  | 85 70 880 | 437128.096 | CM3 | 5414849550421 | 58.9 | KG | 49 | KG | 56.2 | CM | 56.2 | CM | 138.4 | CM | 28.25.13.0 | 84186100
WISZĄCE POMPY CIEPŁA C.W.U. | WHE | 3629056 | POMPA CIEPŁA NUOS EVO 80 A+ | 5197 | 6392.31 |  | 85 70 880 | 452530 | CM3 | 5414849704268 | 58.9 | KG | 50.2 | KG | 59 | CM | 59 | CM | 130 | CM | 28.25.13.0 | 84186100
WISZĄCE POMPY CIEPŁA C.W.U. | WHE | 3629057 | POMPA CIEPŁA NUOS EVO 110 A+ | 5666 | 6969.18 |  | 85 70 880 | 507964 | CM3 | 5414849704275 | 64.55 | KG | 53.6 | KG | 58 | CM | 58 | CM | 151 | CM | 28.25.13.0 | 84186100
WISZĄCE POMPY CIEPŁA C.W.U. | WHE | 3623242 | POMPA CIEPŁA NUOS EVO SPLIT 80 | 5197 | 6392.31 |  | 85 70 880 | 547560 | CM3 | 5414849550797 | 64.7 | KG | 59 | KG | 0 | CM | 0 | CM | 0 | CM | 28.25.13.0 | 84186100
WISZĄCE POMPY CIEPŁA C.W.U. | WHE | 3623243 | POMPA CIEPŁA NUOS EVO SPLIT 110 | 5666 | 6969.18 |  | 85 70 880 | 624136.5 | CM3 | 5414849550803 | 71.34 | KG | 65 | KG | 0 | CM | 0 | CM | 0 | CM | 28.25.13.0 | 84186100
AKCESORIA DO POMP CIEPŁA | WHE | 3208052 | Zestaw odprowadzenia powietrza – montaż na ścianie zewnętrznej (złączka ABS ∅ 125 mm; rura PVC o dł. 1 m ∅ 125 mm, kratka wentylacyjna ze sprężyną i otworem od 100 do 160 mm. 15 mm grubości). | 244.4 | 300.612 |  | 85 99 130 | 39270 | CM3 | 5414849063686 | 5.7 | KG | 5.3 | KG | 119 | CM | 20 | CM | 16.5 | CM | 28.25.13.0 | 84189990
AKCESORIA DO POMP CIEPŁA | WHE | 3208053 | Zestaw odprowadzenia powietrza - montaż na ścianie wewnętrznej (kolanko ABS ∅ 125 - 150x70 mm; rura PVC 1,5 m o przekroju prostokąta 150x70 mm; łącznik ABS poziomy ∅ 125 mm - 150x70 mm; rura PVC o dł.1 m i ∅ 125, kratka wentylacyjna ze sprężyną i otworem od 100 do 160 mm. 15 mm grubości, dwa ścienne wsporniki dla rur o przekroju prostokąta 150x70 mm wraz ze śrubami) | 509.6 | 626.808 |  | 85 99 130 | 75125 | CM3 | 5414849063693 | 5.7 | KG | 5.3 | KG | 157 | CM | 29 | CM | 16.5 | CM | 28.25.13.0 | 84189990
AKCESORIA DO POMP CIEPŁA | WHE | 3208036 | Rura ∅ 125 mm o dł. 1,5 m | 347.3856 | 427.2842 |  | 85 99 130 | 33750 | CM3 | 5414849044906 | 5.7 | KG | 5.3 | KG | 150 | CM | 15 | CM | 15 | CM | 28.25.13.0 | 84189990
AKCESORIA DO POMP CIEPŁA | WHE | 3208037 | Rura ∅ 125 mm o dł. 1 m | 203.498 | 250.3026 |  | 85 99 130 | 22500 | CM3 | 5414849044913 | 5.7 | KG | 5.3 | KG | 100 | CM | 15 | CM | 15 | CM | 28.25.13.0 | 84189990
AKCESORIA DO POMP CIEPŁA | WHE | 3208063 | Rura ∅ 150 mm o dł. 1 m | 203.498 | 250.3026 |  | 85 99 130 | 25856 | CM3 | 5414849145917 | 2.8 | KG | 2.4 | KG | 101 | CM | 16 | CM | 16 | CM | 28.25.13.0 | 84189990
AKCESORIA DO POMP CIEPŁA | WHE | 3208064 | Rura ∅ 150 mm o dł. 1,5 m | 326.8302 | 402.0011 |  | 85 99 130 | 38656 | CM3 | 5414849145924 | 3 | KG | 2.8 | KG | 151 | CM | 16 | CM | 16 | CM | 28.25.13.0 | 84189990
AKCESORIA DO POMP CIEPŁA | WHE | 3208065 | Rura ∅ 150 mm o dł. 0,15 m | 203.498 | 250.3026 |  | 85 99 130 | 7714 | CM3 | 5414849145931 | 0.44 | KG | 0.4 | KG | 29 | CM | 19 | CM | 14 | CM | 28.25.13.0 | 84189990
AKCESORIA DO POMP CIEPŁA | WHE | 3208038 | Złączka ABS dla rur ∅ 125 mm | 73.9993 | 91.0191 |  | 85 99 130 | 7161 | CM3 | 5414849044920 | 5.7 | KG | 5.3 | KG | 21 | CM | 15.5 | CM | 22 | CM | 28.25.13.0 | 84189990
AKCESORIA DO POMP CIEPŁA | WHE | 3208066 | Złączka dla rur ∅ 150 mm | 69.963 | 86.0544 |  | 85 99 130 | 7161 | CM3 | 5414849145948 | 0.2 | KG | 0.15 | KG | 21 | CM | 15.5 | CM | 22 | CM | 28.25.13.0 | 84189990
AKCESORIA DO POMP CIEPŁA | WHE | 3208039 | Elastyczna złączka dla rur ∅ 125 mm | 542.213 | 666.922 |  | 85 99 130 | 7161 | CM3 | 5414849044784 | 5.7 | KG | 5.3 | KG | 21 | CM | 15.5 | CM | 22 | CM | 28.25.13.0 | 84189990
AKCESORIA DO POMP CIEPŁA | WHE | 3208040 | Kolano ABS ∅ 125 mm łącz. kąt 90º | 100.7213 | 123.8871 |  | 85 99 130 | 7161 | CM3 | 5414849044937 | 5.7 | KG | 5.3 | KG | 21 | CM | 15.5 | CM | 22 | CM | 28.25.13.0 | 84189990
AKCESORIA DO POMP CIEPŁA | WHE | 3208067 | Kolano ∅ 150 mm kąt 90º | 100.7213 | 123.8871 |  | 85 99 130 | 7854 | CM3 | 5414849145955 | 0.32 | KG | 0.3 | KG | 21 | CM | 17 | CM | 22 | CM | 28.25.13.0 | 84189990
AKCESORIA DO POMP CIEPŁA | WHE | 3208041 | Dwa ścienne wsporniki dla rur ∅ 125 wraz ze śrubami | 69.963 | 86.0544 |  | 85 99 130 | 7161 | CM3 | 5414849044944 | 5.7 | KG | 5.3 | KG | 21 | CM | 15.5 | CM | 22 | CM | 28.25.13.0 | 84189990
AKCESORIA DO POMP CIEPŁA | WHE | 3208068 | Dwa ścienne wsporniki dla rur ∅ 150 wraz ze śrubami | 114.6615 | 141.0337 |  | 85 99 130 | 360 | CM3 | 5414849145962 | 0.18 | KG | 0.15 | KG | 12 | CM | 6 | CM | 5 | CM | 28.25.13.0 | 84189990
AKCESORIA DO POMP CIEPŁA | WHE | 3208049 | Podkładka ABS o wym. 190x160 mm dla rur ∅ 100-125 | 114.6615 | 141.0337 |  | 85 99 130 | 7161 | CM3 | 5414849044890 | 5.7 | KG | 5.3 | KG | 21 | CM | 15.5 | CM | 22 | CM | 28.25.13.0 | 84189990
AKCESORIA DO POMP CIEPŁA | WHE | 3208042 | Kolano pionowe ABS ∅ 125 mm - 150x70 mm | 92.2936 | 113.5211 |  | 85 99 130 | 7161 | CM3 | 5414849044951 | 5.7 | KG | 5.3 | KG | 21 | CM | 15.5 | CM | 22 | CM | 28.25.13.0 | 84189990
AKCESORIA DO POMP CIEPŁA | WHE | 3208043 | Złączka pozioma ABS ∅ 125 mm - 150x70 mm | 92.2936 | 113.5211 |  | 85 99 130 | 7161 | CM3 | 5414849044968 | 5.7 | KG | 5.3 | KG | 21 | CM | 15.5 | CM | 22 | CM | 28.25.13.0 | 84189990
AKCESORIA DO POMP CIEPŁA | WHE | 3208044 | Rura PVC o przekroju prostokąta 150x70 mm i dł.1 m | 326.8302 | 402.0011 |  | 85 99 130 | 33750 | CM3 | 5414849044975 | 5.7 | KG | 5.3 | KG | 150 | CM | 15 | CM | 15 | CM | 28.25.13.0 | 84189990
AKCESORIA DO POMP CIEPŁA | WHE | 3208045 | Pozioma złączka ABS dla prostokątnego przewodu 150x70 mm | 75.8493 | 93.2946 |  | 85 99 130 | 7161 | CM3 | 5414849044982 | 5.7 | KG | 5.3 | KG | 21 | CM | 15.5 | CM | 22 | CM | 28.25.13.0 | 84189990
AKCESORIA DO POMP CIEPŁA | WHE | 3208061 | Zestaw odprowadzenia powietrza – z rurą dł. 2,5m ∅ 150 Zestaw składa się kratki końcowej ze sprężynami, dwie rury o długości 1m i 1,5 m oraz złączka | 470.7177 | 578.9828 |  | 85 99 130 | 14883.75 | CM3 | 5414849145894 | 5.7 | KG | 5.3 | KG | 135 | CM | 10.5 | CM | 10.5 | CM | 28.25.13.0 | 84189990
AKCESORIA DO POMP CIEPŁA | WHE | 3208062 | Zestaw odprowadzenia powietrza – z rurą elastyczną ∅ 150 Zestaw składa się z kratki końcowej ze sprężynami, elastycznej rury o dł. 3m, dwóch rur o wymiarach 0,1 i 1 metr, 3 obejmy mocujące | 532.3838 | 654.8321 |  | 85 99 130 | 14883.75 | CM3 | 5414849145900 | 5.7 | KG | 5.3 | KG | 135 | CM | 10.5 | CM | 10.5 | CM | 28.25.13.0 | 84189990
AKCESORIA DO POMP CIEPŁA | WHE | 3208046 | Kolano pionowe ABS dla rur o przekroju prostokąta 150x70 mm | 92.2936 | 113.5211 |  | 85 99 130 | 7161 | CM3 | 5414849044999 | 5.7 | KG | 5.3 | KG | 21 | CM | 15.5 | CM | 22 | CM | 28.25.13.0 | 84189990
AKCESORIA DO POMP CIEPŁA | WHE | 3208047 | Kolano poziome ABS dla rur o przekroju prostokąta 150x70 mm | 92.2936 | 113.5211 |  | 85 99 130 | 7161 | CM3 | 5414849045002 | 5.7 | KG | 5.3 | KG | 21 | CM | 15.5 | CM | 22 | CM | 28.25.13.0 | 84189990
AKCESORIA DO POMP CIEPŁA | WHE | 3208048 | Dwa wsporniki ścienne dla rur o przekroju prostokąta 150x70 mm wraz ze śrubami | 75.7932 | 93.2257 |  | 85 99 130 | 7161 | CM3 | 5414849045019 | 5.7 | KG | 5.3 | KG | 21 | CM | 15.5 | CM | 22 | CM | 28.25.13.0 | 84189990
AKCESORIA DO POMP CIEPŁA | WHE | 3208050 | Kratka wentylacyjna ze sprężyną 186 mm i otworem od 100 do 160 mm, grubość 15 mm | 91.3405 | 112.3489 |  | 85 99 130 | 7161 | CM3 | 5414849045026 | 5.7 | KG | 5.3 | KG | 21 | CM | 15.5 | CM | 22 | CM | 28.25.13.0 | 84189990
AKCESORIA DO POMP CIEPŁA | WHE | 3208051 | Połączenie elastyczne | 182.6811 | 224.6977 |  | 85 99 130 | 7161 | CM3 | 5414849063679 | 5.7 | KG | 5.3 | KG | 21 | CM | 15.5 | CM | 22 | CM | 28.25.13.0 | 84189990
AKCESORIA DO POMP CIEPŁA | WHE | 877084 | Grupa bezpieczeństwa 1/2” do pompy NUOS | 192.3982 | 236.6497 |  | 10 99 101 | 702 | CM3 | 5414849132092 | 1.41 | KG | 1.3 | KG | 13 | CM | 6 | CM | 9 | CM | 28.25.13.0 | 85169000
POMPY CIEPŁA C.O. | HEA | 3301890 | NIMBUS COMPACT 35 S NET R32 | 30779 | 37858.17 |  | 40 30 751 | 1449292.5 | CM3 | 5414849258846 | 218 | KG | 202 | KG
| HEA | 3630230 | NIMBUS 35 S EXT R32 |  |  |  | 40 30 751 | 445756.5 | CM3 | 5414849990173 | 63 | KG | 57 | KG | 106 | CM | 44.5 | CM | 94.5 | CM |  | 84186100
| HEA | 3301728 | NIMBUS FS 3550 S R32 |  |  |  | 40 40 656 | 1003536 | CM3 | 5414849990838 | 155 | KG | 145 | KG | 72 | CM | 69 | CM | 202 | CM |  | 84186100
POMPY CIEPŁA C.O. | HEA | 3301892 | NIMBUS COMPACT 50 S NET R32 | 32900 | 40467 |  | 40 30 751 | 1449292.5 | CM3 | 5414849258860 | 218 | KG | 202 | KG | 0 | CM | 0 | CM | 0 | CM |  | 84186100
| HEA | 3630231 | NIMBUS 50 S EXT R32 |  |  |  | 40 30 751 | 445756.5 | CM3 | 5414849990180 | 63 | KG | 57 | KG | 106 | CM | 44.5 | CM | 94.5 | CM |  | 84186100
| HEA | 3301728 | NIMBUS FS 3550 S R32 |  |  |  | 40 40 656 | 1003536 | CM3 | 5414849990838 | 155 | KG | 145 | KG | 72 | CM | 69 | CM | 202 | CM |  | 84186100
POMPY CIEPŁA C.O. | HEA | 3301894 | NIMBUS COMPACT 80 S NET R32 | 39900 | 49077 |  | 40 30 751 | 1609670.5 | CM3 | 5414849258884 | 243.5 | KG | 227.5 | KG | 0 | CM | 0 | CM | 0 | CM |  | 84186100
| HEA | 3630232 | NIMBUS 80 S EXT R32 |  |  |  | 40 30 751 | 606134.5 | CM3 | 5414849990197 | 88.5 | KG | 82.5 | KG | 106 | CM | 44.5 | CM | 128.5 | CM |  | 84186100
| HEA | 3301730 | NIMBUS FS 80 S R32 |  |  |  | 40 40 656 | 1003536 | CM3 | 5414849990852 | 155 | KG | 145 | KG | 72 | CM | 69 | CM | 202 | CM |  | 84186100
POMPY CIEPŁA C.O. | HEA | 3301896 | NIMBUS COMPACT 80 S-T NET R32 | 45000 | 55350 |  | 40 30 751 | 1609670.5 | CM3 | 5414849258907 | 256.5 | KG | 240.5 | KG | 0 | CM | 0 | CM | 0 | CM
| HEA | 3630233 | NIMBUS 80 S-T EXT R32 |  |  |  | 40 30 751 | 606134.5 | CM3 | 5414849990203 | 101.5 | KG | 95.5 | KG | 106 | CM | 44.5 | CM | 128.5 | CM |  | 84186100
| HEA | 3301730 | NIMBUS FS 80 S R32 |  |  |  | 40 40 656 | 1003536 | CM3 | 5414849990852 | 155 | KG | 145 | KG | 72 | CM | 69 | CM | 202 | CM |  | 84186100
POMPY CIEPŁA C.O. | HEA | 3301864 | NIMBUS COMPACT 120 S-T NET R32 | 51000 | 62730 | Nowość | 40 30 751 | 1793633.5 | CM3 | 5414849199736 | 287 | KG | 254 | KG | 0 | CM | 0 | CM | 0 | CM |  | 84186100
| HEA | 3630272 | NIMBUS 120 S-T EXT R32 |  |  |  | 75 30 751 | 790097.5 | CM3 | 5411692021719 | 125 | KG | 119 | KG | 106 | CM | 44.5 | CM | 167.5 | CM |  | 84186100
| HEA | 3301986 | NIMBUS FS 120150 S R32 |  |  |  | 40 40 656 | 1003536 | CM3 | 5411692021740 | 157 | KG | 147 | KG | 72 | CM | 69 | CM | 202 | CM |  | 84186100
POMPY CIEPŁA C.O. | HEA | 3302232 | NIMBUS COMPACT 150 S-T NET R32 | 54800 | 67404 | Nowość | 40 30 751 | 1793633.5 | CM3 | 5411692028961 | 282 | KG | 266 | KG | 0 | CM | 0 | CM | 0 | CM |  | 84186100
| HEA | 3630274 | NIMBUS 150 S-T EXT R32 |  |  |  | 40 30 751 | 790097.5 | CM3 | 5411692021696 | 125 | KG | 119 | KG | 106 | CM | 44.5 | CM | 167.5 | CM |  | 84186100
| HEA | 3301986 | NIMBUS FS 120150 S R32 |  |  |  | 40 40 656 | 1003536 | CM3 | 5411692021740 | 157 | KG | 147 | KG | 72 | CM | 69 | CM | 202 | CM |  | 84186100
POMPY CIEPŁA C.O. | HEA | 3301898 | NIMBUS FLEX 35 S NET R32 | 27150 | 33394.5 |  | 40 30 751 | 1620995.5 | CM3 | 5414849258921 | 240.18 | KG | 219.06 | KG | 0 | CM | 0 | CM | 0 | CM |  | 84186100
| HEA | 3630230 | NIMBUS 35 S EXT R32 |  |  |  | 40 30 751 | 445756.5 | CM3 | 5414849990173 | 63 | KG | 57 | KG | 106 | CM | 44.5 | CM | 94.5 | CM |  | 84186100
| HEA | 3301726 | NIMBUS WH 3550 S R32 |  |  |  | 40 40 656 | 215040 | CM3 | 5414849990814 | 50 | KG | 45 | KG | 80 | CM | 64 | CM | 42 | CM |  | 84186100
| HEA | 3060704 | CD1 200 HHP |  |  |  | 10 40 402 | 710500 | CM3 | 5414849993792 | 92 | KG | 83 | KG | 70 | CM | 70 | CM | 145 | CM |  | 84191900
| HEA | 3318962 | ZESTAW CZUJNIKÓW CWU |  |  |  | 40 99 131 | 2244 | CM3 | 5414849590250 | 0.18 | KG | 0.06 | KG | 22 | CM | 17 | CM | 6 | CM |  | 84189990
| HEA | 3319671 | ZESTAW ZAWORU 3 DR CWU |  |  |  | 40 99 131 | 247455 | CM3 | 5414849306288 | 35 | KG | 34 | KG | 47 | CM | 65 | CM | 81 | CM |  | 84189990
POMPY CIEPŁA C.O. | HEA | 3301899 | NIMBUS FLEX 50 S NET R32 | 29300 | 36039 |  | 40 30 751 | 1620995.5 | CM3 | 5414849258938 | 240.18 | KG | 219.06 | KG | 0 | CM | 0 | CM | 0 | CM |  | 84186100
| HEA | 3630231 | NIMBUS 50 S EXT R32 |  |  |  | 40 30 751 | 445756.5 | CM3 | 5414849990180 | 63 | KG | 57 | KG | 106 | CM | 44.5 | CM | 94.5 | CM |  | 84186100
| HEA | 3301726 | NIMBUS WH 3550 S R32 |  |  |  | 40 40 656 | 215040 | CM3 | 5414849990814 | 50 | KG | 45 | KG | 80 | CM | 64 | CM | 42 | CM |  | 84186100
| HEA | 3060704 | CD1 200 HHP |  |  |  | 10 40 402 | 710500 | CM3 | 5414849993792 | 92 | KG | 83 | KG | 70 | CM | 70 | CM | 145 | CM |  | 84191900
| HEA | 3318962 | ZESTAW CZUJNIKÓW CWU |  |  |  | 40 99 131 | 2244 | CM3 | 5414849590250 | 0.18 | KG | 0.06 | KG | 22 | CM | 17 | CM | 6 | CM |  | 84189990
| HEA | 3319671 | ZESTAW ZAWORU 3 DR CWU |  |  |  | 40 99 131 | 247455 | CM3 | 5414849306288 | 35 | KG | 34 | KG | 47 | CM | 65 | CM | 81 | CM |  | 84189990
POMPY CIEPŁA C.O. | HEA | 3301900 | NIMBUS FLEX 80 S NET R32 | 36100 | 44403 |  | 40 30 751 | 1781373.5 | CM3 | 5414849258945 | 265.68 | KG | 244.56 | KG | 0 | CM | 0 | CM | 0 | CM |  | 84186100
| HEA | 3630232 | NIMBUS 80 S EXT R32 |  |  |  | 40 30 751 | 606134.5 | CM3 | 5414849990197 | 88.5 | KG | 82.5 | KG | 106 | CM | 44.5 | CM | 128.5 | CM |  | 84186100
| HEA | 3301727 | NIMBUS WH 80 S R32 |  |  |  | 40 40 656 | 215040 | CM3 | 5414849990821 | 50 | KG | 45 | KG | 80 | CM | 64 | CM | 42 | CM |  | 84186100
| HEA | 3060704 | CD1 200 HHP |  |  |  | 10 40 402 | 710500 | CM3 | 5414849993792 | 92 | KG | 83 | KG | 70 | CM | 70 | CM | 145 | CM |  | 84191900
| HEA | 3318962 | ZESTAW CZUJNIKÓW CWU |  |  |  | 40 99 131 | 2244 | CM3 | 5414849590250 | 0.18 | KG | 0.06 | KG | 22 | CM | 17 | CM | 6 | CM |  | 84189990
| HEA | 3319671 | ZESTAW ZAWORU 3 DR CWU |  |  |  | 40 99 131 | 247455 | CM3 | 5414849306288 | 35 | KG | 34 | KG | 47 | CM | 65 | CM | 81 | CM |  | 84189990
POMPY CIEPŁA C.O. | HEA | 3301901 | NIMBUS FLEX 80 S -T NET R32 | 40800 | 50184 |  | 40 30 751 | 1781373.5 | CM3 | 5414849258952 | 278.68 | KG | 257.56 | KG | 0 | CM | 0 | CM | 0 | CM |  | 84186100
| HEA | 3630233 | NIMBUS 80 S-T EXT R32 |  |  |  | 40 30 751 | 606134.5 | CM3 | 5414849990203 | 101.5 | KG | 95.5 | KG | 106 | CM | 44.5 | CM | 128.5 | CM |  | 84186100
| HEA | 3301727 | NIMBUS WH 80 S R32 |  |  |  | 40 40 656 | 215040 | CM3 | 5414849990821 | 50 | KG | 45 | KG | 80 | CM | 64 | CM | 42 | CM |  | 84186100
| HEA | 3060704 | CD1 200 HHP |  |  |  | 10 40 402 | 710500 | CM3 | 5414849993792 | 92 | KG | 83 | KG | 70 | CM | 70 | CM | 145 | CM |  | 84191900
| HEA | 3318962 | ZESTAW CZUJNIKÓW CWU |  |  |  | 40 99 131 | 2244 | CM3 | 5414849590250 | 0.18 | KG | 0.06 | KG | 22 | CM | 17 | CM | 6 | CM |  | 84189990
| HEA | 3319671 | ZESTAW ZAWORU 3 DR CWU |  |  |  | 40 99 131 | 247455 | CM3 | 5414849306288 | 35 | KG | 34 | KG | 47 | CM | 65 | CM | 81 | CM |  | 84189990
POMPY CIEPŁA C.O. | HEA | 3302235 | NIMBUS FLEX 120 S -T NET R32 | 44500 | 54735 | Nowość | 40 30 751 | 1726131.5 | CM3 | 5411692028992 | 271.68 | KG | 251.06 | KG | 0 | CM | 0 | CM | 0 | CM |  | 84186100
| HEA | 3630272 | NIMBUS 120 S-T EXT R32 |  |  |  | 75 30 751 | 790097.5 | CM3 | 5411692021719 | 125 | KG | 119 | KG | 106 | CM | 44.5 | CM | 167.5 | CM |  | 84186100
| HEA | 3301985 | NIMBUS WH 120150 S R32 |  |  |  | 40 40 656 | 215040 | CM3 | 5411692021733 | 52 | KG | 47 | KG | 80 | CM | 64 | CM | 42 | CM |  | 84186100
| HEA | 3060704 | CD1 200 HHP |  |  |  | 10 40 402 | 710500 | CM3 | 5414849993792 | 92 | KG | 83 | KG | 70 | CM | 70 | CM | 145 | CM |  | 84191900
| HEA | 3318962 | ZESTAW CZUJNIKÓW CWU |  |  |  | 40 99 131 | 2244 | CM3 | 5414849590250 | 0.18 | KG | 0.06 | KG | 22 | CM | 17 | CM | 6 | CM |  | 84189990
| HEA | 3319671 | ZESTAW ZAWORU 3 DR CWU |  |  |  | 40 99 131 | 8250 | CM3 | 5414849306288 | 2.5 | KG | 2 | KG | 33 | CM | 25 | CM | 10 | CM |  | 84189990
POMPY CIEPŁA C.O. | HEA | 3302237 | NIMBUS FLEX 150 S -T NET R32 | 48200 | 59286 | Nowość | 40 30 751 | 1726131.5 | CM3 | 5411692029012 | 271.68 | KG | 251.06 | KG | 0 | CM | 0 | CM | 0 | CM |  | 84186100
| HEA | 3630274 | NIMBUS 150 S-T EXT R32 |  |  |  | 40 30 751 | 790097.5 | CM3 | 5411692021696 | 125 | KG | 119 | KG | 106 | CM | 44.5 | CM | 167.5 | CM |  | 84186100
| HEA | 3301985 | NIMBUS WH 120150 S R32 |  |  |  | 40 40 656 | 215040 | CM3 | 5411692021733 | 52 | KG | 47 | KG | 80 | CM | 64 | CM | 42 | CM |  | 84186100
| HEA | 3060704 | CD1 200 HHP |  |  |  | 10 40 402 | 710500 | CM3 | 5414849993792 | 92 | KG | 83 | KG | 70 | CM | 70 | CM | 145 | CM |  | 84191900
| HEA | 3318962 | ZESTAW CZUJNIKÓW CWU |  |  |  | 40 99 131 | 2244 | CM3 | 5414849590250 | 0.18 | KG | 0.06 | KG | 22 | CM | 17 | CM | 6 | CM |  | 84189990
| HEA | 3319671 | ZESTAW ZAWORU 3 DR CWU |  |  |  | 40 99 131 | 8250 | CM3 | 5414849306288 | 2.5 | KG | 2 | KG | 33 | CM | 25 | CM | 10 | CM |  | 84189990
POMPY CIEPŁA C.O. | HEA | 3300922 | NIMBUS FLEX 90 S T NET | 39441.6567 | 48513.2378 | Do wyczerpania zapasów | 75 30 751 | 1701108.7 | CM3 | 5414849703520 | 264.407 | KG | 242.881 | KG | 0 | CM | 0 | CM | 0 | CM |  | 84186100
| HEA | 3629041 | NIMBUS S jednostka zewnętrzna 9 kW |  |  |  | 75 30 751 | 790097.5 | CM3 | 5414849608054 | 141 | KG | 135 | KG | 106 | CM | 44.5 | CM | 167.5 | CM | 28.25.13.0 | 84186100
| HEA | 3300830 | NIMBUS S jednostka wewnętrzna |  |  |  | 75 40 656 | 166848 | CM3 | 5414849607934 | 42 | KG | 40 | KG | 79 | CM | 64 | CM | 33 | CM | 28.25.13.0 | 84186100
| HEA | 3060451 | Zasobnik cwu z 1 wężownicą, 180 l |  |  |  | 85 40 413 | 714544 | CM3 | 5414849557765 | 78 | KG | 65 | KG | 68 | CM | 74 | CM | 142 | CM | 27.52.14.0 | 84191900
| HEA | 3318975 | Zestaw zaworu 3-drogowego |  |  |  | 75 99 131 | 27450 | CM3 | 5414849608276 | 2.74 | KG | 2.55 | KG | 61 | CM | 30 | CM | 15 | CM | 27.51.26.0 | 84189990
| HEA | 3319089 | NIMBUS modem |  |  |  | 40 99 114 | 2169.2 | CM3 | 5414849655010 | 0.667 | KG | 0.331 | KG | 17 | CM | 22 | CM | 5.8 | CM | 28.25.13.0 | 84039090
POMPY CIEPŁA C.O. | HEA | 3300923 | NIMBUS FLEX 110 S T NET | 42704.224 | 52526.1956 | Do wyczerpania zapasów | 75 30 751 | 1701108.7 | CM3 | 5414849703537 | 264.407 | KG | 242.881 | KG | 0 | CM | 0 | CM | 0 | CM |  | 84186100
| HEA | 3629043 | NIMBUS S jednostka zewnętrzna 11 kW |  |  |  | 75 30 751 | 790097.5 | CM3 | 5414849608078 | 141 | KG | 135 | KG | 106 | CM | 44.5 | CM | 167.5 | CM | 28.25.13.0 | 84186100
| HEA | 3300830 | NIMBUS S jednostka wewnętrzna |  |  |  | 75 40 656 | 166848 | CM3 | 5414849607934 | 42 | KG | 40 | KG | 79 | CM | 64 | CM | 33 | CM | 28.25.13.0 | 84186100
| HEA | 3060451 | Zasobnik cwu z 1 wężownicą, 180 l |  |  |  | 85 40 413 | 714544 | CM3 | 5414849557765 | 78 | KG | 65 | KG | 68 | CM | 74 | CM | 142 | CM | 27.52.14.0 | 84191900
| HEA | 3318975 | Zestaw zaworu 3-drogowego |  |  |  | 75 99 131 | 27450 | CM3 | 5414849608276 | 2.74 | KG | 2.55 | KG | 61 | CM | 30 | CM | 15 | CM | 27.51.26.0 | 84189990
| HEA | 3319089 | NIMBUS modem |  |  |  | 40 99 114 | 2169.2 | CM3 | 5414849655010 | 0.667 | KG | 0.331 | KG | 17 | CM | 22 | CM | 5.8 | CM | 28.25.13.0 | 84039090
POMPY CIEPŁA C.O. | HEA | 3300924 | NIMBUS FLEX 90 S T - 300 NET | 42231.2782 | 51944.4722 | Do wyczerpania zapasów | 75 30 751 | 1700564.7 | CM3 | 5414849703544 | 278.407 | KG | 257.881 | KG | 0 | CM | 0 | CM | 0 | CM |  | 84186100
| HEA | 3629041 | NIMBUS S jednostka zewnętrzna 9 kW |  |  |  | 75 30 751 | 790097.5 | CM3 | 5414849608054 | 141 | KG | 135 | KG | 106 | CM | 44.5 | CM | 167.5 | CM | 28.25.13.0 | 84186100
| HEA | 3300830 | NIMBUS S jednostka wewnętrzna |  |  |  | 75 40 656 | 166848 | CM3 | 5414849607934 | 42 | KG | 40 | KG | 79 | CM | 64 | CM | 33 | CM | 28.25.13.0 | 84186100
| HEA | 3060345 | Zasobnik cwu z 1 wężownicą, 300 l |  |  |  | 85 40 413 | 714000 | CM3 | 5414849525498 | 92 | KG | 80 | KG | 60 | CM | 70 | CM | 170 | CM | 27.52.14.0 | 84191900
| HEA | 3318975 | Zestaw zaworu 3-drogowego |  |  |  | 75 99 131 | 27450 | CM3 | 5414849608276 | 2.74 | KG | 2.55 | KG | 61 | CM | 30 | CM | 15 | CM | 27.51.26.0 | 84189990
| HEA | 3319089 | NIMBUS modem |  |  |  | 40 99 114 | 2169.2 | CM3 | 5414849655010 | 0.667 | KG | 0.331 | KG | 17 | CM | 22 | CM | 5.8 | CM | 28.25.13.0 | 84039090
POMPY CIEPŁA C.O. | HEA | 3300925 | NIMBUS FLEX 110 S T - 300 NET | 45497.6392 | 55962.0962 | Do wyczerpania zapasów | 75 30 751 | 1700564.7 | CM3 | 5414849703551 | 278.407 | KG | 257.881 | KG | 0 | CM | 0 | CM | 0 | CM |  | 84186100
| HEA | 3629043 | NIMBUS S jednostka zewnętrzna 11 kW |  |  |  | 75 30 751 | 790097.5 | CM3 | 5414849608078 | 141 | KG | 135 | KG | 106 | CM | 44.5 | CM | 167.5 | CM | 28.25.13.0 | 84186100
| HEA | 3300830 | NIMBUS S jednostka wewnętrzna |  |  |  | 75 40 656 | 166848 | CM3 | 5414849607934 | 42 | KG | 40 | KG | 79 | CM | 64 | CM | 33 | CM | 28.25.13.0 | 84186100
| HEA | 3060345 | Zasobnik cwu z 1 wężownicą, 300 l |  |  |  | 85 40 413 | 714000 | CM3 | 5414849525498 | 92 | KG | 80 | KG | 60 | CM | 70 | CM | 170 | CM | 27.52.14.0 | 84191900
| HEA | 3318975 | Zestaw zaworu 3-drogowego |  |  |  | 75 99 131 | 27450 | CM3 | 5414849608276 | 2.74 | KG | 2.55 | KG | 61 | CM | 30 | CM | 15 | CM | 27.51.26.0 | 84189990
| HEA | 3319089 | NIMBUS modem |  |  |  | 40 99 114 | 2169.2 | CM3 | 5414849655010 | 0.667 | KG | 0.331 | KG | 17 | CM | 22 | CM | 5.8 | CM | 28.25.13.0 | 84039090
POMPY CIEPŁA C.O. | HEA | 3301886 | NIMBUS PLUS 35 S NET R32 | 21330 | 26235.9 |  | 40 30 751 | 660796.5 | CM3 | 5414849258808 | 113 | KG | 102 | KG | 0 | CM | 0 | CM | 0 | CM |  | 84186100
| HEA | 3630230 | NIMBUS 35 S EXT R32 |  |  |  | 40 30 751 | 445756.5 | CM3 | 5414849990173 | 63 | KG | 57 | KG | 106 | CM | 44.5 | CM | 94.5 | CM |  | 84186100
| HEA | 3301726 | NIMBUS WH 3550 S R32 |  |  |  | 40 40 656 | 215040 | CM3 | 5414849990814 | 50 | KG | 45 | KG | 80 | CM | 64 | CM | 42 | CM |  | 84186100
POMPY CIEPŁA C.O. | HEA | 3301887 | NIMBUS PLUS 50 S NET R32 | 23400 | 28782 |  | 40 30 751 | 660796.5 | CM3 | 5414849258815 | 113 | KG | 102 | KG | 0 | CM | 0 | CM | 0 | CM |  | 84186100
| HEA | 3630231 | NIMBUS 50 S EXT R32 |  |  |  | 40 30 751 | 445756.5 | CM3 | 5414849990180 | 63 | KG | 57 | KG | 106 | CM | 44.5 | CM | 94.5 | CM |  | 84186100
| HEA | 3301726 | NIMBUS WH 3550 S R32 |  |  |  | 40 40 656 | 215040 | CM3 | 5414849990814 | 50 | KG | 45 | KG | 80 | CM | 64 | CM | 42 | CM |  | 84186100
POMPY CIEPŁA C.O. | HEA | 3301888 | NIMBUS PLUS 80 S NET R32 | 29200 | 35916 |  | 40 30 751 | 821174.5 | CM3 | 5414849258822 | 138.5 | KG | 127.5 | KG | 0 | CM | 0 | CM | 0 | CM |  | 84186100
| HEA | 3630232 | NIMBUS 80 S EXT R32 |  |  |  | 40 30 751 | 606134.5 | CM3 | 5414849990197 | 88.5 | KG | 82.5 | KG | 106 | CM | 44.5 | CM | 128.5 | CM |  | 84186100
| HEA | 3301727 | NIMBUS WH 80 S R32 |  |  |  | 40 40 656 | 215040 | CM3 | 5414849990821 | 50 | KG | 45 | KG | 80 | CM | 64 | CM | 42 | CM |  | 84186100
POMPY CIEPŁA C.O. | HEA | 3301889 | NIMBUS PLUS 80 S-T NET R32 | 33000 | 40590 |  | 40 30 751 | 821174.5 | CM3 | 5414849258839 | 151.5 | KG | 140.5 | KG | 0 | CM | 0 | CM | 0 | CM |  | 84186100
| HEA | 3630233 | NIMBUS 80 S-T EXT R32 |  |  |  | 40 30 751 | 606134.5 | CM3 | 5414849990203 | 101.5 | KG | 95.5 | KG | 106 | CM | 44.5 | CM | 128.5 | CM |  | 84186100
| HEA | 3301727 | NIMBUS WH 80 S R32 |  |  |  | 40 40 656 | 215040 | CM3 | 5414849990821 | 50 | KG | 45 | KG | 80 | CM | 64 | CM | 42 | CM |  | 84186100
POMPY CIEPŁA C.O. | HEA | 3302223 | NIMBUS PLUS 120 S-T NET R32 | 39720 | 48855.6 | Nowość | 40 30 751 | 1005137.5 | CM3 | 5411692028879 | 177 | KG | 166 | KG | 0 | CM | 0 | CM | 0 | CM |  | 84186100
| HEA | 3630272 | NIMBUS 120 S-T EXT R32 |  |  |  | 40 30 751 | 790097.5 | CM3 | 5411692021719 | 125 | KG | 119 | KG | 106 | CM | 44.5 | CM | 167.5 | CM |  | 84186100
| HEA | 3301985 | NIMBUS WH 120150 S R32 |  |  |  | 40 40 656 | 215040 | CM3 | 5411692021733 | 52 | KG | 47 | KG | 80 | CM | 64 | CM | 42 | CM |  | 84186100
POMPY CIEPŁA C.O. | HEA | 3302225 | NIMBUS PLUS 150 S-T NET R32 | 43200 | 53136 | Nowość | 40 30 751 | 1005137.5 | CM3 | 5411692028893 | 177 | KG | 166 | KG | 0 | CM | 0 | CM | 0 | CM |  | 84186100
| HEA | 3630274 | NIMBUS 150 S-T EXT R32 |  |  |  | 40 30 751 | 790097.5 | CM3 | 5411692021696 | 125 | KG | 119 | KG | 106 | CM | 44.5 | CM | 167.5 | CM |  | 84186100
| HEA | 3301985 | NIMBUS WH 120150 S R32 |  |  |  | 40 40 656 | 215040 | CM3 | 5411692021733 | 52 | KG | 47 | KG | 80 | CM | 64 | CM | 42 | CM |  | 84186100
POMPY CIEPŁA C.O. | HEA | 3300934 | NIMBUS PLUS 90 S T NET | 35925.8958 | 44188.8518 | Do wyczerpania zapasów | 75 30 751 | 959114.7 | CM3 | 5414849703643 | 183.667 | KG | 175.331 | KG | 0 | CM | 0 | CM | 0 | CM |  | 84186100
| HEA | 3629041 | NIMBUS S jednostka zewnętrzna 9 kW |  |  |  | 75 30 751 | 790097.5 | CM3 | 5414849608054 | 141 | KG | 135 | KG | 106 | CM | 44.5 | CM | 167.5 | CM | 28.25.13.0 | 84186100
| HEA | 3300830 | NIMBUS S jednostka wewnętrzna |  |  |  | 75 40 656 | 166848 | CM3 | 5414849607934 | 42 | KG | 40 | KG | 79 | CM | 64 | CM | 33 | CM | 28.25.13.0 | 84186100
| HEA | 3319089 | NIMBUS modem |  |  |  | 40 99 114 | 2169.2 | CM3 | 5414849655010 | 0.667 | KG | 0.331 | KG | 17 | CM | 22 | CM | 5.8 | CM | 28.25.13.0 | 84039090
POMPY CIEPŁA C.O. | HEA | 3300935 | NIMBUS PLUS 110 S T NET | 38979.7627 | 47945.1081 | Do wyczerpania zapasów | 75 30 751 | 959114.7 | CM3 | 5414849703650 | 183.667 | KG | 175.331 | KG | 0 | CM | 0 | CM | 0 | CM |  | 84186100
| HEA | 3629043 | NIMBUS S jednostka zewnętrzna 11 kW |  |  |  | 75 30 751 | 790097.5 | CM3 | 5414849608078 | 141 | KG | 135 | KG | 106 | CM | 44.5 | CM | 167.5 | CM | 28.25.13.0 | 84186100
| HEA | 3300830 | NIMBUS S jednostka wewnętrzna |  |  |  | 75 40 656 | 166848 | CM3 | 5414849607934 | 42 | KG | 40 | KG | 79 | CM | 64 | CM | 33 | CM | 28.25.13.0 | 84186100
| HEA | 3319089 | NIMBUS modem |  |  |  | 40 99 114 | 2169.2 | CM3 | 5414849655010 | 0.667 | KG | 0.331 | KG | 17 | CM | 22 | CM | 5.8 | CM | 28.25.13.0 | 84039090
POMPY CIEPŁA C.O. | HEA | 3301878 | NIMBUS FLEX 35 M NET R32 | 27130 | 33369.9 |  | 40 30 751 | 1620995.5 | CM3 | 5414849258723 | 238.68 | KG | 218.06 | KG | 0 | CM | 0 | CM | 0 | CM |  | 84186100
| HEA | 3630222 | NIMBUS 35 M EXT R32 |  |  |  | 40 30 751 | 445756.5 | CM3 | 5414849990098 | 71.5 | KG | 65.5 | KG | 106 | CM | 44.5 | CM | 94.5 | CM |  | 84186100
| HEA | 3301719 | NIMBUS WH M R32 |  |  |  | 40 40 656 | 215040 | CM3 | 5414849990708 | 40 | KG | 35.5 | KG | 80 | CM | 64 | CM | 42 | CM |  | 84186100
| HEA | 3060704 | CD1 200 HHP |  |  |  | 10 40 402 | 710500 | CM3 | 5414849993792 | 92 | KG | 83 | KG | 70 | CM | 70 | CM | 145 | CM |  | 84191900
| HEA | 3318962 | ZESTAW CZUJNIKÓW CWU |  |  |  | 40 99 131 | 2244 | CM3 | 5414849590250 | 0.18 | KG | 0.06 | KG | 22 | CM | 17 | CM | 6 | CM |  | 84189990
| HEA | 3319671 | ZESTAW ZAWORU 3 DR CWU |  |  |  | 40 99 131 | 247455 | CM3 | 5414849306288 | 35 | KG | 34 | KG | 47 | CM | 65 | CM | 81 | CM |  | 84189990
POMPY CIEPŁA C.O. | HEA | 3301879 | NIMBUS FLEX 50 M NET R32 | 29400 | 36162 |  | 40 30 751 | 1620995.5 | CM3 | 5414849258730 | 238.68 | KG | 218.06 | KG | 0 | CM | 0 | CM | 0 | CM |  | 84186100
| HEA | 3630223 | NIMBUS 50 M EXT R32 |  |  |  | 40 30 751 | 445756.5 | CM3 | 5414849990104 | 71.5 | KG | 65.5 | KG | 106 | CM | 44.5 | CM | 94.5 | CM |  | 84186100
| HEA | 3301719 | NIMBUS WH M R32 |  |  |  | 40 40 656 | 215040 | CM3 | 5414849990708 | 40 | KG | 35.5 | KG | 80 | CM | 64 | CM | 42 | CM |  | 84186100
| HEA | 3060704 | CD1 200 HHP |  |  |  | 10 40 402 | 710500 | CM3 | 5414849993792 | 92 | KG | 83 | KG | 70 | CM | 70 | CM | 145 | CM |  | 84191900
| HEA | 3318962 | ZESTAW CZUJNIKÓW CWU |  |  |  | 40 99 131 | 2244 | CM3 | 5414849590250 | 0.18 | KG | 0.06 | KG | 22 | CM | 17 | CM | 6 | CM |  | 84189990
| HEA | 3319671 | ZESTAW ZAWORU 3 DR CWU |  |  |  | 40 99 131 | 247455 | CM3 | 5414849306288 | 35 | KG | 34 | KG | 47 | CM | 65 | CM | 81 | CM |  | 84189990
POMPY CIEPŁA C.O. | HEA | 3301880 | NIMBUS FLEX 80 M NET R32 | 36200 | 44526 |  | 40 30 751 | 1781373.5 | CM3 | 5414849258747 | 263.68 | KG | 243.06 | KG | 0 | CM | 0 | CM | 0 | CM |  | 84186100
| HEA | 3630224 | NIMBUS 80 M EXT R32 |  |  |  | 40 30 751 | 606134.5 | CM3 | 5414849990111 | 96.5 | KG | 90.5 | KG | 106 | CM | 44.5 | CM | 128.5 | CM |  | 84186100
| HEA | 3301719 | NIMBUS WH M R32 |  |  |  | 40 40 656 | 215040 | CM3 | 5414849990708 | 40 | KG | 35.5 | KG | 80 | CM | 64 | CM | 42 | CM |  | 84186100
| HEA | 3060704 | CD1 200 HHP |  |  |  | 10 40 402 | 710500 | CM3 | 5414849993792 | 92 | KG | 83 | KG | 70 | CM | 70 | CM | 145 | CM |  | 84191900
| HEA | 3318962 | ZESTAW CZUJNIKÓW CWU |  |  |  | 40 99 131 | 2244 | CM3 | 5414849590250 | 0.18 | KG | 0.06 | KG | 22 | CM | 17 | CM | 6 | CM |  | 84189990
| HEA | 3319671 | ZESTAW ZAWORU 3 DR CWU |  |  |  | 40 99 131 | 247455 | CM3 | 5414849306288 | 35 | KG | 34 | KG | 47 | CM | 65 | CM | 81 | CM |  | 84189990
POMPY CIEPŁA C.O. | HEA | 3301881 | NIMBUS FLEX 80 M-T NET R32 | 41100 | 50553 |  | 40 30 751 | 1781373.5 | CM3 | 5414849258754 | 277.18 | KG | 256.56 | KG | 0 | CM | 0 | CM | 0 | CM |  | 84186100
| HEA | 3630225 | NIMBUS 80 M-T EXT R32 |  |  |  | 40 30 751 | 606134.5 | CM3 | 5414849990128 | 110 | KG | 104 | KG | 106 | CM | 44.5 | CM | 128.5 | CM |  | 84186100
| HEA | 3301719 | NIMBUS WH M R32 |  |  |  | 40 40 656 | 215040 | CM3 | 5414849990708 | 40 | KG | 35.5 | KG | 80 | CM | 64 | CM | 42 | CM |  | 84186100
| HEA | 3060704 | CD1 200 HHP |  |  |  | 10 40 402 | 710500 | CM3 | 5414849993792 | 92 | KG | 83 | KG | 70 | CM | 70 | CM | 145 | CM |  | 84191900
| HEA | 3318962 | ZESTAW CZUJNIKÓW CWU |  |  |  | 40 99 131 | 2244 | CM3 | 5414849590250 | 0.18 | KG | 0.06 | KG | 22 | CM | 17 | CM | 6 | CM |  | 84189990
| HEA | 3319671 | ZESTAW ZAWORU 3 DR CWU |  |  |  | 40 99 131 | 247455 | CM3 | 5414849306288 | 35 | KG | 34 | KG | 47 | CM | 65 | CM | 81 | CM |  | 84189990
POMPY CIEPŁA C.O. | HEA | 3301883 | NIMBUS FLEX 120 M-T NET R32 | 44850 | 55165.5 |  | 40 30 751 | 1965336.5 | CM3 | 5414849258778 | 304.18 | KG | 283.56 | KG | 0 | CM | 0 | CM | 0 | CM |  | 84186100
| HEA | 3630227 | NIMBUS 120 M-T EXT R32 |  |  |  | 75 30 751
| HEA | 3301720 | NIMBUS WH-L M R32 |  |  |  | 40 40 656 | 215040 | CM3 | 5414849990715 | 40 | KG | 35.5 | KG | 80 | CM | 64 | CM | 42 | CM |  | 84186100
| HEA | 3060704 | CD1 200 HHP |  |  |  | 10 40 402 | 710500 | CM3 | 5414849993792 | 92 | KG | 83 | KG | 70 | CM | 70 | CM | 145 | CM |  | 84191900
| HEA | 3318962 | ZESTAW CZUJNIKÓW CWU |  |  |  | 40 99 131 | 2244 | CM3 | 5414849590250 | 0.18 | KG | 0.06 | KG | 22 | CM | 17 | CM | 6 | CM |  | 84189990
| HEA | 3319671 | ZESTAW ZAWORU 3 DR CWU |  |  |  | 40 99 131 | 247455 | CM3 | 5414849306288 | 35 | KG | 34 | KG | 47 | CM | 65 | CM | 81 | CM |  | 84189990
POMPY CIEPŁA C.O. | HEA | 3301885 | NIMBUS FLEX 150 M-T NET R32 | 48550 | 59716.5 |  | 40 30 751 | 1965336.5 | CM3 | 5414849258792 | 304.18 | KG | 283.56 | KG | 0 | CM | 0 | CM | 0 | CM |  | 84186100
| HEA | 3630229 | NIMBUS 150 M-T EXT R32 |  |  |  | 40 30 751 | 790097.5 | CM3 | 5414849990166 | 137 | KG | 131 | KG | 106 | CM | 44.5 | CM | 167.5 | CM |  | 84186100
| HEA | 3301720 | NIMBUS WH-L M R32 |  |  |  | 40 40 656 | 215040 | CM3 | 5414849990715 | 40 | KG | 35.5 | KG | 80 | CM | 64 | CM | 42 | CM |  | 84186100
| HEA | 3060704 | CD1 200 HHP |  |  |  | 10 40 402 | 710500 | CM3 | 5414849993792 | 92 | KG | 83 | KG | 70 | CM | 70 | CM | 145 | CM |  | 84191900
| HEA | 3318962 | ZESTAW CZUJNIKÓW CWU |  |  |  | 40 99 131 | 2244 | CM3 | 5414849590250 | 0.18 | KG | 0.06 | KG | 22 | CM | 17 | CM | 6 | CM |  | 84189990
| HEA | 3319671 | ZESTAW ZAWORU 3 DR CWU |  |  |  | 40 99 131 | 247455 | CM3 | 5414849306288 | 35 | KG | 34 | KG | 47 | CM | 65 | CM | 81 | CM |  | 84189990
POMPY CIEPŁA C.O. | HEA | 3301854 | NIMBUS COMPACT 35 M NET R32 | 31200 | 38376 |  | 40 30 751 | 1449292.5 | CM3 | 5414849196643 | 221.5 | KG | 188.5 | KG | 0 | CM | 0 | CM | 0 | CM |  | 84186100
| HEA | 3630222 | NIMBUS 35 M EXT R32 |  |  |  | 40 30 751 | 445756.5 | CM3 | 5414849990098 | 71.5 | KG | 65.5 | KG | 106 | CM | 44.5 | CM | 94.5 | CM |  | 84186100
| HEA | 3301721 | NIMBUS FS M R32 |  |  |  | 40 40 656 | 1003536 | CM3 | 5414849990722 | 150 | KG | 123 | KG | 72 | CM | 69 | CM | 202 | CM |  | 84186100
POMPY CIEPŁA C.O. | HEA | 3301856 | NIMBUS COMPACT 50 M NET R32 | 33450 | 41143.5 |  | 40 30 751 | 1449292.5 | CM3 | 5414849197503 | 221.5 | KG | 188.5 | KG | 0 | CM | 0 | CM | 0 | CM |  | 84186100
| HEA | 3630223 | NIMBUS 50 M EXT R32 |  |  |  | 40 30 751 | 445756.5 | CM3 | 5414849990104 | 71.5 | KG | 65.5 | KG | 106 | CM | 44.5 | CM | 94.5 | CM |  | 84186100
| HEA | 3301721 | NIMBUS FS M R32 |  |  |  | 40 40 656 | 1003536 | CM3 | 5414849990722 | 150 | KG | 123 | KG | 72 | CM | 69 | CM | 202 | CM |  | 84186100
POMPY CIEPŁA C.O. | HEA | 3301858 | NIMBUS COMPACT 80 M NET R32 | 40700 | 50061 |  | 40 30 751 | 1609670.5 | CM3 | 5414849199521 | 246.5 | KG | 213.5 | KG | 0 | CM | 0 | CM | 0 | CM |  | 84186100
| HEA | 3630224 | NIMBUS 80 M EXT R32 |  |  |  | 40 30 751 | 606134.5 | CM3 | 5414849990111 | 96.5 | KG | 90.5 | KG | 106 | CM | 44.5 | CM | 128.5 | CM |  | 84186100
| HEA | 3301721 | NIMBUS FS M R32 |  |  |  | 40 40 656 | 1003536 | CM3 | 5414849990722 | 150 | KG | 123 | KG | 72 | CM | 69 | CM | 202 | CM |  | 84186100
POMPY CIEPŁA C.O. | HEA | 3301860 | NIMBUS COMPACT 80 M-T NET R32 | 45990 | 56567.7 |  | 40 30 751 | 1609670.5 | CM3 | 5414849199590 | 260 | KG | 227 | KG | 0 | CM | 0 | CM | 0 | CM |  | 84186100
| HEA | 3630225 | NIMBUS 80 M-T EXT R32 |  |  |  | 40 30 751 | 606134.5 | CM3 | 5414849990128 | 110 | KG | 104 | KG | 106 | CM | 44.5 | CM | 128.5 | CM |  | 84186100
| HEA | 3301721 | NIMBUS FS M R32 |  |  |  | 40 40 656 | 1003536 | CM3 | 5414849990722 | 150 | KG | 123 | KG | 72 | CM | 69 | CM | 202 | CM |  | 84186100
POMPY CIEPŁA C.O. | HEA | 3301864 | NIMBUS COMPACT 120 M-T NET R32 | 51390 | 63209.7 |  | 40 30 751 | 1793633.5 | CM3 | 5414849199736 | 287 | KG | 254 | KG | 0 | CM | 0 | CM | 0 | CM |  | 84186100
| HEA | 3630227 | NIMBUS 120 M-T EXT R32 |  |  |  | 75 30 751
| HEA | 3301723 | NIMBUS FS-L M R32 |  |  |  | 40 40 656 | 1003536 | CM3 | 5414849990746 | 150 | KG | 123 | KG | 72 | CM | 69 | CM | 202 | CM |  | 84186100
POMPY CIEPŁA C.O. | HEA | 3301868 | NIMBUS COMPACT 150 M-T NET R32 | 55200 | 67896 |  | 40 30 751 | 1793633.5 | CM3 | 5414849199774 | 287 | KG | 254 | KG | 0 | CM | 0 | CM | 0 | CM |  | 84186100
| HEA | 3630229 | NIMBUS 150 M-T EXT R32 |  |  |  | 40 30 751 | 790097.5 | CM3 | 5414849990166 | 137 | KG | 131 | KG | 106 | CM | 44.5 | CM | 167.5 | CM |  | 84186100
| HEA | 3301723 | NIMBUS FS-L M R32 |  |  |  | 40 40 656 | 1003536 | CM3 | 5414849990746 | 150 | KG | 123 | KG | 72 | CM | 69 | CM | 202 | CM |  | 84186100
POMPY CIEPŁA C.O. | HEA | 3301846 | NIMBUS PLUS 35 M NET R32 | 21330 | 26235.9 |  | 40 30 751 | 660796.5 | CM3 | 5414849194267 | 111.5 | KG | 101 | KG | 0 | CM | 0 | CM | 0 | CM |  | 84186100
| HEA | 3630222 | NIMBUS 35 M EXT R32 |  |  |  | 40 30 751 | 445756.5 | CM3 | 5414849990098 | 71.5 | KG | 65.5 | KG | 106 | CM | 44.5 | CM | 94.5 | CM |  | 84186100
| HEA | 3301719 | NIMBUS WH M R32 |  |  |  | 40 40 656 | 215040 | CM3 | 5414849990708 | 40 | KG | 35.5 | KG | 80 | CM | 64 | CM | 42 | CM |  | 84186100
POMPY CIEPŁA C.O. | HEA | 3301847 | NIMBUS PLUS 50 M NET R32 | 23590 | 29015.7 |  | 40 30 751 | 660796.5 | CM3 | 5414849195653 | 111.5 | KG | 101 | KG | 0 | CM | 0 | CM | 0 | CM |  | 84186100
| HEA | 3630223 | NIMBUS 50 M EXT R32 |  |  |  | 40 30 751 | 445756.5 | CM3 | 5414849990104 | 71.5 | KG | 65.5 | KG | 106 | CM | 44.5 | CM | 94.5 | CM |  | 84186100
| HEA | 3301719 | NIMBUS WH M R32 |  |  |  | 40 40 656 | 215040 | CM3 | 5414849990708 | 40 | KG | 35.5 | KG | 80 | CM | 64 | CM | 42 | CM |  | 84186100
POMPY CIEPŁA C.O. | HEA | 3301848 | NIMBUS PLUS 80 M NET R32 | 29600 | 36408 |  | 40 30 751 | 821174.5 | CM3 | 5414849195974 | 136.5 | KG | 126 | KG | 0 | CM | 0 | CM | 0 | CM |  | 84186100
| HEA | 3630224 | NIMBUS 80 M EXT R32 |  |  |  | 40 30 751 | 606134.5 | CM3 | 5414849990111 | 96.5 | KG | 90.5 | KG | 106 | CM | 44.5 | CM | 128.5 | CM |  | 84186100
| HEA | 3301719 | NIMBUS WH M R32 |  |  |  | 40 40 656 | 215040 | CM3 | 5414849990708 | 40 | KG | 35.5 | KG | 80 | CM | 64 | CM | 42 | CM |  | 84186100
POMPY CIEPŁA C.O. | HEA | 3301849 | NIMBUS PLUS 80 M-T NET R32 | 33350 | 41020.5 |  | 40 30 751 | 821174.5 | CM3 | 5414849196032 | 150 | KG | 139.5 | KG | 0 | CM | 0 | CM | 0 | CM |  | 84186100
| HEA | 3630225 | NIMBUS 80 M-T EXT R32 |  |  |  | 40 30 751 | 606134.5 | CM3 | 5414849990128 | 110 | KG | 104 | KG | 106 | CM | 44.5 | CM | 128.5 | CM |  | 84186100
| HEA | 3301719 | NIMBUS WH M R32 |  |  |  | 40 40 656 | 215040 | CM3 | 5414849990708 | 40 | KG | 35.5 | KG | 80 | CM | 64 | CM | 42 | CM |  | 84186100
POMPY CIEPŁA C.O. | HEA | 3301851 | NIMBUS PLUS 120 M-T NET R32 | 40000 | 49200 |  | 40 30 751 | 1005137.5 | CM3 | 5414849196063 | 177 | KG | 166.5 | KG | 0 | CM | 0 | CM | 0 | CM |  | 84186100
| HEA | 3630227 | NIMBUS 120 M-T EXT R32 |  |  |  | 40 30 751 | 790097.5 | CM4 | 5414849990142 | 137 | KG | 131 | KG | 106 | CM | 44.5 | CM | 167.5 | CM |  | 84186101
| HEA | 3301720 | NIMBUS WH-L M R32 |  |  |  | 40 40 656 | 215040 | CM3 | 5414849990715 | 40 | KG | 35.5 | KG | 80 | CM | 64 | CM | 42 | CM |  | 84186100
POMPY CIEPŁA C.O. | HEA | 3301853 | NIMBUS PLUS 150 M-T NET R32 | 43500 | 53505 |  | 40 30 751 | 1005137.5 | CM3 | 5414849196629 | 177 | KG | 166.5 | KG | 0 | CM | 0 | CM | 0 | CM |  | 84186100
| HEA | 3630229 | NIMBUS 150 M-T EXT R32 |  |  |  | 40 30 751 | 790097.5 | CM3 | 5414849990166 | 137 | KG | 131 | KG | 106 | CM | 44.5 | CM | 167.5 | CM |  | 84186100
| HEA | 3301720 | NIMBUS WH-L M R32 |  |  |  | 40 40 656 | 215040 | CM3 | 5414849990715 | 40 | KG | 35.5 | KG | 80 | CM | 64 | CM | 42 | CM |  | 84186100
ZASOBNIKI I BUFORY | WHE | 3060863 | Bufor CKZ 80 H | 1959 | 2409.57 |  | 10 40 418 | 201405.3 | CM3 | 5411692013431 | 31 | KG | 31 | KG | 53 | CM | 53 | CM | 71.7 | CM |  | 84191900
ZASOBNIKI I BUFORY | WHE | 3060864 | Bufor CKZ 100H | 2099 | 2581.77 |  | 10 40 418 | 240731.3 | CM3 | 5411692013424 | 36 | KG | 36 | KG | 53 | CM | 53 | CM | 85.7 | CM |  | 84191900
ZASOBNIKI I BUFORY | WHE | 3060865 | Bufor CKZ 200H | 3329 | 4094.67 |  | 10 40 418 | 442800 | CM3 | 5411692013448 | 48 | KG | 48 | KG | 60 | CM | 60 | CM | 123 | CM |  | 84191900
ZASOBNIKI I BUFORY | WHE | 3060705 | ZASOBNIK CWU CD1 300 L - jedna wężownica | 7697 | 9467.31 |  | 10 40 402 | 965300 | CM3 | 5414849993808 | 128 | KG | 120 | KG | 70 | CM | 70 | CM | 197 | CM |  | 84191900
ZASOBNIKI I BUFORY | WHE | 3060707 | ZASOBNIK CWU CD2 300 L - dwie wężownice | 10269 | 12630.87 |  | 10 40 615 | 705600 | CM3 | 5414849710399 | 97.5 | KG | 90 | KG | 70 | CM | 70 | CM | 144 | CM |  | 84191900
AKCESORIA DO POMP CIEPŁA C.O. | HEA | 3319671 | ZESTAW ZAWORU 3 DR CWU | 1124.76 | 1383.4548 |  | 40 99 131 | 247455 | CM3 | 5414849306288 | 35 | KG | 34 | KG | 47 | CM | 65 | CM | 81 | CM |  | 84189990
AKCESORIA DO POMP CIEPŁA C.O. | HEA | 3078254 | ZESTAW GRZAŁKI 2 KW ZASOBNIK CD1 | 1124.76 | 1383.4548 |  | 10 99 105 | 45951 | CM3 | 3234090879261 | 2.7 | KG | 2.6 | KG | 51 | CM | 34 | CM | 26.5 | CM |  | 84189990
AKCESORIA DO POMP CIEPŁA C.O. | HEA | 3078255 | ZESTAW GRZAŁKI 2 KW ZASOBNIK CD2 | 776.62 | 955.2426 |  | 10 99 105 | 45951 | CM3 | 3234090879278 | 2.7 | KG | 2.6 | KG | 51 | CM | 34 | CM | 26.5 | CM |  | 84189990
AKCESORIA DO POMP CIEPŁA C.O. | HEA | 3318975 | zestaw z zaworem 3 drogowym do podłączenia zasobnika CWU 4-8 kW | 1140.3718 | 1402.6573 |  | 75 99 131 | 27450 | CM3 | 5414849608276 | 2.74 | KG | 2.55 | KG | 61 | CM | 30 | CM | 15 | CM | 27.51.26.0 | 84189990
AKCESORIA DO POMP CIEPŁA C.O. | HEA | 3078098 | ZESTAW PRZEWODÓW GAZOWYCH 5 M | 749.8964 | 922.3726 |  | 75 99 131 | 54000 | CM3 | 5414849658332 | 4.012 | KG | 3.012 | KG | 60 | CM | 60 | CM | 15 | CM |  | 84189990
AKCESORIA DO POMP CIEPŁA C.O. | HEA | 3078099 | ZESTAW PRZEWODÓW GAZOWYCH 10 M | 1353.074 | 1664.281 |  | 75 99 131 | 64000 | CM3 | 5414849658349 | 7.325 | KG | 6.025 | KG | 80 | CM | 80 | CM | 10 | CM |  | 84189990
AKCESORIA DO POMP CIEPŁA C.O. | HEA | 3078100 | ZESTAW PRZEWODÓW GAZOWYCH 20 M | 2514.9689 | 3093.4117 |  | 75 99 131 | 128000 | CM3 | 5414849658356 | 13.55 | KG | 12.05 | KG | 80 | CM | 80 | CM | 20 | CM |  | 84189990
AKCESORIA DO POMP CIEPŁA C.O. | HEA | 3078097 | NÓŻKI TŁUMIĄCE DRGANIA (2 sztuki) | 813.6228 | 1000.7561 |  | 75 99 131 | 24640 | CM3 | 5414849654716 | 14 | KG | 13.5 | KG | 35 | CM | 64 | CM | 11 | CM | 25.21.12.0 | 84189990
AKCESORIA DO POMP CIEPŁA C.O. | HEA | 3318925 | CZUJNIK WILGOTNOŚCI | 1003.3199 | 1234.0835 |  | 75 99 131 | 8083.35 | CM3 | 5414849562240 | 0.44 | KG | 0.4 | KG | 23 | CM | 21.3 | CM | 16.5 | CM |  | 84189990
AKCESORIA DO POMP CIEPŁA C.O. | HEA | 3078101 | UCHWYTY DO MONTAŻU NA ŚCIANIE ( jednostka zewnętrzna) | 561.6813 | 690.868 |  | 75 99 131 | 10925 | CM3 | 5414849658363 | 7.2 | KG | 6.9 | KG | 115 | CM | 9.5 | CM | 10 | CM |  | 84189990
AKCESORIA DO POMP CIEPŁA C.O. | HEA | 3078102 | ELEMENTY TŁUMIĄCE DRGANIE DO MONTAŻU NA ŚCIANIE ( jednostka zewnętrzna) 4 sztuki | 312.7038 | 384.6257 |  | 75 99 131 | 3542 | CM3 | 5414849658370 | 1.71 | KG | 1.51 | KG | 11 | CM | 14 | CM | 23 | CM |  | 84189990
AKCESORIA DO POMP CIEPŁA C.O. | HEA | 3319002 | ZESTAW REGULOWANEGO UPUSTOWEGO ZAWORU RÓŻNICOWEGO | 583.9115 | 718.2111 |  | 40 99 112 | 396 | CM3 | 5414849634718 | 0.6 | KG | 0.5 | KG | 8 | CM | 4.5 | CM | 11 | CM |  | 84039090
AKCESORIA DO POMP CIEPŁA C.O. | HEA | 3083059 | ZESTAW ZAWORÓW I FILTR | 456.6265 | 561.6506 |  | 75 99 131 | 8083.35 | CM3 | 5414849383234 | 0.44 | KG | 0.4 | KG | 23 | CM | 21.3 | CM | 16.5 | CM |  | 84189990
AKCESORIA DO POMP CIEPŁA C.O. | HEA | 3319077 | ZAWÓR MIESZAJĄCY Z IZOLACJĄ | 1249.2914 | 1536.6285 |  | 75 99 131 | 2880 | CM3 | 5414849651043 | 0.8 | KG | 0.6 | KG | 20 | CM | 12 | CM | 12 | CM |  | 84039090
AKCESORIA DO POMP CIEPŁA C.O. | HEA | 3319078 | POMPA STREFOWA Z IZOLACJĄ | 1313.605 | 1615.7342 |  | 75 99 131 | 9724 | CM3 | 5414849651050 | 2.02 | KG | 1.5 | KG | 17 | CM | 26 | CM | 22 | CM |  | 84039090
AKCESORIA DO POMP CIEPŁA C.O. | HEA | 3319079 | ZESTAW STEROWNIKA STREF GRZEWCZYCH (ZONE MANAGER) | 1169.3049 | 1438.245 |  | 75 99 131 | 11610 | CM3 | 5414849651067 | 1.32 | KG | 0.41 | KG | 43 | CM | 27 | CM | 10 | CM |  | 84039090
AKCESORIA DO POMP CIEPŁA C.O. | HEA | 3024175 | CZUJNIK POWROTU DO INSTALACJI OGRZEWANIA - S4 | 188.2151 | 231.5046 |  | 85 99 132 | 2244 | CM3 | 5414849286832 | 0.154 | KG | 0.08 | KG | 22 | CM | 17 | CM | 6 | CM |  | 84199085
AKCESORIA DO POMP CIEPŁA C.O. | HEA | 3319087 | PRZEWODY GRZEJNE DO TACY OCIEKOWEJ | 585.1921 | 719.7863 |  | 75 99 131 | 715 | CM3 | 5414849658684 | 0.103 | KG | 0.096 | KG | 32.5 | CM | 22 | CM | 1 | CM |  | 84189990
AKCESORIA DO POMP CIEPŁA C.O. | HEA | 3318962 | CZUJNIK TEMPERATURY ZASOBNIKA | 144.612 | 177.8728 |  | 75 99 131 | 2244 | CM3 | 5414849590250 | 0.18 | KG | 0.06 | KG | 22 | CM | 17 | CM | 6 | CM | 25.21.12.0 | 84189990
AKCESORIA DO POMP CIEPŁA C.O. NIMBUS PLUS S NET i NIMBUS FLEX S NET | HEA | 3318968 | KONSOLA PRZYŁĄCZENIOWA DO JEDNOSTKI WEWNĘTRZNEJ WH | 936.6295 | 1152.0543 |  | 75 99 131 | 27450 | CM3 | 5414849608207 | 2.64 | KG | 2 | KG | 61 | CM | 30 | CM | 15 | CM | 27.51.26.0 | 84189990
AKCESORIA DO POMP CIEPŁA C.O. NIMBUS PLUS S NET i NIMBUS FLEX S NET | HEA | 3318969 | HP SPLIT ZESTAW DODATKOWYCH RUREK WH | 309.7398 | 380.98 |  | 75 99 131 | 2112 | CM3 | 5414849608214 | 1.14 | KG | 1 | KG | 22 | CM | 16 | CM | 6 | CM | 27.51.26.0 | 84189990
AKCESORIA DO POMP CIEPŁA C.O. NIMBUS PLUS S NET i NIMBUS FLEX S NET | HEA | 3318970 | ZESTAW PRZYŁĄCZENIOWY DO JEDNOSTKI WEWNĘTRZNEJ WH | 1016.1547 | 1249.8703 |  | 75 99 131 | 27000 | CM3 | 5414849608221 | 5.5 | KG | 4.6 | KG | 60 | CM | 30 | CM | 15 | CM | 27.51.26.0 | 84189990
AKCESORIA DO POMP CIEPŁA C.O. NIMBUS PLUS S NET i NIMBUS FLEX S NET | HEA | 3318971 | HP SPLIT ZESTAW DODATKOWYCH RUREK WH | 336.0385 | 413.3274 |  | 75 99 131 | 2112 | CM3 | 5414849608238 | 5 | KG | 4.8 | KG | 22 | CM | 16 | CM | 6 | CM | 27.51.26.0 | 84189990
AKCESORIA DO POMP CIEPŁA C.O. NIMBUS COMPACT S NET | HEA | 3318972 | ZESTAW PRZYŁĄCZENIOWY GÓRNY DO JEDNOSTKI WEWNĘTRZNEJ FS | 1474.389 | 1813.4985 |  | 75 99 131 | 20160 | CM3 | 5414849608245 | 5.83 | KG | 5.25 | KG | 60 | CM | 28 | CM | 12 | CM | 27.51.26.0 | 84189990
AKCESORIA DO POMP CIEPŁA C.O. NIMBUS COMPACT S NET | HEA | 3318973 | ZESTAW PRZYŁĄCZENIOWY PRAWY DO JEDNOSTKI WEWNĘTRZNEJ FS | 1262.1542 | 1552.4496 |  | 75 99 131 | 20160 | CM3 | 5414849608252 | 3.9 | KG | 3.5 | KG | 60 | CM | 28 | CM | 12 | CM | 27.51.26.0 | 84189990
AKCESORIA DO POMP CIEPŁA C.O. NIMBUS COMPACT S NET | HEA | 3318974 | ZESTAW PRZYŁĄCZENIOWY LEWY DO JEDNOSTKI WEWNĘTRZNEJ FS | 1275.0169 | 1568.2708 |  | 75 99 131 | 27450 | CM3 | 5414849608269 | 2.32 | KG | 2 | KG | 61 | CM | 30 | CM | 15 | CM | 27.51.26.0 | 84189990
AKCESORIA DO POMP CIEPŁA C.O. NIMBUS COMPACT S NET | HEA | 3078151 | ZESTAW PRZEWODÓW 1M - M | 1049.812 | 1291.2688 |  | 75 99 131 | 42480 | CM3 | 5414849717954 | 3 | KG | 2.68 | KG | 40 | CM | 59 | CM | 18 | CM |  | 84189990
AKCESORIA DO POMP CIEPŁA C.O. NIMBUS COMPACT S NET | HEA | 3078152 | ZESTAW PRZEWODÓW 3M - M | 1935.4802 | 2380.6406 |  | 75 99 131 | 157113 | CM3 | 5414849717961 | 6.4 | KG | 5.87 | KG | 69 | CM | 69 | CM | 33 | CM |  | 84189990
AKCESORIA DO POMP CIEPŁA C.O. NIMBUS COMPACT S NET | HEA | 3078153 | ZESTAW PRZEWODÓW 10M - M | 4840.4717 | 5953.7802 |  | 75 99 131 | 187230 | CM3 | 5414849717978 | 16.18 | KG | 15.65 | KG | 79 | CM | 79 | CM | 30 | CM |  | 84189990
AKCESORIA DO POMP CIEPŁA C.O. NIMBUS COMPACT S NET | HEA | 3318771 | ZESTAW PRZECIWZAMROŻENIOWY | 1120.6654 | 1378.4185 |  | 75 99 131 | 2244 | CM3 | 5414849357914 | 0.6 | KG | 0.5 | KG | 22 | CM | 17 | CM | 6 | CM |  | 84189990
AKCESORIA DO POMP CIEPŁA C.O. NIMBUS COMPACT S NET | HEA | 877085 | GRUPA BEZPIECZEŃSTWA 3/4 | 165.269 | 203.2809 |  | 10 99 101 | 907.5 | CM3 | 5414849132108 | 0.38 | KG | 0.35 | KG | 11 | CM | 16.5 | CM | 5 | CM |  | 85169000
AKCESORIA DO POMP CIEPŁA C.O. NIMBUS COMPACT S NET | HEA | 877086 | SYFON 1” | 24.3419 | 29.9406 |  | 10 99 105 | 900 | CM3 | 5414849132115 | 0.11 | KG | 0.1 | KG | 10 | CM | 15 | CM | 6 | CM |  | 84039090
AKCESORIA HYDRAULICZNE DLA MODUŁÓW STOJĄCYCH FS M | HEA | 3319176 | HP MONOBLOC FS Z PRZYŁĄCZAMI U GÓRY | 2061.3787 | 2535.4958 |  | 75 99 131 | 26535 | CM3 | 5414849710238 | 4.42 | KG | 3.24 | KG | 61 | CM | 30 | CM | 14.5 | CM |  | 84189990
AKCESORIA HYDRAULICZNE DLA MODUŁÓW STOJĄCYCH FS M | HEA | 3319177 | HP MONOBLOC FS Z PRZYŁĄCZAMI PO PRAWEJ STRONIE | 1856.3939 | 2283.3645 |  | 75 99 131 | 27225 | CM3 | 5414849710245 | 5.56 | KG | 3.24 | KG | 60.5 | CM | 30 | CM | 15 | CM |  | 84189990
AKCESORIA HYDRAULICZNE DLA MODUŁÓW STOJĄCYCH FS M | HEA | 3319178 | HP MONOBLOC FS Z PRZYŁĄCZAMI PO LEWEJ STRONIE | 1894.8285 | 2330.6391 |  | 75 99 131 | 27450 | CM3 | 5414849710252 | 4.52 | KG | 3.24 | KG | 61 | CM | 30 | CM | 15 | CM |  | 84189990
ELEKTRYCZNE PRZEPŁYWOWE PODGRZEWACZE WODY | WHE | 3520040 | AURES PRO 18 EU | 1548.69 | 1904.8887 |  | 10 30 230 | 34314 | CM3 | 5414849833470 | 5 | KG | 4.3 | KG | 43 | CM | 19 | CM | 42 | CM | 27.51.25.0 | 85161011
ELEKTRYCZNE PRZEPŁYWOWE PODGRZEWACZE WODY | WHE | 3520041 | AURES PRO 24 EU | 1595.4224 | 1962.3696 |  | 10 30 230 | 34314 | CM3 | 5414849833487 | 5 | KG | 4.3 | KG | 43 | CM | 19 | CM | 42 | CM | 27.51.25.0 | 85161011
ELEKTRYCZNE PRZEPŁYWOWE PODGRZEWACZE WODY | WHE | 3195211 | AURES M 5 EU | 456.456 | 561.4409 |  | 10 30 230 | 10368 | CM3 | 5414849969421 | 2.5 | KG | 2.3 | KG | 32 | CM | 12 | CM | 27 | CM | 27.51.25.0 | 85161011
ELEKTRYCZNE PRZEPŁYWOWE PODGRZEWACZE WODY | WHE | 3195218 | AURES M 7 EU | 478.192 | 588.1762 |  | 10 30 230 | 10368 | CM3 | 5414849969308 | 2.5 | KG | 2.2 | KG | 32 | CM | 12 | CM | 27 | CM | 27.51.25.0 | 85161011
ELEKTRYCZNE POJEMNOŚCIOWE PODGRZEWACZE WODY | WHE | 3629052 | LYDOS HYBRID 80 | 3315.6679 | 4078.2715 |  | 85 70 861 | 363660 | CM3 | 5414849701120 | 39.82 | KG | 35 | KG | 58 | CM | 57 | CM | 110 | CM | 28.25.13.0 | 84186100
ELEKTRYCZNE POJEMNOŚCIOWE PODGRZEWACZE WODY | WHE | 3629053 | LYDOS HYBRID 100 | 3720.654 | 4576.4044 |  | 85 70 861 | 413250 | CM3 | 5414849701137 | 43.4 | KG | 38 | KG | 58 | CM | 57 | CM | 125 | CM | 28.25.13.0 | 84186100
ELEKTRYCZNE POJEMNOŚCIOWE PODGRZEWACZE WODY | WHE | 3629055 | Zdejmowany zbiornik kondensatu do Lydos Hybrid | 219.3776 | 269.8344 |  | 85 99 130 | 42868.75 | CM3 | 5414849702745 | 2.7 | KG | 2.4 | KG | 47.5 | CM | 47.5 | CM | 19 | CM |  | 84189990
ELEKTRYCZNE POJEMNOŚCIOWE PODGRZEWACZE WODY | WHE | 3201986 | LYDOS WIFI 50 V 1,8K EN EU | 1680.9694 | 2067.5923 |  | 10 20 870 | 136300 | CM3 | 5414849790797 | 17.5 | KG | 16 | KG | 50 | CM | 47 | CM | 58 | CM | 27.51.25.0 | 85161080
ELEKTRYCZNE POJEMNOŚCIOWE PODGRZEWACZE WODY | WHE | 3201987 | LYDOS WIFI 80 V 1,8K EN EU | 1905.8335 | 2344.1752 |  | 10 20 870 | 184475 | CM3 | 5414849790803 | 22.5 | KG | 20.5 | KG | 50 | CM | 47 | CM | 78.5 | CM | 27.51.25.0 | 85161080
ELEKTRYCZNE POJEMNOŚCIOWE PODGRZEWACZE WODY | WHE | 3201988 | LYDOS WIFI 100 V 1,8K EN EU | 1996.22 | 2455.3506 |  | 10 20 870 | 220900 | CM3 | 5414849790810 | 26.5 | KG | 24 | KG | 50 | CM | 47 | CM | 94 | CM | 27.51.25.0 | 85161080
ELEKTRYCZNE POJEMNOŚCIOWE PODGRZEWACZE WODY | WHE | 3626323 | VELIS WI-FI 50 | 1885.4366 | 2319.087 |  | 10 20 872 | 168036 | CM3 | 5414849926622 | 24.12 | KG | 21.7 | KG | 88 | CM | 57 | CM | 33.5 | CM | 27.51.25.0 | 85161080
ELEKTRYCZNE POJEMNOŚCIOWE PODGRZEWACZE WODY | WHE | 3626324 | VELIS WI-FI 80 | 2170.5708 | 2669.8021 |  | 10 20 872 | 221502 | CM3 | 5414849926639 | 31.92 | KG | 28.3 | KG | 116 | CM | 57 | CM | 33.5 | CM | 27.51.25.0 | 85161080
ELEKTRYCZNE POJEMNOŚCIOWE PODGRZEWACZE WODY | WHE | 3626325 | VELIS WI-FI 100 | 2293.1263 | 2820.5454 |  | 10 20 872 | 257782.5 | CM3 | 5414849926646 | 36 | KG | 32.2 | KG | 135 | CM | 57 | CM | 33.5 | CM | 27.51.25.0 | 85161080
ELEKTRYCZNE POJEMNOŚCIOWE PODGRZEWACZE WODY | WHE | 3629064 | LYDOS HYBRID 80 WIFI | 3521.2517 | 4331.1396 |  | 85 70 861 | 363660 | CM3 | 5414849784857 | 39.82 | KG | 35 | KG | 58 | CM | 57 | CM | 110 | CM | 27.51.25.0 | 84186100
ELEKTRYCZNE POJEMNOŚCIOWE PODGRZEWACZE WODY | WHE | 3629065 | LYDOS HYBRID 100 WIFI | 3953.4397 | 4862.7309 |  | 85 70 861 | 413250 | CM3 | 5414849784864 | 43.4 | KG | 38 | KG | 58 | CM | 57 | CM | 125 | CM | 27.51.25.0 | 84186100
ELEKTRYCZNE POJEMNOŚCIOWE PODGRZEWACZE WODY | WHE | 3626145 | VLS EVO 50 EU | 1654.9943 | 2035.643 |  | 10 20 872 | 168036 | CM3 | 6927828017154 | 23.77 | KG | 21.7 | KG | 88 | CM | 57 | CM | 33.5 | CM | 27.51.25.0 | 85161080
ELEKTRYCZNE POJEMNOŚCIOWE PODGRZEWACZE WODY | WHE | 3626146 | VLS EVO 80 EU | 1918.9847 | 2360.3511 |  | 10 20 872 | 221502 | CM3 | 6927828017161 | 30.68 | KG | 28.3 | KG | 116 | CM | 57 | CM | 33.5 | CM | 27.51.25.0 | 85161080
ELEKTRYCZNE POJEMNOŚCIOWE PODGRZEWACZE WODY | WHE | 3626147 | VLS EVO 100 EU | 2001.2739 | 2461.5669 |  | 10 20 872 | 257782.5 | CM3 | 6927828017178 | 35.82 | KG | 32.2 | KG | 135 | CM | 57 | CM | 33.5 | CM | 27.51.25.0 | 85161080
ELEKTRYCZNE POJEMNOŚCIOWE PODGRZEWACZE WODY | WHE | 3000362 | ARI 200 VERT 560 THER MO ESP EU | 2268.1222 | 2789.7903 |  | 10 70 875 | 501454.25 | CM3 | 5414849571051 | 49 | KG | 45 | KG | 60.5 | CM | 60.5 | CM | 137 | CM | 27.51.25.0 | 85161080
ELEKTRYCZNE POJEMNOŚCIOWE PODGRZEWACZE WODY | WHE | 3000597 | ARI 300 STAB 560 THER MO EU | 3330.255 | 4096.2136 |  | 10 70 875 | 791997 | CM3 | 5414849643185 | 64 | KG | 60 | KG | 68.5 | CM | 61.5 | CM | 188 | CM | 27.51.25.0 | 85161080
ELEKTRYCZNE POJEMNOŚCIOWE PODGRZEWACZE WODY | WHE | 3201885 | LYDOS ECO 50 V 1,8K PL EU | 993.645 | 1222.1834 |  | 10 20 870 | 136300 | CM3 | 5414849786806 | 17.5 | KG | 16 | KG | 50 | CM | 47 | CM | 58 | CM | 27.51.25.0 | 85161080
ELEKTRYCZNE POJEMNOŚCIOWE PODGRZEWACZE WODY | WHE | 3201887 | LYDOS ECO 80 V 1,8K PL EU | 1089.495 | 1340.0788 |  | 10 20 870 | 184475 | CM3 | 5414849786813 | 22.5 | KG | 20.5 | KG | 50 | CM | 47 | CM | 78.5 | CM | 27.51.25.0 | 85161080
ELEKTRYCZNE POJEMNOŚCIOWE PODGRZEWACZE WODY | WHE | 3201889 | LYDOS ECO 100 V 1,8K PL EU | 1279.065 | 1573.2499 |  | 10 20 870 | 220900 | CM3 | 5414849786820 | 26.5 | KG | 24 | KG | 50 | CM | 47 | CM | 94 | CM | 27.51.25.0 | 85161080
ELEKTRYCZNE POJEMNOŚCIOWE PODGRZEWACZE WODY | WHE | 3201954 | PRO1 ECO 80 H 1,8K PL EU | 1420.71 | 1747.4733 |  | 10 20 870 | 184475 | CM3 | 5414849788756 | 22.5 | KG | 20.5 | KG | 50 | CM | 47 | CM | 78.5 | CM | 27.51.25.0 | 85161080
ELEKTRYCZNE POJEMNOŚCIOWE PODGRZEWACZE WODY | WHE | 3201423 | PRO1 ECO 100 H 1,8K PL EU | 1601.76 | 1970.1648 |  | 10 20 870 | 220900 | CM3 | 5414849788763 | 26.5 | KG | 24 | KG | 50 | CM | 47 | CM | 94 | CM | 27.51.25.0 | 85161080
ELEKTRYCZNE POJEMNOŚCIOWE PODGRZEWACZE WODY | WHE | 3201899 | LYDOS R 50 V 1,8K PL EU | 822.2971 | 1011.4255 |  | 10 20 870 | 144525 | CM3 | 5414849776234 | 18 | KG | 16.5 | KG | 50 | CM | 47 | CM | 61.5 | CM | 27.51.25.0 | 85161080
ELEKTRYCZNE POJEMNOŚCIOWE PODGRZEWACZE WODY | WHE | 3201902 | LYDOS R 80 V 1,8K PL EU | 904.9678 | 1113.1104 |  | 10 20 870 | 192700 | CM3 | 5414849776241 | 23 | KG | 21 | KG | 50 | CM | 47 | CM | 82 | CM | 27.51.25.0 | 85161080
ELEKTRYCZNE POJEMNOŚCIOWE PODGRZEWACZE WODY | WHE | 3201904 | LYDOS R 100 V 1,8K PL EU | 1092.3545 | 1343.5961 |  | 10 20 870 | 225600 | CM3 | 5414849776258 | 27 | KG | 24.5 | KG | 50 | CM | 47 | CM | 96 | CM | 27.51.25.0 | 85161080
ELEKTRYCZNE POJEMNOŚCIOWE PODGRZEWACZE WODY | WHE | 3201908 | PRO1 R 80 VTD 1,8K PL EU | 1424.3736 | 1751.9795 |  | 10 40 647 | 184475 | CM3 | 5414849786974 | 24.5 | KG | 22.5 | KG | 50 | CM | 47 | CM | 78.5 | CM | 27.51.25.0 | 85161080
ELEKTRYCZNE POJEMNOŚCIOWE PODGRZEWACZE WODY | WHE | 3201909 | PRO1 R 100 VTD 1,8K PL EU | 1498.5828 | 1843.2568 |  | 10 40 647 | 220900 | CM3 | 5414849786981 | 28.5 | KG | 26 | KG | 50 | CM | 47 | CM | 94 | CM | 27.51.25.0 | 85161080
ELEKTRYCZNE POJEMNOŚCIOWE PODGRZEWACZE WODY | WHE | 3060649 | PRO R 120 VTS EVO EU | 2429.4141 | 2988.1793 |  | 10 40 647 | 326700 | CM3 | 5414849703810 | 40 | KG | 38 | KG | 55 | CM | 55 | CM | 108 | CM | 27.51.25.0 | 85161080
ELEKTRYCZNE POJEMNOŚCIOWE PODGRZEWACZE WODY | WHE | 3060650 | PRO R 150 VTS EVO EU | 2747.9716 | 3380.005 |  | 10 40 647 | 366025 | CM3 | 5414849703803 | 45 | KG | 42.5 | KG | 55 | CM | 55 | CM | 121 | CM | 27.51.25.0 | 85161080
ELEKTRYCZNE POJEMNOŚCIOWE PODGRZEWACZE WODY | WHE | 3060651 | PRO R 200 VTS EVO EU | 3365.2456 | 4139.2521 |  | 10 40 647 | 471900 | CM3 | 5414849703797 | 56.5 | KG | 54 | KG | 55 | CM | 55 | CM | 156 | CM | 27.51.25.0 | 85161080
ELEKTRYCZNE POJEMNOŚCIOWE PODGRZEWACZE WODY | WHE | 3100328 | ANDRIS R 10 PL EU | 660.2627 | 812.1232 |  | 10 10 830 | 47906.144 | CM3 | 5414849554566 | 7.2 | KG | 6.1 | KG | 30.4 | CM | 37.7 | CM | 41.8 | CM | 27.51.25.0 | 85161080
ELEKTRYCZNE POJEMNOŚCIOWE PODGRZEWACZE WODY | WHE | 3100331 | ANDRIS R 10U PL EU | 660.2627 | 812.1232 |  | 10 10 830 | 47906.144 | CM3 | 5414849554573 | 7.2 | KG | 6.1 | KG | 30.4 | CM | 37.7 | CM | 41.8 | CM | 27.51.25.0 | 85161080
ELEKTRYCZNE POJEMNOŚCIOWE PODGRZEWACZE WODY | WHE | 3100333 | ANDRIS R 15 PL EU | 807.9676 | 993.8001 |  | 10 10 830 | 55470.272 | CM3 | 5414849554580 | 8.1 | KG | 6.9 | KG | 35.2 | CM | 37.7 | CM | 41.8 | CM | 27.51.25.0 | 85161080
ELEKTRYCZNE POJEMNOŚCIOWE PODGRZEWACZE WODY | WHE | 3100336 | ANDRIS R 15U PL EU | 807.9676 | 993.8001 |  | 10 10 830 | 55470.272 | CM3 | 5414849554597 | 8.1 | KG | 6.9 | KG | 35.2 | CM | 37.7 | CM | 41.8 | CM | 27.51.25.0 | 85161080
ELEKTRYCZNE POJEMNOŚCIOWE PODGRZEWACZE WODY | WHE | 3100338 | ANDRIS R 30 PL EU | 860.8768 | 1058.8784 |  | 10 10 830 | 97904.928 | CM3 | 5414849554603 | 12 | KG | 11 | KG | 41.7 | CM | 46.4 | CM | 50.6 | CM | 27.51.25.0 | 85161080
ELEKTRYCZNE POJEMNOŚCIOWE PODGRZEWACZE WODY | WHE | 3100692 | ANDRIS LUX ECO 10 PL EU | 785.9221 | 966.6842 |  | 10 10 830 | 51373.036 | CM3 | 5414849593381 | 7.5 | KG | 6.4 | KG | 32.6 | CM | 37.7 | CM | 41.8 | CM | 27.51.25.0 | 85161080
ELEKTRYCZNE POJEMNOŚCIOWE PODGRZEWACZE WODY | WHE | 3100693 | ANDRIS LUX ECO 10U PL EU | 785.9221 | 966.6842 |  | 10 10 830 | 51373.036 | CM3 | 5414849593398 | 7.5 | KG | 6.4 | KG | 32.6 | CM | 37.7 | CM | 41.8 | CM | 27.51.25.0 | 85161080
ELEKTRYCZNE POJEMNOŚCIOWE PODGRZEWACZE WODY | WHE | 3100694 | ANDRIS LUX ECO 15 PL EU | 924.8087 | 1137.5147 |  | 10 10 830 | 58937.164 | CM3 | 5414849593404 | 8.4 | KG | 7.2 | KG | 37.4 | CM | 37.7 | CM | 41.8 | CM | 27.51.25.0 | 85161080
ELEKTRYCZNE POJEMNOŚCIOWE PODGRZEWACZE WODY | WHE | 3100695 | ANDRIS LUX ECO 15U PL EU | 924.8087 | 1137.5147 |  | 10 10 830 | 58937.164 | CM3 | 5414849593411 | 8.4 | KG | 7.2 | KG | 37.4 | CM | 37.7 | CM | 41.8 | CM | 27.51.25.0 | 85161080
ELEKTRYCZNE POJEMNOŚCIOWE PODGRZEWACZE WODY | WHE | 3100696 | ANDRIS LUX ECO 30 PL EU | 1050.4681 | 1292.0757 |  | 10 10 830 | 102835.392 | CM3 | 5414849593428 | 12.2 | KG | 11 | KG | 43.8 | CM | 46.4 | CM | 50.6 | CM | 27.51.25.0 | 85161080
ELEKTRYCZNE POJEMNOŚCIOWE PODGRZEWACZE WODY | WHE | 3626236 | ANDRIS 6 OR | 593.024 | 729.4195 |  | 10 10 830 | 43623 | CM3 | 5414849720404 | 6.1 | KG | 5.1 | KG | 37 | CM | 30 | CM | 39.3 | CM | 27.51.25.0 | 85161080
ELEKTRYCZNE POJEMNOŚCIOWE PODGRZEWACZE WODY | WHE | 3626237 | ANDRIS6 UR | 593.024 | 729.4195 |  | 10 10 830 | 43623 | CM3 | 5414849720411 | 6.1 | KG | 5.1 | KG | 37 | CM | 30 | CM | 39.3 | CM | 27.51.25.0 | 85161080
ELEKTRYCZNE POJEMNOŚCIOWE BEZCIŚNIENIOWE PODGRZEWACZE WODY | WHE | 3100658 | ARKSH 5O EU | 731.0412 | 899.1807 |  | 10 10 850 | 29898.75 | CM3 | 5414849572102 | 4.43 | KG | 3.83 | KG | 33.5 | CM | 42.5 | CM | 21 | CM | 27.51.25.0 | 85161080
ELEKTRYCZNE POJEMNOŚCIOWE BEZCIŚNIENIOWE PODGRZEWACZE WODY | WHE | 3100659 | ARKSH 5U EU | 731.0412 | 899.1807 |  | 10 10 850 | 29898.75 | CM3 | 5414849572119 | 4.43 | KG | 3.83 | KG | 33.5 | CM | 42.5 | CM | 21 | CM | 27.51.25.0 | 85161080
GAZOWE POJEMNOŚCIOWE PODGRZEWACZE WODY WISZĄCE I STOJĄCE | WHE | 3211193 | SGA MICRO X EE | 2564.43 | 3154.2489 | zestaw przezbrojeniowy na GZ 41,5 dostępny jako akcesoria pod oddzielnym kodem | 10 50 070 | 173126.6 | CM3 | 5414849824942 | 24.4 | KG | 22.2 | KG | 43 | CM | 41 | CM | 98.2 | CM | 27.52.14.0 | 84191100
GAZOWE POJEMNOŚCIOWE PODGRZEWACZE WODY WISZĄCE I STOJĄCE | WHE | 3211196 | S/SGA X 50 EE | 2491.7331 | 3064.8318 | zestaw przezbrojeniowy na GZ 41,5 dostępny jako akcesoria pod oddzielnym kodem | 10 50 070 | 209032 | CM3 | 5414849824812 | 26.4 | KG | 24.6 | KG | 58 | CM | 53 | CM | 68 | CM | 27.52.14.0 | 84191100
GAZOWE POJEMNOŚCIOWE PODGRZEWACZE WODY WISZĄCE I STOJĄCE | WHE | 3211197 | S/SGA X 80 EE | 2555.8493 | 3143.6946 | zestaw przezbrojeniowy na GZ 41,5 dostępny jako akcesoria pod oddzielnym kodem | 10 50 070 | 244383 | CM3 | 5414849824805 | 31.5 | KG | 27.5 | KG | 58 | CM | 53 | CM | 79.5 | CM | 27.52.14.0 | 84191100
GAZOWE POJEMNOŚCIOWE PODGRZEWACZE WODY WISZĄCE I STOJĄCE | WHE | 3211198 | S/SGA X 100 EE | 2691.7464 | 3310.8481 | zestaw przezbrojeniowy na GZ 41,5 dostępny jako akcesoria pod oddzielnym kodem | 10 50 070 | 292644.8 | CM3 | 5414849824799 | 37 | KG | 33 | KG | 58 | CM | 53 | CM | 95.2 | CM | 27.52.14.0 | 84191100
GAZOWE POJEMNOŚCIOWE PODGRZEWACZE WODY WISZĄCE I STOJĄCE | WHE | 3211199 | S/SGA X 120 EE | 3210.24 | 3948.5952 | zestaw przezbrojeniowy na GZ 41,5 dostępny jako akcesoria pod oddzielnym kodem | 10 50 070 | 339677 | CM3 | 5414849824782 | 43 | KG | 39 | KG | 53 | CM | 58 | CM | 110.5 | CM | 27.52.14.0 | 84191100
GAZOWE POJEMNOŚCIOWE PODGRZEWACZE WODY WISZĄCE I STOJĄCE | WHE | 3211167 | SGA X 120 EE | 4319.945 | 5313.5323 | zestaw przezbrojeniowy na GZ 41,5 dostępny jako akcesoria pod oddzielnym kodem | 10 50 070 | 349821.2 | CM3 | 5414849985803 | 49 | KG | 45 | KG | 53 | CM | 58 | CM | 113.8 | CM | 27.52.14.0 | 84191100
GAZOWE POJEMNOŚCIOWE PODGRZEWACZE WODY WISZĄCE I STOJĄCE | WHE | 3211168 | SGA X 160 EE | 4655.5179 | 5726.2871 | zestaw przezbrojeniowy na GZ 41,5 dostępny jako akcesoria pod oddzielnym kodem | 10 50 070 | 426671.2 | CM3 | 5414849985810 | 54 | KG | 50 | KG | 53 | CM | 58 | CM | 138.8 | CM | 27.52.14.0 | 84191100
GAZOWE POJEMNOŚCIOWE PODGRZEWACZE WODY WISZĄCE I STOJĄCE | WHE | 3211169 | SGA X 200 EE | 4889.2622 | 6013.7925 | zestaw przezbrojeniowy na GZ 41,5 dostępny jako akcesoria pod oddzielnym kodem | 10 50 070 | 503521.2 | CM3 | 5414849985827 | 62 | KG | 58 | KG | 53 | CM | 58 | CM | 163.8 | CM | 27.52.14.0 | 84191100
GAZOWE POJEMNOŚCIOWE PODGRZEWACZE WODY WISZĄCE I STOJĄCE | WHE | 3211141 | SGA X 300 EE | 10172.03 | 12511.5969 | zestaw przezbrojeniowy na GZ 41,5 dostępny jako akcesoria pod oddzielnym kodem | 10 50 060 | 842697 | CM3 | 5414849824980 | 125 | KG | 110 | KG | 69 | CM | 69 | CM | 177 | CM | 27.52.14.0 | 84191100
GAZOWE POJEMNOŚCIOWE PODGRZEWACZE WODY WISZĄCE I STOJĄCE | WHE | 3211200 | S/SGA BF X 80 EE | 2866.4718 | 3525.7603 | zestaw przezbrojeniowy na GZ 41,5 dostępny jako akcesoria pod oddzielnym kodem | 10 50 070 | 244383 | CM3 | 5414849824768 | 34 | KG | 30 | KG | 53 | CM | 58 | CM | 79.5 | CM | 27.52.14.0 | 84191100
GAZOWE POJEMNOŚCIOWE PODGRZEWACZE WODY WISZĄCE I STOJĄCE | WHE | 3211201 | S/SGA BF X 100 EE | 3091.2649 | 3802.2559 | zestaw przezbrojeniowy na GZ 41,5 dostępny jako akcesoria pod oddzielnym kodem | 10 50 070 | 292644.8 | CM3 | 5414849824751 | 39 | KG | 35 | KG | 53 | CM | 58 | CM | 95.2 | CM | 27.52.14.0 | 84191100
GAZOWE POJEMNOŚCIOWE PODGRZEWACZE WODY WISZĄCE I STOJĄCE | WHE | 3211034 | SGA BF X 120 EE | 4256.3727 | 5235.3385 | zestaw przezbrojeniowy na GZ 41,5 dostępny jako akcesoria pod oddzielnym kodem | 10 50 070 | 349821.2 | CM3 | 5414849824713 | 48.8 | KG | 45.3 | KG | 58 | CM | 53 | CM | 113.8 | CM | 27.52.14.0 | 84191100
GAZOWE POJEMNOŚCIOWE PODGRZEWACZE WODY WISZĄCE I STOJĄCE | WHE | 3211035 | SGA BF X 160 EE | 4535.3525 | 5578.4836 | zestaw przezbrojeniowy na GZ 41,5 dostępny jako akcesoria pod oddzielnym kodem | 10 50 070 | 426671.2 | CM3 | 5414849824706 | 61 | KG | 57 | KG | 58 | CM | 53 | CM | 138.8 | CM | 27.52.14.0 | 84191100
GAZOWE PRZEPŁYWOWE PODGRZEWACZE WODY | WHE | 3632519 | FAST EVO X ONT 11 NG BE-PL EU | 1632.8295 | 2008.3803 | wersja na gaz ziemny GZ 50 | 10 60 250 | 62320.874 | CM3 | 6927828020567 | 11 | KG | 9.6 | KG | 64.9 | CM | 36.1 | CM | 26.6 | CM | 27.52.14.0 | 84191100
GAZOWE PRZEPŁYWOWE PODGRZEWACZE WODY | WHE | 3632523 | FAST R X ONM 11 NG PL-RO EU | 1330.5942 | 1636.6309 |  | 10 60 250 | 65873.836 | CM3 | 6927828020604 | 11.6 | KG | 10.2 | KG | 68.6 | CM | 36.1 | CM | 26.6 | CM | 27.52.14.0 | 84191100
GAZOWE PRZEPŁYWOWE PODGRZEWACZE WODY | WHE | 3632524 | FAST R X ONM 11 LPG PL-RO EU | 1413.0934 | 1738.1049 | wersja na gaz płynny | 10 60 250 | 65873.836 | CM3 | 6927828020611 | 11.6 | KG | 10.2 | KG | 68.6 | CM | 36.1 | CM | 26.6 | CM | 27.52.14.0 | 84191100
GAZOWE PRZEPŁYWOWE PODGRZEWACZE WODY | WHE | 3632431 | NEXT EVO X SFT 11 NG EU | 2591.6534 | 3187.7337 |  | 10 60 255 | 78432 | CM3 | 6927828020789 | 15.9 | KG | 12.8 | KG | 76 | CM | 43 | CM | 24 | CM | 27.52.14.0 | 84191100
GAZOWE PRZEPŁYWOWE PODGRZEWACZE WODY | WHE | 3632536 | FAST R X ONM 11 G27 PL EU | 1413.0934 | 1738.1049 |  | 10 60 250 | 65873.836 | CM3 | 6927828021359 | 11.6 | KG | 10.2 | KG | 68.6 | CM | 36.1 | CM | 26.6 | CM | 27.52.14.0 | 84191100
Zestawy przezbrojeniowe do podgrzewacza gazowego przepływowego FAST EVO | WHE | 3632487 | zestaw przezbrojeniowy na gaz LPG dla modelu Fast EVO X | 64.48 | 79.3104 |  | 10 99 104 | 387.6 | CM3 | 5414849812598 | 0.23 | KG | 0.2 | KG | 34 | CM | 3.8 | CM | 3 | CM |  | 84199085
Odprowadzenie spalin do podgrzewaczy SGA FB | WHE | 704760 | SGA FB, Ø 60/100; max. długość 900 mm | 622.1697 | 765.2687 |  | 10 99 103 | 24900.75 | CM3 | 5411692509231 | 2.65 | KG | 2.35 | KG | 119 | CM | 15.5 | CM | 13.5 | CM |  | 84199085
Systemy kominowe Next EVO | WHE | 3318003 | KOLANO 90 60/100 | 85.0077 | 104.5594 |  | 40 99 111 | 5054 | CM3 | 5411692526719 | 0.631 | KG | 0.522 | KG | 19 | CM | 14 | CM | 19 | CM | 25.21.13.0 | 84039090
Systemy kominowe Next EVO | WHE | 3318004 | KOLANO 45 60/100 | 171.4561 | 210.8911 |  | 40 99 111 | 8370 | CM3 | 5411692526702 | 1.263 | KG | 1.049 | KG | 30 | CM | 15.5 | CM | 18 | CM | 25.21.13.0 | 84039090
Systemy kominowe Next EVO | WHE | 3318005 | PRZEDŁUŻENIE KONCENTRYCZNE 1 M 60/100 | 113.8238 | 140.0033 |  | 40 99 111 | 13754 | CM3 | 5411692526696 | 2.198 | KG | 1.774 | KG | 104 | CM | 11.5 | CM | 11.5 | CM | 25.21.13.0 | 84039090
Systemy kominowe Next EVO | WHE | 3318006 | PRZEDŁUŻENIE KONCENTRYCZNE 0,5 M 60/100 | 70.5996 | 86.8375 |  | 40 99 111 | 7452 | CM3 | 5411692526689 | 1.136 | KG | 0.869 | KG | 54 | CM | 11.5 | CM | 12 | CM | 25.21.13.0 | 84039090
Systemy kominowe Next EVO | WHE | 3318009 | OSŁONA NA DACH SKOŚNY | 274.301 | 337.3902 |  | 40 99 111 | 22400 | CM3 | 5411692526658 | 1.251 | KG | 0.967 | KG | 50 | CM | 16 | CM | 28 | CM | 25.21.13.0 | 84039090
Systemy kominowe Next EVO | WHE | 3318011 | OSŁONA NA DACH PŁASKI | 216.0491 | 265.7404 |  | 40 99 111 | 17150 | CM3 | 5411692526634 | 0.7 | KG | 0.5 | KG | 35 | CM | 35 | CM | 14 | CM | 25.21.13.0 | 84039090
Systemy kominowe Next EVO | WHE | 3318034 | PRZEJŚCIE NA SYSTEM ROZDZIELNY 60/100 => 80/80mm | 157.0481 | 193.1691 |  | 40 99 111 | 8640 | CM3 | 5411692526405 | 0.964 | KG | 0.758 | KG | 30 | CM | 16 | CM | 18 | CM | 25.21.13.0 | 84039090
Systemy kominowe Next EVO | WHE | 3318019 | KOLANKO 90 D=80 | 99.4157 | 122.2814 |  | 40 99 111 | 8540 | CM3 | 5411692526559 | 2 | KG | 2 | KG | 30.5 | CM | 16 | CM | 17.5 | CM | 25.21.13.0 | 84039090
Systemy kominowe Next EVO | WHE | 3318020 | KOLANKO 45 D=80 (2 SZT) | 99.4157 | 122.2814 |  | 40 99 111 | 3888 | CM3 | 5411692526542 | 0.593 | KG | 0.454 | KG | 18 | CM | 12 | CM | 18 | CM | 25.21.13.0 | 84039090
Systemy kominowe Next EVO | WHE | 3318023 | PRZEDŁUŻENIE 1 M D80 | 99.4157 | 122.2814 |  | 40 99 111 | 13662 | CM3 | 5411692526511 | 1.139 | KG | 0.719 | KG | 103.5 | CM | 12 | CM | 11 | CM | 25.21.13.0 | 84039090
Systemy kominowe Next EVO | WHE | 3318027 | OSŁONA WYLOTU SPALIN INOX D=80 | 65.5424 | 80.6171 |  | 40 99 111 | 1056 | CM3 | 5411692526474 | 0.1 | KG | 0.1 | KG | 12 | CM | 8 | CM | 11 | CM | 25.21.13.0 | 84039090
Systemy kominowe Next EVO | WHE | 3318031 | KOŃCÓWKA WYLOTU SPALIN PIONOWEGO D=80 | 99.4157 | 122.2814 |  | 40 99 111 | 7438.5 | CM3 | 5411692526436 | 0.397 | KG | 0.254 | KG | 29 | CM | 13.5 | CM | 19 | CM | 25.21.13.0 | 84039090
Systemy kominowe Next EVO | WHE | 3318028 | OSŁONA ZASYSANIA POWIETRZA D=80 | 27.3754 | 33.6717 |  | 40 99 111 | 1144 | CM3 | 5411692526467 | 0.079 | KG | 0.024 | KG | 11 | CM | 8 | CM | 13 | CM | 25.21.13.0 | 84039090
Systemy kominowe Next EVO | WHE | 3318008 | Adapter pionowy z odprowadzeniem kondensatu 60/100 mm | 125.9415 | 154.908 |  | 40 99 111 | 4972.5 | CM3 | 5411692526665 | 0.514 | KG | 0.4 | KG | 19.5 | CM | 15 | CM | 17 | CM | 25.21.13.0 | 84039090
Systemy kominowe Next EVO | WHE | 3318000 | Zestaw koncentryczny 60/100 z kolanem + 1 m rury | 184.2512 | 226.629 |  | 40 99 111 | 24401.25 | CM3 | 5411692526740 | 2.825 | KG | 2.198 | KG | 120.5 | CM | 13.5 | CM | 15 | CM | 25.21.13.0 | 84039090
Systemy kominowe Next EVO | WHE | 3318013 | Końcówka wylotu ponad dach kompletna 60/100 mm | 368.3683 | 453.093 |  | 40 99 111 | 95978.3 | CM3 | 5411692526610 | 4.292 | KG | 2.841 | KG | 120.5 | CM | 29.5 | CM | 27 | CM | 25.21.13.0 | 84039090
Systemy kominowe Next EVO | WHE | 3024085 | TERMOSTATYCZNY ZAWÓR MIESZAJĄCY 35 – 65 C | 436.0015 | 536.2818 |  | 85 99 132 | 2314.2 | CM3 | 5414849139640 | 0.6 | KG | 0.59 | KG | 19 | CM | 14.5 | CM | 8.4 | CM | 25.21.13.0 | 84199085
Akcesoria do gazowych pojemnościowych podgrzewaczy | WHE | 3208132 | zestaw przezbrojeniowy na GZ 41,5 dla gazowych pojemnościowych podgrzewaczy, otwarta komora, modele wiszące (3211024, 3211025, 3211026, 3211027, ,3211008) | 181.0328 | 222.6703 | Nowość | 10 99 103 | 1794 | CM3 | 5411692013769 | 1.4 | KG | 1.3 | KG | 13 | CM | 23 | CM | 6 | CM | 25.21.13.0 | 84199085
Akcesoria do gazowych pojemnościowych podgrzewaczy | WHE | 3208133 | zestaw przezbrojeniowy na GZ 41,5 dla gazowych pojemnościowych podgrzewaczy, otwarta komora, modele stojące (3211167, 3211168, 3211169, 3211141) | 181.0328 | 222.6703 | Nowość | 10 99 103 | 1794 | CM3 | 5411692013776 | 1.4 | KG | 1.3 | KG | 13 | CM | 23 | CM | 6 | CM | 25.21.13.0 | 84199085
Akcesoria do gazowych pojemnościowych podgrzewaczy | WHE | 3208134 | zestaw przezbrojeniowy na GZ 41,5 dla gazowych pojemnościowych podgrzewaczy, zamknięta komora (3211029, 3211030, 3211034, 3211035) | 181.0328 | 222.6703 | Nowość | 10 99 103 | 1794 | CM3 | 5411692013783 | 1.4 | KG | 1.3 | KG | 13 | CM | 23 | CM | 6 | CM | 25.21.13.0 | 84199085
Akcesoria dodatkowe |  | 3857015 | STOJAK EKSPOZYCYJNY SZEROKI 230 CM X 100 CM X 50 CM | 965 | 1186.95 |  | 50 99 795 | 83072 | CM3 | 3857015 | 38 | KG | 35 | KG | 118 | CM | 64 | CM | 11 | CM | 25.21.13.0 | 84039090
Akcesoria dodatkowe |  | 3857006 | STOJAK EKSPOZYCYJNY WĄSKI 230 CM X 50 CM X 50 CM | 799 | 982.77 |  | 50 99 795 | 66198 | CM3 | 3857006 | 29 | KG | 15 | KG | 118 | CM | 51 | CM | 11 | CM | 25.21.13.0 | 84039090
AKCESORIA DO POMP CIEPŁA C.O. | HEA | 3319665 | Zestaw przyłaczeniowy NIMBUS MONO | 2398.656 | 2950.3469 |  | 40 99 131 | 20160 | CM3 | 5414849301290 | 5.83 | KG | 5.25 | KG | 60 | CM | 28 | CM | 12 | CM | 25.21.13.0 | 84189990
AKCESORIA DO POMP CIEPŁA C.O. | HEA | 3319666 | Zestaw przyłaczeniowy NIMBUS MONO | 2418 | 2974.14 |  | 40 99 131 | 20160 | CM3 | 5414849301931 | 6.508 | KG | 6.008 | KG | 60 | CM | 28 | CM | 12 | CM | 25.21.13.0 | 84189990
AKCESORIA DO POMP CIEPŁA C.O. | HEA | 3319668 | Zestaw przyłaczeniowy NIMBUS SPLIT | 1760.304 | 2165.1739 |  | 40 99 131 | 20160 | CM3 | 5414849302075 | 5.83 | KG | 5.25 | KG | 60 | CM | 28 | CM | 12 | CM | 25.21.13.0 | 84189990
AKCESORIA DO POMP CIEPŁA C.O. | HEA | 3319657 | Zestaw przyłaczeniowy NIMBUS COMPACT MONO | 1044.576 | 1284.8285 |  | 40 99 131 | 38880 | CM3 | 5414849298330 | 2.758 | KG | 2.258 | KG | 60 | CM | 36 | CM | 18 | CM | 25.21.13.0 | 84189990
Naczynie przeponowe CWU | HEA | 3319662 | Naczynie przeponowe CWU | 821.6 | 1010.568 |  | 40 99 131 | 36720 | CM3 | 5414849306035 | 4.5 | KG | 4 | KG | 60 | CM | 36 | CM | 17 | CM | 25.21.13.0 | 84189990
Grzałka CWU Compact | WHE | 3319664 | Zestaw grzałki 2 kW | 509.6 | 626.808 |  | 40 99 131 | 11250 | CM3 | 5414849306264 | 2 | KG | 1.5 | KG | 50 | CM | 15 | CM | 15 | CM | 25.21.13.0 | 84189990
AKCESORIA DO POMP CIEPŁA C.O. | HEA | 3319669 | Zestaw przyłaczeniowy NIMBUS SPLIT | 1955.2 | 2404.896 |  | 40 99 131 | 20160 | CM3 | 5414849302624 | 5.175 | KG | 4.675 | KG | 60 | CM | 28 | CM | 12 | CM | 25.21.13.0 | 84189990
AKCESORIA DO POMP CIEPŁA C.O. | HEA | 3319661 | Zestaw przyłaczeniowy NIMBUS COMPACT SPLIT | 690.56 | 849.3888 |  | 40 99 131 | 38880 | CM3 | 5414849301245 | 2.103 | KG | 1.603 | KG | 60 | CM | 36 | CM | 18 | CM | 25.21.13.0 | 84189990
AKCESORIA DO POMP CIEPŁA C.O. | HEA | 3024383 | Taca ociekowa | 134.784 | 165.7843 |  | 40 99 131 | 18367.5 | CM3 | 5414849760356 | 0.74 | KG | 0.4 | KG | 79 | CM | 31 | CM | 7.5 | CM | 25.21.13.0 | 84189990
ZASOBNIKI I BUFORY | WHE | 3060862 | Zasobnik z dwoma wężownicami CD2 450 HHP | 13753.584 | 16916.9083 |  | 10 40 615 | 1344000 | CM3 | 5414849710405 | 172 | KG | 164 | KG | 80 | CM | 80 | CM | 210 | CM | 25.21.13.0 | 84191900
AKCESORIA DO ZASOBNIKÓW | HEA | 3078253 | Grzałka 2,2kW do zasobnika BCH 120 EE | 624 | 767.52 |  | 10 99 105 | 32000 | CM3 | 3234090876338 | 3.2 | KG | 2.9 | KG | 80 | CM | 20 | CM | 20 | CM | 25.21.13.0 | 84199085
Cennik obowiązuje od 01/02/2023 z zastrzeżeniem zmian
Uwaga: na wszystkie kotły kondensacyjne Ariston obowiązuje do 8-miu lat gwarancji. Warunki gwarancji określone na stronie: www.ariston.com
Uwaga: wydłużona gwarancja podgrzewaczy wg. warunków publikowanych przez Ariston w kartach gwarancyjnych produktów
Uwaga: na pompy ciepła NIMBUS Ariston obowiązuje do 8-miu lat gwarancji. Warunki gwarancji określone na stronie: www.ariston.com