## Całość
>> CENNIK 3.0 <<
Index | DescriptionEN | DescriptionPL | PType | DiscountGroup | PriceEUR
5008 | Danfoss (pressure sensor -1 - 5bar) | Czujnik ciśnienia 1-5bar Danfoss | MUCKT | SH | 250
15211 | Non-return valve cpl. KP 5/4, EN1.4301 | Zawór zwrotny KP 5/4 EN1.4301 | CCOAC | AD | 18
15778 | Kit, KP150 Impeller 50Hz | Zestaw napr. KP 150 wirnik | KPKIT | SA | 98
15779 | Kit, KP250 Impeller 50Hz | Zestaw napr. KP 250 wirnik | KPKIT | SA | 101
15785 | Kit, KP350 Impeller 50Hz | Zestaw napr. KP 350 wirnik 400V | KPKIT | SA | 101
15787 | Kit, KP350 Impeller 50Hz | Zestaw napr. KP 350 wirnik 230V | KPKIT | SA | 101
16650 | Spare,Level control Complete 3m (On/Off) | Łącznik poziomu kabel 3m On/Off | WSCKT | SH | 122
16700 | Kit, Motor cable -A SCH Plug 5m | Wyłącznik pływ. KP 150/250 A 5m z wt. | KPKIT | SA | 255
16701 | Kit, Motor cable -A Sch.Plug 10m | Wyłącznik pływ. KP 150/250 A 10m z wt. | KPKIT | SA | 269
16702 | Kit, Motor cable -M Sch.Plug 10m | Wyłącznik pływ. KP 150/250 M 10m z wt. | KPKIT | SA | 243
16703 | Kit, Motor cable -AV SCH Plug 5m | Wyłącznik pływ. KP 150/250 AV pionowy 5m | KPKIT | SA | 384
16704 | Kit, Motor cable -AV Sch-plug 10m | Wyłącznik pływ. KP 150/250 AV pionowy10m | KPKIT | SA | 423
16723 | Kit, Motor cable -A No Plug10m | Wyłącznik pływ. KP 150/250 A 10m bez wt. | KPKIT | SA | 245
16724 | Kit, Motor cable -A No Plug 5m | Wyłącznik pływ. KP 150/250 A 5m bez wt. | KPKIT | SA | 220
16725 | Kit, Motor cable -M No Plug 5m | Wyłącznik pływ. KP 150/250 M 5m bez wt. | KPKIT | SA | 185
16726 | Kit, Motor cable -M No Plug 10m | Wyłącznik pływ. KP 150/250 M 10m bez wt. | KPKIT | SA | 196
16730 | Kit, Motor cable -M No Plug 5m | Wyłącznik pływ. KP 150/250 M 5m bez wt. | KPKIT | SA | 185
16731 | Kit, Motor cable -M No Plug 10m | Wyłącznik pływ. KP 150/250 M 10m bez wt. | KPKIT | SA | 196
16734 | Kit, Motor cable -A Sch-Plug 5m | Wyłącznik pływ. KP 150/250 A 5m z wt. | KPKIT | SA | 213
16738 | Kit, Motor cable -AV No Plug 10m | Wyłącznik pływ. KP 150/250 AV 10m bez wt | KPKIT | SA | 297
55008 | KIT, 1A,1,5A,2A,3A,5A rep. spline-9 | Zestaw napr. SP 1A/1.5A/2A/3A/5A 9 st. | SPKIT | SD | 220
55009 | KIT, 1A,1,5A,2A,3A,5A rep. spline-15 | Zestaw napr. SP 1A/1.5A/2A/3A/5A 11-15st | SPKIT | SD | 220
55010 | KIT, 1A,1,5A,2A,3A,5A rep. spline-26 | Zestaw napr. SP 1A/1.5A/2A/3A/5A | SPKIT | SD | 266
55011 | KIT, 1A,1,5A,2A,3A,5A rep. spline-33 | Zestaw napr. SP 1A/1.5A/2A/3A/5A 33 st | SPKIT | SD | 319
75008 | Kit, Rep. SP11A.SP14A( 3-5 ) NUT | Zestaw napr..SP 11/14A 3-5 st. | SPKIT | SD | 348
75009 | Kit, Rep. SP11A.SP14A( 7-13) Nut | Zestaw napr. SP 11A/14A 7-13 st. | SPKIT | SD | 686
75010 | Kit, Rep. SP11A.SP14A(14-18) NUT | Zestaw napr. SP 11A/14A 14-18 | SPKIT | SD | 820
75011 | Kit, Rep. SP11A.SP14A( 25 ) NUT | Zestaw napr. SP 11A/14A 25 st. | SPKIT | SD | 1147
75508 | Kit, Rep. SP14A-N -13 Nut | Zestaw napr. SP 14A/N 13 st. | SPKIT | SD | 639
75510 | Kit, Rep. SP14A-N 25 NUT | Zestaw napr. SP 14A/N 25 st. | SPKIT | SD | 1105
95054 | KIT, 1A,1,5A,2A,3A,5A rep. spline-6 | Zestaw napr. SP 1A/1.5A/2A/3A/5A 6 st. | SPKIT | SD | 209
95056 | KIT, 1A,1,5A,2A,3A,5A rep. spline-21 | Zestaw napr. SP 1A/1.5A/2A/3A/5A 21 st. | SPKIT | SD | 266
95059 | Kit, Rep. SP(N)1A,2A,3A,5A (40-48) NUT | Zestaw napr. SP(N)1A,2A,3A,5A (40-48) | SPKIT | SD | 457
95060 | Kit, Rep. SP(N)1A,2A,3A,5A (49-60) NUT | Zestaw napr. SP/N 1A/2A/3A/5A 49-60 st. | SPKIT | SD | 562
95062 | Kit, Rep. SP (N) 1A,2A,3A,5A (76-90) NUT | Zestaw napr. SP/N 1A/2A/3A/5A 76-90st. | SPKIT | SD | 659
105059 | Kit, Rep. SP(N)1A,2A,3A,5A (31-39) NUT | Zestaw napr. SP/N 1A/2A/3A/5A 31-39 st. | SPKIT | SD | 354
105544 | Kit, Rep. SP(N)3A,5A ( 6-10) NUT | Zestaw napr. SP/N 3A/5A 6-10 st. | SPKIT | SD | 277
105546 | Kit, Rep. SP(N)3A,5A (20-24) NUT | Zestaw napr. SP/N 3A/5A 20-24 st. | SPKIT | SD | 352
105547 | Kit, Rep. SP(N)3A,5A (25-30) NUT | Zestaw napr. SP/N 3A/5A 25-30 st. | SPKIT | SD | 353
105563 | COUPLING SET 4"BM NBR | Złącze BM 4" NBR | SPB0A | AI | 159
105564 | COUPLING SET 4"BM NBR | Złącze BM 4" NBR | SPB0A | AI | 235
105565 | Coupling set 4"BM FKM | Złącze BM 4" FKM | SPB0A | AI | 227
105969 | Kit, Rep. SP 5A-R - 5 STAGES | Zestaw napr. SP 5A-R 5 st. | SPKIT | SD | 190
105970 | Kit, Rep. SP 5A-R -10 STAGES | Zestaw napr. SP 5A-R 10 st. | SPKIT | SD | 195
105973 | Kit, Rep. SP 5A-R -30) STAGES | Zestaw napr. SP 5A-R -30 st. | SPKIT | SD | 295
105974 | Kit, Rep. SP 5A-R -39 NUT | Zestaw napr. SP 5A-R 39 st. | SPKIT | SD | 356
105980 | COUPLING SET 4"BM NBR R | Złącze BM 4" NBR R | SPB0A | AI | 387
115016 | SET OF CABLE CLIPS | Opaska kablowa 7.5m perforowanej taśmy | LSPAC | AS | 40
115047 | Kit, Rep. SP8A.SP8,10(12-18) NUT | Zestaw napr. SP 8A/10 12-18 st. | SPKIT | SD | 576
116251 | Cable term. kit 1,5-6mm2 4 to 4 core | Łącznik kabl. KM 3x[1.5-6] 4x[1.5-4]mm2 | MMSKT | SD | 39
116252 | Cable term. kit 6-16mm2 4 to 4 core | Łącznik kabl. KM 3x[10-16] 4x[6-10]mm2 | MMSKT | SD | 58
116253 | Cable term. kit 1,5-6mm2 3 to 3 single | Łącznik kabl. KM 3x[1.5-6]mm2 | MMSKT | SD | 67
116254 | Cable term. kit 10-25mm2 3 to 3 single | Łącznik kabl. KM 3x[10-25]mm2 | MMSKT | SD | 102
116255 | Cable term. Kit 10-25mm2 4 to 4 core | Łącznik kabl. KM 3x16mm2 4x[16-25]mm2 | MMSKT | SD | 58
116256 | Cable Termination kit No 6 - 35-120mm2 | Łącznik kabl. KM 1x[35-120]mm2 | MMSKT | SD | 87
116257 | Cable term. kit 1,5-6mm2 4 to 4 single | Łącznik kabl. KM 4x[1.5-4]mm2 | MMSKT | SD | 65
116258 | Cable term. kit 6-16mm2 4 to 4 single | Łącznik kabl. KM 4x[6-16]mm2 | MMSKT | SD | 95
116451 | Cable Term. kit, ass. shrink 1,1.5-6mm² | Łącz.kabl. KM 3x[1.5-6]4x[1.5-4]mm2 zal. | LSPAC | AS | 74
116452 | Cable Term. kit, ass. shrink 2, 6-16mm² | Łącznik kabl.KM 3x[10-16]4x[6-10]mm2 zal | LSPAC | AS | 86
116453 | Cable Term.kit,ass. shrink 3, 3x1,5-6mm2 | Łącznik kabl. KM 3x[1.5-6]mm2 | LSPAC | AS | 117
116454 | Cable Term. kit. ass. shrink 4 | Łącznik kabl. KM 3x[10-25]mm2 | LSPAC | AS | 121
116455 | Cable term. Kit 10-25mm2 4 to 4 core | Łącznik kab.KM 3x16 4x[16.0-25.0]mm2 zal | LSPAC | AS | 87
116456 | Cable Term. kit,ass. shrink 6, 35-120mm² | KM 1x[35-120]mufa termo.zamont.na gotowo | SPKIT | SD | 178
116457 | Cable term. kit, shrink 7,ass | Łącznik kablowy KM 4x[1.5-4]mm2 na gotow | LSPAC | AS | 86
116458 | Cable Term. kit, ass. 4x6-16mm2 shrink 8 | Łącznik kablowy KM 4x[6-16]mm2 | LSPAC | AS | 127
120125 | Adapter 2 1/2"R - PN 16/40 DN50 1.4308 | Kołnierz R2½ x DN50 PN16/40 AISI304 | LSPAC | AS | 133
120126 | Adapter 2 1/2"R - PN 16/40 DN65 1.4308 | Kołnierz R2½ x DN65 PN16/40 AISI304 | LSPAC | AS | 180
120127 | Adapter 2 1/2"R - PN 16/40 DN80 1.4308 | Kołnierz R2 1/2xDN80 PN1640 AISI304 | LSPAC | AS | 264
130187 | Adapter 3"R - PN 16/40 DN65 EN 1.4308 | Kołnierz R3xDN65PN16/PN40 AISI304 | LSPAC | AS | 235
130188 | Adapter 3"R - PN 16/40 DN80 1.4308 | Kołnierz R3xDN80 PN16/40 AISI304 | LSPAC | AS | 221
130189 | Adapter 3"R - PN 40 DN 100 EN 1.4308 | Kołnierz R3xDN100 PN40 AISI304 | LSPAC | AS | 292
130197 | Adapter R3 DN100 PN40, EN 1.4308 mount. | Kołnierz R3xDN100 PN16/40 AISI304 | LSPAC | AS | 369
130210 | Adapter 3"R - PN 16 DN 100 EN 1.4308 | Kołnierz przejściowy SP Rp3 DN100 PN16 | LSPAC | AS | 283
130921 | Adapter 3"R - PN 16/40 DN 80 EN 1.4517 | Kołnierz R3xDN80 PN16/40 AISI904 | LSPAC | AS | 364
140071 | Adapter 4"R - PN 40 DN 100 EN1.4308 | Kołnierz R4xDN100 PN40 AISI304 | LSPAC | AS | 292
140077 | Adapter 4"R - PN 16 DN 100 EN 1.4308 | Kołnierz przejściowy SP Rp4 DN100 PN16 | LSPAC | AS | 283
140577 | Adapter 4"R - PN 40 DN 100 EN 1.4517 | Kołnierz R4 DN100 PN40 AISI904 | LSPAC | AS | 411
145177 | Kit, Gaskets BME | Zestaw uszczelniający BME | SPKIT | SD | 895
155542 | COUPLING SET 6"BM NBR | Zestaw złącza do wspawania BM 6" NBR N | SPB0A | AI | 358
155543 | COUPLING SET F 6" BOOSTER MOD. 3 | Zestaw złącza BM 6" | SPB0A | AI | 1501
155926 | Bend 180 DG 4"BM R | Kolano BM 180 DG 4" R | SPB0A | AI | 1031
160148 | Adapter 5"R - PN 40 DN 100 EN 1.4308 | Kołnierz R5xDN100 PN40 AISI304 | LSPAC | AS | 415
160149 | Adapter 5"R - PN 40 DN 125 EN 1.4308 | Kołnierz R5xDN125 PN40 AISI304 | LSPAC | AS | 376
160150 | Adapter 5"R - PN 40 DN 150 EN 1.4308 | Kołnierz R5xDN150 PN40 AISI304 | LSPAC | AS | 513
160152 | Adapter R5 DN125 PN40, EN 1.4308 mount. | Kołnierz R5 DN125PN16/PN40 AISI304 | LSPAC | AS | 454
160157 | Adapter 5"R - PN 16 DN 125 EN 1.4308 | Adapter R5 DN125 PN16 EN 1.4308 | LSPAC | AS | 364
160159 | Adapter 5"R - PN 16 DN 100 EN 1.4308 | Kołnierz R5xDN100 PN16 AISI 304 | LSPAC | AS | 403
160161 | Adapter 5"R - PN 16 DN 150 EN 1.4308 | Kołnierz R5xDN150 PN16 AISI 304 | LSPAC | AS | 497
160655 | Adapter 5"R - PN 16 DN 125 EN 1.4517 | Adapter R5 DN125 PN16 EN 1.4517 | LSPAC | AS | 581
170159 | Adapter 6"R - PN 40 DN 125 EN 1.4308 | Kołnierz R6xDN125 PN40 AISI304 | LSPAC | AS | 500
170160 | Adapter 6"R - PN 40 DN 150 EN 1.4308 | Kołnierz R6xDN150 PN16/40 AISI304 | LSPAC | AS | 486
170161 | Adapter 6"R - PN 16 DN 200 EN 1.4308 | Kołnierz R6xDN200 PN16 AISI304 | LSPAC | AS | 692
170170 | Adapter 6"R - PN 16 DN 125 EN 1.4308 | Adapter R6 DN 125 PN16 EN 1.4308 | LSPAC | AS | 473
170596 | Adapter 6"R - PN 40 DN 125 EN 1.4517 | Adapter R6 DN125 PN40 EN 1.4517 | LSPAC | AS | 815
170597 | Adapter 6"R - PN 40 DN 150 EN 1.4517 | Kołnierz R6xDN150 PN16/40 EN 1.4517 | LSPAC | AS | 776
170598 | Adapter 6"R - PN 16 DN 200 EN 1.4517 | Kołnierz R6xDN200 PN16 AISI904 | LSPAC | AS | 969
170694 | Adapter 6"R - PN 16 DN 125 EN 1.4517 | Adapter 6"R - PN 16 DN 125 EN 1.4517 | LSPAC | AS | 758
185033 | Kit, Wear Parts SP215- 2 Stages NBRmod C | Zestaw napr. SP 215 2st. NBR mod.C | SPKIT | SD | 692
185034 | Kit, Wear Parts SP215- 4 Stages NBRmod C | Zestaw napr. SP 215 4st. NBR mod.C | SPKIT | SD | 802
185035 | Kit, Wear Parts SP215- 7 Stages NBRmod C | Zestaw napr. SP 215 7st. NBR mod.C | SPKIT | SD | 1180
190063 | Adapter 5"R - PN 40 Rp4 | Adapter ACC. R5-RP4 Ø121.5/Ø138.43 | LSPAC | AS | 206
190585 | Adapter 5"R - PN 40 Rp4 N | Adapter ACC. R5-RP4 N Ø121.5/Ø138.43 | LSPAC | AS | 296
200640 | Adapter 6"R - PN 40 Rp5 N | Redukcja Rp6''/Rp5 | LSPAC | AS | 433
205117 | Kit, Wear Parts SP160-5 stages NBRmod B | Zestaw napr. SP 160/R 1-5 st. | SPKIT | SD | 745
205118 | Kit, Wear Parts SP160-9 stages NBRmod B | Zestaw napr. SP 160/R 6-9 st. | SPKIT | SD | 1212
330767 | Double nipple R11/2" L=85mm 1.4571 | Złączka wkrętna nierdzewna R11/2'' | CCOAC | AD | 29
335065 | Kit, chamber stack CR16-30/2 X-X-X | Wkład CR 16-30/2 | CRMKT | SC | 1149
335066 | Kit, Chamber stack CR 16- 30 X-X-X-XXXX | Wkład CR 16-30 | CRMKT | SC | 1313
335067 | Kit, Chamber stack CR 16- 40 X-X-X-XXXX | Wkład CR 16-40 | CRMKT | SC | 1540
335068 | Kit, Chamber stack CR 16- 50 X-X-X-XXXX | Wkład CR 16-50 | CRMKT | SC | 1778
335069 | Kit, Chamber stack CR 16- 60 X-X-X-XXXX | Wkład CR 16-60 | CRMKT | SC | 2019
335070 | Kit, Chamber stack CR 16- 70 X-X-X-XXXX | Wkład CR 16-70 | CRMKT | SC | 2359
335071 | Kit, Chamber stack CR 16- 80 X-X-X-XXXX | Wkład CR 16-80 | CRMKT | SC | 2583
335072 | Kit, Chamber stack CR 16-100 X-X-X-XXXX | Wkład CR 16-100 | CRMKT | SC | 3034
335073 | Kit, Chamber stack CR 16-120 X-X-X | Wkład CR 16-120 | CRMKT | SC | 3625
335074 | Kit, Chamber stack CR 16-140 X-X-X-XXXX | Wkład CR 16-140 | CRMKT | SC | 4075
335075 | Kit, Chamber stack CR 16-160 X-X-X-XXXX | Wkład CR 16-160 | CRMKT | SC | 4538
335078 | Kit, Service CR16 -6 | Zestaw napr. CR 16 6 st. | CRKIT | SC | 611
335079 | Kit, Rep. CR16 EXCL.SCH.SEAL -10 | Zestaw napr. CR 16 10 st. ExCL | CRKIT | SC | 843
335080 | Kit, Service CR16 -16 | Zestaw napr. CR 16 16 st. +komora/cer. | CRKIT | SC | 1135
335081 | kit Service CRN16 -6 | Zestaw napr. CRN 16 6 st. | CRKIT | SC | 636
335082 | Kit, Service CRN16 -10 | Zestaw napr. CRN/S 16 7-10 st. | CRKIT | SC | 898
335083 | Kit, Service CRN16 -16 | Zestaw napr. CRN 16 16 st. | CRKIT | SC | 1339
335089 | Kit, Service CRN16SF -15 | Zestaw napr. CRN 16SF 15 st. | CRKIT | SC | 1241
335091 | Kit, Service CRK16 1-6 | Zestaw napr. CRK 16 1-6 st. | CRKKT | SC | 519
335092 | Kit, Service CRK16 7-10 | Zestaw napr. CRK 16-70/100 | CRKKT | SC | 753
335093 | Kit, Service CRK16 10-16 | Zestaw napr. CRK 16 10-16 st. | CRKKT | SC | 1028
335094 | Kit, Chamber stack CRN16- 10 X-X-X-XXXX | Wkład CRN 16- 10 | CRMKT | SC | 955
335126 | Kit, Service CRN16 8-10 | Zestaw napr. CRN 16 10stopni | CRKIT | SC | 1243
335127 | Kit, Chambstack CRN16-100/ 9 SF-X-X-XXXX | Wkład CRN 16-100/9 SF | CRMKT | SC | 2794
335192 | Kit, Chamber stack CR 16- 40 X-X-K-XXXX | Wkład CR 16- 40 | CRMKT | SC | 1317
335199 | Kit, Chamber stack CR 16-140 X-X-K-XXXX | Wkład CR 16-140 | CRMKT | SC | 3485
335220 | Kit, Chamstack CRN16- 30/2 X-X-X-XXXX | Wkład CRN 16-30/2 | CRMKT | SC | 1346
335221 | Kit, Chamber stack CRN16- 30 X-X-X-XXXX | Wkład CRN 16-30 | CRMKT | SC | 1546
335222 | Kit, Chamber stack CRN16- 40 X-X-X-XXXX | Wkład CRN 16-40 | CRMKT | SC | 1821
335223 | Kit, Chamber stack CRN16- 50 X-X-X-XXXX | Wkład CRN 16-50 | CRMKT | SC | 2107
335224 | Kit, Chamber stack CRN16- 60 X-X-X-XXXX | Wkład CRN 16-60 | CRMKT | SC | 2381
335225 | Kit, Chamber stack CRN16- 70 X-X-X-XXXX | Wkład CRN 16-70 X-X-X-XXXX | CRMKT | SC | 2324
335226 | Kit, CRN16-80 STACK | Wkład CRN 16-80 | CRMKT | SC | 2550
335228 | Kit, Chamber stack CRN16-120 X-X-X-XXXX | Wkład CRN 16-120 | CRMKT | SC | 3583
335229 | Kit, Chamber stack CRN16-140 X-X-X-XXXX | Wkład CRN 16-140 | CRMKT | SC | 4844
335230 | Kit, Chamber stack CRN16-160 X-X-X-XXXX | Wkład CRN 16-160 | CRMKT | SC | 5404
335241 | Clamp-unit with 2"Rp,EPDM,KP | Złącze Clamp Rp2 EPDM | CRACC | AI | 135
335242 | Clamp-unit with 2"Rp,FKM,KP | Złącze Clamp Rp2 VITON | CRACC | AI | 135
335251 | Clamp with Weldingflange EPDM, CPL. | Złącze Clamp CRN 16 do wspawania EPDM | CRACC | AI | 125
335252 | Clamp with weldingflange FKM, CPL. | Złącze Clamp CRN(E) 15/20 48,3mm VITON | CRACC | AI | 125
335254 | Flange CPL RP2" PN10/16 | Kołnierz Rp 2'' PN10/16 | CRACC | AI | 201
335255 | Flange CPL D50, PN25 | Kołnierz DN50 PN25 | CRACC | AI | 201
335266 | Kit, Chamber stack CRN16-160/15 SF-X-XXX | Wkład CRN 16-160/15 SF | CRMKT | SC | 5705
335300 | Kit, Rep. CR16 chamber/bronze -6 | Zestaw napr. CR 16 6 st. + komora BZ | CRKIT | SC | 700
335302 | Kit, Rep. CR16 chamber/bronze -16 | Zestaw napr. CR 16 16 at. + komora BZ | CRKIT | SC | 1192
336931 | Kit, Chamber stack CRT16- 100/8 | Wkład CRT 16-100/8 | CRTKT | SC | 8765
339114 | Kit, Coupling complete D14/D16 | Sprzęgło UMT/UPT D14/D16 | CRKIT | SC | 112
339119 | Kit, Coupling complete D19/D16 | Sprzęgło CR D19/D16 | CRKIT | SC | 112
339124 | Kit, Coupling complete D24/D16 | Sprzęgło CR D24/D16 | CRKIT | SC | 166
339128 | Kit, Coupling complete D28/D16 | Sprzęgło CR D28/D16 | CRKIT | SC | 212
339138 | Kit, Coupling complete D38/D16 | Zestaw napr. CR 8/16 sprzęgło D38/D16 | CRKIT | SC | 258
339142 | Kit, Coupling complete D42/D16 | Zestaw napr. CR/N 16 sprzęgło D42/D16 | CRKIT | SC | 331
339901 | FLANGE F.WELDING CPL PN25-DN50 | Przeciwkołnierz CR15/20 DN50 PN25 | CRACC | AI | 81
339903 | FLANGE CPL RP 2" - PN16 | Przeciwkołnierz CR16 DN50 PN16 | CRACC | AI | 66
339904 | FLANGE CPL RP 2.5" - PN16 | Przeciwkołnierz CR15/20 Rp2 1/2'' PN16 | CRACC | AI | 44
339910 | CONNECTION CPL DN 50 | Złącze PJE CRN8+CRN16 DN50 PN70 EPDM | CRACC | AI | 50
339911 | CONNECTION CPL R 2" PJE | Złącze PJE CRN8+CRN16 R2 PN70 EPDM | CRACC | AI | 50
339917 | Connection cpl DN50 FKM | Złącze PJE CRN8+CRN16 DN50 PN70 VITON | CRACC | AI | 126
339918 | Connection cpl R2" FKM | Złącze PJE CRN8+CRN16 R2 PN70 VITON | CRACC | AI | 126
345015 | Kit, Shaft seal + gasket CR30/60 | Uszcz. wału CR 30/60 AUUE + uszczelka | MUSKT | SH | 426
345108 | Kit, Coupling complete D38/D22 | Zestaw napr. CR 30/60 sprzęgło D38/D22 | CRKIT | SC | 416
345109 | Kit, Coupling complete D42/D22 | Zestaw napr. CR 30 sprzęgło D42/D22 | CRKIT | SC | 428
345111 | Kit, Shaft seal CRN30/60 AUUE /V | Uszcz. wału CRN 30/60 AUUE/V | MUSKT | SH | 511
345122 | Kit, Shaft seal CR30/CR60 AUUE/V B | Uszcz. wału CR 30/60 AUUE/V B | MUSKT | SH | 513
345180 | Kit, Shaft seal CR30/60 BBUE | Uszcz. wału CR 30/60 BBUE | MUSKT | SH | 400
345181 | Kit, Shaft seal CR30/60 BBUV | Zestaw napr. CR 30/60 BBUV | MUSKT | SH | 453
345182 | Kit, Shaft seal CRN30/60 BBUE | Uszcz. wału CRN 30/60 BBUE | MUSKT | SH | 521
345183 | Kit, Shaft seal CRN30/60 BBUV | Uszcz. wału CRN 30/60 BBUV | MUSKT | SH | 452
345237 | Kit, Rep. CR(N)30/60D22 RUUE/V | Uszcz. wału CR/N 30/60 D222 RUUE/V | CRKIT | SC | 492
345294 | Kit, Shaft seal Type A UUVGG N 22 | Uszcz. wału AUUV | MUSKT | SH | 492
349901 | Flange cpl CR30 | Przeciwkołnierz CR32 Rp 3'' PN16 | CRACC | AI | 43
349902 | Flange cpl CR30 | Przeciwkołnierz CR32 Rp2 1/2'' PN16 | CRACC | AI | 45
349904 | Flange cpl CR30 | Przeciwkołnierz CR32 DN65 PN16 | CRACC | AI | 45
349905 | Flange cpl PN25-40 CR30 | Przeciwkołnierz CR32 DN65 PN40 | CRACC | AI | 96
349906 | Flange set, DN65/76.1 PN16 | Kołnierz do wspawania DN65 PN16 CRN32 | CRACC | AI | 204
349908 | Flange set, DN65/76.1 PN40 | Kołnierz do wspawania DN65 PN25 CRN32 | CRACC | AI | 200
349910 | Flange set, RP2.5 PN16 | Kołnierz gwintowany Rp2.5 PN16 CRN32 | CRACC | AI | 205
350540 | Flange set Rp3 cpl, DN80/PN16 | Przeciwkołnierz CR 45 Rp3'' PN16 | CRACC | AI | 56
350541 | Flange set f/welding cpl, DN80/PN16 | Przeciwkołnierz CR 45 DN80 PN16 | CRACC | AI | 56
350542 | Flange set f/welding cpl, DN80/PN40 | Przeciwkołnierz CR 45 DN80 PN40 | CRACC | AI | 96
350543 | Flange set Rp3 cpl, DN80/PN16 N | Przeciwkołnierz gwint. Rp3 DN80/PN16 | CRACC | AI | 300
350544 | Flange set f/welding cpl, DN80/PN16 N | Przeciwkołnierz do wspawania DN80/PN16 N | CRACC | AI | 300
350545 | Flange set f/welding cpl, DN80/PN40 N | Kołnierz do wpsawania DN80 PN40 N | CRACC | AI | 300
350739 | Connecting pipe cpl. PN40/DN80 ISO/DIN | Rura pośrednia DN80 PN40 ISO/DIN | CRACC | AI | 1185
369901 | FLANGE SET PN16 4" | Przeciwkołnierz CR 64/90 Rp4'' PN16 | CRACC | AI | 66
369902 | FLANGE SET PN16 100MM | Przeciwkołnierz DN100 PN16 | CRACC | AI | 117
369903 | FLANGE SET, DN100/114 PN16 | Kołnierz gwintowany CR DN100/114 PN16 | CRACC | AI | 334
369905 | Flange set cpl, weld. DN100/PN40 | Przeciwkołnierz CR 64/90 DN100 PN25 | CRACC | AI | 76
369906 | Flange set cpl, weld. DN100/PN40 N | Kołnierz CRN 90 DN100/PN40 do wspawania | CRACC | AI | 325
370973 | Connecting pipe cpl. PN40/DN100 ISO/DIN | Rura pośrednia DN100 PN40 | CRACC | AI | 1523
395008 | Kit, Shaft seal SPK2-4-8B+C CVBV | Uszcz. wału SPK 1/2/4/8 CVBV | MUSKT | SH | 103
395086 | Kit, Shaft seal SPK 1-2-4-8B+C CVUV | Uszczelnienie wału SPK 1-2-4-8B CVUV | SKKIT | SC | 158
395089 | Kit, Rep. SPK 1-2-4C -23 STAGES | Zestaw napr. SPK 1/2/4 9-23 st. | SKKIT | SC | 513
395090 | Kit, Rep. SPK 1-2-4C -8 STAGES | Zestaw napr. SPK 1/2/4C 8 st. | SKKIT | SC | 349
395091 | Kit, shaft seal SPK1-2-4-8 AUUV | Uszcz. SPK 1-2-4-8 AUUV | MUSKT | SH | 180
395093 | Kit, Wear part SPK 8 1 | Zestaw napr. SPK 8 1st. | SKKIT | SC | 381
395094 | Kit, Rep. SPK 8 2-3 incl. 5/5 | Zestaw napr. SPK 8-5/2-3 | SKKIT | SC | 400
395095 | Kit, Rep. SPK 8 5 excl. 5/5 | Zestaw napr. SPK 8-5/5-5 | SKKIT | SC | 536
395096 | Kit, Rep. SPK 8 7-9 excl.12/9 | Zestaw napr. SPK 8 7-9 excl.12/9 | SKKIT | SC | 627
395097 | Kit, Rep. SPK 8 12-15 | Zestaw napr. SPK 8 12-15 | SKKIT | SC | 807
400132 | Connecting pipe 250MM CRN5-SF HPX | Rura pośrednia CRN 5-SF HPX DN32 250mm | CRACC | AI | 71
405009 | Kit, Shaft seal + gasket CR 2 | Zestaw napr. CR 2-2/260 | MUSKT | SH | 319
405083 | Kit, CR 2.CRN2. IMPELLER+S.PIPE | Wirnik CR/N 2 | CRKIT | SC | 160
405096 | Kit, Shaft seal CR2/4 CRN2/4 BUBE | Uszcz. wału CR/N 2/4 BUBE | MUSKT | SH | 203
405097 | Kit, Shaft seal CR2/4 CRN2/4 BUBV | Uszcz. wału CR/N 2/4 BUBV | MUSKT | SH | 200
405098 | Kit, Rep. CR2 camber/ceramic -9 | Zestaw napr. CR 2 9 st. + komora/cer. | CRKIT | SC | 439
405099 | Kit, Rep. CR2 camber/ceramic | Zestaw napr. CR 2 11-16 st. + komora/cer | CRKIT | SC | 547
405100 | Kit, Rep. CR2 chamber/ceramic -26 | Zestaw napr. CR 2 26 st. + komora/cer. | CRKIT | SC | 644
405102 | Kit, Chamber stack CR 2- 20 X-X-X-XXXX | Wkład CR 2-20 | CRSKT | SC | 423
405103 | Kit, Chamber stack CR 2- 30 X-X-X-XXXX | Wkład CR 2-30 | CRSKT | SC | 558
405104 | Kit, Chamber stack CR 2- 40 X-X-X-XXXX | Wkład CR 2-40 | CRSKT | SC | 593
405105 | Kit, Chamber stack CR 2- 50 X-X-X-XXXX | Wkład CR 2-50 | CRSKT | SC | 662
405106 | Kit, Chamber stack CR 2- 60 X-X-X-XXXX | Wkład CR 2-60 | CRSKT | SC | 712
405107 | Kit, Chamber stack CR 2- 70 X-X-X-XXXX | Wkład CR 2-70 | CRSKT | SC | 765
405108 | Kit, Chamber stack CR 2- 90 X-X-X-XXXX | Wkład CR 2-90 | CRSKT | SC | 722
405109 | Kit, Chamber stack CR 2-110 X-X-X-XXXX | Wkład CR 2-110 | CRSKT | SC | 1032
405110 | Kit, Chamber stack CR 2-130 X-X-X-XXXX | Wkład CR 2-130 | CRSKT | SC | 1134
405111 | Kit, Chamber stack CR 2-150 X-X-X-XXXX | Wkład CR 2-150 | CRSKT | SC | 1237
405112 | Kit, Chamber stack CR 2-180 X-X-X-XXXX | Wkład CR 2-180 | CRSKT | SC | 1417
405113 | Kit, Chamber stack CR 2-220 X-X-X-XXXX | Wkład CR 2-220 | CRSKT | SC | 1660
405114 | Kit, Chamber stack CR 2-260 X-X-X-XXXX | Wkład CR 2-260 | CRSKT | SC | 1563
405116 | Kit, Chamber stack CR 2-100 X-X-X-XXXX | Wkład CR 2-100 | CRSKT | SC | 766
405117 | Kit, Chamber stack CR 2-120 X-X-X-XXXX | Wkład CR 2-120 | CRSKT | SC | 902
405130 | Kit, Service CRN2 -9 | Zestaw napr. CRN 2 9 stopni A/C | CRKIT | SC | 404
405131 | Kit, Service CRN2 -15 | Wkład CRN 2-15 | CRKIT | SC | 544
405132 | Kit, Service CRN2 -26 | Zestaw napr. CRN 2 26 st. | CRKIT | SC | 794
405133 | Kit, Service CRK(I)2 -9 | Zestaw napr. CRK/I 2 9st. | CRKKT | SC | 346
405134 | Kit, Service CRK(I)2 -18 | Zestaw napr. SPK/CRK 16 18 st. | CRKKT | SC | 407
405135 | Kit, Rep. CRK(I)2 -26 | Zestaw napr. CRK 2-260 | CRKIT | SC | 607
405145 | Kit, Shaft seal CRN2/4SF AUUE/V | Zestaw napr. CRN 2/4SF AUUE/V | CRKIT | SC | 280
405146 | Kit,Shaft seal+gasket CRN2/4SF AUUE/V | Zestaw napr. CRN 2/4SF AUUE/V | MUSKT | SH | 424
405158 | Kit, Service CRN2 -18 | Zestaw napr. CRN/S 2 13-18 st. | CRKIT | SC | 620
405159 | Sensorkit ,PT MBS3000 0-2.5 ba | MBS 3000 PT G1/4"A 0-2.5bar | CRACC | AI | 500
405161 | Sensorkit ,PT MBS3000 0-6 bar | MBS 3000 0-6bar 4-20mA G1/4 2m do CU300 | CRACC | AI | 505
405162 | Sensorkit, PT 0-10.0 bar | MBS 3000 0-10bar 4-20mA G1/4 | CRACC | AI | 500
405163 | Sensorkit, PT MBS3000, 0 -16bar | MBS 3000 0-16bar 4-20mA | CRACC | AI | 500
405164 | Kit, Sensor PT MBS3000 0-25.0 bar | MBS 3000 0-25bar 4-20mA G 1/4"A | CRACC | AI | 503
405168 | Kit, sensor 0-6 Bar 1/2"RP 4-20mA | MBS 3000 0-6bar 4-20mA G1/2" 2m do CU301 | SYCKT | SH | 347
405179 | Kit - metal terminal box MT products | Skrzynka zaciskowa MT MG 71/80 | CHKKT | SC | 169
405180 | Kit - plastic terminal box MT products | Skrzynka zaciskowa plastikowa MT | SKKIT | SC | 109
405209 | Kit, Chamber stack CRN 2- 30 X-X-X-XXXX | Wkład CRN 2-30 | CRSKT | SC | 635
405210 | Kit, Chamber stack CRN 2- 40 X-X-X-XXXX | Wkład CRN 2-40 | CRSKT | SC | 608
405211 | Kit, Chamber stack CRN 2- 50 X-X-X-XXXX | Wkład CRN 2- 50 | CRSKT | SC | 673
405212 | Kit, Chamber stack CRN 2- 60 X-X-X-XXXX | Wkład CRN 2-60 | CRSKT | SC | 737
405213 | Kit, Chamber stack CRN 2- 70 X-X-X-XXXX | Wkład CRN 2- 70 | CRSKT | SC | 804
405214 | Kit, Chamber stack CRN 2- 90 X-X-X XXXX | Wkład CRN 2- 90 | CRSKT | SC | 1152
405215 | Kit, Chamber stack CRN 2-110 X-X-X-XXXX | Wkład CRN 2-110 | CRSKT | SC | 1116
405216 | Kit, Chamber stack CRN 2-130 X-X-X-XXXX | Wkład CRN 2-130 | CRSKT | SC | 1232
405217 | Kit, Chamber stack CRN 2-150 X-X-X XXXX | Wkład CRN 2-150 | CRSKT | SC | 1412
405218 | Kit, Chamber stack CRN 2-180 X-X-X-XXXX | Wkład CRN 2-180 | CRSKT | SC | 1909
405219 | Kit, Chamber stack CRN 2-220 X-X-X-XXXX | Wkład CRN 2-220 | CRSKT | SC | 2274
405220 | Kit, Chamber stack CRN 2-260 X-X-X-XXXX | Wkład CRN 2-260 | CRSKT | SC | 2152
405222 | Kit, Chamber stack CRN 2-100 X-X-X-XXXX | Wkład CRN 2-100 | CRSKT | SC | 1074
405223 | Kit, Chamber stack CRN 2-120 X-X-X-XXXX | Wkład CRN 2-120 X-X-X-XXXX | CRSKT | SC | 1280
405227 | Kit, Chamstack CRN 2-260/24 SF-X-X-XXXX | Wkład CRN 2-260/24 SF | CRSKT | SC | 1776
405280 | Clamp-unit with 1"Rp, EPDM,KP | Złącze CLAMP CRN2 Rp1 PN25 EPDM | CRACC | AI | 90
405282 | Clamp with welding flange EPDM | Złącze CLAMP CRN2 EPDM do wspawania | CRACC | AI | 90
405284 | Flange CPL RP1" PN10/16 | Przeciwkołnierz CRN 1/3/5 Rp1'' PN16 | CRACC | AI | 176
405285 | Flange CPL D25, PN25 | Przeciwkołnierz CRN1/3/5 DN25 PN25 | CRACC | AI | 176
405291 | Clamp-unit with 1"NPT,EPDM,KP | Złącze Clamp CR 1"NPT EPDM króciec rur. | CRACC | AI | 90
405319 | Kit, Rep. CR2 + CHAMBER/BRONZE -18 | Zestaw napr. CR 2 18 st. + komora BZ | CRKIT | SC | 489
405320 | Kit, Rep. CR2 + CHAMBER/BRONZE | Zestaw napr. CR 2-220 + komora BZ | CRKIT | SC | 625
405324 | Kit, Chamber stack CR 2- 50 X-X-K-XXXX | Wkład CR 2-50 | CRSKT | SC | 579
405332 | Kit, Chamber stack CR 2-220 X-X-K-XXXX | Wkład CR 2-220 | CRSKT | SC | 1600
405346 | Kit, Shaft seal CRT2/4 AUUE (Mfg<0336) | Uszczelnienie wału CRT 2/4 AUUE | MUSKT | SH | 451
405347 | Kit, Shaft seal CR(N)2/4 BQQV | Uszczelnienie wału CR/N 2/4 BQQV | MUSKT | SH | 432
405348 | Kit, Shaft seal CR(N)2/4 BQQE | Uszcz. wału CR/N 2/4 BQQE | MUSKT | SH | 410
409901 | FLANGE CPL RP1" PN10/16 | Przeciwkołnierz CR1/3/5 Rp1'' PN16 | CRACC | AI | 35
409902 | Flange CPL D25, PN25 | Przeciwkołnierz CR1/3/5 DN25 PN25 | CRACC | AI | 34
410957 | Packaging w/graphics 970x280x280 | Karton 970x280x280 | CR0SC | AI | 19
415060 | Kit, Coupling complete D14/D12 | Sprzęgło CR D14/D12 | CRKIT | SC | 111
415061 | Kit, Coupling complete D19/D12 | Zestaw napr. CR 4 sprzęgło D19/D12 | CRKIT | SC | 111
415062 | Kit, Coupling complete D24/D12 | Sprzęgło CR D24/D12 | CRKIT | SC | 189
415063 | Kit, Coupling cpl. D28/D12 | Sprzęgło CR D28/D12 | CRSKT | SC | 181
415065 | Kit, Coupling half cpl. D38/d12 | Sprzęgło CR/N 5 D38/D12 zestaw | CRKIT | SC | 334
415078 | Kit, Coupling cpl. D14/D12 | Sprzęgło CR K2/4 D14/D12 | CRKKT | SC | 199
415080 | Kit, SH.SEAL + GASKETS CRK2/4 AUUV | Zestaw napr. CRK 2/4 AUUV | MUSKT | SH | 211
415085 | Kit, Shaft seal CRK(I)2/4 BUBV | Zestaw napr. CRK/I 2/4 BUBV | MUSKT | SH | 206
415092 | Kit, Service CRK(I)4 -6 | Zestaw napr. CRK/I 4 6 st. | CRKIT | SC | 369
415093 | Kit, Service CRK(I)4 -12 | Zestaw napr. CRK/I 4 12 st. | CRKIT | SC | 509
415094 | Kit, Service CRK(I)4 -22 | Zestaw napr. CRK/I 4 22 st. | CRKKT | SC | 725
415114 | Kit, Service CRK(I)4 -16 | Zestaw napr. CRK/I 4 16 st. | CRKIT | SC | 646
415232 | Kit, CR 4.CRN4. IMPELLER+S.PIPE | Zestaw napr. CR/N 4 wirnik | CRKIT | SC | 230
415254 | Kit, Chamber stack CR4-20/1 | Wkład CR 4-20/1 | CRKIT | SC | 558
415255 | Kit, Chamber stack CR 4- 20 X-X-X-XXXX | Wkład CR 4-20 | CRSKT | SC | 604
415256 | Kit, Chamber stack CR 4- 30 X-X-X-XXXX | Wkład CR 4-30 | CRSKT | SC | 795
415257 | Kit, Chamber stack CR 4- 40 X-X-X-XXXX | Wkład CR 4-40 | CRSKT | SC | 865
415258 | Kit, Chamber stack CR 4- 50 X-X-X-XXXX | Wkład CR 4-50 | CRSKT | SC | 936
415259 | Kit, Chamber stack CR 4- 60 X-X-X-XXXX | Wkład CR 4-60 | CRSKT | SC | 1006
415260 | Kit, Chamber stack CR 4- 80/ 7 X-X-XXXX | Wkład CR 4-80/7 | CRSKT | SC | 904
415261 | Kit, Chamber stack CR 4- 80 X-X-X-XXXX | Wkład CR 4-80 | CRSKT | SC | 1152
415262 | Kit, Chamber stack CR 4-100 X-X-X-XXXX | Wkład CR 4-100 | CRSKT | SC | 1208
415263 | Kit, Chamber stack CR 4-120 X-X-X-XXXX | Wkład CR 4-120 | CRSKT | SC | 1353
415264 | Kit, Chamber stack CR 4-160/14 X-X-X-XXX | Wkład CR 4-160/14 | CRSKT | SC | 1474
415265 | Kit, Chamber stack CR 4-160 X-X-X-XXXX | Wkład CR 4-160 | CRSKT | SC | 1549
415266 | Kit, Chamber stack CR 4-190 X-X-X-XXXX | Wkład CR 4-190 | CRSKT | SC | 1805
415267 | Kit, Chamber stack CR 4-220 X-X-X-XXXX | Wkład CR 4-220 | CRSKT | SC | 1988
415271 | Kit, Chamber stack CRN 4- 40 X-X-X-XXXX | Wkład CRN 4-40 | CRSKT | SC | 933
415273 | Kit, Chamber stack CRN 4- 60 X-X-X-XXXX | Wkład CRN 4-60 | CRSKT | SC | 1104
415274 | Kit, Chamb stack CRN 4- 80/ 7 X-X-X-XXXX | Wkład CRN 4-80/7 | CRSKT | SC | 1093
415275 | Kit, Chamber stack CRN 4- 80 X-X-X-XXXX | Wkład CRN 4-80 | CRSKT | SC | 1371
415276 | Kit, Chamber stack CRN 4-100 | Wkład CRN 4-100 | CRSKT | SC | 1378
415277 | Kit, Chamber stack CRN 4-120 X-X-X-XXXX | Wkład CRN 4-120 | CRSKT | SC | 1562
415278 | Kit, Chamber stack CRN 4-160/14 X-X-X | Wkład CRN 4-160/14 | CRSKT | SC | 1546
415279 | Kit, Chamber stack CRN 4-160 X-X-X-XXXX | Wkład CRN 4-160 | CRSKT | SC | 1962
415280 | Kit, Chamber stack CRN4-190 X-X-X-XXXX | Wkład CRN 4-190 | CRSKT | SC | 2295
415281 | Kit, Chamber stack CRN 4-220 X-X-X-XXXX | Wkład CRN 4-220 | CRSKT | SC | 2551
415286 | Kit, Service CR4 -6 | Zestaw napr. CR 4 6 st. | CRKIT | SC | 462
415287 | Kit, Service CR4 -12 | Zestaw napr. CR 4 7-12 st. B/C | CRKIT | SC | 489
415288 | Kit, Service CR4 -22 | Zestaw napr. CR 4 22 st. | CRKIT | SC | 710
415289 | Kit, Service CRN4 -6 | Zestaw napr. CRN 4 1-6 st. | CRKIT | SC | 377
415290 | Kit, Service CRN4 -12 | Zestaw napr. CRN 4 12 st. | CRKIT | SC | 463
415291 | Kit, Rep. CRN4 EXCL.SCH.SEAL-22 | Zestaw napr. CRN 4 19-22 st. B/C | CRKIT | SC | 873
415296 | Clamp-unit with 5/4"Rp,EPDM,KP | Złącze Clamp Rp1 1/4 EPDM | CRACC | AI | 90
415297 | Clamp-unit with 5/4"RP,FKM,KP | Złącze Clamp Rp1 1/4 FKM | CRACC | AI | 95
415300 | Clamp with weldingflange EPDM, CPL. | Złącze Clamp CRN4 EPDM | CRACC | AI | 90
415301 | Clamp with weldingflange FKM, CPL. | Złącze Clamp CRN4 FKM | CRACC | AI | 95
415304 | Flange CPL RP1 1/4" PN10/16 | Przeciwkołnierz CRN1/3/5 Rp1 1/4'' PN16 | CRACC | AI | 176
415305 | Flange CPL D32, PN25 | Kołnierz DN32 PN25 | CRACC | AI | 227
415306 | Kit, Chamber stack CRN 4-220/21SF-X-X- | Wkład CRN 4-220/21SF | CRSKT | SC | 2287
415314 | Kit, Coupling complete NEMA D15,8 | Sprzęgło CR NEMA D15.8 | CRKIT | SC | 160
415315 | Kit, Coupling complete NEMA D28,5 | Sprzęgło CR NEMA D28.5 | CRKIT | SC | 241
415331 | Kit, Service CRN4 -16 | Zestaw napr. CRN 4 14-16 st. | CRKIT | SC | 593
415340 | Kit, Chamber stack CR 4- 80 X-X-K-XXXX | Wkład CR 4- 80 | CRSKT | SC | 1008
415349 | Wear parts kit, Service CR4 -16 | Zestaw napr. CR 4-16 | CRKIT | SC | 581
415351 | Kit, Service CR4 -12 | Zestaw napr. CR 4 12 st. | CRKIT | SC | 468
415352 | Kit, Service CR4 -16 | Zestaw napr. CR 4 14-16 st. | CRKIT | SC | 578
415353 | Kit, Service CR4 -22 | Zestaw napr. CR 4-22 | CRKIT | SC | 793
415520 | Connection cpl. RP11/4 Titan | Złącze PJE Rp1 1/4" Tytanowe | CRACC | AI | 120
415521 | Connection cpl. DN32 Titan | Przyłącze do wspawania DN32 CRT 2/4 | CRACC | AI | 120
415525 | Kit, Chamber stack CRT 4- 40/3 | Wkład CRT 4-40/3 | CRTKT | SC | 2437
415538 | Connection cpl. RP11/4 FKM Titan | Złącze PJE CRT 2/4 Rp1 1/4" Viton | CRACC | AI | 200
419901 | FLANGE CPL RP 11/4 16bar | Przeciwkołnierz CR 1/3/5 Rp1 1/4" PN16 | CRACC | AI | 45
419902 | FLANGE CPL FOR WELDING D32 | Przeciwkołnierz CR1/3/5 DN32 PN25 | CRACC | AI | 45
419904 | Connection cpl. DN32 FKM | Złącze PJE DN32 FKM | CRACC | AI | 126
419905 | Connection cpl. R1 1/4 FKM | Złącze PJE CRN1/3/5 Rp1 1/4" PN80 VITON | CRACC | AI | 126
419911 | CONNECTION CPL. PJE R1 1/4 EPDM | Złącze PJE CRN1/3/5 Rp1 1/4" PN80 EPDM | CRACC | AI | 50
419912 | CONNECTION CPL. (X2) DN 32 | Złącze PJE CRN1/3/5 | CRACC | AI | 50
420138 | Spacing pipe 300MM F. PJ Coupl. | Rura pośrednia DN50 300mm | CRACC | AI | 80
425049 | Kit, Chamb stack CR 8- 20/ 1 X-X-X-XXXX | Wkład CR 8-20/1 | CRMKT | SC | 669
425050 | Kit, Chamber stack CR 8- 20 X-X-X-XXXX | Wkład CR 8- 20 | CRMKT | SC | 741
425051 | Kit, Chamber stack CR 8- 30 X-X-X-XXXX | Wkład CR 8-30 | CRMKT | SC | 1026
425052 | Kit, Chamber stack CR 8- 40 X-X-X-XXXX | Wkład CR 8-40 | CRMKT | SC | 1160
425053 | Kit, Chamber stack CR 8- 50 X-X-X-XXXX | Wkład CR 8-50 | CRMKT | SC | 1301
425054 | Kit, Chamber stack CR 8- 60 X-X-X-XXXX | Wkład CR 8-60 | CRMKT | SC | 1438
425055 | Kit, Chamber stack CR 8- 80 X-X-X-XXXX | Wkład CR 8-80 | CRMKT | SC | 1729
425056 | Kit, Chamber stack CR 8-100 X-X-X-XXXX | Wkład CR 8-100 | CRMKT | SC | 2115
425057 | Kit, Chamber stack CR 8-120 X-X-X-XXXX | Wkład CR 8-120 | CRMKT | SC | 2389
425058 | Kit, Chamber stack CR 8-140 X-X-X-XXXX | Wkład CR 8-140 | CRMKT | SC | 2664
425059 | Kit, Chamber stack CR 8-160 X-X-X-XXXX | Wkład CR 8-160 | CRMKT | SC | 3042
425061 | Kit, Chamber stack CR 8-200 X-X-X-XXXX | Wkład CR 8-200 | CRMKT | SC | 3613
425062 | KIT, CR8/16 CRN8/16 BUBE | Zestaw napr. CR/N 8/16 BUBE | MUSKT | SH | 252
425063 | Kit, Shaft seal CR(N)8/16 BUBV | Zestaw napr. CR/N 8/16 BUBV | MUSKT | SH | 274
425066 | Kit, wear parts CR8-6 | Zestaw napr. CR 8 6 st. + komora/cer. | CRKIT | SC | 547
425067 | Kit, wear parts CR8 -12 | Zestaw napr. CR 8 12 st. | CRKIT | SC | 734
425068 | Kit, Wear parts CR8 -20 | Zestaw napr. CR 8 14-20 st. B/C | CRKIT | SC | 989
425069 | Kit, wear parts CRN8 -6 | Zestaw napr. CRN 8 1-6 st. | CRKIT | SC | 524
425070 | Kit, wear parts CRN8 -12 | Zestaw napr. CRN 8 12 st. | CRKIT | SC | 739
425071 | Kit, wear parts CRN8 -20 | Zestaw napr. CRN 8 16-20 st. | CRKIT | SC | 1097
425085 | Kit, Shaft Seal + Vulc.gasket CRN8/16 | Uszcz. wału CRN 8/16SF + uszczelka wulk. | CRKIT | SC | 455
425086 | Kit, Wear parts CRN8SF | Zestaw napr. CRN8SF | CRKIT | SC | 785
425087 | Kit, Wear parts CRN8/16SF -19 | Zestaw napr. CRN 8-200/19 SF 19 st. | CRKIT | SC | 902
425089 | Kit, Shaft seal CRK8/16 AUUV | Uszcz. wału CRK 8/16 AUUV | MUSKT | SH | 276
425090 | Kit, Service CRK8 1-8 | Zestaw napr. CRK 8 1-8 | CRKIT | SC | 424
425091 | Kit, Service CRK8 10-14 | Zestaw napr. CRK 8 10-14 st. | CRKIT | SC | 664
425092 | Kit, Service CRK8 14-20 | Zestaw napr. CRK 8 14-20 | CRKKT | SC | 924
425219 | Kit, Chamb stack CRN 8- 20/ 1 X-X-X-XXXX | Wkład CRN 8-20/ 1 | CRMKT | SC | 812
425220 | Kit, Chamber stack CRN 8- 20 X-X-X-XXXX | Wkład CRN 8-20 | CRMKT | SC | 1089
425221 | Kit, Chamber stack CRN 8- 30 X-X-X-XXXX | Wkład CRN 8-30 | CRMKT | SC | 1067
425222 | Kit, Chamber stack CRN 8- 40 X-X-X-XXXX | Wkład CRN 8-40 | CRMKT | SC | 1472
425223 | Kit, Chamber stack CRN 8- 50 X-X-X-XXXX | Wkład CRN 8-50 | CRMKT | SC | 1386
425224 | Kit, Chamber stack CRN 8- 60 X-X-X-XXXX | Wkład CRN 8-60 | CRMKT | SC | 1545
425225 | Kit, Chamber stack CRN 8- 80 | Wkład CRN 8-80 | CRMKT | SC | 2253
425226 | Kit, Chamber stack CRN 8-100 X-X-X-XXXX | Wkład CRN 8-100 | CRMKT | SC | 2749
425227 | Kit, chamber stack CRN 8-120 X-X-X-XXXX | Wkład CRN 8-120 | CRMKT | SC | 2610
425228 | Kit, Chamber stack CRN 8-140 X-X-X-XXXX | Wkład CRN 8-140 | CRMKT | SC | 3514
425229 | Kit, Chamber stack CRN 8-160 X-X-X-XXXX | Wkład CRN 8-160 | CRMKT | SC | 3335
425230 | Kit, chamber stack CRN 8-180 X-X-X-XXXX | Wkład CRN 8-180 | CRMKT | SC | 3672
425231 | Kit, Chamber stack CRN 8-200 X-X-X-XXXX | Wkład CRN 8-200 | CRMKT | SC | 4784
425238 | Clamp-unit with 1 1/2"Rp,EPDM,KP | Złącze Clamp CRN8 Rp1 1/2" PN25 EPDM | CRACC | AI | 135
425239 | Clamp-unit with 1 1/2"Rp,FKM,KP | Złącze clamp CRN 8 Rp1 1/2" FKM KP | CRACC | AI | 135
425242 | Clamp with weldingflange EPDM, CPL. | Złącze Clamp do CRN 8 do wspawania EPDM | CRACC | AI | 125
425243 | Clamp with weldingflange FKM, CPL. | Złącze Clamp do CRN 8 do wspawania FKM | CRACC | AI | 125
425245 | Flange CPL RP1 1/2" PN10/16 | Przeciwkołnierz CRN10 Rp1 1/2'' PN16 | CRACC | AI | 176
425246 | Flange CPL DN40, PN25 | Przeciwkołnierz CRN10 DN40 PN25 | CRACC | AI | 201
425260 | Kit, Coupling complete NEMA D15,9 | Sprzęgło CR NEMA D15.9 | CRKIT | SC | 196
425261 | Kit, Coupling complete NEMA D28,6 | Sprzęgło CR NEMA D28.6 | CRKIT | SC | 251
425262 | Kit, Coupling complete NEMA D34,9 | Sprzęgło CR NEMA D34.9 | CRKIT | SC | 256
425266 | Kit, wear parts CRN8 -14 | Zestaw napr. CRN 8 14 st. | CRKIT | SC | 796
425273 | Kit, Chamber stack CR 8- 80 X-X-K-XXXX | Wkład CR 8- 80 X-X-K-XXXX | CRMKT | SC | 1513
425274 | Kit, Chamber stack CR 8-100 X-X-K-XXXX | Wkład CR 8-100 | CRMKT | SC | 1850
425277 | Kit, Chamber stack CR 8-160 X-X-K-XXXX | Wkład CR 8-160 | CRMKT | SC | 2662
425278 | Kit, Chamber stack CR 8-180 X-X-K-XXXX | Wkład CR 8-180 | CRMKT | SC | 2921
425300 | Kit, Service CR8 -6 | Zestaw napr. CR 8-6 1-6 st. | CRKIT | SC | 523
425301 | Kit, wear parts CR8 -12 | Zestaw napr. CR 8 12st. Brąz | CRKIT | SC | 701
425302 | Kit, wear parts CR8 -20 | Zestaw napr. CR 8 20 st. | CRKIT | SC | 998
425303 | Kit, Shaft seal CRT8/16 AUUE | Uszcz. wału CRT 8/16 AUUE | MUSKT | SH | 593
425304 | Kit, Shaft seal CRT8/16 AUUV | Uszcz. wału CRT 8/16 AUUV | MUSKT | SH | 549
425762 | Kit, Shaft seal CR(N)8/16 BQQV | Uszcz. wału CR/N 8/16 BQQV | MUSKT | SH | 478
425763 | Kit, Shaft seal CR(N)8/16 BQQE | Uszcz. wału CR/N 8/16 BQQE | MUSKT | SH | 276
425934 | Connection cpl. DN50 EPDM Titan | Złącze CR DN50 EPDM Titan | CRACC | AI | 150
425935 | Connection cpl. R2" EPDM Titan | Złącze PJE CRT/E R2" EPDM Tytan | CRACC | AI | 150
425937 | Kit, Chamber stack CRT 8- 20 | Wkład CRT 8-2 Mfg.<0404 | CRTKT | SC | 3319
425951 | Connection cpl. R2" FKM Titan | Złącze PJE CRT 8/16 R2" FKM | CRACC | AI | 250
425952 | Connection cpl. DN50 FKM Titan | Złącze DN50 FKM Titan | CRACC | AI | 250
429901 | FLANGE F/WELDING CPL PN40 DN40 | Przeciwkołnierz CR8 DN40 PN25 | CRACC | AI | 61
429902 | Flange f/thread CPL PN16-RP 1 1/2" | Przeciwkołnierz CR 10 Rp1 1/2" PN16 | CRACC | AI | 56
429904 | Flange f/thread CPL PN16-RP2" | Przeciwkołnierz CR10 Rp2'' PN16 | CRACC | AI | 56
435002 | Kit Rep. CH2 2-5 Stufen | Zestaw napr. CH 2 CVBE/V 3-4 st. | CHKIT | SC | 133
435006 | Kit, Bearing CH2/4 F-H-I-K | Zestaw napr. CH 2/4 F-H-I-K B/C/D/E | CHKIT | SC | 198
435014 | Kit, Rep. CHV2 (60-100) CVBE/V | Zestaw napr. CHV 2-60/100 CVBE/V | CHKIT | SC | 377
435015 | Kit, Wear parts CHV2 (40-50) CVBE/V | Zestaw napr. CHV 2-40/50 CVBE/V | CHKIT | SC | 170
435031 | Kit, Shaft seal CHK2/4 CVBV | Uszcz. wału CHK 2/4 CVBV | MUSKT | SH | 103
435032 | Kit, Rep. MTH2-3 to 4 | Zestaw napr. CHK/MTH 2-30/2-40 | CHKKT | SC | 137
435033 | Kit, Rep. MTH2-5 to 11 | Zestaw napr. CHK/MTH 2-50 /2-110 | CHKKT | SC | 224
435039 | Kit, Wear parts CH2, 6 STAGES | Zestaw napr. CH 2 CVBE/V 6 st. | CHKIT | SC | 272
435045 | Kit, Shaft seal AUUV MTH/C 2/4/8 | Uszcz. wału MTH 2/4 AUUV | MUSKT | SH | 138
445004 | Kit, Wear parts CH 4 2-4 | Zestaw napr. CH 4 CVBE/V 2-4 st. | CHKIT | SC | 121
445017 | Kit, Wear parts CH4 5-6 | Zestaw napr. CH 4 CVBE/V 5-6 st. | CHKIT | SC | 286
445057 | Kit, Rep. MTH4-2 to 4 | Zestaw napr. CHK/MTH 4 4-20 do 4-40 | CHKKT | SC | 171
445058 | Kit, Rep. MTH4-5 to 8 | Zestaw napr. CHK/MTH 4-50/60/70/80 | CHKKT | SC | 237
445067 | Kit, Wear parts CHV4 (50-100) CVBE/V | Zestaw napr. CHV 4-50/100 CVBE/V | CHKIT | SC | 288
445068 | Kit, Shaft seal CHK2/4 AUUV | Uszcz. wału CHK 2/4 AUUV | MUSKT | SH | 183
480137 | Distributing cup D100 | Kubek głowicy D100 33mm | LNKIT | SB | 63
485031 | Service kit base plate cpl. TP/TPE | Płyta montażowa TP(E) Magna xx-60/120 FN | TPACC | AC | 115
485113 | Kit, Shaft seal LM.LP.NM.NP D16 AUUE | Uszcz. wału LM/LP/NP/NM AUUE 16mm | SISKT | SH | 484
485114 | Kit.Shaft seal D22, LM/LP/NM/NP | Uszcz. wału LM/LP/NP/NM AUUE 22mm | SISKT | SH | 533
485122 | Kit, Shaft seal w/o impeller D22 AUUE | Zestaw napr. LM/LP/NM/NP AUUE D22 | SISKT | SH | 910
485125 | KIT, SHAFT SEAL w/o impeller D16 AUUE | Zestaw napr. LM/LP/NM/NP AUUE D16 | SISKT | SH | 516
485134 | Kit, coupling cpl. NEMA D28.6/16 (9/8) | Zestaw napr. LP NEMA sprz. D28.6/16 9/8 | LNKIT | SB | 278
485278 | KIT, SHAFT SEAL LM/LP/NM/NP BBUE 22MM | Uszcz. wału LM/LP/NM/NP BBUE D22 | SICKT | SH | 526
485279 | KIT, WEAR PART LM/LP/NM/NP BBUE 22MM | Zestaw napr. LM/LP/NM/NP BUBE D22 | LNKIT | SB | 961
485351 | KIT, SHAFT SEAL LM/LP/NM/NP BUBE 16MM | Zestaw napr. LM/LP/NM/NP BUBE D16 | SICKT | SH | 294
485352 | KIT, Wear parts C/w Seal 16mm BUBE | Zestaw napr. LM/LP/NM/NP BUBE D16 | LNKIT | SB | 550
485353 | KIT, SHAFT SEAL BBUE 33MM | Zestaw napr. LM/LP/NM/NP BBUE D33 | SICKT | SH | 949
485354 | Kit, LM/LP+NM/NP BBUE 33mm+Shaft | Zestaw napr. LM/LP/NM/NP BBUE D33+wał | LNKIT | SB | 1882
485361 | Kit, LMD/LPD cover plate D162 | Zaślepka korpusu LPD/LMD D162 125mm | LNKIT | SB | 247
485362 | Kit, LMD/LPD cover plate D230 | Zaślepka korpusu LPD/LM D230 | LNKIT | SB | 438
485371 | Kit, shaft seal LM/LP+NM/NP N16 BUBV | Uszcz. wału LM/LP/NM/NP BUBV 16mm | SISKT | SH | 479
485372 | Kit, shaft seal LM/LP+NM/NP N22 BBUV | Uszcz. wału LM/LP/NM/NP.BBUV 22mm | SISKT | SH | 668
485373 | Kit, shaft seal LM/LP+NM/NP 33MM BBUV | Uszcz. wału LM/LP/NM/NP.BUBV 33mm | SICKT | SH | 1463
485448 | Kit, shaft seal LM/LP+NM/NP BUUE 33mm | Uszcz. wału LM/LP/NM/NP.BUUE 33mm | SICKT | SH | 1333
485449 | Kit, LM/LP+NM/NP cpl. BUUE 33mm | Uszcz. wału LM/LP/NM/NP BUUE D33 | SISKT | SH | 1717
485453 | KIT, SHAFT SEAL, LM/LP-NM/NP 22MM BUUE | Uszcz. wału LM/LP/NM/NP BUUE D22 | SICKT | SH | 557
485454 | KIT, SHAFT SEAL, LM/LP+NM/NP 16MM BUUE | Uszcz. wału LM/LP/NM/NP BUUE D16 | SISKT | SH | 433
485455 | Kit, shaft seal LM/LP+NM/NP N33 BQQV | Uszczelnienie wału LM/LP/NM/NP BQQV 33mm | SISKT | SH | 1951
485456 | KIT, LM/LP+NM/NP shaft seal BQQE 33mm | Uszcz. wału LM/LP/NM/NP.BQQE 33mm | SISKT | SH | 1713
485457 | Kit, shaft seal LM/LP+NM/NP N22 BQQV | Uszczelnienie wału LM/LP/NM/NP BQQV 22mm | SISKT | SH | 1259
485458 | KIT, LM/LP-NM/NP shaft seal 22mm BQQE | Uszczelnienie wału LM/LP/NM/NP BQQE 22mm | SISKT | SH | 576
485459 | Kit, shaft seal LM/LP+NM/NP N16 BQQV | Uszcz. wału LM/LP/NM/NP.BQQV 16mm | SISKT | SH | 490
485460 | KIT, LM/LP+NM/NP shaft seal 16mm BQQE | Uszcz. wału LM/LP/NM/NP BQQE 16mm | SISKT | SH | 341
495067 | KIT, Shaft seal UMT/UPT model A+B | Uszcz. UPT 25-90 CVBE | SISKT | SH | 176
495081 | KIT, COUPLING CPL. MEZ D11 | Sprzęgło MEZ D11/12 | TPKIT | SB | 143
505821 | Insulation shell heating UPS 130/180 | Okł. term.UPS/ALPHA 15/25/32-30/40/50/60 | ACUPS | AD | 18
505822 | Insulation cpl. CS100 AIR. | Okł. termoizolacyjne ALPHA2 25-40A/60A | ACUPS | AD | 41
509905 | Flange set 2" threaded cast iron | Zestaw kołnierzy 2" gwintowany z żeliwa | ACUPS | AD | 56
509921 | Union set cast iron G2"x1" | Śrubunek żeliwo bez uszczelki G2"x1" | ACUPS | AD | 13
509971 | Union set 11/4" 32mm Brass | Śrubunek 11/4" 32mm Mosiądz kpl. | ACUPS | AD | 49
519601 | FLANGE SET 3/4"NPT | Zestaw kołnierzy 3/4" NPT | ACMAG | AC | 14
519602 | FLANGE SET,USA 1"NPT | Zestaw kołnierzy USA 1" NPT | ACMAG | AC | 13
519801 | Union valve set 1 1/4"-22 | Śrubunek 1 1/4"-22 | ACUPS | AD | 29
519806 | Union valve set G11/2"x1" | Śrubunek G1 1/2"x1" | ACUPS | AD | 27
525156 | Union set cast iron 3/4" | Śrubunek G1 1/4" Rp3/4 żeliwo | ACUPS | AD | 10
525159 | Union set metal 22MM | Śrubunek G1 1/4 D22 metal | UCACC | AD | 29
525197 | Union set metal 1" | Śrubunek R3/4 G1 1/4xRp 1 1/4" AC brąz | ACUPS | AD | 50
529821 | Union set cast iron 5/4" | Złączka 5/4" żeliwo | ACUPS | AD | 36
529971 | Union set G11/2"x3/4" | Śrubunek G11/2"x3/4" | ACUPS | AD | 75
529972 | Union set G11/2"x1" | Śrubunek G1 1/2" R 1" brąz | ACUPS | AD | 13
529982 | Union set brass 3/4' | Śrubunek Rp 3/4" BRĄZ zestaw | ACUPS | AD | 31
535043 | Adapter A4 1 1/2"x1 1/2" PN 10 | Adapter A4 1.1/2"x1.1/2"x84 | ACMAG | AC | 28
535044 | Adapter A5 1 1/2"x1 1/2" PN 10 | Adapter A5 1.1/2"x1.1/2x25 | ACMAG | AC | 18
535045 | Adapter A6 1 1/2"x2" PN 10 | Adapter A6 1.1/2"x2"x17 | ACMAG | AC | 42
535046 | Adapter A7 1 1/2"x2" PN 10 | Adapter A7 1.1/2"x2"x20" | ACMAG | AC | 45
535047 | Adapter A8 1 1/2"x2" PN 10 | Adapter A8 1.1/2"X2"X48 | ACMAG | AC | 79
535053 | Adapter A14 1 1/2"xDN 32 PN 6 | Adapter A14 1 1/2"xDN 32 PN 6 | ACMAG | AC | 128
535054 | Adapter A15 2"xDN 32 PN 6 | Eement dopasowujący A15 2"xNW32 | ACMAG | AC | 141
535055 | Adapter A16 1 1/2"xDN 32 PN 6 | Adapter A16 1/2"xNW32 | ACMAG | AC | 128
535056 | Adapter A17 1 1/2"xDN 40 PN 6 | Adapter A17 1.1/2" xNW40 | ACMAG | AC | 80
535057 | Adapter A18 2"xDN 40 PN 6 | Adapter A18 2"xNW40 | ACMAG | AC | 87
539701 | Flange set PN10 UPS40 11/2" | Zestaw kołnierza UPS 40 PN10 11/2" | ACUPS | AD | 83
539702 | Flange set 40mm PN10 UP42 | Kołnierze rurowe do wspawania DN40 PN10 | ACUPS | AD | 70
539703 | Flange set 11/4" PN10 UPS32 | Kołnierz gwintowany kpl. DN32/Rp1 1/4PN1 | ACUPS | AD | 76
539721 | Adapter A40-70 DN 40 PN 10 | Adapter PN 10/16 A40-70 | ACMAG | AC | 93
539902 | Flange set 40mm PN6 UP42 | Zestaw kołnierzy DN40 PN06 | ACUPS | AD | 38
549801 | Flange set PN10 UPS50 2" | Kołnierz UPS 50 2" PN10 | ACUPS | AD | 101
549802 | Flange set PN10 UP50 50MM | Kołnierz UP 50 PN10 50mm zestaw | ACUPS | AD | 88
549822 | Adapter A50-20 DN 50 PN 10 | Adapter MAGNA3 PN10 A50-20 kpl. | ACMAG | AC | 56
549824 | Adapter A50-60 DN 50 PN 10 | Adapter PN10 A50-60 kpl. | ACMAG | AC | 100
549921 | Adapter A50-10 DN 50 PN 6 | Adapter zestaw PN06 A50-10 | ACMAG | AC | 41
549922 | Adapter A50-20 DN 50 PN 6 | Adapter do zmiany długosci montażu PN06 | ACMAG | AC | 44
549923 | Adapter A50-50 DN 50 PN 6 | Adapter zestaw PN06 A50-50 | ACMAG | AC | 61
549924 | Adapter A50-60 DN 50 PN 6 | Adapter PN6 A50-60 kpl. | ACMAG | AC | 84
559821 | Adapter A65-10 DN 65 PN 10 | Adapter PN10 A65-10 zestaw | ACMAG | AC | 60
559822 | Adapter A65-25 DN 65 PN 10 | Adapter PN10 A65-25 zestaw | ACMAG | AC | 81
559921 | Adapter A65-10 DN 65 PN 6 | Adapter zestaw PN06 A65-10 | ACMAG | AC | 47
559922 | Adapter A65-25 DN 65 PN 6 | Adapter zestaw PN06 A65-25 | ACMAG | AC | 55
559923 | Adapter A65-160 DN 65 PN 6 | Adapter zestaw PN06 A65-160 | ACMAG | AC | 224
565055 | Blind flange set UPS / UPE D180 mm | Kołnierz zaślepiający UPS D180mm | ACUPS | AD | 63
569801 | Flange set PN16 UP80 80MM | Kołnierz UP 80 DN80 PN10/16 | ACUPS | AD | 126
569822 | Adapter A80-15 DN 80 PN 10 | Adapter PN10 A80-15 zest. | ACMAG | AC | 89
569823 | Adapter A80-20 DN 80 PN 10 | Adapter PN10 A80-20 zest. | ACMAG | AC | 93
569826 | Adapter A80-50 DN 80 PN 10 | Adapter PN10 A80-50 zest. | ACMAG | AC | 103
569921 | Adapter A80-10 DN 80 PN 6 | Adapter PN06 A80-10 zest. | ACMAG | AC | 58
569922 | Adapter A80-15 DN 80 PN 6 | Adapter zestaw PN06 A80-15 | ACMAG | AC | 63
569923 | Adapter A80-20 DN 80 PN 6 | Adapter zestaw PN06 A80-20 | ACMAG | AC | 71
569924 | Adapter A80-25 DN 80 PN 6 | Adapter zestaw PN06 A80-25 | ACMAG | AC | 76
569925 | Adapter A80-40 DN 80 PN 6 | Adapter zestaw PN06 A80-40 | ACMAG | AC | 80
569926 | Adapter A80-50 DN 80 PN 6 | Adapter zestaw PN06 A80-50 | ACMAG | AC | 92
579802 | FLANGE SET PN10 100MM | Przeciwkołnierz śrub.+ uszcz. DN100 PN10 | ACUPS | AD | 189
595562 | Connector for UPS | Wtyczka +zest.uszcz. (ALPHA2,MAGNAX,UPS) | ACUPS | AD | 25
605663 | Emb. MC40/60 Analog module cpl. CS100 | Moduł alarmu MC 40/60 | UPKIT | SB | 290
605779 | Kit, Cable for Twin-Head Pump UPED | Przewód do pompy podwójnej MAGNA-D | UPCKT | SA | 42
605945 | MODULE CPL. | Moduł GENIbus do Magna | BUSMD | II | 222
625468 | POTENTIOMETER BOX SPP1 | Potencjometr SPP1 do MGE1-faz wewnętrzn | MGAC1 | AI | 197
795712 | Motor cable MS402 4G 1.7m 2p | Kabel MS402 4G 1.7m 2p | MSCAB | AS | 56
795755 | Motor cable MS402 4G 30m 1p | Kabel MS402 4G L=30m 1p + wtyczka | MSCAB | AS | 171
795896 | Spare, Liquid f sub.mot.SML3 1L | Płyn chłodzący KP/MS SML3 1l | SUCKT | SH | 48
795898 | Spare, Liquid f. sub.mot.SML3 5L | Płyn chłodzący SML3 5L | SUCKT | SH | 115
796701 | Spare, Liquid f. sub.mot.SML3 25L | Płyn chłodzący KP/MS SML3 25L | SUCKT | SH | 430
799901 | Kit, Cable Term. unass.w/plug 1.5-2.5mm2 | Złącze kabl. MS402/4000 4x[1.5-2.5]mm2 | MMSAC | AS | 86
799902 | Kit, Cable Term. Unass. 4-6mm2 | Złącze kabl. MS402/4000 7.5kW 4x6mm2 | MMSKT | SD | 187
799951 | Cable Term. cpl. w/plug 1.5-2.5mm2 | Złącze kabl. MS402/4000 do 4x2.5mm2 zala | MSCAB | AS | 189
920410 | Pressure gauge 10ATM 1/4"X60 | Manometr 0-10barR 1/4 D63mm | LSPAC | AS | 11
920416 | Pressure gauge 10ATM 1/2"X100 | Manometr 0-10 bar R 1/2 D100mm | LSPAC | AS | 43
956007 | FOOT VALVE, CAST IRON VB 3/4" | Zawór stopowy BV3/4" b/spr. żeliwo szare | CRACC | AI | 72
956010 | FOOT VALVE, CAST IRON VB 1" | Zawór stopowy VB Rp1" żeliwo | CRACC | AI | 62
956012 | FOOT VALVE, CAST IRON VB 11/4" | Zawór stopowy VB 11/4" żeliwo | CRACC | AI | 89
956015 | FOOT VALVE, CAST IRON VB 11/2" | Zawór stopowy VB 11/2" żeliwo | CRACC | AI | 143
956020 | FOOT VALVE, CAST IRON VB 2" | Zawór stopowy VB 2" żeliwo | CRACC | AI | 159
956025 | FOOT VALVE, CAST IRON VB 21/2" | Zawór stopowy VB 21/2" żeliwo | CRACC | AI | 208
956030 | FOOT VALVE, CAST IRON VB 3" | Zawór stopowy VB 3" żeliwo | CRACC | AI | 261
956107 | FOOT VALVE, CAST IRON VBF 3/4" | Zawór stopowy VBF 3/4" żeliwo | CRACC | AI | 75
956110 | FOOT VALVE, CAST IRON VBF 1" | Zawór stopowy VBF 1" żeliwo | CRACC | AI | 64
956112 | FOOT VALVE, CAST IRON VBF11/4" | Zawór stopowy VBF11/4" żeliwo | HYACC | AC | 92
956115 | FOOT VALVE, CAST IRON VBF11/2" | Zawór stopowy BVF/GG 11/2" 0-70*C 25bar | CRACC | AI | 146
956120 | FOOT VALVE, CAST IRON VBF 2" | Zawór stopowy VBF 2" ze sprężyną | HYACC | AC | 162
956125 | FOOT VALVE ST. W/SPRING 21/2" | Zawór stopowy VBF GIJ 2 1/2" ze spręż. | HYACC | AC | 214
956130 | FOOT VALVE, STEEL W/SPRING 3" | Zawór stopowy Rp 3 | HYACC | AC | 262
956220 | FOOT VALVE, BRONZE BV 2" | Zawór stopowy BV/GBZ 2" | HYACC | AC | 346
957007 | NON-RET.VALVE,CAST IRON VM3/4" | Zawór zwrotny VM 3/4" żeliwny | CRACC | AI | 59
957010 | NON-RET.VALVE,CAST IRON VM 1" | Zawór zwrotny VM 1" żeliwny | CRACC | AI | 61
957012 | NON-RET.VALVE,CASTIRON VM11/4" | Zawór zwrotny VM 1 1/4" żeliwny | CRACC | AI | 67
957015 | NON-RET.VALVE,CASTIRON VM11/2" | Zawór zwrotny MV 1 1/2" żeliwny | CRACC | AI | 127
957020 | NON-RET.VALVE,CAST IRON VM 2" | Zawór zwrotny MV 2 " żeliwny | CRACC | AI | 129
957025 | NON-RET.VALVE,CASTIRON VM21/2" | Zawór zwrotny MV 2 1/2" żeliwo szare | HYACC | AC | 170
957030 | NON-RET.VALVE,CAST IRON VM 3" | Zawór zwrotny MV 3" Rp3 żeliwny | CRACC | AI | 227
957107 | NON-RET.VALVE,CASTIRON VMF3/4" | Zawór zwrotny VMF 3/4" żeliwny | CRACC | AI | 61
957110 | NON-RET.VALVE,CAST IRON V MF 1" | Zawór zwrotny VMF 1" żeliwny | CRACC | AI | 62
957112 | NON-RET.VALVE , C.IRON VMF11/4" | Zawór zwrotny VMF Rp11/4" żeliwny | CRACC | AI | 69
957115 | NON-RET.VALVE,C.IRON VMF11/2" | Zawór zwrotny VMF Rp 1 1/2" żeliwny | CRACC | AI | 134
957120 | NON-RET.VALVE,CAST IRON VMF 2" | Zawór zwrotny VMF 2" żeliwny | CRACC | AI | 133
957125 | NON-RET.VALVE,C.IRON VMF21/2" | Zawór zwrotny VMF 2 1/2" żeliwny | CRACC | AI | 176
957130 | NON-RET.VALVE CAST IRON VMF 3" | Zawór zwrotny VMF 3" żeliwny | CRACC | AI | 233
985164 | KIT, SEAL & GASKET CH2/4 CVBE/V | Uszcz. wału CH/V 2/4 CVBE/V | CHKIT | SC | 122
985167 | Kit, Shaft seal CR(N)2/4 AUUE/V | Uszcz. wału CR/N 2/4 AUUE/V | MUSKT | SH | 266
985186 | Kit, Shaft seal CRN2/4 CVBV | Uszczelnienie wału CRN 2/4 CVBV | CRKIT | SC | 185
985202 | Kit, Rep. CR4 shaft seal+gasket | Kit, Rep. CR4 shaft seal+gasket | CRKIT | SC | 387
985204 | Kit,Sh.sealCR(N)8/16 8-20/STG AUUE/V | Uszcz. wału CR/N 8/16 AUUE/V | MUCKT | SH | 338
985426 | Kit, Rep. CR30/60(SEALING+GASKET | Zestaw napr. CR 30/60 AUUE/V | CRKIT | SC | 332
985463 | Kit, Shaft seal A UUVFF N 22 | Uszcz. wału LM/LP AUUV D22 | SISKT | SH | 228
985624 | Kit, Shaft seal LM/LP+NM/NP GLYKOL D33 | Uszcz. wału LM/LP/NM/NP.GLIKOL 33mm | SISKT | SH | 3095
985716 | Kit, Shaft seal CR(N)2/4 MOD. A-B | Uszcz. wału CR/N 2/4 AUUE | MUSKT | SH | 253
985720 | Kit, Shaft seal Type A UUKGG N12 | Zestaw napr. CR/N 2/4 AUUK GG D12 A | CRKIT | SC | 1292
985721 | Kit, Shaft seal Type A UBKGG N12 | Zestaw napr. CR/N 2/4 AUBK GG D12 A | MUSKT | SH | 1543
985726 | Kit, Shaft seal T. AQBK N12 | Uszcz. wału SPK AQBK N12 | MUSKT | SH | 1186
985727 | Kit, Rep. CR(N)2/4 + SPK RUUE/V | Zestaw napr. CR/N 2/4 + SPK RUUE/V | CRKIT | SC | 289
985737 | Kit, Shaft seal CHV2/4 (GLYKOL)RUUE/V | Uszcz. wału CH/V 2/4 RUUE/V | MUSKT | SH | 186
985742 | Kit, Shaft seal JP5 + impeller C | Uszcz. wału JP 5 + wirnik mod. C | JPKIT | SA | 122
985743 | Kit, Shaft seal JP6 + impeller model C | Uszcz. wału JP 6 + wirnik mod. C | JPKIT | SA | 122
985751 | Kit, Shaft seal CHV 2/4 CVUE/V | Uszcz. wału CH/V 2/4 CVUE/V | MUSKT | SH | 148
985763 | Kit, Shaft seal Type A QQE/VGG N 12 | Uszczelnienie wału CR AQQE/V N12 | MUSKT | SH | 348
985769 | Kit, Shaft seal CR(N)2/4 AUUE | Uszcz. wału CR/N 2/4 AUUE | MUSKT | SH | 322
985828 | Kit, Shaft seal Type A UUKGG N16 | Zestaw napr. CR/N 8/16 AUUK GG D16 A | MUSKT | SH | 1922
985829 | Kit, Shaft seal R UUKGG N16 | Uszczelnienie wału CR HUUK GG 16mm | MUSKT | SH | 1613
985834 | Kit, Shaft seal Type A UAKGG N16 | Zestaw napr. CR/N 8/16 AUAK GG D16 A | MUSKT | SH | 1890
985838 | Kit, spec. shaft seal CR(N)8/16 RUUE/V | Zestaw napr. CR/N 8/16 RUUE/V | MUSKT | SH | 323
985844 | SEAL KIT UMT/UPT d16MM RUUE/V, TP | Zestaw napr. UMT/UPT RUUE/V D16 | CISKT | SH | 205
985845 | KIT, SHAFT SEAL LM/LP-NM/NPD16 RUUE/V | Uszcz. wału LM/LP/NM/NP RUUE/V D16 | SISKT | SH | 430
985848 | Kit, CH(V)2/4 shaft seal AUUE/V | Uszcz. wału CH/V 2/4 AUUE/V | MUSKT | SH | 191
985850 | KIT, LM/LP+NM/NP A UUKGG N16 | Zestaw napr. LM/LP/NM/NP AUUK N16 A | SISKT | SH | 2416
985874 | Kit, Shaft seal CR/CRN 8/16 AUUE | Uszcz. wału CR/CRN 8/16 AUUE | MUSKT | SH | 462
985909 | KIT, SHAFT SEAL LM/LP-NM/NPD22 RUUE/V | Uszcz. wału LM/LP/NM/NP RUUE/V D22 | SISKT | SH | 478
5000004 | SP5A- 4 Rp 1 1/2 4 50/60Hz | SP 5A-4 Rp11/2 4" bez silnika | SP05A | WH | 354
5000012 | SP5A-12 Rp 1 1/2 4" 50Hz | SP 5A-12 Rp11/2 4" bez silnika | SP05A | WH | 447
5000017 | SP5A-17 Rp 1 1/2 4" 50Hz | SP 5A-17 Rp 1 1/2 4" 50Hz bez silnika | SP05A | WH | 505
5000019 | SP5A-19 Rp 1 1/2 4" 60Hz | SP 5A-19 Rp 1 1/2 4" 60Hz b/silnika | SP05A | WH | 518
5000025 | SP5A-25 Rp 1 1/2 4" 50Hz | SP 5A-25 Rp11/2 4'' bez silnika | SP05A | WH | 598
5001908 | SP5A- 8 0.75kW 380-415V 50Hz | SP 5A-8 MS402 0.75kW 400D 4G 1.5mm2 1.7m | SP05A | WH | 706
5001912 | SP5A-12 1.1kW 3x380-415V 50Hz | SP 5A-12 MS402 4" 1.1kW 400V 50Hz M8 | SP05A | WH | 860
5001921 | SP5A-21 2.2KW 3x380-415V 50Hz | SP 5A-21 MS402T40 2.2KW 400D 50Hz | SP05A | WH | 1124
5001925 | SP5A-25 2.2KW 3x380-415V 50Hz | SP 5A-25 MS402T40 2.2kW 400D | SP05A | WH | 1135
5002811 | SP5A-11 1.5kW 3x220V 60Hz | SP 5A-11 MS402T40 1.5kW 3x220V 60Hz | SP05A | WH | 871
5100038 | SP5A-38 Rp 1 1/2 4" 50Hz | SP 5A-38 Rp 1 1/2 4" 50Hz bez silnika | SP05A | WH | 1799
5100044 | SP5A-44 Rp 1 1/2 4" 50Hz | SP 5A-44 Rp 1 1/2 4" 50Hz bez silnika | SP05A | WH | 2091
5101944 | SP5A-44 4.0KW 3x380-415V 50Hz | SP 5A-44 MS4000T40 4kW 400V 50Hz | SP05A | WH | 3095
5201033 | SP5A-33N 3.0kW 3x220V 50Hz | SP 5A-33N MS4000T40 3kW 3x220V 50Hz | SP05A | WH | 2425
5201904 | SP5A- 4N 0.75kW 3x380-415V 50Hz | SP 5A-4N Rp11/2 MS4000 0.75kW 400VD | SP05A | WH | 1784
5201906 | SP5A- 6N 0.75kW 3x380-415V 50Hz | SP 5A-6N Rp11/2 MS4000R 0.75kW 400VD | SP05A | WH | 1819
5201908 | SP5A- 8N 0.75kW 3x380-415V 50Hz | SP 5A-8N Rp11/2 MS4000R 0.75kW 400VD | SP05A | WH | 1854
5201912 | SP5A-12N 1.1kW 3x380-415V 50Hz | SP 5A-12N Rp11/2 MS4000R 1.1kW 400VD | SP05A | WH | 1944
5201917 | SP5A-17N 1.5kW 3x380-415V 50Hz | SP 5A-17N Rp11/2 MS4000R 1.5kW 400VD | SP05A | WH | 2034
5201921 | SP5A-21N 2.2kW 3x380-415V 50Hz | SP 5A-21N Rp11/2 MS4000R 2.2kW 400VD | SP05A | WH | 2139
5201925 | SP5A-25N 2.2kW 3x380-415V 50Hz | SP 5A-25N Rp11/2 MS4000R 2.2kW 400VD | SP05A | WH | 2209
5201933 | SP5A-33N 3.0kW 3x380-415V 50Hz | SP 5A-33N Rp11/2 MS4000R 3kW 400VD | SP05A | WH | 2425
5201938 | SP5A-38N 4.0kW 3x380-415V 50Hz | SP 5A-38N Rp11/2 MS4000 4kW 400VD | SP05A | WH | 4343
5221904 | SP5A- 4NE 0.75kW 3x380-415V 50Hz | SP 5A- 4NE Rp11/2 MS4000 0.75kW 400VD | SP05E | WH | 2049
5221906 | SP5A- 6NE 0.75kW3x380-415V 50Hz | SP 5A-6NE Rp11/2 MS4000 0.75kW 400VD | SP05E | WH | 2114
5221908 | SP5A- 8NE 0.75kW 3x380-415V 50Hz | SP 5A-8NE Rp11/2 MS4000 0.75kW 400VD | SP05E | WH | 2157
5221912 | SP5A-12NE 1.1kW 3x380-415V 50Hz | SP 5A-12NE Rp11/2 MS4000 1.1kW 400VD | SP05E | WH | 2268
5221917 | SP5A-17NE 1.5kW 3x380-415V 50Hz | SP 5A-17NE Rp11/2 MS4000 1.5kW 400VD | SP05E | WH | 2509
5221921 | SP5A-21NE 2.2kW 3x380-415V 50Hz | SP 5A-21NE Rp11/2 MS4000 2.2kW 400VD | SP05E | WH | 2508
5221925 | SP5A-25NE 2.2kW 3x380-415V 50Hz | SP 5A-25NE Rp11/2 MS4000 2.2kW 400VD | SP05E | WH | 2594
5221933 | SP5A-33NE 3.0kW 3x380-415V 50Hz | SP 5A-33NE Rp11/2 MS4000 3kW 400VD | SP05E | WH | 2827
5261952 | SP5A-52N 5,5kW 3X380V 50Hz | SP 5A-52N MS4000 4" 5.5kW 4000V 50Hz | SP05A | WH | 5772
5301975 | SP5A-75 7,5KW380-415V50HZ | SP 5A-75 Rp11/2 MS6000 7.5kW 400VD 5m | SP05A | WH | 8070
5301985 | SP5A-85 7,5KW380-415V50HZ | SP 5A-85 Rp11/2 MS6000 7.5kW 400VD 5m | SP05A | WH | 8757
5730060 | SP5A-60NS NBR | SP 5A-60NS Rp11/4 4" bez silnika | SPB0A | AI | 4666
5731925 | BM 5A-25N STRAIGHT | BM 5A-25N 2.2kW 400V 50Hz proste | SPBO4 | IG | 6277
5731933 | BM 5A-33N STRAIGHT | BM 5A-33 N 3kW 400V 50Hz proste | SPBO4 | IG | 6594
5731944 | BM 5A-44N STRAIGHT | BM 5A-44 N 4kW 400V 50Hz proste | SPBO4 | IG | 7268
5731960 | BM 5A-60N STRAIGHT | BM 5A-60 N 5.5kW 400V 50Hz proste | SPBO4 | IG | 8055
5741960 | BM 5A-60NE STRAIGHT | BM 5A-60NE 5.5kW 400V 50Hz proste | SPBO4 | IG | 8247
5751912 | BM 5A-12N ELBOW | BM 5A-12N 1.1kW 400V 50Hz z kolanem | SPBO4 | IG | 5490
5751944 | BM 5A-44N ELBOW | BM 5A-44 N 4kW 400V 50Hz z kolanem | SPBO4 | IG | 7268
5771938 | BM 5A-38R STRAIGHT | BM 5A-38R 4kW 400V 50Hz prosta | SPBO4 | IG | 13627
5771960 | BM 5A-60R STRAIGHT | BM 5A-60R 5.5kW 400V 50Hz proste | SPBO4 | IG | 15760
5781917 | BM 5A-17 1,5kW 3x380-415V 50Hz | BM 5A-17 1.5kW 400V 50Hz | SPBO4 | IG | 4968
5990025 | SP5A-25R Rp 1 1/2 4" 50Hz | SP 5A-25R Rp11/2 4" bez silnika | SP05A | WH | 1494
5991904 | SP5A- 4R 0.75kW 3x380-415V 50Hz | SP 5A-4R Rp11/2 MS4000 0.75kW 400VD | SP05A | WH | 2137
5991906 | SP 5A- 6R 0.75kW 3x380-415V 50Hz | SP 5A-6R MS4000 4" 0.75kW 400VD | SP05A | WH | 2196
5991912 | SP5A-12R 1.1kW 3x380-415V 50Hz | SP 5A-12R MS4000 1.1kW 400D M8 | SP05A | WH | 2390
5991917 | SP5A-17R 1.5kW 3x380-415V 50Hz | SP 5A-17R MS4000T40 1.5kW 400V 50Hz | SP05A | WH | 2538
5991921 | SP5A-21R 2.2kW 3x380-415V 50Hz | SP 5A-21R MS4000 2.2kW 400D | SP05A | WH | 2690
5991925 | SP5A-25R 2.2kW 3x380-415V 50Hz | SP 5A-25R Rp11/2 MS4000 2.2kW 400VD | SP05A | WH | 2807
5991933 | SP5A-33R 3.0kW 3x380-415V 50Hz | SP 5A-33R Rp11/2 MS4000 3kW 400VD 1.5m | SP05A | WH | 3387
5991938 | SP5A-38R 4.0kW 3x380-415V 50Hz | SP 5A-38R Rp11/2 MS4000 4kW 400VD | SP05A | WH | 6202
5991952 | SP5A-52R 5,5KW 3X380-415V 50Hz | SP 5A-52R Rp11/2 MS4000 5.5kW 400VD | SP05A | WH | 9304
8001914 | SP1A-14 0.37kW 380-415V 50Hz | SP 1A-14 Rp11/4 MS402 0.37kW 400VD 1.5m | SP01A | WH | 759
8001921 | SP1A-21 0.55kW 380-415V 50Hz | SP 1A-21 Rp11/4 MS402 0.55kW 400VD 1.5m | SP01A | WH | 846
8002109 | SP1A- 9 0.37kW 1x220V 50Hz | SP 1A-9 MS402 4" 0.37kW 1x230V 50Hz | SP01A | WH | 692
8002414 | SP1A-14 0.37kW 1x240V 50Hz | SP 1A-14 Rp11/4 MS402B 0.37kW 230V 1.5m | SP01A | WH | 771
8101936 | SP1A-36 1.1kW 380-415V 50Hz | SP 1A-36 Rp 11/4 MS402 1.1kW 400VD | SP01A | WH | 1815
8101942 | SP1A-42 1.1kW 380-415V 50Hz | SP 1A-42 Rp11/4 MS402 1.10kW 400VD 1.5m | SP01A | WH | 1990
9000009 | SP2A- 9 Rp 1 1/4 4" 50/60Hz | SP 2A-9 Rp 1 1/4 4" 50/60Hz bez silnika | SP02A | WH | 382
9000013 | SP2A-13 Rp 1 1/4 4" 50Hz | SP 2A-13 Rp 1 1/4 4" 50Hz bez silnika | SP02A | WH | 428
9001013 | SP2A-13 0.55kW 3x220-230V 50Hz | SP 2A-1 Rp11/4 MS402 0.55kW 3x230VD 1.5m | SP02A | WH | 768
9001913 | SP2A-13 0.55kW 380-415V 50Hz | SP 2A-13 Rp11/4 MS402 0.55kW 400VD 1.5m | SP02A | WH | 768
9002433 | SP2A-33 1.5kW 1x240V 50Hz | SP 2A-33 MS402T40 1.5kW 240V 50Hz | SP02A | WH | 1195
9007513 | SP2A-13 0.55kW 1x220-240V 50Hz | SP2A-13 0.55kW 1x220-240V 50Hz | SP02A | WH | 797
9050009 | SP2A- 9 Rp 1 1/4 4" 50Hz | SP 2A-9 Rp 1 1/4 4" 50Hz bez silnika | SP02A | WH | 382
9050033 | SP2A-33 Rp 1 1/4 4" 50Hz | SP 2A-33 Rp11/4 4" bez silnika | SP02A | WH | 662
10000009 | SP3A- 9 Rp 1 1/4 4" 50Hz | SP 3A-9 Rp11/4 4" bez silnika | SP03A | WH | 396
10000012 | SP3A-12 Rp 1 1/4 4" 50Hz | SP3A-12 Rp 1 1/4 4" 50Hz | SP03A | WH | 432
10000025 | SP3A-25 Rp 1 1/4 4" 50Hz | SP3A-25 Rp 1 1/4 4" 50Hz | SP03A | WH | 584
10001025 | SP3A-25 1.5kW 3x220-230V 50Hz | SP 3A-25 MS402T40 1.5kW 3x230V 50Hz | SP03A | WH | 1009
10001906 | SP3A- 6 0.37kW 380-415V 50Hz | SP 3A-6 MS402 0.37kW 400V 50Hz | SP03A | WH | 676
10001912 | SP3A-12 0.75kW 380-415V 50Hz | SP 3A-12 MS402 0.75kW 400D 50Hz | SP03A | WH | 793
10001915 | SP3A-15 1.1kW 380-415V 50Hz | SP 3A-15 MS402 1.1kW 400D 50Hz | SP03A | WH | 882
10001918 | SP3A-18 1.1kW 380-415V 50Hz | SP 3A-18 MS402 1.1kW 400D 50Hz | SP03A | WH | 917
10001925 | SP3A-25 1.5kW 380-415V 50Hz | SP 3A-25 MS402 1.5kW 400D w/o Temp/plug | SP03A | WH | 1061
10001929 | SP3A-29 2.2KW 3x380-415V 50Hz | SP 3A-29 MS402T40 2.2kW 400D 50Hz | SP03A | WH | 1207
10001933 | SP3A-33 2.2KW 3x380-415V 50Hz | SP3A-33 2.2KW 3x380-415V 50Hz | SP03A | WH | 1303
10007512 | SP3A-12 0.75kW 1x220-240V 50Hz | SP 3A-12 MS402T40 0.75kW 230V 50Hz | SP03A | WH | 825
10052115 | SP3A-15 1.1kW 1x220V 50Hz | SP 3A-15 MS402T40 1.1kW 1x220V 50Hz | SP03A | WH | 927
10100036 | SP3A-36 Rp 1 1/4 4" 50Hz | SP 3A-36 4" Rp11/4 4" bez silnika | SP03A | WH | 1765
10100039 | SP3A-39 Rp 1 1/4 4" 50Hz | SP 3A-39 Rp 1 1/4 4" 50Hz bez silnika | SP03A | WH | 1524
10100045 | SP3A-45 Rp 1 1/4 4" 50Hz | SP 3A-45 Rp 1 1/4 dla 4" 50Hz b/silnika | SP03A | WH | 1699
10101939 | SP3A-39 3.0KW 3x380-415V 50Hz | SP 3A-39 MS4000T40 3kW 400D | SP03A | WH | 2313
10200029 | SP3A-29N Rp 1 1/4 4" 50Hz | SP 3A-29N Rp 1 1/4 4" 50Hz bez silnika | SP03A | WH | 946
10200045 | SP3A-45N Rp 1 1/4 4" 50Hz | SP 3A-45N Rp11/4 4" bez silnika | SP03A | WH | 2548
10200052 | SP3A-52N Rp 1 1/4 4" 50Hz | SP 3A-52N Rp 1 1/4 4" 50Hz bez silnika | SP03A | WH | 2854
10201029 | SP3A-29N 2.2kW 3x220V 50Hz | SP 3A-29N MS4000 2.2kW 220V 50Hz | SP03A | WH | 2262
10201906 | SP3A- 6N 0.75kW 3x380-415V 50Hz | SP 3A-6N Rp11/4 MS4000R 0.75kW 400VD | SP03A | WH | 1801
10201909 | SP3A- 9N 0.75kW 3x380-415V 50Hz | SP 3A-9N Rp11/4 MS4000R 0.75kW 400VD | SP03A | WH | 1853
10201915 | SP3A-15N 1.1kW 3x380-415V 50Hz | SP 3A-15N Rp11/4 MS4000R 1.1kW 400VD | SP03A | WH | 1978
10201918 | SP3A-18N 1.1kW 3x380-415V 50Hz | SP 3A-18N Rp11/4 MS4000 1.1kW 400VD | SP03A | WH | 2031
10201922 | SP3A-22N 1.5kW 3x380-415V 50Hz | SP 3A-22N Rp11/4 MS4000R 1.5kW 400VD | SP03A | WH | 2106
10201925 | SP3A-25N 1.5kW 3x380-415V 50Hz | SP 3A-25N Rp11/4 MS4000R 1.5kW 400VD | SP03A | WH | 2158
10201929 | SP3A-29N 2.2kW 3x380-415V 50Hz | SP 3A-29N Rp11/4 MS4000R 2.2kW 400VD | SP03A | WH | 2262
10201933 | SP3A-33N 2.2kW 3x380-415V 50Hz | SP 3A-33N Rp11/4 MS4000R 2.2kW 400VD | SP03A | WH | 2350
10201945 | SP3A-45N 3.0kW 3x380-415V 50Hz | SP 3A-45N Rp11/4 MS4000R 3.0kW 400VD | SP03A | WH | 3941
10201952 | SP3A-52N 4.0kW 3x380-415V 50Hz | SP 3A-52N Rp11/4 MS4000R 4.0kW 400VD | SP03A | WH | 4415
10202115 | SP3A-15N 2.2kW 1x220V 50Hz | SP3A-15N 2.2kW 1x220V 50Hz | SP03A | WH | 2265
10220025 | SP3A-25NE Rp 1 1/4 4" 50Hz | SP 3A-25NE Rp 11/4 4" 50Hz bez silnika | SP03A | WH | 1087
10221906 | SP3A- 6NE 0.75kW 3x380-415V 50Hz | SP 3A-6NE Rp11/4 MS4000RE 0.75kW 400VD | SP03A | WH | 2091
10221909 | SP3A- 9NE 0.75kW 3x380-415V 50Hz | SP 3A-9NE Rp11/4 MS4000RE 0.75kW 400VD | SP03A | WH | 2181
10221918 | SP3A-18NE 1.1kW 3x380-415V 50Hz | SP 3A-18NE Rp11/4 MS4000RE 1.1kW 400VD | SP03A | WH | 2376
10221922 | SP3A-22NE 1.5kW 3x380-415V 50Hz | SP 3A-22NE Rp11/4 MS4000RE 1.5kW 400VD | SP03A | WH | 2466
10221929 | SP3A-29NE 2.2kW 3x380-415V 50Hz | SP 3A-29NE Rp11/4 MS4000RE 2.2kW 400VD | SP03A | WH | 2683
10731906 | BM 3A-6N STRAIGHT | BM 3A-6 N 0.75kW 400V 50Hz proste | SPBO4 | IG | 5220
10731909 | BM 3A-9N STRAIGHT | BM 3A-9 N 0.75kW 400V 50Hz proste | SPBO4 | IG | 5352
10731912 | BM 3A-12N STRAIGHT | BM 3A-12N 0.75kW 400V 50Hz proste | SPBO4 | IG | 5418
10731918 | BM 3A-18N STRAIGHT | BM 3A-18 N 1.1kW 400V 50Hz proste | SPBO4 | IG | 5613
10731925 | BM 3A-25N STRAIGHT | BM 3A-25N 1.5kW 400V proste | SPBO4 | IG | 6045
10731933 | BM 3A-33N STRAIGHT | BM 3A-33 N 2.2kW 400V 50Hz proste | SPBO4 | IG | 6289
10731945 | BM 3A-45N STRAIGHT | BM 3A-45 N 3kW 400V 50Hz proste | SPBO4 | IG | 7293
10731952 | BM 3A-52N STRAIGHT | BM 3A-52 N 4kW 400V 50Hz proste | SPBO4 | IG | 7687
10731960 | BM 3A-60N STRAIGHT | BM 3A-60N 4kW 400V 50Hz proste | SPBO4 | IG | 8072
10741906 | BM 3A-6NE STRAIGHT | BM 3A-6NE 0.75kW 400V 50Hz proste bezp. | SPBO4 | IG | 5280
10741945 | BM 3A-45NE STRAIGHT | BM 3A-45NE 3kW 400V %0Hz proste | SPBO4 | IG | 7511
10741960 | BM 3A-60NE STRAIGHT | BM 3A-60NE 4kW 400V 50Hz proste | SPBO4 | IG | 8314
10751909 | BM 3A-9N ELBOW | BM 3A-9 N 0.75kW 400V 50Hz z kolanem | SPBO4 | IG | 5352
10751925 | BM 3A-25N ELBOW | BM 3A-25 N 1.5kW 400V 50Hz z kolanem | SPBO4 | IG | 6045
10751960 | BM 3A-60N ELBOW | BM 3A-60 N 4kW 400V 50Hz z kolanem | SPBO4 | IG | 8072
10781906 | BM 3A- 6 0,75kW 3x380-415V 50Hz | BM 3A-6 0.75kW 3x380-415V 50Hz | SPBO4 | IG | 4526
10781945 | BM 3A-45 3,0kW 3x380-415V 50Hz | BM 3A-45 3kW 400V 50Hz | SPBO4 | IG | 6199
10781960 | BM 3A-60 4,0kW 3x380-415V 50Hz | BM 3A-60 4kW 400V 50Hz | SPBO4 | IG | 6781
19000002 | SP95- 2 Rp5 6" 50/60 | SP95- 2 Rp5 6" 50/60 | SP095 | WG | 2935
19000003 | SP95- 3 Rp5 6" 50/60 | SP95- 3 Rp5 6" 50/60 | SP095 | WG | 3368
19000004 | SP95- 4 Rp5 6" 50 | SP95- 4 Rp5 6" 50 | SP095 | WG | 3621
19000005 | SP95- 5 Rp5 6" 50 | SP95- 5 Rp5 6" 50 | SP095 | WG | 4033
19000006 | SP95- 6 Rp5 6" 50/60 | SP 95-6 Rp5 6" 50/60 bez silnika | SP095 | WG | 4442
19000007 | SP95- 7 Rp5 6" 50/60 | SP95- 7 Rp5 6" 50/60 | SP095 | WG | 4704
19000008 | SP95- 8 Rp5 6" 50 | SP95- 8 Rp5 6" 50 | SP095 | WG | 4997
19000015 | SP95-15 Rp5 8" 50 | SP95-15 Rp5 8" 50 | SP095 | WG | 7698
19000018 | SP95-18 Rp5 8" 50 | SP 95-18 Rp5 8" 50 bez silnika | SP095 | WG | 8845
19000020 | SP95-20 Rp5 8" 50 | SP 95-20 Rp5 8" 50Hz bez silnika | SP095 | WG | 9323
19000312 | SP95-12 Rp5 8"3X380-415/50 55kW | SP95-12 Rp5 8"3X380-415/50 55kW | SP095 | WG | 13693
19000510 | SP95-10 Rp5 8"3X500/50 45kW | SP95-10 Rp5 8"3X500/50 45kW | SP095 | WG | 11816
19001005 | SP95- 5 Rp5 6"3X220-230/50 22kW | SP95- 5 Rp5 6"3X220-230/50 22kW | SP095 | WG | 6951
19001806 | SP95- 6 Rp5 6"3X500-525/50 26kW | SP95- 6 Rp5 6"3X500-525/50 26kW | SP095 | WG | 7727
19001901 | SP95- 1 Rp5 6"3X380-415/50 5.5kW | SP95- 1 Rp5 6"3X380-415/50 5.5kW | SP095 | WG | 4316
19001902 | SP95- 2 Rp5 6"3X380-415/50 9.2kW | SP95- 2 Rp5 6"3X380-415/50 9.2kW | SP095 | WG | 5028
19001903 | SP95- 3 Rp5 6"3X380-415/50 13kW | SP95- 3 Rp5 6"3X380-415/50 13kW | SP095 | WG | 5618
19001904 | SP95- 4 Rp5 6"3X380-415/50 18.5kW | SP95- 4 Rp5 6"3X380-415/50 18.5kW | SP095 | WG | 6374
19001905 | SP95- 5 Rp5 6"3X380-415/50 22kW | SP95- 5 Rp5 6"3X380-415/50 22kW | SP095 | WG | 6951
19001906 | SP95- 6 Rp5 6"3X380-415/50 26kW | SP95- 6 Rp5 6"3X380-415/50 26kW | SP095 | WG | 7727
19001907 | SP95- 7 Rp5 6"3X380-415/50 30kW | SP95- 7 Rp5 6"3X380-415/50 30kW | SP095 | WG | 8257
19001908 | SP95- 8 Rp5 6"3X380-415/50 37kW | SP95- 8 Rp5 6"3X380-415/50 37kW | SP095 | WG | 10884
19001914 | SP95-14 Rp5 8"3X380-415/50 75kW | SP 95-14 Rp5 Frank. 8" 75kW 400D | SP095 | WG | 19347
19001916 | SP95-16 Rp5 8"3X380-415/50 75kW | SP95-16 Rp5 8"3X380-415/50 75kW | SP095 | WG | 20113
19001920 | SP95-20 Rp5 8"3X380-415/50 92kW | SP95-20 Rp5 8"3X380-415/50 92kW | SP095 | WG | 25367
19004308 | SP95- 8 Rp5 6"3X380-415/50 37kW | SP 95-8 Rp5 MMS6T50 6" 37kW 400D | SP095 | WG | 10161
19004310 | SP95-10 Rp5 8"3X380-415/50 45kW | SP 95-10 Rp5 MS8000T45 8" 45kW 400D | SP095 | WG | 13445
19004312 | SP95-12 Rp5 8"3X380-415/50 55kW | SP 95-12 Rp5 MMS8000 T45 8" 55kW 400D | SP095 | WG | 14824
19004408 | SP95- 8 Rp5 6"3X380-415/50 37kW | SP95- 8 Rp5 6"3X380-415/50 37kW | SP095 | WG | 10099
19004410 | SP95-10 Rp5 8"3X380-415/50 45kW | SP 95-10 Rp5 MMS8000 T45 8" 45kW 400D | SP095 | WG | 13017
19015308 | SP95- 8 Rp5 6"3X380-415/50 SD 37kW | SP95- 8 Rp5 6"3X380-415/50 SD 37kW | SP095 | WG | 9967
19015310 | SP95-10 Rp5 8"3X380-415/50 SD 45kW | SP95-10 Rp5 8"3X380-415/50 SD 45kW | SP095 | WG | 13400
19015612 | SP95-12 Rp5 8"3X380-415/50 SD 55kW | SP 95-12 Rp5 MMS8000T30 8" 55kW 400SD | SP095 | WG | 14491
19016901 | SP95- 1 Rp5 6"3X380-415/50 SD 5.5kW | SP95- 1 Rp5 6"3X380-415/50 SD 5.5kW | SP095 | WG | 4628
19016902 | SP95- 2 Rp5 6"3X380-415/50 SD 9.2kW | SP95- 2 Rp5 6"3X380-415/50 SD 9.2kW | SP095 | WG | 5376
19016903 | SP95- 3 Rp5 6"3X380-415/50 SD 13kW | SP95- 3 Rp5 6"3X380-415/50 SD 13kW | SP095 | WG | 5994
19016904 | SP95- 4 Rp5 6"3X380-415/50 SD18.5kW | SP95- 4 Rp5 6"3X380-415/50 SD18.5kW | SP095 | WG | 6746
19016905 | SP95- 5 Rp5 6"3X380-415/50 SD 22kW | SP95- 5 Rp5 6"3X380-415/50 SD 22kW | SP095 | WG | 7351
19016906 | SP95- 6 Rp5 6"3X380-415/50 SD 26kW | SP95- 6 Rp5 6"3X380-415/50 SD 26kW | SP095 | WG | 8166
19016907 | SP95- 7 Rp5 6"3X380-415/50 SD 30kW | SP95- 7 Rp5 6"3X380-415/50 SD 30kW | SP095 | WG | 8804
19016920 | SP95-20 Rp5 8"3X380-415/50 SD 92kW | SP95-20 Rp5 8"3X380-415/50 SD 92kW | SP095 | WG | 27055
19020209 | SP95- 9 Rp4 8"3X400-415/50 37kW | SP95- 9 Rp4 8"3X400-415/50 37kW | SP095 | WG | 15885
19040004 | SP95- 4 Gr5 6" 50 | SP95- 4 Gr5 6" 50 | SP095 | WG | 3958
19041903 | SP95- 3 Gr5 6"3X380-415/50 13kW | SP95- 3 Gr5 6"3X380-415/50 13kW | SP095 | WG | 5955
19041905 | SP95- 5 Gr5 6"3X380-415/50 22kW | SP95- 5 Gr5 6"3X380-415/50 22kW | SP095 | WG | 7288
19041906 | SP95- 6 Gr5 6"3X380-415/50 26kW | SP95- 6 Gr5 6"3X380-415/50 26kW | SP095 | WG | 8064
19050005 | SP95- 5 Gr5 6" 50 SD | SP95- 5 Gr5 6" 50 SD | SP095 | WG | 4571
19056905 | SP95- 5 Gr5 6"3X380-415/50 SD 22kW | SP95- 5 Gr5 6"3X380-415/50 SD 22kW | SP095 | WG | 7688
19060009 | SP95- 9 Rp5 6" 50 | SP 95-9 Rp5 6" 50Hz bez silnika | SP095 | WG | 5386
19060309 | SP95- 9 Rp5 6"3X380-415/50 37kW | SP95- 9 Rp5 6"3X380-415/50 37kW | SP095 | WG | 9777
19061909 | SP95- 9 Rp5 6"3X380-415/50 37kW | SP95- 9 Rp5 6"3X380-415/50 37kW | SP095 | WG | 11273
19061910 | SP95-10 Rp5 6"3X380-415/50 45kW | SP95-10 Rp5 6"3X380-415/50 45kW | SP095 | WG | 12795
19064309 | SP95- 9 Rp5 6"3X380-415/50 37kW | SP 95- 9 Rp5 MMS6T50 6" 37kW 400D | SP095 | WG | 10550
19180008 | SP95- 8 Rp5 8" 50/60 | SP95- 8 Rp5 8" 50/60 | SP095 | WG | 4997
19500320 | SP95-20N Rp5 8"3X380-415/50 92kW | SP95-20N Rp5 8"3X380-415/50 92kW | SP095 | WG | 26970
19500614 | SP95-14N Rp5 8"3X380-415/50 63kW | SP 95-14N Rp5 MMS8000T45 8"63kW 400D | SP095 | WG | 19800
19501901 | SP95- 1N Rp5 6"3X380-415/50 5.5kW | SP95- 1N Rp5 6"3X380-415/50 5.5kW | SP095 | WG | 6672
19501902 | SP95- 2N Rp5 6"3X380-415/50 9.2kW | SP95- 2N Rp5 6"3X380-415/50 9.2kW | SP095 | WG | 7753
19501903 | SP95- 3N Rp5 6"3X380-415/50 13kW | SP95- 3N Rp5 6"3X380-415/50 13kW | SP095 | WG | 8644
19501904 | SP95- 4N Rp5 6"3X380-415/50 18.5kW | SP95- 4N Rp5 6"3X380-415/50 18.5kW | SP095 | WG | 9779
19501905 | SP95- 5N Rp5 6"3X380-415/50 22kW | SP95- 5N Rp5 6"3X380-415/50 22kW | SP095 | WG | 10652
19501906 | SP95- 6N Rp5 6"3X380-415/50 26kW | SP95- 6N Rp5 6"3X380-415/50 26kW | SP095 | WG | 11832
19501907 | SP95- 7N Rp5 6"3X380-415/50 30kW | SP95- 7N Rp5 6"3X380-415/50 30kW | SP095 | WG | 12639
19510018 | SP95-18N Rp5 8" 50 SD | SP95-18N Rp5 8" 50 SD | SP095 | WG | 12437
19515311 | SP95-11N Rp5 8"3X380-415/50 SD 55kW | SP95-11N Rp5 8"3X380-415/50 SD 55kW | SP095 | WG | 20767
19515312 | SP95-12N Rp5 8"3X380-415/50 SD 55kW | SP95-12N Rp5 8"3X380-415/50 SD 55kW | SP095 | WG | 21375
19515313 | SP95-13N Rp5 8"3X380-415/50 SD 55kW | SP95-13N Rp5 8"3X380-415/50 SD 55kW | SP095 | WG | 21984
19515314 | SP95-14N Rp5 8"3X380-415/50 SD 63kW | SP95-14N Rp5 8"3X380-415/50 SD 63kW | SP095 | WG | 22923
19515315 | SP95-15N Rp5 8"3X380-415/50 SD 75kW | SP95-15N Rp5 8"3X380-415/50 SD 75kW | SP095 | WG | 24333
19515317 | SP95-17N Rp5 8"3X380-415/50 SD 75kW | SP95-17N Rp5 8"3X380-415/50 SD 75kW | SP095 | WG | 25539
19515318 | SP95-18N Rp5 8"3X380-415/50 SD 92kW | SP95-18N Rp5 8"3X380-415/50 SD 92kW | SP095 | WG | 27512
19515319 | SP95-19N Rp5 8"3X380-415/50 SD 92kW | SP95-19N Rp5 8"3X380-415/50 SD 92kW | SP095 | WG | 28110
19515320 | SP95-20N Rp5 8"3X380-415/50 SD 92kW | SP95-20N Rp5 8"3X380-415/50 SD 92kW | SP095 | WG | 28710
19516901 | SP95- 1N Rp5 6"3X380-415/50 SD 5.5kW | SP95- 1N Rp5 6"3X380-415/50 SD 5.5kW | SP095 | WG | 7136
19516902 | SP95- 2N Rp5 6"3X380-415/50 SD 9.2kW | SP95- 2N Rp5 6"3X380-415/50 SD 9.2kW | SP095 | WG | 8271
19516903 | SP95- 3N Rp5 6"3X380-415/50 SD 13kW | SP95- 3N Rp5 6"3X380-415/50 SD 13kW | SP095 | WG | 9207
19516904 | SP95- 4N Rp5 6"3X380-415/50 SD18.5kW | SP95- 4N Rp5 6"3X380-415/50 SD18.5kW | SP095 | WG | 10356
19516905 | SP95- 5N Rp5 6"3X380-415/50 SD 22kW | SP95- 5N Rp5 6"3X380-415/50 SD 22kW | SP095 | WG | 11272
19516906 | SP95- 6N Rp5 6"3X380-415/50 SD 26kW | SP95- 6N Rp5 6"3X380-415/50 SD 26kW | SP095 | WG | 12511
19516907 | SP95- 7N Rp5 6"3X380-415/50 SD 30kW | SP95- 7N Rp5 6"3X380-415/50 SD 30kW | SP095 | WG | 13440
19541905 | SP95- 5N Gr5 6"3X380-415/50 22kW | SP 95-5N Gr5 MS6000T40 6" 22kW 400D | SP095 | WG | 10989
19560309 | SP95- 9N Rp5 6"3X380-415/50 37kW | SP95- 9N Rp5 6"3X380-415/50 37kW | SP095 | WG | 13811
19651916 | BM95-16N 75kW 3x380-415V 50Hz | BM 95-16 N 75kW 400V 50Hz proste | SPBO8 | IG | 56352
20020001 | SP160- 1 Rp6 6" 50/60 | SP160- 1 Rp6 6" 50/60 | SP160 | WG | 3347
20020002 | SP160- 2 Rp6 6" 50 | SP160- 2 Rp6 6" 50 | SP160 | WG | 3981
20020003 | SP160- 3 Rp6 6" 50 | SP160- 3 Rp6 6" 50 | SP160 | WG | 4552
20020008 | SP160- 8 Rp6 8" 50 | SP160- 8 Rp6 8" 50 | SP160 | WG | 8019
20020103 | SP160- 3 Rp6 6"3X400-415/50 37kW | SP 160-3 Rp6 MMS6T50 6" 37kW 400D | SP160 | WG | 9721
20020107 | SP160- 7 Rp6 8"3X400-415/50 92kW | SP 160-7 Rp6 MMS8000T45 8" 92kW 400D | SP160 | WG | 18246
20020207 | SP160- 7 Rp6 8"3X400-415/50 92kW | SP 160-7 Rp6 MMS8000T45 8" 92kW 400D | SP160 | WG | 21170
20020303 | SP160- 3 Rp6 6"3X380-415/50 37kW | SP160- 3 Rp6 6"3X380-415/50 37kW | SP160 | WG | 8944
20020506 | SP160- 6 Rp6 8"3X500/50 75kW | SP160- 6 Rp6 8"3X500/50 75kW | SP160 | WG | 14381
20020603 | SP160- 3 Rp6 6"3X380-415/50 37kW | SP 160-3 Rp6 MMS6T30 6" 37kW 400D | SP160 | WG | 8622
20021901 | SP160- 1 Rp6 6"3X380-415/50 13kW | SP160- 1 Rp6 6"3X380-415/50 13kW | SP160 | WG | 5597
20021902 | SP160- 2 Rp6 6"3X380-415/50 26kW | SP160- 2 Rp6 6"3X380-415/50 26kW | SP160 | WG | 7265
20021903 | SP160- 3 Rp6 6"3X380-415/50 37kW | SP160- 3 Rp6 6"3X380-415/50 37kW | SP160 | WG | 10439
20021905 | SP160- 5 Rp6 8"3X380-415/50 75kW | SP160- 5 Rp6 8"3X380-415/50 75kW | SP160 | WG | 17917
20021906 | SP160- 6 Rp6 8"3X380-415/50 75kW | SP160- 6 Rp6 8"3X380-415/50 75kW | SP160 | WG | 18879
20021908 | SP160- 8 Rp6 8"3X380-415/50 92kW | SP160- 8 Rp6 8"3X380-415/50 92kW | SP160 | WG | 23781
20021909 | SP160- 9 Rp6 8"3X380-415/50 110kW | SP160- 9 Rp6 8"3X380-415/50 110kW | SP160 | WG | 27708
20024303 | SP160- 3 Rp6 6"3X380-415/50 37kW | SP 160-3 Rp6 MMS6T50 6" 37kW 400D | SP160 | WG | 10609
20024305 | SP160- 5 Rp6 8"3X380-415/50 63kW | SP 160-5 Rp6 MMS8000T45 8" 63kW 400D | SP160 | WG | 14815
20024403 | SP160- 3 Rp6 6"3X380-415/50 37kW | SP 160-3 Rp6 MMS6T50 6" 37kW 400D | SP160 | WG | 9158
20024404 | SP160- 4 Rp6 8"3X380-415/50 55kW | SP 160-4 Rp6 MMS8000T45 8" 55kW 400D | SP160 | WG | 12934
20024405 | SP160- 5 Rp6 8"3X380-415/50 63kW | SP160- 5 Rp6 8"3X380-415/50 63kW | SP160 | WG | 14386
20024406 | SP160- 6 Rp6 8"3X380-415/50 75kW | SP 160-6 Rp6 MMS8000T45 8" 75kW 400D | SP160 | WG | 15698
20035303 | SP160- 3 Rp6 6"3X380-415/50 SD 37kW | SP160- 3 Rp6 6"3X380-415/50 SD 37kW | SP160 | WG | 9500
20036901 | SP160- 1 Rp6 6"3X380-415/50 SD 13kW | SP160- 1 Rp6 6"3X380-415/50 SD 13kW | SP160 | WG | 5972
20036902 | SP160- 2 Rp6 6"3X380-415/50 SD 26kW | SP160- 2 Rp6 6"3X380-415/50 SD 26kW | SP160 | WG | 7681
20060514 | SP160-14 Rp6 10"3X500/50 170kW | SP160-14 Rp6 10"3X500/50 170kW | SP160 | WG | 38052
20060614 | SP160-14 Rp6 10"3X380-415/50 170kW | SP160-14 Rp6 10"3X380-415/50 170kW | SP160 | WG | 38052
20064314 | SP160-14 Rp6 10"3X380-415/50 170kW | SP160-14 Rp6 10"3X380-415/50 170kW | SP160 | WG | 38687
20064315 | SP160-15 Rp6 12"3X380-415/50 190kW | SP 160-15 Rp6 MMS12000T45 12" 190kW 400D | SP160 | WG | 46462
20075614 | SP160-14 Rp6 10"3X380-415/50 SD170kW | SP160-14 Rp6 10"3X380-415/50 SD170kW | SP160 | WG | 40761
20080103 | SP160- 3 Rp6 8"3X400-415/50 37kW | SP160- 3 Rp6 8"3X400-415/50 37kW | SP160 | WG | 11363
20080203 | SP160- 3 Rp6 8"3X400-415/50 37kW | SP160- 3 Rp6 8"3X400-415/50 37kW | SP160 | WG | 14813
20100003 | SP160- 3 Gr6 6" 50 | SP160- 3 Gr6 6" 50 | SP160 | WG | 5171
20101902 | SP160- 2 Gr6 6"3X380-415/50 26kW | SP160- 2 Gr6 6"3X380-415/50 26kW | SP160 | WG | 7818
20101903 | SP160- 3 Gr6 6"3X380-415/50 37kW | SP160- 3 Gr6 6"3X380-415/50 37kW | SP160 | WG | 10992
20520007 | SP160- 7N Rp6 8" 50 | SP 160-7N Rp6 8" 50 bez silnika | SP160 | WG | 10961
20520207 | SP160- 7N Rp6 8"3X400-415/50 92kW | SP 160- 7N Rp6 MMS8000T45 8" 92kW 400V | SP160 | WG | 25348
20520308 | SP160- 8N Rp6 8"3X380-415/50 92kW | SP160- 8N Rp6 8"3X380-415/50 92kW | SP160 | WG | 24565
20535303 | SP160- 3N Rp6 6"3X380-415/50 SD 37kW | SP160- 3N Rp6 6"3X380-415/50 SD 37kW | SP160 | WG | 13231
20535305 | SP160- 5N Rp6 8"3X380-415/50 SD 63kW | SP160- 5N Rp6 8"3X380-415/50 SD 63kW | SP160 | WG | 20636
20535306 | SP160- 6N Rp6 8"3X380-415/50 SD 75kW | SP160- 6N Rp6 8"3X380-415/50 SD 75kW | SP160 | WG | 22570
20535308 | SP160- 8N Rp6 8"3X380-415/50 SD 92kW | SP160- 8N Rp6 8"3X380-415/50 SD 92kW | SP160 | WG | 26188
41900016 | CRK 4-160/16 A-W-A-AUUV F130 50Hz | CRK 4-160/16 A-W-A-AUUV bez silnka | CRK04 | IH | 1709
52722513 | UPS26-99FC 230V 60Hz 9H | UPS 26-99FC 230V 60Hz 9H | UP026 | DE | 379
59200518 | Spare signal cable 97940991 (30pcs) | Signal cable FCI 2m 30x97940991 | OEKIT | AD | 14
59200535 | KIT,Cable cpl. Superseal UPM3 2m 100pcs. | Kabel z wtycz. kątową UPM3 2m | OEKIT | AD | 9
59200566 | KIT,Cable cpl. Superseal UPM3 1m 200pcs. | Kabel Superseal UPM3 1m 200szt. | OEKIT | AD | 6
59200570 | KIT,Cable cpl. Superseal UPM3 2m 100pcs. | Przewód z wt. prostą UPM3 1m Bulk 100st | OEKIT | AD | 8
59200571 | KIT, Cable cpl. Superseal UPM3 4m 50pcs. | Kabel Superseal UPM3 4m (min.50szt.) | OEKIT | AD | 10
59200572 | KIT,Cable cpl. Superseal UPM3 1m 200pcs. | Kabel z wtycz. kątową UPM3 1m(min200szt) | OEKIT | AD | 7
59200573 | KIT,Signal cable mini superseal UPM3 1m | Kabel sygn. PWM do UPM3 1m 200 szt. | OEKIT | AD | 7
59200574 | KIT,Signal cable mini superseal UPM3 2m | Signal cable mini superseal UPM3 2m 100p | OEKIT | AD | 8
59200639 | Kit Blind Plugs UPM3 (98451691 100 pcs ) | Zaślepka Mini Superseal do UPM3 100szt. | OEKIT | AD | 1.74
59200662 | Spare insulation shells 98803317 50 pcs | Izolacja do pomp UPM3 (pak. 50szt.) | OEKIT | AD | 7
59514517 | UPS20-40 K 130 1x230V 50Hz 9H | UPS 20-40 K 130 230V 50Hz 9H | UP015 | DE | 200
59640506 | UP20-07 N 150 1x230V 50Hz 9H | UP 20-07 N 150 230V 50Hz 9H | UPN15 | DF | 370
59641500 | UP20-15 N 150 1x230V 50Hz 9H | UP 20-15 N 150 230V 50Hz 9H | UPN15 | DF | 370
59643500 | UP20-30N 150 1X230 50 9H | UP 20-30 N 150 230V 50Hz 9H | UPN15 | DF | 411
59643501 | UP20-30 NK150 1x230V 50Hz 9H | UP 20-30 N K 150 230V 50Hz 9H | UPN15 | DF | 576
59643502 | UP20-32 N 150 1X220V 60HZ 9UR | UP 20-32 N 150 230V 60Hz 9H | UPN15 | DF | 538
59896180 | UPS15-42F 230V 60Hz 9H | UPS 15-42F 230V 60Hz 9H | UP015 | DE | 190
59896773 | UPS15-55SFC 115V 60HZ 9H | UPS 15-55SFC 115V 60Hz 9H | UPN15 | DF | 437
62500013 | Float switch set MS1 2pcs 10m + wallh. | Łącznik pływak. bez alarmu 1pompy 2szt. | LEVSE | II | 282
62500014 | Float switch set MS1 3pcs 10m + wallh. | Łącznik pływak. z alarmem 1pompy 3szt. | LEVSE | II | 450
62500015 | Float switch set MS1 4pcs 10m + wallh. | Łącznik pływak. z alarmem 2pompy 4szt. | LEVSE | II | 566
62500016 | Float switch set MS1 Ex 2pcs 10m + wallh | Łącznik pływak.Ex bez alarmu 1pompy 2szt | LEVSE | II | 375
62500017 | Float switch set MS1 Ex 3pcs 10m + wallh | Łącznik pływak.Ex z alarmem 1pompy 3szt. | LEVSE | II | 595
62500018 | Float switch set MS1 Ex 4pcs 10m + wallh | Łącznik pływak.Ex z alarmem 2pomp 4szt. | LEVSE | II | 763
62500020 | Alarm lamp 230V | Lampa alarmowa 230V do montażu zewn. | ACONA | AW | 414
62500021 | Alarmbox . 220 V | Buczek alarmowy zewnętrzny LC(D) 107/10 | ACONA | AW | 208
62500022 | ACOUSTIC ALARM 1X230V | Buczek alarmowy wew LC(D) 107/108/110 | ACONA | AW | 148
69005016 | Sensor complete LAUPE DP/T | Przetw. ciśnienia i temp. UPE mod.C/D | UPCKT | SA | 568
76204622 | MS6000PRESXT60 3x350/100 410/120 45kW | MS6000PRESXT60 3x350/100 410/120 45kW | MS60P | WG | 19911
76207722 | MS6000PQXT60 3x350/100 410/120 45kW | MS6000PQXT60 3x350/100 410/120 45kW | MS60P | WG | 13275
81602312 | SIEMENS 3X230D/400Y 50/60HZ 120W | SIEMENS 0.12kW 230/400V 50/60Hz | KNSIE | AI | 289
81702312 | SIEMENS 3X230D/400Y 50/60HZ 120W | SIEMENS 120W 3x230D/400Y 50/60HZ | KNSIE | AI | 217
81815830 | MMG180M 3X400D-2 22,0KW B5-48 | MMG 180M 22kW 400D-2 B5-48 | KNMMG | AI | 2058
82190007 | FR 4" 3x380-400-415V/50Hz 2,2kW | FR 4" 2.2kW 400V 50Hz 2347262521L | KDYKS | WH | 1114
82190008 | FR 4" 3x380-400-415V/50Hz 3,0kW | FR 4" 3kW 3x380-400-415/50 | KDYKS | WH | 1636
82190011 | FR 4" 3x380-400-415V/50Hz 5,5kW | FR 4" 5.5kW 400/50 460/60 | KDYKS | WH | 2168
82190112 | FR 6" 3x380-400-415/50 460/60 7.5kW | FR 6" 7.5kW 3x380-400-415/50 460/60 | KDYK0 | WG | 3404
82190113 | FR 6" 3x380-400-415/50 460/60 9.3kW | FR 6" 9.3kW 400/50 460/60 DOL ENCAPS | KDYK0 | WG | 3647
82190114 | FR 6" 3x380-400-415/50 460/60 11kW | FR 6" 11kW 400V/50Hz 460V/60Hz | KDYK0 | WG | 3830
82190116 | FR 6" 3x380-400-415/50 460/60 15kW | FR 6" 15kW 3x380-400-415/50 460/60 | KDYK0 | WG | 4475
82190118 | FR 6" 3x380-400-415/50 460/60 22kW | FR 6" 3x380-400-415/50 460/60 22kW | KDYK0 | WG | 5674
82190120 | FR 6" 3x380-400-415/50 460/60 30kW | FR 6" 30kW 400/50 460/60 2366179061 | KDYK0 | WG | 7378
82190620 | FR 6" 3x380-400-415V/50Hz 460V/60 30kW N | FR 6" N 30kW 400-415/50 460/60 | KDYK0 | WG | 8338
82193121 | FR 6" 3x380-400-415/50 460/60 37kW | FR 6'' 37kW 400/50 460/60 | KDYK0 | WG | 9348
82193221 | FR 8" 3x380-400-415/50 460/60 37kW | FR 8" 37kW 400/50 460/60 STD | KDYK0 | WG | 13041
82193222 | FR 8" 3x380-400-415/50 460/60 45kW | FR 8" 45kW 400/50 460/60 3P | KDYK0 | WG | 14101
82193223 | FR 8" 3x380-400-415/50 460/60 55kW | FR 8" 55kW 400/50 460/60 STD | KDYK0 | WG | 15973
82193226 | FR 8" 3x380-400-415/50 460/60 93kW | FR 8" 93kW 400/50 460/60 | KDYK0 | WG | 26515
82193227 | FR 8" 3x380-400-415/50 460/60 110kW | FR 8" 110kW 3x380-400-415/50 460/60 | KDYK0 | WG | 32063
82690117 | FR 6" 3x380-400-415/50 460/60 SD 18.5kW | FR 6" 18.5kW 400/50 460/60 SD | KDYK0 | WG | 5432
82693121 | FR 6" 3x380-400-415/50 460/60 SD 37kW | FR 6" 37kW 400/50 460/60 SD | KDYK0 | WG | 10313
82693222 | FR 8" 3x380-400-415V/50 460/60 45kW SD | FR 8'' 45kW 400V STD | KDYK0 | WG | 15175
83315134 | MMG200LB 3X400D-2 37,0KW B3-55 | MMG 200LB 37kW 400D-2 B3-55 | KNMMG | AI | 2940
83315136 | MMG225M 3X400D-2 45,0KW B3-55 | MMG 225M 45kW 400D-2 B3-55 | KNMMG | AI | 3857
83315138 | MMG250M 3X400D-2 55,0KW B3-60 | MMG 250M 55kW 400D-2 B3-60 | KNMMG | AI | 4818
83315428 | MMG160L 3X400D-2 18,5KW B35-42 | MMG 160L 18.5kW 3x400D-2 B35-42 | KNMMG | AI | 1701
83415132 | MMG200L 3X400D-4 30,0KW B3-55 | MMG 200L 30kW 3x400D-4 B3-55 | KNMMG | AI | 2754
83415134 | MMG225S 3X400D-4 37,0KW B3-60 | MMG 225S 37kW 400D-4 B3-60 | KNMMG | AI | 3298
83415138 | MMG250M 3X400D-4 55,0KW B3-65 | MMG 250M 55kW 400D-4 B3-65 | KNMMG | AI | 4572
83415150 | MMG315LB 3X400D-4 200 KW B3-80 | MMG 315LB 3X400 D-4 200kW B3-80 silnik | KNMMG | AI | 15281
83505126 | MMG180L 230/400-6 15,0kW B3-48 | MMG 180L 15kW 230/400-6 B3-48 | KNMMG | AI | 2110
85900258 | Spare motor 85215102 MG71B-2 0,37KW | MG 71B 0.37kW 220/240-2 B14-14 | MO5KT | SC | 400
85900262 | Spare motor 85215708 MG090LC-2 2,2KW | MG 90LC 2.2kW 230V 50Hz | MO5KT | SC | 1037
85900274 | Spare motor 85215706 MG090LB-2 1,5KW | MG 90LB 1.5kW 220/240-2 B14-24 | MO5KT | SC | 879
85900278 | Spare motor 85215101 MG071A-2 0,250KW | MG 71A 0.25kW 230-2 B14-14W | MO5KT | SC | 346
85900284 | Spare motor 85215103 MG80A-2 0,55KW | MG 80A 0.55kW 220/240-2 B14-19 | MO5KT | SC | 473
85900327 | Spare, motor MG080A-2 0,75KW | MG 80A 0.75kW 230/400-2 B14-19 | MO5KT | SC | 380
85900328 | Spare motor 85805103 MG071B-2 0,55KW | MG 71B 0.55kW 230/400VI P55 | MO5KT | SC | 333
85900331 | Spare motor 85805102 MG71A-2 0,37KW | MG 71A 0.37kW 400V mod .B | MO5KT | SC | 302
85900335 | Spare motor 85215705 MG090SB-2 1,1KW | MG 90SB 220/240-2 1.1kW B14-24 | MO5KT | SC | 703
85900337 | Spare motor 85105501 MG071A-2 0,25KW | MG 71A 0.25kW 220/380-2 B14-14 | MO5KT | SC | 282
85900339 | Spare motor 85815102 MG071A-2 0,37KW | MG 71A 0.37kW 400D-2 B14-14 | MO5KT | SC | 252
85900392 | Spare motor 85Z15007 MG80A-2 ,75KW | MG 80A 0.75kW 230/400-2 B14-19 | MO5KT | SC | 367
85900456 | Spare motor 85900728 MG080B-2 1,1KW | MG 80B 1.1kW 230/400-2 B14-19 | MO5KT | SC | 482
85900464 | Spare motor 87262297 MG100LC-2 3,0KW | MG 100LC 3kW 400D-2 B055-28 | MO5KT | SC | 832
85900493 | Spare motor 85165104 MG080A-2 0,75KW | MG 80A 254/440-2 0.75kW B14-19 | MO5KT | SC | 392
85900597 | Spare motor 85815104 MG080A-2 0,75KW | MG 80A 0.75kW 400-2 B14-19 Eff2 | MO5KT | SC | 312
85900956 | Spare motor 85D15610 MG100LC-2 3,00KW | MG 100LC 3kW 400D-2 B14-28 | MO5KT | SC | 832
85900958 | Spare motor 85D05610 MG100LC-2 3,00KW | MG 100LC 3kW 230/400-2 B14-28 ·j 100 | MO5KT | SC | 832
85901513 | Spare, motor MG080B-2 1,1KW | MG 80B 1.1kW 230/400-2 B14-19 Eff1 | MO5KT | SC | 459
85901518 | Spare motor 85D15105 MG080B-2 1,1KW | MG 80B 1.1kW 3x400D-2 B14-19 | MO5KT | SC | 459
85901556 | Spare motor 85D17417 MG132SC-2 5,5KW | MG 132SC 5.5kW 400D-2 B05-38 | MO5KT | SC | 1349
85901559 | Spare motor 85165103 MG071B-2 0,55KW | MG 71B 0.55KW 254/440-2 B14-14 | MO5KT | SC | 344
85901652 | Spare motor 85325102 MG071A-2 0,37KW | MG 71A 0.37kW 200/346-2 B14-14 | MO5KT | SC | 305
85901657 | Spare motor 85D15813 MG112MC-2 4,00KW | MG 112MC 4kW 400D-2 B14-28 | MO5KT | SC | 1023
85901660 | Spare motor 85900119 MG080B-2 1,1KW | MG 80B 1.1kW 288/500-2 B14-19 | MO5KT | SC | 419
85901670 | Spare motor 85900184 MG071A-2 0,37KW | MG 71A 0.37kW 3x690Y-2 B14-14 | MO5KT | SC | 254
85901686 | Spare motor 85D07417 MG132SC-2 5,5KW | MG 132SC 5.5kW 230/400-2 B05-38 | MO5KT | SC | 1349
85901687 | Spare motor 85D17817 MG132SC-2 5,5KW | MG 132SC 5.5kW 400D-2 B05-38 | MO5KT | SC | 1315
85901741 | Spare motor 85H15102 MG071A-2 0,37KW | MG 71A 400/690-2 0.37KW B14-14 | MO5KT | SC | 255
85901746 | Spare motor 87103546 MG080A-2 0,75KW | MG 80A 0.75kW 230/400-2 B3/B14 | MO5KT | SC | 286
85901865 | Spare motor 85D07817 MG132SC-2 5,5KW | MG 132SC 5.5kW 230/400-2 B05-38 | MO5KT | SC | 1335
85901877 | Spare motor 85D17317 MG132SC-2 5,5KW | MG 132SC 5.5kW 400D-2 B05-38 | MO5KT | SC | 1141
85901897 | Spare motor 85D17822 MG132SD-2 7,5KW | MG 132SD 7.5kW 400D-2 B05-38 | MO5KT | SC | 1780
85901941 | Spare motor 85D15810 MG112MB-2 3,0KW | MG 112MB 3kW 3x400D-2 B14-28 | MO5KT | SC | 843
85902328 | Spare motor 87204305 MG090LB-2 1,5KW | MG 90LB 1.5kW 220/240-2 B05-24 | MO5KT | SC | 470
85902331 | Spare motor 87200335 MG090SB-2 1,1KW | MG 90SB 1.1kW 220/240-2 B05-24 | MO5KT | SC | 398
85902433 | Spare motor 85815103 MG071B-2 0,55KW | MG 71B 0.55kW 400D-2 B14-14 Eff2 | MO5KT | SC | 333
85902438 | Spare motor 85900209 MG100LC-2 3,0KW | MG 100LC 3kW 400/690-2 B14-28 | MO5KT | SC | 914
85902504 | Spare motor 85900844 MG132SC-2 5,5KW | MG 132SC 5.5kW 400D/690Y-2 B05-38 | MO5KT | SC | 1162
85902505 | Spare motor 85D17413 MG112MC-2 4,00KW | MG 112MC 4kW 400D-2 B05-28 IE2 | MO5KT | SC | 881
85902603 | Spare motor 85900548 132SC-2 5,5KW | MG 132SC 5.5kW 400D-2 B3 35-38EF1 | MO5KT | SC | 1150
85902605 | Spare motor 85900208 MG112MC-2 4,00KW | MG 112MC 4kW 400/690-2 B14-28 | MO5KT | SC | 995
85902743 | Spare motor 85185103 MG071B-2 0,55KW | MG 71B 0.55kW 3X500D-2 B14-14 | MO5KT | SC | 286
85902903 | Spare motor 87110286 MG080B-2 1,1KW | MG 80B 1.1kW 230/400-2 B05-19 | MO5KT | SC | 468
85903361 | Spare motor 85900440 MG071A-2 0,37KW | MG 071A-2 0.37kW 3x400/690V PTC | MO5KT | SC | 340
85903505 | Spare motor 85D04105 MG080B-2 1,1KW | MG 80B 1.1kW 230/400-2 B14-19 | MO5KT | SC | 484
85903509 | Spare motor 85903405 MG132SB-2 7,5KW | MG 132SB 7.5kW 230/400-2 B05-38 (CRN-SF) | MO5KT | SC | 1869
85903514 | Spare motor 85900637 MG112MC-2 4,00KW | Single packaging 85900637 | MO5KT | SC | 1055
85903540 | Spare motor 87360375 MG132SB-2 7,5KW | MG 132SB 7.5kW 230/400-2 B03-38 | MO5KT | SC | 1765
85903547 | Spare motor 87360377 MG132SB-2 7,5KW | MG 132SB 7.5kW 400/690-2 B03-38 | MO5KT | SC | 2118
85903584 | Spare motor 87360232 MG132SB-2 7,5KW | MG 132SB 7.5kW 400/690-2 B05-38 | MO5KT | SC | 2118
85903614 | Spare motor 87262299 MG100LC-2 3,0KW | MG 100LC 3x400D-2 3.0KW B05-28 Eff1 | MO5KT | SC | 855
85903661 | Spare motor 87352507 MG132SB-2 7,5KW | MG 132SB 7.5kW 3x500D-2 B05-38 | MO5KT | SC | 1765
85903730 | Spare motor 85U05510 MG100LC-2 3,0KW | MG 100LC 3kW 230/400-2 B14-28 | MO5KT | SC | 952
85903731 | Spare motor 85U15510 MG100LC-2 3,0KW | MG 100LC 3kW 400D-2 B14-28 | MO5KT | SC | 952
85903737 | Spare motor 85905165 MG112MB-2 3,00KW | MG 112MC 3kW 230/400-2 B14-28 (CRN-SF) | MO5KT | SC | 851
85903740 | Spare motor 85U15413 MG112MC-2 4,0KW | MG 112MC 4kW 400D-2 B14-28 | MO5KT | SC | 1201
85903741 | Spare motor 85U05413 MG112MC-2 4,00KW | MG 112MC 4kW 230/400-2 B14-28 | MO5KT | SC | 1201
85903742 | Spare motor 85U85413 MG112MC-2 4,00KW | MG 112MC 4kW3x500D-2 B14-28 | MO5KT | SC | 1001
85903744 | Spare motor 85905108 MG112MC-2 4,00KW | MG 112MC 4.kW 3x400D-2 B14-28 | MO5KT | SC | 1464
85903750 | Spare motor 85905154 MG112MC-2 4,00KW | MG 112MC 4kW 230/400-2 B14-28 Hart plug | MO5KT | SC | 1232
85903752 | Spare motor 85D17717 MG132SC-2 5,5KW | MG 132SC 5.5kW 400D-2 B05-38 | MO5KT | SC | 1335
85903753 | Spare motor 85D17122 MG132SD-2 7,5KW | MG 132SD 7.5kW 3x400D-2 B05-38 Eff1 | MO5KT | SC | 1500
85903820 | Spare motor 87360376 MG132SB-2 7,5KW | Silnik MG 132 7,5 7,5kW | MO5KT | SC | 1765
85903836 | Spare motor 87272295 MG100LC-2 3,0KW | MG 100LC 3kW 230/400-2 B05-28 | MO5KT | SC | 953
85903837 | Spare motor 87272297 MG100LC-2 3,0KW | MG 100LC 3kW 400D-2 B05-28 | MO5KT | SC | 953
85903838 | Spare motor 87322303 MG112MC-2 4,00KW | MG 112MC 4kW 400D-2 B05-28 | MO5KT | SC | 1163
85903875 | Spare motor 87370230 MG132SB-2 7,5KW | MG 132SB 7.5kW 230/400-2 B05-38 | MO5KT | SC | 1943
85903877 | Spare motor 87370232 MG132SB-2 7,5KW | MG 132SB 7.5kW 400D-2 B05-38 | MO5KT | SC | 2331
85903879 | Spare motor 87370375 MG132SB-2 7,5KW | MG 132SB 7.5kW 230/400-2 B03-38 | MO5KT | SC | 1769
85903909 | Spare motor 87124345 MG080C-2 1,1KW | MG 80C 1.1kW 230/400-2 B05-19 | MO5KT | SC | 542
85903910 | Spare motor 87120286 MG080C-2 1,1KW | MG 80C 1.1kW 230/400-2 B05-19 | MO5KT | SC | 557
85903964 | Spare motor 85U07417 MG132SC-2 5,5KW | MG 132SC 5.5kW 230/400-2 B05-38 | MO5KT | SC | 1524
85903982 | SPARE MOTOR 85U05104 MG080A-2 0,75KW | MG 80 0.75kW 230/400-2 B14-19 | MO5KT | SC | 441
85903983 | Spare motor 85U05105 MG080C-2 1,1KW | MG 80C 1.1kW 230/400-2 B14-19 | MO5KT | SC | 537
85903991 | Spare motor 85U17522 MG132SB-2 7,5KW | MG 132SB 7.5kW 400/690-2 B05-38 | MO5KT | SC | 2368
85903992 | Spare motor 85U07522 MG132SB-2 7,5KW | MG 132SB 7.5kW 230/400-2 B05-38 | MO5KT | SC | 1948
85903993 | Spare motor 85U87522 MG132SB-2 7,5KW | MG 132SB 7.5kW 3x500D-2 B05-38 | MO5KT | SC | 1973
85903994 | Spare motor 85905110 MG132SB-2 7,5KW | MG 132SB 7.5kW 400/690-2 B05-38 | MO5KT | SC | 2437
85903996 | Spare motor 85905128 MG132SB-2 7,5KW | MG 132SB 7.5kW 400/690-2 B35-38 | MO5KT | SC | 2022
85904000 | Spare motor 85905149 MG132SB-2 7,5KW | MG 132SB 7.5kW 3x400D-2 B05-38 | MO5KT | SC | 2205
85904003 | Spare motor 85U15105 MG080C-2 1,1KW | MG 80C 1.1kW 400D-2 B14-19 | MO5KT | SC | 537
85904004 | Spare motor 85U85105 MG080C-2 1,1KW | MG 80C 1.1kW 3x500D-2 B14-19 | MO5KT | SC | 447
85904020 | Spare motor 85U17417 MG132SC-2 5,5KW | MG 132SC 5.5kW 400D-2 B05-38 | MO5KT | SC | 1524
85904032 | Spare motor 85905173 MG080A-2 0,75KW | MG 80A 0.75kW 3x500D-2 B14-19 | MO5KT | SC | 438
85904036 | Spare motor 85757526 MGE160MD-2 15,0KW | MGE 160MD 15kW 400V-2B05-42 F1 C2-S | MO7KT | SC | 10690
85904038 | Spare motor 85905112 MG160MD-2 15KW | MG 160MD 15kW 400/690-2 B05-42 | MO5KT | SC | 3380
85904046 | Spare motor 85D17024 MG160MB-2 11KW | MG 160MB 11kW 400/690-2 B05-42 Eff1 | MO5KT | SC | 2795
85904048 | Spare motor 87410002 MG160MD-2 15KW | MG 160MD 15kW 230/400-2 B05-42 | MO5KT | SC | 2570
85904069 | Spare motor 85905130 MG160MD-2 15KW | MG160MD 400/690-2 15KW B35-42 | MO5KT | SC | 2962
85904124 | Spare motor 87410021 MG160MB-2 11KW | MG 160MB 11kW 400/690-2 B05-42 | MO5KT | SC | 2760
85904125 | Spare motor 87410029 MG160MD-2 15KW | MG 160MD 15kW 400/690-2 B35-42 | MO5KT | SC | 2662
85904126 | Spare motor 87460023 MG180MB-2 22KW | MG 180MB 22kW 400/690-2 B35-48 | MO5KT | SC | 3666
85904128 | Spare motor 85757528 MGE160LB-2 18,5KW | MGE 160LB 18.5kW 400V-2 B05-42 F1 C2-S. | MO7KT | SC | 12582
85904129 | Spare motor 85901226 MGE160LB-2 18,5KW | MGE 160LB 18.5kW 400V-2 B05-42 F3 C2-S | MO7KT | SC | 12548
85904131 | Spare motor 87410022 MG160MD-2 15KW | MG 160MD 15kW 400/690-2 B05-42 | MO5KT | SC | 2570
85904133 | Spare motor 87410028 MG160MB-2 11KW | MG 160MB 11kW 400/690-2 B35-42 | MO5KT | SC | 2857
85904134 | Spare motor 85U17526 MG160MD-2 15KW | MG 160MD 15kW 400/690-2 B05-42 | MO5KT | SC | 3453
85904143 | Spare motor 85901225 MGE160MD-2 15KW | MGE 160MD 15kW 400V-2 B05-42 F1 C2-S | MO7KT | SC | 10656
85904145 | Spare motor 85757530 MGE180MB-2 22KW | MGE 180MB 22kW 400V-2 B05-48 F3 C2-S | MO7KT | SC | 14519
85904151 | Spare motor 87410030 MG160LB-2 18,5KW | MG 160LB 18.5kW 400/690-2 B35-42 | MO5KT | SC | 3003
85904168 | Spare motor 85D07024 MG160MB-2 11KW | MG 160MB 11kW 230/400-2 B05-42 Eff1 | MO5KT | SC | 2329
85904169 | Spare motor 85903202 MG160MB-2 11KW | MG 160MB 11kW 400/690-2 B05-42 Eff1 | MO5KT | SC | 2329
85904170 | Spare motor 85D17124 MG160MB-2 11KW | MG 160MB 11kW 400/690-2 B05-42 Eff1 | MO5KT | SC | 2329
85904173 | Spare motor 85901233 MGE160MD-2 15KW | MGE 160MD 15kW 400V-2 B05-42 F3 C15-S | MO7KT | SC | 10656
85904174 | Spare motor 85901265 MGE160MD-2 15KW | MGE 160MD 15kW 400V-2 B35-42 F3 C2-S | MO7KT | SC | 9149
85904208 | Spare motor 85905161 MG160MB-2 11KW | MG1 60MB 11kW 400/690-2 B05-42 (CRN-SF) | MO5KT | SC | 2671
85904209 | Spare motor 85905162 MG160MD-2 15KW | MG 160MD 15kW 400/690-2 B05-42 (CRN-SF) | MO5KT | SC | 3569
85904216 | Spare motor 85904016 MG132SB-2 7,5KW | MG 132SB 7.5kW 3x200-220D-2 B05-38 IE3 | MO5KT | SC | 2609
85904222 | Spare motor 85U07524 MG160MB-2 11KW | MG 160MB 11kW 230/400-2 B05-42 | MO5KT | SC | 2575
85904225 | Spare motor 85U07530 MG180MB-2 22KW | MG 180MB 22kW 230/400-2 B05-48 | MO5KT | SC | 3959
85904227 | Spare motor 85U17524 MG160MB-2 11KW | MG 160MB 11kW 400/690-2 B05-42 | MO5KT | SC | 3090
85904228 | Spare motor 85U17528 MG160LB-2 18,5KW | MG 160LB 18.5kW 400/690-2 B05-42 | MO5KT | SC | 3894
85904229 | Spare motor 85U17530 MG180MB-2 22KW | MG 180MB 22kW 400/690-2 B05-48 | MO5KT | SC | 4751
85904230 | Spare motor 85U87524 MG160MB-2 11KW | MG 160MB 11kW 3x500D-2 B05-42 | MO5KT | SC | 2575
85904231 | Spare motor 85U87526 MG160MD-2 15KW | MG 160MD 15kW 500D-2 B05-42 | MO5KT | SC | 2877
85904365 | Spare motor 85905176 MG080C-2 1,1KW | MG 80C 1.1KW 230/400-2 B14-19 | MO5KT | SC | 606
85904395 | Spare motor 85904269 MG132SC-2 5,5KW | MG 32SC 5.5KW 3x400D-2 B05-38 ND-Hyb | MO5KT | SC | 1559
85904455 | Spare motor 87322301 MG112MC-2 4,0KW | MG 112MC 4kW 230/400-2 B05-28 | MO5KT | SC | 969
85904470 | Spare motor 87420021 MG160MB-2 11KW | MG 160MB 11kW 400D-2 B05-42 | MO5KT | SC | 2542
85904471 | Spare motor 87420022 MG160MD-2 15KW | MG 160MD 15kW 400D-2 B05-42 | MO5KT | SC | 3414
85904473 | Spare motor 85904079 MG080C-2 1,1KW | MG 80C 1.1kW 230D-2 B14-19 | MO5KT | SC | 638
85904476 | Spare motor 85904096 MG100LC-2 3,0KW | MG 100LC 3kW 200-220D-2 B14-28 IE3 | MO5KT | SC | 1082
85904501 | Spare motor 87420023 MG160LB-2 18,5KW | MG 160LB 18.5kW 400D-2 B05-42 | MO5KT | SC | 3213
85904505 | Spare motor 87420028 MG160MB-2 11KW | MG 160MB 11kW 3x400D-2 B35-42 | MO5KT | SC | 3176
85904506 | Spare motor 87420029 MG160MD-2 15KW | MG 160MD 15kW 3x400D-2 B35-42 | MO5KT | SC | 2949
85904507 | Spare motor 87420030 MG160LB-2 18,5KW | MG 160LB 18.5kW 3x400D-2 B35-42 | MO5KT | SC | 3344
85904511 | Spare motor 87425021 MG160MB-2 11KW | MG 160MB 11kW 400D-2 B05-42 | MO5KT | SC | 2542
85904522 | Spare motor 85905159 MG132SC-2 5,5KW | MG 132SC 5.5W 3x400D-2 B05-38 (CRN-SF) | MO5KT | SC | 1370
85904524 | Spare motor 85U15104 MG080A-2 0,75KW | MG 80A 0.75kW 400D-2 B14-19 | MO5KT | SC | 368
85904527 | Spare motor 85U87417 MG132SC-2 5,5KW | MG 132SC 5.5kW 3x500D-2 B05-38 | MO5KT | SC | 1269
85904576 | Spare motor 87322227 MG132SC-2 5,5KW | MG 132SC 5.5kW 230/400-2 B05-38 | MO5KT | SC | 1242
85904577 | Spare motor 87322229 MG132SC-2 5,5KW | MG 132SC 5.5kW 400D-2 B05-38 | MO5KT | SC | 1490
85904585 | Spare motor 87325229 MG132SC-2 5,5KW | MG 132SC 5.5kW 3x400D-2 B05-38 | MO5KT | SC | 1238
85904596 | Spare motor 87470021 MG180MB-2 22KW | MG 180MB 22kW 400D-2 B05-48 | MO5KT | SC | 4712
85904597 | Spare motor 87470022 MG180MB-2 22KW | MG 180MB 22kW 3x400D-2 B03-48 | MO5KT | SC | 3675
85904598 | Spare motor 87470023 MG180MB-2 22KW | MG 180MB 22kW 3x400D-2 B35-48 | MO5KT | SC | 4058
85904641 | Spare motor 85901025 MGE160MD-2 15KW | MGE 160MD 15kW 3x400V-2 B05-42 F3 C9-S | MO7KT | SC | 9201
85904643 | Spare motor 85901027 MGE180MB-2 22KW | MGE 180MB 22kW 400V-2 B05-48 F3 C9-S | MO7KT | SC | 12456
85904750 | Spare motor 85901227 MGE180MB-2 22KW | MGE 180MB 22kW 3x400V-2 B05-48 F3 C2-S | MO7KT | SC | 12236
85904756 | Spare motor 85901234 MGE160LB-2 18,5KW | MGE 160LB 18.5kW 3x400V-2 B05-42 F3C15-S | MO7KT | SC | 10666
85904919 | Spare motor 85901266 MGE160LB-2 18,5KW | MGE 160LB 18.5kW 3x400V-2 B35-42 F3 C2-S | MO7KT | SC | 13110
85905098 | ML160BB 3x400-2 15KW B05-42 (CRN-SF) | ML160 BB 15kW 3x400-2 B05-42 (CRN-SF) | GNEF6 | AI | 2814
85905274 | Spare motor 85903938 MG080C-2 1,1KW | MG 80C 1.1kW 3x480Y-2 B14-19 | MO5KT | SC | 484
85905396 | Spare motor 87270557 MG100LC-2 3,0KW | MG 100LC 3kW 3x500D-2 B05-28 | MO5KT | SC | 790
85905953 | Spare motor 85U06105 MG080C-2 1,1KW | MG 80C 1.1kW 230/400-2 B14-19 | MO5KT | SC | 444
85906027 | Spare motor 85904226 MG160MB-2 11KW | MG 160MB 11kW 400/690-2 B35-42 | MO5KT | SC | 2408
85906087 | Spare motor 85U17538 ML160BC-2 18,5KW | ML160 BC 18.5kW 400-2 B05-42 | MO5KT | SC | 3219
85906121 | Spare motor 85904194 MG80B-2 1,1KW | MG 80B 1.1kW 288/500-2 B14-19 | MO5KT | SC | 557
85906371 | Spare motor 85905231 MG80C-2 1,1KW | MG 80C 1.1kW 400D/690Y-2 B14-19 | MO5KT | SC | 480
85906384 | Spare motor 85U16413 MG112MC-2 4,00KW | MG 112MC 4kW 3x400D-2 B14-28 | MO5KT | SC | 984
85906526 | Spare motor 85U18522 MG132SB-2 7,5KW | MG 132SB 7.5kW 400/690-2 B05-38 | MO5KT | SC | 1954
86051036 | Spare motor 86D15813 MG112MC-4 4,00KW | MG 112MC 4kW 400D-4 B14-28 | MO5KT | SC | 1104
86900051 | Spare motor 86805101 MG071A-4 0,25 | MG 71 0.25kW 230/400-4 B14-14 | MO5KT | SC | 303
86900070 | Spare motor 86265103 MG080B-4 0,55KW | MG 80B 0.55kW 240-4 B14-19 | MO5KT | SC | 424
86900167 | Spare motor 86D05906 MG090LC-4 1,5KW | MG 90LC 1.5kW 230/400-4 B14-24 | MO5KT | SC | 607
86900198 | Spare motor 86D05905 MG090SB-4 1,1KW | MG 90SB 1.1kW 230/400-4 B14-24 | MO5KT | SC | 523
86900215 | Spare motor 86215100 MG071A-4 0,18KW | MG 71A 0.18kW 220-230-4 B14-14 | MO5KT | SC | 298
86900255 | Spare motor 86215102 MG080A-4 0,37KW | MG 80A 0.37kW 220-230-4 B14-19 | MO5KT | SC | 380
86900280 | Spare motor 86215103 MG080B-4 0,55KW | MG 80B 0.55kW 220-230-4 B14-19 | MO5KT | SC | 520
86900346 | Spare motor 86215101 MG071B-4 0,25KW | MG 71B 0,25kW 220/230-4 B 14-14 | MO5KT | SC | 327
86900611 | Spare motor 86D05108 MG100LB-4 2,2KW | MG 100LB 2.2kW 230/400-4 B14-28 | MO5KT | SC | 741
86900623 | Spare motor 86D15108 MG100LB-4 2,2KW | MG 100LB 2.2kW 400D-4 B14-28 | MO5KT | SC | 741
86900629 | Spare motor 86D15610 MG100LC-4 3,0KW | MG 100LC 3kW 3x400D-4 B14-28 | MO5KT | SC | 752
86900634 | Spare motor 87260398 MG100LB-4 2,2KW | MG 100LB 2.2kW 400D-4 B03-28 | MO5KT | SC | 617
86901645 | Spare motor 87360407 MG132MB-4 7,5KW | MG 132MB 7.5kW 400/690-4 B03-38 | MO5KT | SC | 1824
86901784 | Spare motor 86D15713 MG112MC-4 4,00KW | MG 112MC 4kW 400D-4 B14-28 Eff1 | MO5KT | SC | 1124
86901793 | Spare motor 86901041 MGE160LB-4 15KW | MGE 160LB 15kW 400V-4 B35-42 F1 C2-S | MO7KT | SC | 9396
86901824 | Spare motor 87410036 MG160LB-4 15KW | MG 160LB 15kW 400/690-4 B35-42 | MO5KT | SC | 2757
86901825 | Spare motor 86901001 MGE160LB-4 15KW | MGE 160LB 15kW 3x400V-4 B05-42 F1 C2-S | MO7KT | SC | 10943
86901828 | Spare motor 87410032 MG160LB-4 15KW | MG 160LB 15kW 400/690-4 B05-42 | MO5KT | SC | 2662
86901829 | Spare motor 86901000 MGE160MB-4 11KW | MGE 160MB 11kW 400V-4 B05-42 F1 C2-S | MO7KT | SC | 9489
86901830 | Spare motor 87410035 MG160MB-4 11KW | MG 160MB 11kW 400/690-4 B35-42 | MO5KT | SC | 2465
86901831 | Spare motor 86901002 MGE180MA-4 18,5KW | MGE 180MA 18.5kW 3x400V-4 B05-48 F1 C2-S | MO7KT | SC | 10923
86901832 | Spare motor 86901006 MGE180MA-4 18,5KW | MGE 180MA 18.5kW 400V-4 B05-48 F1 C14-S | MO7KT | SC | 11000
86901890 | Spare motor 86U15510 MG100LC-4 3,0KW | MG 100LC 3kW 3x400D-4 B14-28 | MO5KT | SC | 881
86902077 | Spare motor 87270322 MG100LB-4 2,2KW | MG 100LB 2.2kW 230/400-4 B05-28 | MO5KT | SC | 871
86902101 | Spare motor 86U05510 MG100LC-4 3,0KW | MG 100LC 3kW 230/400-4 B14-28 | MO5KT | SC | 881
86902114 | Spare motor 86901010 MGE 180MA-4 18,5KW | MGE 180MA 18.5kW 3x400V-4B05-48F1 C15-S | MO7KT | SC | 13832
86902141 | Spare motor 86901042 MGE 180MA-4 18,5KW | MGE 180MA 18.5kW 3x400V-4 B35-48 F1 C2-S | MO7KT | SC | 11031
86902320 | Spare motor 86906100 MGE160MB-4 11KW | MGE 160MB 11kW 400V-4 B05-42 F3 C2-S | MO7KT | SC | 9489
86902321 | Spare motor 86906182 MGE160MB-4 11KW | MGE 160MB 11kW 400V-4 B05-42 F3 C14-S | MO5KT | SC | 7771
86902323 | Spare motor 86906190 MGE160LB-4 15KW | MGE 160LB 15kW 400V-4 B05-42 F3 C2-S | MO7KT | SC | 10943
86902340 | Spare motor 86906161 MGE160MB-4 11kW | MGE 160MB 3X400V-4 11kW B05-42 F3 C16-S | MO7KT | SC | 8187
86902355 | Spare motor 86906101 MGE160LB-4 15KW | MGE 160LB 15kW 400V-4 B35-42 F3 C2-S | MO7KT | SC | 9396
86902422 | Spare motor 86906164 MGE160LB-4 15KW | MGE 160LB 15kW 3x400V-4 B05-42 F3 C16-S | MO7KT | SC | 9430
86902429 | Spare motor 86906163 MGE160LB-4 15,0KW | MGE 160LB 15kW 3x400-4 B05-42 F3 C15-S | MO7KT | SC | 9302
87100742 | Spare motor 87100236 MG71B-4 ,37KW | MG 71B 0.37kW 230/400-4 B14-14 | MO5KT | SC | 251
87100744 | Spare motor 87100239 MG080A-4 0,55KW | MG 80A 0.55kW 230/400-4 B14-19 | MO5KT | SC | 338
87210729 | Spare motor 87200344 MG090LC-4 1,5KW | MG 90LC 1.5kW 220-230-4 B05-24 | MO5KT | SC | 518
87210744 | Spare motor 87210316 MG090SB-4 1,1KW | MG 90SB 1.1kW 230/400-4 B05-24 | MO5KT | SC | 523
87210746 | Spare motor 87210319 MG090LC-4 1,5KW | MG 90LC 1.5kW 230/400-4 B05-24 | MO5KT | SC | 607
87260702 | Spare motor 87262295 MG100LC-2 3,00KW | MG 100LA 3kW 230/400-2 B05-28 | MO5KT | SC | 693
87260747 | Spare motor 87262327 MG100LC-4 3,0KW | MG 100LC 3kW 400D-4 B055-28 | MO5KT | SC | 903
87272295 | MG100LC 230/400-2 3.0KW B05-28 | MG 100LC 3kW 230/400-2 B05-28 | MSTD2 | AI | 735
87310700 | Spare motor 87312295 MG112MB-2 3,00KW | MG 112MB 3kW 230/400-2 B05-28 | MO5KT | SC | 815
87310710 | Spare, motor MG112MC-2 4,00KW | MG 112MC 4kW 230/400-2 B05-28 | MO5KT | SC | 1023
87310711 | Spare motor 87312303 MG112MC-2 4,00KW | MG 112MC 4kW 400D-2 B05-28 | MO5KT | SC | 1023
87310712 | Spare, motor MG132SC-2 5,5KW | MG 132SC 5.5kW 230/400-2 B05-38 | MO5KT | SC | 1315
87310713 | Spare motor 87312229 MG132SC-2 5,5KW | MG 132SC 5.5kW 400D-2 B05-38 | MO5KT | SC | 1315
87310718 | Spare motor 87312372 MG132SC-2 5,5KW | MG 132SC 5.5kW 230/400-2 B03-38 | MO5KT | SC | 1315
87310743 | Spare motor 87312330 MG112MC-4 4,00KW | MG 112MC 4kW 400D-4 B05-28 | MO5KT | SC | 920
90230011 | EJECTOR TYPE 11 B | Ejektor typ 11 B | EJEK0 | AI | 609
90230020 | EJECTOR TYPE 20 B | Ejektor typ 20 B | EJEK0 | AI | 610
90230022 | EJECTOR TYPE 22 B | Ejektor typ 22 B | EJEK0 | AI | 610
90230029 | E10 32/26-40/32,6 D76 | Ejektor 29B 32/26-40/32.6 D76 | EJEK0 | AI | 610
90230044 | EJECTOR TYPE 44 B | Ejektor typ 44 B | EJEK0 | AI | 610
90230045 | EJECTOR TYPE 45 B | Ejektor typ 45 B | EJEK0 | AI | 610
91040090 | Float valve SVN MS 6B 3/4" | Zawór pływakowy SVN 3/4'' | HYACC | AC | 385
91040091 | Float valve SVN MS 6B 1" | Zawór pływakowy SVN 1" | HYACC | AC | 601
91040092 | Float valve SVN MS 6B 11/4" | Zawór pływakowy SVN1 1/4" | HYACC | AC | 769
91040093 | Float valve SVN MS 6B 11/2" | Zawór pływakowy SVN 11/2'' | HYACC | AC | 815
91040094 | Float valve SVN 2" cpl. | Zawór pływakowy SVN 2" | HYACC | AC | 929
91040746 | Cable set drinking water 15M + El1 | Sonda El1+ kabel 15m | MSCAB | AS | 75
91040749 | Cable kit, potable water 30M | Sonda El1+ kabel 30m | MSCAB | AS | 102
91040753 | Cable set drinking water 50M + El1 | Kabel elektrod 50m z elek | MSCAB | AS | 83
91041701 | Control OPC CS 1x 6,0-10,0A/ DOL 3x400V | Control OPC CS 1x6.0-10.0A 400VD | COPAN | WE | 1115
91042981 | Safety wire cpl.D5mm 10m max load 13,2kN | Linka zabezp. D5mm 10m max ociążen.13.2kN | LSPAC | AS | 70
91042982 | Safety wire cpl. D2mm 20m max load 2,1kN | Linka zabezp. D2mm 20m max ociążen.2.1kN | LSPAC | AS | 39
91042984 | Safety wire cpl.D2mm 30m, max load 2,1kN | Linka zabezp. D2mm 30m max ociążen.2.1kN | LSPAC | AS | 59
91043561 | Kit, Motor M12.3.4 3X400V MULTILIFT MK1 | Zestaw napr. M12.3.4 400V MULTILIFT MK1 | WSSKT | SH | 2537
91043566 | Kit, Motor M24.3.2 3X400V MULTILIFT MK1 | Silnik M 24.3.2 3x400V Multilift MK1 | MMDKT | SA | 3293
91043772 | KIT, FLANGE W. PIPESOCKET DN80/Ø110 cpl. | Kołnierz MLD/MDV/MSS DN80/Ø110 zestaw | MMDKT | SA | 302
91044066 | Hydro MPC-S 2 CRI3-7 U4 A-B-A-A | Hydro MPC-S 2 CRI3-7 U4 A-B-A-A | HMPC5 | CG | 11487
91044068 | Hydro MPC-S 3 CRI3-7 U4 A-B-A-A | Hydro MPC-S 3 CRI3-7 U4 A-B-A-A | HMPC5 | CG | 14392
91044069 | Hydro MPC-S 3 CRI3-10 U4 A-B-A-A | Hydro MPC-S 3 CRI3-10 U4 A-B-A-A | HMPC5 | CG | 14889
91044071 | Hydro MPC-S 4 CRI3-7 U4 A-B-A-A | Hydro MPC-S 4 CRI3-7 U4 A-B-A-A | HMPC5 | CG | 17414
91044072 | Hydro MPC-S 4 CRI3-10 U4 A-B-A-A | Hydro MPC-S 4 CRI3-10 U4 A-B-A-A | HMPC5 | CG | 18077
91044078 | Hydro MPC-S 2 CRI5-5 U4 A-B-A-A | Hydro MPC-S 2 CRI5-5 U4 A-B-A-A | HMPC5 | CG | 11790
91044079 | Hydro MPC-S 2 CRI5-8 U4 A-B-A-A | Hydro MPC-S 2 CRI5-8 U4 A-B-A-A | HMPC5 | CG | 12053
91044080 | Hydro MPC-S 2 CRI5-16 U4 A-B-A-A | Hydro MPC-S 2 CRI5-16 U4 A-B-A-A | HMPC5 | CG | 13310
91044081 | Hydro MPC-S 3 CRI5-4 U4 A-B-A-A | Hydro MPC-S 3 CRI5-4 U4 A-B-A-A | HMPC5 | CG | 14550
91044082 | Hydro MPC-S 3 CRI5-5 U4 A-B-A-A | Hydro MPC-S 3 CRI5-5 U4 A-B-A-A | HMPC5 | CG | 14846
91044083 | Hydro MPC-S 3 CRI5-16 U4 A-B-A-A | Hydro MPC-S 3 CRI5-16 U4 A-B-A-A | HMPC5 | CG | 17159
91044084 | Hydro MPC-S 4 CRI5-4 U4 A-B-A-A | Hydro MPC-S 4 CRI5-4 U4 A-B-A-A | HMPC5 | CG | 17625
91044086 | Hydro MPC-S 4 CRI5-8 U4 A-B-A-A | Hydro MPC-S 4 CRI5-8 U4 A-B-A-A | HMPC5 | CG | 18545
91044087 | Hydro MPC-S 4 CRI5-10 U4 A-B-A-A | Hydro MPC-S 4 CRI5-10 U4 A-B-A-A | HMPC5 | CG | 19570
91044091 | Hydro MPC-S 2 CRI10-4 U4 A-B-A-A | Hydro MPC-S 2 CRI10-4 U4 A-B-A-A | HMPC5 | CG | 13694
91044092 | Hydro MPC-S 2 CRI10-9 U4 A-B-A-A | Hydro MPC-S 2 CRI10-9 U4 A-B-A-A | HMPC5 | CG | 15173
91044093 | Hydro MPC-S 3 CRI10-4 U4 A-B-A-A | Hydro MPC-S 3 CRI10-4 U4 A-B-A-A | HMPC5 | CG | 18562
91044094 | Hydro MPC-S 3 CRI10-9 U4 A-B-A-A | Hydro MPC-S 3 CRI10-9 U4 A-B-A-A | HMPC5 | CG | 20774
91044095 | Hydro MPC-S 4 CRI10-3 U4 A-B-A-A | Hydro MPC-S 4 CRI10-3 U4 A-B-A-A | HMPC5 | CG | 21507
91044096 | Hydro MPC-S 4 CRI10-4 U4 A-B-A-A | Hydro MPC-S 4 CRI10-4 U4 A-B-A-A | HMPC5 | CG | 22351
91044097 | Hydro MPC-S 4 CRI10-6 U4 A-B-A-A | Hydro MPC-S 4 CRI10-6 U4 A-B-A-A | HMPC5 | CG | 23431
91044098 | Hydro MPC-S 4 CRI10-9 U4 A-B-A-A | Hydro MPC-S 4 CRI10-9 U4 A-B-A-A | HMPC5 | CG | 25248
91044099 | Hydro MPC-S 5 CRI10-9 U4 D-B-A-A | Hydro MPC-S 5 CRI10-9 U4 D-B-A-A | HMPC5 | CG | 30967
91044100 | Hydro MPC-S 2 CRI15-3 U4 A-B-A-A | Hydro MPC-S 2 CRI15-3 U4 A-B-A-A | HMPC5 | CG | 16863
91044101 | Hydro MPC-S 2 CRI15-5 U4 A-B-A-A | Hydro MPC-S 2 CRI15-5 U4 A-B-A-A | HMPC5 | CG | 18879
91044102 | Hydro MPC-S 2 CRI15-7 U4 A-C-A-A | Hydro MPC-S 2 CRI15-7 U4 A-C-A-A | HMPC5 | CG | 21716
91044103 | Hydro MPC-S 3 CRI15-3 U4 A-B-A-A | Hydro MPC-S 3 CRI15-3 U4 A-B-A-A | HMPC5 | CG | 22736
91044104 | Hydro MPC-S 3 CRI15-7 U4 A-C-A-A | Hydro MPC-S 3 CRI15-7 U4 A-C-A-A | HMPC5 | CG | 28919
91044105 | Hydro MPC-S 4 CRI15-3 U4 A-B-A-A | Hydro MPC-S 4 CRI15-3 U4 A-B-A-A | HMPC5 | CG | 27429
91044106 | Hydro MPC-S 4 CRI15-5 U4 A-B-A-A | Hydro MPC-S 4 CRI15-5 U4 A-B-A-A | HMPC5 | CG | 29736
91044107 | Hydro MPC-S 4 CRI15-7 U4 D-C-A-A | Hydro MPC-S 4 CRI15-7 U4 D-C-A-A | HMPC5 | CG | 35539
91044108 | Hydro MPC-S 5 CRI15-7 U4 D-C-A-A | Hydro MPC-S 5 CRI15-7 U4 D-C-A-A | HMPC5 | CG | 44889
91044110 | Hydro MPC-S 2 CRI20-3 U4 A-B-A-A | Hydro MPC-S 2 CRI20-3 U4 A-B-A-A | HMPC5 | CG | 18717
91044111 | Hydro MPC-S 2 CRI20-7 U4 A-C-A-A | Hydro MPC-S 2 CRI20-7 U4 A-C-A-A | HMPC5 | CG | 23327
91044112 | Hydro MPC-S 3 CRI20-3 U4 A-B-A-A | Hydro MPC-S 3 CRI20-3 U4 A-B-A-A | HMPC5 | CG | 24220
91044113 | Hydro MPC-S 3 CRI20-7 U4 A-C-A-A | Hydro MPC-S 3 CRI20-7 U4 A-C-A-A | HMPC5 | CG | 31481
91044114 | Hydro MPC-S 4 CRI20-3 U4 A-B-A-A | Hydro MPC-S 4 CRI20-3 U4 A-B-A-A | HMPC5 | CG | 29413
91044115 | Hydro MPC-S 4 CRI20-5 U4 D-C-A-A | Hydro MPC-S 4 CRI20-5 U4 D-C-A-A | HMPC5 | CG | 35616
91044116 | Hydro MPC-S 4 CRI20-7 U4 D-C-A-A | Hydro MPC-S 4 CRI20-7 U4 D-C-A-A | HMPC5 | CG | 38765
91044118 | Hydro MPC-S 6 CRI20-5 U4 D-C-A-A | Hydro MPC-S 6 CRI20-5 U4 D-C-A-A | HMPC5 | CG | 51792
91044119 | Hydro MPC-S 2 CR32-4 U4 D-C-A-A | Hydro MPC-S 2 CR32-4 U4 D-C-A-A | HMPC5 | CG | 26764
91044120 | Hydro MPC-S 4 CR32-4 U4 D-C-A-A | Hydro MPC-S 4 CR32-4 U4 D-C-A-A | HMPC5 | CG | 46913
91044121 | Hydro MPC-S 5 CR32-4 U4 D-C-A-A | Hydro MPC-S 5 CR32-4 U4 D-C-A-A | HMPC5 | CG | 56493
91044124 | Hydro MPC-S 3 CR45-3 U4 D-C-A-A | Hydro MPC-S 3 CR45-3 U4 D-C-A-A | HMPC5 | CG | 45429
91044125 | Hydro MPC-S 4 CR45-3 U4 D-C-A-A | Hydro MPC-S 4 CR45-3 U4 D-C-A-A | HMPC5 | CG | 56806
91044126 | Hydro MPC-S 5 CR45-3 U4 D-C-A-A | Hydro MPC-S 5 CR45-3 U4 D-C-A-A | HMPC5 | CG | 69674
91044129 | Hydro MPC-S 3 CR64-3-1 U4 D-C-A-A | Hydro MPC-S 3 CR64-3-1 U4 D-C-A-A | HMPC5 | CG | 50210
91044130 | Hydro MPC-S 3 CR64-4-2 U4 D-C-A-A | Hydro MPC-S 3 CR64-4-2 U4 D-C-A-A | HMPC5 | CG | 55996
91044131 | Hydro MPC-S 4 CR64-3-1 U4 D-C-A-A | Hydro MPC-S 4 CR64-3-1 U4 D-C-A-A | HMPC5 | CG | 64467
91044132 | Hydro MPC-S 4 CR64-4-2 U4 C-C-A-A | Hydro MPC-S 4 CR64-4-2 U4 D-C-A-A | HMPC5 | CG | 73978
91044133 | Hydro MPC-S 5 CR64-3-1 U4 C-C-A-A | Hydro MPC-S 5 CR64-3-1 U4 D-C-A-A | HMPC5 | CG | 81671
91047053 | Hydro Multi-S 2CM3-4I 1x230V 50Hz DOL | Hydro Multi-S 2 CM 3-4I 230VD | MULCM | CG | 6379
91047054 | Hydro Multi-S /P 2CM3-4I 1x230V 50Hz DOL | Hydro Multi-S /P 2 CM 3-4I 230VD | MULCM | CG | 6210
91047055 | Hydro Multi-S /G 2CM3-4 1x230V 50Hz DOL | Hydro Multi-S /G 2 CM 3-4 230VD | MULCM | CG | 5368
91047056 | Hydro Multi-S 2CM3-4I 3x400V 50Hz DOL | Hydro Multi-S 2 CM 3-4I 400VD | MULCM | CG | 6680
91047057 | Hydro Multi-S /P 2CM3-4I 3x400V 50Hz DOL | Hydro Multi-S /P 2 CM 3-4I 400VD | MULCM | CG | 6511
91047058 | Hydro Multi-S /G 2CM3-4 3x400V 50Hz DOL | Hydro Multi-S /G 2 CM 3-4 400VD | MULCM | CG | 5669
91047059 | Hydro Multi-S 2CM3-6I 1x230V 50Hz DOL | Hydro Multi-S 2 CM 3-6I 230VD | MULCM | CG | 6526
91047061 | Hydro Multi-S /G 2CM3-6 1x230V 50Hz DOL | Hydro Multi-S /G 2 CM 3-6 230VD | MULCM | CG | 5495
91047062 | Hydro Multi-S 2CM3-6I 3x400V 50Hz DOL | Hydro Multi-S 2 CM 3-6I 400VD | MULCM | CG | 6763
91047063 | Hydro Multi-S /P 2CM3-6I 3x400V 50Hz DOL | Hydro Multi-S /P 2 CM 3-6I 400VD | MULCM | CG | 6595
91047064 | Hydro Multi-S /G 2CM3-6 3x400V 50Hz DOL | Hydro Multi-S /G 2 CM 3-6 400VD | MULCM | CG | 5744
91047067 | Hydro Multi-S /G 2CM3-8 1x230V 50Hz DOL | Hydro Multi-S /G 2 CM 3-8 230VD | MULCM | CG | 7471
91047068 | Hydro Multi-S 2CM3-8I 3x400V 50Hz DOL | Hydro Multi-S 2 CM 3-8I 400VD | MULCM | CG | 7172
91047069 | Hydro Multi-S /P 2CM3-8I 3x400V 50Hz DOL | Hydro Multi-S /P 2 CM 3-8I 400VD | MULCM | CG | 7000
91047070 | Hydro Multi-S /G 2CM3-8 3x400V 50Hz DOL | Hydro Multi-S /G 2 CM 3-8 400VD | MULCM | CG | 5960
91047073 | Hydro Multi-S /G 3CM3-4 1x230V 50Hz DOL | Hydro Multi-S /G 3 CM 3-4 230VD | MULCM | CG | 7213
91047074 | Hydro Multi-S 3CM3-4I 3x400V 50Hz DOL | Hydro Multi-S 3 CM 3-4I 400VD | MULCM | CG | 9180
91047076 | Hydro Multi-S /G 3CM3-4 3x400V 50Hz DOL | Hydro Multi-S /G 3 CM 3-4 400VD | MULCM | CG | 7820
91047079 | Hydro Multi-S /G 3CM3-6 1x230V 50Hz DOL | Hydro Multi-S /G 3 CM 3-6 230VD | MULCM | CG | 7403
91047080 | Hydro Multi-S 3CM3-6I 3x400V 50Hz DOL | Hydro Multi-S 3 CM 3-6I 400VD | MULCM | CG | 9305
91047081 | Hydro Multi-S /P 3CM3-6I 3x400V 50Hz DOL | Hydro Multi-S /P 3 CM 3-6I 400VD | MULCM | CG | 9011
91047082 | Hydro Multi-S /G 3CM3-6 3x400V 50Hz DOL | Hydro Multi-S /G 3 CM 3-6 400VD | MULCM | CG | 7931
91047085 | Hydro Multi-S /G 3CM3-8 1x230V 50Hz DOL | Hydro Multi-S /G 3 CM 3-8 230VD | MULCM | CG | 7693
91047088 | Hydro Multi-S /G 3CM3-8 3x400V 50Hz DOL | Hydro Multi-S /G 3 CM 3-8 400VD | MULCM | CG | 8257
91047089 | Hydro Multi-S 2CM5-4I 1x230V 50Hz DOL | Hydro Multi-S 2 CM 5-4I 230VD | MULCM | CG | 6795
91047091 | Hydro Multi-S /G 2CM5-4 1x230V 50Hz DOL | Hydro Multi-S /G 2 CM 5-4 230VD | MULCM | CG | 5618
91047092 | Hydro Multi-S 2CM5-4I 3x400V 50Hz DOL | Hydro Multi-S 2 CM 5-4I 400VD | MULCM | CG | 7093
91047093 | Hydro Multi-S /P 2CM5-4I 3x400V 50Hz DOL | Hydro Multi-S /P 2 CM 5-4I 400VD | MULCM | CG | 6924
91047094 | Hydro Multi-S /G 2CM5-4 3x400V 50Hz DOL | Hydro Multi-S /G 2 CM 5-4 400VD | MULCM | CG | 5913
91047095 | Hydro Multi-S 2CM5-7I 1x230V 50Hz DOL | Hydro Multi-S 2 CM 5-7I 230VD | MULCM | CG | 7675
91047096 | Hydro Multi-S /P 2CM5-7I 1x230V 50Hz DOL | Hydro Multi-S /P 2 CM 5-7I 230VD | MULCM | CG | 7507
91047097 | Hydro Multi-S /G 2CM5-7 1x230V 50Hz DOL | Hydro Multi-S /G 2 CM 5-7 230VD | MULCM | CG | 6626
91047098 | Hydro Multi-S 2CM5-7I 3x400V 50Hz DOL | Hydro Multi-S 2 CM 5-7I 400VD | MULCM | CG | 7820
91047099 | Hydro Multi-S /P 2CM5-7I 3x400V 50Hz DOL | Hydro Multi-S /P 2 CM 5-7I 400VD | MULCM | CG | 7652
91047100 | Hydro Multi-S /G 2CM5-7 3x400V 50Hz DOL | Hydro Multi-S /G 2 CM 5-7 400VD | MULCM | CG | 6778
91047101 | Hydro Multi-S 2CM5-9I 1x230V 50Hz DOL | Hydro Multi-S 2 CM 5-9I 230VD | MULCM | CG | 8002
91047102 | Hydro Multi-S /P 2CM5-9I 1x230V 50Hz DOL | Hydro Multi-S /P 2 CM 5-9I 230VD | MULCM | CG | 7833
91047103 | Hydro Multi-S 2CM5-9I 3x400V 50Hz DOL | Hydro Multi-S 2 CM 5-9I 400VD | MULCM | CG | 8072
91047104 | Hydro Multi-S /P 2CM5-9I 3x400V 50Hz DOL | Hydro Multi-S /P 2 CM 5-9I 400VD | MULCM | CG | 7904
91047113 | Hydro Multi-S /G 3CM5-7 1x230V 50Hz DOL | Hydro Multi-S /G 3 CM 5-7 230VD | MULCM | CG | 9161
91047114 | Hydro Multi-S 3CM5-7I 3x400V 50Hz DOL | Hydro Multi-S 3 CM 5-7I 400VD | MULCM | CG | 10673
91047116 | Hydro Multi-S /G 3CM5-7 3x400V 50Hz DOL | Hydro Multi-S /G 3 CM 5-7 400VD | MULCM | CG | 9451
91047119 | Hydro Multi-S 3CM5-9I 3x400V 50Hz DOL | Hydro Multi-S 3 CM 5-9I 400VD | MULCM | CG | 11051
91047120 | Hydro Multi-S /P 3CM5-9I 3x400V 50Hz DOL | Hydro Multi-S /P 3 CM 5-9I 400VD | MULCM | CG | 10757
91047122 | Hydro Multi-S/P 2CM10-3I 1x230V 50Hz DOL | Hydro Multi-S /P 2 CM 10-3I 230VD | MULCM | CG | 8676
91047123 | Hydro Multi-S/G 2CM10-3 1x230V 50Hz DOL | Hydro Multi-S /G 2 CM 10-3 230VD | MULCM | CG | 7419
91047125 | Hydro Multi-S/P 2CM10-3I 3x400V 50Hz DOL | Hydro Multi-S /P 2 CM 10-3I 400VD | MULCM | CG | 8746
91047126 | Hydro Multi-S/G 2CM10-3 3x400V 50Hz DOL | Hydro Multi-S /G 2 CM 10-3 400VD | MULCM | CG | 7483
91047128 | Hydro Multi-S/P 2CM10-4I 3x400V 50Hz DOL | Hydro Multi-S /P 2 CM 10-4I 400VD | MULCM | CG | 9056
91047129 | Hydro Multi-S/G 2CM10-4 3x400V 50Hz DOL | Hydro Multi-S /G 2 CM 10-4 400VD | MULCM | CG | 7793
91047130 | Hydro Multi-S 2CM10-5I 3x400V 50Hz DOL | Hydro Multi-S 2 CM 10-5I 400VD | MULCM | CG | 9518
91047131 | Hydro Multi-S/P 2CM10-5I 3x400V 50Hz DOL | Hydro Multi-S /P 2 CM 10-5I 400VD | MULCM | CG | 9227
91047132 | Hydro Multi-S 3CM10-3I 1x230V 50Hz DOL | Hydro Multi-S 3 CM 10-3I 230VD | MULCM | CG | 12234
91047134 | Hydro Multi-S/G 3CM10-3 1x230V 50Hz DOL | Hydro Multi-S /G 3 CM 10-3 230VD | MULCM | CG | 10300
91047135 | Hydro Multi-S 3CM10-3I 3x400V 50Hz DOL | Hydro Multi-S 3 CM 10-3I 400VD | MULCM | CG | 12400
91047136 | Hydro Multi-S/P 3CM10-3I 3x400V 50Hz DOL | Hydro Multi-S /P 3 CM 10-3I 400VD | MULCM | CG | 12119
91047137 | Hydro Multi-S/G 3CM10-3 3x400V 50Hz DOL | Hydro Multi-S /G 3 CM 10-3 400VD | MULCM | CG | 10457
91047138 | Hydro Multi-S 3CM10-4I 3x400V 50Hz DOL | Hydro Multi-S 3 CM 10-4I 400VD | MULCM | CG | 12876
91047139 | Hydro Multi-S/P 3CM10-4I 3x400V 50Hz DOL | Hydro Multi-S /P 3 CM 10-4I 400VD | MULCM | CG | 12585
91047140 | Hydro Multi-S/G 3CM10-4 3x400V 50Hz DOL | Hydro Multi-S /G 3 CM 10-4 400VD | MULCM | CG | 10924
91047141 | Hydro Multi-S 3CM10-5I 3x400V 50Hz DOL | Hydro Multi-S 3 CM 10-5I 400VD | MULCM | CG | 13134
91047142 | Hydro Multi-S/P 3CM10-5I 3x400V 50Hz DOL | Hydro Multi-S /P 3 CM 10-5I 400VD | MULCM | CG | 12843
91047886 | Fire NKF 65-200/219 E-S-F-B-C-S-EN | Fire NKF 65-200/219 E-S-F-B-C-S-EN | FIECE | CI | 25515
91047888 | Fire NKF 80-200/202 E-S-F-B-C-S-EN | Fire NKF 80-200/202 E-S-F-B-C-S-EN | FIECE | CI | 36091
91047978 | Fire MONO CR 3-12 JP3/400/1,1/3/50-EN | Fire MONO CR 3-12 JP3/400/1.1/3/50-EN | FCRFJ | CI | 4559
91048007 | KIT;Flange Set;ANSI;HSEF 6-x;#125-#125 | Przeciwkołnierze do p.poż. Fire HSEF 6 | FIAC1 | CI | 271
91048008 | KIT;Flange Set;ANSI;HSEF 6-x;#125-#250 | Przeciwkołnierze 2szt. HSEF 6-X 125-250 | FIAC1 | CI | 443
91048409 | Fire MONO CR 5-16 JP3/400/2,2/3/50-EN | Fire MONO CR 5-16 JP3/400/2.2/3/50 | FCRFJ | CI | 5134
91048411 | Fire MONO CR 5-20 JP3/400/3,0/3/50-EN | Fire MONO CR 5-20 JP3/400/3.0/3/50 | FCRFJ | CI | 5461
91048702 | Hydro Multi-S 2CM5-5 U4 A-B-P-A | Hydro Multi-S 2CM5-5 U4 A-B-P-A | MULCM | CG | 4274
91048706 | Hydro Multi-S 2CM10-1 U4 A-B-P | Hydro Multi-S 2CM10-1 U4 A-B-P | MULCM | CG | 4587
91048708 | Hydro Multi-S 2CM10-3 U4 A-B-P | Hydro Multi-S 2CM10-3 U4 A-B-P | MULCM | CG | 5494
91048741 | HYDRO MULTI-S 2CR10-4 U4 A-B-P | HYDRO MULTI-S 2 CR10-4 U4 A-B-P | MULCR | CG | 6860
91048767 | HYDRO MULTI-S 3CR20-5 U4 A-B-P | HYDRO MULTI-S 3CR20-5 U4 A-B-P | MULCR | CG | 16746
91048769 | Hydro Multi-E 2 CME 3-3 U1 A-A-A-F-A | Hydro Multi-E 2CME 3-3 U1 A-A-AA-A | CRBCM | CG | 6573
91048770 | Hydro Multi-E 3 CME 3-3 U1 A-A-A-F-A | Hydro Multi-E 3CME 3-3 U1 A-A-AA-A | CRBCM | CG | 8896
91048771 | Hydro Multi-E 2 CME 3-5 U1 A-A-A-F-A | Hydro Multi-E 2CME 3-5 U1 A-A-AA-A | CRBCM | CG | 6854
91048772 | Hydro Multi-E 3 CME 3-5 U1 A-A-A-F-A | Hydro Multi-E 3CME 3-5 U1 A-A-AA-A | CRBCM | CG | 9323
91048773 | Hydro Multi-E 2 CME 3-7 U1 A-A-A-F-A | Hydro Multi-E 2CME 3-7 U1 A-A-AA-A | CRBCM | CG | 7539
91048775 | Hydro Multi-E 2 CME 5-3 U1 A-A-A-F-A | Hydro Multi-E 2CME 5-3 U1 A-A-AA-A | CRBCM | CG | 6743
91048776 | Hydro Multi-E 3 CME 5-3 U1 A-A-A-F-A | Hydro Multi-E 3CME 5-3 U1 A-A-AA-A | CRBCM | CG | 9160
91048777 | Hydro Multi-E 2 CME 5-4 U1 A-A-A-F-A | Hydro Multi-E 2CME 5-4 U1 A-A-AA-A | CRBCM | CG | 7685
91048778 | Hydro Multi-E 3 CME 5-4 U1 A-A-A-F-A | Hydro Multi-E 3CME 5-4 U1 A-A-AA-A | CRBCM | CG | 10574
91048779 | Hydro Multi-E 2 CME 3-3 U2 A-A-A-F-A | Hydro Multi-E 2CME 3-3 U2 A-A-AA-A | CRBCM | CG | 7240
91048780 | Hydro Multi-E 3 CME 3-3 U2 A-A-A-F-A | Hydro Multi-E 3CME 3-3 U2 A-A-AA-A | CRBCM | CG | 9909
91048781 | Hydro Multi-E 2 CME 3-5 U2 A-A-A-F-A | Hydro Multi-E 2CME 3-5 U2 A-A-AA-A | CRBCM | CG | 7524
91048782 | Hydro Multi-E 3 CME 3-5 U2 A-A-A-F-A | Hydro Multi-E 3CME 3-5 U2 A-A-AA-A | CRBCM | CG | 10336
91048787 | Hydro Multi-E 2 CME 5-3 U2 A-A-A-F-A | Hydro Multi-E 2CME 5-3 U2 A-A-AA-A | CRBCM | CG | 7413
91048788 | Hydro Multi-E 3 CME 5-3 U2 A-A-A-F-A | Hydro Multi-E 3CME 5-3 U2 A-A-AA-A | CRBCM | CG | 10178
91048789 | Hydro Multi-E 2 CME 5-4 U2 A-A-A-F-A | Hydro Multi-E 2CME 5-4 U2 A-A-AA-A | CRBCM | CG | 8222
91048790 | Hydro Multi-E 3 CME 5-4 U2 A-A-A-F-A | Hydro Multi-E 3CME 5-4 U2 A-A-AA-A | CRBCM | CG | 11393
91048791 | Hydro Multi-E 2 CME 5-5 U2 A-A-A-F-A | Hydro Multi-E 2CME 5-5 U2 A-A-AA-A | CRBCM | CG | 9121
91048792 | Hydro Multi-E 3 CME 5-5 U2 A-A-A-F-A | Hydro Multi-E 3CME 5-5 U2 A-A-AA-A | CRBCM | CG | 12736
91048793 | Hydro Multi-E 2 CME 5-6 U2 A-A-A-F-A | Hydro Multi-E 2CME 5-6 U2 A-A-AA-A | CRBCM | CG | 9261
91048794 | Hydro Multi-E 3 CME 5-6 U2 A-A-A-F-A | Hydro Multi-E 3CME 5-6 U2 A-A-AA-A | CRBCM | CG | 12945
91048797 | Hydro Multi-E 2 CME 10-2 U2 A-A-A-F-A | Hydro Multi-E 2CME 10-2 U2 A-A-AA-A | CRBCM | CG | 9738
91048798 | Hydro Multi-E 3 CME 10-2 U2 A-A-A-F-A | Hydro Multi-E 3CME 10-2 U2 A-A-AA-A | CRBCM | CG | 13635
91048799 | Hydro Multi-E 2 CME 10-3 U2 A-A-A-F-A | Hydro Multi-E 2CME 10-3 U2 A-A-AA-A | CRBCM | CG | 11865
91048800 | Hydro Multi-E 3 CME 10-3 U2 A-A-A-F-A | Hydro Multi-E 3CME 10-3 U2 A-A-AA-A | CRBCM | CG | 16827
91048802 | Hydro Multi-E 3 CME 10-4 U2 A-A-A-F-A | Hydro Multi-E 3CME 10-4 U2 A-A-AA-A | CRBCM | CG | 18453
91048805 | Hydro Multi-E 2 CME 15-1 U2 A-A-A-F-A | Hydro Multi-E 2CME 15-1 U2 A-A-AA-A | CRBCM | CG | 11335
91048806 | Hydro Multi-E 3 CME 15-1 U2 A-A-A-F-A | Hydro Multi-E 3CME 15-1 U2 A-A-AA-A | CRBCM | CG | 16571
91048807 | Hydro Multi-E 2 CME 15-2 U2 A-A-A-F-A | Hydro Multi-E 2CME 15-2 U2 A-A-AA-A | CRBCM | CG | 13463
91048808 | Hydro Multi-E 3 CME 15-2 U2 A-A-A-F-A | Hydro Multi-E 3CME 15-2 U2 A-A-AA-A | CRBCM | CG | 19755
91048809 | Hydro Multi-E 2 CME 15-3 U2 A-A-A-F-A | Hydro Multi-E 2CME 15-3 U2 A-A-AA-A | CRBCM | CG | 15768
91048810 | Hydro Multi-E 3 CME 15-3 U2 A-A-A-F-A | Hydro Multi-E 3CME 15-3 U2 A-A-AA-A | CRBCM | CG | 23220
91048813 | Hydro Multi-E 2 CRE 1-4 U1 A-A-A-F-A | Hydro Multi-E 2CRE 1-4 U1 A-A-AA-A | CRB30 | CG | 7630
91048814 | Hydro Multi-E 2 CRE 1-4 U2 A-A-A-F-A | Hydro Multi-E 2CRE 1-4 U2 A-A-AA-A | CRB30 | CG | 8169
91048815 | Hydro Multi-E 3 CRE 1-4 U1 A-A-A-F-A | Hydro Multi-E 3CRE 1-4 U1 A-A-AA-A | CRB30 | CG | 10235
91048816 | Hydro Multi-E 3 CRE 1-4 U2 A-A-A-F-A | Hydro Multi-E 3CRE 1-4 U2 A-A-AA-A | CRB30 | CG | 11051
91048817 | Hydro Multi-E 2 CRE 1-6 U1 A-A-A-F-A | Hydro Multi-E 2CRE 1-6 U1 A-A-AA-A | CRB30 | CG | 7913
91048818 | Hydro Multi-E 2 CRE 1-6 U2 A-A-A-F-A | Hydro Multi-E 2CRE 1-6 U2 A-A-AA-A | CRB30 | CG | 8452
91048819 | Hydro Multi-E 3 CRE 1-6 U1 A-A-A-F-A | Hydro Multi-E 3CRE 1-6 U1 A-A-AA-A | CRB30 | CG | 10655
91048820 | Hydro Multi-E 3 CRE 1-6 U2 A-A-A-F-A | Hydro Multi-E 3CRE 1-6 U2 A-A-AA-A | CRB30 | CG | 11481
91048821 | Hydro Multi-E 2 CRE 1-9 U1 A-A-A-F-A | Hydro Multi-E 2CRE 1-9 U1 A-A-AA-A | CRB30 | CG | 8334
91048822 | Hydro Multi-E 2 CRE 1-9 U2 A-A-A-F-A | Hydro Multi-E 2CRE 1-9 U2 A-A-AA-A | CRB30 | CG | 8934
91048823 | Hydro Multi-E 3 CRE 1-9 U1 A-A-A-F-A | Hydro Multi-E 3CRE 1-9 U1 A-A-AA-A | CRB30 | CG | 11291
91048824 | Hydro Multi-E 3 CRE 1-9 U2 A-A-A-F-A | Hydro Multi-E 3CRE 1-9 U2 A-A-AA-A | CRB30 | CG | 12199
91048825 | Hydro Multi-E 2 CRE 3-2 U1 A-A-A-F-A | Hydro Multi-E 2CRE 3-2 U1 A-A-AA-A | CRB30 | CG | 7465
91048826 | Hydro Multi-E 2 CRE 3-2 U2 A-A-A-F-A | Hydro Multi-E 2CRE 3-2 U2 A-A-AA-A | CRB30 | CG | 7997
91048827 | Hydro Multi-E 3 CRE 3-2 U1 A-A-A-F-A | Hydro Multi-E 3CRE 3-2 U1 A-A-AA-A | CRB30 | CG | 9989
91048828 | Hydro Multi-E 3 CRE 3-2 U2 A-A-A-F-A | Hydro Multi-E 3CRE 3-2 U2 A-A-AA-A | CRB30 | CG | 10795
91048829 | Hydro Multi-E 2 CRE 3-4 U1 A-A-A-F-A | Hydro Multi-E 2CRE 3-4 U1 A-A-AA-A | CRB30 | CG | 7728
91048830 | Hydro Multi-E 2 CRE 3-4 U2 A-A-A-F-A | Hydro Multi-E 2CRE 3-4 U2 A-A-AA-A | CRB30 | CG | 8270
91048831 | Hydro Multi-E 3 CRE 3-4 U1 A-A-A-F-A | Hydro Multi-E 3CRE 3-4 U1 A-A-AA-A | CRB30 | CG | 10382
91048832 | Hydro Multi-E 3 CRE 3-4 U2 A-A-A-F-A | Hydro Multi-E 3CRE 3-4 U2 A-A-AA-A | CRB30 | CG | 11208
91048833 | Hydro Multi-E 2 CRE 3-5 U1 A-A-A-F-A | Hydro Multi-E 2CRE 3-5 U1 A-A-AA-A | CRB30 | CG | 8102
91048834 | Hydro Multi-E 2 CRE 3-5 U2 A-A-A-F-A | Hydro Multi-E 2CRE 3-5 U2 A-A-AA-A | CRB30 | CG | 8702
91048835 | Hydro Multi-E 3 CRE 3-5 U1 A-A-A-F-A | Hydro Multi-E 3CRE 3-5 U1 A-A-AA-A | CRB30 | CG | 10949
91048836 | Hydro Multi-E 3 CRE 3-5 U2 A-A-A-F-A | Hydro Multi-E 3CRE 3-5 U2 A-A-AA-A | CRB30 | CG | 11856
91048837 | Hydro Multi-E 2 CRE 3-8 U1 A-A-A-F-A | Hydro Multi-E 2CRE 3-8 U1 A-A-AA-A | CRB30 | CG | 8650
91048838 | Hydro Multi-E 2 CRE 3-8 U2 A-A-A-F-A | Hydro Multi-E 2CRE 3-8 U2 A-A-AA-A | CRB30 | CG | 9322
91048839 | Hydro Multi-E 3 CRE 3-8 U1 A-A-A-F-A | Hydro Multi-E 3CRE 3-8 U1 A-A-AA-A | CRB30 | CG | 11766
91048840 | Hydro Multi-E 3 CRE 3-8 U2 A-A-A-F-A | Hydro Multi-E 3CRE 3-8 U2 A-A-AA-A | CRB30 | CG | 12781
91048841 | Hydro Multi-E 2 CRE 3-11 U1 A-A-A-F-A | Hydro Multi-E 2CRE 3-11 U1 A-A-AA-A | CRB30 | CG | 9693
91048842 | Hydro Multi-E 2 CRE 3-11 U2 A-A-A-F-A | Hydro Multi-E 2CRE 3-11 U2 A-A-AA-A | CRB30 | CG | 10232
91048843 | Hydro Multi-E 3 CRE 3-11 U1 A-A-A-F-A | Hydro Multi-E 3CRE 3-11 U1 A-A-AA-A | CRB30 | CG | 13324
91048844 | Hydro Multi-E 3 CRE 3-11 U2 A-A-A-F-A | Hydro Multi-E 3CRE 3-11 U2 A-A-AA-A | CRB30 | CG | 14146
91048847 | Hydro Multi-E 2 CRE 5-2 U1 A-A-A-F-A | Hydro Multi-E 2CRE 5-2 U1 A-A-AA-A | CRB30 | CG | 7664
91048848 | Hydro Multi-E 2 CRE 5-2 U2 A-A-A-F-A | Hydro Multi-E 2CRE 5-2 U2 A-A-AA-A | CRB30 | CG | 8206
91048849 | Hydro Multi-E 3 CRE 5-2 U1 A-A-A-F-A | Hydro Multi-E 3CRE 5-2 U1 A-A-AA-A | CRB30 | CG | 10287
91048850 | Hydro Multi-E 3 CRE 5-2 U2 A-A-A-F-A | Hydro Multi-E 3CRE 5-2 U2 A-A-AA-A | CRB30 | CG | 11108
91048851 | Hydro Multi-E 2 CRE 5-4 U1 A-A-A-F-A | Hydro Multi-E 2CRE 5-4 U1 A-A-AA-A | CRB30 | CG | 8255
91048852 | Hydro Multi-E 2 CRE 5-4 U2 A-A-A-F-A | Hydro Multi-E 2CRE 5-4 U2 A-A-AA-A | CRB30 | CG | 8923
91048853 | Hydro Multi-E 3 CRE 5-4 U1 A-A-A-F-A | Hydro Multi-E 3CRE 5-4 U1 A-A-AA-A | CRB30 | CG | 11179
91048854 | Hydro Multi-E 3 CRE 5-4 U2 A-A-A-F-A | Hydro Multi-E 3CRE 5-4 U2 A-A-AA-A | CRB30 | CG | 12183
91048855 | Hydro Multi-E 2 CRE 5-5 U1 A-A-A-F-A | Hydro Multi-E 2CRE 5-5 U1 A-A-AA-A | CRB30 | CG | 9223
91048856 | Hydro Multi-E 2 CRE 5-5 U2 A-A-A-F-A | Hydro Multi-E 2CRE 5-5 U2 A-A-AA-A | CRB30 | CG | 9762
91048857 | Hydro Multi-E 3 CRE 5-5 U1 A-A-A-F-A | Hydro Multi-E 3CRE 5-5 U1 A-A-AA-A | CRB30 | CG | 12619
91048858 | Hydro Multi-E 3 CRE 5-5 U2 A-A-A-F-A | Hydro Multi-E 3CRE 5-5 U2 A-A-AA-A | CRB30 | CG | 13435
91048859 | Hydro Multi-E 2 CRE 5-9 U2 A-A-A-F-A | Hydro Multi-E 2CRE 5-9 U2 A-A-AA-A | CRB30 | CG | 11177
91048860 | Hydro Multi-E 3 CRE 5-9 U2 A-A-A-F-A | Hydro Multi-E 3CRE 5-9 U2 A-A-AA-A | CRB30 | CG | 15555
91048861 | Hydro Multi-E 2 CRE 5-12 U2 A-A-A-F-A | Hydro Multi-E 2CRE 5-12 U2 A-A-AA-A | CRB30 | CG | 12271
91048862 | Hydro Multi-E 3 CRE 5-12 U2 A-A-A-F-A | Hydro Multi-E 3CRE 5-12 U2 A-A-AA-A | CRB30 | CG | 17205
91048865 | Hydro Multi-E 2 CRE 10-1 U1 A-A-A-F-A | Hydro Multi-E 2CRE 10-1 U1 A-A-AA-A | CRB30 | CG | 8451
91048866 | Hydro Multi-E 2 CRE 10-1 U2 A-A-A-F-A | Hydro Multi-E 2CRE 10-1 U2 A-A-AA-A | CRB30 | CG | 9051
91048867 | Hydro Multi-E 3 CRE 10-1 U1 A-A-A-F-A | Hydro Multi-E 3CRE 10-1 U1 A-A-AA-A | CRB30 | CG | 11975
91048868 | Hydro Multi-E 3 CRE 10-1 U2 A-A-A-F-A | Hydro Multi-E 3CRE 10-1 U2 A-A-AA-A | CRB30 | CG | 12877
91048869 | Hydro Multi-E 2 CRE 10-2 U1 A-A-A-F-A | Hydro Multi-E 2CRE 10-2 U1 A-A-AA-A | CRB30 | CG | 9414
91048870 | Hydro Multi-E 2 CRE 10-2 U2 A-A-A-F-A | Hydro Multi-E 2CRE 10-2 U2 A-A-AA-A | CRB30 | CG | 9953
91048871 | Hydro Multi-E 3 CRE 10-2 U1 A-A-A-F-A | Hydro Multi-E 3CRE 10-2 U1 A-A-AA-A | CRB30 | CG | 13414
91048872 | Hydro Multi-E 3 CRE 10-2 U2 A-A-A-F-A | Hydro Multi-E 3CRE 10-2 U2 A-A-AA-A | CRB30 | CG | 14230
91048873 | Hydro Multi-E 2 CRE 10-3 U2 A-A-A-F-A | Hydro Multi-E 2CRE 10-3 U2 A-A-AA-A | CRB30 | CG | 11640
91048874 | Hydro Multi-E 3 CRE 10-3 U2 A-A-A-F-A | Hydro Multi-E 3CRE 10-3 U2 A-A-AA-A | CRB30 | CG | 16760
91048875 | Hydro Multi-E 2 CRE 10-5 U2 A-A-A-F-A | Hydro Multi-E 2CRE 10-5 U2 A-A-AA-A | CRB30 | CG | 12740
91048876 | Hydro Multi-E 3 CRE 10-5 U2 A-A-A-F-A | Hydro Multi-E 3CRE 10-5 U2 A-A-AA-A | CRB30 | CG | 18401
91048877 | Hydro Multi-E 2 CRE 10-6 U2 A-A-A-F-A | Hydro Multi-E 2CRE 10-6 U2 A-A-AA-A | CRB30 | CG | 14570
91048878 | Hydro Multi-E 3 CRE 10-6 U2 A-A-A-F-A | Hydro Multi-E 3CRE 10-6 U2 A-A-AA-A | CRB30 | CG | 21167
91048879 | Hydro Multi-E 2 CRE 10-9 U2 A-A-A-F-A | Hydro Multi-E 2CRE 10-9 U2 A-A-AA-A | CRB30 | CG | 16848
91048880 | Hydro Multi-E 3 CRE 10-9 U2 A-A-A-F-A | Hydro Multi-E 3CRE 10-9 U2 A-A-AA-A | CRB30 | CG | 24573
91048881 | Hydro Multi-E 2 CRE 15-1 U1 A-A-A-F-A | Hydro Multi-E 2CRE 15-1 U1 A-A-AA-A | CRB30 | CG | 10785
91048882 | Hydro Multi-E 2 CRE 15-1 U2 A-A-A-F-A | Hydro Multi-E 2CRE 15-1 U2 A-A-AA-A | CRB30 | CG | 11323
91048883 | Hydro Multi-E 3 CRE 15-1 U1 A-A-A-F-A | Hydro Multi-E 3CRE 15-1 U1 A-A-AA-A | CRB30 | CG | 15295
91048884 | Hydro Multi-E 3 CRE 15-1 U2 A-A-A-F-A | Hydro Multi-E 3CRE 15-1 U2 A-A-AA-A | CRB30 | CG | 16111
91048885 | Hydro Multi-E 2 CRE 15-2 U2 A-A-A-F-A | Hydro Multi-E 2CRE 15-2 U2 A-A-AA-A | CRB30 | CG | 13719
91048886 | Hydro Multi-E 3 CRE 15-2 U2 A-A-A-F-A | Hydro Multi-E 3CRE 15-2 U2 A-A-AA-A | CRB30 | CG | 19686
91048887 | Hydro Multi-E 2 CRE 15-3 U2 A-A-A-F-A | Hydro Multi-E 2CRE 15-3 U2 A-A-AA-A | CRB30 | CG | 15527
91048888 | Hydro Multi-E 3 CRE 15-3 U2 A-A-A-F-A | Hydro Multi-E 3CRE 15-3 U2 A-A-AA-A | CRB30 | CG | 22411
91048889 | Hydro Multi-E 2 CRE 15-4 U2 A-A-A-F-A | Hydro Multi-E 2CRE 15-4 U2 A-A-AA-A | CRB30 | CG | 17592
91048890 | Hydro Multi-E 3 CRE 15-4 U2 A-A-A-F-A | Hydro Multi-E 3CRE 15-4 U2 A-A-AA-A | CRB30 | CG | 25506
91048891 | Hydro Multi-E 2 CRE 15-5 U2 A-A-A-F-A | Hydro Multi-E 2CRE 15-5 U2 A-A-AA-A | CRB30 | CG | 19936
91048892 | Hydro Multi-E 3 CRE 15-5 U2 A-A-A-F-A | Hydro Multi-E 3CRE 15-5 U2 A-A-AA-A | CRB30 | CG | 29022
91048893 | Hydro Multi-E 2 CRE 20-1 U2 A-A-A-F-A | Hydro Multi-E 2CRE 20-1 U2 A-A-AA-A | CRB30 | CG | 12646
91048894 | Hydro Multi-E 3 CRE 20-1 U2 A-A-A-F-A | Hydro Multi-E 3CRE 20-1 U2 A-A-AA-A | CRB30 | CG | 18087
91048895 | Hydro Multi-E 2 CRE 20-2 U2 A-A-A-F-A | Hydro Multi-E 2CRE 20-2 U2 A-A-AA-A | CRB30 | CG | 15527
91048896 | Hydro Multi-E 3 CRE 20-2 U2 A-A-A-F-A | Hydro Multi-E 3CRE 20-2 U2 A-A-AA-A | CRB30 | CG | 22411
91048897 | Hydro Multi-E 2 CRE 20-3 U2 A-A-A-F-A | Hydro Multi-E 2CRE 20-3 U2 A-A-AA-A | CRB30 | CG | 17592
91048898 | Hydro Multi-E 3 CRE 20-3 U2 A-A-A-F-A | Hydro Multi-E 3CRE 20-3 U2 A-A-AA-A | CRB30 | CG | 25506
91048899 | Hydro Multi-E 2 CRE 20-4 U2 A-A-A-F-A | Hydro Multi-E 2CRE 20-4 U2 A-A-AA-A | CRB30 | CG | 19936
91048900 | Hydro Multi-E 3 CRE 20-4 U2 A-A-A-F-A | Hydro Multi-E 3CRE 20-4 U2 A-A-AA-A | CRB30 | CG | 29022
91048901 | Hydro Solo-E CRE 3-15 U2 A-A-A-D-AU | Hydro Solo E CRE 3-15 U2 A-A-AD-U | CRB02 | DA | 4660
91048902 | Hydro Solo-E CRE 5-12 U2 A-A-A-D-A | Hydro Solo E CRE 5-12 U2 A-A-AD-A | CRB02 | DA | 5418
91048903 | Hydro Solo-E CRE 5-14 U2 A-A-A-D-AU | Hydro Solo E CRE 5-14 U2 A-A-AD-U | CRB02 | DA | 5698
91048904 | Hydro Solo-E CRE 10-5 U2 A-A-A-D-A | Hydro Solo E CRE 10-5 U2 A-A-AD-A | CRB02 | DA | 5596
91048905 | Hydro Solo-E CRE 10-6 U2 A-A-A-D-A | Hydro Solo E CRE 10-6 U2 A-A-AD-A | CRB02 | DA | 6486
91048906 | Hydro Solo-E CRE 15-4 U2 A-A-A-D-A | Hydro Solo E CRE 15-4 U2 A-A-AD-A | CRB02 | DA | 7631
91048907 | Hydro Solo-E CRE 15-5 U2 A-A-A-D-A | Hydro Solo E CRE 15-5 U2 A-A-AD-A | CRB02 | DA | 8770
91048908 | Hydro Solo-E CRE 15-7 U2 A-A-A-D-AU | Hydro Solo E CRE 15-7 U2 A-A-AD-U | CRB02 | DA | 9794
91048909 | Hydro Solo-E CRE 20-2 U2 A-A-A-D-A | Hydro Solo E CRE 20-2 U2 A-A-AD-A | CRB02 | DA | 6628
91048910 | Hydro Solo-E CRE 20-3 U2 A-A-A-D-A | Hydro Solo E CRE 20-3 U2 A-A-AD-A | CRB02 | DA | 7631
91048911 | Hydro Solo-E CRE 20-4 U2 A-A-A-D-A | Hydro Solo E CRE 20-4 U2 A-A-AD-A | CRB02 | DA | 8770
91048913 | Hydro Solo-E CRE 32-2 U2 A-A-A-D-A | Hydro Solo E CRE 32-2 U2 A-A-AD-A | CRB02 | DA | 10637
91048914 | Hydro Solo-E CRE 32-4-2 U2 A-A-A-D-A | Hydro Solo E CRE 32-4-2 U2 A-A-AD-A | CRB02 | DA | 13402
91048915 | Hydro Solo-E CRE 45-1 U2 A-A-A-D-A | Hydro Solo-E CRE 45-1 U2 A-A-A-D-A | CRB02 | DA | 10914
91048916 | Hydro Solo-E CRE 45-2-2 U2 A-A-A-D-A | Hydro Solo E CRE 45-2-2 U2 A-A-AD-A | CRB02 | DA | 13164
91048917 | Hydro Solo-E CRE 64-1 U2 A-A-A-D-A | Hydro Solo E CRE 64-1 U2 A-A-AD-A | CRB02 | DA | 13692
91048936 | Hydro MPC-E 2 CRE3-5 U1 A-A-AA-A | Hydro MPC-E 2 CRE3-5 U1 A-A-AA-A | HMPC1 | CG | 11092
91048947 | Hydro MPC-E 3 CRE5-4 U1 A-A-AA-A | Hydro MPC-E 3 CRE5-4 U1 A-A-AA-A | HMPC1 | CG | 14301
91048951 | Hydro MPC-E 3 CRE5-9 U2 A-A-AA-A | Hydro MPC-E 3 CRE5-9 U2 A-A-AA-A | HMPC1 | CG | 19330
91048953 | Hydro MPC-E 3 CRE5-12 U2 A-A-AA-A | Hydro MPC-E 3 CRE5-12 U2 A-A-AA-A | HMPC1 | CG | 20996
91048961 | Hydro MPC-E 3 CRE10-3 U2 A-A-AA-A | Hydro MPC-E 3 CRE10-3 U2 A-A-AA-A | HMPC1 | CG | 20778
91048963 | Hydro MPC-E 3 CRE10-5 U2 A-A-AA-A | Hydro MPC-E 3 CRE10-5 U2 A-A-AA-A | HMPC1 | CG | 22528
91048968 | Hydro MPC-E 2 CRE15-1 U2 A-A-AA-A | Hydro MPC-E 2 CRE15-1 U2 A-A-AA-A | HMPC1 | CG | 14691
91048970 | Hydro MPC-E 2 CRE15-2 U2 A-A-AA-A | Hydro MPC-E 2 CRE15-2 U2 A-A-AA-A | HMPC1 | CG | 17091
91048972 | Hydro MPC-E 2 CRE15-3 U2 A-A-AA-A | Hydro MPC-E 2 CRE15-3 U2 A-A-AA-A | HMPC1 | CG | 19402
91048973 | Hydro MPC-E 3 CRE15-3 U2 A-A-AA-A | Hydro MPC-E 3 CRE15-3 U2 A-A-AA-A | HMPC1 | CG | 25858
91048974 | Hydro MPC-E 2 CRE15-4 U2 A-A-AA-A | Hydro MPC-E 2 CRE15-4 U2 A-A-AA-A | HMPC1 | CG | 21123
91048975 | Hydro MPC-E 3 CRE15-4 U2 A-A-AA-A | Hydro MPC-E 3 CRE15-4 U2 A-A-AA-A | HMPC1 | CG | 29201
91048976 | Hydro MPC-E 2 CRE15-5 U2 D-A-AA-A | Hydro MPC-E 2 CRE 15-5 U2 D-A-AA-A | HMPC1 | CG | 23639
91048977 | Hydro MPC-E 3 CRE15-5 U2 D-A-AA-A | Hydro MPC-E 3 CRE15-5 U2 D-A-AA-A | HMPC1 | CG | 32508
91048978 | Hydro MPC-E 2 CRE15-7 U2 D-A-AA-AP | Hydro MPC-E 2 CRE15-7 U2 D-A-AA-AP | HMPC1 | CG | 25526
91048979 | Hydro MPC-E 3 CRE15-7 U2 D-A-AA-AP | Hydro MPC-E 3 CRE15-7 U2 D-A-AA-AP | HMPC1 | CG | 35686
91048981 | Hydro MPC-E 3 CRE20-1 U2 A-A-AA-A | Hydro MPC-E 3 CRE20-1 U2 A-A-AA-A | HMPC1 | CG | 20777
91048990 | Hydro MPC-E 2 CRE32-1-1 U2 D-A-AA-A | Hydro MPC-E 2 CRE 32-1-1 U2 D-A-AA-A | HMPC1 | CG | 20178
91048994 | Hydro MPC-E 2 CRE32-2 U2 D-A-AA-A | Hydro MPC-E 2 CRE32-2 U2 D-A-AA-A | HMPC1 | CG | 29566
91048996 | Hydro MPC-E 2 CRE32-4-2 U2 D-A-AA-A | Hydro MPC-E 2 CRE32-4-2 U2 D-A-AA-A | HMPC1 | CG | 34831
91048997 | Hydro MPC-E 3 CRE32-4-2 U2 D-A-AA-A | Hydro MPC-E 3 CRE32-4-2 U2 D-A-AA-A | HMPC1 | CG | 50894
91049002 | Hydro MPC-E 2 CRE45-1-1 U2 D-A-AA-A | Hydro MPC-E 2 CRE 45-1-1 U2 D-A-AA-A | HMPC1 | CG | 28083
91049008 | Hydro MPC-E 2 CRE45-2 U2 D-A-AA-A | Hydro MPC-E 2 CRE45-2 U2 D-A-AA-A | HMPC1 | CG | 41553
91049014 | Hydro MPC-E 2 CRE64-1-1 U2 D-A-AA-A | Hydro MPC-E 2 CRE64-1-1 U2 D-A-AA-A | HMPC1 | CG | 31393
91049018 | Hydro MPC-E 2 CRE64-2-2 U2 D-A-AA-A | Hydro MPC-E 2 CRE64-2-2 U2 D-A-AA-A | HMPC1 | CG | 41655
91049020 | Hydro MPC-E 2 CRE64-2-1 U2 D-A-AA-A | Hydro MPC-E 2 CRE64-2-1 U2 D-A-AA-A | HMPC1 | CG | 47742
91049022 | Hydro MPC-E 2 CRE64-3-2 U2 D-A-AA-A | Hydro MPC-E 2 CRE64-3-2 U2 D-A-AA-A | HMPC1 | CG | 56399
91049045 | Hydro MPC-S 3 CR5-8 U4 A-B-AA-A | Hydro MPC-S 3 CR 5-8 U4 A-B-AA-A | HMPC5 | CG | 13652
91049066 | Hydro MPC-S 2 CR15-5 U4 A-B-AA-A | Hydro MPC-S 2 CR15-5 U4 A-B-AA-A | HMPC5 | CG | 15842
91049069 | Hydro MPC-S 3 CR15-7 U4 D-C-AA-A | Hydro MPC-S 3 CR15-7 U4 D-C-AA-A | HMPC5 | CG | 24086
91049088 | Hydro MPC-S 2 CR45-2-2 U4 D-C-AA-A | Hydro MPC-S 2 CR45-2-2 U4 D-C-AA-A | HMPC5 | CG | 25157
91049090 | Hydro MPC-S 2 CR45-2 U4 D-C-AA-A | Hydro MPC-S 2 CR 45-2 U4 D-C-AA-A | HMPC5 | CG | 27469
91049102 | Hydro MPC-S 2 CR64-2 U4 D-C-AA-A | Hydro MPC-S 2 CR64-2 U4 D-C-AA-A | HMPC5 | CG | 28791
91049106 | Hydro MPC-S 2 CR64-4-2 U4 D-C-AA-A | Hydro MPC-S 2 CR64-4-2 U4 D-C-AA-A | HMPC5 | CG | 37994
91049133 | Hydro MPC-F 3 CR10-3 U4 C-B-AA-A | Hydro MPC-F 3 CR10-3 U4 C-B-AA-A | HMPC4 | CG | 20057
91049153 | Hydro MPC-F 3 CR20-2 U4 C-B-AA-A | Hydro MPC-F 3 CR20-2 U4 C-B-AA-A | HMPC4 | CG | 22200
91049174 | Hydro MPC-F 2 CR45-4 U4 C-C-AA-A | Hydro MPC-F 2 CR 45-4 U4 C-C-AA-A | HMPC4 | CG | 42335
91049594 | Control FSE 0,37-3x400-24-C-D-T33k-0 ACC | Control FSE 0,37-3x400-24-C-D-T33k-0 ACC | FICOP | CI | 1816
91049595 | Control FSE 0,55-3x400-24-C-D-T33k-0 ACC | Control FSE 0,55-3x400-24-C-D-T33k-0 ACC | FICOP | CI | 1816
91049596 | Control FSE 0,75-3x400-24-C-D-T33k-0 ACC | Control FSE 0,75-3x400-24-C-D-T33k-0 ACC | FICOP | CI | 1816
91049597 | Control FSE 1,1-3x400-24-C-D-T33k-0 ACC | Control FSE 1,1-3x400-24-C-D-T33k-0 ACC | FICOP | CI | 1816
91049598 | Control FSE 1,5-3x400-24-C-D-T33k-0 ACC | Control FSE 1,5-3x400-24-C-D-T33k-0 ACC | FICOP | CI | 1816
91049599 | Control FSE 2,2-3x400-24-C-D-T33k-0 ACC | Control FSE 2,2-3x400-24-C-D-T33k-0 ACC | FICOP | CI | 1816
91049600 | Control FSE 3,0-3x400-24-C-D-T33k-0 ACC | Control FSE 3,0-3x400-24-C-D-T33k-0 ACC | FICOP | CI | 1816
91049601 | Control FSE 4,0-3x400-24-C-D-T33k-0 ACC | Control FSE 4,0-3x400-24-C-D-T33k-0 ACC | FICOP | CI | 1816
91049602 | Control FSE 5,5-3x400-24-C-D-T33k-0 ACC | Control FSE 5,5-3x400-24-C-D-T33k-0 ACC | FICOP | CI | 1816
91049603 | Control FSE 7,5-3x400-24-C-D-T33k-0 ACC | Control FSE 7,5-3x400-24-C-D-T33k-0 ACC | FICOP | CI | 1914
91049604 | Control FSE 11,0-3x400-24-C-D-T33k-0 ACC | Control FSE 11,0-3x400-24-C-D-T33k-0 ACC | FICOP | CI | 1914
91049605 | Control FSE 15,0-3x400-24-C-D-T33k-0 ACC | Control FSE 15,0-3x400-24-C-D-T33k-0 ACC | FICOP | CI | 1914
91070503 | Clutch cable MS6000/MS6 | Złącze kab. MS6000/MS6 do 30kW 4x16mm2 | MSCAB | AS | 501
91070700 | Cable term. M4 4X70mm2 D29-52MM | Łącznik kablowy M4 do silników 8"/10" | MMSAC | AS | 278
91070761 | Guide pipe set 1" 2 pipes 3M ZN | Zestaw rur prowadz 1" 2x3m s.ocynk. | APHAC | AW | 73
91070762 | Guide pipe set 11/2" 2 pipes 3M ZN | Zestaw rur prowadz. 1.5'' 2x3m s.ocynk. | APHAC | AW | 98
91070763 | Guide pipe set 1/2" 2 pipes 6M ZN | Zestaw rur prowadz. 1/2'' 2x6m s.ocynk. | APHAC | AW | 79
91070765 | Guide pipe set 11/2" 2 pipes 6M ZN | Zestaw rur prowadz. 1.5'' 2x6m s.ocynk. | APHAC | AW | 194
91070992 | EXPANSION JOINT DN150 PN16 DRINK.W. | Kompensator gumowy DN150 PN16 | HYACC | AC | 834
91070993 | EXPANSION JOINT DN200 PN16 DRINK.W. | Kompensator gumowy DN200 PN16 | HYACC | AC | 1077
91071175 | Guide pipe set 2" 2 pipes 3M ZN | Zestaw rur prowadz. 2'' 2x3m s.ocynk. | APHAC | AW | 147
91071176 | Guide pipe set 2" 2 pipes 6M ZN | Zestaw rur prowadz. 2'' 2x6m s.ocynk. | APHAC | AW | 274
91071288 | Flow switch F.LC A1 SCHLIESSER | Alarmowy łącznik pływ. do LCA1 3m kab. | ACONA | AW | 97
91071300 | Acc,Centring Guide SP M4" 95 B125-190 | Przyrząd centrujący SP M4" 95 B125-190 | LSPAC | AS | 429
91071301 | Acc,Centring Guide SP M4" 95 B200-350 | Przyrząd centrujący SP M4" B200-350 | LSPAC | AS | 434
91071303 | Acc, Centring Guide SP M6" 138 B250-400 | Przyrząd centrujący SP M6" 138 B250-400 | LSPAC | AS | 625
91071645 | Connecting piece 42MM 11/4" x 150 | Złącze elastyczne 42MM 11/4"x150 | MMDAC | AD | 23
91071646 | Connecting piece 48MM 11/2" x 150 | Złącze elastyczne 48MM 11/2"x150 | CCOAC | AD | 25
91071647 | Connecting piece 60MM 2" | Złącze elastyczne 60MM 2" | CCOAC | AD | 25
91071667 | Shaft seal B AQ1E GG X 40 | Uszczellnienie wału BAQ1E GGx40 | MISKT | SD | 773
91072078 | PressureTr.MBS3000 R 0-16b 1/2G 4-20Pg9 | MBS 3000-2221-1AB08 0-16BAR min.14 szt!! | REPRE | II | 86
91072079 | Press.tr.MBS3000-2421-1AB08 0-25BAR 4-20 | MBS 3000 0-25bar 4-20mA G1/2 | CCONA | AC | 87
91072171 | Double nipple type210 R2" 100 1.4571 | Złączka podwójna typ 210 R2" 100 1.4571 | CCOAC | AD | 23
91072421 | Guide pipe set 1" 2 pipes 3M 1.4541 | Prowadnica 1" 2 rury 3m 1.4541 | APHAC | AW | 362
91072423 | Guide pipe set 1.5"/48.3x2.0 2x3m 1.4541 | Zestaw rur prowadzących 1.5" 2x3m 1.4541 | LOACC | AW | 454
91072424 | Guide pipe set 11/2" 2 pipes 6M 1.4541 | Zestaw rur prowadzących 1.5" 2x6m 1.4541 | LOACC | AW | 789
91072425 | Guide pipe set 2" 2 pipes 3M 1.4541 | Zestaw rur prowadz. 2'' 2x3m 1.4541 | LOACC | AW | 534
91072426 | Guide pipe set 2" 2 pipes 6M 1.4541 | Zestaw rur prowadz. 2'' 2x6m 1.4541 | LOACC | AW | 968
91072718 | NON-RETURN VALVE FLAP | Zawór zwrotny klapowy Rp2 | LOACC | AW | 142
91072782 | Float switch MS1 Ex, 30m cable | Łącznik pływakowy MS1 Ex kabel 30m | LEVSE | II | 233
91072901 | LIFTING CHAIN 8MM 6M M.SCHÄKEL 1.4401 | Łańcuch z szeklą 6m śr. 8mm | CCOAC | AD | 298
91073205 | Float switch MS1, 30m cable | Łącznik pływakowy MS1 kabel 30m | LEVSE | II | 189
91074488 | EXPANSION JOINT DN40 PN16 1.4571 EPDM | Kompensator gum. DN40 PN16 1.4571 EPDM | HYACC | AC | 960
91074489 | EXPANSION JOINT DN50 PN16 1.4571 EPDM | Kompensator gum. DN50 PN16 1.4571 EPDM | HYACC | AC | 934
91074490 | EXPANSION JOINT DN65 PN16 1.4571 EPDM | Kompensator gum. DN65 PN16 1.4571 EPDM | HYACC | AC | 1268
91075516 | Lamp, alarm 1X230V yellow WERMA 817 | Lampa sygnalizacyjna 230V | HYACC | AC | 248
91075543 | NON-RETURN FLAP VALVE | Klapa zwrotna DN65 PN10 | LOACC | AW | 368
91076103 | EXPANSION JOINT DN125 PN16 DRINK-WATER | Kompensator gumowy DN125 PN16 | HYACC | AC | 756
91076761 | Non-return valve ball 11/2" RP/RP | Zawór 11/2" RP/RP | LOACC | AW | 187
91076959 | REFLEX FLOWJET | Armatura do zbior. Reflex FLOWJET | TDIRX | DA | 45
91077209 | BLITZLEUCHTE WM 230V AC YE WINKELMONTAGE | Sygnalizator optyczny zewn. 230V AC | HYACC | AC | 238
91079414 | Grease Unirex N3 400gr. cartridge | Smar w opakowaniu do pistoleta UNIREX N3 | SPB0A | AI | 36
91124354 | CRE-PLUS CRE5-24 3X460V 60HZ | CRE-PLUS CRE5-24 3X460V 60HZ | CRB02 | DA | 11142
91126023 | Array to array wire kit (MC3) | Tablica do kabli MC3 | SOLAC | AS | 74
91127720 | Pump Head Kit, DME/S8 PV/V/C US | Głowica DME/S 8 PV/V/C | MDSKT | SF | 496
91128246 | Kit, Chamber stack CR/CRI 5-16 | Wkład CR/CRI 5-16 | CRSKT | SC | 1357
91129724 | Dosing pump union nut kit PP | Nakrętka M30x3.5 PP 2szt. dozująca | MACCS | IJ | 16
91129725 | Dosing pump union nut kit, PV | Zest. nakrętek DME/DMS M30x3.5 PVDF | MACCS | IJ | 23
91129926 | Kit,CR/CRI3-17 chamber stack MOD LOWNPSH | Wkład CR/CRI 3-17 Low NPSH | CRSKT | SC | 1072
91136018 | Transmitter,4-20mA,1/4NPT,Plug cnt,40bar | Przetwornik ciśnienia 0-580 PSI | HYCOM | AC | 182
91136034 | SPARE, PIPE PLUG R1/8" 1.4301 SILICON | Zaślepka R1/8" 1.4301 | CRKKT | SC | 101
91136057 | Kit, CR10-16 chamber stack Low NPSH | Wkład CR 10-16 Low Npsh | CRMKT | SC | 2584
91136241 | Kit, Chamber stack CR 15-12 | Wkład CR 15-12 | CRMKT | SC | 2962
91136275 | Kit, CR/CRI5-3 chamber stack Low NPSH | Wkład CR/CRI 5-3 Low NPSH | CRSKT | SC | 676
91136311 | Kit, Chamber stack CR/CRI 5-12 | Wkład CR/CRI 5-12 | CRSKT | SC | 1146
91138480 | CRE-PLUS CRE5-24 7.5HP 3x208-230 | CRE-PLUS CRE5-24 7.5HP 3x208-230 | CRB02 | DA | 11142
91150045 | Spare, ML90FA 230/400-2 2.2KW B14-24 | ML 90FA 230/400-2 2.2KW B14-24 | MO7KT | SC | 678
91199151 | Sleeve PVC 63x50x2" | Mufa 50/63-2" do Unolift | UDACC | AD | 13
91200818 | Earth cable MMS 1x16mm2 round 8M | Kabel uziemenia MMS 1x16mm2 round 8M | LSPAC | AS | 447
91200819 | Earth cable MMS 1x25mm2 round 8M | Kabel uziemenia MMS 1x25mm2 round 8M | LSPAC | AS | 503
91200821 | Earth cable MMS 1x50mm2 round 8M | Kabel uziemenia MMS 1x50mm2 round 8M | LSPAC | AS | 726
91427145 | Float switch M2 with 5m cable | Łącznik pływakowy M2/5M | LEVSE | II | 64
91427146 | Float switch M2 with 10m cable | Przełącznik pływakowy M2/10M | LEVSE | II | 97
91712025 | Hole saw D210x38mm | Otwornica 8" 210mm | SEACC | AW | 350
91712032 | Cuff LM100 D200/212mm EPDM | Płaszcz LM100 D200/212mm | SEACC | AW | 81
91713196 | Holder f. electrode | Wspornik dla elektrod LC LCD 110 | ELLSE | II | 63
91713437 | Level sensor VNI4-10 10m cable | 4 elektrody LC LCD 110 kabel10m VNI 4-10 | ELLSE | II | 330
91713754 | Cuff INSITU L965 D160/177x60mm | Uszczelka gumowa L965 160/177x60 PUST | SEACC | AW | 48
91713755 | Hole saw D177 as change note jb52353 | Wyrzynarka otworów 177mm do zb. PUST | SEACC | AW | 187
91714449 | LT200 for building in | LT 200 analogowy moduł poziomu dla LC(D) | ACONA | AW | 523
91716018 | Adaptor SEG 2" SS. ext. thread | Adapter SEG 2" SS Niro | SEACC | AW | 74
91716040 | Cuff INSITU L965 D110/127x60mm | Uszczelka gumowa L965 110/127x60 PUST | SEACC | AW | 29
91800968 | Bulk, Adjusting screw M27x40,96068285 | Śruba nastawna S M27x40 3szt. 96068285 | WLCKT | SH | 84
91800974 | Kit, Hydraulic seal DPK-DWK 80mm | Uszczelka DPK-DWK 80mm | DW0KT | SD | 65
91800995 | Bulk, Rubber 4pcs tube 40-10-70 | Tuleja gumowa 40-10-70 BULK 4szt. | WLCKT | SH | 98
91834012 | Reducing nipple - PVC: G5/8 to G 3/8 | Nypel reduk. PVC G5/8 to G 3/8 L35mm | APART | IJ | 59
91834033 | ball - valve b. - virgin PTFE-16mm | Kula zaworu PTFE 16mm | APART | IJ | 22
91834038 | ball-Ø16 ceramic | Zawór kulowy 16mm dla DN20 10.1838 ceram | APART | IJ | 173
91834047 | ring - Guide, D 20 | Uszczelka DN20 10.2041-41 | APART | IJ | 155
91834048 | ring - Guide, D 27 | Uszczelka D27 typ: 252/252/2 253/253/2 | MDAKT | SF | 247
91834055 | valve body discharge PVC DN32 | Korpus zaworu PVC DN32 | APART | IJ | 265
91834056 | valve body suction PVC DN32 | Korpus zaworu ssawnego PVC DN32 | APART | IJ | 291
91834069 | Valve seat - SS DN 32 | Gniazdo zaworu DN32 SS 316Ti | APART | IJ | 210
91834071 | Flange - PVC DN32 | Kołnierz PVC DN32 | APART | IJ | 96
91834073 | ball - valve b. - PTFE 25 mm | Kula zaworu PTFE 25mm | APART | IJ | 122
91834079 | ball - valve b. - glass 16mm | Kula zaworu szkło 16mm | APART | IJ | 13
91834086 | spring - pressure | Sprężyna zaworu przelewowego DN32 | APART | IJ | 37
91834105 | Valve spr.SS/V/SS repl. by 99047516 | Zawór dozujący SS/V/SS DN20 | APART | IJ | 489
91834108 | Valve seat for abrasive media | Gniazdo zaworu dla ściernych mediów | APART | IJ | 210
91834147 | Adjusting spindle - KM 251 | Trzpień dopasowujący KM 251 | APART | IJ | 128
91834148 | Deaeration - Press relief valve complete | Odpowietrznik zaw. nadcis. kpl DMH 280 | APART | IJ | 321
91834150 | Oil deaeration/dip stick | Korek ze wskaźnikiem oleju DMH 250/280 | APART | IJ | 91
91834160 | Adjusting spindle | Pokrętło DMH 25-1500 | APART | IJ | 141
91834198 | Support disc - brass | Dysk wporczy membrany DMX | APART | IJ | 60
91834201 | spring - Piston | Sprężyna tłoka pomp typu 253 | APART | IJ | 28
91834222 | Deaeration valve cpl. DMH 254-257 | Zawór odpowietrzjacy DMH 254-257 kpl. | APART | IJ | 109
91834237 | diaphragm protec.sys. KM 253 / AMS valve | System AMS DMH 253 | APART | IJ | 208
91834255 | flange - dos. head fl. DMX221 | Obudowa kołnierza M221 | APART | IJ | 51
91834261 | Intermediate ring - sz 2 | Uszczelka głowicy dozującej PP sz2 | APART | IJ | 13
91834286 | Support disc - M 221 size 6 | Dysk pod membranę pompy DMX 115 | APART | IJ | 136
91834300 | Support disc - M226 M&L sz.3/4 | Tarcza dociskowa DMX 321 M225/226 | APART | IJ | 156
91834313 | ring magnetic | Pierścień magnetyczny 220 10.5998-400 | APART | IJ | 13
91834317 | spring - Pressure spr. - 226L - 226M | Sprężyna powrotna 226L-226M | APART | IJ | 18
91834334 | Coupling piece | Pierścień sprzęgający C 113-117 | APART | IJ | 49
91834335 | cap - cover | Pokrywa AL 10-609 | APART | IJ | 1.88
91834349 | Valve - PV/T/T-DN20 repl.by 98796556 | Zawór dozujący PV/T/T DN20 | APART | IJ | 377
91834362 | Spring - Piston | Sprężyna do pomp dozujących | APART | IJ | 1.88
91834368 | Diaphragm for prv - PTFE/EPDM | Membrana PTFE/EPDM 10.6243-402 60mm | APART | IJ | 33
91834369 | Diaphragm for prv - PTFE/EPDM | Membrana PTFE/EPDM 10.6243-403 80mm | APART | IJ | 50
91834370 | spring - pressure | Sprężyna DMX 321-4-1 | APART | IJ | 4
91834371 | spring - pressure | Śruba DMX 321 | APART | IJ | 8
91834373 | Intermediate ring - M 221 size 6 | Uszczelka głowicy dozującej PVC-M221 | APART | IJ | 186
91834382 | spring 145 psi (10bar) | Sprężyna 10bar (PRV DMH) | APART | IJ | 4
91834433 | Valve PVC/V/G DN32 | Zawór dozujący PVC/V/G DN32 | APART | IJ | 411
91834437 | flange , diaphragm 226L sz.1 mach. | Kołnierz tłoka pomp 226, 226L/2 | APART | IJ | 550
91834439 | flange , diaphragm 226L sz.3 mach. | Kołnierz kom. tłokowej M226 sz. 3 | APART | IJ | 579
91834442 | Intermediate ring - 226 - size 3-5 | Pierścień uszcz. 226 - size 3-5 | APART | IJ | 140
91834462 | Diaphragm- PTFE 227 sz 2 | Membrana PTFE 227 sz 2 | APART | IJ | 1447
91834467 | upper part - Housing - for Profi | Pokrywa elektroniki w pompach 221 i 222 | APART | IJ | 130
91834474 | sensor - Hall, M221 400 mm | Czujnik Hall M221 400mm | APART | IJ | 87
91834475 | sensor - Hall, M221 15 ft/ 5m | Czujnik Halla M221 DMX/DMH 5m | APART | IJ | 195
91834500 | Valve cpl. DN8 PV/V/T PTFE seat | Zawór dozujący PVDF/V/PTFE PTFE DN8 | APART | IJ | 70
91834502 | Valve- PV/T/T DN 8 | Zawór DMX 221 5/8" PV/T/T DN8 | APART | IJ | 152
91834505 | valve PVC/EPDM/PTFE DN 8 | Zestaw zaworów PVC/EPDM/PTFE DN8 | APART | IJ | 32
91834508 | valve- std. PVC/T/T DN 8 | Zawór dozujący PVC/PTFE/PTFE DN8 | APART | IJ | 117
91834509 | Valve std. DN8 PV/T/C | Zawór zwrotny DDI60-10 PV/T/C DN8 | APART | IJ | 230
91834517 | Valve- discharge spr load PVC/V/G DN 8 | Zawór PVC/V/G DN8 spręż. 0.8bar | APART | IJ | 40
91834519 | Valve- disch. spr.load DN8 PV/T/T | Zawór PTFE/PV/T/T DN8 do pomp doz. | APART | IJ | 161
91834525 | intermediate ring di=23 PVC | Pierścień pośredni PVC dla 208 Plus 3 | APART | IJ | 39
91834531 | Cover for Plus3 reservior | Pokrywa pompy z syst. 3plus | APART | IJ | 7
91834548 | Diaphragm PTFE 208-0.8-4 Plus3 | Membrana PTFE 208-0.8-4 Plus3 | APART | IJ | 64
91834549 | Diaphragm PTFE 208 5-6 | Membrana DMI 6-8 10.8078-300 | APART | IJ | 31
91834570 | valve ,PP/EPDM/Ceramic DN 4 | Zawór DMI/DDI PP/E/C DN4 | APART | IJ | 33
91834577 | valve - PVC/V/Ceramic DN 4 | Zawór dozujący PVC/V/Ceramic DN4 | APART | IJ | 36
91834583 | Valve - discharge spr load PVC/V/G DN 4 | Zawór ze sprężyną PVC/V/G DN 4 | APART | IJ | 77
91834584 | Valve - discharge spr load PVC/V/C DN 4 | Zawór PVC/V/C DN 4 0.8bar | APART | IJ | 83
91834597 | Sealing diaphragm M 208 | Dysk uszczelniający M 208 | APART | IJ | 1.03
91834622 | ball-Ø16 ,SS | Kulka zaworu SS 16 mm | APART | IJ | 10
91834623 | System for calibration - head PVC/Plus3 | System kalibracji- głowica PVC/Plus3 | APART | IJ | 62
91834661 | Replaced by 99934124 | Rurka pom. VGA 113 /B 103 100-2000g | DISAC | IJ | 315
91834667 | Ring - screw, PVC | Pierścień gwintowany PVC (Cl2) | APART | IJ | 19
91834699 | Upper part - PVC | Górna część kontrolera dozowania HG5 PVC | APART | IJ | 165
91834700 | Diaphragm disk | Podkładka membrany (inżektor 545) | APART | IJ | 25
91834701 | Diaphragm ring - PVC | Pierścień membrany - PVC | APART | IJ | 10
91834702 | Cover for magnet | Korek do kamienia magnetycz. Plexi | APART | IJ | 155
91834703 | Contact pin | Gniazdo przeciwelektrody AQC D11 | APART | IJ | 25
91834705 | Lower part - Poppet tube for 334-2051 | Dolna część obudowy kontrolera dozowania | APART | IJ | 200
91834709 | adapter - Remote display | Adapter - zdalny wyświetlacz T000/189 | APART | IJ | 1431
91834716 | body connection 1/4in NPT | Nypel przyłączeniowy 1/4in NPT | APART | IJ | 14
91834717 | Valve cone | Stożek zaworu (Cl2) | APART | IJ | 73
91834724 | Spindle - Holding | Trzpień dopasowujący AL.12.5282-400 | APART | IJ | 15
91834725 | Valve seat TFM | Zawór regulacyjny TFM 12.5283-400 | APART | IJ | 9
91834731 | Filter - material: PTFE | Filtr do reg. podciśnienia typ 111 | APART | IJ | 15
91834734 | body connection 1/4in NPT | Nypel przyłączeniowy 1/4in NPT 45GRAD | APART | IJ | 16
91834811 | 189-C-4/11,11/N/0/X,X,0-G | Urządzenie przełączające11 89-010-10000 | U1801 | IL | 2345
91835237 | Spare, sensor/amperomet./Cl2/ClO2/0-5ppm | Czujnik Cl2/ClO2/0-5ppm | ALSKT | SF | 734
91835242 | Spare electrode - G- for AQC-D11 3 bar | Elektroda do AQC-D11 G | ALSKT | SF | 1249
91835244 | Spare electrode - P - for AQC-D11 3 bar | Elektroda do AQC-D11 P | ALSKT | SF | 1350
91835333 | Cable -counter elec 9 ft w/banana plug | Kabel przeciwel. AQC D11 3m z wtycz. | APART | IJ | 31
91835362 | special tool - Spanner wrench | Klucz specjalny 314 48.541 | APART | IJ | 67
91835405 | screw - cheese head M12x90mm | Śruba mocowania głowic M12x90 | APART | IJ | 13
91835413 | Adjusting washer 16x22x0.5mm | Pierścień dopasowujący DMH 16x22x0.5mm | APART | IJ | 0.29
91835419 | screw - cheese head M4x8mm | Śruba M4x8mm | APART | IJ | 0.29
91835428 | screw - cheese head M6x20mm | Śruba M6x20 | APART | IJ | 0.29
91835431 | screw - cheese head M8x80mm | Śruba M8x80 | APART | IJ | 5
91835432 | Adjusting washer 14x20x1.2mm | Uszczelka AP 14x20x1.2mm | APART | IJ | 5
91835436 | Adjusting washer 10x16x1mm | Regulator wody 10x16x1mm | APART | IJ | 0.29
91835441 | ring - guard r. 25x1.2 | Pierścień zabezpieczający 25x1.2 | APART | IJ | 5
91835445 | screw - cylindric, M5x10 | Śruba cylindryczna M5x10 50.137 | APART | IJ | 0.29
91835468 | screw - cheese head M4x20mm | Śruba M4x20 | APART | IJ | 0.29
91835484 | ring - guard r. 65x2.5 | Pierścień zabezpieczający 65x2.5 DMH/DMX | APART | IJ | 4
91835485 | ring - guard r. 30x1.5mm | Pierścień zabezp. DMH 30x1.5 | APART | IJ | 0.59
91835497 | clamp - spiral clamping pin 24x3mm | Spiralny zacisk mocujacy 24x3mm | APART | IJ | 0.29
91835500 | Parallel key 32x8x7mm | Klin DMH 1500-4 32x8x7mm | APART | IJ | 1.88
91835534 | ball bearing - Deep groove 32x12x10mm | Łozysko DG 32x12x10 | APART | IJ | 29
91835538 | ball bearing - Deep groove 72x30x19 | Łożysko kulkowe mimośródu DMH/DMX | APART | IJ | 58
91835548 | bearing roll 35x72x20mm w. inner ring | Łożysko DMX 35x72x20mm | APART | IJ | 243
91835550 | O-ring - FKM 10.1x5.3x2.4mm | Oring FKM 10.1x5.3x2.4mm | APART | IJ | 0.59
91835556 | O-ring - perbunan 70x65x2.5mm | Oring DMH 257 70x65x2.5mm perbunan | APART | IJ | 2.76
91835573 | O-ring - FKM 36x32x2mm | Oring 36x32x2mm FKM | APART | IJ | 5
91835575 | O-ring ø28x3,5 EPDM 70Sh.C93 | Oring DN20 D35x3.5mm EPDM | APART | IJ | 1.03
91835576 | O-ring - 35.2x28.2x3.5 PTFE/FKM | Oring DN20 PTFE/FKM 35.2x28.2x3.5mm | APART | IJ | 67
91835581 | O-ring - FKM 140x135x2.5mm | Oring 52x46x3mm FKM | APART | IJ | 24
91835583 | O-ring DN10 D=20,7 x15,5 x2,6mm FKM | Oring DN10 D=20,7 x2,6mm FKM | APART | IJ | 1.88
91835589 | O-ring - perbunan 80.2x75x2.6mm | Oring 80.2x75x2.6mm perbunan | APART | IJ | 1.88
91835599 | O-ring - FKM 56x50x3mm | Oring FKM 56x50x3mm | APART | IJ | 8
91835601 | O-ring - FKM 51x45x3mm | Oring FKM 51x45x3mm | APART | IJ | 6
91835608 | O-ring - perbunan 14.5x9.5x2.5mm | Oring 14.5x9.5x2.5mm perbunan | APART | IJ | 0.59
91835614 | O-ring - FKM 8x6x1mm | Oring 8x6x1mm FKM | APART | IJ | 0.72
91835629 | O-ring - perbunan 133x127x3mm | Oring DMH 257 133x127x3mm perbunan | APART | IJ | 7
91835676 | hose PE-4/6-3m 3/U2 | Przewód PE-4/6-3m 3/U2 | DHOSS | IJ | 9
91835679 | hose PE 4/6 25m | Linia dozująca PE 4/6 25m | ALACC | IJ | 40
91835680 | hose PE-4/6-50m 3/U2 | Przewód PE 4/6 50mb 13bar | DHOSS | IJ | 75
91835686 | hose br.PVC-6/12-50m 5/U2 | Przewód PVC 6/12 50m zbrojony | DHOSS | IJ | 254
91835688 | Tubing 8/11mm with PE 30 ft | Trójnik z przewodem 8/11 mm | ALACC | IJ | 125
91835692 | Connector - DN 4 PVC 4/6mm | Złącze 3/8" x 4/6mm PVC | ALACC | IJ | 7
91835694 | Connector - DN 4 PVDF 4/6 | Złącze DN 4 PVDF 4/6 | ALACC | IJ | 54
91835696 | Acc.connector PVC-A6,tubing13/20mm | Przyłącze DN 20 PVC 13/20 mm | ALACC | IJ | 28
91835697 | Acc.connector PP-B4,pipe weld.D.25mm | Przyłącze PP 5/4"x 20/25 DN20 | ALACC | IJ | 21
91835698 | Acc.connector PVDF-B4,pipe weld.D.25mm | Przyłącze PVDF 20/25 | ALACC | IJ | 59
91835705 | Connection set - DN 4 PP to 4/6 | Przyłącze pompy DN4 PP 4/6 | ALACC | IJ | 7
91835710 | handle - USA yoke | Uchwyt /kabłąk 529-097 | ALACC | IJ | 365
91835713 | connector PVC-S,tubing 3/8x1/2 | Złącze PVC-S tubing 3/8x1/2 | APART | IJ | 9
91835726 | Connection - DN 20 PVDF to 3/4in MNPT | Przyłącze 5/4"x 3/4" NPT | ALACC | IJ | 134
91835736 | Union nut - DN 20 PVC | Nakrętka DN 20 PVC | APART | IJ | 8
91835770 | gasket flat, 42x58x2.5mm | Uszczelka płaska VGS Cl2 | APART | IJ | 7
91835782 | gasket profiled, NBR | Uszczelka profilowana dos. 54.154-400NBR | APART | IJ | 5
91835797 | Spare, reagent for DIT, Cl2, ClO2 | Odczyniki Cl2 NaOCl | ALSKT | SF | 169
91835799 | Spare, buffer chlorine, 5l | Roztw. buforowy PH4 pomiar Cl Cl2 5dm | VACKT | SF | 409
91835805 | Kit, pump/205-6/PP/V/G | Zestaw napr. 205-6/PP/V/G FKM | MDAKT | SF | 105
91835807 | Kit, gas/Cl2/545/4kg/h/FKM/PTFE | Zestaw napr. Cl2/545/<4kg/h/FKM/PTFE | VACKT | SF | 159
91835817 | Kit, pump/205-6/PVC/V/G | Zestaw napr. 205-6/PVC/V/G FKM | MDAKT | SF | 115
91835822 | Kit, maint. M&C/wear AQC-D11 | Zestaw napr. M/C AQC-D11 553-1010 | ALSKT | SF | 211
91835823 | Spare, sensor disc/ampe./Cl2/ClO2/0-5ppm | Wkładka sensora chloru 5553-1011 | ALSKT | SF | 565
91835829 | Kit, maint.Cl2/189-010/FKM/Viton | Zestaw napr. Cl2/189-010/FKM/Viton | VACKT | SF | 317
91835832 | Kit, pump maint/226-160/V/G | Zestaw napr. DME 226-40/2AL-553-1056 | MDAKT | SF | 162
91835837 | Kit, pump maint/226-400/V/G | Zestaw napr. DMX 226-400 V/G | MDAKT | SF | 216
91835840 | Kit, pump maint/226-720/V/G | Zestaw napr. DMX 226-720 V | MDAKT | SF | 281
91835842 | Kit, maint.Cl2/146/FKM/TFM1700/liqu.trap | Zestaw napr. Cl2/146/FKM/TFM1700/liqu. | VACKT | SF | 687
91835847 | Kit, maint.Cl2/545/FKM/PTFE | Zestaw napr. Cl2/545/FKM/PTFE | VACKT | SF | 233
91835853 | Kit, maint./DMH257-1150/1500/PVC/E/SS | Zestaw napr. DMH 257 PVC/E/SS | MDAKT | SF | 970
91835855 | Kit, M&C/G electrode/AQC-D13 | Zestaw napr. AQC-D13 elektroda pom. G | ALSKT | SF | 1118
91835857 | Kit, pump maint/DMX227-1120/PVC/E | Zestaw napr. DMX 227 gł.rozm.1 PVC/E | MDAKT | SF | 2122
91835858 | Kit, pump maint/DMX227-1520/2000/PVC/V | Zestaw napr. DMX 227-1520/2000/PVC/V | MDAKT | SF | 2082
91835859 | Kit, pump maint/DMX227-1520/2000/PVC/E | Zestaw napr. DMX 227-1520/2000/PVC/E | MDAKT | SF | 1924
91835862 | Kit, maint./DMI/DDI209-0,3/0,4D/PVC/V/G | Zestaw napr. DMI/DDI 209-0.3/0.4D/PVC/VG | ASHKT | SF | 121
91835867 | Kit, maint./DMI/DDI209-4,0/5,5D/PVC/V/G | Zestaw napr. DMI/DDI 209-4/5.5D PVC/V/G | ASHKT | SF | 109
91835868 | Kit, maint./DMI/DDI209-4,0/5,5D/PP/V/G | Zestaw napr. DMI/DDI 209-4.0/5.5D PP/V/G | ASHKT | SF | 121
91835873 | Kit, DMI 6-PVC/E/C maint | Zestaw napr. DMI 6 PVC/E/C 208 sz 33 | ASHKT | SF | 193
91835874 | Kit, DMI 6-PV/T/C maint | Zestaw napr. DM 6 PV/T/C 208 sz 3 | ASHKT | SF | 426
91835878 | Kit, DMI/DDI 18/20-PV/T/T maint | Zestaw napr. DMI/DDI 209-18/20D PV/T/T | ASHKT | SF | 494
91835880 | Kit, pump maint/DMI-6/PVC/V/G/autodeaer. | Zestaw napr. DMI 6 PVC/V/G 208 sz 33 | ASHKT | SF | 1195
91835882 | Kit, maint./DMI/PVC/V/C/aut.deaer/calibr | Zestaw napr. DMI 208 PVC/V/C/autdeaer | ASHKT | SF | 171
91835885 | Kit, dosing head/DMI/PVC/V/C/Plus3 | Głowica DMI 0.8-4 PVC/V/C/Plus3 | ASHKT | SF | 1756
91835887 | Kit, pump maint/DMI/PVC/V/C | Zestaw napr. DMI 208 PVC/V/C | ASHKT | SF | 171
91835893 | Kit, maint./DMX226-280L/230M/PP,PVC/E/SS | Zestaw napr. DMX 226 sz2 PVC/PTFE/SS | MDAKT | SF | 214
91835894 | Kit, maint./DMX226L/M-280L/230M/PV/T/T | Zestaw napr. DMX 226L/M-280L/230M PV/T/T | MDAKT | SF | 394
91835901 | Kit, DMI/DDI 0.3/0.4-PVC-P3/V/C maint | Zestaw napr. DMI/DDI 209-0.3/0.4 PVC/V/C | ASHKT | SF | 458
91835902 | Kit, DMI 6-PVC-P3/V/C maint | Zestaw napr. DMI/DDI PVC-P3/V/C zaw. | ASHKT | SF | 485
91835911 | maintenance kit - Oxiperm update packet | Pakiet do aktualizacji oxiperma | OXIKT | SF | 4080
91835913 | Kit, maint.Cl2/544/FKM/PVDF | Zawór redukcyjny Cl2/544/FKM/PVDF | VACKT | SF | 1227
91835915 | Kit, pump/205-14/PP/V/G | Zestaw napr. pomp 205-9-14 PP/V/G FKM | MDAKT | SF | 153
91835919 | Kit, gas/524/spare filter, 200kg | Wkład filtra chloru Cl 524-205 | VACKT | SF | 165
91835925 | Kit, pump maint/DMH251/252/PV/T/T | Zestaw napr. DMH 251/252 PV/T/T | MDAKT | SF | 352
91835932 | Kit, pump maint/DMH253100/PV/T/T | Zestaw napr. DMH 253100 PV/T/T | MDAKT | SF | 393
91835933 | Kit,pump maint/DMH254-291/PVC,PP/V/G | Zestaw napr. DMH 254-291 PVC,PP/V/G | MDAKT | SF | 338
91835935 | Kit, pump maint/DMH254-291/PV/T/T | Zestaw napr. DMH 254-291 PV/T/T | MDAKT | SF | 552
91835939 | Kit, pump maint/DMH255-550/PV/T/T | Zestaw napr. DMH255-550/PV/T/T | MDAKT | SF | 1023
91835940 | Kit, pump maint/DMH255-403/PVC/V/G | Zestaw napr. DMH 255-403/PVC/V/G | MDAKT | SF | 681
91835941 | Kit, pump maint/DMH255-403/PV/T/T | Zestaw napr. DMH 255-403 PV/T/T | MDAKT | SF | 894
91835948 | Kit, pump maint.DMX221-16/PVC/T/T | Zestaw napr. DMX 221-16/PVC/T/T | MDAKT | SF | 343
91835950 | Kit, pump maint/220/DMX221-27/PVC/T/C | Zestaw napr. DMX 221 sz2 PVC/T/C | MDAKT | SF | 354
91835951 | Kit, pump maint/220/DMX221-27/PVC/T/T | Zestaw napr. DMX 221 sz2 PVC/T/T | MDAKT | SF | 358
91835953 | Kit, pump maint/220/DMX221-35/PVC/E/SS | Zestaw napr. DMX sz.3 PVC/E/SS | MDAKT | SF | 176
91835956 | Kit, pump maint/220/DMX221-50/PVC/E/SS | Zestaw napr. DMX221-50/PVC/E/SS | MDAKT | SF | 167
91835958 | Kit, pump maint/21-50/PVC/T/C | Zestaw napr. DMX 221-50/PVC/T/C | MDAKT | SF | 412
91835964 | Kit, pump maint/220/DMX221-50/PV/T/T | Zestaw napr. DMX 221-50 PV/T/T | MDAKT | SF | 419
91835965 | Kit, pump maint/220/DMX221-75/PVC/V/G | Zestaw napr. DMX 221-75 PVC/V/G | MDAKT | SF | 171
91835966 | Kit, pump maint/220/DMX221-75/PVC/E/SS | Zest. napr. DMX 221-75/PVC/E/SS | MDAKT | SF | 156
91835967 | Kit, pump maint/220/DMX221-75/PV/T/T | Zestaw napr. DMX 221-75 PV/T/T | MDAKT | SF | 381
91835968 | Kit, pump maint/220/DMX221-115/PVC/V/G | Zestaw napr. DMX 221-115 PVC/V/G | MDAKT | SF | 198
91835969 | Kit, pump maint/220/DMX221-115/PV/T/T | Zestaw napr. DMX 221-115 PV/T/T | MDAKT | SF | 408
91835972 | Kit, maint.Cl2/111/FKM/TFM1700/full vac. | Zestaw napr. Cl2/111/FKM/TFM1700 C | VACKT | SF | 193
91835974 | Kit, maint.Cl2, VGA-113 with Diff. Reg. | Zestaw napr. 553-602 Cl 113-3xx dosing | VACKT | SF | 82
91835976 | Kit, gaskets/Cl2/VGA-117 up to 10kg | Zestaw napr. Cl2/VGA-117 | VACKT | SF | 62
91835977 | Kit, maint.Cl2/111/FKM/TFM1700/liqu.trap | Zestaw napr. Cl2/111-202/FKM/TFM1700 | VACKT | SF | 212
91836270 | Kit, pump maint/DMH253100/PVC/V/C | Zestaw napr. DMH 253-100 PVC/V/C | MDAKT | SF | 433
91836271 | button - Adjusting knob - potentiometer | Pokrętło ust. trybu pracy DMI | APART | IJ | 6
91836275 | compression spring D-235 | Sprężyna KM 280 2900 psi | APART | IJ | 6
91836319 | Housing - 226L single head | Obudowa pompy 226L pojedyńcza głowica | APART | IJ | 1061
91836337 | Kit, pump maint/DDI60-10/PVC/V/G/DLD | Zestaw napr. DDI 60-10 PVC/V/G/DLD | ASHKT | SF | 766
91836365 | Valve cone- PVC | Zawór regulacyjny PVC 12.5058-400 | APART | IJ | 59
91836371 | Kit, DMI 6-PP/E/C maint | Zestaw napr. DMI 6 PP/E/C 208 sz 33 | ASHKT | SF | 184
91836390 | 545-C-4/2-7/W8,W8-11/NR | Inżektor chloru 545-4000-1 | DISAC | IJ | 602
91836421 | Kit, pump maint/DMH253100/PP/PVC/V/G | Zestaw napr. DMH 253-100 PP/PVC/V/G | MDAKT | SF | 192
91836434 | 545-C-1/0,5-7/W1,W1-11/NR | Inżektor chloru 545-1000-2 Cl2 1kg/h | DISAC | IJ | 787
91836445 | Adjusting spindle 2000g/h Cl2 | Trzpień regulacyjny C113 2000g | ACOMP | AI | 102
91836471 | Acc.wall bracket f.DMX221,DDI | Konsola do montażowa do DDI222/DMX221 | DTANK | IJ | 314
91836495 | Support clip Goema DN20 PP | Zacisk wpierający Goema DN20 PP | APART | IJ | 10
91836504 | hose PE-4/6-10m 3/U2 | Przewód elastyczny PE 4/6 10m | DHOSS | IJ | 18
91836513 | Kit, maint.Cl2/146/FKM/TFM1700 | Zestaw napr. reg podciśnien. 146-010 E01 | VACKT | SF | 658
91836522 | Kit, pump/DDI60-10/diaphragm+interm.ring | Zestaw napr. DDI 60-10 membrana | ASHKT | SF | 532
91836523 | Kit, pump/DDI150-4/DLD | Zestaw membrany DDI150-4/DLD | ASHKT | SF | 757
91836524 | Kit, pump/DDI150-4/diaphragm+interm.ring | Zestaw napr. DDI 150-4 membrana | ASHKT | SF | 715
91836525 | Kit, pump maint/DMH251/252/PVC/E/SS | Zestaw napr. DMH 251-13 553-1318 | MDAKT | SF | 134
91836528 | Kit, maint.ClO2/120g/h/<3bar/<Dec.03/cal | Zestaw napr. 164-030D/120D ClO2 dosing | OXIKT | SF | 1455
91836540 | Kit, DMI/DDI 4/5.5-PP/V/C maint | Zestaw napr. DMI/DDI 209-4/5.5 D/PP/V/C | ASHKT | SF | 180
91836544 | Tappet , DMX 221- steel | Popychacz DMX stal | APART | IJ | 124
91836549 | Spare, reactor valve unit DN4/DN8/< 3bar | Zestaw zaworów reaktora DN4/DN8/<3bar | OXIKT | SF | 577
91836550 | Spare, reactor valve unit DN8/DN8/< 3bar | Zestaw zaworów reaktora DN8/DN8/<3bar | OXIKT | SF | 461
91836552 | Flow meter for 164-030D batch FHKU15 | Przepływomierz FHKU 15 (OCD 164-30D zb.) | APART | IJ | 856
91836607 | valve - diaphr. protection (AMS) DMH28x | Zest.system ochrolny membramy AMS DMH28x | APART | IJ | 579
91836608 | Deaeration valve cpl DMH 280 | Zawór odpowietrzajcy DMH 280 kpl | APART | IJ | 259
91836617 | Kit, pump maint/DDI60-10/PVC/E/SS | Zest. napr. DDI 60 PVC/E/T | ASHKT | SF | 610
91836619 | spring - Pressure, Hastelloy | Sprężyna ciśnieniowa regulat. Hastelloy | APART | IJ | 39
91836623 | Valve- PVC/E/C DN 8 | Zawór dozujący PVC/E/C 5/8" DN8 | APART | IJ | 119
91836632 | Flow meter FHKU40 - 1/4 AG | Przepływomierz FHKU 40 | APART | IJ | 856
91836658 | Maintenance kit, Oxiperm DN4 w/PTFE tub. | Zest. mont. do OCD 164 węże kwas/chloryn | DISAC | IJ | 319
91836667 | Kit, maint./DMX226-460L/380M/PVC/E/SS | Zestaw napr. DMX 226-460L/380M PVC/E/SS | MDAKT | SF | 243
91836688 | Suction line NaClO2 w/lance Oxiperm DN4 | Lanca ssawna NaClO2 OCD DN4 | APART | IJ | 1129
91836689 | Suction line HCl w/lance Oxiperm DN4 | Lanca ssawna HCl OCD DN4 | APART | IJ | 1129
92500163 | Spare motor 87103872 MG080B-2 .75KW | MG 80B 230/400-4 0.75kW B14-19 | MO5KT | SC | 356
92500689 | CR125-3-1 A-F-A-E-HQQE 400D/690Y 50 HZ | CR 125-3-1 A-F-A-E HQQE 30kW 400D 50Hz | CL125 | IC | 12591
92500818 | CRN95-3-2 X-F-N-E-HQQE 400D/690Y 50 HZ | CRN 95-3-2 X-F-N-E HQQE 18.5kW 400D 50Hz | CN095 | IC | 12389
92501122 | SL1.80.100.55.4.50D.C.Z | SL1.80.100.55.4.50D.C.Z 10m EMC | SL080 | WA | 5893
92501975 | NKG 125-100-315/301AA2F3KESDQQEYW1 | NKG 125-100-315/301AA2F3KESDQQEYW1 | NGSS0 | CE | 53630
92502067 | NKG 100-65-200/219AA2F3KESDQQESW1 | NKG 100-65-200/219AA2F3KESDQQESW1 | NGSS0 | CE | 21863
92502079 | CRI5-14 E-FGJ-A-E-HQQE 3x440D 60HZ | CRI5-14 E-FGJ-A-E-HQQE 3x440D 60HZ | CRI05 | IA | 4409
92502142 | NB 32-125.1/123AAF2AESBQQEHW1 | NB 32-125.1/123AF2A BQQE 1.5kW Siem | NB032 | CC | 1651
92502438 | TP 200-660/4 A-F-S-BQQE-2W3 | TP 200-660/4 A-F-S-BQQE-2W3 | TPM20 | CA | 38342
92502613 | NB 32-200/219AXF2AVSBQQVIX4 | NB 32-200/219XF2A BQQV 2.2kW 230/400V | NB032 | CC | 2261
92502639 | CRN5-34 ES-FGJ-T-E-HQQE 3x380-415D 50HZ | CRN 5-34 ES-FGJ-T-E HQQE 5.5kW 400V 50Hz | CRN05 | IA | 5612
92502652 | DMX 190-10 B-PVR/T/T-X-E1U3U3XEMAG | DMX 190-10 B-PVR/T/T-X-E1U3U3XEMAG | MX800 | IM | 4972
92502683 | NB 80-160/151AAF2AESBQQEOW1 | NB 80-160/151AF2A BQQE 15kW 400V | NB080 | CC | 4806
92502699 | NKGE 125-100-200/211AH1F2KFP2525MWA | NKGE 125-100-200/211H1F2KFFP2525 7.5kW | NKGTS | CE | 24267
92502706 | CRI1-36 BO-FGJ-H-E-HQQE 3x400D 50HZ | CRI1-36 BO-FGJ-H-E-HQQE 3x400D 50HZ | CRI01 | IA | 3295
92502712 | NKGE 200-150-200/224AH1F2KFP2525OW3 | NKGE 200-150-200/224H1F2KFFP2525 15kW | NKGTS | CE | 31512
92502780 | NKG 65-50-125/142AH1F2KFP2525EW3 | NKG 65-50-125/142H1F2KFFP2525 0.55kW | NKGTS | CE | 13498
92502784 | NKG 80-65-125/144AH1F2KFP2525GW3 | NKG 80-65-125/144H1F2KFFP2525 1.1kW | NKGTS | CE | 14201
92502804 | NBG 100-65-315/314AAF2SESBBQENW3 | NBG 100-65-315/314AF2S BBQE 11kW 400V | BG100 | CE | 7395
92503083 | NKG 125-100-160/160-140BH1F2KFP2525IW3 | NKG 125-100-160/160-140 EUPH1F2KFFP2525 | NKGTS | CE | 18529
92503123 | NB 125-315/317AAF2AESBQQERW3 | NB 125-315/317AF2A BQQE 30kW Siem. | NB125 | CC | 11636
92503290 | CR5-2 EU-FGJ-A-E-HQQE 3x400/690 50HZ | CR 5-2 EU-FGJ-A-E HQQE 0.37kW 400V 50Hz | CR005 | IA | 3327
92503545 | Hydro MPC-E 5 CR45-4-2 U2 C-A-A-R | Hydro MPC-E 5 CR45-4-2 U2 C-A-A-R | HMPC1 | CG | 112401
92503561 | NB 65-160/155AXF2AESBQQEPX2 | NB 65-160/155XF2A BQQE 18.5kW Siem. | NB065 | CC | 6886
92503562 | CRN185-2-2 A-F-A-E-HQQE 400D/690Y 50 HZ | CRN185-2-2 A-F-A-E-HQQE 400D/690Y 50 HZ | CN185 | IC | 21904
92503625 | NB 80-200/195AAF2AESBAQERW1 | NB 80-200/195AF2A BAQE 30kW Siem. | NB080 | CC | 7759
92503680 | CR3-12 E-FGJ-A-E-HQQE 3x230/400 50HZ | CR 3-12 E-FGJ-A-E-HQQE 3x230/400 50Hz | CR003 | IA | 2030
92503694 | DMH 12-16 AR-PVC/V/C-S-G1U2U2FEMAG | DMH 12-16 AR-PVC/V/C-S-G1U2U2FEMAG | MH000 | IM | 4556
92503712 | CRI1-36 BEO-FGJ-H-E-HQQE 3x400D 50HZ | CRI 1-36 BEO-FGJ-H-E HQQE 3kW 400D 50Hz | CRI01 | IA | 3451
92503781 | SP160- 2AA Rp6 6"3X380-415/50 18.5kW | SP 160-2AA Rp6 MS6000T60 6" 18.5kW 400D | SP160 | WG | 6774
92503808 | CR1-3 EU-FGJ-A-V-HQQV 3x400/690 50HZ | CR 1-3 EU-FGJ-A-V HQQV 0.37kW 400V 50Hz | CR001 | IA | 3273
92503824 | CRN3-15 M-P-A-E 3x230/400 50HZ | CRN3-15 M-P-A-E 3x230/400 50HZ | CRN03 | IA | 4246
92503850 | CR3-2 EU-FGJ-A-V-HQQV 3x400/690 50HZ | CR 3-2 EU-FGJ-A-V HQQV 0.37kW 400V 50Hz | CR003 | IA | 3239
92503862 | CRN3-11 M-P-T-K 3x230/400 50HZ | CRN3-11 M-P-T-K 3x230/400 50HZ | CRN03 | IA | 6811
92503863 | CR5-4 EU-FGJ-A-V-HQQV 3x400/690 50HZ | CR 5-4 EU-FGJ-A-V HQQV 0.55kW 400V 50Hz | CR005 | IA | 3512
92503890 | CR3-6 EU-FGJ-A-V-HQQV 3x400/690 50HZ | CR 3-6 EU-FGJ-A-V HQQV 0.55kW 400V 50Hz | CR003 | IA | 3432
92503920 | CRN1S-7 E-FGJ-A-E-HQQE 3x400/690 50HZ | CRN 1S-7 E-FGJ-A-E HQQE 0.37kW 400V 50Hz | CRN1S | IA | 1646
92504318 | DMH 18-16 AR-PVC/E/C-S-G1U2U2FEMAG | DMH 18-16 AR-PVC/E/C-S-G1U2U2FEMAG | MH000 | IM | 4554
92504381 | NB 80-400/438AAF2AESBQQETW3 | NB 80-400/438AF2A BQQE 45kW Siem. | NB080 | CC | 14618
92504448 | NB 150-250/248BAF1SESBQQEMW5 | NB 150-250/248 EUPAF1S BQQE 7.5kW Siem. | NB150 | CC | 8458
92504466 | NB 80-160/167AAF2SESBQQEJW3 | NB 80-160/167AF2S BQQE 3kW Siem. | NB080 | CC | 3013
92504542 | TP 65-150/4 AE-F-A-BQQE-IW3 | TP 65-150/4 AE-F-A BQQE-IX3 400/50 PN16 | TPL65 | CA | 3514
92504568 | NKG 125-80-200/196AA2F2AFSDAQFKW3 | NKG 125-80-200/196A2F2AF-S DAQF 4kW Siem | NG120 | CE | 6768
92504595 | NKG 125-100-200/195AH2F2KFP2525LW3 | NKG 125-100-200/195H2F2KFFP2525 5.5kW | NKGTS | CE | 21320
92504997 | CRN3-9 KM-P-T-K 3x400D 50HZ | CRN 3-9 KM-P-T-K 0.75kW 400D 50Hz | CRN03 | IA | 6771
92505240 | CRI15-6 E-FGJ-A-E-HQQE 3x400/690 60 HZ | CRI 15-6 E-FGJ-A-E HQQE 3x400/690 60Hz | CRI15 | IC | 6990
92505498 | ALPHA2 20-40 N 150 1x230V 50Hz 6H | ALPHA2 20-40 N 150 1x230V 50Hz 6H | ALP2N | DF | 735
92505511 | ALPHA2 20-60 N 150 1x230V 50Hz 6H | ALPHA2 20-60 N 150 1x230V 50Hz 6H | ALP2N | DF | 824
92505801 | NKG 200-150-200/224AA1F2AESBQQE1W1 | NKG 200-150-200/224AA1F2AESBQQE1W1 | NG200 | CE | 29275
92505845 | TP 65-150/4 XE-F-A-BQQE-IX3 | TP 65-150/4 XE-F-AvBQQE-IX3 400/50 PN16 | TPL65 | CA | 3726
92506317 | CRN10-12 EX-FGJ-A-V-HQQV 3x266/460 60 HZ | CRN10-12 EX-FGJ-A-V-HQQV 3x266/460 60 HZ | CRN10 | IA | 7266
92506368 | CRN3-6 M-P-T-K 3x230/400 50HZ | CRN3-6 M-P-T-K 3x230/400 50HZ | CRN03 | IA | 6836
92506402 | S3.120.300.150.12.62F.H.449.G.N.D.511.Z | S3.120.300.150.12.62F.H.449.G.N.D.511.Z | GE062 | WC | 29646
92506634 | Spare,Pump head F182TC (Basic-high) mach | Podstawa silnika N F182TC | CRKIT | SC | 1655
92506668 | Bulk, Staybolt painted (327mm) | Szpilka CR L=327 BULK 4szt. | MUSKT | SH | 94
92507220 | MTR3-12/12 A-W-A-HUUV 3x200/346 60Hz | MTR3-12/12 A-W-A-HUUV 3x200/346 60Hz | MTR03 | IH | 1744
92507289 | NB 50-200/201AAF2AESBQQEOW1 | NB 50-200/201AF2A BQQE 15kW 400V | NB050 | CC | 4652
92507303 | NKG 125-80-400/397AA2F2AESBBQERW3 | NKG 125-80-400/397A2F2AE-S BBQE 30kW Sie | NG120 | CE | 14312
92507305 | NKG 125-100-400/360BA2F2AESBBQERW3 | NKG 125-100-400/360BA2F2AESBBQERW3 | NG125 | CE | 14736
92507319 | NKG 125-100-400/368BA2F2AESBBQERW3 | NKG 125-100-400/368BA2F2AESBBQERW3 | NG125 | CE | 14736
92507322 | NKG 125-100-400/368BA2F2AESBBQERW3 | NKG 125-100-400/368BA2F2AESBBQERW3 | NG125 | CE | 16013
92507371 | CRN3-13 KM-P-T-K 3x400/690 50HZ | CRN 3-13 KM-P-T-K 1.1kW 400V 50Hz | CRN03 | IA | 7003
92507372 | NB 100-400/411BAF2AESBQQETW3 | NB 100-400/411 EUPAF2A BQQE 45kW Siem. | NB100 | CC | 14747
92507376 | NB 80-250/234AAF2AESBQQETW1 | NB 80-250/234AF2A BQQE 45kW Siem. | NB080 | CC | 11585
92507414 | B-2500-2-DN200-4000 concrete tank B45 | B-2500-2-DN200-4000 zb. betonowy B45 | LLARG | WB | 26938.03
92507611 | CRIE15-3 P-FGJ-A-E-HQQE 3x380-500 60 HZ | CRIE 15-3 P-FGJ-A-E HQQE 3kW 400V 60Hz | CIE15 | ID | 4235
92507755 | NB 65-250/254AAF2AESBQQETW1 | NB 65-250/254AF2A BQQE 45kW Siem. | NB065 | CC | 11721
92507812 | NB 65-160/155AXEF2AESBQQEPX2 | NB 65-160/155XEF2A BQQE 18.5kW Siem. | NB065 | CC | 6854
92507978 | TP 65-170/2 A-F-S-DAQF-IW1 | TP 65-170/2 A-F-S DAQF-IX1 400/50 PN16 | TPL65 | CA | 2904
92507989 | CRNE10-10 KP-FGJ-A-E-HQQE 3x380-500 60 H | CRNE 10-10 KP-FGJ-A-E HQQE 5.5kW 400/60 | 3NE10 | IB | 6949
92508014 | CRNE10-9 KP-FGJ-A-E-HQQE 3x380-500 60 HZ | CRNE 10-9 KP-FGJ-A-E HQQE 4kW 400V 60Hz | 3NE10 | IB | 6023
92508364 | NK 50-250/256AA2F2AEBSNEASW1 | NK 50-250/256A2F2AE-BSNEA 37kW Siem. | NK050 | CC | 10401
92508414 | LC 241 1x 1-5 DOL 3X230/400 PI | LC 241 1x1-5 DOL 3X230/400 PI D K | APLCS | WD | 2890
92508437 | NK 50-250/221AA2F2AEBSNEAOW1 | NK 50-250/221A2F2AE-BSNEA 15kW 400V | NK050 | CC | 6717
92508729 | NBG 100-65-315/320AASF3KESDQQE1W1 | NBG 100-65-315/320ASF3K DQQE 110kW Siem. | BGSS0 | CE | 36388
92508746 | NBG 125-100-250/274BASF3KESDQQEOW3 | NBG 125-100-250/274 EUPASF3K DQQE 15kW S | BGSS0 | CE | 21481
92509034 | Spare, Flange cpl. FF265 MG132 | Kołnierz FF265 MG132 kpl. | CRKIT | SC | 243
92509102 | NK 65-250/238AA2F2AEBSNEASW1 | NK 65-250/238A2F2AE-BSNEA 37kW Siem. | NK065 | CC | 11476
92509174 | NKG 200-150-400/375AA2F2AESBQQEVW3 | NKG 200-150-400/375A2F2AE-S BQQE 75kW Si | NG200 | CE | 24346
92509195 | NB 65-200/217AAF2AESDQQESW1 | NB 65-200/217AF2A DQQE 37kW 400V | NBA65 | CC | 12322
92509197 | NB 50-160/147ADF2AESDQQENW1 | NB 50-160/147DF2A DQQE 11kW 400V | NB050 | CC | 7434
92509259 | NB 150-200/224AAF1AESBQQE1W1 | NB 150-200/224AF1A BQQE 110kW Siem | NB150 | CC | 24630
92509283 | SEV.100.100.40.4.51D.Z | SEV.100.100.40.4.51D.Z 20m | SV100 | WA | 5154
92509316 | Spare motor, 99928151 MG071A-4 0,25kW | MG 71 0.25kW 230/400-4 B14-14 | MO5KT | SC | 304
92509362 | Spare motor, 99957643 MG071B-4 0,37kW | MG 71B 0.37kW 230/400-4 B14-14 | MO5KT | SC | 332
92509372 | Spare motor, 99934465 MG080B-4 0,55kW | MG 80B 230/400-4 0.55kW B14-19 | MO5KT | SC | 488
92509564 | NB 80-160/153AAF2AESBAQEPW1 | NB 80-160/153AF2A BAQE 18.5kW 400V | NB080 | CC | 5111
92509645 | SP17- 2 Rp2½ 4"3X380-415/50 1.5kW | SP 17-2 Rp2½ MS4000T40 4" 1.5kW 400D | SP017 | WG | 1557
92509649 | SP17- 2 Rp2½ 4"3X380-415/50 2.2kW | SP 17-2 Rp2½ MS4000T40 4" 2.2kW 400D | SP017 | WG | 1577
92509687 | SP160- 2AA Rp6 6"3X380-415/50 22kW | SP 160-2AA Rp6 MS4000T40 6" 22kW 400D | SP160 | WG | 6397
92510158 | CRN45-2-2 F-F-H-V-HQQV 3x400D 50 HZ | CRN 45-2-2 F-F-H-V HQQV 5.5kW 400D 50Hz | CRN45 | IC | 9284
92510238 | CRN3-27 M-FGJ-A-E 3x400D 50HZ | CRN 3-27 M-FGJ-A-E 2.2kW 400D 50Hz | CRN03 | IA | 4977
92510260 | NB 65-200/214AAF2AESBQQEQW1 | NB 65-200/214AF2A BQQE 22kW 400V | NB065 | CC | 5937
92510322 | CRNE15-17 FK-FGJ-A-F-HQQE 3x400 50 HZ | CRNE 15-17 FK-FGJ-A-F HQQE 15kW 400 50Hz | CNE15 | ID | 16369
92510330 | NKG 200-150-400/412AA2F2AESBBQE1W3 | NKG 200-150-400/412AA2F2AESBBQE1W3 | NG200 | CE | 33022
92510335 | NKG 200-150-400/412AA2F2SESBBQE1W3 | NKG 200-150-400/412AA2F2SESBBQE1W3 | NG200 | CE | 36344
92510888 | SEG.40.15.EX.2.50B.Z | SEG.40.15.EX.2.50B.Z 30m | SEG50 | WB | 2196
92510963 | SEG.40.26.EX.2.50B.Z | SEG.40.26.EX.2.50B.Z 30m | SEG50 | WB | 2616
92510972 | SP46- 4C Rp4 6"3X380-415/50 5.5kW | SP46- 4C Rp4 6"3X380-415/50 5.5kW | SP046 | WG | 4109
92510974 | S2.90.200.1600.4.70S.C.480.G.N.D.511.Z | S2.90.200.1600.4.70S.C.480.G.N.D.511.Z | GE070 | WC | 43981
92511001 | NBG 125-100-400/375BASF3KESDQQESW3 | NBG 125-100-400/375 EUPASF3K DQQE 37kW S | BGSS0 | CE | 32957
92511007 | NBG 125-80-250/250AASF3KESDQQEUW1 | NBG 125-80-250/250ASF3K DQQE 55kW Siem. | BGSS0 | CE | 24373
92511018 | NBG 80-65-125/135AAF2AESBQQELW1 | NBG 80-65-125/135AF2A BQQE 5.5kW Siem. | BG080 | CE | 2923
92511075 | CM 1-5 A-R-G-E-AQQE F-B-A-N | CM 1-5 A-R-G-EAQQE F-B-A-N 0.46kW230/400 | CM01G | IE | 833
92511453 | TP 80-330/2 A-F-A-BQQE-NW1 | TP 80-330/2 A-F-A BQQE-NX1 230/400V PN16 | TPL80 | CA | 5619
92511475 | TP 80-400/2 A-F-A-BQQE-OW1 | TP 80-400/2 A-F-A BQQE-OX1 230/400V PN16 | TPL80 | CA | 5907
92511631 | spare, PRV DMH 257 | PRV DMH 257 | MDAKT | SF | 908
92511639 | TP 100-70/4 A-F-A-DAQF-HW3 | TP 100-70/4 A-F-A-DAQF-HX3 | TPL10 | CA | 3974
92511681 | CR5-6 A-A-A-E-HQQE 3x400/690 50HZ | CR 5-6 A-A-A-E HQQE 1.1kW 400V 50Hz | CR005 | IA | 1051
92512111 | Hydro MPC-E 3 CR95-3-2 U2 C-A-D-R | Hydro MPC-E 3 CR95-3-2 U2 C-A-D-R | HMPC1 | CG | 80761
92512114 | Hydro MPC-E 3 CR64-2 U2 C-A-A-R | Hydro MPC-E 3 CR64-2 U2 C-A-A-R | HMPC1 | CG | 54177
92512251 | UNILIFT AP12.50.11.1 1x230V 20m | UNILIFT AP12.50.11.1 1x230V 20m | AP012 | DC | 1648
92512301 | CRN95-2-2 B-F-N-E-PQQE 400D/690Y 50 HZ | CRN 95-2-2 B-F-N-E PQQE 15kW 400D 50Hz | CN095 | IC | 11470
92512304 | CRN10-2 B-FGJ-A-E-PQQE 3x400D 50 HZ | CRN 10-2 B-FGJ-A-E PQQE 1.1kW 400D 50Hz | CRN10 | IA | 3070
92512747 | NK 125-315/338AA2F2KESBQQESW3 | NK 125-315/338A2F2KE-S BQQE 37kW Siem. | NKSS0 | CE | 30710
92512776 | NB 100-400/358BASF2AESBQQEUW3 | NB 100-400/358BASF2AESBQQEUW3 | NB100 | CC | 15860
92513523 | CRN32-1-1 EM-F-H-E 3x230/400 50 HZ | CRN 32-1-1 EM-F-H-E 1.5kW 230/400 50Hz | CRN32 | IC | 7287
92513552 | CRN1-17 EM-FGJ-H-E 3x230/400 50HZ | CRN 1-17 EM-FGJ-H-E 1.1kW 230/400V 50Hz | CRN01 | IA | 4986
92513555 | CRN1-17 E-FGJ-A-E-HQQE 3x230/400 50HZ | CRN 1-17 E-FGJ-A-E HQQE 1.1kW 230/400/50 | CRN01 | IA | 2214
92513556 | CRN3-4 E-FGJ-A-E-HQQE 1x220/240 50HZ | CRN 3-4 E-FGJ-A-E HQQE 0.37kW 230V 50Hz | CRN03 | IA | 1747
92513566 | NB 65-315/286AASF2AESBQQEVW1 | NB 65-315/286ASF2A BQQE 75kW Siem. | NB065 | CC | 16171
92513838 | CR10-4 EU-FN-A-V-HQQV FT115 50 HZ | CR 10-4 EU-FN-A-V HQQV FT115 50Hz b/siln | CR010 | IA | 3066
92513853 | CR10-1 EU-FJ-A-E-HQQE FT85 50 HZ | CR 10-1 EU-FJ-A-E HQQE FT85 50Hz b/siln. | CR010 | IA | 2685
92513875 | TP 200-400/4 A3-F-Q-DAQF-UW3 | TP 200-400/4 A3-F-Q DAQF-UX3 400/50 PN25 | TPM20 | CA | 24410
92513881 | CR45-1 BEU-F-A-E-HQQE FF265 50 HZ | CR 45-1 BEU-F-A-E HQQE FF265 50Hz b/siln | CR045 | IC | 4215
92513900 | MTR15-12/1 A-W-A-HUUV 3x230/400 50Hz | MTR 15-12/1 A-W-A HUUV 1.1kW 230/400/50 | MTR15 | IH | 1806
92514006 | NK 200-450/355AA2F1AESBQQE1Y4 | NK 200-450/355A2F1AE-S BQQE 110kW Siem. | NK200 | CC | 40547
92514080 | SEV.80.80.75.A.2.51D.R.Z | SEV.80.80.75.A.2.51D.R.Z 10 EMC | SV080 | WA | 16101
92514302 | Bulk, Shaft Seal BQQE GG D38 5 PC | Uszcz. wału BQQE 38mm BULK 5 szt. | NBKIT | SB | 745
92514761 | Hydro MPC-E 4 CRIE10-5 U2 D-A-A-A | Hydro MPC-E 4 CRIE10-5 U2 D-A-A-A | HMPC1 | CG | 29422
92514857 | bulk,sealing ring CU 4x8x1 10pcs. | Pierścień uszcz. 4x8x1mm miedź BULK 10sz | DOCKT | SH | 73
92515181 | CRN1S-4 E-FGJ-A-E-HQQE 3x230/400 50HZ | CRN 1S-4 E-FGJ-A-E HQQE 0.37kW 230/400V | CRN1S | IA | 1350
92515242 | MTR20-8/3 A-W-A-HQQV 3x400D 50Hz | MTR 20-8/3 A-W-A HQQV 4kW 400D 50Hz | MTR20 | IH | 2716
92515421 | DMX 7-10 B-PVC/V/C-X-E1U2U2XMPNG | DMX 7-10 B-PVC/V/C-X-E1U2U2XMPNG | MX115 | IM | 1228
92515423 | TP 150-280/4 A-F-A-BQQE-QW3 | TP 150-280/4 A-F-A BQQE-QX3 400/50 PN16 | TPM15 | CA | 11610
92515461 | NB 80-200/180AAF2AESBQQEQW1 | NB 80-200/180AF2A BQQE 22kW 400V | NB080 | CC | 5871
92515490 | CRN15-2 K-FGJ-H-E-HQQE 3x400D 50 HZ | CRN 15-2 K-FGJ-H-E HQQE 3kW 400D 50Hz | CRN15 | IC | 3303
92515511 | NKG 200-150-315.2/342AA2F2AESBQQEVW3 | NKG 200-150-315.2/342A2F2AE-S BQQE 75kW | NG200 | CE | 23198
92516523 | CRE1-21 N-FGJ-A-E-HQQE 3x380-500 60HZ | CRE 1-21 N-FGJ-A-E HQQE 2.2kW 400V 60Hz | C3E01 | IB | 3769
92516552 | CM5-4 A-R-A-E-AVBV F-A-A-N | CM5-4 A-R-A-E-AVBV F-A-A-N | CMXE0 | IE | 398
92516652 | MTR8-5/2-1 A-W-A-HUUV 3x230/400 50Hz | MTR8-5/2-1 A-W-A-HUUV 3x230/400 50Hz | MTR08 | IH | 945
92516721 | CRN45-4-2 A-F-A-E-HQBE 3x230/400 50 HZ | CRN45-4-2 A-F-A-E-HQBE 3x230/400 50 HZ | CRN45 | IC | 9437
92516840 | Kit, Chamber Stack CRN 45-8 | Wkład CRN 45-8 Low Npsh | CRLKT | SC | 8548
92517221 | NK 80-200/179AA2F2AESBQQETX2 | NK 80-200/179A2F2AE-S BQQE 45kW Siem. | NK080 | CC | 13743
92517268 | CRN5-6 F-FGJ-A-V-HQQE 3x400D 50HZ | CRN 5-6 F-FGJ-A-V HQQE 1.1kW 400D 50Hz | CRN05 | IA | 3925
92517431 | CRN45-2-2 FP-F-H-V-HQQV 3x400/690 50 HZ | CRN 45-2-2 FP-F-H-V HQQV 4kW 400V 50Hz | CRN45 | IC | 9092
92517445 | CRN5-29 F-FGJ-A-V-HQQE 3x400D 50HZ | CRN 5-29 F-FGJ-A-V HQQE 4kW 400D 50Hz | CRN05 | IA | 5491
92518207 | TP 32-230/2 XE-F-A-BQQE-FX1 | TP 32-230/2 XE-F-ABQQE-FX1 230/400PN6/10 | UPT32 | CA | 2580
92518296 | NKG 125-100-160/164BA2F2NEP1515FW5 | NKG 125-100-160/164 EUPA2F2NEEP1515 0.75 | NKGTS | CE | 14880
92518305 | NKG 200-150-200/210-168AA2F2NEP1515KW5 | NKG 200-150-200/210-168A2F2NEEP1515 4kW | NKGTS | CE | 21415
92519920 | Hydro MPC-E 3 CRI20-3 U2 C-A-A-A | Hydro MPC-E 3 CRI 20-3 U2 C-A-A-A | HMPC1 | CG | 35142
92520374 | CRNE1-13 E-FGJ-A-E-HQQE 3x380-500 60HZ | CRNE1-13 E-FGJ-A-E-HQQE 3x380-500 60HZ | CRNE1 | IB | 3589
92521820 | CRNE3-4 N-P-A-K-HQQK 3x380-500 60HZ | CRNE 3-4 N-P-A-K HQQK 0.55kW 400V 60Hz | C3NE3 | IB | 4854
92521963 | CR15-8 E-F-A-E-HQQE 3x230/400 50 HZ | CR 15-8 E-F-A-E HQQE 3x230/400 50Hz+BV | CR015 | IC | 5861
92521993 | CRI5-18 E-FGJ-A-V-HQQV 3x440D 60HZ | CRI 5-18 E-FGJ-A-V HQQV 3x440D 60Hz+CCW | CRI05 | IA | 5325
92522046 | CRN5-3 F-FGJ-A-E-HQQE 3x400D 50HZ | CRN 5-3 F-FGJ-A-E HQQE 0.55kW 400D 50Hz | CRN05 | IA | 3723
92522067 | NKG 100-80-125/144AA1F3KESDQQEGW3 | NKG 100-80-125/144AA1F3KESDQQEGW3 | NGSS0 | CE | 10444
92522069 | NBG 100-80-125/144AAF3KESDQQEGW3 | NBG 100-80-125/144AF3KDQQE 1.1kW 230/400 | BGSS0 | CE | 8877
92522080 | CRNE32-1-1 A-F-A-E-PQQE 3x380-500 60 HZ | CRNE 32-1-1 A-F-A-E PQQE 2.2kW 400/60 | CNE32 | ID | 6675
92522081 | CRNE64-1-1 A-F-A-E-PQQE 3x380-500 60 HZ | CRNE 64-1-1 A-F-A-E PQQE 7.5kW 400/60 | CNE64 | ID | 10530
92522082 | CRNE155-1-1 A-F-A-E-PQQE 380-480 60 HZ | CRNE 155-1-1 A-F-A-E PQQE 18.5kW 400/60 | NE155 | ID | 21571
92522083 | CR32-1 I-F-A-E-HQQE 3x400D 50 HZ | CR 32-1 I-F-A-E HQQE 2.2kW 400D 50Hz | CR032 | IC | 2529
92522492 | CR45-1-1 I-F-A-E-HQQE 3x400D 50 HZ | CR 45-1-1 I-F-A-E HQQE 3kW 400D 50Hz | CR045 | IC | 2773
92522493 | NB 100-250/250BAF2AESBAQENW3 | NB 100-250/250 EUPAF2A BAQE 11kW Siem. | NB100 | CC | 5454
92522552 | NKG 125-80-400/397AA2F2AESBQQERW3 | NKG 125-80-400/397A2F2AE-S BQQE 30kW Sie | NG120 | CE | 15869
92523085 | CRI1-13 E-FGJ-A-V-HQQV 3x230/400 50HZ | CRI 1-13 E-FGJ-A-V HQQV 3x230/400/50+BV | CRI01 | IA | 3124
92523098 | CRNE10-5 NP-FGJ-A-E-HQQE 3x380-500 60 HZ | CRNE10-5 NP-FGJ-A-E-HQQE 3x380-500 60 HZ | CNE10 | IB | 4168
92523349 | CRN10-3 X-FGJ-H-E-HQQE 3x400D 50 HZ | CRN 10-3 X-FGJ-H-E HQQE 1.5kW 400D 50Hz | CRN10 | IA | 2347
92523732 | CME10-2 A-R-A-E-AQQE S-A-D-N | CME 10-2 A-R-A-E AQQE S-A-D-N 2.2kW 400V | 3CMEA | IF | 2514
92524435 | CRN185-6-3 A-F-A-E-HQQE 400D/690Y 50 HZ | CRN 185-6-3 A-F-A-E HQQE 132kW 400D 50Hz | CN185 | IC | 52627
92524515 | CRI10-8 A-CA-A-E-HQQE 3x440D 60 HZ | CRI10-8 A-CA-A-E-HQQE 3x440D 60 HZ | CRI10 | IA | 3764
92524538 | CRI10-7 A-CA-A-E-HQQE 3x440D 60 HZ | CRI10-7 A-CA-A-E-HQQE 3x440D 60 HZ | CRI10 | IA | 3664
92524546 | CRN3-15 F-FGJ-A-F-HQQE 3x400D 50HZ | CRN 3-15 F-FGJ-A-F HQQE 1.1kW 400D 50Hz | CRN03 | IA | 4523
92524551 | CRNE10-5 V-FGJ-A-E-HQQE 3x380-500 60 HZ | CRNE 10-5 V-FGJ-A-E HQQE 3kW 400V 60Hz | 3NE10 | IB | 4341
92524562 | TP 80-400/2 A-F-A-DAQF-OW1 | TP 80-400/2 A-F-A DAQF-OX1 230/400 PN16 | TPL80 | CA | 6870
92524590 | NBG 200-150-315/322AAF3KESDQQEPW5 | NBG 200-150-315/322AF3K DQQE 18.5kW Siem | BGSS0 | CE | 33040
92525036 | CRI5-10 A-FGJ-A-V-HUUV 3x230/400 50HZ | CRI 5-10 A-FGJ-A-V HUUV 1.5kW 230/400/50 | CRI05 | IA | 1608
92525239 | CRE3-29 A-FGJ-A-V-HQQV 3x380-500 50HZ | CRE 3-29 A-FGJ-A-V HQQV 2.2kW 400V 50Hz | C3E03 | IB | 3538
92525412 | DMX 52-8 B-PP/E/C-X-41U3U3XE2AG | DMX 52-8 B-PP/E/C-X-41U3U3XE2AG | MX800 | IM | 6436
92525420 | SP60- 5 Rp3 6"3X380-415/50 11kW | SP60- 5 Rp3 6"3X380-415/50 11kW | SP060 | WG | 4257
92526029 | NB 250-400/365AAF1SESBQQE1W3 | NB 250-400/365AF1S BQQE 110kW Siem. | NB250 | CC | 38828
92526031 | NKG 100-65-315/272AA2F2KESBBQEUW1 | NKG 100-65-315/272AA2F2KESBBQEUW1 | NGSS0 | CE | 24157
92526053 | CR185-3-3 A-F-A-E-HQQE 400D/690Y 50 HZ | CR 185-3-3 A-F-A-E HQQE 55kW 400D 50Hz | CL185 | IC | 23831
92526062 | DMX 14-10 B-PVCR/V/C-X-E1U2U2XEMNG | DMX 14-10 B-PVCR/V/C-X-E1U2U2XEMNG | MX115 | IM | 1523
92526079 | CR1-4 E-FGJ-A-V-HQQV 3x400D 50HZ | CR 1-4 E-FGJ-A-V HQQV 0.37kW 400D 50Hz | CR001 | IA | 2295
92526124 | CR45-1 EX-F-A-E-HQQE FF265 50 HZ | CR 45-1 EX-F-A-E HQQE FF265 50Hz b/siln. | CR045 | IC | 4386
92526143 | DMX 132-10 AR-PVL/T/T-S-G1U3U3FEMAG | DMX 132-10 AR-PVL/T/T-S-G1U3U3FEMAG | MX800 | IM | 5834
92526184 | S2.100.200.500.4.62L.S.290.G.N.D.511.Z | S2.100.200.500.4.62L.S.290.G.N.D.511.Z | GE062 | WC | 22474
92526508 | Bulk, o-ring EPDM 171.04x3.53 | Oring EPDM 171.04x3.53 BULK 5szt. | NBKIT | SB | 46
92527117 | CRN45-2-2 FP-F-H-V-HQQV 3x400D 50 HZ | CRN 45-2-2 FP-F-H-V HQQV 4kW 400D 50Hz | CRN45 | IC | 9092
92527151 | CRN64-6-1 F-F-H-V-HQQV 3x400D 50 HZ | CRN 64-6-1 F-F-H-V HQQV 4kW 400D 50Hz | CRN64 | IC | 16944
92527158 | CRNE15-5 NP-FGJ-A-E-HQQE 3x380-500 60 HZ | CRNE 15-5 NP-FGJ-A-E HQQE 5.5kW 400 60Hz | CNE15 | ID | 6677
92527265 | NB 50-160/154AAF2AESBQQEMW1 | NB 50-160/154AAF2AESBQQEMW1 | NB050 | CC | 3299
92527327 | TP 150-60/6 A-F-A-DAQF-IW5 | TP 150-60/6 A-F-A DAQF-IX5 230/400 PN16 | TPL15 | CA | 5544
92527348 | CRI10-1 F-FGJ-A-E-HQQE 3x230/400 50 HZ | CRI 10-1 F-FGJ-A-E HQQE 0.25kW 230/400V | CRI10 | IA | 4389
92527355 | NB 250-400/405AAF1AESBQQEYW3 | NB 250-400/405AF1A BQQE 160kW Siem. | NB250 | CC | 37971
92527650 | Kit, gear DMH sz.3 12,75:1 (112Str/min) | Przekładnia DMH sz.3 12.75:1 | MDAKT | SF | 2728
92527813 | SEV.80.80.15.A.4.50D.Z | SEV.80.80.15.A.4.50D.Z 10m EMC | SV08A | WA | 4794
92528000 | VFS/--5-100l/5/Q/S------/EG4/C-/05P/PW-1 | VFS/--5-100l/5/Q/S------/EG4/C-/05P/PW-1 | VFSMS | II | 92
92528457 | CRN1S-17 MP-FGJ-A-E 3x400/690 50HZ | CRN 1S-17 MP-FGJ-A-E 0.37kW 400V 50Hz | CRN1S | IA | 4079
92528722 | NB 65-160/161AAF2AESBQQENW1 | NB 65-160/161AAF2AESBQQENW1 11kW 400V | NB065 | CC | 4264
92528872 | KWM.800.132.6.T.50.500.H.40.Z | KWM.800.132.6.T.50.500.H.40.Z | KWM00 | WC | 69571
92529018 | CRE15-4 NP-F-A-E-HQQE 3x380-500 60 HZ | CRE 15-4 NP-F-A-E HQQE 4kW 400V 60Hz | CRE15 | ID | 5032
92529031 | NB 250-350/362AAF1AESBAQEVW3 | NB 250-350/362AF1A BAQE 75kW Siem. | NB250 | CC | 28769
92529391 | CRI5-20 P-P-A-E-HQQE 3x440D 60HZ | CRI 5-20 P-P-A-E HQQE 4kW 3x440D 60Hz | CRI05 | IA | 2761
92529743 | LC 241 2x 9-23 DOL 3X230/400 PI | LC 241 2x9-23 DOL 3x230/400 PI | APLCS | WD | 3385
92530687 | NBG 80-65-160/177AAF3KESDAQFIW3 | NBG 80-65-160/177AF3K DAQF 2.2kW Siem. | BGSS0 | CE | 6864
92530707 | SPK4-11/11 A-M-A-AUUV 3x200/346 50 Hz | SPK4-11/11 A-M-A-AUUV 3x200/346 50 Hz | SPK04 | IH | 936
92530747 | CRN5-2 F-FGJ-A-E-HQQE 3x400D 50HZ | CRN 5-2 F-FGJ-A-E HQQE 0.37kW 400D 50Hz | CRN05 | IA | 3677
92530804 | CRE10-9 P-FJ-A-E-HQQE 3x380-500 60 HZ | CRE10-9 P-FJ-A-E-HQQE 3x380-500 60 HZ | CRE10 | IB | 5092
92530815 | MTR2-2/2 A-W-A-HUUV 3x230/400 50Hz | MTR 2-2/2 A-W-A HUUV 0.37kW 3x230/400/50 | MTR02 | IH | 994
92530816 | MTR2-3/3 A-W-A-HUUV 3x230/400 50Hz | MTR 2-3/3 A-W-A HUUV 0.37kW 3x230/400/50 | MTR02 | IH | 1019
92530817 | MTR2-4/4 A-W-A-HUUV 3x230/400 50Hz | MTR 2-4/4 A-W-A HUUV 0.55kW 3x230/400/50 | MTR02 | IH | 1044
92530818 | MTR2-5/5 A-W-A-HUUV 3x230/400 50Hz | MTR 2-5/5 A-W-A HUUV 0.55kW 3x230/400/50 | MTR02 | IH | 1069
92530830 | MTR2-6/6 A-W-A-HUUV 3x230/400 50Hz | MTR 2-6/6 A-W-A HUUV 0.75kW 3x230/400/50 | MTR02 | IH | 1093
92530831 | MTR2-7/7 A-W-A-HUUV 3x230/400 50Hz | MTR 2-7/7 A-W-A HUUV 0.75kW 3x230/400/50 | MTR02 | IH | 1118
92530832 | MTR2-9/9 A-W-A-HUUV 3x230/400 50Hz | MTR 2-9/9 A-W-A HUUV 1.1kW 3x230/400/50 | MTR02 | IH | 1218
92530833 | MTR2-11/11 A-W-A-HUUV 3x230/400 50Hz | MTR 2-11/11 A-W-A HUUV 1.1kW 230/400/50 | MTR02 | IH | 1267
92530834 | MTR2-13/13 A-W-A-HUUV 3x230/400 50Hz | MTR 2-13/13 A-W-A HUUV 1.5kW 230/400/50 | MTR02 | IH | 1615
92530835 | MTR2-15/15 A-W-A-HUUV 3x230/400 50Hz | MTR 2-15/15 A-W-A HUUV 1.5kW 230/400/50 | MTR02 | IH | 1665
92530836 | MTR2-18/18 A-W-A-HUUV 3x230/400 50Hz | MTR2-18/18 A-W-A-HUUV 3x230/400 50Hz | MTR02 | IH | 1789
92530837 | MTR2-22/22 A-W-A-HUUV 3x230/400 50Hz | MTR 2-22/22 A-W-A HUUV 2.2kW 230/400/50 | MTR02 | IH | 1889
92530838 | MTR2-26/26 A-W-A-HUUV 3x230/400 50Hz | MTR 2-26/26 A-W-A HUUV 3kW 230/400/50 | MTR02 | IH | 1988
92530839 | MTR4-2/2 A-W-A-HUUV 3x230/400 50Hz | MTR 4-2/2 A-W-A HUUV 0.37kW 3x230/400/50 | MTR04 | IH | 994
92530840 | MTR4-3/3 A-W-A-HUUV 3x230/400 50Hz | MTR 4-3/3 A-W-A HUUV 0.55kW 3x230/400/50 | MTR04 | IH | 1019
92530841 | MTR4-4/4 A-W-A-HUUV 3x230/400 50Hz | MTR 4-4/4 A-W-A HUUV 0.75kW 3x230/400/50 | MTR04 | IH | 1056
92530842 | MTR4-5/5 A-W-A-HUUV 3x230/400 50Hz | MTR 4-5/5 A-W-A HUUV 1.1kW 3x230/400/50 | MTR04 | IH | 1155
92530843 | MTR4-6/6 A-W-A-HUUV 3x230/400 50Hz | MTR 4-6/6 A-W-A HUUV 1.1kW 3x230/400/50 | MTR04 | IH | 1180
92530844 | MTR4-7/7 A-W-A-HUUV 3x230/400 50Hz | MTR 4-7/7 A-W-A HUUV 1.5kW 3x230/400/50 | MTR04 | IH | 1516
92530845 | MTR4-8/8 A-W-A-HUUV 3x230/400 50Hz | MTR 4-8/8 A-W-A HUUV 1.5kW 3x230/400/50 | MTR04 | IH | 1553
92530846 | MTR4-10/10 A-W-A-HUUV 3x230/400 50Hz | MTR 4-10/10 A-W-A HUUV 2.2kW 230/400/50 | MTR04 | IH | 1628
92530847 | MTR4-12/12 A-W-A-HUUV 3x230/400 50Hz | MTR 4-12/12 A-W-A HUUV 2.2kW 230/400/50 | MTR04 | IH | 1702
92530848 | MTR4-14/14 A-W-A-HUUV 3x230/400 50Hz | MTR 4-14/14 A-W-A HUUV 3kW 3x230/400/50 | MTR04 | IH | 2149
92530849 | MTR4-16/16 A-W-A-HUUV 3x230/400 50Hz | MTR 4-16/16 A-W-A HUUV 3kW 230/400 50Hz | MTR04 | IH | 2224
92530850 | MTR4-19/19 A-W-A-HUUV 3x230/400 50Hz | MTR 4-19/19 A-W-A HUUV 4kW 3x230/400/50 | MTR04 | IH | 2423
92530851 | MTR4-22/22 A-W-A-HUUV 3x230/400 50Hz | MTR 4-22/22 A-W-A HUUV 4kW 3x230/400/50 | MTR04 | IH | 2858
92530852 | MTR2-26/26 A-W-A-HUUV 3x400D 50Hz | MTR 2-26/26 A-W-A HUUV 3kW 3x400D 50Hz | MTR02 | IH | 1988
92530853 | MTR4-14/14 A-W-A-HUUV 3x400D 50Hz | MTR 4-14/14 A-W-A HUUV 3kW 3x400D 50Hz | MTR04 | IH | 2149
92530854 | MTR4-16/16 A-W-A-HUUV 3x400D 50Hz | MTR 4-16/16 A-W-A HUUV 3kW 3x400D 50Hz | MTR04 | IH | 2224
92530855 | MTR4-19/19 A-W-A-HUUV 3x400D 50Hz | MTR 4-19/19 A-W-A HUUV 4kW 3x400D 50Hz | MTR04 | IH | 2423
92530856 | MTR4-22/22 A-W-A-HUUV 3x400D 50Hz | MTR 4-22/22 A-W-A HUUV 4kW 3x400D 50Hz | MTR04 | IH | 2858
92530864 | MTR2-11/11 A-W-A-HUUV 3X230/400 60Hz | MTR 2-11/11 A-W-A HUUV 2.2kW 230/400/60 | MTR02 | IH | 1218
92530894 | MTR2-18/18 D-M-A-AQQV 3x200/346 50Hz | MTR 2-18/18 D-M-A AQQV 2.2kW3x200/346/50 | MTR02 | IH | 1790
92530895 | MTR2-22/22 D-M-A-AQQV 3x200/346 50Hz | MTR 2-22/22 D-M-A AQQV 2.2kW 200/346/50 | MTR02 | IH | 1887
92531377 | NK 65-315/308AA2F2NEBSNEAWW1 | NK 65-315/308A2F2NE-BSNEA 90kW Siem. | NKSS0 | CE | 29521
92531409 | Spare 85906496 MG160MB-2 11kW+Test Rep. | MG 160MB 11kW 400/690-2 B05-42 + TestRep | MO5KT | SC | 5241
92531422 | CRIE3-6 A-FGJ-A-E-HQQE 3x380-500 60HZ | CRIE 3-6 A-FGJ-A-E HQQE 1.1kW 400V 60Hz | C3IE3 | IB | 2393
92531485 | NKG 150-125-315/290AA2F2LEP1515QW3 | NKG 150-125-315/290AA2F2LEP1515QW3 | NKGTS | CE | 41450
92531491 | NKG 150-125-315/290AA2F2LEP1515QW3 | NKG 150-125-315/290AA2F2LEP1515QW3 | NKGTS | CE | 40583
92531503 | S2.100.200.500.4.62L.S.290.G.N.D.511.Z | S2.100.200.500.4.62L.S.290.G.N.D.511.Z | GE062 | WC | 22623
92531506 | NKG 150-125-315/290AA2F2LEP1515QW3 | NKG 150-125-315/290A2F2LEEP1515 22kW Sie | NKGTS | CE | 38664
92531560 | MTR10-18/3 A-W-I-HUUV 3x230/400 50Hz | MTR 10-18/3 A-W-I HUUV 1.1kW 230/400/50 | MTR10 | IH | 2392
92531977 | NB 50-160/150AXF2KESBQQEMW1 | NB 50-160/150XF2K BQQE 7.5kW Siem. | NBSS0 | CE | 8952
92532069 | NK 100-200/170AA1F2LESBQQERW1 | NK 100-200/170AA1F2LESBQQERW1 | NKSS0 | CE | 23757
92532092 | NK 100-200/170AA2F2LESBQQERW1 | NK 100-200/170AA2F2LESBQQERW1 | NKSS0 | CE | 24592
92532124 | NKG 125-100-160/167BA2F2LEP1515QW1 | NKG 125-100-160/167 EUPA2F2LEEP1515 22kW | NKGTS | CE | 23636
92532233 | NB 65-160/163ADF2AESBAQEOW1 | NB 65-160/163DF2A BAQE 15kW 400V | NB065 | CC | 4587
92532655 | B-1500-2-DN65-2500 concrete tank B45 | B-1500-2-DN65-2500 zb. betonowy B45 | LLARG | WB | 10746.03
92532657 | B-1500-2-DN80-2500 concrete tank B45 | B-1500-2-DN80-2500 zb. betonowy B45 | LLARG | WB | 11464.78
92533091 | CM5-7 O-F-I-E-AQQE C-A-A-N | CM 5-7 O-F-I-E AQQE C-A-A-N 1.3kW 230V | CMXF0 | IE | 1552
92533104 | CR1-6 A-A-A-V-HQQV 1x220-230 50HZ | CR 1-6 A-A-A-V-HQQV 1x220-230 50HZ | CR001 | IA | 975
92533623 | NB 80-250/220AASF2AESDAQFTW1 | NB 80-250/220ASF2A DAQF 45kW Siem. | NB080 | CC | 12972
92533631 | NKGE 150-125-250/220AA2F2AFSDAQFNW3 | NKGE 150-125-250/220A2F2AF-S DAQF 11kW | NGE00 | CD | 14448
92533635 | NKGE 80-65-160/150AA2F2AFSDAQFMWB | NKGE 80-65-160/150A2F2AF-S DAQF 7.5kW | NGE00 | CD | 9577
92534016 | NKG 200-150-315.2/328AA2F2AESBQQEVW3 | NKG 200-150-315.2/328A2F2AE-S BQQE 75kW | NG200 | CE | 23198
92534834 | SE1.100.100.55.A.4.51D.B.Z | SE1.100.100.55.A.4.51D.B.Z 10m EMC | SE10A | WA | 8567
92534848 | CRN5-2 M-FGJ-H-K 3x400D 50HZ | CRN 5-2 M-FGJ-H-K 0.37kW 400D 50Hz | CRN05 | IA | 6484
92534853 | CRN3-21 K-FGJ-H-E-HQQE 3x400D 50HZ | CRN 3-21 K-FGJ-H-E HQQE 2.2kW 400D 50Hz | CRN03 | IA | 2450
92534894 | CRE3-5 N-FGJ-A-E-HQQE 3x380-500 60HZ | CRE3-5 N-FGJ-A-E-HQQE 3x380-500 60HZ | CRE03 | IB | 2519
92535036 | DMH 440-10 B-Y/T/Y-X-E1PPXE0AG | DMH 440-10 B-Y/T/Y-X-E1PPXE0AG | MH000 | IM | 30840
92535053 | CRNE15-1 A-FGJ-A-E-PQQE 3x380-500 60 HZ | CRNE 15-1 A-FGJ-A-E PQQE 1.5kW 400V 60Hz | CNE15 | ID | 4427
92535086 | EF30.50.09.2.50B.Z | EF30.50.09.2.50B.Z 30m | EF030 | WA | 1474
92535357 | CRI3-8 K-FGJ-A-E-HQQE 1x220/240 50HZ | CRI 3-8 K-FGJ-A-E HQQE 0.75kW 230V 50Hz | CRI03 | IA | 1420
92535747 | CR95-5 FI-F-A-F-HQQE 400D/690Y 50 HZ | CR 95-5 FI-F-A-F HQQE 37kW 400D 50Hz | CL095 | IC | 19252
92535773 | MTR8-17/7 A-M-A-HUUV 3x230/400 50Hz | MTR8-17/7 A-M-A-HUUV 3x230/400 50Hz | MTR08 | IH | 1769
92535787 | CRN1-33 A-FGJ-T-E-HQQE 3x400D 50HZ | CRN 1-33 A-FGJ-T-E HQQE 2.2kW 400D 50Hz | CRN01 | IA | 2856
92535800 | CRN1-11 A-FGJ-T-E-HQQE 3x230/400 50HZ | CRN 1-11 A-FGJ-T-E HQQE 0.55kW 230/400V | CRN01 | IA | 1482
92535868 | CRN1-11 A-FGJ-A-E-HQQE 3x400D 60HZ | CRN1-11 A-FGJ-A-E-HQQE 3x400D 60HZ | CRN01 | IA | 1991
92536351 | NK 100-250/274BA2F2AESBQQE2W1 | NK 100-250/274 EUPA2F2AE-S BQQE 132kW Si | NK100 | CC | 32394
92536405 | CR215-7-2 A-F-A-E-HQQE 400D/690Y 50 HZ | CR 215-7-2 A-F-A-E HQQE 200kW 400D 50Hz | CL215 | IC | 54838
92536407 | CR215-7-2 A-F-A-V-HQQV 400D/690Y 50 HZ | CR 215-7-2 A-F-A-V 200kW HQQV 400D 50Hz | CL215 | IC | 54838
92536416 | TP 150-450/4 A3-F-O-DAUE-TW3 | TP 150-450/4 A3-F-O-DAUE-TX3 | TPM15 | CA | 20748
92536981 | MTR10-12/2 A-W-A-HUUE 3x230/400 50Hz | MTR 10-12/2 A-W-A HUUE 0.75kW 230/400/50 | MTR10 | IH | 1770
92537098 | CR255-6-2 A-F-A-E-HQQE 400D/690Y 50 HZ | CR 255-6-2 A-F-A-E HQQE 200kW 400D 50Hz | CL255 | IC | 56919
92537100 | CR255-6-2 A-F-A-V-HQQV 400D/690Y 50 HZ | CR 255-6-2 A-F-A-V HQQV 200kW 400D 50Hz | CL255 | IC | 56919
92537215 | CRNE5-9 A-FGJ-N-E-HQQE 3x380-500 60HZ | CRNE 5-9 A-FGJ-N-E HQQE 2.2kW 400V 60Hz | C3NE5 | IB | 3634
92537326 | CRN1S-17 EMP-FGJ-A-E 3x400/690 50HZ | CRN 1S-17 EMP-FGJ-A-E 0.37kW 400V 50Hz | CRN1S | IA | 4865
92537341 | CRE15-3 N-F-A-V-HQQV 3x380-500 60 HZ | CRE15-3 N-F-A-V-HQQV 3x380-500 60 HZ | CRE15 | ID | 4832
92537343 | CRN1S-21 E-FGJ-A-E-HQQE 3x400/690 50HZ | CRN 1S-21 E-FGJ-A-E HQQE 0.75kW 400 50Hz | CRN1S | IA | 2524
92537889 | CRN5-3 B-FGJ-H-K-PQQK 3x400D 50HZ | CRN 5-3 B-FGJ-H-K PQQK 0.75kW 400D 50Hz | CRN05 | IA | 8060
92537903 | CRN10-3 B-FGJ-H-K-PQQK 3x400D 50 HZ | CRN 10-3 B-FGJ-H-K PQQK 1.5kW 400D 50Hz | CRN10 | IA | 9224
92538255 | Level Tr. cable hanger v2 | Uchwyt montażowy do MPS/LH100 v2 | ANLSE | II | 15
92538260 | CME15-2 A-R-A-E-AQQE S-A-D-N | CME 15-2 A-R-A-E AQQE S-A-D-N 4kW 400/60 | 3CMEA | IF | 3578
92538386 | CRNE15-4 P-FGJ-H-V-HQQV 3x380-500 60 HZ | CRNE 15-4 P-FGJ-H-V HQQV 4kW 400V 60Hz | CNE15 | ID | 5844
92538425 | CRI5-29 A-FGJ-A-E-HQQE 3x500D 50HZ | CRI 5-29 A-FGJ-A-E HQQE 4kW 3x500D 50Hz | CRI05 | IA | 2740
92538705 | SP3A-12N 2.2kW 1x220V 50Hz | SP 3A-12N MS4000R 2.2kW 1x230V 40m | SP03A | WH | 2301
92539175 | NKG 150-125-315/267AH2F3NFSDAQF2W1 | NKG 150-125-315/267H2F3NF-S DAQF 132kW S | NGSS0 | CE | 55343
92539299 | CRI5-24 P-FGJ-A-E-HQQE 3x230/400 50HZ | CRI5-24 P-FGJ-A-E-HQQE 3x230/400 50HZ | CRI05 | IA | 2273
92539718 | Kit, Sensor Cable cpl.11c20m,55x80 Epoxy | Kabel czujnika 11x2.5ECM 55x80 Epoxy 20m | KPLKT | SD | 2603
92539773 | CR5-24 P-FGJ-A-E-HQQE 3x230/400 50HZ | CR5-24 P-FGJ-A-E-HQQE 3x230/400 50HZ | CR005 | IA | 2029
92540024 | CRN185-2-2 I-F-A-E-HQQE 400D/690Y 50 HZ | CRN 185-2-2 I-F-A-E HQQE 37kW 400D 50Hz | CN185 | IC | 21931
92540088 | NB 65-200/217AAF2KESBQQERW1 | NB 65-200/217AAF2KESBQQERW1 | NBSS0 | CE | 13150
92540163 | CM5-5 X-R-A-E-AQQE F-A-A-N | CM 5-5 A-R-A-E AQQE F-A-A-N 1.1kW230/400 | CM05A | IE | 628
92540562 | LC 241 2x 0,8-2,7 DOL 3x230/400 PI | LC 241 2x 0.8-2.7 DOL 3x230/400 PI | APLCS | WD | 1773
92540647 | CR10-5 Z-FJ-A-E-HQQE 3x400D 50 HZ | CR 10-5 Z-FJ-A-E HQQE 2.2kW 400D 50Hz | CR010 | IA | 2280
92540705 | CRE15-14 X-F-A-E-HQQE 3x380-500 60 HZ | CRE 15-14 X-F-A-E HQQE 11kW 400V 60Hz | CRE15 | ID | 9481
92540868 | DMX 525-3D AR-PVC/T/T-R-G1KKFEMAG | DMX 525-3D AR-PVC/T/T-R-G1KKFEMAG | MX800 | IM | 6803
92541704 | CRN32-2 BM-F-A-E 3x230/400 50 HZ | CRN 32-2 BM-F-A-E 5.5kW 3x230/400 50Hz | CRN32 | IC | 7220
92542418 | NB 80-250/220AASF2AESBAQETW1 | NB 80-250/220ASF2A BAQE 45kW Siem. | NB080 | CC | 13049
92542437 | VFS/---2-40l/5/Q/S------/SG4/C-/18K/AW-1 | VFS/---2-40l/5/Q/S------/SG4/C-/18K/AW-1 | VFSMS | II | 96
92542699 | DMX 115-3 AR-SS/V/SS-S-G5A1A1FEMNG | DMX 115-3 AR-SS/V/SS-S-G5A1A1FEMNG | MX115 | IM | 3843
92542736 | CR3-15 A-FGJ-A-E-HQQE 3x230/400 50HZ | CR 3-15 A-FGJ-A-E HQQE 1.1kW 230/400/50 | CR003 | IA | 1423
92543343 | CRNE10-9 KN-P-A-E-HQQE 3x380-500 60 HZ | CRNE 10-9 KN-P-A-E HQQE 5.5kW 400V 60Hz | 3NE10 | IB | 6663
92543502 | SP9-13R Rp2 4"3X380-415/50 3.0kW | SP 9-13R Rp2 MS4000T40 4" 3kW 400D | SP09P | WG | 4306
92543536 | CRE3-15 N-FGJ-A-E-HQQE 1x200-240 50HZ | CRE 3-15 N-FGJ-A-E HQQE 1.1kW 230V 50Hz | CRE03 | IB | 2385
92543556 | AP50.50.11.1.V | AP50.50.11.1.V 1.1kW 10m | APH50 | WA | 922
92543557 | AP50.50.11.A.1.V | AP50.50.11.A.1.V 1.1kW 10m | APH50 | WA | 955
92543558 | AP50.50.11.3.V | AP50.50.11.3.V 1.1kW 10m | APH50 | WA | 913
92543559 | AP50.50.11.3.1 | AP50.50.11.3.1 1.1kW 10m | APH50 | WA | 919
92543570 | AP40.50.07.A.1.V | AP40.50.07.A.1.V 0.7kW 10m | APH30 | WA | 1731
92543615 | NB 50-315/310AAF2AESBQQETW1 | NB 50-315/310AF2A BQQE 45kW Siem. | NB050 | CC | 10650
92544158 | DMH 2,3-16 D3-Y/T/Y-X-E1VVXE0AG | DMH 2,3-16 D3-Y/T/Y-X-E1VVXE0AG | MH000 | IM | 9235
92544221 | CRNE125-1-1 A-F-A-E-PQQE 380-480 60 HZ | CRNE 125-1-1 A-F-A-E PQQE 15kW380-480/60 | NE125 | ID | 24359
92544241 | CRN15-2 X-FGJ-A-N 3x230/400 60 HZ | CRN 15-2 X-FGJ-A-N 2.2kW 230/400V 60Hz | CRN15 | IC | 8288
92544298 | CR32-9-2 E-F-A-E-HQQE 3x400/690 50 HZ | CR 32-9-2 E-F-A-E HQQE 18.5kW 400V 50Hz | CR032 | IC | 9992
92544440 | SP77- 3B Rp5 6"3X380-415/50 9.2kW | SP 77-3B Rp5 FR Rew 6" 9.3kW 400D | SP077 | WG | 5203
92544461 | NK 250-400/385AA2F1AESBQQE2W3 | NK 250-400/385A2F1AE-S BQQE 132kW Siem. | NK250 | CC | 45658
92544543 | SLV.80.80.75.2.61G.C.Z | SLV.80.80.75.2.61G.C.Z 10m SE60 | L6V80 | WA | 5667
92544929 | DMX 7,2-16 B-PVC/V/C-X-G1U2U2FEMNG | DMX 7.2-16 B-PVC/V/C-X-G1U2U2FEMNG | MX115 | IM | 1619
92545124 | Hydro MPC-E 6 CR32-3 U2 C-A-A-HR | Hydro MPC-E 6 CR32-3 U2 C-A-A-HR | HMPC1 | CG | 74094
92545235 | CM 5-5 X-R-A-V-AQQV F-A-A-N | CM 5-5 X-R-A-V AQQV F-A-A-N 1.1kW230/400 | CM05A | IE | 546
92545262 | CRE3-4 P-FGJ-A-E-HQQE 3x380-500 60HZ | CRE 3-4 P-FGJ-A-E HQQE 0.37kW 400V 60Hz | C3E03 | IB | 1856
92545305 | Spare, measuring glass 4000g/h CL2 | Rurka pom. VGS 141 4000g/h Cl2 | VACKT | SF | 2387
92545346 | CRNE15-4 P-FGJ-A-V-HQQV 3x380-500 60 HZ | CRNE 15-4 P-FGJ-A-V HQQV 4kW 400V 60Hz | CNE15 | ID | 5574
92545425 | NBG 150-125-315/324AAF2LESBQQERW3 | NBG 150-125-315/324AAF2LESBQQERW3 | BGSS0 | CE | 31976
92545428 | CRN20-3 P-FGJ-A-E-HQQE 3x500D 50 HZ | CRN 20-3 P-FGJ-A-E HQQE 3kW 500D 50Hz | CRN20 | IC | 3302
92545578 | CR95-2-1 X-F-A-E-HQQE FF300 60 HZ | CR 95-2-1 X-F-A-E HQQE FF300 60Hz b/siln | CL095 | IC | 7454
92545598 | CRI15-7 A-FGJ-A-E-HQQE 3x500D 50 HZ | CRI 15-7 A-FGJ-A-E HQQE 5.5kW 3x500D/50 | CRI15 | IC | 3789
92545607 | CRI20-2 I-FGJ-A-E-HQQE 3x400D 50 HZ | CRI 20-2 I-FGJ-A-E HQQE 2.2kW 400D 50Hz | CRI20 | IC | 2360
92545946 | S2.90.200.1600.4.70S.D.480.G.N.D.511.Z | S2.90.200.1600.4.70S.D.480.G.N.D.511.Z | GE070 | WC | 46550
92546053 | NK 50-200/184AA1F2AESBQQEIW3 | NK 50-200/184A1F2AE-S BQQE 2.2kW Siem. | NK050 | CC | 3564
92546054 | DMH 1150-10 B-PP/E/T-X-E1B5B5XEMAG | DMH 1150-10 B-PP/E/T-X-E1B5B5XEMAG | MH000 | IM | 11793
92546132 | CR32-2-2 E-F-A-E-HQQE 3x400D 50 HZ | CR 32-2-2 E-F-A-E HQQE 3kW 400D 50Hz | CR032 | IC | 3888
92546193 | CRN5-20 A-P-X-V-HQQV 3x550D 60HZ | CRN 5-20 A-P-X-V HQQV 5.5kW 3x550D 60Hz | CRN05 | IA | 4271
92546227 | SPK4-19/12 A-W-A-AUUV 3x230/400 50 Hz | SPK 4-19/12 A-W-AAUUV 1.1kW 3x230/400/50 | SPK04 | IH | 1098
92546236 | Spare, measuring glass 3000g/h CL2 | Szkło pomiarowe 3000g/h CL2 | VACKT | SF | 489
92546468 | CRN95-6 A-F-A-E-HQQE 3x500V 50 HZ | CRN 95-6 A-F-A-E HQQE 45kW 3x500V 50Hz | CN095 | IC | 21703
92546702 | NB 150-500/548AAF1AESBQQEVW5 | NB 150-500/548AF1A BQQE 75kW Siem. | NB150 | CC | 22234
92546710 | CRN1-21 M-FGJ-A-E 3x400D 50HZ | CRN 1-21 M-FGJ-A-E 1.1kW 3x400D 50Hz | CRN01 | IA | 4438
92546760 | SP77-11 Rp5 8"3X380-415/50 45kW | SP 77-11 Rp5 MMS8000T45 8" 45kW 400D | SP077 | WG | 12691
92546830 | DMX 24-8 B-PP/E/C-X-41U3U3XE5AG | DMX 24-8 B-PP/E/C-X-41U3U3XE5AG | MX800 | IM | 7857
92547194 | CRE10-10 NP-A-A-E-HQQE 3x380-500 60 HZ | CRE 10-10 NP-A-A-E HQQE 5.5kW 400V 60Hz | 3CE10 | IB | 5958
92547195 | CRN45-10 K-F-A-E-HQQE 3x400/690 50 HZ | CRN 45-10 K-F-A-E HQQE 37kW 400V 50Hz | CRN45 | IC | 16986
92547396 | NK 40-315/289AA2F2AVSBQQVQW1 | NK 40-315/289A2F2AV-S BQQV 22kW 400V | NK040 | CC | 9003
92547619 | Bulk, O-ring 177,39x3,53 FKM 5 PC | Oring D177.39x3.53 FKM BULK 5szt. | NBKIT | SB | 181
92547662 | Bulk, O-ring 171.04x3.53 EPDM 5 PC | Oring 171.04x3.53 EPDM BULK 5szt. | NBKIT | SB | 86
92547706 | NB 100-400/360BASF2KESBQQERW3 | NB 100-400/360 EUPASF2K BQQE 30kW Siem. | NBSS0 | CE | 24672
92547707 | NB 100-200/181AAF2KESBQQESW1 | NB 100-200/181AF2K BQQE 37kW Siem. | NBSS0 | CE | 16484
92547708 | NB 80-315/305AAF2KESBQQEOW3 | NB 80-315/305AF2K BQQE 15kW 400V | NBSS0 | CE | 13658
92547709 | NB 80-160/161AAF2KESBQQEPW1 | NB 80-160/161AF2K BQQE 18.5kW Siem. | NBSS0 | CE | 10460
92548011 | P-1000-2-DN40-4000 polymerconcrete tank | P-1000-2-DN40-4000 zb. z polimerobetonu | L1000 | WB | 9199.2
92548025 | MTR8-9/6 A-W-A-HUUV 3x230/400 50Hz | MTR 8-9/6 A-W-A HUUV 2.2kW 230/400 50Hz | MTR08 | IH | 1686
92548045 | NB 32-125.1/129AAF2AESBQQEHW1 | NB 32-125.1/129AF2A BQQE 1.5kW 230/400V | NB032 | CC | 1651
92548106 | CR32-3-2 F-F-A-E-HQQE 3x230/400 50 HZ | CR 32-3-2 F-F-A-E HQQE 1.5kW 230/400/50 | CR032 | IC | 6485
92548113 | P-1500-2-DN150-3500 polymerconcrete tank | P-1500-2-DN150-3500 zb. z polimerobetonu | LLARG | WB | 23678.45
92548160 | CR45-3-2 F-F-A-E-HQQE 3x230/400 50 HZ | CR45-3-2 F-F-A-E-HQQE 3x230/400 50 HZ | CR045 | IC | 8328
92548349 | NB 125-200/219BASF2AESBQQENW3 | NB 125-200/219BASF2AESBQQENW3 | NB125 | CC | 6993
92548546 | B-1000-2-DN50-6500 concrete tank B45 | B-1000-2-DN50-6500 concrete tank B45 | L1000 | WB | 10219.32
92548695 | NB 80-250/239AAF2AESBQQEVW1 | NB 80-250/239AF2A BQQE 75kW Siem. | NB080 | CC | 15426
92548716 | NB 40-160/161AAF2AESBQQEGW3 | NB 40-160/161AF2A BQQE 1.1kW 230/400V | NB040 | CC | 1817
92548719 | CRNE5-5 X-FGJ-A-N 3x380-500 60HZ | CRNE 5-5 X-FGJ-A-N 1.5kW 400V 60Hz | C3NE5 | IB | 6260
92548721 | NB 32-200/219AAF2AESBQQENW1 | NB 32-200/219AF2A BQQE 11kW Siem. | NB032 | CC | 5301
92548725 | NB 100-200/186AAF2AESBQQESW1 | NB 100-200/186AF2A BQQE 37kW Siem. | NB100 | CC | 8199
92548778 | CRN5-7 A-FGJ-H-V-PQQV 3x400D 50HZ | CRN 5-7 A-FGJ-H-V PQQV 1.1kW 400D 50Hz | CRN05 | IA | 2659
92548865 | CRN45-1 F-F-H-E-HQQE 3x400D 50 HZ | CRN 45-1 F-F-H-E HQQE 4kW 400D 50Hz | CRN45 | IC | 8698
92548892 | CRN64-2-2 F-F-H-V-HQQV 3x400/690 50 HZ | CRN 64-2-2 F-F-H-V HQQV 7.5kW 400V 50Hz | CRN64 | IC | 10842
92548896 | CRN125-4 E-J-A-E-HQQE 440D 60 HZ | CRN 125-4 E-J-A-E HQQE 75kW 440D 60Hz | CN125 | IC | 39011
92548897 | CRN1-6 A-FGJ-H-E-HQQE 3x400/690 50HZ | CRN 1-6 A-FGJ-H-E HQQE 0.37kW 400V 50Hz | CRN01 | IA | 1527
92549177 | CR10-4 B-FJ-A-E-HQQE FT115 50 HZ | CR 10-4 B-FJ-A-E HQQE FT115 50Hz b/siln. | CR010 | IA | 1260
92549316 | NK 65-200/176AI2F2AESBAQEXW3 | NK 65-200/176I2F2AE-S BAQE b/silnika | NK065 | CC | 3717
92549328 | CR5-32 K-FGJ-A-E-HQQE 3x230/400 50HZ | CR5-32 K-FGJ-A-E-HQQE 3x230/400 50HZ | CR005 | IA | 2918
92549349 | CR32-4 E-F-A-E-HQQE 3x400/690 60 HZ | CR32-4 E-F-A-E-HQQE 3x440/690 60 HZ | CR032 | IC | 9981
92549433 | CRE10-3 P-FJ-A-E-HQQE 3x380-500 60 HZ | CRE 10-3 P-FJ-A-E HQQE 1.5kW 400V 60Hz | 3CE10 | IB | 2857
92550152 | CRN15-2 A-P-A-E-HQQE 3x400/690 60 HZ | CRN15-2 A-P-A-E-HQQE 3x400/690 60 HZ | CRN15 | IC | 2681
92558073 | CR10-10 E-FJ-A-E-HQQE 3x266/460 60 HZ | CR10-10 E-FJ-A-E-HQQE 3x266/460 60 HZ | CR010 | IA | 5805.4393
92551218 | CR3-5 A-FGJ-A-E-HQQE 3x230/400 50HZ | CR 3-5 A-FGJ-A-E HQQE 0.37kW 230/400/50 | CR003 | IA | 1001
92551301 | NB 80-200/207AAF2AESBQQESW1 | NB 80-200/207AF2A BQQE 37kW Siem. | NB080 | CC | 8696
92551386 | DMH 27-100 B-SS/T/SS-X-E2A1A1XEMAG | DMH 27-100 B-SS/T/SS-X-E2A1A1XEMAG | MH28X | IM | 8499
92551594 | NB 100-250/250BAF2AESBQQENW3 | NB 100-250/250 EUPAF2A BQQE 11kW Siem. | NB100 | CC | 5454
92558076 | CR15-7 E-F-A-E-HQQE 3x230/400 60 HZ | CR15-7 E-F-A-E-HQQE 3x230/400 60 HZ | CR015 | IC | 6551.7743
92552121 | NKG 300-250-350/294AA1F2KESBQQETW3 | NKG 300-250-350/294A1F2KE-SBQQE | NGSS0 | CE | 50101
92552139 | CRE64-1-1 FP-F-A-E-HQQE 3x380-500 60 HZ | CRE 64-1-1 FP-F-A-E HQQE 5.5kW 400V 60Hz | CRE64 | ID | 9651
92552611 | B-1000-2-DN40-7000 concrete tank B45 | B-1000-2-DN40-7000 zb. betonowy B45 | L1000 | WB | 10202.37
92552620 | NB 125-250/264AAF2AESBBQEQW3 | NB 125-250/264AF2A BBQE 22kW Siem. | NB125 | CC | 7385
92552623 | NB 125-250/264AAF2AESBBQEQW3 | NB 125-250/264AF2A BBQE 22kW Siem ib | NB125 | CC | 8651
92552650 | NKG 200-150-315/336AA2F3KESDQQEVW3 | NKG 200-150-315/336A2F3KE-S DQQE 75kW Si | NGSS0 | CE | 46948
92552652 | Conductivity tr. 0-100uS/cm 0-10V PN10 | Przetw.przewodności0-100uS/cm 0-10V PN10 | MC00S | IJ | 346
92552685 | NKG 200-150-250/250BA2F3KESDQQEYW1 | NKG 200-150-250/250 EUPA2F3KE-SDQQE160kW | NGSS0 | CE | 57094
92553370 | NBG 125-100-400/360BAF2AESBQQERW3 | NBG 125-100-400/360 EUPAF2A BQQE 30kW Si | BG125 | CE | 10602
92553375 | NBG 100-80-160/166AAF2AESBQQENW1 | NBG 100-80-160/166AF2A BQQE 11kW 400V | BG100 | CE | 4306
92553548 | CRN5-2 B-FGJ-A-E-PQQE 3x400D 50HZ | CRN 5-2 B-FGJ-A-E PQQE 0.55kW 400D 50Hz | CRN05 | IA | 1970
92554286 | CRNE95-1 NP-F-A-E-HQQE 380-500 60 HZ | CRNE95-1 NP-F-A-E-HQQE 380-500 60 HZ | CNE95 | ID | 13585
92554343 | CRE3-9 N-FGJ-A-E-HQQE 3x380-500 60HZ | CRE 3-9 N-FGJ-A-E HQQE 1.5kW 400V 60Hz | C3E03 | IB | 2906
92554455 | NKG 200-150-315.2/342AH2F2KFP2525PW5 | NKG 200-150-315.2/342H2F2KFFP2525 18.5kW | NKGTS | CE | 45834
92554458 | NKG 300-250-500/485AH2F2KFP2525VW5 | NKG 300-250-500/485H2F2KFFP2525 75kW Sie | NKGTS | CE | 100109
92554831 | CRNE1-23 Q-FGJ-T-E-HQQE 3x380-500V 50/60 | CRNE 1-23 Q-FGJ-T-E-HQQE 6kW 400V 50/60 | CRNE1 | IB | 5035
92554870 | MTRE5-16/16 B-W-A-HUUV 3x380-500 50Hz | MTRE 5-16/16 B-W-A HUUV 3kW 400V 50Hz | MTRE0 | IH | 3529
92555171 | NB 32-125/124AAF2AESBQQEIW1 | NB 32-125/124AF2A BQQE 2.2kW Siem | NB032 | CC | 1714
92555225 | NB 125-250/249AAEF2BESBAQEPW3 | NB 125-250/249AAEF2BESBAQEPW3 | NB125 | CC | 8444
92555256 | SL1.100.100.55.4.51D.C.Z | SL1.100.100.55.4.51D.C.Z 15m EMC | SL100 | WA | 6597
92555274 | TP 80-210/2 A-F-A-DAQF-KW1 | TP 80-210/2 A-F-A DAQF-KX1 230/400 PN16 | TPL80 | CA | 3592
92555709 | SP9-16 Rp2 4"3X380-415/50 4.0kW | SP 9-16 Rp2 MS4000T40 4" 4kW 400D | SP09P | WG | 2141
92555838 | CRN155-1-1 A-F-A-E-PQQE 400D/690Y 50 HZ | CRN155-1-1 A-F-A-E-PQQE 400D/690Y 50 HZ | CN155 | IC | 12603
92561262 | CRI1-7 A-FGJ-A-E-HQQE 3x230/400 50HZ | CRI1-7 A-FGJ-A-E-HQQE 3x230/400 50HZ | CRI01 | IA | 1159.8762
92561692 | CRI3-21 E-FGJ-A-V-HQQV 3x400D 60HZ | CRI3-21 E-FGJ-A-V-HQQV 3x400D 60HZ | CRI03 | IA | 4344.0121
92565528 | CRN1-17 E-FGJ-A-E-HQQE 3x400D 60HZ | CRN1-17 E-FGJ-A-E-HQQE 3x400D 60HZ | CRN01 | IA | 4302.6385
92556468 | NBG 125-80-200/200AAF2SESBBQERW1 | NBG 125-80-200/200AF2S BBQE 30kW Siem. | BG120 | CE | 8935
92570266 | CRN185-2-2 E-F-H-E-HQQE 400D/690Y 50 HZ | CRN185-2-2 E-F-H-E-HQQE 400D/690Y 50 HZ | CN185 | IC | 26852.4575
92556502 | NK 250-450/401AA2F1AESBQQEYW3 | NK 250-450/401A2F1AE-S BQQE 160kW Siem. | NK250 | CC | 48346
92556523 | CR1-7 B-FGJ-A-E-HQQE 3x400D 50HZ | CR 1-7 B-FGJ-A-E HQQE 0.55kW 400D 50Hz | CR001 | IA | 938
92556851 | NK 50-250/257AA2F2AESBQQEUX2 | NK 50-250/257A2F2AE-S BQQE 55kW Siem. | NK050 | CC | 16283
92556853 | NK 100-250/221BA2F2AESBQQEVW1 | NK 100-250/221 EUPA2F2AE-S BQQE 75kW Sie | NK100 | CC | 19774
92556857 | NK 100-250/271BA2F2AESBQQE2W1 | NK 100-250/271 EUPA2F2AE S BQQE 132kW Si | NK100 | CC | 32394
92557293 | CRN15-4 B-FGJ-A-V-HQQV 3x440Y 60 HZ | CRN 15-4 B-FGJ-A-V HQQV 7.5kW 266/460/60 | CRN15 | IC | 4353
98466558 | DC-2-P-400-3-0/106-D-W-F | DC-2-P-400-3-0/106-D-W-F | DCSOL | WD | 14684.62
92557540 | CRN32-2-2 EM-F-H-E 3x230/400 50 HZ | CRN 32-2-2 EM-F-H-E 3kW 230/400 50Hz | CRN32 | IC | 8820
92557545 | CRN1S-23 EM-FGJ-H-E 3x230/400 50HZ | CRN 1S-23 EM-FGJ-H-E 0.75kW 230/400 50Hz | CRN1S | IA | 5960
92557670 | SL1.85.100.100.4.52H.S.N.51D.A.Z | SL1.85.100.100.4.52H.S.N.51D.A.Z | SL552 | WB | 9178
92557890 | SE1.75.100.150.A.2.52S.C.N.51D.A.T | SE1.75.100.150.A.2.52S.C.N.51D.A.T 15m | SE552 | WB | 9586
98466453 | DC-2-P-400-3-0/106-H-Z-F | DC-2-P-400-3-0/106-H-Z-F | DCSOL | WD | 14695.92
99228860 | DC-2-P-400-3-0/10-B-Z-F | DC-2-P-400-3-0/10-B-Z-F | DCSOL | WD | 5024.93
92560313 | NB 65-160/159AAF2AESBQQENW1 | NB 65-160/159AF2A BQQE 11kW 400V | NB065 | CC | 4306
98466473 | DC-2-P-400-3-0/13-A-W-F | DC-2-P-400-3-0/13-A-W-F | DCSOL | WD | 5091.42
98466382 | DC-2-P-400-3-0/13-A-Z-F | DC-2-P-400-3-0/13-A-Z-F | DCSOL | WD | 5222.5
92560529 | DMX 199-8 B-PP/E/C-X-G1U3U3XEMAG | DMX 199-8 B-PP/E/C-X-G1U3U3XEMAG | MX800 | IM | 3022
92560553 | DMX 525-3 B-SS/E/SS-X-E1A2A2XE0AG | DMX 525-3 B-SS/E/SS-X-E1A2A2XE0AG | MX800 | IM | 5321
92560696 | Spare,Valve cpl. 5 way 1" for CM Booster | Zawór zwrotny 5 drogowy 1" CM Booster | CMBKT | SC | 219
92560915 | DMX 199-8 B-PV/V/T-X-E1U3U3XEMAG | DMX 199-8 B-PV/V/T-X-E1U3U3XEMAG | MX800 | IM | 3445
92560917 | DMX 460-6 B-PV/V/T-X-E1U3U3XEMAG | DMX 460-6 B-PV/V/T-X-E1U3U3XEMAG | MX800 | IM | 3692
92560944 | DMX 199-8 AR-PV/V/T-S-G1U3U3FEMAG | DMX 199-8 AR-PV/V/T-S-G1U3U3FEMAG | MX800 | IM | 5335
92560955 | DMX 460-6 AR-PV/V/T-S-G1U3U3FEMAG | DMX 460-6 AR-PV/V/T-S-G1U3U3FEMAG | MX800 | IM | 5583
98466571 | DC-2-P-400-3-0/147-D-W-F | DC-2-P-400-3-0/147-D-W-F | DCSOL | WD | 18392.92
98466455 | DC-2-P-400-3-0/147-H-Z-F | DC-2-P-400-3-0/147-H-Z-F | DCSOL | WD | 18401.96
92561237 | CRN3-8 F-FGJ-A-F-HQQE 3x400D 50HZ | CRN 3-8 F-FGJ-A-F HQQE 0.75kW 400D 50Hz | CRN03 | IA | 4173
98466479 | DC-2-P-400-3-0/16-A-W-F | DC-2-P-400-3-0/16-A-W-F | DCSOL | WD | 5481.04
98466385 | DC-2-P-400-3-0/16-A-Z-F | DC-2-P-400-3-0/16-A-Z-F | DCSOL | WD | 5612.12
92561786 | CRN32-2-2 A-F-H-E-HQQE 3x400D 50 HZ | CRN 32-2-2 A-F-H-E HQQE 3kW 400D 50Hz | CRN32 | IC | 5068
92561806 | CRN1-4 A-FGJ-H-E-HQQE 3x400/690 50HZ | CRN 1-4 A-FGJ-H-E HQQE 0.37kW 400V 50Hz | CRN01 | IA | 1459
92561818 | CRN125-4 E-F-A-E-HQQE 440V 60 HZ | CRN 125-4 E-F-A-E HQQE 75kW 440V 60Hz | CN125 | IC | 39011
92562235 | B-2000-2-DN80-3000 zb. betonowy B45 | B-2000-2-DN80-3000 zb. betonowy B45 | LLARG | WB | 13110.7
92562283 | CRN1S-11 B-FGJ-H-K-HQQK 3x400D 50HZ | CRN 1S-11 B-FGJ-H-K HQQK 0.75kW 400D/50 | CRN1S | IA | 4087
92562309 | DMX 199-8 B-PV/V/T-X-G1U3U3XEMAG | DMX 199-8 B-PV/V/T-X-G1U3U3XEMAG | MX800 | IM | 3648
92562312 | NB 32-125/120AAF2AESBQQEIW1 | NB 32-125/120AF2A BQQE 2.2kW 230/400V | NB032 | CC | 1714
92562313 | CRNE3-8 FH-FGJ-H-E-HQQE 1x200-240 60HZ | CRNE 3-8 FH-FGJ-H-E HQQE 1.1kW 230V 60Hz | CRNE3 | IB | 5320
92562314 | DMX 460-6 B-PV/V/T-X-G1U3U3FEMAG | DMX 460-6 B-PV/V/T-X-G1U3U3FEMAG | MX800 | IM | 3895
92562319 | CRN1-23 X-FGJ-T-V-HQQV 3x400/690 50Hz | CRN 1-23 X-FGJ-T-V HQQV 7.5kW 400V 50Hz | CRN01 | IA | 3058
92562325 | SLV.65.65.11.2.50B.Z | SLV.65.65.11.2.50B.Z 15m | SEV65 | WA | 1631
92562507 | CM 3-4 X-R-I-E-AQQE G-B-A-N | CM 3-4 X-R-I-EAQQE G-B-A-N 0.43kW200/346 | CM03I | IE | 726
98466483 | DC-2-P-400-3-0/24-C-W-F | DC-2-P-400-3-0/24-C-W-F | DCSOL | WD | 6945.84
92562540 | Hydro MPC-E 3 CRNE10-5 U2 A-A-B-A | Hydro MPC-E 3 CRNE10-5 U2 A-A-B-A | HMPC1 | CG | 25798
92562543 | Hydro MPC-E 2 CRNE15-4 U2 A-A-B-A | Hydro MPC-E 2 CRNE15-4 U2 A-A-B-A | HMPC1 | CG | 23238
92562550 | Hydro MPC-E 3 CRNE15-4 U2 A-A-B-A | Hydro MPC-E 3 CRNE15-4 U2 A-A-B-A | HMPC1 | CG | 32284
92562674 | CRI15-10 E-FGJ-A-E-HQQE 3x230/400 50 HZ | CRI 15-10 E-FGJ-A-E HQQE 11kW 230/400/50 | CRI15 | IC | 6636
92563040 | Kit, Horizontal stand 96801088 | Podstawa do montażu poziomego FR50 DN200 | GS2KT | SD | 2913
92563179 | NKG 150-125-200/192-160BA1F2NEP1515IW5 | NKG 150-125-200/192-160 EUPA1F2NEEP1515 | NKGTS | CE | 17670
92563197 | SP9- 5 Rp2 4"3X380-415/50 1.1kW | SP 9-5 Rp2 MS4000T40 4" 1.1kW 400D | SP09P | WG | 1294
92563203 | CRN10-1 B-FGJ-A-E-HQQE 3x400D 50 HZ | CRN10-1 B-FGJ-A-E-HQQE 3x400D 50 HZ | CRN10 | IA | 1575
92563253 | NB 100-160/176BAF2AESDAQFRW1 | NB 100-160/176 EUPAF2A DAQF 30kW Siem. | NB100 | CC | 8085
92563286 | NKG 125-100-160/160-146BA1F2NEP1515FW5 | NKG 125-100-160/160-146 EUPA1F2NEEP1515 | NKGTS | CE | 14307
92563369 | NKG 100-65-200/200AA2F2NKD5252QW1 | NKG 100-65-200/200A2F2NK-D5252 22kW Siem | NKGBU | CE | 22089
92563470 | CR5-7 A-FGJ-A-V-HQQV 3x200/346 60HZ | CR5-7 A-FGJ-A-V-HQQV 3x200/346 60HZ | CR005 | IA | 1598
92563979 | DMX 765-3 B-PV/V/T-X-E1B5B5XEMAG | DMX 765-3 B-PV/V/T-X-E1B5B5XEMAG | MX800 | IM | 5693
92564195 | TP 200-440/4 A-F-A-BQQE-WW4 | TP 200-440/4 A-F-A BQQE-WX4 400/50 PN16 | TPM20 | CA | 24887
92564721 | NB 50-200/208AAEF2KESBQQEOW1 | NB 50-200/208AEF2K BQQE 15kW 400V | NBSS0 | CE | 8769
92564756 | CRN64-3-2 EHP-F-H-E-HQQE 3x400/690 50 HZ | CRN 64-3-2 EHP-F-H-E-HQQE 11kW 400V 50Hz | CRN64 | IC | 12128
92564779 | CR10-5 K-FJ-A-E-HQQE FT130 60 HZ | CR 10-5 K-FJ-A-E HQQE FT130 60Hz b/siln. | CR010 | IA | 1827
92564871 | SEG.40.09.E.Ex.2.50B.Z | SEG.40.09.E.Ex.2.50B.Z 10m Atex | SG50E | WB | 2523
92565459 | CR3-6 A-FGJ-A-E-HQQE 3x500D 50HZ | CR 3-6 A-FGJ-A-E HQQE 0.55kW 3x500D 50Hz | CR003 | IA | 1023
92565467 | CRNE45-2 V-F-A-E-HQQE 3x400 60 HZ | CRNE 45-2 V-F-A-E HQQE 15kW 400V 60Hz | CNE45 | ID | 14245
92565468 | REPAIR KIT;REPAK;PACK AE GRP 4 SER | Zestaw napr. REPAK PACK AE GRP 4 SER | FISER | SB | 1671
92565493 | MTR5-18/7 A-W-A-HUUV FT100 50Hz | MTR 5-18/7 A-W-A HUUV FT100 50Hz b/siln. | MTR05 | IH | 1028
92565511 | CRNE45-2 G-F-A-E-HQQE 3x400 60 HZ | CRNE 45-2 G-F-A-E HQQE 15kW 3x400V 60Hz | CNE45 | ID | 14053
98466390 | DC-2-P-400-3-0/24-C-Z-F | DC-2-P-400-3-0/24-C-Z-F | DCSOL | WD | 6948.1
92565532 | MTR8-6/5 D-M-A-AQQV 3x200/346 50Hz | MTR 8-6/5 D-M-A AQQV 2.2kW 3x200/346/50 | MTR08 | IH | 1527
92565534 | MTR45-6/5 A-J-A-HUUV 3x200/346 50Hz | MTR 45-6/5 A-J-A HUUV 18.5kW 3x200/346V | MTR45 | IH | 9373
92565544 | SP3A-25 2.2kW 380-415V 50Hz | SP 3A-25 MS4000T40 2.2kW 400V 50Hz | SP03A | WH | 1377
92565569 | CRN10-2 F-FGJ-A-E-HQQE 3x400D 50 HZ | CRN 10-2 F-FGJ-A-E HQQE 0.75kW 400D 50Hz | CRN10 | IA | 4625
92565579 | REPAIR KIT;REPAK;PACK AE GRP 3 SER | Zestaw sznurowy NDE HSEF | FISER | SB | 864
92565583 | NB 65-200/219AAF2AESBQQERW1 | NB 65-200/219AF2A BQQE 30kW Siem. | NB065 | CC | 8112
92565597 | MTR8-6/5 D-M-A-AQQV 3x200/346 50Hz | MTR 8-6/5 D-M-A AQQV 2.2kW 3x200/346/50 | MTR08 | IH | 1527
92566184 | MAGNA3 32-120 N 180 1x230V PN16 | MAGNA3 32-120 N 180 1x230V PN16 | UPMMA | BB | 2655
92566414 | NBG 65-50-125/122AAF2SESBQQEJW1 | NBG 65-50-125/122AF2S BQQE 3kW 230/400V | BG065 | CE | 2390
92566542 | Replacement for L-Glass 4kg | Rurka pom. VGS 141 4000g/h Cl2 | VACKT | SF | 2771
92566655 | CR5-20 E-FGJ-A-V-HQQV 3x400D 50HZ | CR 5-20 E-FGJ-A-V HQQV 3kW 400D 50Hz | CR005 | IA | 2757
92566802 | MTH2-5/2 A-W-A-AUUV 230/400V 50/60 | MTH 2-5/2 A-W-A AUUV 0.55kW 230/400V | MTH02 | IH | 531
92566894 | Spare,MGE90SC 3R430-2 1.5kW B14-24-ICBAH | MGE 90SC 3R430-2 1.5kW B14-24-ICBAH | MO5KT | SC | 2966
92566936 | MTR10-25/9 A-W-A-HUUV 3x230/400 50Hz | MTR 10-25/9 A-W-A HUUV 3kW 230/400 50Hz | MTR10 | IH | 2544
92567112 | CM3-4 A-R-G-K-AQQK C-A-A-N | CM3-4 A-R-G-K-AQQK C-A-A-N 0.5kW 230/400 | CM03G | IE | 1833
92567123 | CM10-2 A-R-G-K-AQQK C-A-A-N | CM 10-2 A-R-G-K AQQK C-A-A-N 1.3kW230/50 | CM10G | IE | 2750
92567179 | SP14- 4 Rp2 4"3X380-415/50 1.5kW | SP 14-4 Rp2 MS402 4" 1.5kW 400D M8 | SP14P | WG | 960
92567207 | B-3000-2-DN250-5000 conc.tank B45+trans | B-3000-2-DN250-5000 zb. beton.B45+transp | LLARG | WB | 58664.75
92567208 | CRN1S-11 B-FGJ-H-V-HQQV 3x400D 50HZ | CRN 1S-11 B-FGJ-H-V HQQV 0.75kW 400 50Hz | CRN1S | IA | 1579
92567219 | CRN1S-11 B-FGJ-H-V-HQQV 3x400/690 50HZ | CRN 1S-11 B-FGJ-H-V HQQV 0.75kW 400 50Hz | CRN1S | IA | 1579
92567339 | CRI15-9 E-FGJ-A-E-HQQE 3x230/400 50 HZ | CRI 15-9 E-FGJ-A-E HQQE 7.5kW 230/400/50 | CRI15 | IC | 5218
92567771 | MTR45-6/5 A-J-A-HUUV 3x230/400 50Hz | MTR45-6/5 A-J-A-HUUV 3x230/400 50Hz | MTR45 | IH | 9373
92567919 | NB 50-160/153AAF2AESBQQEMW1 | NB 50-160/153AF2A BQQE 7.5kW 400V | NB050 | CC | 3265
92567923 | CRN10-22 FK-FGJ-A-E-HQQE 3x400/690 50 HZ | CRN 10-22 FK-FGJ-A-E HQQE 7.5kW 400 50Hz | CRN10 | IA | 8318
92568020 | CRT 2-11 B-P-A-K-AQQK 3x230D/400Y V 50Hz | CRT 2-11 B-P-A-K-AQQK 3x230D/400Y V 50Hz | CRT02 | IA | 9974
92568026 | CME3-4 A-R-A-E-AQQE S-A-D-N | CME 3-4 A-R-A-E AQQE S-A-D-N 1.1kW400/60 | 3CMEA | IF | 1805
92568029 | CR45-10-2 K-F-A-E-HUBE FF350 50 HZ | CR 45-10-2 K-F-A-E HUBE FF350 50Hz b/sil | CR045 | IC | 9845
92568044 | CRN1S-23 M-FGJ-A-E 3x400D 50HZ | CRN 1S-23 M-FGJ-A-E 0.75kW 400D 50Hz | CRN1S | IA | 4413
92568067 | NB 32-125/119AAF2AESBQQEHW1 | NB 32-125/119AF2A BQQE 1.5kW 230/400V | NB032 | CC | 1669
92568153 | NB 40-125/117AAF2AESBQQEIW1 | NB 40-125/117AF2A BQQE 2.2kW 230/400V | NB040 | CC | 1849
92568790 | MTR3-22/10 A-W-N-HUUV 3x230/400 50Hz | MTR 3-22/10 A-W-N HUUV 0.75kW 230/400/50 | MTR03 | IH | 1617
92568868 | NB 150-315.2/318AAF1AESBQQEUW3 | NB 150-315.2/318AF1A BQQE 55kW Siem. | NB150 | CC | 16289
92568891 | CRN1-17 E-FGJ-A-E-HQQE 3x400/690 60HZ | CRN 1-17 E-FGJ-A-E HQQE1.5kW3x400/690/60 | CRN01 | IA | 4840
92569423 | CRN5-22 F-FGJ-A-V-HQQV 3x400D 50HZ | CRN 5-22 F-FGJ-A-V HQQV 4kW 400D 50Hz | CRN05 | IA | 5172
92569669 | CRN1S-27 BM-FGJ-A-E 3x230/400 50HZ | CRN 1S-27 M-FGJ-A-E 1.5kW 3x230/400 50Hz | CRN1S | IA | 5182
92570147 | CRN95-7 E-F-A-E-HQQE 400D/690Y 50 HZ | CRN 95-7 E-F-A-E HQQE 55kW 400D 50Hz | CN095 | IC | 26865
92570191 | CRN5-36 FP-FGJ-A-F-HQQE 3x400D 50HZ | CRN 5-36 FP-FGJ-A-F HQQE 4kW 400D 50Hz | CRN05 | IA | 6224
92570257 | Spare , AMS 283/285 | Zabezp. membrany (AMS) 283/285 | MDAKT | SF | 348
98466487 | DC-2-P-400-3-0/32-C-W-F | DC-2-P-400-3-0/32-C-W-F | DCSOL | WD | 7575.25
92570268 | CRN185-2-2 EI-F-H-E-HQQE 400D/690Y 50 HZ | CRN 185-2-2 EI-F-H-E HQQE 37kW 400D 50Hz | CN185 | IC | 26879
92570326 | NB 40-160/149AAF2AESBQQEKW1 | NB 40-160/149AF2A BQQE 4kW 400V | NBA40 | CC | 2322
92570333 | DMX 380-3 B-SS/T/SS-X-E1A1A1XE0AG | DMX 380-3 B-SS/T/SS-X-E1A1A1XE0AG | MX800 | IM | 3763
92570707 | Spare,MG90LE 3x200-220D-2 2.2KW B05-24 | MG 90LE 2.2kW 3x200-220D-2 B05-24 | MO5KT | SC | 905
92570810 | SP11- 9 Rp2 4"3X380-415/50 2.2kW | SP 11-9 Rp2 MS4000T40 4" 2.2kW w/o plug | SP11P | WG | 1627
92570833 | NB 65-200/204AAF2AESBQQEQW1 | NB 65-200/204AF2A BQQE 22kW 400V | NB065 | CC | 5937
92570932 | MTR15-8/3 F-W-N-HQQE 3x230/400 50Hz | MTR 15-8/3 F-W-N HQQE 3kW 230/400 50Hz | MTR15 | IH | 2828
92571007 | CRN1-12 A-FGJ-A-E-HQQE 3x400/690 50HZ | CRN 1-12 A-FGJ-A-E HQQE 0.75kW 400V 50Hz | CRN01 | IA | 1384
92571039 | DMH 21-10 AR-SS/T/SS-S-G1A1A1FEMAG | DMH 21-10 AR-SS/T/SS-S-G1A1A1FEMAG | MH000 | IM | 6465
92571052 | DMH 37-10 AR-SS/T/SS-S-G1AAFEMAG | DMH 37-10 AR-SS/T/SS-S-G1AAFEMAG | MH000 | IM | 5819
92571057 | DMH 83-10 AR-SS/T/SS-S-G1A1A1FEMAG | DMH 83-10 AR-SS/T/SS-S-G1A1A1FEMAG | MH000 | IM | 6465
92571618 | CR32-2 A-F-A-E-HQQE 3x230/400 50 HZ | CR 32-2 A-F-A-E HQQE 4kW 230/400 50Hz | CR032 | IC | 3387
92571715 | SP30- 8 Rp3 6"3X380-415/50 7.5kW | SP30- 8 Rp3 6"3X380-415/50 7.5kW | SP030 | WG | 4516
92571725 | NB 250-350/294AXEF1BVSBQQVTW3 | NB 250-350/294XEF1B BQQV 45kW Siem. | NB250 | CC | 27701
92571732 | SP30- 8 Rp3 6"3X380-415/50 7.5kW | SP 30-8 Rp3 FRT30 6" 7.5kW PT100 10m | SP030 | WG | 4751
92571821 | SIEMENS 100L 230/400-2 3.00KW V18-28+ | SIEMENS 100L 3kW 230/400-2 V18-28+ | KNSIE | AI | 1797
92571831 | Kit,maint DMX226-765 PV/V/T | Zestaw naprawczy DMX226-765 PV/V/T | MDAKT | SF | 1509
92571881 | NB 50-160/147AAF2AESBAQEMW1 | NB 50-160/147AAF2AESBAQEMW1 | NB050 | CC | 3299
92572229 | DMX 37-5 B-SS/T/SS-X-41A1A1XE2AG | DMX 37-5 B-SS/T/SS-X-41A1A1XE2AG | MX800 | IM | 7354
92572340 | CRN15-17 EX-FGJ-H-E-HQQE 3x400/690 50 HZ | CRN 15-17 EX-FGJ-H-E HQQE 15kW 400V 50Hz | CRN15 | IC | 10717
92572379 | TP 32-80/4 XE-F-A-BQQE-CX3 | TP 32-80/4 XE-F-A BQQE-CX3 PN16 ATEX | TPL32 | CA | 4039
92572479 | CRN10-3 FZ-FGJ-A-F-HQQE 3x400/690 50 HZ | CRN 10-3 FZ-FGJ-A-F-HQQE 1.1kW 400V 50Hz | CRN10 | IA | 5968
92572497 | MTR15-8/4 F-W-N-HQQE 3x400D 50Hz | MTR 15-8/4 F-W-N HQQE 4kW 400D 50Hz | MTR15 | IH | 3136
92572573 | MTR64-10/4-2 A-F-A-HUUV 3x400/690 50Hz | MTR 64-10/4-2 A-F-A HUUV 18.5kW 400 50Hz | MTR64 | IH | 10201
92572587 | CR1-19 E-FGJ-A-E-HQQE 3x230/400 50HZ | CR1-19 E-FGJ-A-E-HQQE 3x230/400 50HZ | CR001 | IA | 3084
92572613 | DMX 37-5 B-SS/T/SS-X-41A1A1XE5AG | DMX 37-5 B-SS/T/SS-X-41A1A1XE5AG | MX800 | IM | 8811
92572691 | DMX 37-5 D4-SSL/T/SS-X-E1A1A1XE0AN | DMX 37-5 D4-SSL/T/SS-X-E1A1A1XE0AN | MX800 | IM | 6113
92572800 | TP 32-40/4 XE-F-A-BQQE-CX3 | TP 32-40/4 XE-F-A BQQE-CX3 PN6/10 ATEX | UPT32 | CA | 3428
92572938 | DMH 520-16D B-SS/V/SS-X-E1C1C1XEMAG | DMH 520-16D B-SS/V/SS-X-E1C1C1XEMAG | MH000 | IM | 24971
92573191 | CRI3-21 E-FGJ-A-V-HQQV 3x400/690 60HZ | CRI 3-21 E-FGJ-A-V HQQV 3kW 3x400/690/60 | CRI03 | IA | 4953
92573381 | NB 125-315/338AAF2AESBQQESW3 | NB 125-315/338AF2A BQQE 37kW Siem. | NB125 | CC | 12624
92573384 | NB 80-200/213AAF2AESBQQETW1 | NB 80-200/213AF2A BQQE 5kW Siem. | NB080 | CC | 11721
92573415 | NK 125-315/277AA2F2AESBQQE2W1 | NK 125-315/277A2F2AE-S BQQE 132kW Siem. | NK125 | CC | 33661
92573481 | CRN15-9 FK-FGJ-A-F-HQQE 3x400/690 50 HZ | CRN 15-9 FK-FGJ-A-F HQQE 11kW 400V 50Hz | CRN15 | IC | 8885
92573679 | CRI10-16 A-FN-A-E-HQQE 3x400D 50 HZ | CRI10-16 A-FN-A-E-HQQE 3x400D 50 HZ | CRI10 | IA | 3771
92573791 | CRNE3-2 K-FGJ-A-E-HQQE 3x380-500 60HZ | CRNE 3-2 K-FGJ-A-E HQQE 0.37kW 400L.NPSH | C3NE3 | IB | 2235
92573872 | MTR15-12/4 A-W-A-HUUV 3x400D 50Hz | MTR 15-12/4 A-W-A HUUV 4kW 400D 50Hz | MTR15 | IH | 2746
92574198 | Kit, Impeller S 18kW 1.4517 F52 | Wirnik S 18kW 1.4517 F52 | GS3KT | SD | 3604
92574512 | CR64-6-2 E-F-A-E-HQQE 3x400/690 50 HZ | CR 64-6-2 E-F-A-E HQQE 3x400/690/50+LRS | CR064 | IC | 13662
92574531 | CRN32-2-2 M-F-A-E 3x230/400 50 HZ | CRN 32-2-2 M-F-A-E 3kW 3x230/400 50Hz | CRN32 | IC | 8108
92574561 | CRN15-8 FKP-FGJ-T-F-HQQE 3x400/690 60 HZ | CRN15-8 FKP-FGJ-T-F-HQQE 3x400/690 60 HZ | CRN15 | IC | 9860
92574861 | CMBE3-62 1x220-240V 50/60Hz Suction GNL | CMBE3-62 1x220-240V 50/60Hz Suction GNL | CMBE1 | DA | 2312
92575046 | SL1.75.100.170.2.52S.S.N.51D.A.Z | SL1.75.100.170.2.52S.S.N.51D.A.Z 15m | SL552 | WB | 8282
92575133 | CRN20-6 A-FGJ-H-E-HQQE FF265 50 HZ | CRN 20-6 A-FGJ-H-E HQQE FF265 50Hz b/sil | CRN20 | IC | 3838
92575228 | CM 5-4 A-R-A-E-AQQE F-F-A-N | CM 5-4 A-R-A-E AQQE F-F-A-N 1.1kW230/400 | CM05A | IE | 564
92575499 | CME15-2 A-R-A-E-AQQE S-A-D-N | CME 15-2 A-R-A-E AQQE S-A-D-N 4kW 400V | 3CMEA | IF | 3679
92575658 | CRN32-3-2 A-P-A-E-HQQE 3x230/400 50 HZ | CRN 32-3-2 A-P-A-E HQQE 5.5kW 230/400/50 | CRN32 | IC | 5949
92575705 | NB 65-160/161AAF2AESBQQENW1 | NB 65-160/161AF2ABQQE | NB065 | CC | 5572
92575733 | CRE64-3-1 N-F-A-E-HQQE FF300 50 HZ | CRE64-3-1 N-F-A-E-HQQE FF300 50 HZ | CRE64 | ID | 6388
92575803 | NB 32-200/206AXF2AESBQQEMW1 | NB 32-200/206XF2A BQQE 7.5kW Siem. | NB032 | CC | 3793
92575806 | NB 32-160.1/177AXF2AESBQQEKW1 | NB 32-160.1/177XF2A BQQE 4kW Siem. | NB032 | CC | 3026
92575813 | TP 40-180/2 A-F-Z-BUBE-EW1 | TP 40-180/2 A-F-Z-BUBE-EW1 | UPT40 | CA | 2733
92575902 | MTR15-8/4 A-W-I-HUUV 3x400/690 50Hz | MTR 15-8/4 A-W-I HUUV 4kW 400V 50Hz | MTR15 | IH | 2823
92575953 | Kit, Propeller SFG.xx.260 2 blades | Śmigło SFG.xx.260 2 łopatki | GAMKT | SD | 5396
92576313 | CR10-2 A-A-A-E-HQQE 3x230/400 50 HZ | CR 10-2 A-A-A-E HQQE 0.75kW 230/400 50Hz | CR010 | IA | 1439
92576324 | NK 100-250/241BA2F2AESBQQEVW1 | NK 100-250/241 EUPA2F2AE-S BQQE 75kW Sie | NK100 | CC | 19774
92576402 | CRE1-8 NP-A-A-E-HQQE 1x200-240 60HZ | CRE 1-8 NP-A-A-E HQQE 0.55kW 230V 60Hz | CRE01 | IB | 2053
92576521 | CR3-23 K-FGJ-A-E-HQQE FT130 60HZ | CR 3-23 K-FGJ-A-E HQQE FT130 60Hz b/siln | CR003 | IA | 1881
92576596 | NKG 125-80-200/188AAEF3NESDQQERW1 | NKG 125-80-200/188AAEF3NESDQQERW1 | NGSS0 | CE | 21971
92576626 | NB 40-160/144AXF2AESBQQEKW1 | NB 40-160/144XF2A BQQE 4kW 400V | NB040 | CC | 2941
92576627 | NB 32-125.1/121AXF2AESBQQEHW1 | NB 32-125.1/121XF2A BQQE 1.5kW 230/400V | NB032 | CC | 2203
92577028 | DMX 765-3 B-PP/E/T-X-E1B5B5XEMAG | DMX 765-3 B-PP/E/T-X-E1B5B5XEMAG | MX800 | IM | 3638
92577150 | CRN20-2 B-FGJ-H-E-PQQE 3x400D 50 HZ | CRN20-2 B-FGJ-H-E-PQQE 3x400D 50 HZ | CRN20 | IC | 4138
92577152 | CRN32-2-2 B-F-H-E-PQQE 3x400D 50 HZ | CRN32-2-2 B-F-H-E-PQQE 3x400D 50 HZ | CRN32 | IC | 6737
92577155 | CRN3-3 A-FGJ-H-E-PQQE 3x400/690 50HZ | CRN3-3 A-FGJ-H-E-PQQE 3x400/690 50HZ | CRN03 | IA | 2085
92577206 | SL1.85.150.110.4.52H.S.N.51D.A.Z | SL1.85.150.110.4.52H.S.N.51D.A.Z 10m EMC | SL552 | WB | 9582
92577629 | CRN45-3-2 A-F-L-E-HQQE 3x400/690 50 HZ | CRN 45-3-2 A-F-L-E HQQE 11kW 400V 50Hz | CRN45 | IC | 11618
92577883 | Kit, Shaft NK D32 mech. Seal | Wał NK D32 L=794mm | NBKIT | SB | 675
92578040 | NB 80-200/217AAF2AESBQQETW1 | NB 80-200/217AF2A BQQE 45kW Siem. | NB080 | CC | 11044
92578227 | NKGE 80-50-200/219AA1F2KEP1515JWA | NKGE 80-50-200/219A1F2KEEP1515 3kW 400V | NKSSE | CE | 11020
92578258 | NKG 65-40-200/197AA2F2AVSBQQVMW1 | NKG 65-40-200/197A2F2AV-S BQQV 7.5kW 400 | NG065 | CE | 4860
92578893 | CRNE10-9 M-FGJ-A-E 3x380-500 60 HZ | CRNE 10-9 M-FGJ-A-E 7.5kW 3x400 60Hz | CNE10 | IB | 9739
92579515 | Kit, Impeller M-Hydr. 16kW 99305473 | Wirnik M 16kW | SEKIT | SD | 6362
92579543 | NB 32-200/208AAF2AESBQQEMW1 | NB 32-200/208AF2A BQQE 7.5kW 230/400V | NB032 | CC | 3033
92579741 | CRN32-3-2 EHM-F-H-E 3x400D 50 HZ | CRN 32-3-2 EHM-F-H-E 5.5kW 400D 50Hz | CRN32 | IC | 10225
92579859 | NK 125-315/317AA2F2AESBAQEYW1 | NK 125-315/317AA2F2AESBAQEYW1 | NK125 | CC | 70203
92579873 | CRN20-6 A-P-T-E-HQQE FF265 50 HZ | CRN20-6 A-P-T-E-HQQE FF265 50 HZ | CRN20 | IC | 3679
92580022 | SLV.80.80.150.2.52H.S.N.51D.A.Z | SLV.80.80.150.2.52H.S.N.51D.A.Z | SL552 | WB | 8597
92580638 | Hydro MPC-E 4 CR32-5 U2 C-A-A-R | Hydro MPC-E 4 CR32-5 U2 C-A-A-R | HMPC1 | CG | 67706
92580741 | CRN45-3-2 K-F-H-E-HQQE 3x400/690 50 HZ | CRN 45-3-2 K-F-H-E HQQE 11kW 400V 50Hz | CRN45 | IC | 8963
92580744 | CRNE32-3 K-F-H-E-HQQE 3x380-500 60 HZ | CRNE 32-3 K-F-H-E HQQE 11kW 400V 60Hz | CNE32 | ID | 12168
92581223 | CRNE45-1 A-F-H-E-PQQE 3x380-500 60 HZ | CRNE 45-1 A-F-H-E PQQE 7.5kW 400V 60Hz | CNE45 | ID | 11198
92581262 | CRNE5-4 A-FGJ-H-E-PQQE 3x380-500 60HZ | CRNE 5-4 A-FGJ-H-E PQQE 1.1kW 400V 60Hz | C3NE5 | IB | 3379
92581267 | NK 150-400/393AA2F1AESBQQEWW3 | NK 150-400/393A2F1AE-S BQQE 90kW Siem. | NK150 | CC | 26956
92581357 | UNILIFT AP12.40.04.A1 1x230V10mSCHFKM | UNILIFT AP12.40.04.A1 1x230V 10m SCHFKM | AP012 | DC | 1142
92581368 | NB 50-200/218AAF2AESBAQEPW1 | NB 50-200/218AF2A BAQE 18.5kW Siem. | NB050 | CC | 4778
92581384 | CRNE15-4 A-FGJ-A-V-HQQV 3x380-500 50 HZ | CRNE 15-4 A-FGJ-A-V HQQV 4kW 400V 50Hz | CNE15 | ID | 4988
92581450 | SLV.80.80.40.A.4.51D.C.Z | SLV.80.80.40.A.4.51D.C.Z 15m | SLV8A | WA | 3871
92581456 | SLV.80.80.110.A.EX.2.51D.C.Z | SLV.80.80.110.A.EX.2.51D.C.Z 15m | SLV8A | WA | 6708
92581837 | Spare,Impeller 100-250/267 D32 CI | Wirnik 100-250/267 D32 CI | NBKIT | SB | 483
92582081 | SEV.80.80.22.4.50D.Z | SEV.80.80.22.4.50D.Z 15m | SV080 | WA | 3644
92582116 | CRE15-1 E-A-A-E-HQQE 1x200-240 60 HZ | CRE 15-1 E-A-A-E HQQE 1.5kW 230V 60Hz | CRE15 | ID | 2629
92582336 | CRN45-11 K-F-A-E-HQQE 3x400/690 50 HZ | CRN 45-11 K-F-A-E HQQE 45kW 400V 50Hz | CRN45 | IC | 22705
92582349 | MTSE 20-54 R56 D8,6-H | MTSE 20-54 R56 D8 6-H 5.5kW 400V 50Hz | MTSE0 | IH | 6830
92582370 | CR3-4 A-FGJ-A-E-HQQE 3x318/550 60HZ | CR 3-4 A-FGJ-A-E HQQE 0.55kW3x318/550/60 | CR003 | IA | 1065
92582394 | SE1.110.200.185.4.52M.H.Q.N.51D.A.Z | SE1.110.200.185.4.52M.H.Q.N.51D.A.Z | SE552 | WB | 17294
92582395 | SE1.95.100.200.4.52H.H.Q.N.51D.A.Z | SE1.95.100.200.4.52H.H.Q.N.51D.A.Z | SE552 | WB | 14849
92582396 | SE.100.130.4.52H.H.Q.N.51D.A.Z | SE.45.100.130.4.52H.H.Q.N.51D.A.Z | SE552 | WB | 13152
92582398 | SE1.110.200.100.4.52M.H.Q.N.51D.A.Z | SE1.110.200.100.4.52M.H.Q.N.51D.A.Z | SE552 | WB | 14989
92582401 | SP9- 7 Rp2 4"3X380-415/50 1.5kW | SP 9-7 Rp2 MS4000T40 4" 1.5kW 400D | SP09P | WG | 1375
92582453 | SL2.125.300.180.6.52E.S.N.51D.A.Z | SL2.125.300.180.6.52E.S.N.51D.A.Z 10mEMC | SL552 | WB | 18027
92583166 | CRN45-2-2 B-F-H-E-PQQE 3x230/400 50 HZ | CRN 45-2-2 B-F-H-E PQQE 11kW 230/400/50 | CRN45 | IC | 8282
92583186 | CRN5-5 B-FGJ-H-E-PQQE 3x230/400 50HZ | CRN 5-5 B-FGJ-H-E PQQE 1.5kW 230/400/50 | CRN05 | IA | 2373
92583198 | CRN15-3 A-P-A-E-HQQE 3x440Y 60 HZ | CRN 15-3 A-P-A-E HQQE 4kW 3x266/460 60Hz | CRN15 | IC | 3025
92583410 | SL2.110.250.100.4.52L.S.N.51D.A.Z | SL2.110.250.100.4.52L.S.N.51D.A.Z 10mEMC | SL552 | WB | 12515
92583730 | NB 100-200/194AAF2AESBQQETW1 | NB 100-200/194AF2A BQQE 45kW Siem. | NB100 | CC | 10951
92583743 | NK 100-200/203AA2F2AESBQQEUW1 | NK 100-200/203A2F2AE-S BQQE 55kW Siem. | NK100 | CC | 17873
92583946 | CRI1S-5 A-FGJ-A-E-HQQE 3x230/400 50HZ | CRI 1S-5 A-FGJ-A-E HQQE 0.37kW230/400/50 | CRI1S | IA | 1037
92584117 | Spare, Impeller 100-200/190 BZ trim | Wirnik 100-200/190 BZ trim | NBKIT | SB | 1992
92584496 | NB 80-200/195AAF2AESBAQESW1 | NB 80-200/195AF2A BAQE 37kW Siem. | NB080 | CC | 8362
92584572 | NB 50-125/136AAF2AESBQQELW1 | NB 50-125/136AF2A BQQE 5.5kW Siem. | NB050 | CC | 2811
92584636 | CRNE1-9 V-P-A-E-HQQE 3x380-500 60HZ | CRNE 1-9 V-P-A-E HQQE 0.75kW 400V 60Hz | C3NE1 | IB | 2461
92584639 | Hydro MPC-E 3 CRIE15-3 U2 A-A-A-D | Hydro MPC-E 3 CRIE15-3 U2 A-A-A-D | HMPC1 | CG | 27184
92585234 | MTR 5-5/3 H-W-I-HUUV | MTR 5-5/3 H-W-I HUUV 1.1kW 230/400V | MTR05 | IH | 1504
92585530 | Name Plate Kit NB 98974570 | Tabliczka znamionowa NB 98974570 zestaw | NBKIT | SB | 366
92585651 | MTR2-18/18 A-M-A-HUUV 3x200/346 50Hz | MTR2-18/18 A-M-A-HUUV 3x200/346 50Hz | MTR02 | IH | 1820
92586309 | B-2000-2-DN50-3000 concrete tank B45 | B-2000-2-DN50-3000 zb. betonowy B45 | LLARG | WB | 11332.05
92586386 | MTR8-2/1 A-W-I-HQQK 3x230/400 50Hz | MTR 8-2/1 A-W-I HQQK 0.37kW 230/400 50Hz | MTR08 | IH | 1939
92586415 | NB 80-160/153AAF2AESBQQEOW1 | NB 80-160/153AF2A BQQE 15kW 400V | NB080 | CC | 4621
92586429 | NB 80-200/181AAF2AESBBQEJW3 | NB 80-200/181AF2ABBQE | NB080 | CC | 2934
92586442 | NB 65-200/194AAF2AESBBQEJW3 | NB 65-200/194AF2A BBQE 3kW Siem. | NB065 | CC | 2479
92586447 | NB 50-200/211AAF2AESBBQEHW3 | NB 50-200/211AF2A BBQE 1.5kW Siem | NB050 | CC | 2021
92586468 | NBE 40-200/206AAEF2AESBQQENWB | NBE 40-200/206AEF2A BQQE 11kW 400V | NBE00 | CD | 8417
92586490 | CRE45-2 EIZ-F-A-E-HQQE 3x400 60 HZ | CRE 45-2 EIZ-F-A-E HQQE 15kW 400V 60Hz | CRE45 | ID | 14382
92586499 | NKGE 65-40-200/206AAEF3NESDQQENWB | NKGE 65-40-200/206AEF3NE-S DQQE 11kW 400 | NKSSE | CE | 17662
92586513 | CR15-6 P-F-A-E-HQQE 3x400D 50 HZ | CR15-6 P-F-A-E-HQQE 3x400D 50 HZ | CR015 | IC | 2983
92586602 | CRE3-6 P-A-A-E-HQQE 3x380-500 60HZ | CRE3-6 P-A-A-E-HQQE 3x380-500 60HZ | CRE03 | IB | 2168
92586909 | CRNE10-9 J-CA-T-E-HQQE 3x380-500 60 HZ | CRNE 10-9 J-CA-T-E HQQE 7.5kW 400V 60Hz | 3NE10 | IB | 6942
92587044 | DMX 765-3 B-PV/T/T-X-E1B5B5XE0AG | DMX 765-3 B-PV/T/T-X-E1B5B5XE0AG | MX800 | IM | 5885
92587067 | CRE3-6 P-A-A-E-HQQE 1x200-240 60HZ | CRE3-6 P-A-A-E-HQQE 1x200-240 60HZ | CRE03 | IB | 1933
92587086 | CRE3-6 KP-A-A-E-HQQE 3x380-500 60HZ | CRE3-6 KP-A-A-E-HQQE 3x380-500 60HZ | CRE03 | IB | 2362
92587089 | CRE3-6 KP-A-A-E-HQQE 1x200-240 60HZ | CRE3-6 KP-A-A-E-HQQE 1x200-240 60HZ | CRE03 | IB | 2127
92587111 | CM 5-6 X-R-A-E-AQQE F-A-A-N | CM 5-6 X-R-A-E AQQE F-A-A-N 1.5kW230/400 | CM05A | IE | 574
92587170 | CRNE1S-12 P-FGJ-A-E-HQQE 3x380-500 60HZ | CRNE 1S-12 P-FGJ-A-E HQQE 0.55kW 400/60 | 3NE1S | IB | 2712
92587193 | CRI10-4 EZ-FGJ-A-E-HQQE 3x400D 50 HZ | CRI 10-4 EZ-FGJ-A-E HQQE 1.5kW 400D 50Hz | CRI10 | IA | 3433
92587788 | NKG 65-40-200/197AA2F2AVSAQQVMW1 | NKG 65-40-200/197A2F2AV-S AQQV 7.5kW 400 | NG065 | CE | 5651
92588428 | NB 50-200/203AAF2AESBQQEOW1 | NB 50-200/203AF2A BQQE 15kW 400V | NB050 | CC | 4701
92588514 | TP 100-1040/2 A3-F-O-DAUE-1W1 | TP 100-1040/2 A3-F-O DAUE-1X1 400/50PN25 | TPM10 | CA | 36496
92588626 | NB 50-160/177AAF2AESBQQEOW1 | NB 50-160/177AAF2AESBQQEOW1 15kW Siem. | NB050 | CC | 4817
92588737 | NB 32-200.1/207AAF2AESBQQEFW3 | NB 32-200.1/207AAF2AESBQQEFW3 0.75kW Sie | NB032 | CC | 1623
92589159 | CR64-3-2 EX-F-A-E-HQQE 3x400/690 50 HZ | CR 64-3-2 EX-F-A-E HQQE 11kW 400V 50Hz | CR064 | IC | 9841
92589319 | CRNE15-3 KN-P-X-E-HQQE 3x380-500 60 HZ | CRNE15-3 KN-P-X-E-HQQE 3x380-500 60 HZ | CNE15 | ID | 6708
92589450 | S3.120.300.800.6.70M.D.407.G.Ex.D.511.Z | S3.120.300.800.6.70M.D.407.G.Ex.D.511.Z | GEX70 | WC | 41137
92589757 | NB 100-200/193AAF2AESBAQEHW5 | NB 100-200/193AAF2AESBAQEHW5 | NB100 | CC | 2917
92590246 | NB 100-250/232BAF2SESBQQEMW3 | NB 100-250/232 EUPAF2S BQQE 7.5kW Siem. | NB100 | CC | 5764
92590370 | NB 100-250/232BAF2KESBQQEMW3 | NB 100-250/232 EUPAF2K BQQE 7.5kW Siem. | NBSS0 | CE | 12903
92590479 | CME25-1 A-R-A-E-AQQE S-A-D-N | CME 25-1 A-R-A-E AQQE S-A-D-N 3kW 400/50 | 3CMEA | IF | 3527
92590491 | UNILIFT AP50.50.11.A1V 1x230V 20m | UNILIFT AP50.50.11.A1V 1x230V 20m | AP050 | DC | 2611
92590497 | MTR2-18/18 A-W-A-HUUV 3x200/346 50Hz | MTR2-18/18 A-W-A-HUUV 3x200/346 50Hz | MTR02 | IH | 1710
92590515 | NB 32-200.1/172AAF2AESDAQFJW1 | NB 32-200.1/172AF2A DAQF 3kW 230/400V | NB032 | CC | 2997
92590521 | NB 65-200/177AXF2AESBQQEOW1 | NB 65-200/177XF2A BQQE 15kW 400V | NB065 | CC | 5355
92590549 | CR15-6 EX-F-A-E-HQQE FF300 60 HZ | CR 15-6 EX-F-A-E HQQE FF300 60Hz+ABS | CR015 | IC | 7835
92590928 | NB 32-160.1/177AAF2AESBQQEJW1 | NB 32-160.1/177AF2A BQQE 3kW 230/400V | NB032 | CC | 2012
92590955 | NB 150-400/408AAF1AESBAQERW5 | NB 150-400/408AF1ABAQE | NB150 | CC | 13256
92591177 | Kit, Coupling cpl. D42/D22 | Sprzęgło kpl. D42/D22 | CRLKT | SC | 412
92591178 | Kit, Coupling cpl. D48/D22 | Sprzęgło kpl. D48/D22 | CRLKT | SC | 414
92591180 | Kit, Coupling cpl. D55/D22 | Sprzęgło kpl. D55/D22 | CRLKT | SC | 363
92591319 | Hydro Solo-E CRNE15-3 U2 A-A-B-Y-D | Hydro Solo-E CRNE15-3 U2 A-A-B-Y-D | CRB02 | DA | 9412
92591339 | CRNE1S-12 P-FGJ-H-E-HQQE 3x380-500 60HZ | CRNE 1S-12 P-FGJ-H-E HQQE 0.55kW 400/60 | 3NE1S | IB | 2886
92591428 | SLV.80.80.150.2.52H.S.N.51D.A.Z | SLV.80.80.150.2.52H.S.N.51D.A.Z 10m EMC | SL552 | WB | 8390
92591583 | NKG 50-32-200.1/207AA2F3NFSDAQFMW1 | NKG 50-32-200.1/207A2F3NF-S DAQF 2900rpm | NGSS0 | CE | 9081
92591586 | NKG 50-32-200.1/207AA2F3NFSDAQFFW3 | NKG 50-32-200.1/207A2F3NF-S DAQF 1400rpm | NGSS0 | CE | 7862
92591602 | CME5-3 A-R-A-E-AQQE S-A-D-N | CME 5-3 A-R-A-E AQQE S-A-D-N 1.1kW 400V | 3CMEA | IF | 1724
92591701 | CME10-3 A-R-A-E-AQQE S-A-D-N | CME 10-3 A-R-A-E AQQE S-A-D-N1.9kW400/50 | 3CMEA | IF | 3278
92591736 | CR185-1-1 A-F-A-E-HQQE 400D/690Y 50 HZ | CR185-1-1 A-F-A-E-HQQE 400D/690Y 50 HZ | CL185 | IC | 11300
92591781 | NKG 125-80-200/191AA2F2NEP1515SW1 | NKG 125-80-200/191AA2F2NEP1515SW1 | NKGTS | CE | 20335
92591790 | NKG 125-80-200/191AAEF2NEP1515SW1 | NKG 125-80-200/191AEF2NEEP1515 37kW | NKGTS | CE | 19040
92591940 | CRN15-5 FZ-FGJ-A-F-HQQE 3x400D 50 HZ | CRN 15-5 FZ-FGJ-A-F HQQE 4kW 400D 50Hz | CRN15 | IC | 7447
92592101 | CME15-1 A-R-A-E-AQQE S-A-D-N | CME15-1 A-R-A-E-AQQE S-A-D-N | 3CMEA | IF | 2819
92592107 | CME15-3 A-R-A-E-AQQE S-A-D-N | CME15-3 A-R-A-E-AQQE S-A-D-N | 3CMEA | IF | 4513
92592344 | KIT TP 100-310/2 C-F-A-BQQE-OX1 | TP 100-310/2 C-F-A BQQE-OX1 b/silnika | TPL10 | CA | 3499
92592441 | NB 65-125/128AAF2AESBQQEMW1 | NB 65-125/128AF2A BQQE 7.5kW 400V | NBA65 | CC | 3126
92592464 | CRN1S-8 A-FGJ-H-V-HQQV 3x230/400 50HZ | CRN 1S-8 A-FGJ-H-V HQQV 0.37kW230/400/50 | CRN1S | IA | 1373
92592473 | NK 80-200/215AA2F2AESBQQESW1 | NK 80-200/215A2F2AE-S BQQE 37kW Siem. | NK080 | CC | 11708
92592475 | NK 80-400/435AA2F2AESBQQESW3 | NK 80-400/435A2F2AE-S BQQE 37kW Siem. | NK080 | CC | 16088
92592596 | Spare, Bearing bracket, lower mach. | Wspornik łożyska dolnego SE/SL CI | SEKIT | SD | 390
92593112 | NK 65-315/311AA2F2AVSBQQVVW1 | NK 65-315/311A2F2AV-S BQQV 75kW Siem. | NK065 | CC | 20079
92593595 | NB 100-160/170BAF2AESBQQEQW1 | NB 100-160/170 EUPAF2A BQQE 22kW 400V | NB100 | CC | 5722
92593784 | NK 65-200/215AAEF2NFSDAQFQW1 | NK 65-200/215AEF2NF-S DAQF 22kW 400V | NKSS0 | CE | 14709
92593873 | S2.100.200.500.4.62L.S.290.G.N.D.511.Z | S2.100.200.500.4.62L.S.290.G.N.D.511.Z | GE062 | WC | 23089
92593893 | NB 150-315.2/300AAF1AESBQQEVX4 | NB 150-315.2/300AF1A BQQE 75kW Siem. | NB150 | CC | 18088
92593920 | TPE2 32-80 N-X-F-I-BQBE-CAB | TPE2 32-80 N-X-F-I BQBE-CAB 230/50 PN16 | TPE31 | CB | 2737
92594206 | CRNE125-1 F-F-A-F-HQQE 380-480 60 HZ | CRNE125-1 F-F-A-F-HQQE 380-480 60 HZ | NE125 | ID | 25922
92594256 | NKG 150-125-500/460AH2F2KESBQQEVW3 | NKG 150-125-500/460H2F2KE-SBQQE | NGSS0 | CE | 56954
92594270 | NKG 150-125-500/460AH2F2CESBQQEVW3 | NKG 150-125-500/460H2F2CE-SBQQE | NG150 | CE | 32608
92594271 | NKG 125-80-250/225AH2F2KESBQQETW1 | NKG 125-80-250/225H2F2KE-SBQQE | NGSS0 | CE | 22172
92594279 | NKG 125-80-250/225AH2F2CESBQQETW1 | NKG 125-80-250/225H2F2CE-SBQQE | NG120 | CE | 17274
92594361 | NKG 50-32-200.1/190AA1F3NESDQQEEW3 | NKG 50-32-200.1/190A1F3NE-S DQQE 0.55kW | NGSS0 | CE | 9254
92594910 | NKGE 50-32-200/216AA2F3NFSDAQFGWA | NKGE 50-32-200/216A2F3NF-S DAQF 1.1kW | NKSSE | CE | 9644
92594943 | NKGE 50-32-200.1/207AA1F3NFSDAQFFWA | NKGE 50-32-200.1/207A1F3NF-SDAQF | NKSSE | CE | 8877
92594952 | B-1000-1-DN50-5000 concrete tank B45 | B-1000-1-DN50-5000 zb. betonowy B45 | L1000 | WB | 7601.18
92594967 | NB 65-160/160AAF2AESBQQENW1 | NB 65-160/160AF2A BQQE 11kW Siem. | NB065 | CC | 4140
92595025 | NB 50-125/144AXEF2KVSBQQVMW1 | NB 50-125/144XEF2K BQQV 7.5kW Siem. | NBSS0 | CE | 6692
92595026 | TPE 150-160/4 A3-F-O-DAUE-NW3 | TPE 150-160/4 A3-F-O DAUE-NX3 400/50PN25 | TPLE3 | CB | 14196
92595342 | NB 125-250/240AAF2AESBQQEOW3 | NB 125-250/240AF2A BQQE 15kW Siem. | NB125 | CC | 5757
92595389 | NB 125-250/240AAF2AESBQQEOW3 | NB 125-250/240AAF2AESBQQEOW3 | NB125 | CC | 6053
92595476 | CRNE15-2 A-P-A-E-HQQE 3x380-500 50 HZ | CRNE15-2 A-P-A-E-HQQE 3x380-500 50 HZ | CNE15 | ID | 3790
92595633 | MTR4-16/16 A-W-A-HUUV FT130 50Hz | MTR 4-16/16 A-W-A HUUV FT130 50Hz b/siln | MTR04 | IH | 1764
92595656 | NB 40-250/260AAF2AVSBQQVJW3 | NB 40-250/260AF2A BQQV 3kW 400V | NB040 | CC | 2334
92595681 | CRNE15-8 E-FGJ-H-E-HQQE 3x380-500 60 HZ | CRNE 15-8 E-FGJ-H-E HQQE 11kW 400V 60Hz | CNE15 | ID | 9606
92595785 | SP60- 7 Rp4 6"3X380-415/50 13kW | SP 60-7 Rp4 MS6000T60 6" 13kW 400D | SP060 | WG | 5165
92595812 | CRI15-7 E-FGJ-A-E-HQQE 3x400/690 60 HZ | CRI 15-7 E-FGJ-A-E HQQE 3x400/690/60+CCS | CRI15 | IC | 6189
92595947 | NB 80-200/214ABF2BESBQQEMW3 | NB 80-200/214BF2B BQQE 7.5kW Siem. | NB080 | CC | 4672
92596274 | TP 40-160/2 A-F-A-BUBE-FY2 | TP 40-160/2 A-F-A BUBE-FX2 400/60 PN6/10 | UPT40 | CA | 1239
92596476 | NK 125-200/217BA2F2AESBQQEVW1 | NK 125-200/217 EUPA2F2AE-S BQQE 75kW Sie | NK125 | CC | 20011
92596612 | CR20-5 K-F-A-E-HQQE FF265 50 HZ | CR20-5 K-F-A-E-HQQE FF265 50 HZ | CR020 | IC | 2737
92596627 | CR20-10 E-F-A-E-HQQE 3x230/400 50 HZ | CR 20-10 E-F-A-E HQQE 3x230/400/50+DNV | CR020 | IC | 6590
92596632 | CR3-15 A-A-A-V-HQBV 3x400D 50HZ | CR 3-15 A-A-A-V HQBV 1.1kW 400D 50Hz | CR003 | IA | 1269
92596896 | CRNE10-9 A-FGJ-A-E-HQBE 3x380-500 60 HZ | CRNE10-9 A-FGJ-A-E-HQBE 3x380-500 60 HZ | CNE10 | IB | 6291
92597333 | CRN1-23 A-FGJ-H-E-HQQE 3x230/400 50HZ | CRN 1-23 A-FGJ-H-E HQQE 1.1kW 230/400/50 | CRN01 | IA | 2126
92597538 | NB 80-200/215AAF2BESBQQELW3 | NB 80-200/215AF2B BQQE 5.5kW Siem. | NB080 | CC | 4230
92597559 | DMH 575-10D B-PVC/T/T-X-E1B8B8XE0AG | DMH 575-10D B-PVC/T/T-X-E1B8B8XE0AG | MH000 | IM | 18447
92597618 | TP 200-90/4 A-F-A-DAQF-MW3 | TP 200-90/4 A-F-A DAQF-MX3 400/50 PN16 | TPM20 | CA | 8491
92597662 | DMH 575-10D B-PP/E/T-X-E1B5B5XE0AG | DMH 575-10D B-PP/E/T-X-E1B5B5XE0AG | MH000 | IM | 18578
92598459 | CRE1-5 NP-FGJ-A-E-HQQE 1x200-240 60HZ | CRE 1-5 NP-FGJ-A-E HQQE 0.37kW 230V 60Hz | CRE01 | IB | 1964
92598596 | NB 65-200/219AAF2AESBQQERW1 | NB 65-200/219AF2ABQQE | NB065 | CC | 7132
92599148 | NKG 100-65-200/198AH2F2KFP2525QW1 | NKG 100-65-200/198H2F2KFFP2525 22kW 400V | NKGTS | CE | 19849
92599799 | SMG.12.63.275.5.0B.Z | SMG.12.63.275.5.0B.Z TYP03 DIN 1.4404 | SMG00 | WA | 6066
92599868 | NK 100-250/255 EUPXEF2AV-SBQQV | NK 100-250/255 EUPXEF2AV-S BQQV 90kW Sie | NK100 | CC | 21518
92599972 | MTR10-25/10 A-W-A-HUUV 3x230/400 50Hz | MTR 10-25/10 A-W-A HUUV 4kW 230/400 50Hz | MTR10 | IH | 2873
92599982 | SE1.110.200.170.4.52M.C.N.51D.A.Z | SE1.110.200.170.4.52M.C.N.51D.A.Z 10mEMC | SE552 | WB | 14424
92600092 | CRN45-8-2 FK-F-H-E-HQQE 3x400/690 50 HZ | CRN 45-8-2 FK-F-H-E HQQE 30kW 400V 50Hz | CRN45 | IC | 18899
92600349 | TPE 100-370/4 NC-A-F-A-BAQE-PW3 | TPE 100-370/4 NC-A-F-A-BAQE-PX3 | TPE1V | CB | 14599
92600361 | TPE 100-370/4 NC-A-F-A-BQQE-PW3 | TPE 100-370/4 NC-A-F-A-BQQE-PX3 | TPE1V | CB | 14599
92600362 | TPE 100-370/4 NC-A-F-B-BAQE-PW3 | TPE 100-370/4 NC-A-F-B-BAQE-PX3 | TPE1V | CB | 16248
92600363 | TPE 100-370/4 NC-A-F-B-BQQE-PW3 | TPE 100-370/4 NC-A-F-B-BQQE-PX3 | TPE1V | CB | 16248
92600364 | TPE 125-300/4 NC-A-F-A-BAQE-PW3 | TPE 125-300/4 NC-A-F-A-BAQE-PX3 | TPE1V | CB | 14865
92600365 | TPE 125-300/4 NC-A-F-A-BQQE-PW3 | TPE 125-300/4 NC-A-F-A-BQQE-PX3 | TPE1V | CB | 14865
92600366 | TPE 125-300/4 NC-A-F-B-BAQE-PW3 | TPE 125-300/4 NC-A-F-B-BAQE-PX3 | TPE1V | CB | 16662
92600367 | TPE 125-300/4 NC-A-F-B-BQQE-PW3 | TPE 125-300/4 NC-A-F-B-BQQE-PX3 | TPE1V | CB | 16662
92600368 | TPE 125-300/4 NC-A3-F-O-DQQE-PW3 | TPE 125-300/4 NC-A3-F-O-DQQE-PX3 | TPE1V | CB | 20720
92600369 | TPE 125-300/4 NC-A3-F-Y-DQQE-PW3 | TPE 125-300/4 NC-A3-F-Y-DQQE-PX3 | TPE1V | CB | 22518
92600383 | TPE 125-300/4 NC-A3-F-O-DAQF-PW3 | TPE 125-300/4 NC-A3-F-O-DAQF-PX3 | TPE1V | CB | 16738
92600384 | TPE 125-300/4 NC-A3-F-Y-DAQF-PW3 | TPE 125-300/4 NC-A3-F-Y-DAQF-PX3 | TPE1V | CB | 18536
92600385 | TPE 150-220/4 NC-A-F-A-BAQE-PW3 | TPE 150-220/4 NC-A-F-A-BAQE-PX3 | TPE1V | CB | 15572
92600386 | TPE 150-220/4 NC-A-F-A-BQQE-PW3 | TPE 150-220/4 NC-A-F-A-BQQE-PX3 | TPE1V | CB | 15572
92600387 | TPE 150-220/4 NC-A-F-B-BAQE-PW3 | TPE 150-220/4 NC-A-F-B-BAQE-PX3 | TPE1V | CB | 16951
92600388 | TPE 150-220/4 NC-A-F-B-BQQE-PW3 | TPE 150-220/4 NC-A-F-B-BQQE-PX3 | TPE1V | CB | 16951
92600389 | TPE 150-220/4 NC-A3-F-O-DQQE-PW3 | TPE 150-220/4 NC-A3-F-O-DQQE-PX3 | TPE1V | CB | 21493
92600400 | TPE 150-220/4 NC-A3-F-Y-DQQE-PW3 | TPE 150-220/4 NC-A3-F-Y-DQQE-PX3 | TPE1V | CB | 22872
92600401 | TPE 150-220/4 NC-A3-F-O-DAQF-PW3 | TPE 150-220/4 NC-A3-F-O-DAQF-PX3 | TPE1V | CB | 17512
92600402 | TPE 150-220/4 NC-A3-F-Y-DAQF-PW3 | TPE 150-220/4 NC-A3-F-Y-DAQF-PX3 | TPE1V | CB | 18891
92600403 | TPE 150-260/4 NC-A-F-A-BAQE-PW3 | TPE 150-260/4 NC-A-F-A-BAQE-PX3 | TPE1V | CB | 16448
92600405 | TPE 150-260/4 NC-A-F-B-BAQE-PW3 | TPE 150-260/4 NC-A-F-B-BAQE-PX3 | TPE1V | CB | 18366
92600407 | TPE 150-260/4 NC-A-F-A-BQQE-PW3 | TPE 150-260/4 NC-A-F-A-BQQE-PX3 | TPE1V | CB | 16448
92600408 | TPE 150-260/4 NC-A-F-B-BQQE-PW3 | TPE 150-260/4 NC-A-F-B-BQQE-PX3 | TPE1V | CB | 18366
92600409 | TPE 150-260/4 NC-A3-F-O-DQQE-PW3 | TPE 150-260/4 NC-A3-F-O-DQQE-PX3 | TPE1V | CB | 23652
92600430 | TPE 150-260/4 NC-A3-F-Y-DQQE-PW3 | TPE 150-260/4 NC-A3-F-Y-DQQE-PX3 | TPE1V | CB | 25570
92600431 | TPE 150-260/4 NC-A3-F-O-DAQF-PW3 | TPE 150-260/4 NC-A3-F-O-DAQF-PX3 | TPE1V | CB | 18629
92600432 | TPE 150-260/4 NC-A3-F-Y-DAQF-PW3 | TPE 150-260/4 NC-A3-F-Y-DAQF-PX3 | TPE1V | CB | 20547
92600434 | TPE 200-190/4 NC-A-F-A-BAQE-PW3 | TPE 200-190/4 NC-A-F-A-BAQE-PX3 | TPE1V | CB | 16442
92600435 | TPE 200-190/4 NC-A-F-B-BAQE-PW3 | TPE 200-190/4 NC-A-F-B-BAQE-PX3 | TPE1V | CB | 18390
92600436 | TPE 200-190/4 NC-A-F-A-BQQE-PW3 | TPE 200-190/4 NC-A-F-A-BQQE-PX3 | TPE1V | CB | 16442
92600437 | TPE 200-190/4 NC-A-F-B-BQQE-PW3 | TPE 200-190/4 NC-A-F-B-BQQE-PX3 | TPE1V | CB | 18390
92600450 | TPE 200-190/4 NC-A3-F-O-DQQE-PW3 | TPE 200-190/4 NC-A3-F-O-DQQE-PX3 | TPE1V | CB | 23645
92600451 | TPE 200-190/4 NC-A3-F-Y-DQQE-PW3 | TPE 200-190/4 NC-A3-F-Y-DQQE-PX3 | TPE1V | CB | 25593
92600452 | TPE 200-190/4 NC-A3-F-O-DAQF-PW3 | TPE 200-190/4 NC-A3-F-O-DAQF-PX3 | TPE1V | CB | 18623
92600453 | TPE 200-190/4 NC-A3-F-Y-DAQF-PW3 | TPE 200-190/4 NC-A3-F-Y-DAQF-PX3 | TPE1V | CB | 20571
92600456 | TPE 100-370/4 SC-A-F-A-BAQE-PW3 | TPE 100-370/4 SC-A-F-A-BAQE-PX3 | TPE2V | CB | 15427
92600457 | TPE 100-370/4 SC-A-F-A-BQQE-PW3 | TPE 100-370/4 SC-A-F-A-BQQE-PX3 | TPE2V | CB | 15427
92600459 | TPE 125-300/4 SC-A-F-A-BAQE-PW3 | TPE 125-300/4 SC-A-F-A-BAQE-PX3 | TPE2V | CB | 15692
92600478 | CR185-4-3 A-F-A-E-HQQE 400D/690Y 50 HZ | CR185-4-3 A-F-A-E-HQQE 400D/690Y 50 HZ | CL185 | IC | 27926
92600480 | TPE 125-300/4 SC-A-F-A-BQQE-PW3 | TPE 125-300/4 SC-A-F-A-BQQE-PX3 | TPE2V | CB | 15692
92600482 | TPE 150-220/4 SC-A-F-A-BAQE-PW3 | TPE 150-220/4 SC-A-F-A-BAQE-PX3 | TPE2V | CB | 16399
92600484 | TPE 150-220/4 SC-A-F-A-BQQE-PW3 | TPE 150-220/4 SC-A-F-A-BQQE-PX3 | TPE2V | CB | 16399
92600485 | TPE 150-260/4 SC-A-F-A-BAQE-PW3 | TPE 150-260/4 SC-A-F-A-BAQE-PX3 | TPE2V | CB | 17275
92600486 | TPE 150-260/4 SC-A-F-A-BQQE-PW3 | TPE 150-260/4 SC-A-F-A-BQQE-PX3 | TPE2V | CB | 17275
92600487 | TPE 200-190/4 SC-A-F-A-BAQE-PW3 | TPE 200-190/4 SC-A-F-A-BAQE-PX3 | TPE2V | CB | 17269
92600488 | TPE 200-190/4 SC-A-F-A-BQQE-PW3 | TPE 200-190/4 SC-A-F-A-BQQE-PX3 | TPE2V | CB | 17269
92600489 | TPE 100-370/4 NC-A-F-A-BAQE-PW3 | TPE 100-370/4 NC-A-F-A-BAQE-PX3 | TPE1V | CB | 15079
92600490 | TPE 100-370/4 NC-A-F-A-BQQE-PW3 | TPE 100-370/4 NC-A-F-A-BQQE-PX3 | TPE1V | CB | 15079
92600491 | TPE 100-370/4 NC-A-F-B-BAQE-PW3 | TPE 100-370/4 NC-A-F-B-BAQE-PX3 | TPE1V | CB | 16727
92600492 | TPE 100-370/4 NC-A-F-B-BQQE-PW3 | TPE 100-370/4 NC-A-F-B-BQQE-PX3 | TPE1V | CB | 16727
92600493 | TPE 125-300/4 NC-A-F-A-BAQE-PW3 | TPE 125-300/4 NC-A-F-A-BAQE-PX3 | TPE1V | CB | 15344
92600494 | TPE 125-300/4 NC-A-F-A-BQQE-PW3 | TPE 125-300/4 NC-A-F-A-BQQE-PX3 | TPE1V | CB | 15344
92600495 | TPE 125-300/4 NC-A-F-B-BAQE-PW3 | TPE 125-300/4 NC-A-F-B-BAQE-PX3 | TPE1V | CB | 17142
92600497 | TPE 125-300/4 NC-A-F-B-BQQE-PW3 | TPE 125-300/4 NC-A-F-B-BQQE-PX3 | TPE1V | CB | 17142
92600499 | TPE 125-300/4 NC-A3-F-O-DQQE-PW3 | TPE 125-300/4 NC-A3-F-O-DQQE-PX3 | TPE1V | CB | 21199
92600500 | CRIE10-3 P-FGJ-A-E-HQQE 3x380-500 60 HZ | CRIE10-3 P-FGJ-A-E-HQQE 3x380-500 60 HZ | CIE10 | IB | 3188
92600502 | TPE 125-300/4 NC-A3-F-Y-DQQE-PW3 | TPE 125-300/4 NC-A3-F-Y-DQQE-PX3 | TPE1V | CB | 22997
92600503 | TPE 125-300/4 NC-A3-F-O-DAQF-PW3 | TPE 125-300/4 NC-A3-F-O-DAQF-PX3 | TPE1V | CB | 17218
92600504 | TPE 125-300/4 NC-A3-F-Y-DAQF-PW3 | TPE 125-300/4 NC-A3-F-Y-DAQF-PX3 | TPE1V | CB | 19015
92600505 | TPE 150-220/4 NC-A-F-A-BAQE-PW3 | TPE 150-220/4 NC-A-F-A-BAQE-PX3 | TPE1V | CB | 16051
92600506 | TPE 150-220/4 NC-A-F-A-BQQE-PW3 | TPE 150-220/4 NC-A-F-A-BQQE-PX3 | TPE1V | CB | 16051
92600507 | TPE 150-220/4 NC-A-F-B-BAQE-PW3 | TPE 150-220/4 NC-A-F-B-BAQE-PX3 | TPE1V | CB | 17430
92600508 | TPE 150-220/4 NC-A-F-B-BQQE-PW3 | TPE 150-220/4 NC-A-F-B-BQQE-PX3 | TPE1V | CB | 17430
92600510 | TPE 150-220/4 NC-A3-F-O-DQQE-PW3 | TPE 150-220/4 NC-A3-F-O-DQQE-PX3 | TPE1V | CB | 21973
92600511 | TPE 150-220/4 NC-A3-F-Y-DQQE-PW3 | TPE 150-220/4 NC-A3-F-Y-DQQE-PX3 | TPE1V | CB | 23351
92600512 | TPE 150-220/4 NC-A3-F-O-DAQF-PW3 | TPE 150-220/4 NC-A3-F-O-DAQF-PX3 | TPE1V | CB | 17991
92600513 | TPE 150-220/4 NC-A3-F-Y-DAQF-PW3 | TPE 150-220/4 NC-A3-F-Y-DAQF-PX3 | TPE1V | CB | 19370
92600515 | TPE 150-260/4 NC-A-F-A-BAQE-PW3 | TPE 150-260/4 NC-A-F-A-BAQE-PX3 | TPE1V | CB | 16927
92600516 | TPE 150-260/4 NC-A-F-B-BAQE-PW3 | TPE 150-260/4 NC-A-F-B-BAQE-PX3 | TPE1V | CB | 18845
92600518 | TPE 150-260/4 NC-A-F-A-BQQE-PW3 | TPE 150-260/4 NC-A-F-A-BQQE-PX3 | TPE1V | CB | 16927
92600519 | TPE 150-260/4 NC-A-F-B-BQQE-PW3 | TPE 150-260/4 NC-A-F-B-BQQE-PX3 | TPE1V | CB | 18845
92600530 | TPE 150-260/4 NC-A3-F-O-DQQE-PW3 | TPE 150-260/4 NC-A3-F-O-DQQE-PX3 | TPE1V | CB | 24131
92600531 | TPE 150-260/4 NC-A3-F-Y-DQQE-PW3 | TPE 150-260/4 NC-A3-F-Y-DQQE-PX3 | TPE1V | CB | 26049
92600532 | TPE 150-260/4 NC-A3-F-O-DAQF-PW3 | TPE 150-260/4 NC-A3-F-O-DAQF-PX3 | TPE1V | CB | 19109
92600533 | TPE 150-260/4 NC-A3-F-Y-DAQF-PW3 | TPE 150-260/4 NC-A3-F-Y-DAQF-PX3 | TPE1V | CB | 21027
92600534 | TPE 200-190/4 NC-A-F-A-BAQE-PW3 | TPE 200-190/4 NC-A-F-A-BAQE-PX3 | TPE1V | CB | 16921
92600535 | TPE 200-190/4 NC-A-F-B-BAQE-PW3 | TPE 200-190/4 NC-A-F-B-BAQE-PX3 | TPE1V | CB | 18869
92600536 | TPE 200-190/4 NC-A-F-A-BQQE-PW3 | TPE 200-190/4 NC-A-F-A-BQQE-PX3 | TPE1V | CB | 16921
92600537 | TPE 200-190/4 NC-A-F-B-BQQE-PW3 | TPE 200-190/4 NC-A-F-B-BQQE-PX3 | TPE1V | CB | 18869
92600538 | TPE 200-190/4 NC-A3-F-O-DQQE-PW3 | TPE 200-190/4 NC-A3-F-O-DQQE-PX3 | TPE1V | CB | 24125
92600539 | TPE 200-190/4 NC-A3-F-Y-DQQE-PW3 | TPE 200-190/4 NC-A3-F-Y-DQQE-PX3 | TPE1V | CB | 26073
92600551 | TPE 200-190/4 NC-A3-F-O-DAQF-PW3 | TPE 200-190/4 NC-A3-F-O-DAQF-PX3 | TPE1V | CB | 19102
92600552 | TPE 200-190/4 NC-A3-F-Y-DAQF-PW3 | TPE 200-190/4 NC-A3-F-Y-DAQF-PX3 | TPE1V | CB | 21050
92600553 | TPE 100-370/4 SC-A-F-A-BAQE-PW3 | TPE 100-370/4 SC-A-F-A-BAQE-PX3 | TPE2V | CB | 15906
92600554 | TPE 100-370/4 SC-A-F-A-BQQE-PW3 | TPE 100-370/4 SC-A-F-A-BQQE-PX3 | TPE2V | CB | 15906
92600555 | TPE 125-300/4 SC-A-F-A-BAQE-PW3 | TPE 125-300/4 SC-A-F-A-BAQE-PX3 | TPE2V | CB | 16171
92600556 | TPE 125-300/4 SC-A-F-A-BQQE-PW3 | TPE 125-300/4 SC-A-F-A-BQQE-PX3 | TPE2V | CB | 16171
92600558 | TPE 150-220/4 SC-A-F-A-BAQE-PW3 | TPE 150-220/4 SC-A-F-A-BAQE-PX3 | TPE2V | CB | 16879
92600559 | TPE 150-220/4 SC-A-F-A-BQQE-PW3 | TPE 150-220/4 SC-A-F-A-BQQE-PX3 | TPE2V | CB | 16879
92600570 | TPE 150-260/4 SC-A-F-A-BAQE-PW3 | TPE 150-260/4 SC-A-F-A-BAQE-PX3 | TPE2V | CB | 17754
92600571 | TPE 150-260/4 SC-A-F-A-BQQE-PW3 | TPE 150-260/4 SC-A-F-A-BQQE-PX3 | TPE2V | CB | 17754
92600572 | TPE 200-190/4 SC-A-F-A-BAQE-PW3 | TPE 200-190/4 SC-A-F-A-BAQE-PX3 | TPE2V | CB | 17748
92600573 | TPE 200-190/4 SC-A-F-A-BQQE-PW3 | TPE 200-190/4 SC-A-F-A-BQQE-PX3 | TPE2V | CB | 17748
92600576 | SE1.50.65.30.A.Ex.2.50D.B.Z | SE1.50.65.30.A.Ex.2.50D.B.Z 25m | SE05A | WA | 5187
92600676 | CRNE15-1 X-FGJ-H-E-PQQE 3x380-500 50 HZ | CRNE 15-1 X-FGJ-H-E PQQE 1.1kW 400 50Hz | CNE15 | ID | 4644
92600761 | SMG.36.71.301.5.1B.Z | SMG.36.71.301.5.1B.Z+AISI 316 śmigło | SMG00 | WA | 7538
92600857 | CRN155-1-1 F-F-A-F-HQQE 400D/690Y 50 HZ | CRN 155-1-1 F-F-A-F HQQE 11kW 400D 50Hz | CN155 | IC | 16410
92600914 | CMEC 5-2 P-R-A-E-AQQE S-A-D-N | CMEC 5-2 P-R-A-E AQQE S-A-D-N 0.55kW400V | EC5A0 | IF | 846
92603491 | CRI5-9 K-FGJ-A-E-HQQE 3x400D 50HZ | CRI 5-9 K-FGJ-A-E HQQE 1.5kW 400D 50Hz | CRI05 | IA | 1605
92604084 | NKG 125-100-200/181AA1F2AESBQQESW1 | NKG 125-100-200/181A1F2AE-S BQQE 37kW Si | NG125 | CE | 12154
92604115 | CRI20-1 F-FGJ-A-E-HQQE 3x400/690 50 HZ | CRI 20-1 F-FGJ-A-E HQQE 1.1kW 400V 50Hz | CRI20 | IC | 4609
92604117 | CR45-1 F-F-A-E-HQQE 3x400D 50 HZ | CR45-1 F-F-A-E-HQQE 3x400D 50 HZ | CR045 | IC | 5573
92604446 | CRNE3-23 QV-P-T-E-HQQE 3x430V 50/60Hz | CRNE 3-23 QV-P-T-E HQQE 7.5kW3x430/50/60 | C3NE3 | IB | 5614
92604468 | LC 241 2x1.9-6.3 DOL 3x230/400 PI | LC 241 2x1.9-6.3 DOL 3x230/400 PI | APLCS | WD | 3148
92604647 | NKG 80-50-250/238AH2F2KESBQQEQW1 | NKG 80-50-250/238H2F2KE-S BQQE 22kW 400V | NGSS0 | CE | 15312
92604835 | SE1.110.200.220.4.52M.C.N.51D.A.Z | SE1.110.200.220.4.52M.C.N.51D.A.Z | SE552 | WB | 15351
92605285 | TP 100-950/2 A3-F-O-DAUE-WW1 | TP 100-950/2 A3-F-O DAUE-WX1 400/50 PN25 | TPM10 | CA | 28909
92605295 | TP 100-1200/2 A3-F-O-DQQE-2W1 | TP 100-1200/2 A3-F-O DQQE-2X1 400/50PN25 | TPM10 | CA | 46862
92605306 | CRN10-1 M-FGJ-A-E 3x400D 50 HZ | CRN 10-1 M-FGJ-A-E 0.55kW 400D 50Hz | CRN10 | IA | 3983
92605425 | SEV.80.80.240.2.52H.H.Q.N.51D.A.Z | SEV.80.80.240.2.52H.H.Q.N.51D.A.Z 10mEMC | SE552 | WB | 13803
92606059 | NKG 250-200-450/455AA1F2AESBQQEYW3 | NKG 250-200-450/455A1F2AE-S BQQE 160kW S | NG250 | CE | 42143
92606127 | NB 32-160/170AAF2AESBQQEEW3 | NB 32-160/172AF2A BQQE 0.55kW 230/400V | NB032 | CC | 1518
92606375 | NB 100-250/238BAF2AESBQQENW3 | NB 100-250/238 EUPAF2A BQQE 11kW Siem. | NB100 | CC | 5401
92606379 | NBG 80-65-125/141AAF2AESBQQELW1 | NBG 80-65-125/141AF2A BQQE 5.5kW Siem. | BG080 | CE | 2895
92606553 | SLV.80.80.40.4.50D.C.Q.Z | SLV.80.80.40.4.50D.C.Q.Z 20m | SLQ50 | WA | 4210
92606584 | NB 80-250/237AAF2AESBQQEUW1 | NB 80-250/237AF2A BQQE 55kW Siem. | NB080 | CC | 12106
92607123 | NBE 32-125/130AAF2KESBBQEIWB | NBE 32-125/130AAF2KESBBQEIWB | NBSSE | CE | 6015
92607159 | CR32-4-2 P-F-A-E-HQQE 3x400/690 50 HZ | CR32-4-2 P-F-A-E-HQQE 3x400/690 50 HZ | CR032 | IC | 4656
92607273 | CRNE20-1 X-FGJ-H-E-PQQE 3x380-500 50 HZ | CRNE 20-1 X-FGJ-H-E PQQE 2.2kW 400V 50Hz | CNE20 | ID | 5210
92607290 | CRNE5-2 X-FGJ-H-E-PQQE 3x380-500 50HZ | CRNE 5-2 X-FGJ-H-E PQQE 0.55kW 400V 50Hz | C3NE5 | IB | 3144
92607353 | B-2000-2-DN65-7000 concrete tank B45 | B-2000-2-DN65-7000 zb. betonowy B45 | LLARG | WB | 20701.28
92607387 | NB 80-315/299AAF2KESBQQEOW3 | NB 80-315/299AF2K BQQE 15kW Siem. | NBSS0 | CE | 12273
92607398 | LC 241 2x 5,7-12 DOL 3x230/400 PI OPT | LC 241 2x 5,7-12 DOL 3x230/400 PI OPT | APLCS | WD | 3078
92607729 | CRI15-3 Z-FGJ-A-E-HQQE 3x230/400 50 HZ | CRI 15-3 Z-FGJ-A-E HQQE 3kW 3x230/400/50 | CRI15 | IC | 2985
92607737 | CRI15-3 IZ-FGJ-A-E-HQQE 3x230/400 50 HZ | CRI 15-3 IZ-FGJ-A-E HQQE 3kW3x230/400/50 | CRI15 | IC | 3118
92607874 | CR45-1 F-F-A-E-HQQE 3x230/400 50 HZ | CR 45-1 F-F-A-E HQQE 1.5kW 3x230/400/50 | CR045 | IC | 5573
92607887 | NB 40-125/127AXF2AESBAQEJW1 | NB 40-125/127XF2A BAQE 3kW 500D | NB040 | CC | 2516
92607899 | CRN15-17 E-FGJ-A-E-HQQE 3x400/690 50 HZ | CRN 15-17 E-FGJ-A-E HQQE 15kW 400V 50Hz | CRN15 | IC | 8479
92607938 | CR10-4 B-GJ-A-V-HQQV 3x230/460 60 HZ | CR 10-4 B-GJ-A-V HQQV 3.7kW 3x230/460/60 | CR010 | IA | 2235
92607945 | SL1.50.65.22.2.50D.C.Z | SL1.50.65.22.2.50D.C.Z 15m EMC | SL050 | WA | 3195
92608101 | SEV.80.80.40.A.4.51D.Z | SEV.80.80.40.A.4.51D.Z 10m EMC | SV08A | WA | 5384
92608257 | CR5-12 E-FGJ-A-E-HQQE 3x440Y 60HZ | CR 5-12 E-FGJ-A-E HQQE 3kW 3x266/460/60 | CR005 | IA | 3199
92608421 | CR20-6 A-F-A-E-HQQE 3x200/346 50 HZ | CR 20-6 A-F-A-E HQQE 7.5kW 3x200/346/50 | CR020 | IC | 3753
92608938 | CR10-10 E-FJ-A-E-HQQE 3x440 60 Hz | CR 10-10 E-FJ-A-E-HQQE 3x440/60+CCS+grz | CR010 | IA | 4644
92608955 | NKG 125-100-315/269AHEF2KESBQQE1W1 | NKG 125-100-315/269AHEF2KESBQQE1W1 | NGSS0 | CE | 44728
92608990 | CRE64-1 P-F-A-E-HQQE 3x380-500 60 HZ | CRE 64-1 P-F-A-E HQQE 7.5kW 400V 60Hz | CRE64 | ID | 8786
92609009 | TP 50-240/2 B-F-A-BQQE-JW1 | TP 50-240/2 B-F-A-BQQE-JX1 | TPL50 | CA | 2445
92609120 | NKG 125-80-250/257AHEF2KESBQQEVW1 | NKG 125-80-250/257AHEF2KESBQQEVW1 | NGSS0 | CE | 28035
92609150 | NKG 150-125-500/500AHEF2KESBQQE1W3 | NKG 150-125-500/500AHEF2KESBQQE1W3 | NGSS0 | CE | 69982
92609158 | NB 40-125/127AXF2AESBAQEJW1 | NB 40-125/127XF2A BAQE 3kW 3x500V | NB040 | CC | 2382
92609253 | NKG 125-80-250/228AHEF2KESBQQETW1 | NKG 125-80-250/228AHEF2KESBQQETW1 | NGSS0 | CE | 23302
92609271 | NKG 80-50-250/238AHEF2KESBQQEQW1 | NKG 80-50-250/238AHEF2KESBQQEQW1 | NGSS0 | CE | 15726
92609385 | NBE 80-160/161AAF2AESDAQFIWA | NBE 80-160/161AF2A DAQF 2.2kW 400V | NBE00 | CD | 4970
92609739 | CRN32-6 EOY-F-A-E-HQQE FF300 50 HZ | CRN 32-6 EOY-F-A-E HQQE FF300 50Hz b/sil | CRN32 | IC | 10182
92609848 | CRN32-6 EOY-F-A-E-HQQE FF300 50 HZ | CRN 32-6 EOY-F-A-E HQQE FF300 50Hz b/sil | CRN32 | IC | 10518
92610165 | NKG 80-50-200/181AA1F2AESBQQENW1 | NKG 80-50-200/181A1F2AE-S BQQE 11kW Siem | NG080 | CE | 6525
92610279 | CRN10-8 K-FGJ-H-E-HQQE 3x400D 50 HZ | CRN 10-8 K-FGJ-H-E HQQE 3kW 400D 50Hz | CRN10 | IA | 3132
92610282 | CME3-5 A-R-I-E-AQQE U-A-D-N | CME 3-5 A-R-I-E AQQE U-A-D-N 1.1kW230/60 | 1CMEI | IF | 1888
92610320 | NK 50-315/304AA2F2KESBQQEMW3 | NK 50-315/304A2F2KE-S BQQE 7.5kW Siem. | NKSS0 | CE | 12257
92610361 | SE1.75.100.150.2.52S.C.N.51D.A.Z | SE1.75.100.150.2.52S.C.N.51D.A.Z 10m EMC | SE552 | WB | 8454
92610373 | MTR15-9/5 A-W-N-HUUV 3x230/400 50Hz | MTR 15-9/5 A-W-N HUUV 4kW 230/400V 50Hz | MTR15 | IH | 2913
92610470 | NB 65-250/229AAF2AESBQQESW1 | NB 65-250/229AF2A BQQE 37kW Siem. | NB065 | CC | 8613
92610487 | CR5-12 E-FGJ-A-E-HQQE FT130 60HZ | CR 5-12 E-FGJ-A-E HQQE FT130 60Hz b/siln | CR005 | IA | 2469
92610835 | NB 250-350/362AAF1BESBAQEVW3 | NB 250-350/362AF1B BAQE 75kW Siem. | NB250 | CC | 31947
92611376 | NB 100-315/334AAEF2AESBAQERW3 | NB 100-315/334AAEF2AESBAQERW3 | NB100 | CC | 9394
92611379 | NB 100-315/334AAEF2AESBAQERW3 | NB 100-315/334AEF2A BAQE 30kW Siem. | NB100 | CC | 8846
92611457 | NKG 125-100-315/269HEF2KE-SBQQE | NKG 125-100-315/269HEF2KE-S BQQE 110kW S | NGSS0 | CE | 49878
92611467 | UNILIFT APG.40.10.A1 1x230V SCH | UNILIFT APG.40.10.A1 1x230V SCH | APBG0 | DC | 1356
92611474 | NKG 125-80-250/257HEF2KE-SBQQE | NKG 125-80-250/257HEF2KE-S BQQE 75kW Sie | NGSS0 | CE | 33298
92611499 | MTR4-22/22 A-W-A-HUUV 3x400D 50Hz | MTR 4-22/22 A-W-A HUUV 4kW 400D 50Hz | MTR04 | IH | 2885
92611501 | NKG 150-125-500/500HEF2KE-SBQQE | NKG 150-125-500/500HEF2KE-S BQQE 110kW S | NGSS0 | CE | 74961
92611538 | NKG 125-80-250/228HEF2KE-SBQQE | NKG 125-80-250/228HEF2KE-S BQQE 45kW Sie | NGSS0 | CE | 28597
92611550 | NKG 80-50-250/238HEF2KE-SBQQE | NKG 80-50-250/238HEF2KE-S BQQE 22kW Siem | NGSS0 | CE | 21072
92611622 | TP 80-150/4 A-F-A-BQQV-JW3 | TP 80-150/4 A-F-A BQQV-JX3 230/400 PN16 | TPL80 | CA | 2704
92611645 | CRN64-3-1 IZ-P-A-E-HQQE 3x400/690 50 HZ | CRN 64-3-1 IZ-P-A-E HQQE 15kW 400V 50Hz | CRN64 | IC | 12509
92611648 | CRN45-2 K-P-A-E-HQQE 3x230/400 50 HZ | CRN 45-2 K-P-A-E HQQE 7.5kW 230/400 50Hz | CRN45 | IC | 7257
92611657 | CR64-5-2 E-F-A-E-HQQE 3x400/690 60 HZ | CR 64-5-2 E-F-A-EHQQE3x400/690/60+DNV-GL | CR064 | IC | 20184
92611827 | CRN5-4 EU-FGJ-A-E-HQQE 3x230/400 50HZ | CRN5-4 EU-FGJ-A-E-HQQE 3x230/400 50HZ | CRN05 | IA | 3089
92612256 | SP5A-25 2.2KW 3x380-415V 50Hz | SP 5A-25 MS402 2.2kW 400D 1.5mm2 10m | SP05A | WH | 1159
92612397 | B-2000-2-DN100-4500 concrete tank B45 | B-2000-2-DN100-4500 concrete tank B45 | LLARG | WB | 17565.26
92612426 | SP7-17 Rp1½ 4"3X380-415/50 2.2kW | SP 7-17 Rp1½ MS402T40 4" 2.2kW 400D | SP07P | WG | 1612
92612934 | DMX 460-6 AR-SS/T/SS-S-G1A1A1FEMAG | DMX 460-6 AR-SS/T/SS-S-G1A1A1FEMAG | MX800 | IM | 5085
92613179 | Liftaway B 120-1 single | Liftaway B 120-1 single | LIFTB | DB | 1611
92613312 | NB 150-315.2/328AAF1SESBBQEOW5 | NB 150-315.2/328AAF1SESBBQEOW5 | NB150 | CC | 11818
92613313 | NB 100-315/298AAF2SESBBQEPW3 | NB 100-315/298AAF2SESBBQEPW3 | NB100 | CC | 8803
92613587 | MMS8000 400/50 460/60 75kW DOL w/drop ca | MMS 8000 400/50 460/60 75kW DOL w/drop c | MM80X | WG | 16116
92613887 | NKG 150-125-200/196-166BA1F2AESBAQEUW1 | NKG 150-125-200/196-166 EUPA1F2AE-S BAQE | NG150 | CE | 16783
92613935 | CRI1-3 A-FGJ-H-E-HQQE 1x220-230 50HZ | CRI 1-3 A-FGJ-H-E HQQE 0.25kW 230V 50Hz | CRI01 | IA | 1200
92614070 | Liftaway B 120-2 double | Liftaway B 120-2 double | LIFTB | DB | 1933
92614098 | DMH 24-10 B-PP/E/T-X-E1U2U2XEMAG | DMH 24-10 B-PP/E/T-X-E1U2U2XEMAG | MH000 | IM | 2909
92614219 | Wall Collar set Liftaway B 120 | Nasadka wydłużająca do Liftaway B | LIFAC | AD | 213
92614882 | DMX 50-10 AR-PP/E/C-S-G1U2U2FEMNG | DMX 50-10 AR-PP/E/C-S-G1U2U2FEMNG | MX115 | IM | 2287
92615371 | SP95- 5 Rp5 6"3X380-415/50 22kW | SP95- 5 Rp5 6"3X380-415/50 22kW | SP095 | WG | 7329
92615627 | NBG 125-80-160/177AAF2AESBQQERW1 | NBG 125-80-160/177AF2A BQQE 30kW 400V | BG120 | CE | 7441
92615631 | MTR10-25/9 A-W-A-HUUV 3x230/400 50Hz | MTR 10-25/9 A-W-A HUUV 3kW 230/400 50Hz | MTR10 | IH | 2424
92615633 | MTR10-25/10 A-W-A-HUUV 3x230/400 50Hz | MTR 10-25/10 A-W-A HUUV 4kW 230/400 50Hz | MTR10 | IH | 2861
92615656 | LC 241 1x 1,9-6,3 DOL 3x230/400 PI OPT | LC 241 1x 1.9-6.3 DOL 3x230/400 PI OPT | APLCS | WD | 2446
92615659 | Spare, Base cpl. N FKM | Podstawa dolna CRN 32 kompletna FKM | CRKIT | SC | 1416
92615784 | CRI3-15 K-FGJ-A-E-HQQE 3x230/400 50HZ | CRI 3-15 K-FGJ-A-E HQQE 1.1kW 230/400/50 | CRI03 | IA | 1614
92615812 | CRNE1-2 J-P-T-E-HQQE 3x380-500 60HZ | CRNE1-2 J-P-T-E-HQQE 3x380-500 60HZ | CRNE1 | IB | 2106
92615816 | CRNE1-2 J-P-T-E-HQQE 1x200-240 60HZ | CRNE1-2 J-P-T-E-HQQE 1x200-240 60HZ | CRNE1 | IB | 1939
92615850 | CRNE1-3 J-P-T-E-HQQE 3x380-500 60HZ | CRNE1-3 J-P-T-E-HQQE 3x380-500 60HZ | CRNE1 | IB | 2239
92615851 | CRN10-16 A-FGJ-A-E-HQQE 3x400/690 50 HZ | CRN10-16 A-FGJ-A-E-HQQE 3x400/690 50 HZ | CRN10 | IA | 4603
92615856 | CRNE1-3 J-P-T-E-HQQE 1x200-240 60HZ | CRNE1-3 J-P-T-E-HQQE 1x200-240 60HZ | CRNE1 | IB | 2048
92616383 | CRNE1-5 J-P-T-E-HQQE 3x380-500 60HZ | CRNE1-5 J-P-T-E-HQQE 3x380-500 60HZ | CRNE1 | IB | 2516
92616394 | CRNE1-5 J-P-T-E-HQQE 1x200-240 60HZ | CRNE1-5 J-P-T-E-HQQE 1x200-240 60HZ | CRNE1 | IB | 2390
92616403 | SP46- 9C Rp4 6"3X380-415/50 13kW 10m cab | SP 46-9C Rp4 MMS6T50 6" 13kW 400V 10m | SP046 | WG | 5743
92616412 | CRNE1-8 J-P-T-E-HQQE 3x380-500 60HZ | CRNE1-8 J-P-T-E-HQQE 3x380-500 60HZ | CRNE1 | IB | 3024
92616498 | CM3-6 O-R-I-E-AQQE F-A-A-N | CM 3-6 O-R-I-E AQQE F-A-A-N0.65kW230/400 | CM03I | IE | 745
92616548 | CRNE1-11 J-P-T-E-HQQE 3x380-500 60HZ | CRNE 1-11 J-P-T-E HQQE 3kW 400V 60Hz | CRNE1 | IB | 4090
92616607 | CRNE3-2 J-P-T-E-HQQE 3x380-500 60HZ | CRNE3-2 J-P-T-E-HQQE 3x380-500 60HZ | CRNE3 | IB | 2062
92616682 | CRN95-2-2 EX-F-A-V-HQQV 400/690 60 HZ | CRN 95-2-2 EX-F-A-V HQQV 18.5kW 400 60Hz | CN095 | IC | 12403
92616773 | CRNE3-2 J-P-T-E-HQQE 1x200-240 60HZ | CRNE3-2 J-P-T-E-HQQE 1x200-240 60HZ | CRNE3 | IB | 1900
92616802 | CRNE3-3 J-P-T-E-HQQE 3x380-500 60HZ | CRNE3-3 J-P-T-E-HQQE 3x380-500 60HZ | CRNE3 | IB | 2170
92616874 | UNILIFT APG.40.10.A1 1x230V No Plug | UNILIFT APG.40.10.A1 1x230V bez wtyczki | APBG0 | DC | 1356
92616890 | UNILIFT APG.40.10.1 1x230V SCH | UNILIFT APG.40.10.1 1x230V SCH | APBG0 | DC | 1263
92616891 | UNILIFT APG.40.10.1 1x230V No Plug | UNILIFT APG.40.10.1 1x230V bez wtyczki | APBG0 | DC | 1263
92616892 | UNILIFT APG.40.10.A3 3x400V No plug | UNILIFT APG.40.10.A3 3x400V bez wtyczki | APBG0 | DC | 1557
92616893 | UNILIFT APG.40.10.3 3x400V No plug | UNILIFT APG.40.10.3 3x400V bez wtyczki | APBG0 | DC | 1263
92616895 | UNILIFT APG.40.10.A3 3x220V No Plug | UNILIFT APG.40.10.A3 3x220V bez wtyczki | APBG0 | DC | 1557
92616897 | UNILIFT APG.40.10.3 3x220V No Plug | UNILIFT APG.40.10.3 3x220V bez wtyczki | APBG0 | DC | 1402
92616908 | CRNE3-3 J-P-T-E-HQQE 1x200-240 60HZ | CRNE3-3 J-P-T-E-HQQE 1x200-240 60HZ | CRNE3 | IB | 2002
92616937 | CRNE3-4 J-P-T-E-HQQE 3x380-500 60HZ | CRNE3-4 J-P-T-E-HQQE 3x380-500 60HZ | CRNE3 | IB | 2380
92616940 | NB 125-200/226BAF2AESBQQENW3 | NB 125-200/226 EUPAF2A BQQE 11kW Siem. | NB125 | CC | 5323
92616985 | CRI1S-2 A-FGJ-H-E-HQQE 3x400/690 50HZ | CRI 1S-2 A-FGJ-H-E HQQE 0.37kW 400V 50z | CRI1S | IA | 1081
92617166 | CRNE3-4 J-P-T-E-HQQE 1x200-240 60HZ | CRNE3-4 J-P-T-E-HQQE 1x200-240 60HZ | CRNE3 | IB | 2258
92617202 | CRNE3-6 J-P-T-E-HQQE 3x380-500 60HZ | CRNE3-6 J-P-T-E-HQQE 3x380-500 60HZ | CRNE3 | IB | 2948
92617206 | CRNE3-8 J-P-T-E-HQQE 3x380-500 60HZ | CRNE3-8 J-P-T-E-HQQE 3x380-500 60HZ | CRNE3 | IB | 3307
92617243 | CRNE3-11 J-P-T-E-HQQE 3x380-500 60HZ | CRNE3-11 J-P-T-E-HQQE 3x380-500 60HZ | CRNE3 | IB | 3990
92617357 | CRNE3-13 J-P-T-E-HQQE 3x380-500 60HZ | CRNE3-13 J-P-T-E-HQQE 3x380-500 60HZ | CRNE3 | IB | 4656
92617422 | SPE77- 9 Rp4 6" 37kW D 3000rpm | SPE77- 9 Rp4 6" 37kW D 3000rpm | SP77E | WG | 13582
92617423 | SPE77-11 Rp4 6" 45kW D 3000rpm | SPE77-11 Rp4 6" 45kW D 3000rpm | SP77E | WG | 14097
92617440 | SPE95- 7 Rp4 6" 37kW D 3000rpm | SPE95- 7 Rp4 6" 37kW D 3000rpm | SP95E | WG | 13203
92617442 | SPE95- 8 Rp4 6" 37kW D 3000rpm | SPE95- 8 Rp4 6" 37kW D 3000rpm | SP95E | WG | 13482
92617443 | SPE95- 9 Rp4 6" 45kW D 3000rpm | SPE95- 9 Rp4 6" 45kW D 3000rpm | SP95E | WG | 13852
92617470 | CRNE5-2 J-P-T-E-HQQE 3x380-500 60HZ | CRNE5-2 J-P-T-E-HQQE 3x380-500 60HZ | CRNE5 | IB | 2333
92617471 | NBG 125-100-200/195ACF2AESDAQFXW3 | NBG 125-100-200/195CF2A DAQF bez silnika | BG125 | CE | 3349
92617504 | CRNE5-2 J-P-T-E-HQQE 1x200-240 60HZ | CRNE5-2 J-P-T-E-HQQE 1x200-240 60HZ | CRNE5 | IB | 2210
92617506 | CRNE5-3 J-P-T-E-HQQE 3x380-500 60HZ | CRNE5-3 J-P-T-E-HQQE 3x380-500 60HZ | CRNE5 | IB | 2774
92617508 | CRNE5-4 J-P-T-E-HQQE 3x380-500 60HZ | CRNE5-4 J-P-T-E-HQQE 3x380-500 60HZ | CRNE5 | IB | 3089
92617522 | CRNE5-6 J-P-T-E-HQQE 3x380-500 60HZ | CRNE5-6 J-P-T-E-HQQE 3x380-500 60HZ | CRNE5 | IB | 3862
92617524 | CRNE5-8 J-P-T-E-HQQE 3x380-500 60HZ | CRNE5-8 J-P-T-E-HQQE 3x380-500 60HZ | CRNE5 | IB | 4427
92617529 | CRNE5-11 J-P-T-E-HQQE 3x380-500 60HZ | CRNE5-11 J-P-T-E-HQQE 3x380-500 60HZ | CRNE5 | IB | 5285
92617985 | TPE 125-310/2 S-A-F-A-DAQF-QW1 | TPE 125-310/2 S-A-F-A DAQF-QX1400/50PN16 | TM123 | CB | 16473
92618241 | CRNE3-8 FH-P-T-E-HQQE 3x380-500 60HZ | CRNE 3-8 FH-P-T-E HQQE 1.1kW 400V 60Hz | C3NE3 | IB | 5255
92618271 | Pressure Tr. ISP44 0-4b 1/2"G 4-20 M12 | Czujnik ciśn. ISP44 0-4b 1/2"G 4-20 M12 | REPRE | II | 71
92618274 | NK 50-250/263AA2F2AFSDAQFSW1 | NK 50-250/263A2F2AF-S DAQF 37kW Siem. | NK050 | CC | 11517
92618296 | NBE 100-160/169BAF1AESBQQEJWA | NBE 100-160/169BAF1AESBQQEJWA | NBE00 | CD | 4876
92618582 | CRNE3-8 FH-CX-T-E-HQQE 3x380-500 60HZ | CRNE 3-8 FH-CX-T-E HQQE 1.1kW 400V 60Hz | C3NE3 | IB | 5374
92618817 | CM1-2 E-R-I-E-AQQE F-A-A-N | CM 1-2 E-R-I-E AQQE F-A-A-N EN10204-2.2 | CMXG0 | IE | 652
92618892 | NB 65-200/198AAF2AESDAQFQW1 | NB 65-200/198AF2A DAQF 22kW Siem. | NB065 | CC | 6752
92618909 | CRI5-36 A-P-A-E-HQQE 3x400D 50HZ | CRI5-36 A-P-A-E-HQQE 3x400D 50HZ | CRI05 | IA | 3611
92619344 | LC 241 1x 5,7-12 DOL 3x230/400 PI | LC 241 1x 5.7-12 DOL 3x230/400 PI | APLCS | WD | 2478
92619381 | CRN5-24 A-P-A-E-HQQE 3x460D 60HZ | CRN 5-24 A-P-A-E HQQE 7.5kW 3x440D 60Hz | CRN05 | IA | 3986
92619406 | SP5A-12 1.5kW 380-415V 50Hz | SP 5A-12 MS402 1.5kW 400D M8 4G 1.7m 2p | SP05A | WH | 897
92619481 | CRN95-2-2 BE-F-H-E-HQQE 400D/690Y 50 HZ | CRN 95-2-2 BE-F-H-E HQQE 15kW 400D 50Hz | CN095 | IC | 11528
92619614 | CRNE3-8 FH-CX-T-E-HQQE 1x200-240 60HZ | CRNE 3-8 FH-CX-T-E HQQE 1.1kW 230V 60Hz | CRNE3 | IB | 5117
92619664 | CRIE5-9 NV-FGJ-A-E-HQQE 3x380-500 60HZ | CRIE5-9 NV-FGJ-A-E-HQQE 3x380-500 60HZ | CRIE5 | IB | 3756
92619665 | CRIE10-6 NV-FGJ-A-E-HQQE 3x380-500 60 HZ | CRIE10-6 NV-FGJ-A-E-HQQE 3x380-500 60 HZ | CIE10 | IB | 5299
92620124 | TPE 200-200/4 NC-A-F-A-DAQF-QW3 | TPE 200-200/4 NC-A-F-ADAQF-QX3400/50PN16 | TPE1V | CB | 18548
92620273 | CRI10-16 FK-FGJ-A-F-HQQE 3x400D 50 HZ | CRI10-16 FK-FGJ-A-F-HQQE 3x400D 50 HZ | CRI10 | IA | 7282
92620342 | SE1.85.150.130.4.52H.C.N.51D.A.Z | SE1.85.150.130.4.52H.C.N.51D.A.Z 10m EMC | SE552 | WB | 10627
92620343 | SL1.85.150.110.4.52H.S.N.51D.A.Z | SL1.85.150.110.4.52H.S.N.51D.A.Z 15m EMC | SL552 | WB | 9912
92620400 | NKG 125-100-250/258BG2F2KESBAQE1W1 | NKG 125-100-250/258 EUPG2F2KE-SBAQE110kW | NGSS0 | CE | 37889
92620650 | CRI3-23 E-FGJ-A-V-HQQV 3x400/690 50HZ | CRI 3-23 E-FGJ-A-V HQQV 2.2kW 400V 50Hz | CRI03 | IA | 3516
92620652 | CR45-4-2 E-F-A-E-HQQE 3x415VD 50 HZ | CR 45-4-2 E-F-A-E HQQE 3x415VD/50+RINA+g | CR045 | IC | 9338
92620809 | CRN10-4 FZ-FGJ-A-F-HQQE 3x400D 50 HZ | CRN 10-4 FZ-FGJ-A-F HQQE 1.5kW 400D 50Hz | CRN10 | IA | 6240
92620834 | CRI5-18 E-FGJ-A-V-HQQV 3x440 60HZ | CRI 5-18 E-FGJ-A-V HQQV 5.5kW 3x440 60Hz | CRI05 | IA | 4292
92620934 | CME5-2 A-R-A-V-AQQV S-A-D-N | CME5-2 A-R-A-V-AQQV S-A-D-N | 3CMEA | IF | 1666
92621256 | NKG 200-150-400/401AA1F2KESDQQEYY4 | NKG 200-150-400/401A1F2KE-S DQQE 160kW S | NGSS0 | CE | 64874
92621516 | NKG 250-200-450/435AAEF2AESBQQE2W3 | NKG 250-200-450/435AEF2AE-S BQQE 132kW S | NG250 | CE | 42400
92621554 | EF30.50.06.Ex.2.50B.Z | EF30.50.06.Ex.2.50B.Z 15m | EF030 | WA | 1596
92621592 | SEG.50.31.2.50B.Z | SEG.50.31.2.50B.Z 25m | SEG50 | WB | 2632
92621750 | CRIE10-6 NV-FGJ-A-E-HQQE 3x380-500 60 HZ | CRIE10-6 NV-FGJ-A-E-HQQE 3x380-500 60 HZ | CIE10 | IB | 5447
92622016 | CRNE10-2 J-P-T-E-HQQE 3x380-500 60 HZ | CRNE10-2 J-P-T-E-HQQE 3x380-500 60 HZ | CNE10 | IB | 3168
92622033 | CRNE10-3 J-P-T-E-HQQE 3x380-500 60 HZ | CRNE10-3 J-P-T-E-HQQE 3x380-500 60 HZ | CNE10 | IB | 3651
92622076 | CR3-15 E-FGJ-A-E-HQQE 3x440VY 60HZ | CR 3-15 E-FGJ-A-E HQQE 3x440VY/60+CCS+gr | CR003 | IA | 2906
92622249 | CRNE10-4 J-P-T-E-HQQE 3x380-500 60 HZ | CRNE10-4 J-P-T-E-HQQE 3x380-500 60 HZ | CNE10 | IB | 4152
92622264 | CRNE10-6 J-P-T-E-HQQE 3x380-500 60 HZ | CRNE10-6 J-P-T-E-HQQE 3x380-500 60 HZ | CNE10 | IB | 5051
92622450 | CR5-6 U-FGJ-A-E-HQQE 3x230/400 50HZ | CR 5-6 U-FGJ-A-E HQQE 1.1kW 3x230/400/50 | CR005 | IA | 3321
92622505 | CRE3-23 KP-FGJ-A-E-HQQE 3x380-500 60HZ | CRE 3-23 KP-FGJ-A-E HQQE 2.2kW 400V 60Hz | C3E03 | IB | 3728
92622842 | MTR2-26/26 A-M-A-HUUV 3x230/400 50Hz | MTR 2-26/26 A-M-A HUUV 3kW 230/400 50Hz | MTR02 | IH | 2019
92622855 | MTSE 20-54 R56 D8,6-H 3H | MTSE 20-54 R56 D8 6-H 3H 5.5kW 400/50 | MTSE0 | IH | 6830
92622910 | KPL.700.55.6.T.50.9.L.40.Z | KPL.700.55.6.T.50.9.L.40.Z VFD start | KPL01 | WC | 41134
92622969 | CRNE10-8 J-P-T-E-HQQE 3x380-500 60 HZ | CRNE10-8 J-P-T-E-HQQE 3x380-500 60 HZ | CNE10 | IB | 6088
92623033 | CRNE10-12 J-P-T-E-HQQE 3x380-500 60 HZ | CRNE10-12 J-P-T-E-HQQE 3x380-500 60 HZ | CNE10 | IB | 7611
92623102 | CRI5-4 X-FGJ-A-E-HQQE 3x230/400 50HZ | CRI 5-4 X-FGJ-A-E HQQE 1.1kW3x230/400/50 | CRI05 | IA | 1372
92623494 | SP160- 3 Rp6 8"3X380-415/50 37kW | SP160- 3 Rp6 8"3X380-415/50 37kW | SP160 | WG | 11860
92623814 | NKG 300-250-350/266AA2F2LESBQQESW3 | NKG 300-250-350/266A2F2LE-S BQQE 37kW Si | NGSS0 | CE | 55503
92623857 | NKG 125-100-315/325AA2F2LESBQQEQW3 | NKG 125-100-315/325A2F2LE-S BQQE 22kW Si | NGSS0 | CE | 27287
92624051 | CRNE15-3 J-P-T-E-HQQE 3x380-500 60 HZ | CRNE15-3 J-P-T-E-HQQE 3x380-500 60 HZ | CNE15 | ID | 4670
92624083 | CRNE15-4 J-P-T-E-HQQE 3x380-500 60 HZ | CRNE15-4 J-P-T-E-HQQE 3x380-500 60 HZ | CNE15 | ID | 5571
92624303 | CR15-3 A-GJ-A-V-HQQV 3x230/460 60 HZ | CR 15-3 A-GJ-A-V HQQV 5.5kW 230/460 60Hz | CR015 | IC | 2693
92624305 | CR20-3 A-GJ-A-V-HQQV 3x230/460 60 HZ | CR 20-3 A-GJ-A-V HQQV 5.5kW 230/460 60Hz | CR020 | IC | 3111
92624311 | Spare, reactor OCD-164-350D | Reaktor OCD-164-350D kpl. | OXIKT | SF | 5510
92624376 | NK 150-400/394AA2F1AESBBQEWW3 | NK 150-400/394AA2F1AESBBQEWW3 | NK150 | CC | 28442
92624379 | NK 200-400/384AA2F1AESBQQERW5 | NK 200-400/384A2F1AE-SBQQE | NK200 | CC | 27053
92624393 | NK 150-315.2/275AA2F1AESBQQERW3 | NK 150-315.2/275A2F1AE-SBQQE | NK150 | CC | 15537
92624396 | NK 150-400/394AA2F1SESBBQEWW3 | NK 150-400/394A2F1SE-SBBQE | NK150 | CC | 31301
92624427 | NK 150-315.2/275AA2F1SESBQQERW3 | NK 150-315.2/275A2F1SE-SBQQE | NK150 | CC | 18137
92624608 | S2.145.300.280.8.62E.C.421.G.N.D.511.Z | S2.145.300.280.8.62E.C.421.G.N.D.511.Z | GE062 | WC | 27458
92625170 | TP 100-1200/2 A3-F-O-DAQF-2W1 | TP 100-1200/2 A3-F-O DAQF-2X1 400/50PN25 | TPM10 | CA | 41839
92625178 | CR32-7 P-F-A-E-HQQE 3x440D 60 HZ | CR 32-7 P-F-A-E HQQE 18.5kW 400V 60Hz | CR032 | IC | 10520
92625314 | NB 32-250/237AAF2AESBQQEMW1 | NB 32-250/237AF2A BQQE 7.5kW 400V | NB032 | CC | 3370
92625354 | SIEMENS 90S 3x230/400V 50Hz 1,5kW V18++ | SIEMENS 90S 1.5kW 3x230/400V 50Hz V18++ | KNSIE | AI | 1424
92625361 | CRN1S-27 BM-FGJ-A-E 3x230/400 50HZ | CRN 1S-27 BM-FGJ-A-1.5kW 230/400/50+PTC | CRN1S | IA | 5462
92625364 | NB 50-315/321AAF2RESBQQEUW1 | NB 50-315/321AAF2RESBQQEUW1 | NBSS0 | CE | 27350
92625396 | B-1500-1-DN65-3500 concrete tank B45 | B-1500-1-DN65-3500 zb. betonowy B45 | LLARG | WB | 9521.63
92625678 | B-2500-1-DN65-3500 concrete tank B45 | B-2500-1-DN65-3500 zb. betonowy B45 | LLARG | WB | 14449.24
92625776 | P-1000-2-DN40-5000 polymerconcrete tank | P-1000-2-DN40-5000 zb. z polimerobetonu | L1000 | WB | 10039.39
92625877 | CRN3-4 K-FGJ-A-E-HQQE 3x200/346 50HZ | CRN 3-4 K-FGJ-A-E HQQE 0.37kW 200/346/50 | CRN03 | IA | 1267
92625995 | NB 150-315/329AAF1AESBAQEPW5 | NB 150-315/329AF1A BAQE 18.5kW Siem | NB150 | CC | 11219
92626149 | CRN1-19 P-FGJ-A-E-HQQE 3x400/690 50HZ | CRN 1-19 P-FGJ-A-E HQQE 0.75kW 400V 50Hz | CRN01 | IA | 1624
92626176 | SL.100.130.2.52S.S.Q.N.51D.A.T.Z | SL.35.100.130.2.52S.S.Q.N.51D.A.T.Z 15m | SL552 | WB | 10064
92626399 | DMH 750-4D B-PVC/V/G-X-41B8B8XE5AG | DMH 750-4D B-PVC/V/G-X-41B8B8XE5AG | MH000 | IM | 24188
92626529 | DMH 2,22-200 AR-SS/T/C-S-G2B6B6FEMAG | DMH 2,22-200 AR-SS/T/C-S-G2B6B6FEMAG | MH28X | IM | 7614
92626702 | DDA 120-7 FCM-PVC/T/C-F-31U3U3FGC3 | DDA 120-7 FCM-PVC/T/C-F-31U3U3FGC3 | DDA02 | IJ | 5408
92626839 | CRN3-9 B-FGJ-H-E-HQQE 3x230/400 50HZ | CRN 3-9 B-FGJ-H-E HQQE 3kW 3x230/400/50 | CRN03 | IA | 1848
92626961 | NB 80-200/222AAF2KVSBBQVMW3 | NB 80-200/222AF2K BBQV 7.5kW Siem. | NBSS0 | CE | 9487
92627344 | SP9- 8 Rp2 4"3X380-415/50 1.5kW | SP9- 8 Rp2 4"3X380-415/50 1.5kW | SP09P | WG | 1528
92627822 | CR5-13 E-FGJ-A-E-HQQE 3x440 60HZ | CR 5-13 E-FGJ-A-E HQQE 3x440/60+NKK+grz | CR005 | IA | 3852
92627836 | Hydro MPC-E 5 CR32-3 U2 C-A-A-R | Hydro MPC-E 5 CR32-3 U2 C-A-A-R | HMPC1 | CG | 65924
92627916 | NKG 150-125-500/473AA2F2LESBQQEWW3 | NKG 150-125-500/473A2F2LE-S BQQE 90kW Si | NGSS0 | CE | 65830
92627921 | NB 50-200/200AAF2AESBQQEOW1 | NB 50-200/200AF2A BQQE 15kW 400V | NB050 | CC | 4608
92627922 | NB 32-200/208AAF2AESBQQEMW1 | NB 32-200/208AF2A BQQE 7.5kW 400V | NB032 | CC | 3123
92627959 | NK 50-250/263A2F2AF-SDAQF | NK 50-250/263A2F2AF-S DAQF 37kW Siem. | NK050 | CC | 12033
92628329 | Hydro MPC-E 5 CR45-2 U2 C-A-A-R | Hydro MPC-E 5 CR45-2 U2 C-A-A-R | HMPC1 | CG | 78957
92629243 | Spare, Hose connection PE 8/11, 113 | Przyłącze węża PE 8/11 113 | VACKT | SF | 124
92629839 | B-2000-2-DN50-7000 concrete tank B45 | B-2000-2-DN50-7000 zb. betonowy B45 | LLARG | WB | 20701.28
92629851 | B-2000-2-DN50-8000 concrete tank B45 | B-2000-2-DN50-8000 zb. betonowy B45 | LLARG | WB | 22858.26
92629906 | Kit, Lifting handle 96067678 fr50 | Uchwyt S1/SV 191277 P fr50 | GS2KT | SD | 362
92629974 | PT1000 Temp sensor DN200 - SALEABEL | Czujnik temperatury PT1000 DN200 | ARMIS | AW | 448
92630315 | SLV.80.80.40.4.50D.C.Z | SLV.80.80.40.4.50D.C.Z 15m | SLV80 | WA | 3033
92630404 | Kit, head DME 375-PV/T/T-RP 1 1/4 | Głowica DME 375-PV/T/T-RP 1 1/4 | MDSKT | SF | 3234
92630654 | Hydro MPC-E 2 CRIE15-4 U2 D-A-A-A | Hydro MPC-E 2 CRIE15-4 U2 D-A-A-A | HMPC1 | CG | 21921
92630677 | Spare,Manifold WG S/D CME5 R2 | Kolektor S/D 3CME5 R2" | SYCKT | SH | 711
92631032 | CRN5-8 U-FGJ-A-E-HQQE 3x230/400 50HZ | CRN5-8 U-FGJ-A-E-HQQE 3x230/400 50HZ | CRN05 | IA | 3964
92631076 | TPE 50-540/2 S-A-F-A-DAQF-NWB | TPE 50-540/2 S-A-F-A DAQF-NDB 400/50PN16 | TEL53 | CB | 11383
92631091 | CRN20-17 K-FGJ-A-E-HQQE 3x230/400 50 HZ | CRN20-17 K-FGJ-A-E-HQQE 3x230/400 50 HZ | CRN20 | IC | 10014
92631408 | NB 50-160/158AAF2AESBQQEMW1 | NB 50-160/158AF2A BQQE 7.5kW 400V | NB050 | CC | 3234
92631602 | NB 125-250/256AAF2BESBQQEPW3 | NB 125-250/256AF2B BQQE 18.5kW Siem. | NB125 | CC | 7916
92631628 | NBE 125-250/256AAF2BESBQQEPW3 | NBE 125-250/256AF2B BQQE 18.5kW 400V | NBE00 | CD | 13912
92631706 | NB 40-160/172AXEF2AESBAQEMW1 | NB 40-160/172XEF2A BAQE 7.5kW 400/50 | NB040 | CC | 4151
92632359 | NBG 65-50-160/177AAF2AESBQQENW1 | NBG 65-50-160/177AAF2AESBQQENW1 | BG065 | CE | 4032
92642005 | SP11- 9 Rp2 4"3X380-415/50 2.2kW | SP 11-9 Rp2 MS4000T40 4" 2.2kW 400D | SP11P | WG | 1651
92642182 | CRN5-8 EX-FGJ-L-E-HQQE 3x400D 50HZ | CRN5-8 EX-FGJ-L-E-HQQE 3x400D 50HZ | CRN05 | IA | 3254
92642184 | NB 125-250/236AASF2AESBAQE1W1 | NB 125-250/236ASF2ABAQE | NB125 | CC | 23547
92642185 | MTR5-26/3 A-W-A-HUUV 3x400D 50Hz | MTR 5-26/3 A-W-A HUUV 0.55kW 3x400D 50Hz | MTR05 | IH | 1161
92642265 | NK 32-160/177AA2F2AVSBQQVMW1 | NK 32-160/177A2F2AV-SBQQV | NK032 | CC | 4856
92642706 | NB 125-250/265AAF2SESBQQEQW3 | NB 125-250/265AF2S BQQE 22kW Siem. | NB125 | CC | 8479
92642722 | NB 125-250/265AAF2KESBQQEQW3 | NB 125-250/265AF2K BQQE 22kW Siem. | NBSS0 | CE | 16159
92642741 | CR32-4 EU-F-A-E-HQQE 3x400/690 50 HZ | CR 32-4 EU-F-A-E HQQE 7.5kW 400V 50Hz | CR032 | IC | 9824
92643332 | CRN1S-15 M-FGJ-H-E 3x400/690 50HZ | CRN 1S-15 M-FGJ-H-E 0.55kW 400V 50Hz | CRN1S | IA | 4118
92643458 | MTR2-13/13 A-M-A-HUUV 3x200/346 50Hz | MTR 2-13/13 A-M-A HUUV 1.5kW3x200/346/50 | MTR02 | IH | 1646
92643789 | CRN10-3 EM-FGJ-A-E 3x400D 50 HZ | CRN10-3 EM-FGJ-A-E 3x400D 50 HZ | CRN10 | IA | 5497
92643804 | CRN1S-13 EM-FGJ-A-E 3x400D 50HZ | CRN1S-13 EM-FGJ-A-E 3x400D 50HZ | CRN1S | IA | 4946
92643848 | NB 80-160/153AAF2LESBQQEOW1 | NB 80-160/153AAF2LESBQQEOW1 | NBSS0 | CE | 13148
92644221 | NB 80-160/153AAF2KESBQQEOW1 | NB 80-160/153AAF2KESBQQEOW1 | NBSS0 | CE | 9009
92644341 | NB 80-160/155AAF2AESBQQEOW1 | NB 80-160/155AAF2AESBQQEOW1 | NB080 | CC | 4871
92644961 | SE1.110.200.100.4.52M.C.N.51D.A.Z | SE1.110.200.100.4.52M.C.N.51D.A.Z | SE552 | WB | 12525
92645023 | Kit, PowerCable 4x95sq, EMC 20m, EPOXY | Kabel zasilający 4x95mm2 EMC 20m EPOXY | KPLKT | SD | 13461
92645081 | SP46-11N Rp3 6"3X380-415/50 18.5kW | SP46-11N Rp3 6"3X380-415/50 18.5kW | SP046 | WG | 9788
92645113 | CRI5-8 F-FGJ-A-V-HQQV 3x230/400 50HZ | CRI5-8 F-FGJ-A-V-HQQV 3x230/400 50HZ | CRI05 | IA | 3644
92645159 | CRE1-5 A-FGJ-A-E-HQQE 3x380-500 60HZ | CRE 1-5 A-FGJ-A-E HQQE 0.55kW 400V 60Hz | C3E01 | IB | 1877
92646981 | CRN3-13 F-FGJ-A-F-HQQE 3x230/400 50HZ | CRN 3-13 F-FGJ-A-F HQQE 1.1kW 230/400/50 | CRN03 | IA | 4585
92647034 | SP17- 8 Rp2½ 6"3X380-415/50 5.5kW | SP 17-8 Rp2½ MS6000 6"5.5kW 4G6mm2 25m | SP017 | WG | 3614
92647190 | NK 100-250/274BA2F2AESBQQE2W1 | NK 100-250/274BA2F2AESBQQE2W1 | NK100 | CC | 32371
92647418 | SE.100.150.2.52S.C.N.51D.A.Z | SE.100.150.2.52S.C.N.51D.A.Z 10m EMC | SE552 | WB | 8814
92648041 | NK 100-250/274BA2F2AFSDAQF2W1 | NK 100-250/274BA2F2AFSDAQF2W1 | NK100 | CC | 33993
92648081 | NB 150-250/275BAF1AESBQQERW3 | NB 150-250/275 EUPAF1A BQQE 30kW Siem. | NB150 | CC | 11498
92648086 | NB 150-250/275BAF1AESBQQERW3 | NB 150-250/275BAF1AESBQQERW3 | NB150 | CC | 10452
92648461 | CME15-3 P-R-I-E-AQQE S-A-D-N | CME15-3 P-R-I-E-AQQE S-A-D-N | 3CMEI | IF | 4405
92648474 | CRI10-18 A-CA-A-E-HQQE 3x400/690 50 HZ | CRI 10-18 A-CA-A-E HQQE 7.5kW 400V 50Hz | CRI10 | IA | 3831
92648558 | B-1000-1-DN80-2500 concrete tank B45 | B-1000-1-DN80-2500 zb. betonowy B45 | L1000 | WB | 5296.53
92648562 | CRN1S-4 A-FGJ-A-E-HQBE 3x230/400 50HZ | CRN1S-4 A-FGJ-A-E-HQBE 3x230/400 50HZ | CRN1S | IA | 1174
92648933 | Hydro MPC-E 3 CRE45-1-1 U2 D-A-A-K | Hydro MPC-E 3 CRE45-1-1 U2 D-A-A-K | HMPC1 | CG | 31728
92648983 | NB 125-400/378AAF2KESBQQETW3 | NB 125-400/378AAF2KESBQQETW3 | NBSS0 | CE | 32098
92648990 | DMH 750-4 D6-SSL/T/SS-X-41C1C1XK1CG | DMH 750-4 D6-SSL/T/SS-X-41C1C1XK1CG | MH000 | IM | 38850
92648995 | DMH 270-10 D6-SSL/T/SS-X-41A1A1XK1CG | DMH 270-10 D6-SSL/T/SS-X-41A1A1XK1CG | MH000 | IM | 34443
92650424 | NBG 150-125-250/221AAF2SESBAQEWW1 | NBG 150-125-250/221AAF2SESBAQEWW1 | BG150 | CE | 18834
92650557 | Hydro MPC-E 3 CRNE45-3 U2 D-A-B-V | Hydro MPC-E 3 CRNE45-3 U2 D-A-B-V | HMPC1 | CG | 73188
92650562 | MTH2-9/5 A-W-A-AQQV 230/400V 50/60 | MTH2-9/5 A-W-A-AQQV 230/400V 50/60 | MTH02 | IH | 600
92650563 | CRI15-7 E-FGJ-A-V-HQQV 3x440D 60 HZ | CRI 15-7 E-FGJ-A-V HQQV 3x440D/60+insp.c | CRI15 | IC | 5612
92650568 | CRI15-7 E-FGJ-A-V-HQQV 3x440D 60 HZ | CRI 15-7 E-FGJ-A-V HQQV 3x440/60+EN10204 | CRI15 | IC | 5427
92650861 | Spare, Cable C/D w.scr. 30m | Kabel SE EMC C/D 30m | SEKIT | SD | 2744
92651053 | SE1.100.150.55.4.51D.B.Z | SE1.100.150.55.4.51D.B.Z 15m | SE100 | WA | 7369
92651830 | B-1500-1-DN150-5000 concrete tank B45 | B-1500-1-DN150-5000 zb. betonowy B45 | LLARG | WB | 16445.59
92651893 | SL.100.110.4.52H.S.N.51D.A.Z | SL.100.110.4.52H.S.N.51D.A.Z | SL552 | WB | 9763
92651988 | CRE3-9 KP-A-A-E-HQQE 3x380-500 60HZ | CRE3-9 KP-A-A-E-HQQE 3x380-500 60HZ | CRE03 | IB | 2679
92652122 | Pressure Tr. ISP44 0-6b 1/2"G 4-20 M12 | Czujnik ciśn. ISP44 0-6b 1/2"G 4-20 M12 | REPRE | II | 71
92652140 | TP 65-110/4 A-F-A-BQQE-GW3 | TP 65-110/4 A-F-A BQQE-GX3 400/50 PN16 | TPL65 | CA | 2160
92652150 | Pressure Tr. ISP44 0-10b 1/2"G 4-20 M12 | Czujnik ciśn. ISP44 0-10b 1/2"G 4-20 M12 | REPRE | II | 71
92652152 | Pressure Tr. ISP44 0-16b 1/2"G 4-20 M12 | Czujnik ciśn. ISP44 0-16b 1/2"G 4-20 M12 | REPRE | II | 71
92652233 | NBG 65-50-160/172AAF2AESBBQEMW1 | NBG 65-50-160/172AAF2AESBBQEMW1 7.5kW Si | BG065 | CE | 3274
92652235 | NBG 65-50-160/172AAF2SESBBQEMW1 | NBG 65-50-160/172AAF2SESBBQEMW1 7.5kW Si | BG065 | CE | 3707
92652269 | NB 32-125.1/125AAF2AESBQQEHW1 | NB 32-125.1/125AAF2AESBQQEHW1 | NB032 | CC | 1636
92652280 | NKG 150-125-250/221AA1F2SESBAQEWW1 | NKG 150-125-250/221AA1F2SESBAQEWW1 | NG150 | CE | 23628
92652321 | NK 65-200/182AA2F2AESBQQEOW1 | NK 65-200/182AA2F2AESBQQEOW1 | NK065 | CC | 6933
92652798 | CR5-5 K-FGJ-A-V-HQQV 3x230/400 50HZ | CR5-5 K-FGJ-A-V-HQQV 3x230/400 50HZ | CR005 | IA | 1296
92652891 | NB 100-250/245BAF2SESBBQENW3 | NB 100-250/245BAF2SESBBQENW3 | NB100 | CC | 6891
92653074 | CRIE15-2 FP-FGJ-A-E-HQQE 3x380-500 50 HZ | CRIE 15-2 FP-FGJ-A-E HQQE 1.5kW 400 50Hz | CIE15 | ID | 6081
92653334 | SP60-11NE Rp4 6"3X380-415/50 22kW | SP 60-11NE Rp4 FR.T90 6" 22kW 400D | SP060 | WG | 15743
92653595 | CRIEC3-11 A-FGJ-A-E-HQQE 3x380-500 60HZ | CRIEC 3-11 A-FGJ-A-E HQQE 1.5kW 400 60Hz | IEC30 | IB | 2279
92653597 | Hydro MPC-E 3 CR95-2-2 U2 C-A-D-A | Hydro MPC-E 3 CR95-2-2 U2 C-A-D-A | HMPC1 | CG | 79189
92653609 | CRNEC3-11 A-FGJ-A-E-HQQE 3x380-500 60HZ | CRNEC 3-11 A-FGJ-A-E HQQE 2.2kW 400 60Hz | NEC30 | IB | 2762
92653625 | CREC5-11 A-FGJ-A-E-HQQE 3x380-500 60HZ | CREC 5-11 A-FGJ-A-E HQQE 3kW 400V 60Hz | EC500 | IB | 2759
92653627 | B-1200-2-DN50-7000 concrete tank B45 | B-1200-2-DN50-7000 zb. betonowy B45 | LLARG | WB | 14935.24
92653649 | MTR2-26/13 A-W-A-HUUV 3X230/400 60Hz | MTR 2-26/13 A-W-A HUUV 3kW 230/400 60Hz | MTR02 | IH | 1619
92653704 | CRN125-6 E-F-A-E-HQQE 400D/690Y 50 HZ | CRN 125-6 E-F-A-E-HQQE 400D/690Y/50+cert | CN125 | IC | 32802
92653734 | MTR2-18/18 A-W-A-HUUV 3x200/346 50Hz | MTR2-18/18 A-W-A-HUUV 3x200/346 50Hz | MTR02 | IH | 1632
92654206 | NKE 50-250/233AA1F2SESBQQEQW1 | NKE 50-250/233AA1F2SESBQQEQW1 | NKE00 | CD | 15046
92654290 | TP 350-650/4 X-F-O-DAUE-5X3 | TP 350-650/4 X-F-O DAUE-5X3 400/50 PN25 | TPM35 | CA | 75195
92654377 | NKE 50-250/234AA1F2SESBQQEQW1 | NKE 50-250/234AA1F2SESBQQEQW1 | NKE00 | CD | 15046
92655029 | NB 40-160/156AAF2AESBAQEKW1 | NB 40-160/156AAF2AESBAQEKW1 | NB040 | CC | 2396
92655032 | NB 65-160/162AAF2AESBQQENW1 | NB 65-160/162AAF2AESBQQENW1 | NBA65 | CC | 4190
92655053 | SP30- 8 Rp3 6"3X380-415/50 7.5kW | SP 30-8 Rp3 MS6000T40 6"7.5kW 400D 60m | SP030 | WG | 4148
92655093 | TP 40-180/2 A-F-Z-BQQV-EW1 | TP 40-180/2 A-F-Z-BQQV-EX1 | UPT40 | CA | 2839
92655205 | CR185-3-3 EI-F-A-E-HQQE 400D/690Y 50 HZ | CR 185-3-3 EI-F-A-E HQQE 55kW 400D 50Hz | CL185 | IC | 23825
92656013 | SL1.75.100.185.2.52S.S.Q.N.51D.A.Zdup.im | SL1.75.100.185.2.52S.S.Q.N.51D.A.Zdupl.w | SL552 | WB | 9813
92656719 | CR3-31 KP-FGJ-A-E-HQQE 3x400D 50HZ | CR 3-31 KP-FGJ-A-E HQQE 2.2kW 400D 50Hz | CR003 | IA | 2158
92656813 | CRE32-2-1 NP-F-A-E-HQQE 3x380-500 60 HZ | CRE 32-2-1 NP-F-A-E HQQE 4kW 400V 60Hz | CRE32 | ID | 5678
92656840 | NBG 100-65-250/270AAF2AESBBQEMW3 | NBG 100-65-250/270AAF2AESBBQEMW3 | BG100 | CE | 4337
92656928 | CRN15-8 FK-FGJ-T-E-HQQE FF265 50 HZ | CRN 15-8 FK-FGJ-T-E HQQE FF265/50 b/siln | CRN15 | IC | 6582
92656965 | CRN95-4 A-F-A-K-HQQK FF350 50 HZ | CRN95-4 A-F-A-K-HQQK FF350 50 HZ | CN095 | IC | 15583
92657681 | SEV.80.80.60.2.51D.D.Z | SEV.80.80.60.2.51D.D.Z 10m duplex | SV080 | WA | 14805
92658247 | NK 50-250/237AI1F2KESBAQEXW1 | NK 50-250/237AI1F2KESBAQEXW1 b/silnika | NKSS0 | CE | 10451
92658299 | NB 40-250/249AAF2KESBAQEPW1 | NB 40-250/249AAF2KESBAQEPW1 18.5kW 400V | NBSS0 | CE | 9092
92658338 | NB 65-125/121AAF2AVSBQQVEW3 | NB 65-125/122AAF2AVSBQQVEW3 0.55kW Siem. | NB065 | CC | 1733
92658795 | CRN45-10 A-P-A-E-HQQE 3x400/690 50 HZ | CRN 45-10 A-P-A-E HQQE 37kW 400V 50Hz | CRN45 | IC | 16981
92658824 | CRN32-3 K-P-A-E-HQQE 3x230/400 50 HZ | CRN 32-3 K-P-A-E HQQE 5.5kW 230/400 50Hz | CRN32 | IC | 5876
92658840 | CRN64-2-1 IZ-P-A-E-HQQE 3x400/690 50 HZ | CRN64-2-1 IZ-P-A-E-HQQE 3x400/690 50 HZ | CRN64 | IC | 10103
92659227 | Spare, Support rail 320x140x80x10 CED | Podkładka pod NB/NK 320x140x80x10 CED | NBKIT | SB | 418
92659228 | Spare, Support block CED 160x80x10 | Podkładka pod NB/NK 160x80x10 CED | NBKIT | SB | 105
92659235 | LC 241 2x 5,7-12 DOL 1x230 PI | LC 241 2x 5.7-12 DOL 1x230 PI | APLCV | WD | 1694
92659363 | CRN15-8 FK-FGJ-T-F-HQQE FF300 60 HZ | CRN15-8 FK-FGJ-T-F-HQQE FF300 60 HZ | CRN15 | IC | 8150
92659461 | Kit,Shaft cpl. NKG D48 mech. Seal | Wał NKG D48 | NBKIT | SB | 1704
92659497 | CRI5-14 E-FGJ-A-V-HQQV 3x440D 60HZ | CRI5-14 E-FGJ-A-V-HQQV 3x440D 60HZ | CRI05 | IA | 3554
92659546 | CRN10-6 A-FGJ-H-E-HQQE 1x220/240 50 HZ | CRN10-6 A-FGJ-H-E-HQQE 1x220/240 50 HZ | CRN10 | IA | 3056
92659950 | CRN45-2 A-P-A-E-HQQE 3x230/400 50 HZ | CRN45-2 A-P-A-E-HQQE 3x230/400 50 HZ | CRN45 | IC | 6669
92660043 | SP7-28 Rp1½ 4"3X380-415/50 4.0kW | SP7-28 Rp1½ 4"3X380-415/50 4.0kW | SP07P | WG | 2449
92660167 | CM 5-3 A-R-A-E-AQQE F-B-A-N | CM 5-3 A-R-A-E-AQQE F-B-A-N | CM05A | IE | 398
92660240 | NB 50-160/154AAF2AESBQQEMW1 | NB 50-160/154AAF2AESBQQEMW1 | NBA50 | CC | 3149
92660529 | Spare, Thermal protector S01 150 dual | Osłona termiczna S01 150 dual | SE2KT | SD | 60
92660613 | NKG 125-80-315/295AAEF3KESDQQE1W1 | NKG 125-80-315/295AAEF3KESDQQE1W1 | NGSS0 | CE | 41454
92660671 | SEV.65.65.22.2.50D.D.Z | SEV.65.65.22.2.50D.D.Z | SV065 | WA | 10484
92660692 | CM 5-3 A-R-A-E-AQQE E-B-A-N | CM 5-3 A-R-A-E AQQE E-B-A-N 1.1kW230/400 | CM05A | IE | 404
92661139 | Kit, Eclosure complete VGA-113-311/391 | Zestaw obudowa VGA-113-311/391 | VACKT | SF | 392
92661157 | CRNE20-1 N-FGJ-A-E-HQQE 1x200-240 50 HZ | CRNE 20-1 N-FGJ-A-E HQQE 1.1kW 230V 50Hz | CNE20 | ID | 2901
92661178 | SEV.65.80.30.2.50D.D.Z | SEV.65.80.30.2.50D.D.Z Duplex | SV080 | WA | 10802
92661250 | NB 32-250/222AAF2AESBQQEMW1 | NB 32-250/222AAF2AESBQQEMW1 7.5kW Siem. | NB032 | CC | 3370
92661254 | NB 32-250/222AAF2LESBQQEMW1 | NB 32-250/222AAF2LESBQQEMW1 7.5kW Siem. | NBSS0 | CE | 11595
92661403 | DMX 249-3 AR-SS/T/SS-S-G1A2A2FEMAG | DMX 249-3 AR-SS/T/SS-S-G1A2A2FEMAG | MX800 | IM | 6724
92661408 | CRN10-3 F-FGJ-A-E-HQQE 3x400/690 50 HZ | CRN 10-3 F-FGJ-A-E HQQE 1.1kW 400V 50Hz | CRN10 | IA | 4587
92661863 | CRN45-5-2 K-F-A-E-HQQE 3x400/690 50 HZ | CRN 45-5-2 K-F-A-E HQQE 18.5kW 400V 50Hz | CRN45 | IC | 11152
92661967 | NBG 65-50-125/129AAF2AESBAQEEW3 | NBG 65-50-125/129AAF2AESBAQEEW3 0.55kW S | BG065 | CE | 1644
92662010 | CR3-12 E-FGJ-A-E-HQQE 3x400/690 60HZ | CR 3-12 E-FGJ-A-E HQQE 2.2kW 400/60+CCW | CR003 | IA | 3160
92662040 | MTR1-21/21 A-M-A-HUUV 3x200/346 50Hz | MTR 1-21/21 A-M-A HUUV 1.1kW 200/346/50 | MTR01 | IH | 1273
92662470 | MTR2-22/22 A-W-I-HUUV 3x230/400 50Hz | MTR 2-22/22 A-W-I HUUV 2.2kW 230/400/50 | MTR02 | IH | 2001
92662507 | CR1S-8 E-FGJ-A-V-HQQV 3x400D 50HZ | CR 1S-8 E-FGJ-A-V HQQV 0.37kW 400D 50Hz | CR01S | IA | 1749
92662553 | CR1S-8 EU-FGJ-A-V-HQQV 3x230/400 50HZ | CR 1S-8 EU-FGJ-A-V HQQV 0.37kW230/400/50 | CR01S | IA | 3333
92662956 | CRN32-1-1 EM-F-H-E 3x230/400 50 HZ | CRN 32-1-1 EM-F-H-E 1.5kW 230/400 50Hz | CRN32 | IC | 7243
92662983 | CRN1-13 EM-FGJ-H-E 3x230/400 50HZ | CRN 1-13 EM-FGJ-H-E 0.75kW 230/400 50Hz | CRN01 | IA | 5150
92662991 | CR15-1 A-F-A-E-HQQE 3x230/400 50 HZ | CR 15-1 A-F-A-E HQQE 0.25kW 230/400 50Hz | CR015 | IC | 1315
92663124 | TP 50-420/2 A-F-A-DAQF-MW1 | TP 50-420/2 A-F-A DAQF-MX1 400/50 PN16 | TPL50 | CA | 4355
92663563 | NK 125-400/433AA2F2AESBBQEVW3 | NK 125-400/433AA2F2AESBBQEVW3 75kW Siem. | NK125 | CC | 23695
92663573 | CR45-2-2 E-F-A-V-HQQV 3x400D 50 HZ | CR 45-2-2 E-F-A-V HQQV 5.5kW 400D 50Hz | CR045 | IC | 4777
92663579 | CR5-6 E-FGJ-A-V-HQQV 3x400/690 50HZ | CR 5-6 E-FGJ-A-V HQQV 1.1kW 400V 50Hz | CR005 | IA | 2279
92663713 | CRNE1S-15 EO-FGJ-H-E-HQQE 1x200-240 50HZ | CRNE1S-15 EO-FGJ-H-E HQQE 0.55kW 230/50 | CNE1S | IB | 2736
92663719 | SP PG400 // Operator panel OC 12810725 | SP PG400 /Operator panel OC 12810725 | DOSAC | IL | 2709
92663740 | SP PG400 // PLC OC 12810725 | SP PG400/PLC OC 12810725 | DOSAC | IL | 2128
92664084 | NB 50-250/254AAF2AESBQQERW1 | NB 50-250/254AAF2AESBQQERW1 | NB050 | CC | 8744
92664168 | NB 50-250/263AAEF2IESBAQESW1 | NB 50-250/263AAEF2IESBAQESW1 | NBSS0 | CE | 14369
92664182 | NB 50-250/263AAEF2IESBAQESW1 | NB 50-250/263AAEF2IESBAQESW1 | NBSS0 | CE | 14211
92664763 | CRNE1-25 MN-FGJ-A-V 3x380-500 60HZ | CRNE 1-25 MN-FGJ-A-V 3kW 400V 60Hz | CRNE1 | IB | 7221
92664772 | CRN3-2 A-FGJ-A-E-HQQE 1x220-230 50HZ | CRN3-2 A-FGJ-A-E-HQQE 1x220-230 50HZ | CRN03 | IA | 1156
92664799 | CR3-17 E-FGJ-A-E-HQQE 3x400D 50HZ | CR 3-17 E-FGJ-A-EHQQE 3x400D/50+RMRS+grz | CR003 | IA | 2127
92664826 | SLV.80.80.75.2.51D.C.Z | SLV.80.80.75.2.51D.C.Z | SLV80 | WA | 5663
92664844 | NB 50-250/263AEF2IESBAQESW1 | NB 50-250/263AEF2IESBAQESW1 37kW Siem | NBSS0 | CE | 14415
92664932 | NB 40-250/249AEF2KESBAQEPW1 | NB 40-250/249AEF2KESBAQEPW1 18.5kW | NBSS0 | CE | 9773
92665067 | CRE3-9 N-A-A-E-HQQE 1x200-240 60HZ | CRE 3-9 N-A-A-E HQQE 1.5kW 230V 60Hz | CRE03 | IB | 2601
92665078 | CRE10-4 N-FJ-A-E-HQQE 3x380-500 50 HZ | CRE10-4 N-FJ-A-E-HQQE 3x380-500 50 HZ | CRE10 | IB | 3107
92665126 | CRN1-2 A-FGJ-H-E-HQQE 3x400/690 50HZ | CRN 1-2 A-FGJ-H-E HQQE 0.37kW 400V 50Hz | CRN01 | IA | 1377
92665179 | MTR4-22/5 A-W-A-HUUV 3x230/400 50Hz | MTR 4-22/5 A-W-A HUUV 1.1kW 230/400/50 | MTR04 | IH | 1125
92665284 | MTR2-22/22 A-M-A-HUUV 3x200/346 50Hz | MTR 2-22/22 A-M-AHUUV 2.2kW 200/346 50Hz | MTR02 | IH | 1799
92665477 | CRN20-2 A-FGJ-H-E-HQQE 1x220/240 50 HZ | CRN20-2 A-FGJ-H-E-HQQE 1x220/240 50 HZ | CRN20 | IC | 3299
92665703 | SL.100.185.2.52S.S.N.51D.A.Z | SL.100.185.2.52S.S.N.51D.A.Z 15m | SL552 | WB | 8859
92665734 | NB 50-250/234AAF2AESBQQEQW1 | NB 50-250/234AAF2AESBQQEQW1 22kW 400V | NB050 | CC | 5868
92665819 | SL.100.200.2.52S.S.N.51D.A.Z | SL.100.200.2.52S.S.N.51D.A.Z 10m EMC | SL552 | WB | 9763
92665936 | CR3-12 E-FGJ-A-E-HQQE 3x690VY 60HZ | CR 3-12 E-FGJ-A-E HQQE 3x690VY/60 +DNV | CR003 | IA | 3154
92665939 | CRN1-2 A-FGJ-H-E-HQQE 3x400/690 50HZ | CRN 1-2 A-FGJ-H-E HQQE 0.37kW 400V 50Hz | CRN01 | IA | 1262
92666583 | CRNE20-5 A-CX-T-E-HQQE 3x380-500 50 HZ | CRNE 20-5 A-CX-T-E HQQE 5.5kW 400V 50z | CNE20 | ID | 6383
92666593 | MTR45-9/6 A-F-A-HQQV 3x400/690 50Hz | MTR 45-9/6 A-F-A HQQV 22kW 400V 50Hz | MTR45 | IH | 10414
92666653 | CRNE15-5 E-CX-A-E-HQQE 3x380-500 60 HZ | CRNE 15-5 E-CX-A-E HQQE 7.5kW 400V 60Hz | CNE15 | ID | 7276
92666694 | SE1.110.200.185.4.52M.C.N.51D.A.Z | SE1.110.200.185.4.52M.C.N.51D.A.Z 10mEMC | SE552 | WB | 14011
92666745 | S2.100.200.1150.4.70H.C.404.G.N.D.511.Z | S2.100.200.1150.4.70H.C.404.G.N.D.511.Z | GE070 | WC | 35309
92666747 | TP 65-30/4 A-F-A-BUBE-CW3 | TP 65-30/4 A-F-A-BUBE-CW3 | UPT65 | CA | 1477
92666828 | MTR45-9/6 A-F-A-HQQV FF300 50Hz | MTR 45-9/6 A-F-A HQQV FF300 50Hz b/siln. | MTR45 | IH | 8337
92666840 | NBG 100-80-160/157AAF2AESBBQENW1 | NBG 100-80-160/157AAF2AESBBQENW1 | BG100 | CE | 4546
92667286 | NK 65-315/277AA2F2AESBAQEUW1 | NK 65-315/277AA2F2AESBAQEUW1 55kW Siem. | NK065 | CC | 17564
92667289 | NK 100-200/185AA2F2AESBAQESW1 | NK 100-200/185AA2F2AESBAQESW1 37kW Siem. | NK100 | CC | 11623
92667303 | NK 100-200/211AA2F2AESBAQEUW1 | NK 100-200/211AA2F2AESBAQEUW1 55kW Siem. | NK100 | CC | 17189
92668137 | CRN1-25 P-FGJ-A-E-HQQE 3x400/690 50HZ | CRN 1-25 P-FGJ-A-E HQQE 1.1kW 400V 50Hz | CRN01 | IA | 2086
92668440 | TP 200-530/4 A3-F-O-DAQF-WW3 | TP 200-530/4 A3-F-O-DAQF-WW3 | TPM20 | CA | 28711
92668453 | CRE3-19 K-FGJ-A-E-HQQE 3x380-500 50HZ | CRE3-19 K-FGJ-A-E-HQQE 3x380-500 50HZ | CRE03 | IB | 2920
92668814 | NK 80-250/227AA2F2AESBAQETW1 | NK 80-250/227AA2F2AESBAQETW1 45kW Siem. | NK080 | CC | 14611
92669020 | NB 50-200/205AAF2AESBAQEOW1 | NB 50-200/205AAF2AESBAQEOW1 15kW 400V | NB050 | CC | 4608
92669236 | TP 40-160/2 X-F-A-AUUE-FX2 | TP 40-160/2 X-F-A AUUE-FX2 PN6/10 60Hz | UPT40 | CA | 1433
92669239 | DMX 525-3 AR-PPL/E/T-S-G1B5B5FEMAG | DMX 525-3 AR-PPL/E/T-S-G1B5B5FEMAG | MX800 | IM | 5798
92669625 | B-1500-2-DN50-4500 concrete tank B45 | B-1500-2-DN50-4500 zb. betonowy B45 | LLARG | WB | 12405.24
92669628 | CRN95-3-2 EIZ-F-A-E-HQQE 400D/690Y 50 HZ | CRN 95-3-2 EIZ-F-A-E HQQE 18.5kW 400/50 | CN095 | IC | 14216
92669741 | NB 200-400/312AAF1AESBAQEUW3 | NB 200-400/312AAF1AESBAQEUW3 55kW Siem. | NB200 | CC | 22499
92669771 | SLV.80.80.110.A.2.51D.C.Z | SLV.80.80.110.A.2.51D.C.Z 10m EMC | SLV8A | WA | 6766
92669802 | DP10.50.09.2.1.502.Z | DP10.50.09.2.1.502.Z | DP010 | WA | 2302
92669815 | CRN95-3-2 EX-F-A-F-HQQE 400D/690Y 50 HZ | CRN 95-3-2 EX-F-A-F HQQE 18.5kW 400D50Hz | CN095 | IC | 20163
92670308 | MTR2-22/22 D-M-A-AQQV FT115 50Hz | MTR 2-22/22 D-M-A AQQV FT115 50Hz b/siln | MTR02 | IH | 1450
92670535 | NK 150-400/431AA2F1AESBQQE2W3 | NK 150-400/431AA2F1AESBQQE2W3 132kW Siem | NK150 | CC | 37024
92670992 | TP 100-950/2 A3-F-O-DAUE-WW1 | TP 100-950/2 A3-F-O-DAUE-WW1 | TPM10 | CA | 32724
92671036 | TP 100-800/2 A3-F-O-DAUE-VW1 | TP 100-800/2 A3-F-O DAUE-VX1 400/50 PN25 | TPM10 | CA | 30886
92671497 | SP95- 3N Rp5 6"3X380-415/50 13kW | SP 95-3N Rp5 MMS6T50 6" 13kW 400D | SP095 | WG | 9233
92671797 | NB 40-160/162AAF2KESBQQEMW1 | NB 40-160/162AAF2KESBQQEMW1 7.5kW 400V | NBSS0 | CE | 6625
92671819 | CRN3-31 A-P-T-E-OQQE 3x400D 50HZ | CRN 3-31 A-P-T-E OQQE 3kW 400D 50Hz | CRN03 | IA | 4232
92671859 | CRNE3-31 A-P-T-E-OQQE 3x380-500 50HZ | CRNE 3-31 A-P-T-E OQQE 3kW 400V 50Hz | CRNE3 | IB | 5885
92671965 | CRN1-10 P-FGJ-A-E-HQQE 3x440D 60HZ | CRN 1-10 P-FGJ-A-E HQQE 0.75kW 400D 60Hz | CRN01 | IA | 1649
92672043 | MTR2-15/14 A-M-A-HUUV 3X230/400 60Hz | MTR 2-15/14 A-M-A HUUV 3kW 230/400 60Hz | MTR02 | IH | 1606
92672298 | MTR20-4/1 A-W-A-HUUV 3x400D 50Hz | MTR 20-4/1 A-W-A HUUV 1.1kW 400D 50Hz | MTR20 | IH | 1613
92672335 | SE1.85.100.150.4.52H.C.N.51D.A.Z | SE1.85.100.150.4.52H.C.N.51D.A.Z 10m EMC | SE552 | WB | 10440
92672338 | SE.100.185.4.52H.C.N.51D.A.Z | SE.100.185.4.52H.C.N.51D.A.Z 10m | SE552 | WB | 11493
92672427 | Bulk, Outlet pipe SOLOLIFT2 WC 30 pcs | Rura wylotowa Sololift2 BULK 30szt. | SOLKT | SA | 124
92672456 | NB 150-250/252BAF1AESBQQEMW5 | NB 150-250/252BAF1AESBQQEMW5 7.5kW Siem. | NB150 | CC | 7717
92672500 | NB 80-200/189AASF2KESBQQERW1 | NB 80-200/189AASF2KESBQQERW1 | NBSS0 | CE | 14159
92672502 | NB 80-200/189AAF2KESBQQERW1 | NB 80-200/189AAF2KESBQQERW1 30kW Siem. | NBSS0 | CE | 12482
92672514 | CRN32-3 BM-F-A-E 3x230/400 50 HZ | CRN 32-3 BM-F-A-E 11kW 3x230/400 50Hz | CRN32 | IC | 9105
92672519 | CRN10-9 BM-FGJ-A-E 3x230/400 50 HZ | CRN 10-9 BM-FGJ-A-E 7.5kW 3x230/400 50Hz | CRN10 | IA | 6242
92672521 | CRN5-11 M-FGJ-A-E 3x230/400 50HZ | CRN 5-11 M-FGJ-A-E 2.2kW 3x230/400 50Hz | CRN05 | IA | 4560
92672739 | CRNE20-1 A-FGJ-A-E-HQQE 3x380-500 50 HZ | CRNE 20-1 A-FGJ-A-E HQQE 1.1kW 400V 50Hz | CNE20 | ID | 3042
92672755 | NBG 65-40-200/206AAF2SESBBQENW1 | NBG 65-40-200/206AAF2SESBBQENW1 | BG065 | CE | 4755
92672792 | CRNE5-9 A-P-A-E-HQQE 3x380-500 60HZ | CRNE5-9 A-P-A-E-HQQE 3x380-500 60HZ | CRNE5 | IB | 3691
92673380 | SP17- 4 Rp2½ 4"3X380-415/50 2.2kW | SP 17-4 Rp2½ MS4000 4"2.2kW+temp w/oplug | SP017 | WG | 1844
92673386 | SP17- 5 Rp2½ 4"3X380-415/50 3.0kW | SP 17-5 Rp2½ MS4000 4"3kW+temp w/o plug | SP017 | WG | 2066
92673532 | SE.100.130.4.52H.H.N.51D.A.Z | SE.100.130.4.52H.H.N.51D.A.Z | SE552 | WB | 11451
92673533 | SE.100.100.4.52H.H.N.51D.A.Z | SE.100.100.4.52H.H.N.51D.A.Z | SE552 | WB | 10491
92673612 | B-1200-2-DN40-4000 concrete tank B45 | B-1200-2-DN40-4000 zb. betonowy B45 | LLARG | WB | 10420.54
92674247 | CRN45-4 F-F-H-E-HQQE 3x400/690 50 HZ | CRN 45-4 F-F-H-E HQQE 15kW 400V 50Hz | CRN45 | IC | 12998
92674249 | DMX 460-6 B-PVC/T/T-X-E1U3U3XEMAG | DMX 460-6 B-PVC/T/T-X-E1U3U3XEMAG | MX800 | IM | 2679
92674308 | Kit, Guide shoe DN65 | Zaczep autozłącza SE DN65 kpl. | SEKIT | SD | 293
92674321 | Kit, Guide shoe. DN100 | Zaczep autozłącza SE DN100 kpl. | SEKIT | SD | 393
92674322 | Kit, Guide shoe. DN80/100 | Zaczep z uszczelką DN80/DN100 | SEKIT | SD | 515
92674323 | Kit, Guide shoe. DN150 | Zaczep z uszczelką DN150 | SEKIT | SD | 784
92674327 | CR3-4 U-FGJ-A-E-HQQE 3x230/400 50HZ | CR 3-4 U-FGJ-A-E HQQE 0.37kW 230/400/50 | CR003 | IA | 3142
92674390 | MTH4-4/4 A-W-A-AUUV 230/400V 50/60 | MTH 4-4/4 A-W-A AUUV 1.1kW 230/400 50/60 | MTH04 | IH | 582
92674396 | MTR10-4/2 A-W-A-HUUV 3x200/346 60Hz | MTR 10-4/2 A-W-A HUUV 1.5kW 3x200/346/60 | MTR10 | IH | 1872
92674420 | MTS 20-70 R38 DQ-T 200/346V 60Hz 4kW | MTS 20-70 R38 DQ-T 4kW 200/346V 60Hz | MTS00 | IH | 4658
92674462 | NB 100-200/217AAF2AESBQQEOX4 | NB 100-200/217AAF2AESBQQEOX4 15kW Siem. | NB100 | CC | 6365
92674467 | NB 100-250/258BAFF2AESBAQE1W1 | NB 100-250/258BAFF2AESBAQE1W1 110kW Siem | NB100 | CC | 29079
92674903 | CRN125-4 A-P-A-E-HQQE 400D/690Y 50 HZ | CRN 125-4 A-P-A-E HQQE 45kW 400/50izol.ł | CN125 | IC | 21428
92675094 | NB 100-315/325AAF2AESBQQEQW3 | NB 100-315/325AAF2AESBQQEQW3 22kW Siem. | NB100 | CC | 7187
92675196 | NKG 300-250-450/421AAEF2AESBQQEYW3 | NKG 300-250-450/421AAEF2AESBQQEYW3 200kW | NG300 | CE | 51850
92675214 | CR64-3-2 EK-F-A-E-HQQE 3x400/690 50 HZ | CR 64-3-2 EK-F-A-E-HQQE 15kW 400V 50Hz | CR064 | IC | 8413
92675226 | NK 150-200/224AA2F1AESBQQEOW3 | NK 150-200/224AA2F1AESBQQEOW3 15kW Siem. | NK150 | CC | 11184
92675310 | TPD 80-330/2 A-F-S-DAQF-NW1 | TPD 80-330/2 A-F-S DAQF-NX1 230/400 PN16 | TDL80 | CA | 13699
92675716 | NB 250-350/330AAF1SESBBQEPW5 | NB 250-350/330AAF1SESBBQEPW5 | NB250 | CC | 21972
92675718 | NK 250-350/330AA2F1SESBBQEPW5 | NK 250-350/330AA2F1SESBBQEPW5 | NK250 | CC | 32118
92675735 | CRNE1-23 EQ-FGJ-T-E-HQQE 3x380-500 60Hz | CRNE 1-23 EQ-FGJ-T-E HQQE 4.6kW 400 60Hz | CRNE1 | IB | 5618
92675741 | NB 250-350/330AAF1AESBBQEPW5 | NB 250-350/330AAF1AESBBQEPW5 | NB250 | CC | 18255
92675742 | NK 250-350/330AA2F1AESBBQEPW5 | NK 250-350/330AA2F1AESBBQEPW5 | NK250 | CC | 28176
92675744 | TPE 32-380/2 A-F-A-DAQF-JWB | TPE 32-380/2 A-F-A-DAQF-JDB | TPLE3 | CB | 5356
92675872 | NB 50-250/233AAF2AESBQQEQW1 | NB 50-250/233AAF2AESBQQEQW1 | NB050 | CC | 7122
92675924 | MTR 2-15/14 A-M-A-HUUV FT115 60Hz | MTR 2-15/14 A-M-A HUUV FT115 60Hz b/siln | MTR02 | IH | 1234
92675927 | TPD 80-330/2 A-F-A-BQQE-NW1 | TPD 80-330/2 A-F-A BQQE-NX1 230/400 PN16 | TDL80 | CA | 10779
92675941 | KIT TP 65-340/2-C-F-A-BAQE-LX1 | TP 65-340/2-C-F-A BAQE-LX1 bez silnika | TPL65 | CA | 2321
92675974 | NB 65-200/217AAF2NESBQQERW1 | NB 65-200/217AAF2NESBQQERW1 | NBSS0 | CE | 14062
92675980 | MTH8-7/2 A-W-A-AUUV 230/400V 50/60 | MTH 8-7/2 A-W-A AUUV 1.1kW 230/400 50/60 | MTH08 | IH | 874
92676158 | B-1500-2-DN100-7000 concrete tank B45 | B-1500-2-DN100-7000 zb. betonowy B45 | LLARG | WB | 19782.83
92676759 | SP60- 5 Rp4 6"3X380-415/50 9.2kW | SP 60-5 Rp4 MS6000T60 6" 9.2kW 400D | SP060 | WG | 4691
92676888 | CR15-17 A-F-A-V-HQQV 3x500D 50 HZ | CR 15-17 A-F-A-V HQQV 15kW 3x500D 50Hz | CR015 | IC | 6508
92676889 | NB 100-250/258BXFF2AESBAQE1W1 | NB 100-250/258BXFF2AESBAQE1W1 110kW Siem | NB100 | CC | 38290
92676990 | CR64-5-2 E-F-A-E-HQQE 3x690Y 60 HZ | CR 64-5-2 E-F-A-EHQQE3x690Y/60+DNV-L+grz | CR064 | IC | 21405
92677026 | CRN15-1 A-FGJ-A-E-PQQE 1x220/240 50 HZ | CRN 15-1 A-FGJ-A-E PQQE 1.1kW 1x230 50Hz | CRN15 | IC | 3334
92677070 | MTR 2-15/14 P-M-A-HUUV 3x200/346 60Hz | MTR 2-15/14 P-M-A HUUV 2.2kW3x200/346/60 | MTR02 | IH | 1575
92677423 | CRI20-6 EX-FGJ-A-V-HQQV 3x400/690 60 HZ | CRI20-6 EX-FGJ-A-V-HQQV 3x400/690 60 HZ | CRI20 | IC | 7595
92677448 | MTH10-6/2 A-M-A-AQQE 230/400V 50 | MTH 10-6/2 A-M-A AQQE 1.1kW 230/400 50Hz | MTH10 | IH | 1093
92677642 | CRNE20-2 B-FGJ-A-E-HQQE 3x380-500 60 HZ | CRNE 20-2 B-FGJ-A-E HQQE 5.5kW 400V 60Hz | CNE20 | ID | 5327
92677773 | TP 80-250/2 A-F-B-DAQF-MW1 | TP 80-250/2 A-F-B DAQF-MX1 400/50 PN16 | TPL80 | CA | 5078
92678378 | NB 65-160/177AXEF2AVSBQQVPW1 | NB 65-160/177AXEF2AVSBQQVPW1 18.5kW Siem | NB065 | CC | 5257
92678400 | NB 150-315.2/318AAF1AESBQQETW3 | NB 150-315.2/318AAF1AESBQQETW3 | NB150 | CC | 14656
92678401 | NK 150-315.2/318AA2F1AESBQQETW3 | NK 150-315.2/318AA2F1AESBQQETW3 45kW Sie | NK150 | CC | 18190
92678407 | TP 100-240/2 A-F-B-DAQF-MW1 | TP 100-240/2 A-F-B DAQF-MX1 400/50 PN16 | TPL10 | CA | 4541
92679293 | CR3-21 K-FGJ-A-V-HQQV 3x230/400 50HZ | CR 3-21 K-FGJ-A-V HQQV 2.2kW 230/400/50 | CR003 | IA | 1767
92679775 | B-1000-1-DN65-3000 concrete tank B45 | B-1000-1-DN65-3000 zb. betonowy B45 | L1000 | WB | 5974.57
92679794 | CRN10-2 EU-FGJ-A-E-HQQE 3x460 60 HZ | CRN10-2 EU-FGJ-A-E-HQQE 3x460 60 HZ | CRN10 | IA | 3912
92679823 | NB 125-250/264AAF2AESBQQEQW3 | NB 125-250/264AAF2AESBQQEQW3 22kW Siem. | NB125 | CC | 7111
92679892 | NB 65-200/188AAF2KESBQQEQW1 | NB 65-200/188AAF2KESBQQEQW1 22kW 400V | NBSS0 | CE | 10130
92679908 | SE.100.110.4.52H.C.N.51D.A.Z | SE.100.110.4.52H.C.N.51D.A.Z 10m EMC | SE552 | WB | 9681
92679910 | SE.100.265.2.52S.C.N.51D.A.Z | SE.100.265.2.52S.C.N.51D.A.Z 10m EMC | SE552 | WB | 11071
92679972 | SE1.80.100.240.2.52S.C.Q.N.51D.A.Z | SE1.80.100.240.2.52S.C.Q.N.51D.A.Z10mEMC | SE552 | WB | 11790
92679990 | S2.100.200.400.4.62L.D.285.G.N.D.511.Z | S2.100.200.400.4.62L.D.285.G.N.D.511.Z | GE062 | WC | 21418
92680496 | CRI3-2 A-FGJ-A-E-HQQE 3x400/690 60HZ | CRI 3-2 A-FGJ-A-E HQQE 0.37kW 400V 60Hz | CRI03 | IA | 1034
92680551 | CR32-6-2 EX-F-A-E-HQQE 3x400/690 60 HZ | CR32-6-2 EX-F-A-E-HQQE 3x400/690 60 HZ | CR032 | IC | 13206
92680602 | CRN32-2 KP-F-A-E-HQQE 3x400D 50 HZ | CRN 32-2 KP-F-A-E HQQE 3kW 400D 50Hz | CRN32 | IC | 4005
92680625 | NB 32-125/134AAF2KVSBQQVIW1 | NB 32-125/134AAF2KVSBQQVIW1 | NBSS0 | CE | 4041
92680626 | NB 32-125/134AAF2KESBQQEIW1 | NB 32-125/134AAF2KESBQQEIW1 | NBSS0 | CE | 3982
92681030 | CRN5-10 EU-FGJ-A-E-HQQE FT115 50HZ | CRN5-10 EU-FGJ-A-E-HQQE FT115 50HZ | CRN05 | IA | 2042
92681038 | CRN5-10 EUZ-FGJ-A-E-HQQE FT115 50HZ | CRN 5-10 EUZ-FGJ-A-E HQQE FT115 50Hz b/s | CRN05 | IA | 2423
92681084 | CR1-30 A-FGJ-A-E-HQQE 3x500D 50HZ | CR 1-30 A-FGJ-A-E HQQE 1.5kW 3x500D 50Hz | CR001 | IA | 1938
92681892 | NB 50-200/203AAF2AESBQQEOW1 | NB 50-200/203AAF2AESBQQEOW1 15kW 400V | NB050 | CC | 4608
92681945 | CRE20-6 NP-F-A-E-HQQE 3x380-500 60 HZ | CRE 20-6 NP-F-A-E HQQE 7.5kW 400V 60Hz | CRE20 | ID | 7258
92681980 | MTR15-6/6 A-W-N-HUUV 3x230/400 50Hz | MTR 15-6/6 A-W-N HUUV 5.5kW 230/400 50Hz | MTR15 | IH | 3089
92682015 | MTR15-6/6 A-W-N-HUUE 3x230/400 50Hz | MTR 15-6/6 A-W-N HUUE 5.5kW 230/400 50Hz | MTR15 | IH | 3138
92682021 | NB 65-200/198AXEF2AVSBQQVQW1 | NB 65-200/198AXEF2AVSBQQVQW1 22kW Siem. | NB065 | CC | 6239
92682064 | CRI5-15 H-FGJ-H-E-HQQE 3x230/400 50HZ | CRI5-15 H-FGJ-H-E-HQQE 3x230/400 50HZ | CRI05 | IA | 2228
92682066 | NBE 65-125/144AAF2BESBQQENWB | NBE 65-125/144AAF2BESBQQENWB | NBE00 | CD | 8009
92682082 | NK 125-315/277AA2F2AESBAQEYW1 | NK 125-315/277AA2F2AESBAQEYW1 160kW Siem | NK125 | CC | 37615
92682110 | TP 150-70/4 A-F-A-DAQF-LW3 | TP 150-70/4 A-F-A DAQF-LX3 230/400 PN16 | TPM15 | CA | 6147
92682207 | TP 80-240/2 A-F-B-DAQF-LW1 | TP 80-240/2 A-F-B DAQF-LX1 PN16 130° | TPL80 | CA | 3995
92682499 | NBG 125-80-250/228AAF2AESBQQELW3 | NBG 125-80-250/228AAF2AESBQQELW3 5.5kW S | BG120 | CE | 3825
92682647 | DMX 35-10 B-PVR/T/T-X-G1U2U2FEMNG | DMX 35-10 B-PVR/T/T-X-G1U2U2FEMNG | MX115 | IM | 2482
92683233 | Hydro MPC-E 4 CR64-3 U2 C-A-A-R | Hydro MPC-E 4 CR64-3 U2 C-A-A-R | HMPC1 | CG | 88807
92683281 | Hydro MPC-E 4 CR45-4-2 U2 C-A-A-R | Hydro MPC-E 4 CR45-4-2 U2 C-A-A-R | HMPC1 | CG | 81731
92683284 | NB 32-160.1/169AAF2LESBQQEJW1 | NB 32-160.1/169AAF2LESBQQEJW1 3kW Siem. | NBSS0 | CE | 6185
92683340 | NK 125-400/433AA2F2SESBBQEWW3 | NK 125-400/433AA2F2SESBBQEWW3 90kW Siem. | NK125 | CC | 28745
92683517 | NK 250-350/362AA2F1AESBAQEVW3 | NK 250-350/362AA2F1AESBAQEVW3 75kW Siem | NK250 | CC | 37616
92683526 | NK 100-200/194AA2F2KESBQQETW1 | NK 100-200/194AA2F2KESBQQETW1 45kW Siem. | NKSS0 | CE | 21476
92683889 | NB 80-200/207AAF2AESBQQESW1 | NB 80-200/207AAF2AESBQQESW1 | NB080 | CC | 8815
92683933 | Hydro MPC-E 4 CR15-4 U2 C-A-A-R | Hydro MPC-E 4 CR15-4 U2 C-A-A-R | HMPC1 | CG | 39220
92684015 | NB 50-125/138AXF2AESBQQEFW3 | NB 50-125/138AXF2AESBQQEFW3 0.75kW Siem. | NB050 | CC | 1823
92684035 | NK 125-315/336AA2F2KFSDAQFSW3 | NK 125-315/336AA2F2KFSDAQFSW3 37kW Siem. | NKSS0 | CE | 33038
92684050 | NK 100-315/293AA2F2KESBQQE2W1 | NK 100-315/293AA2F2KESBQQE2W1 132kW Siem | NKSS0 | CE | 42149
92684056 | CRN10-7 K-FGJ-A-E-HQQE 3x400D 50 HZ | CRN 10-7 K-FGJ-A-E HQQE 3kW 400D 50Hz | CRN10 | IA | 2997
92684131 | CRN185-3-3 I-F-T-E-HQQE 400D/690Y 50 HZ | CRN 185-3-3 I-F-T-E HQQE 55kW 400D 50Hz | CN185 | IC | 32336
92684152 | NK 150-315.2/330AA1F1AESBQQETW3 | NK 150-315.2/330AA1F1AESBQQETW3 45kW Sie | NK150 | CC | 16771
92684310 | Kit, Chamber Stack CR 45-2 | Wkład CR 45-2 ACT | CRLKT | SC | 2041
92684545 | CRIE15-4 P-CA-A-E-HQQE 3x380-500 60 HZ | CRIE15-4 P-CA-A-E-HQQE 3x380-500 60 HZ | CIE15 | ID | 5217
92684632 | CR20-3 P-F-A-E-HQQE 3x400D 50 HZ | CR 20-3 P-F-A-E HQQE 3kW 400D 50Hz | CR020 | IC | 2375
92684662 | CR20-4 P-F-A-E-HQQE 3x400D 50 HZ | CR 20-4 P-F-A-E HQQE 4kW 400D 50Hz | CR020 | IC | 2790
92684745 | CRN1S-19 EU-FGJ-A-E-HQQE 3x230/400 50HZ | CRN 1S-19 EU-FGJ-A-E HQQE 0.55kW 230/400 | CRN1S | IA | 3386
92685319 | Kit, Impeller and spacing pipe CM 3-3 | Zestaw wirników CM 3-3 wersja A/I | CMKIT | SC | 111
92685320 | Kit, Impeller and spacing pipe CM 3-4 | Zestaw wirników CM 3-4 | CMKIT | SC | 121
92685321 | Kit, Impeller and spacing pipe CM 3-5 | Zestaw wirników CM 3-5 wersja A/I | CMKIT | SC | 130
92685322 | Kit, Impeller and spacing pipe CM 3-6 | Zestaw wirników CM3-6 wersja A/I | CMKIT | SC | 146
92685325 | Kit, Impeller and spacing pipe CM 3-2 | Zestaw wirników CM 3-2 wersja I/G | CMKIT | SC | 98
92685339 | Kit, Impeller and spacing pipe CM 3-3 | Zestaw wirników CM 3-3 wersja I/G | CMKIT | SC | 121
92685340 | Kit, Impeller and spacing pipe CM 3-4 | Zestaw wirników CM 3-4 wersja I/G | CMKIT | SC | 134
92685342 | Kit, Impeller and spacing pipe CM 3-6 | Zestaw wirników CM 3-6 wersja I/G | CMKIT | SC | 165
92685343 | Kit, Impeller and spacing pipe CM 3-7 | Zestaw wirników CM 3-7 wersja I/G | CMKIT | SC | 177
92685362 | Kit, Impeller and spacing pipe CM 5-3 | Zestaw wirników CM 5-3 wersja A/I | CMKIT | SC | 64
92685365 | Kit, Impeller and spacing pipe CM 5-6 | Zestaw wirników CM 5- 6 wersja A/I | CMKIT | SC | 148
92685370 | Kit, Impeller and spacing pipe CM 5-4 | Zestaw wirników CM 5-4 wersja I/G | CMKIT | SC | 123
92685371 | Kit, Impeller and spacing pipe CM 5-5 | Zestaw wirników CM 5-5 wersja I/G | CMKIT | SC | 132
92685377 | Kit, Impeller and spacing pipe CM 5-11 | Zestaw wirników CM 5-11wersja A,I | CMKIT | SC | 255
92685381 | Kit, Impeller and spacing pipe CM 5-3 | Zestaw wirników CM 5-3 wersja I/G | CMKIT | SC | 123
92685382 | Kit, Impeller and spacing pipe CM 5-4 | Zestaw wirników CM 5-4 wersja G | CMKIT | SC | 137
92685385 | Kit, Impeller and spacing pipe CM 5-7 | Zest. wirników CM 5-7 wersja G | CMKIT | SC | 182
92685386 | Kit, Impeller and spacing pipe CM 5-8 | Zestaw wirników CM 5-8 wersja G | CMKIT | SC | 253
92685389 | Kit, Impeller and spacing pipe CM 5-11 | Zestaw wirników CM 5-11 wersja G | CMKIT | SC | 290
92685392 | Kit, Impeller and spacing pipe CM 10-1 | Zestaw wirnika CM10-1 wersja A/I | CMKIT | SC | 102
92685395 | Kit, Impeller and spacing pipe CM 10-4 | Zestaw wirników CM 10-4 wersja A/I | CMKIT | SC | 184
92685396 | Kit, Impeller and spacing pipe CM 10-5 | Zestaw wirników CM 10-5 wersja A/I | CMKIT | SC | 209
92685398 | Kit, Impeller and spacing pipe CM 10-2 | Zestaw wirników CM 10-2 wersja A/I | CMKIT | SC | 131
92685399 | Kit, Impeller and spacing pipe CM 10-3 | Zestaw wirników CM 10-3 wersja I | CMKIT | SC | 160
92685403 | Kit, Impeller and spacing pipe CM 10-7 | zest. wirników CM 10-7 wersja A,I | CMKIT | SC | 370
92685406 | Kit, Impeller and spacing pipe CM 10-2 | Zestaw wirników CM 10-2 wersja G | CMKIT | SC | 146
92685407 | Kit, Impeller and spacing pipe CM 10-3 | Zestaw wirników CM 10-3 wersja G | CMKIT | SC | 182
92685410 | Kit, Impeller and spacing pipe CM 10-6 | Zestaw wirników CM 10-6 wersja G | CMKIT | SC | 384
92685413 | Kit, Impeller and spacing pipe CM 15-1 | Zestaw wirnika CM 15-1 | CMKIT | SC | 102
92685416 | Kit, Impeller and spacing pipe CM 15-3 | Zestaw wirników CM 15-3 wersja A | CMKIT | SC | 160
92685417 | Kit, Impeller and spacing pipe CM 15-4 | Zestaw wirników CM 15-4 | CMKIT | SC | 448
92685423 | Kit, Impeller and spacing pipe CM 15-2 | Zestaw wirników CM 15-2 wersja G | CMKIT | SC | 153
92685424 | Kit, Impeller and spacing pipe CM 15-3 | Zestaw wirników CM 15-3 wersja G | CMKIT | SC | 190
92685425 | Kit, Impeller and spacing pipe CM 15-4 | Zestaw wirników CM 15-4 wersja G | CMKIT | SC | 224
92685426 | Kit, Impeller and spacing pipe CM 25-1 | Zestaw wirnika CM25-1 wersja A/I | CMKIT | SC | 103
92685427 | Kit, Impeller and spacing pipe CM 25-2 | Zestaw wirników CM 25-2 wersja A | CMKIT | SC | 132
92685428 | Kit, Impeller and spacing pipe CM 25-3 | Zestaw wirników CM 25-3 wersja A/I | CMKIT | SC | 160
92685431 | Kit, Impeller and spacing pipe CM 25-2 | Zestaw wirników CM 25-2 wersja I/G | CMKIT | SC | 133
92685523 | CRN10-10 A-FGJ-T-E-HQQE 3x400D 50 HZ | CRN10-10 A-FGJ-T-E-HQQE 3x400D 50 HZ | CRN10 | IA | 3377
92685782 | CRN10-6 A-FGJ-A-E-HQQE 3x230/400 50 HZ | CRN10-6 A-FGJ-A-E-HQQE 3x230/400 50 HZ | CRN10 | IA | 2683
92686209 | Hydro MPC-E 4 CR45-3 U2 C-A-A-R | Hydro MPC-E 4 CR45-3 U2 C-A-A-R | HMPC1 | CG | 73249
92686308 | NBE 100-315/312AAF2AESBQQEQW3 | NBE 100-315/312AAF2AESBQQEQW3 22kW Siem. | NBEV1 | CD | 18941
92686500 | NBE 125-250/262AAF2AESBQQEQW3 | NBE 125-250/262AAF2AESBQQEQW3 22kW Siem | NBEV1 | CD | 21007
92686562 | NBE 125-315/290AAF2AESBQQEQW3 | NBE 125-315/290AAF2AESBQQEQW3 22kW Siem. | NBEV1 | CD | 20359
92686620 | NBE 80-315/334AAF2AESBQQEQW3 | NBE 80-315/334AAF2AESBQQEQW3 | NBEV1 | CD | 18886
92686702 | NBE 150-250/242BAF1AESBQQEQW3 | NBE 150-250/242BAF1AESBQQEQW3 | NBEV1 | CD | 23263
92686706 | NBE 150-315.2/250AAF1AESBQQEQW3 | NBE 150-315.2/250AAF1AESBQQEQW3 | NBEV1 | CD | 23511
92686742 | SL.100.100.4.52H.S.N.51D.A.Z | SL.100.100.4.52H.S.N.51D.A.Z 10m EMC | SL552 | WB | 9284
92686784 | Hydro MPC-E 5 CR5-12 U2 C-A-A-R | Hydro MPC-E 5 CR5-12 U2 C-A-A-R | HMPC1 | CG | 35196
92686991 | Hydro MPC-E 4 CR5-10 U2 C-A-A-R | Hydro MPC-E 4 CR5-10 U2 C-A-A-R | HMPC1 | CG | 27813
92687028 | NB 40-200/188AAF2AESDAQFMW1 | NB 40-200/188AAF2AESDAQFMW1 7.5kW 400V | NB040 | CC | 4099
92687064 | NB 80-160/170AAF2AESBQQEQW1 | NB 80-160/170AAF2AESBQQEQW1 22kW 400V | NB080 | CC | 6014
92687530 | NKG 125-80-200/211AA1F2KEP1515TW1 | NKG 125-80-200/211AA1F2KEP1515TW1 45kW | NKGTS | CE | 18721
92687556 | NKG 150-125-250/249AA1F2KEP1515PW3 | NKG 150-125-250/249AA1F2KEP1515PW318.5kW | NKGTS | CE | 20800
92687614 | MTR2-18/4 A-W-A-HUUV 3x230/400 50Hz | MTR 2-18/4 A-W-A HUUV 0.55kW 230/400/50 | MTR02 | IH | 1042
92687626 | SEV.65.65.22.2.50D.Z | SEV.65.65.22.2.50D.Z 10m | SV065 | WA | 3702
92687627 | NKG 125-80-160/151AA1F2KEP2615OW1 | NKG 125-80-160/151AA1F2KEP2615OW1 15kW | NKGTS | CE | 16907
92687681 | CM 1-4 A-R-I-E-AQQE G-B-A-N | CM 1-4 A-R-I-EAQQE G-B-A-N 0.43kW200/346 | CM01I | IE | 618
92687689 | CRN3-36 HZ-P-A-V-HUUV 3x230/400 50HZ | CRN3-36 HZ-P-A-V-HUUV 3x230/400 50HZ | CRN03 | IA | 3589
92687713 | CRN3-36 HZ-P-A-V-HQQV 3x230/400 50HZ | CRN3-36 HZ-P-A-V-HQQV 3x230/400 50HZ | CRN03 | IA | 3551
92687719 | CRNE1-27 HZ-P-A-V-HQQV 3x380-500 60HZ | CRNE1-27 HZ-P-A-V-HQQV 3x380-500 60HZ | CRNE1 | IB | 5749
92687751 | NBG 125-80-250/234AAF3KESDQQEUW1 | NBG 125-80-250/234AAF3KESDQQEUW1 55kW Si | BGSS0 | CE | 24643
92688000 | CRN32-5 E-F-A-E-HQQE 3x400/690 50 HZ | CRN 32-5 E-F-A-E HQQE 11kW 400V 50Hz | CRN32 | IC | 8118
92688219 | CRN1S-9 EM-FGJ-A-E 3x400/690 50HZ | CRN 1S-9 EM-FGJ-A-E 0.37kW 400V 50Hz | CRN1S | IA | 4378
92688241 | CRN32-2 EM-F-H-E 3x400D 50 HZ | CRN 32-2 EM-F-H-E 4kW 400D 50Hz | CRN32 | IC | 7993
92688290 | CRN1S-19 EM-FGJ-L-E 3x230/400 50HZ | CRN1S-19 EM-FGJ-L-E 3x230/400 50HZ | CRN1S | IA | 5531
92688346 | CRI1-4 F-FGJ-A-V-HQQV 3x400D 50HZ | CRI 1-4 F-FGJ-A-V HQQV 0.37kW 400/50 air | CRI01 | IA | 3317
92688360 | NKG 125-80-160/148AA1F2SEP1515OW1 | NKG 125-80-160/148AA1F2SEP1515OW1 | NKGTS | CE | 9795
92688365 | NKG 125-80-160/148AA1F2KEP1515OW1 | NKG 125-80-160/148AA1F2KEP1515OW1 15kW | NKGTS | CE | 12547
92688377 | NB 65-160/165AAF2AESDAQFHW3 | NB 65-160/165AAF2AESDAQFHW3 1.5kW Siem. | NB065 | CC | 2702
92689154 | EF30.50.06.Ex.2.50B.Z | EF30.50.06.Ex.2.50B.Z 20m | EF030 | WA | 1571
92689233 | NKG 125-80-160/151AA1F2KEP2615OW1 | NKG 125-80-160/151AA1F2KEP2615OW1 15kW | NKGTS | CE | 16975
92689241 | NB 150-315/310ACF1AESBAQEXW3 | NB 150-315/310ACF1AESBAQEXW3 b/silnika | NB150 | CC | 9967
92689263 | DMX 4-10 B-PVCL/V/C-X-E1U2U2XE0NG | DMX 4-10 B-PVCL/V/C-X-E1U2U2XE0NG | MX115 | IM | 1500
92689264 | DMH 4,9-16 B-PVCL/V/C-X-E1U2U2XE0AG | DMH 4,9-16 B-PVCL/V/C-X-E1U2U2XE0AG | MH000 | IM | 5040
92689268 | DMH 19-10 B-PVCL/E/C-X-E1U2U2XE0AG | DMH 19-10 B-PVCL/E/C-X-E1U2U2XE0AG | MH000 | IM | 5104
92689292 | DMH 24-10 D8-PVC/E/C-X-E1U2U2XEMAG | DMH 24-10 D8-PVC/E/C-X-E1U2U2XEMAG | MH000 | IM | 4640
92689895 | CRN5-24 FK-FGJ-A-F-HQQE 3x400D 50HZ | CRN 5-24 FK-FGJ-A-F HQQE 4kW 400D 50HZ | CRN05 | IA | 5733
92689963 | NB 65-160/149AAF2SESBAQEGW3 | NB 65-160/149AAF2SESBAQEGW3 1.1kW230/400 | NBA65 | CC | 2345
92690491 | CRN15-3 EU-FGJ-H-E-HQQE 3x400/690 50 HZ | CRN 15-3 EU-FGJ-H-E HQQE 3kW 400V 50Hz | CRN15 | IC | 5149
92690525 | CR3-4 B-FGJ-A-E-HQQE 3x266/460 60HZ | CR 3-4 B-FGJ-A-E HQQE 0.75kW3x266/460/60 | CR003 | IA | 971
92690647 | NK 65-250/270AA2F2AESBAQEUW1 | NK 65-250/270AA2F2AESBAQEUW1 55kW Siem. | NK065 | CC | 16897
92691036 | Accessory, Cable connector PKL9251218 | Złącze PKL9251218 | GJMIS | AW | 328
92691405 | Spare,DE bearing cover | Pokrywa łożyskowa DE Siemens | MO4KT | SH | 533
92692784 | NB 100-400/415BASF2KESBQQERW3 | NB 100-400/415BASF2KESBQQERW3 30kW Siem. | NBSS0 | CE | 24435
92692800 | CRT 4-4 B-P-A-E-AUUE 3x230D/400Y V | CRT 4-4 B-P-A-E- AUUE 1.1kW 3x230D/400YV | CRT04 | IA | 3985
92692801 | NB 100-400/415BASF2KESBQQERW3 | NB 100-400/415BASF2KESBQQERW3 | NBSS0 | CE | 25006
92692804 | NB 100-200/179AASF2KESBQQESW1 | NB 100-200/179AASF2KESBQQESW1 37kW 400V | NBASS | CE | 14772
92692805 | NBE 80-200/183AAF2KESBQQENW3 | NBE 80-200/183AAF2KESBQQENW3 | NBSSE | CE | 14164
92692807 | CRN10-7 A-FGJ-A-E-HQQE 3x400D 50 HZ | CRN 10-7 A-FGJ-A-E HQQE 3kW 3x400D 50Hz | CRN10 | IA | 2670
92692822 | NB 80-200/183AAF2KESBQQEKW3 | NB 80-200/183AAF2KESBQQEKW3 4kW Siem. | NBSS0 | CE | 7890
92692875 | CRN95-1-1 FIZ-F-A-F-HQQE 400D 50 HZ | CRN 95-1-1 FIZ-F-A-F HQQE 5.5kW 400D/50 | CN095 | IC | 12264
92693061 | NKG 125-80-250/257AA2F3IESDQQEVW1 | NKG 125-80-250/257AA2F3IESDQQEVW1 75kW S | NGSS0 | CE | 31080
92693569 | CRN10-18 K-FGJ-N-E-HQQE 3x230/400 50 HZ | CRN 10-18 K-FGJ-N-E HQQE 7.5kW230/400/50 | CRN10 | IA | 4613
92693571 | NB 100-400/415BASF2KESBQQERW3 | NB 100-400/415BASF2KESBQQERW3 | NBSS0 | CE | 23723
92694111 | SE1.110.200.170.4.52M.C.N.51D.A.Z | SE1.110.200.170.4.52M.C.N.51D.A.Z | SE552 | WB | 14494
92694224 | NB 100-200/179AASF2KESBQQESW1 | NB 100-200/179AASF2KESBQQESW1 37kW Siem. | NBSS0 | CE | 15024
92694314 | CRN15-8 A-FGJ-H-E-HQBE 3x230/400 50 HZ | CRN15-8 A-FGJ-H-E-HQBE 3x230/400 50 HZ | CRN15 | IC | 4921
92694341 | CRN125-3 A-F-H-E-HQBE 400D/690Y 50 HZ | CRN125-3 A-F-H-E-HQBE 400D/690Y 50 HZ | CN125 | IC | 20378
92694342 | CRN32-5-2 A-F-H-E-HQQE 3x230/400 50 HZ | CRN32-5-2 A-F-H-E-HQQE 3x230/400 50 HZ | CRN32 | IC | 8890
92694420 | UNILIFT AP50B.50.08.3V 3x400V 10m FKM | UNILIFT AP50B.50.08.3V 3x400V 10m FKM | AP50B | DC | 1258
92694908 | CM 3-3 A-R-A-E-AQQE O-B-A-N | CM 3-3 A-R-A-E AQQE O-B-A-N0.43kW230/400 | CM03A | IE | 600
92694955 | NKG 125-80-315/328AAEF3KESDQQEYW1 | NKG 125-80-315/328AAEF3KESDQQEYW1 160kW | NGSS0 | CE | 48106
92695052 | NB 65-160/161AAF2AESBQQENW1 | NB 65-160/161AAF2AESBQQENW1 11kW 400V | NB065 | CC | 4264
92695090 | CRI3-15 E-FGJ-A-E-HQQE 3x230/400 60HZ | CRI3-15 E-FGJ-A-E-HQQE 3x230/400 60HZ | CRI03 | IA | 3909
92695099 | CRI3-15 E-FGJ-A-V-HQQV 3x230/400 60HZ | CRI3-15 E-FGJ-A-V-HQQV 3x230/400 60HZ | CRI03 | IA | 3939
92695135 | NKG 80-50-250/205AA2F3KESDQQEOW1 | NKG 80-50-250/205AA2F3KESDQQEOW1 15kW | NGSS0 | CE | 15742
92695187 | NB 125-250/242AAF2AESBQQEOW3 | NB 125-250/242AAF2AESBQQEOW3 15kW Siem. | NB125 | CC | 5930
92695188 | NB 50-200/196AAF2AESBQQEHW3 | NB 50-200/196AAF2AESBQQEHW3 1.5kW Siem. | NB050 | CC | 1936
92695210 | NB 40-125/117AAF2AESBQQEIW1 | NB 40-125/117AAF2AESBQQEIW1 2.2kW 400V | NB040 | CC | 1831
92695211 | NB 50-200/218AAF2AESBQQEIW3 | NB 50-200/218AAF2AESBQQEIW3 2.2kW Siem. | NB050 | CC | 2035
92695436 | MTR4-14/4 A-M-A-HUUV 3x230/400 50Hz | MTR 4-14/4 A-M-A HUUV 0.75kW 230/400/50 | MTR04 | IH | 1019
92695785 | CR45-11-2 K-F-A-E-HQQE FF400 50 HZ | CR45-11-2 K-F-A-E-HQQE FF400 50 HZ | CR045 | IC | 12999
92695810 | NB 100-200/193AAF2KESBQQEMW3 | NB 100-200/193AAF2KESBQQEMW3 | NBSS0 | CE | 11481
92696188 | CRI5-4 E-FGJ-A-E-HQQE 3x266/460 60HZ | CRI5-4 E-FGJ-A-E-HQQE 3x266/460 60HZ | CRI05 | IA | 2493
92696248 | CRE10-5 N-A-A-E-HQQE 3x380-500 50 HZ | CRE 10-5 N-A-A-E HQQE 2.2kW 400V 50Hz | CRE10 | IB | 3278
92696263 | DMH 750-4 B-SSL/T/SS-X-E1C1C1XE0AG | DMH 750-4 B-SSL/T/SS-X-E1C1C1XE0AG | MH000 | IM | 17001
92696293 | CRN32-11 A-P-A-E-HQQE 3x400/690 50 HZ | CRN32-11 A-P-A-E-HQQE 3x400/690 50 HZ | CRN32 | IC | 14375
92696295 | NBG 125-80-250/225AAF2SESBBQELW3 | NBG 125-80-250/225AAF2SESBBQELW3 | BG120 | CE | 5229
92696959 | CRN1S-23 M-FGJ-H-E 3x400D 50HZ | CRN 1S-23 M-FGJ-H-E 0.75kW 400D 50Hz | CRN1S | IA | 4348
92697064 | CRN10-2 M-FGJ-X-E 3x230/400 50 HZ | CRN 10-2 M-FGJ-X-E 0.75kW 3x230/400 50Hz | CRN10 | IA | 4843
92697087 | CR45-4 E-F-A-E-HQQE 3x440D 60 HZ | CR 45-4 E-F-A-E HQQE 3x440D 60Hz + CCW | CR045 | IC | 13230
92697103 | NBG 65-50-125/122AAF2SESBQQEDW3 | NBG 65-50-125/122AAF2SESBQQEDW3 0.37kW | BG065 | CE | 1758
92697122 | CR45-4-1 E-F-A-E-HQQE 3x440D 60 HZ | CR 45-4-1 E-F-A-E HQQE 3x440D 60Hz + DNV | CR045 | IC | 13230
92697684 | NKG 200-150-500/489AA2F2AESBBQEYW3 | NKG 200-150-500/489AA2F2AESBBQEYW3 | NG200 | CE | 41378
92697796 | NB 100-200/192AAF2KESBQQEMW3 | NB 100-200/192AAF2KESBQQEMW3 7.5kW Siem. | NBSS0 | CE | 10803
92697914 | TP 150-155/4 A-F-A-BQQE-NW3 | TP 150-155/4 A-F-A-BQQE-NW3 | TPM15 | CA | 8741
92697929 | NKG 125-100-400/415BG2F2CESBBQEUW3 | NKG 125-100-400/415BG2F2CESBBQEUW3 | NG125 | CE | 22370
92698351 | NKG 150-125-400/433AG2F2CESBBQEVW3 | NKG 150-125-400/433AG2F2CESBBQEVW3 | NG150 | CE | 25202
92698821 | CRE10-17 KNP-FJ-A-E-HQQE 3x380-500 60 HZ | CRE 10-17 KNP-FJ-A-E HQQE 7.5kW 400/60 | CRE10 | IB | 8070
92698829 | NB 65-250/267AAF2KESBQQETW1 | NB 65-250/267AAF2KESBQQETW1 | NBSS0 | CE | 15688
92698892 | NB 65-250/267AAF2NESBQQETW1 | NB 65-250/267AAF2NESBQQETW1 45kWłoż.izol | NBSS0 | CE | 17473
92698910 | NB 50-250/237AAF2NESBBQEQW1 | NB 50-250/237AAF2NESBBQEQW1 22kW 400V | NBSS0 | CE | 11233
92698911 | NB 150-315/275AAF2NESBBQESW3 | NB 150-315/275AAF2NESBBQESW3 37kW Siem. | NBSS0 | CE | 29825
92698949 | MTR45-7/2-2 A-F-A-HQQV 3x400D 50Hz | MTR 45-7/2-2 A-F-A HQQV 5.5kW 400D 50Hz | MTR45 | IH | 4411
92700027 | CRE64-1 P-G-A-E-HQQE 3x380-500 60 HZ | CRE 64-1 P-G-A-E HQQE 7.5kW 400V 60Hz | CRE64 | ID | 8593
92700109 | CR95-4 E-F-A-E-HQQE 3x690Y 60 HZ | CR 95-4 E-F-A-E HQQE 3x690Y/60+ DNV+grz. | CL095 | IC | 23056
92700209 | NK 40-250/260AA2F2KESBQQEJW3 | NK 40-250/260AA2F2KESBQQEJW3 3kW Siem. | NKSS0 | CE | 8579
92700239 | kit, weight+strainer PV | Zestaw napr. zaworu stopowego PV | ALACC | IJ | 29
92700285 | NB 100-200/192AAXF2KESBQQEMW3 | NB 100-200/192AAXF2KESBQQEMW3 7.5kW Siem | NBSS0 | CE | 11613
92700691 | CRE15-4 NP-A-A-E-HQQE 3x380-500 60 HZ | CRE 15-4 NP-A-A-E HQQE 4kW 400V 60Hz | CRE15 | ID | 5133
92700698 | TPE 80-290/2 AE-F-A-BQQE-MWB | TPE 80-290/2 AE-F-A BQQE-MDB 400/60 PN16 | TPLE3 | CB | 7126
92700831 | CRE32-3 INZ-F-A-E-HQQE 3x380-500 60 HZ | CRE 32-3 INZ-F-A-E HQQE 11kW 400V 60Hz | CRE32 | ID | 11950
92701268 | Nameplate KIT for TP 350-650/4 | Tabliczka znam.TP350-650/4 862@57 5szt. | NBKIT | SB | 838
92701337 | nameplate KIT for TP 350-650/4 | Tabliczka znam.TP350-650/4 895@61 5szt. | NBKIT | SB | 838
92701652 | nameplate KIT for TP 200-590/4 | Tabliczka znam.TP200-590/4 431@55/436@56 | NBKIT | SB | 335
92701658 | nameplate KIT for TP 350-420/4 | Tabliczka znam.TP350-420/4 1445@25 5szt. | NBKIT | SB | 838
92701725 | nameplate KIT for TP 350-420/4 | Tabliczka znam.TP350-420/4 1502@26 5szt. | NBKIT | SB | 838
92701727 | nameplate KIT for TP 300-390/4 | Tabliczka znam.TP300-390/4 717@22/812@28 | NBKIT | SB | 335
92701859 | NB 32-125/109AAF2KESBQQEIW1 | NB 32-125/109AAF2KESBQQEIW1 2.2kW 400V | NBSS0 | CE | 3824
92701912 | CRN15-2 B-FGJ-H-E-PQQE 3x400D 50 HZ | CRN 15-2 B-FGJ-H-E PQQE 3kW 400D 50Hz | CRN15 | IC | 3848
92702489 | CRI15-3 EU-FGJ-H-E-HQQE 3x400/690 50 HZ | CRI 15-3 EU-FGJ-H-E HQQE 3kW 400V 50Hz | CRI15 | IC | 5676
92702495 | DME 940-4 AP-PV/V/C-S-31A2A2F+certif | DME 940-4 AP-PV/V/C-S-31A2A2F+certif | ME940 | IJ | 9615
92702517 | CRI3-8 EU-FGJ-H-E-HQQE 3x230/400 50HZ | CRI 3-8 EU-FGJ-H-E HQQE 0.75kW230/400/50 | CRI03 | IA | 3675
92702847 | SEV.80.100.75.2.51D.Z | SEV.80.100.75.2.51D.Z 10m FKM | SV080 | WA | 6830
92702865 | SL1.110.200.100.4.52M.S.N.51D.A.Z | SL1.110.200.100.4.52M.S.N.51D.A.Z | SL552 | WB | 10926
92702866 | SL.150.130.4.52H.S.N.51D.A.Z | SL.150.130.4.52H.S.N.51D.A.Z 15m | SL552 | WB | 9276
92702868 | SP60-11 DN100 6"3X380-415/50 22kW | SP60-11 DN100 6"3X380-415/50 22kW | SP060 | WG | 9976
92702935 | NBG 125-80-200/188AAF2AESBBQERW1 | NBG 125-80-200/188AAF2AESBBQERW1 | BG120 | CE | 9326
92703303 | CR45-4-2 E-J-A-E-HQQE FF300 60 HZ | CR45-4-2 E-J-A-E-HQQE FF300 60 HZ | CR045 | IC | 8597
92703529 | CRN1-9 U-FGJ-A-E-HQQE 3x230/400 50HZ | CRN 1-9 U-FGJ-A-E HQQE 0.55kW 230/400/50 | CRN01 | IA | 2685
92703574 | NB 150-250/250BASF2IESBQQEYW1 | NB 150-250/250BASF2IESBQQEYW1 200kW Siem | NBSS0 | CE | 45411
92703606 | CRNE3-9 A-P-A-E-HQQE 3x380-500 60HZ | CRNE3-9 A-P-A-E-HQQE 3x380-500 60HZ | CRNE3 | IB | 3013
92703607 | CRNE3-9 A-FGJ-A-E-HQQE 3x380-500 60HZ | CRNE3-9 A-FGJ-A-E-HQQE 3x380-500 60HZ | CRNE3 | IB | 3104
92704067 | CRN1-6 A-FGJ-X-E-HQQE 3x230/400 50HZ | CRN 1-6 A-FGJ-X-E HQQE 0.37kW 230/400/50 | CRN01 | IA | 1457
92704135 | CR45-4-1 EX-F-A-E-HQQE 3x440D 60 HZ | CR45-4-1 EX-F-A-E-HQQE 3x440D 60 HZ | CR045 | IC | 15284
92705499 | B-1000-2-DN65-3500 concrete tank B45 | B-1000-2-DN65-3500 zb. betonowy B45 | L1000 | WB | 7695.91
92705655 | DMH 5-10 B-PVC/V/C-X-41U2U2XK2AG | DMH 5-10 B-PVC/V/C-X-41U2U2XK2AG | MH000 | IM | 6563
92706159 | CRN64-3 A-F-C-E-HQQE 3x400/690 50 HZ | CRN 64-3 A-F-C-E HQQE 18.5kW 3x400V 50Hz | CRN64 | IC | 10736
92706318 | CRE10-16 KP-FJ-A-E-HQQE 3x380-500 60 HZ | CRE10-16 KP-FJ-A-E-HQQE 3x380-500 60 HZ | CRE10 | IB | 8195
92706344 | CRE10-12 KP-FJ-A-E-HQQE 3x380-500 60 HZ | CRE 10-12 KP-FJ-A-E HQQE 5.5kW 400V 60Hz | CRE10 | IB | 5557
92706655 | CM3-3 A-R-G-E-AQBE J-A-A-N | CM3-3 A-R-G-E-AQBE J-A-A-N | CM03G | IE | 739
92706685 | NB 80-200/201AAF2AESBQQESW1 | NB 80-200/201AAF2AESBQQESW1 37kW Siem. | NB080 | CC | 8465
92706701 | NB 150-250/272BAF1AESBQQERW3 | NB 150-250/272BAF1AESBQQERW3 30kW Siem. | NB150 | CC | 10042
92706719 | CR45-4 EX-F-A-E-HQQE 3x400/690 50 HZ | CR45-4 EX-F-A-E-HQQE 3x400/690 50 HZ | CR045 | IC | 11124
92706916 | NB 32-125.1/110AXF2AESBQQEGW1 | NB 32-125.1/110AXF2AESBQQEGW1 1.1kW | NB032 | CC | 1699
92706952 | CR95-2 IZ-F-A-E-HQQE 400D/690Y 50 HZ | CR 95-2 IZ-F-A-E HQQE 15kW 400D 50Hz | CL095 | IC | 9726
92707481 | CRN45-2 B-F-H-E-PQQE 3x400/690 50 HZ | CRN 45-2 B-F-H-E PQQE 11kW 400V 50Hz | CRN45 | IC | 8747
92707483 | CRN5-5 A-FGJ-A-E-HQQK 3x230/400 50HZ | CRN 5-5 A-FGJ-A-E HQQK 0.75kW 230/400/50 | CRN05 | IA | 2197
92707488 | CM1-4 A-R-G-E-AQBE J-A-A-N | CM1-4 A-R-G-E-AQBE J-A-A-N | CM01G | IE | 789
92707501 | CRI1-5 A-CA-A-E-HQBE 3x400D 50HZ | CRI1-5 A-CA-A-E-HQBE 3x400D 50HZ | CRI01 | IA | 936
92707520 | CRN10-4 B-FGJ-H-E-PQQE 3x400D 50 HZ | CRN 10-4 B-FGJ-H-E PQQE 2.2kW 400D 50Hz | CRN10 | IA | 3631
92707536 | CRN5-5 A-FGJ-A-E-PQQE 3x400/690 50HZ | CRN 5-5 A-FGJ-A-E PQQE 0.75kW 400V 50Hz | CRN05 | IA | 2058
92707545 | MTR2-18/4 A-W-A-HUUV 3x400D 50Hz | MTR 2-18/4 A-W-A HUUV 0.55kW 400D 50Hz | MTR02 | IH | 1113
92707554 | CRN1-8 A-FGJ-A-E-PQQE 3x400/690 50HZ | CRN 1-8 A-FGJ-A-E PQQE 0.55kW 400V 50Hz | CRN01 | IA | 1914
92707561 | NB 65-160/173AASF2AESDAQFOW1 | NB 65-160/173AASF2AESDAQFOW1 15kW 400V | NBA65 | CC | 5376
92707566 | NB 50-250/222AASF2AESDAQFPW1 | NB 50-250/222AASF2AESDAQFPW1 18.5kW 400V | NBA50 | CC | 5981
92707883 | NB 65-250/238AAF2AESBAQESW1 | NB 65-250/238AAF2AESBAQESW1 | NB065 | CC | 10165
92707892 | NB 80-315/334AAF2AESBAQEQW3 | NB 80-315/334AAF2AESBAQEQW3 | NB080 | CC | 8406
92707945 | NB 80-200/216AAF2AESBQQETW1 | NB 80-200/216AAF2AESBQQETW1 | NB080 | CC | 11410
92707948 | MTR20-12/1 A-W-A-HUUV 3x230/400 50Hz | MTR 20-12/1 A-W-A HUUV1.1kW 230/400 50Hz | MTR20 | IH | 1878
92707955 | CRN20-5 M-FGJ-A-E 3x400D 50 HZ | CRN 20-5 M-FGJ-A-E 5.5kW 400D 50Hz | CRN20 | IC | 7057
92707965 | MTR2-18/4 A-M-A-HUUV 3x230/400 50Hz | MTR2-18/4 A-M-A-HUUV 3x230/400 50Hz | MTR02 | IH | 1144
92707982 | CRNE95-3 A-F-A-E-HQQE 380-480V 50 HZ | CRNE 95-3 A-F-A-E HQQE 22kW 400V 50Hz | CN095 | IC | 18201
92708243 | Kit, Motor bearing CM MGE 90 | Zestaw łożysk CM MGE 90 | CMKIT | SC | 101
92708248 | Kit, Motor bearing CM MGE/MLE 112 | Zestaw łożysk CM MGE/MLE 112 | CMKIT | SC | 151
92708400 | S2.100.200.400.4.62L.D.285.G.N.D.511.Z | S2.100.200.400.4.62L.D.285.G.N.D.511.Z | GE062 | WC | 22794
92708453 | MTH4-4/4 A-W-A-AQQV 230/400V 50/60 H | MTH4-4/4 A-W-A-AQQV 230/400V 50/60 H | MTH04 | IH | 821
92708570 | CRI15-2 F-FGJ-A-V-HUUV 3x230/400 50 HZ | CRI 15-2 F-FGJ-A-V HUUV 230/400 50 HZ | CRI15 | IC | 4964
92708571 | CRI15-2 F-FGJ-A-V-HQQV 3x230/400 50 HZ | CRI15-2 F-FGJ-A-V-HQQV 3x230/400 50 HZ | CRI15 | IC | 5507
92708683 | NKG 125-100-400/415BG2F2SESBBQEUW3 | NKG 125-100-400/415BG2F2SESBBQEUW3 55kW | NG125 | CE | 22061
92708940 | CRNE64-1 EX-F-A-E-HQQE 3x380-500 60 HZ | CRNE 64-1 EX-F-A-E HQQE 11kW 400V 60Hz | CNE64 | ID | 11477
92709042 | CRN45-5 K-P-A-E-HQQE 3x400/690 50 HZ | CRN 45-5 K-P-A-E HQQE 18.5kW 400V 50Hz | CRN45 | IC | 12017
92709068 | NKG 50-32-125/115AA2F2KEP1515IW1 | NKG 50-32-125/115AA2F2KEP1515IW1 | NKGTS | CE | 8215
92709086 | DMH 70-100 B-SS/T/SS-X-42A1A1XE2AG | DMH 70-100 B-SS/T/SS-X-42A1A1XE2AG | MH28X | IM | 17466
92709392 | NBG 500-500-500/548AASF1AESBQQEWY7 | NBG 500-500-500/548AASF1AESBQQEWY7 90kW | BG500 | CE | 59922
92709567 | Spare, Motor stool F85/180/16 KAT | Podstawa silnika F85/180/16 | TPKIT | SB | 1905
92709580 | CRN1S-19 EU-FGJ-A-E-HQQE 3x230/400 50HZ | CRN 1S-19 EU-FGJ-A-E HQQE 0.55kW230/400V | CRN1S | IA | 3890
92709597 | CRN1S-19 EU-FGJ-A-E-HQQE 3x230/400 50HZ | CRN 1S-19 EU-FGJ-A-E HQQE EN10204-2.2 | CRN1S | IA | 4069
92709629 | NB 50-125/136AAF2AESBQQELW1 | NB 50-125/136AAF2AESBQQELW1 5.5kW 400V | NB050 | CC | 2838
92709715 | B-1000-2-DN65-5500 concrete tank B45 | B-1000-2-DN65-5500 zb. betonowy B45 | L1000 | WB | 11155.53
92709785 | CRE3-3 N-FGJ-A-E-HQQE 3x380-500 60HZ | CRE 3-3 N-FGJ-A-E HQQE 0.55kW 400V 60Hz | CRE03 | IB | 2140
92709800 | MTR5-10/8 A-W-A-HUUV 3x230/400 50Hz | MTR 5-10/8 A-W-A HUUV 1.1kW 230/400 50Hz | MTR05 | IH | 1157
92710267 | CRNE10-9 MP-FGJ-A-E 3x380-500 60 HZ | CRNE 10-9 MP-FGJ-A-E 5.5kW 3x400V 60Hz | CNE10 | IB | 9017
92710284 | CM 1-10 A-R-I-E-AQQE F-G-A-N | CM 1-10 A-R-I-E AQQE F-G-A-N 1.1kW | CM01I | IE | 838
92710382 | MTR10-12/7 A-W-A-HUUV 3x400D 50Hz | MTR 10-12/7 A-W-A HUUV 3kW 400D 50Hz | MTR10 | IH | 2234
92710754 | NKG 125-80-200/222AA2F2AESBBQETW1 | NKG 125-80-200/222AA2F2AESBBQETW1 45kW | NG120 | CE | 13504
92710764 | CRN15-4 A-FGJ-A-V-PQQV 3x400D 50 HZ | CRN 15-4 A-FGJ-A-V PQQV 4kW 400D 50Hz | CRN15 | IC | 4227
92711156 | Utility Connect 1 yr. subscription | Utility Connect subskrypcja 1 rok | SDGUC | OB | 241
92711333 | Kit, Pressure tr. ISP40. 0-10bar | Przetwornik ciśnienia ISP40 0-10bar | MUCKT | SH | 525
92711334 | Kit, Pressure tr. ISP40. 0-16bar | Przetw. ciśnienia ISP40. 0-16bar | MUCKT | SH | 525
92711353 | Kit, Pressure tr. RPS7 0-10bar (4-20mA) | Przetwornik kpl. RPS7 0-10bar (4-20mA) | MMDKT | SA | 505
92711773 | NB 100-200/214AAF2AESBQQEUW1 | NB 100-200/214AAF2AESBQQEUW1 55kW Siem. | NB100 | CC | 12370
92711774 | CRN45-5-2 E-F-A-E-HQQE 3x400/690 50 HZ | CRN45-5-2 E-F-A-E-HQQE 3x400/690 50 HZ | CRN45 | IC | 12311
92711819 | NB 50-125/137AAF2AESBQQELW1 | NB 50-125/137AAF2AESBQQELW1 5.5kW | NB050 | CC | 2838
92712184 | CRIE5-12 P-P-A-V-HQQV 3x380-500 60HZ | CRIE 5-12 P-P-A-V HQQV 2.2kW 400V 60Hz | CRIE5 | IB | 3404
92712249 | SL.100.170.2.52S.S.N.51D.A.T.Z | SL.100.170.2.52S.S.N.51D.A.T.Z 15m EMC | SL552 | WB | 9196
92712331 | SB 3-35 M 230V 50Hz 15m Schuko, GAS | SB 3-35 M 230V 50Hz 15m Schuko, GAS | DEL01 | DA | 631
92712333 | SB 3-35 A 230V 50Hz 15m Schuko, GAS | SB 3-35 A 230V 50Hz 15m Schuko, GAS | DEL01 | DA | 654
92712335 | SB 3-35 MW 230V 50Hz 15m Schuko, GAS | SB 3-35 MW 230V 50Hz 15m Schuko, GAS | DEL01 | DA | 808
92712336 | SB 3-35 AW 230V 50Hz 15m Schuko, GAS | SB 3-35 AW 230V 50Hz 15m Schuko, GAS | DEL01 | DA | 834
92712338 | SB 3-45 M 230V 50Hz 15m Schuko, GAS | SB 3-45 M 230V 50Hz 15m Schuko, GAS | DEL01 | DA | 695
92712340 | SB 3-45 A 230V 50Hz 15m Schuko, GAS | SB 3-45 A 230V 50Hz 15m Schuko, GAS | DEL01 | DA | 722
92712343 | SB 3-45 MW 230V 50Hz 15m Schuko, GAS | SB 3-45 MW 230V 50Hz 15m Schuko, GAS | DEL01 | DA | 850
92712346 | SB 3-45 AW 230V 50Hz 15m Schuko, GAS | SB 3-45 AW 230V 50Hz 15m Schuko, GAS | DEL01 | DA | 880
92712363 | CRN95-2 EIZ-F-A-E-HQQE 400D/690Y 50 HZ | CRN 95-2 EIZ-F-A-E HQQE 15kW 400D 50Hz | CN095 | IC | 12989
92712748 | NBG 150-125-400/392AAF2SESBBQEUW3 | NBG 150-125-400/392AAF2SESBBQEUW3 | BG150 | CE | 18457
92712972 | MTR5-10/2 A-W-A-HUUV 3x400D 50Hz | MTR 5-10/2 A-W-A HUUV 0.37kW 400D 50Hz | MTR05 | IH | 985
92713049 | SBA 3-35 M 230V 50Hz 15m Schuko, GAS | SBA 3-35 M 230V 50Hz 15m Schuko, GAS | DEL02 | DA | 763
92713060 | SBA 3-35 A 230V 50Hz 15m Schuko, GAS | SBA 3-35 A 230V 50Hz 15m Schuko, GAS | DEL02 | DA | 808
92713062 | SBA 3-35 MW 230V 50Hz 15m Schuko, GAS | SBA 3-35 MW 230V 50Hz 15m Schuko, GAS | DEL02 | DA | 947
92713065 | SBA 3-35 AW 230V 50Hz 15m Schuko, GAS | SBA 3-35 AW 230V 50Hz 15m Schuko, GAS | DEL02 | DA | 991
92713068 | SBA 3-45 A 230V 50Hz 15m Schuko, GAS | SBA 3-45 A 230V 50Hz 15m Schuko, GAS | DEL02 | DA | 848
92713100 | SBA 3-45 MW 230V 50Hz 15m Schuko, GAS | SBA 3-45 MW 230V 50Hz 15m Schuko, GAS | DEL02 | DA | 987
92713101 | SBA 3-45 AW 230V 50Hz 15m Schuko, GAS | SBA 3-45 AW 230V 50Hz 15m Schuko, GAS | DEL02 | DA | 1031
92713104 | SBA 3-35 M 230V 50Hz 15m no plug, GAS | SBA 3-35 M 230V 50Hz 15m no plug, GAS | DEL02 | DA | 763
92713105 | SBA 3-35 A 230V 50Hz 15m no plug, GAS | SBA 3-35 A 230V 50Hz 15m no plug, GAS | DEL02 | DA | 808
92713106 | SBA 3-35 MW 230V 50Hz 15m no plug, GAS | SBA 3-35 MW 230V 50Hz 15m no plug, GAS | DEL02 | DA | 947
92713107 | SBA 3-35 AW 230V 50Hz 15m no plug, GAS | SBA 3-35 AW 230V 50Hz 15m no plug, GAS | DEL02 | DA | 991
92713108 | SBA 3-45 M 230V 50Hz 15m no plug, GAS | SBA 3-45 M 230V 50Hz 15m no plug, GAS | DEL02 | DA | 804
92713119 | NKG 65-50-125/139AA2F3KKD5252KW1 | NKG 65-50-125/139AA2F3KKD5252KW1 4kW Sie | NKGBU | CE | 14262
92713120 | SBA 3-45 A 230V 50Hz 15m no plug, GAS | SBA 3-45 A 230V 50Hz 15m no plug, GAS | DEL02 | DA | 848
92713122 | SBA 3-45 MW 230V 50Hz 15m no plug, GAS | SBA 3-45 MW 230V 50Hz 15m no plug, GAS | DEL02 | DA | 987
92713123 | SBA 3-45 AW 230V 50Hz 15m no plug, GAS | SBA 3-45 AW 230V 50Hz 15m no plug, GAS | DEL02 | DA | 1031
92713217 | CRN32-2 EFZ-F-A-E-HQQE FF265 60 HZ | CRN 32-2 EFZ-F-A-E HQQE FF265 60Hz b/sil | CRN32 | IC | 9286
92713254 | CR1-15 A-FGJ-A-E-HQQE 3x400/690 60HZ | CR1-15 A-FGJ-A-E-HQQE 3x400/690 60HZ | CR001 | IA | 1797
92713363 | NK 150-400/351AA2F1AESBQQEUW3 | NK 150-400/351AA2F1AESBQQEUW3 55kW Sierm | NK150 | CC | 20516
92713688 | CRNE15-2 J-P-T-E-HQQE 3x380-500 60 HZ | CRNE15-2 J-P-T-E-HQQE 3x380-500 60 HZ | CNE15 | ID | 3900
92713698 | MTR8-12/6-1 A-W-N-HUUV 3x230/400 50Hz | MTR 8-12/6-1 A-W-N HUUV 2.2kW 230/400/50 | MTR08 | IH | 1843
92713702 | CRE1-7 NP-A-A-E-HQQE 1x200-240 60HZ | CRE 1-7 NP-A-A-E HQQE 0.55kW 230V 60Hz | CRE01 | IB | 1880
92713730 | CRNE15-5 J-P-T-E-HQQE 3x380-500 60 HZ | CRNE15-5 J-P-T-E-HQQE 3x380-500 60 HZ | CNE15 | ID | 6580
92713732 | CRNE15-6 J-P-T-E-HQQE 3x380-500 60 HZ | CRNE15-6 J-P-T-E-HQQE 3x380-500 60 HZ | CNE15 | ID | 8158
92713738 | CRNE15-7 J-P-T-E-HQQE 3x380-500 60 HZ | CRNE15-7 J-P-T-E-HQQE 3x380-500 60 HZ | CNE15 | ID | 8309
92713767 | CRNE10-9 J-P-T-E-HQQE 3x380-500 60 HZ | CRNE10-9 J-P-T-E-HQQE 3x380-500 60 HZ | CNE10 | IB | 6205
92713820 | CRI3-9 F-FGJ-A-V-HQQV FT100 50HZ | CRI 3-9 F-FGJ-A-V HQQV FT100 50Hz b/siln | CRI03 | IA | 3320
92713821 | CRI3-9 F-FGJ-A-V-HQQV 3x400/690 50HZ | CRI 3-9 F-FGJ-A-V HQQV 0.75kW 400/60 | CRI03 | IA | 3540
92713916 | MTH2-5/1 A-W-A-AUUV 200D/346Y 50/60 | MTH 2-5/1 A-W-A AUUV 0.55kW 200D/346Y | MTH02 | IH | 630
92714322 | NKG 50-32-250/219AA2F3KKD5252MW1 | NKG 50-32-250/219AA2F3KKD5252MW1 7.5kW S | NKGBU | CE | 18421
92715443 | Spare,Fan D11.5/D124 12 blades, RAL2008 | Wentylator 96279740 RAL2008 | CMKIT | SC | 66
92715445 | Spare,Fan cover 141,5x141,5x57,2,RAL2008 | Pokrywa went. 96279720 RAL2008 | CMKIT | SC | 74
92715492 | CRN64-3-1 E-F-A-E-HQQE 3x230/400 50 HZ | CRN 64-3-1 E-F-A-E HQQE 15kW 230/400/50 | CRN64 | IC | 9729
92715495 | CRN64-3 E-F-A-E-HQQE 3x230/400 50 HZ | CRN 64-3 E-F-A-E HQQE 18.5kW 230/400/50 | CRN64 | IC | 11669
92716132 | DMX 321-6 S1-PV/V/T-X-E1U3U3XE0AG | DMX 321-6 S1-PV/V/T-X-E1U3U3XE0AG | MX800 | IM | 4702
92716137 | DMX 26-10 S2-PVC/V/C-X-E1U2U2XE0NG | DMX 26-10 S2-PVC/V/C-X-E1U2U2XE0NG | MX115 | IM | 1771
92716190 | DMX 35-10 S2-PVC/V/C-X-E1U2U2XE0NG | DMX 35-10 S2-PVC/V/C-X-E1U2U2XE0NG | MX115 | IM | 1711
92716226 | DMX 8-10 S2-PVC/V/C-X-E1U2U2XE0NG | DMX 8-10 S2-PVC/V/C-X-E1U2U2XE0NG | MX115 | IM | 1603
92716229 | CRN1S-8 A-FGJ-A-E-HQQE 3x400/690 50HZ | CRN 1S-8 A-FGJ-A-E HQQE 0.37kW 400V 50Hz | CRN1S | IA | 1255
92716237 | DMX 4-10 S2-PVC/T/C-X-E1U2U2XE0NG | DMX 4-10 S2-PVC/T/C-X-E1U2U2XE0NG | MX115 | IM | 1660
92716263 | DMX 26-10 S2-PP/E/C-X-E1U2U2XE0NG | DMX 26-10 S2-PP/E/C-X-E1U2U2XE0NG | MX115 | IM | 1843
92716284 | DMX 9-10 S2-PP/E/C-X-E1U2U2XE0NG | DMX 9-10 S2-PP/E/C-X-E1U2U2XE0NG | MX115 | IM | 1726
92716853 | CR10-3 BEU-FJ-A-E-HQQE FT115 50 HZ | CR 10-3 BEU-FJ-A-E HQQE FT115 50Hz b/sil | CR010 | IA | 1684
92716891 | CRN3-4 FK-FGJ-A-E-HQQE 3x400/690 50HZ | CRN 3-4 FK-FGJ-A-E HQQE 0.37kW 400V 50Hz | CRN03 | IA | 3814
92718419 | CRNE5-2 A-P-T-E-HQQE 3x380-500 60HZ | CRNE 5-2 A-P-T-E HQQE 0.55kW 400V 60Hz | CRNE5 | IB | 2120
92718471 | CR15-17 K-F-A-E-HQQE FF300 50 HZ | CR 15-17 K-F-A-E HQQE FF300 50Hz b/siln. | CR015 | IC | 5389
92718476 | CR1-17 E-FGJ-A-E-HQQE 3x230/400 60HZ | CR 1-17 E-FGJ-A-E HQQE 1.5kW 230/400/60 | CR001 | IA | 3593
92718610 | CRE10-20 K-FJ-A-E-HQQE 3x380-500 50 HZ | CRE 10-20 K-FJ-A-E HQQE 7.5kW 400V 50Hz | CRE10 | IB | 7192
92719062 | PS.R.10.25.S.GC.304.50.A50.SEG | PS.R.10.25.S.GC.304.50.A50.SEG | SO800 | WB | 3357
92719098 | NB 100-200/219AAF2KESBQQEWW1 | NB 100-200/219AAF2KESBQQEWW1 90kW Siem. | NBSS0 | CE | 24138
92719144 | CRI3-19 E-FGJ-A-V-HQQV 3x400D 60HZ | CRI 3-19 E-FGJ-A-V HQQV 3x400D/60Hz+BV | CRI03 | IA | 4286
92719890 | CR32-6 EK-F-A-E-HQQE 3x400/690 50 HZ | CR 32-6 EK-F-A-E HQQE 11kW 400/690/50 | CR032 | IC | 8929
92719972 | DMH 102-10 B-PP/E/C-X-E1U3U3XE0AG | DMH 102-10 B-PP/E/C-X-E1U3U3XE0AG | MH000 | IM | 7930
92720002 | CRN10-12 E-FGJ-A-E-HQQE 3x400D 50 HZ | CRN 10-12 E-FGJ-A-E HQQE 4kW 400D 50Hz | CRN10 | IA | 4471
92720017 | NB 100-200/217AAF2AESBQQEMW3 | NB 100-200/217AAF2AESBQQEMW3 7.5kW Siem. | NB100 | CC | 4132
92720022 | NK 250-350/366AA1F1AESBQQEQW5 | NK 250-350/366AA1F1AESBQQEQW5 | NK250 | CC | 27194
92720099 | CRNE32-1-1 M-F-A-E 3x380-500 60 HZ | CRNE 32-1-1 M-F-A-E 3kW 400V 60Hz | CNE32 | ID | 7254
92720120 | CRNE1S-21 M-FGJ-A-E 3x380-500 50HZ | CRNE 1S-21 M-FGJ-A-E 0.75kW 400V 50Hz | CNE1S | IB | 5319
92720151 | CRI3-17 A-FGJ-A-V-HQQV 3x230/400 60HZ | CRI3-17 A-FGJ-A-V-HQQV 3x230/400 60HZ | CRI03 | IA | 2471
92720661 | TP 100-250/2 XE-F-A-BQQE-NX1 | TP 100-250/2 XE-F-A BQQE-NX1 400/50 PN16 | TPL10 | CA | 6070
92721302 | Hydro Solo-E CRE 32-4-2 U2 A-A-A-Y-S | Hydro Solo-E CRE 32-4-2 U2 A-A-A-Y-S | CRB02 | DA | 14396
92721820 | DME 375-10 AR-PP/E/C-S-32A2A2F+certif | DME 375-10 AR-PP/E/C-S-32A2A2F+certif | ME375 | IJ | 6005
92721922 | SL.100.170.2.52S.S.N.51D.A.Z | SL.100.170.2.52S.S.N.51D.A.Z 25m EMC | SL552 | WB | 9496
92722012 | CRN10-3 A-CA-A-E-HQQE 3x400/690 50 HZ | CRN 10-3 A-CA-A-E HQQE 1.1kW 400V 50Hz | CRN10 | IA | 1754
92722014 | CRN1-13 A-CA-A-E-HQQE 3x400/690 50HZ | CRN 1-13 A-CA-A-E HQQE 0.75kW 400V 50Hz | CRN01 | IA | 1331
92722267 | NBG 125-80-250/236AAF2AESBQQEMW3 | NBG 125-80-250/236AAF2AESBQQEMW3 7.5kW S | BG120 | CE | 4249
92723056 | CR3-9 A-A-A-V-HQQV 3x230/400 50HZ | CR 3-9 A-A-A-V HQQV 0.75kW 230/400 50Hz | CR003 | IA | 1108
92723117 | CR3-11 A-A-A-V-HQQV 3x400/690 50HZ | CR3-11 A-A-A-V-HQQV 3x400/690 50HZ | CR003 | IA | 1213
92723211 | NKG 125-100-200/175AA2F2KESBQQESW1 | NKG 125-100-200/175AA2F2KESBQQESW1 | NGSS0 | CE | 18255
92723635 | CRN64-3-2 M-P-T-E 3x400/690 50 HZ | CRN64-3-2 M-P-T-E 3x400/690 50 HZ | CRN64 | IC | 15307
92723699 | NB 40-160/161AAF2AESBQQELW1 | NB 40-160/161AAF2AESBQQELW1 5.5kW 400V | NB040 | CC | 2864
92723813 | CRN10-14 E-FGJ-A-E-HQQE 3x400D 50 HZ | CRN 10-14 E-FGJ-A-E HQQE 5.5kW 400D 50Hz | CRN10 | IA | 5003
92724848 | CRNE15-1 A-FGJ-A-E-HQQE 3x380-500 50 HZ | CRNE 15-1 A-FGJ-A-E HQQE 1.1kW 400V 50Hz | CNE15 | ID | 3036
92724941 | CRN15-2 FKZ-FGJ-A-F-HQQE 3x400D 50 HZ | CRN15-2 FKZ-FGJ-A-F-HQQE 3x400D 50 HZ | CRN15 | IC | 6980
92724946 | CRN15-2 X-FGJ-A-F-HQQE 3x400D 50 HZ | CRN 15-2 X-FGJ-A-F HQQE 2.2kW 400D 50Hz | CRN15 | IC | 6962
92725026 | CRI3-17 E-FGJ-A-V-HQQV 3x230/400 60HZ | CRI3-17 E-FGJ-A-V-HQQV 3x230/400 60HZ | CRI03 | IA | 2858
92725085 | NB 65-200/202AAF2AESBQQEQW1 | NB 65-200/202AAF2AESBQQEQW1 22kW 400V | NB065 | CC | 5873
92725385 | UNOLIFT.270.APG.40.10.1 LC231 | UNOLIFT.270.APG.40.10.1 LC231 | UNOGR | DB | 2718
92725386 | DUOLIFT.270.APG.40.10.3 LC231 | DUOLIFT.270.APG.40.10.3 LC231 | DUOGR | DB | 3921
92725489 | NK 65-200/201AA2F2AESBQQEQW1 | NK 65-200/201AA2F2AESBQQEQW1 22kW 400V | NK065 | CC | 8222
92725496 | CRI5-5 E-FGJ-A-E-HQQE 3x230/400 60HZ | CRI 5-5 E-FGJ-A-E HQQE 3x230/400/60+RMRS | CRI05 | IA | 2407
92725571 | LC241 2x 1,9-6,3 DOL 3x230/400 PI OPT | LC 241 2x 1.9-6.3 DOL 3x230/400 PI OPT | APLCS | WD | 1742
92725606 | S1.80.125.500.4.62H.C.398.G.N.D.511.Z | S1.80.125.500.4.62H.C.398.G.N.D.511.Z | GE062 | WC | 23761
92725731 | Hydro MPC-E 3 CRE32-4-2 U2 D-A-A-HI | Hydro MPC-E 3 CRE32-4-2 U2 D-A-A-HI | HMPC1 | CG | 50244
92725823 | CRE5-20 KPV-FGJ-A-E-HQQE 3x380-500 60HZ | CRE5-20 KPV-FGJ-A-E-HQQE 3x380-500 60HZ | CRE05 | IB | 4951
92726168 | SLV.65.65.15.2.50B.Z | SLV.65.65.15.2.50B.Z 10m EMC | SEV65 | WA | 2524
92726250 | SP3A-22 2.2kW 380-415V 50Hz | SP 3A-22 MS4000 2.2kW 400D M8+ 60m kabla | SP03A | WH | 1916
92726257 | SP5A-33 4.0KW 3x380-415V 50Hz | SP 5A-33 MS4000 4kW 400D M8 + 60m kabla | SP05A | WH | 2335
92726263 | SP5A-17 2.2kW 380-415V 50Hz | SP 5A-17 MS4000 2.2kW 400V M8+ 60m kabla | SP05A | WH | 1875
92726265 | SP5A-21 3.0KW 3x380-415V 50Hz | SP 5A-21 MS4000 3kW 400D M8+60m kabla | SP05A | WH | 1959
92726375 | S2.145.300.280.8.62E.S.421.Q.N.D.511.Z | S2.145.300.280.8.62E.S.421.Q.N.D.511.Z | GE062 | WC | 28935
92726443 | NK 125-315/317AA1F2AFSDAQFYW1 | NK 125-315/317AA1F2AFSDAQFYW1 | NK125 | CC | 70938
92726452 | NKG 125-100-200/189AA2F3KESDQQESW1 | NKG 125-100-200/189AA2F3KESDQQESW1 37kW | NGSS0 | CE | 23063
92727116 | NB 150-315.2/314AAF1AESBQQETW3 | NB 150-315.2/314AAF1AESBQQETW3 45kW Siem | NB150 | CC | 14115
92727285 | MTR20-11/5 A-W-I-HUUV 3x400D 50Hz | MTR 20-11/5 A-W-I HUUV 5.5kW 400D 50Hz | MTR20 | IH | 3659
92727286 | MTR20-11/6 A-W-I-HUUV 3x400/690 50Hz | MTR 20-11/6 A-W-I HUUV 7.5kW 400V 50Hz | MTR20 | IH | 3861
92727628 | UNILIFT AP12.50.11.A1 1x230V 20m | UNILIFT AP12.50.11.A1 1x230V 20m | AP012 | DC | 1761
92727641 | NB 65-160/173AAF2AESBQQEOW1 | NB 65-160/173AAF2AESBQQEOW1 | NB065 | CC | 4635
92727657 | CRN3-36 BM-FGJ-A-E 3x400D 50HZ | CRN 3-36 BM-FGJ-A-E 4kW 400D 50Hz | CRN03 | IA | 5559
92727680 | NB 50-125/141AAF2KESBQQEMW1 | NB 50-125/141AAF2KESBQQEMW1 7.5kW 400V | NBSS0 | CE | 6585
92727687 | CRN64-5-2 EX-F-A-E-HQQE FF350 50 HZ | CRN 64-5-2 EX-F-A-E HQQE FF350 50Hz b/si | CRN64 | IC | 11988
92727774 | CRI15-5 A-FGJ-A-E-HQQE 3x440Y 50 HZ | CRI 15-5 A-FGJ-A-E HQQE 4kW 440Y 50Hz | CRI15 | IC | 3637
92729389 | NBG 125-80-250/229AAF2AESBBQELW3 | NBG 125-80-250/229AAF2AESBBQELW3 5.5kW S | BG120 | CE | 4013
92729400 | NBG 100-65-250/240AAF2AESBQQELW3 | NBG 100-65-250/240AAF2AESBQQELW3 5.5kW S | BG100 | CE | 5612
92730024 | LC 241 2x 10-30 SD 3x230/400 MI OPT | LC 241 2x10-30 SD 3x230/400 MI OPT | APLCS | WD | 3823
92730129 | CRNE15-5 N-CX-A-E-HQQE 3x380-500 50 HZ | CRNE 15-5 N-CX-A-E HQQE 4kW 400V 50Hz | CNE15 | ID | 5479
92730138 | MTR4-22/22 A-W-A-HUUV FT130 50Hz | MTR4-22/22 A-W-A-HUUV FT130 50Hz | MTR04 | IH | 2327
92730214 | CRN15-5 M-FGJ-A-V 3x400D 50 HZ | CRN 15-5 M-FGJ-A-V 5.5kW 400D 50Hz | CRN15 | IC | 6277
92730222 | NB 125-500/500AAF2AESDAQF1W3 | NB 125-500/500AAF2AESDAQF1W3 | NB125 | CC | 30105
92730228 | NB 125-500/505AAF2AESDAQF1W3 | NB 125-500/505AAF2AESDAQF1W3 110kW Siem. | NB125 | CC | 29540
92730237 | SP160- 3A Rp6 8"3X380-415/50 37kW | SP 160-3A Rp6 MMS8000T45 8" 37kW 400D | SP160 | WG | 11059
92730265 | NK 80-250/227AA2F2AESBAQETW1 | NK 80-250/227AA2F2AESBAQETW1 45kW Siem. | NK080 | CC | 14595
92730321 | CRN1-10 A-CX-A-E-HQQE 3x230/400 50HZ | CRN 1-10 A-CX-A-E HQQE 0.55kW 230/400/50 | CRN01 | IA | 1418
92730748 | CRN32-5 A-P-A-E-HQQE 3x400/690 50 HZ | CRN32-5 A-P-A-E-HQQE 3x400/690 50 HZ | CRN32 | IC | 9060
92730814 | NB 100-200/207AAF2AESBQQEUW1 | NB 100-200/207AAF2AESBQQEUW1 55kW Siem. | NB100 | CC | 11256
92730916 | Hydro MPC-E 4 CR64-2 U2 C-A-A-R | Hydro MPC-E 4 CR64-2 U2 C-A-A-R | HMPC1 | CG | 70463
92730924 | DMH 213-10 D4-PVC/V/C-X-E1U3U3XEMAG | DMH 213-10 D4-PVC/V/C-X-E1U3U3XEMAG | MH000 | IM | 9387
92730993 | TP 80-120/2 A-F-A-BQBE-HW1 | TP 80-120/2 A-F-A BQBE-HX1 400/50 PN10 | UPT80 | CA | 2327
92731021 | NB 100-250/258BAF2AESBQQEWW1 | NB 100-250/258BAF2AESBQQEWW1 90kW Siem. | NB100 | CC | 16795
92731026 | NB 100-250/258BAF2AESDAQFWW1 | NB 100-250/258BAF2AESDAQFWW1 | NB100 | CC | 18202
92731543 | CRN5-8 EX-FGJ-L-E-HQQE 3x400/690 50HZ | CRN 5-8 EX-FGJ-L-E HQQE 1.1kW 400V 50Hz | CRN05 | IA | 3438
92731715 | DMX 315-3D B-PP/E/T-S-E1B5B5XE0AG | DMX 315-3D B-PP/E/T-S-E1B5B5XE0AG | MX800 | IM | 5546
92731718 | DMH 1500-4 D4-PP/E/T-X-E1B5B5XEMAG | DMH 1500-4 D4-PP/E/T-X-E1B5B5XEMAG | MH000 | IM | 14547
92732259 | NB 50-160/154AAF2AESBQQEMW1 | NB 50-160/154AAF2AESBQQEMW1 7.5kW Siem. | NB050 | CC | 3230
92732359 | TP 32-30/4 A-F-A-BQQV-AW3 | TP 32-30/4 A-F-A BQQV-AX3 230/50 PN10 | UPT32 | CA | 947
92732374 | CRN5-32 A-FGJ-H-E-HQQE 3x400/690 50HZ | CRN 5-32 A-FGJ-H-E HQQE 5.5kW 400V 50Hz | CRN05 | IA | 3487
92733031 | SP125- 3 Rp6 6"3X380-415/50 30kW | SP125- 3 Rp6 6"3X380-415/50 30kW | SP125 | WG | 9123
92733033 | SP125- 3 Rp6 6"3X380-415/50 30kW | SP125- 3 Rp6 6"3X380-415/50 30kW | SP125 | WG | 9438
92733488 | SE1.105.200.110.4.52M.H.N.61G.A.Z | SE1.105.200.110.4.52M.H.N.61G.A.Z 10mEMC | SE652 | WB | 12420
92733507 | SE1.105.200.110.4.52M.C.N.61G.A.Z | SE1.105.200.110.4.52M.C.N.61G.A.Z 10mEMC | SE652 | WB | 11768
92733508 | SL1.105.200.110.4.52M.S.N.61G.A.Z | SL1.105.200.110.4.52M.S.N.61G.A.Z 10mEMC | SL652 | WB | 11180
92733529 | CRI5-36 FK-FGJ-A-F-HQQE 3x400D 50HZ | CRI 5-36 FK-FGJ-A-F HQQE 5.5kW 400D 50Hz | CRI05 | IA | 5782
92733605 | CRN3-6 EU-FGJ-A-E-HQQE 3x230/400 50HZ | CRN3-6 EU-FGJ-A-E-HQQE 3x230/400 50HZ | CRN03 | IA | 3064
92733618 | CRI5-32 FK-FGJ-A-F-HQQE 3x400D 50HZ | CRI 5-32 FK-FGJ-A-F HQQE 5.5kW 400D 50Hz | CRI05 | IA | 5620
92733619 | CRI3-21 F-FGJ-A-E-HQQE 3x230/400 50HZ | CRI3-21 F-FGJ-A-E-HQQE 3x230/400 50HZ | CRI03 | IA | 4467
92733641 | CRN3-21 F-FGJ-A-V-HQQE 3x400D 50HZ | CRN3-21 F-FGJ-A-V-HQQE 3x400D 50HZ | CRN03 | IA | 4689
92733643 | CRN3-21 F-FGJ-A-F-HQQE 3x400D 50HZ | CRN 3-21 F-FGJ-A-F HQQE 2.2kW 400D 50Hz | CRN03 | IA | 4732
92733646 | CRI3-21 F-FGJ-A-F-HQQE 3x230/400 50HZ | CRI 3-21 F-FGJ-A-F HQQE 2.2kW 230/400/50 | CRI03 | IA | 4387
92733666 | SP95- 3 Rp5 6"3X380-415/50 13kW | SP 95-3 Rp5 MMS6T50 6" 13kW 400D sic-sic | SP095 | WG | 6061
92733680 | SP95- 3 Rp5 6"3X380-415/50 15kW | SP 95-3 Rp5 MMS6T50 6" 15kW 400D sic-sic | SP095 | WG | 6178
92733687 | SP95- 3 Rp5 6"3X380-415/50 13kW | SP95- 3 Rp5 6"3X380-415/50 13kW | SP095 | WG | 6947
92733821 | SE1.80.100.22.A.4.50D.B.Z | SE1.80.100.22.A.4.50D.B.Z 25m | SE08A | WA | 4211
92733908 | CRE5-14 KP-FGJ-A-E-HQQE 3x380-500 60HZ | CRE 5-14 KP-FGJ-A-E HQQE 3kW 400V 60Hz | CRE05 | IB | 3626
92733986 | Control 22kW 3x400V 50Hz VdS w/o mon. PL | Control 22kW 3x400V 50Hz VdS w/o mon. PL | FICOP | CI | 5647
92734170 | SP77- 2 Rp5 6"3X380-415/50 7.5kW | SP 77-2 Rp5 MMS6T50 6"7.5kW 400D sic-sic | SP077 | WG | 5091
92734546 | CRE1S-27 N-FGJ-A-E-HQQE 3x380-500 60HZ | CRE 1S-27 N-FGJ-A-E HQQE 1.5kW 400V 60Hz | CRE1S | IB | 3384
92734630 | MTR15-21/5 A-W-I-HUUV 3x230/400 50Hz | MTR15-21/5 A-W-I-HUUV 3x230/400 50Hz | MTR15 | IH | 3031
92734676 | NK 80-200/200AA1F2AESBAQEVW1 | NK 80-200/200AA1F2AESBAQEVW1 | NK080 | CC | 14902
92734730 | NK 65-200/203AY1F2BESBQQEXW1 | NK 65-200/203AY1F2BESBQQEXW1 b/silnika | NKENS | CC | 2445
92734750 | NB 80-250/234AASF2AESDAQFUW1 | NB 80-250/234AASF2AESDAQFUW1 55kW Siem | NB080 | CC | 13247
92734755 | NB 50-160/177AASF2AESDAQFOW1 | NB 50-160/177AASF2AESDAQFOW1 15kW 400V | NB050 | CC | 4980
92734826 | NB 80-160/174AAF2AESBQQEQW1 | NB 80-160/174AAF2AESBQQEQW1 22kW 400V | NB080 | CC | 5552
92734932 | CR15-3 EKU-F-A-E-HQQE 3x400/690 50 HZ | CR 15-3 EKU-F-A-E HQQE 4kW 400V 50Hz | CR015 | IC | 6668
92734959 | NK 200-400/344AA2F1AESBAQEVW3 | NK 200-400/344AA2F1AESBAQEVW3 75kW Siem. | NK200 | CC | 27646
92734980 | MG71A 400/690-2 .37KW B14-14 Phs PTC | MG 71A 0.37kW 400/690-2 B14-14 Phs PTC | GNST1 | AI | 286
92735443 | NK 65-200/219AA1F2AVSBQQVKW3 | NK 65-200/219AA1F2AVSBQQVKW3 4kW Siem. | NK065 | CC | 3938
92735473 | SE1.80.100.22.A.4.50D.B.Z | SE1.80.100.22.A.4.50D.B.Z 15m EMC | SE08A | WA | 4676
92735475 | SE1.80.100.30.A.4.50D.B.Z | SE1.80.100.30.A.4.50D.B.Z 15m EMC | SE08A | WA | 5887
92735546 | CRNE5-16 V-FGJ-N-E-HQQE 3x380-500 60HZ | CRNE 5-16 V-FGJ-N-E HQQE 4kW 400V 60Hz | CRNE5 | IB | 4362
92735561 | CRNE1-13 V-FGJ-N-E-HQQE 3x380-500 60HZ | CRNE 1-13 V-FGJ-N-E HQQE 1.1kW 400V 60Hz | CRNE1 | IB | 2799
92735587 | NB 50-125/121AAF2BESBQQEKW1 | NB 50-125/121AAF2BESBQQEKW1 4kW 400V | NB050 | CC | 2503
92735599 | NK 65-200/219AA1F2AVSBQQVKW3 | NK 65-200/219AA1F2AVSBQQVKW3 4kW Siem. | NK065 | CC | 3750
92735630 | NK 32-160.1/146AA2F2AESBQQEHW1 | NK 32-160.1/146AA2F2AESBQQEHW1 1.5kW | NK032 | CC | 3357
92735631 | CRNE1-9 PV-FGJ-H-E-HQQE 3x380-500 60HZ | CRNE 1-9 PV-FGJ-H-E HQQE 0.55kW 400 60Hz | CRNE1 | IB | 2450
92735636 | CRNE1S-9 PV-FGJ-N-E-HQQE 3x380-500 60HZ | CRNE 1S-9 PV-FGJ-N-E HQQE 0.37kW 400/60 | CNE1S | IB | 2186
92735740 | CRIE3-21 F-FGJ-A-F-HQQE 3x380-500 50HZ | CRIE 3-21 F-FGJ-A-F HQQE 2.2kW 400V 50Hz | CRIE3 | IB | 5800
92735742 | CRNE3-21 F-FGJ-A-F-HQQE 3x380-500 50HZ | CRNE 3-21 F-FGJ-A-F HQQE 2.2kW 400V 50Hz | CRNE3 | IB | 5961
92736105 | SE1.80.80.22.A.4.50D.B.Z | SE1.80.80.22.A.4.50D.B.Z 15m | SE08A | WA | 4420
92736175 | NB 40-200/217AAF2SESBBQEHW3 | NB 40-200/217AAF2SESBBQEHW3 | NB040 | CC | 2357
92736182 | NBG 65-40-200/217AAF2SESBBQEHW3 | NBG 65-40-200/217AAF2SESBBQEHW3 | BG065 | CE | 2332
92736202 | NB 150-250/235BAF1AESBAQELW5 | NB 150-250/235BAF1AESBAQELW5 | NB150 | CC | 5384
92736344 | NB 150-250/239BAF1AESBAQEOW3 | NB 150-250/239BAF1AESBAQEOW3 | NB150 | CC | 7451
92736349 | NB 125-250/239AAF2AESBAQEOW3 | NB 125-250/239AAF2AESBAQEOW3 15kW Siem. | NB125 | CC | 5474
92736355 | CRN3-7 BM-FGJ-H-E 3x400/690 50HZ | CRN 3-7 BM-FGJ-H-E 1.1kW 400V 50Hz | CRN03 | IA | 3827
92736357 | CRN3-7 B-FGJ-H-E-PQQE 3x400/690 50HZ | CRN 3-7 B-FGJ-H-E PQQE 1.1kW 400V 50Hz | CRN03 | IA | 2182
92736361 | NB 150-315.2/320AAF1AESBAQETW3 | NB 150-315.2/320AAF1AESBAQETW3 45kW Siem | NB150 | CC | 11694
92736364 | NB 150-250/253BASF1AESBAQERW3 | NB 150-250/253BASF1AESBAQERW3 | NB150 | CC | 10723
92736370 | NB 150-250/253BAF1AESBAQERW3 | NB 150-250/253BAF1AESBAQERW3 30kW Siem. | NB150 | CC | 9360
92736748 | NBG 65-50-160/158AAF2KESBBQELW1 | NBG 65-50-160/158AAF2KESBBQELW1 | BGSS0 | CE | 6653
92736760 | SE.100.240.2.52S.C.N.51D.A.Z | SE.100.240.2.52S.C.N.51D.A.Z | SE552 | WB | 11249
92736786 | NBG 65-50-160/172AAF2KVSBBQVMW1 | NBG 65-50-160/172AAF2KVSBBQVMW1 | BGSS0 | CE | 7271
92736960 | CRN5-2 A-CX-T-E-HQQE 3x230/400 50HZ | CRN 5-2 A-CX-T-E HQQE 0.37kW230/400 50Hz | CRN05 | IA | 1292
92736966 | CRNE20-6 F-FGJ-A-F-HQQE 3x380-500 50 HZ | CRNE 20-6 F-FGJ-A-F HQQE 7.5kW 400V 50Hz | CNE20 | ID | 10361
92737145 | NK 80-200/200AA1F2AESBAQEVW1 | NK 80-200/200AA1F2AESBAQEVW1 75kW 400V | NKA80 | CC | 14652
92737159 | NBE 50-160/158AAF2AESDAQFGWA | NBE 50-160/158AAF2AESDAQFGWA 1.1kW 400V | NBE00 | CD | 3797
92737332 | MTR2-13/13 A-M-A-HUUV 3x230/400 50Hz | MTR2-13/13 A-M-A-HUUV 3x230/400 50Hz | MTR02 | IH | 1513
92737354 | Spare, Impeller 40-200 /187 BZ trim | Wirnik 40-200 /187 BZ trim | NBKIT | SB | 1135
92737459 | CRE3-4 A-AN-A-E-HQQE 3x380-500 60HZ | CRE3-4 A-AN-A-E-HQQE 3x380-500 60HZ | CRE03 | IB | 1889
92737555 | CRE3-5 A-AN-A-E-HQQE 3x380-500 60HZ | CRE3-5 A-AN-A-E-HQQE 3x380-500 60HZ | CRE03 | IB | 2084
92737556 | CRE32-2-1 P-F-A-E-HQQE 3x380-500 60 HZ | CRE32-2-1 P-F-A-E-HQQE 3x380-500 60 HZ | CRE32 | ID | 5795
92737563 | DMH 83-10 AR-PP/E/T-S-G1U3U3FEMAG | DMH 83-10 AR-PP/E/T-S-G1U3U3FEMAG | MH000 | IM | 5686
92737650 | CRI10-10 E-FGJ-A-E-HQQE 3x400/690 60 HZ | CR I10-10 E-FGJ-A-E HQQE 7.5kW 3x400/60 | CRI10 | IA | 4629
92737686 | Hydro MPC-E 5 CR32-3 U2 D-A-A-S | Hydro MPC-E 5 CR32-3 U2 D-A-A-S | HMP21 | CG | 66260
92737698 | CRI3-21 F-FGJ-A-F-HQQE 3x400D 50HZ | CRI 3-21 F-FGJ-A-F HQQE 2.2kW 400D 50Hz | CRI03 | IA | 4387
92737733 | NB 32-125/106AAF2AVSBQQVGW1 | NB 32-125/106AAF2AVSBQQVGW1 1.1kW Siem. | NB032 | CC | 1500
92738084 | NBG 125-80-315/305AAF2AESBBQEOW3 | NBG 125-80-315/305AAF2AESBBQEOW3 15kW Si | BG120 | CE | 5755
92738088 | CRN32-13 I-F-A-E-HQQE 3x400/690 50 HZ | CRN32-13 I-F-A-E-HQQE 3x400/690 50 HZ | CRN32 | IC | 15535
92738113 | CRI10-10 E-FGJ-A-V-HUUV 3x400/690 60 HZ | CRI 10-10 E-FGJ-A-V HUUV 7.5kW 3x400/60 | CRI10 | IA | 4717
92738130 | CRI10-10 E-FGJ-A-V-HQQV 3x400/690 60 HZ | CRI 10-10 E-FGJ-A-V HQQV 7.5kW400/690/60 | CRI10 | IA | 4663
92738530 | NBG 125-80-315/305AAF2SESBBQEOW3 | NBG 125-80-315/305AAF2SESBBQEOW3 15kW Si | BG120 | CE | 7286
92738943 | CR5-16 EK-FGJ-A-E-HQQE 3x440D 60HZ | CR5-16 EK-FGJ-A-E-HQQE 3x440D 60HZ | CR005 | IA | 3999
92738971 | Hydro MPC-E 5 CRNE64-2-1 U2 D-A-B-A | Hydro MPC-E 5 CRNE64-2-1 U2 D-A-B-A | HMPC1 | CG | 113484
92739072 | NKE 65-200/203AA2F2AESBAQEQW1 | NKE 65-200/203AA2F2AESBAQEQW1 | NKE00 | CD | 13980
92740077 | CR15-10 E-F-A-E-HQQE 3x230/400 50 HZ | CR15-10 E-F-A-E-HQQE 3x230/400 50 HZ | CR015 | IC | 5846
92740206 | CR5-16 EK-FGJ-A-E-HQQE 3x690Y 60HZ | CR 5-16 EK-FGJ-A-E HQQE 3x690/60+DNV-GL | CR005 | IA | 4049
92740948 | MTR2-7/7 A-M-A-HUUV 1x220/240 50Hz | MTR2-7/7 A-M-A-HUUV 1x220/240 50Hz | MTR02 | IH | 1207
92741154 | CR5-20 E-FGJ-A-E-HQQE 3x400D 50HZ | CR 5-20 E-FGJ-A-E HQQE 3kW 3x400D 50Hz | CR005 | IA | 3242
92741201 | Hydro MPC-E 5 CRNE64-2-1 U2 D-A-B-I | Hydro MPC-E 5 CRNE64-2-1 U2 D-A-B-I | HMPC1 | CG | 115291
92741232 | Hydro MPC-E 3 CRNE64-3-2 U2 D-A-B-I | Hydro MPC-E 3 CRNE64-3-2 U2 C-A-B-I | HMPC1 | CG | 78077
92741251 | Hydro MPC-E 4 CRNE64-3-2 U2 D-A-B-I | Hydro MPC-E 4 CRNE64-3-2 U2 D-A-B-I | HMPC1 | CG | 101057
92741804 | DMH 83-10 B-PP/E/T-X-E1U3U3XE0AG | DMH 83-10 B-PP/E/T-X-E1U3U3XE0AG | MH000 | IM | 3639
92741817 | SP30- 4 Rp3 4"3X380-415/50 4.0kW | SP30- 4 Rp3 4"3X380-415/50 4.0kW | SP030 | WG | 2359
92741851 | NBG 100-65-250/270AAF2KESBBQEMW3 | NBG 100-65-250/270AAF2KESBBQEMW3 | BGSS0 | CE | 9629
92741964 | CRI3-7 FH-FGJ-A-E-HQQE 3x400D 50HZ | CRI 3-7 FH-FGJ-A-E HQQE 0.55kW 400D 50Hz | CRI03 | IA | 3483
92742020 | CRN3-7 FH-FGJ-A-E-HQQE 3x400D 50HZ | CRN 3-7 FH-FGJ-A-E HQQE 0.55kW 400D 50Hz | CRN03 | IA | 3677
92742071 | CRI5-6 FH-FGJ-A-E-HQQE 3x400D 50HZ | CRI 5-6 FH-FGJ-A-E HQQE 1.1kW 400D 50Hz | CRI05 | IA | 3655
92742074 | CRN5-6 FH-FGJ-A-E-HQQE 3x400D 50HZ | CRN 5-6 FH-FGJ-A-E HQQE 1.1kW 400D 50Hz | CRN05 | IA | 3773
92742138 | CRI1S-2 E-FGJ-A-E-HQQE 3x440D 60HZ | CRI 1S-2 E-FGJ-A-E HQQE 0.37kW 400D 60Hz | CRI1S | IA | 1882
92742168 | CR45-3 K-F-A-E-HQQE 3x400/690 50 HZ | CR45-3 K-F-A-E-HQQE 3x400/690 50 HZ | CR045 | IC | 6714
92742188 | CRE5-36 A-FGJ-A-V-HUBV 3x380-500 50HZ | CRE 5-36 A-FGJ-A-V HUBV 5.5kW 400V 50Hz | CRE05 | IB | 4920
92742923 | NB 50-160/154AAF2AESBQQEMW1 | NB 50-160/154AAF2AESBQQEMW1 7.5kW Siem. | NB050 | CC | 2977
92742948 | MG80A 230/400-2 .75KW B14-19 Ph | MG 80A 0.75kW 230/400-2 B14-19 Ph | GNEF1 | AI | 351
92743035 | CM5-2 A-R-A-E-AQQE B-A-A-N | CM 5-2 A-R-A-E AQQE B-A-A-N0.78kW115/230 | CM05A | IE | 367
92743480 | TP 100-160/2 X-F-A-BAQE-KX1 | TP 100-160/2 X-F-A BAQE-KX1 500D/50 PN16 | TPL10 | CA | 2569
92743589 | NBG 65-40-200/217ABF2SESBBQEIW3 | NBG 65-40-200/217ABF2SESBBQEIW3 | BG065 | CE | 2787
92743605 | CRI3-23 E-FGJ-A-V-HQQV 3x400/690 50HZ | CRI 3-23 E-FGJ-A-V HQQV 2.2kW 400V 50Hz | CRI03 | IA | 2872
92743610 | NBG 65-40-200/219AAF2SESBBQEIW3 | NBG 65-40-200/219AAF2SESBBQEIW3 2.2kW Si | BG065 | CE | 2513
92743688 | BMS 30-20 HS-B-C-P-A-A | BMS 30-20 HS-B-C-P-A | BMS00 | IG | 42338
92743703 | BMS 46-15 HS-B-C-P-A-A | BMS 46-15 HS-B-C-P-A 160kW | BMS00 | IG | 47354
92744255 | NK 80-200/211AA2F2SESBQQETW1 | NK 80-200/211AA2F2SESBQQETW1 | NK080 | CC | 14893
92744258 | NK 80-200/211AA2F2BESBQQETW1 | NK 80-200/211AA2F2BESBQQETW1 | NK080 | CC | 14667
92744310 | Hydro MPC-E 5 CRN64-3-1 U2 C-A-B-IR | Hydro MPC-E 5 CRN64-3-1 U2 C-A-B-IR | HMPC1 | CG | 113363
92744510 | MTR15-10/2 D-M-A-AQQV 3x200/346 60Hz | MTR 15-10/2 D-M-A AQQV 3kW 3x200/346/60 | MTR15 | IH | 2058
92744545 | Hydro MPC-E 5 CRN32-4 U2 C-A-B-IR | Hydro MPC-E 5 CRN32-4 U2 C-A-B-IR | HMPC1 | CG | 74146
92744566 | Hydro MPC-E 3 CRN32-4 U2 C-A-B-IR | Hydro MPC-E 3 CRN32-4 U2 C-A-B-IR | HMPC1 | CG | 45230
92744574 | Hydro MPC-E 4 CRN32-4 U2 C-A-B-IR | Hydro MPC-E 4 CRN32-4 U2 C-A-B-IR | HMPC1 | CG | 59305
92744629 | SP60- 2 Rp4 6"3X380-415/50 4.0kW | SP60- 2 Rp4 6"3X380-415/50 4.0kW | SP060 | WG | 3786
92744671 | NBE 125-250/269AAF2KESBQQEQW3 | NBE 125-250/269AAF2KESBQQEQW3 22kW Siem. | BSSEV | CE | 27985
92744735 | CRNE64-1 M-F-H-E 3x380-500 60 HZ | CRNE 64-1 M-F-H-E 11kW 400V 60Hz | CNE64 | ID | 15363
92744782 | CRN32-3 EX-G-A-E-HQQE FF300 60 HZ | CRN 32-3 EX-G-A-E HQQE FF300 60Hz b/siln | CRN32 | IC | 5428
92746399 | CRNE15-5 N-CX-A-E-HQQE 3x380-500 60 HZ | CRNE 15-5 N-CX-A-E HQQE 7.5kW 400V 60Hz | CNE15 | ID | 6861
92747299 | SE1.75.100.170.2.52S.H.N.51D.A.T.Z | SE1.75.100.170.2.52S.H.N.51D.A.T.Z25mEMC | SE552 | WB | 10416
92747389 | CRN5-24 A-FGJ-H-K-HQQK 3x400D 50HZ | CRN 5-24 A-FGJ-H-K-HQQK 4kW 400D 50Hz | CRN05 | IA | 5014
92747392 | UNILIFT AP12.40.06.3 3x400V 10m VFD | UNILIFT AP12.40.06.3 3x400V 10m VFD | AP012 | DC | 941
92747394 | UNILIFT AP12.40.08.3 3x400V 10m VFD | UNILIFT AP12.40.08.3 3x400V 10m VFD | AP012 | DC | 1024
92747421 | MTR15-5/5 A-W-I-HUUV 3x400D 50Hz | MTR15-5/5 A-W-I-HUUV 3x400D 50Hz | MTR15 | IH | 2759
92747514 | NK 150-315/268AI2F1AESBQQEXW3 | NK 150-315/268AI2F1AESBQQEXW3 b/silnika | NK150 | CC | 11810
92748592 | CR1S-3 A-FGJ-A-E-HQQE 3x400/690 50HZ | CR 1S-3 A-FGJ-A-E HQQE 0.37kW izol.m-faz | CR01S | IA | 824
92748678 | SE1.100.100.55.A.4.51D.B.Z | SE1.100.100.55.A.4.51D.B.Z 20m EMC | SE10A | WA | 7909
92748683 | CRN3-11 B-FGJ-H-E-PQQE 3x400D 50HZ | CRN 3-11 B-FGJ-H-E PQQE 1.5kW 400D 50Hz | CRN03 | IA | 2354
92748686 | CRN3-10 B-FGJ-H-E-PQQK 3x400D 50HZ | CRN 3-10 B-FGJ-H-E PQQK 1.1kW 400D 50Hz | CRN03 | IA | 4070
92748718 | NKG 200-150-315/268AI2F2KKD5252XW3 | NKG 200-150-315/268AI2F2KKD5252XW3 b/sil | NKGBU | CE | 43489
92749977 | CR5-20 E-FGJ-A-E-HQQE 3x400/690 50HZ | CR5-20 E-FGJ-A-E-HQQE 3x400/690 50HZ | CR005 | IA | 4023
92750016 | NKG 65-40-200/203AA2F2KEO1515NW1 | NKG 65-40-200/203AA2F2KEO1515NW1 11kW | NKGBB | CE | 10916
92750104 | NKG 200-150-315/336AA2F2KESBQQEVW3 | NKG 200-150-315/336AA2F2KESBQQEVW3 7.5kW | NGSS0 | CE | 39080
92750172 | NKG 125-100-315/288AA2F2KESBQQE2W1 | NKG 125-100-315/288AA2F2KESBQQE2W1 132kW | NGSS0 | CE | 42253
92750194 | CRN10-3 M-FGJ-A-E 3x400D 50 HZ | CRN 10-3 M-FGJ-A-E 1.1kW 400D 50Hz | CRN10 | IA | 4349
92750221 | CRN10-4 B-FGJ-A-E-PQQE 3x400D 50 HZ | CRN 10-4 B-FGJ-A-E PQQE 3kW 400D 50Hz | CRN10 | IA | 3467
92750243 | NKG 125-100-250/242BA2F2KESBQQEWW1 | NKG 125-100-250/242BA2F2KESBQQEWW1 90kW | NGSS0 | CE | 30417
92750253 | NKG 125-80-400.1/361AA2F3KFSDAQFYW1 | NKG 125-80-400.1/361AA2F3KFSDAQFYW1 | NGSS0 | CE | 65894
92750320 | NK 100-250/255BA1F2AESBAQEWW1 | NK 100-250/255BA1F2AESBAQEWW1 90kW | NK100 | CC | 19712
92750945 | PTG Service Sales kit MA204/2 | PTG zestaw do sprzedaży usług MA204/2 | SVVKT | SD | 24403
92750949 | PTG Expert Kit MA204/4 | PTG zestaw Experta MA204/4 | SVVKT | SD | 45466
92751034 | CRN5-24 A-P-A-K-HQQK 3x400D 50HZ | CRN 5-24 A-P-A-K HQQK 4kW 400D 50Hz | CRN05 | IA | 5202
92751285 | CRN155-2 A-F-N-E-HQQE 400D/690Y 50 HZ | CRN155-2 A-F-N-E-HQQE 400D/690Y 50 HZ | CN155 | IC | 15506
92751704 | Kit, EP Battery Replacement KT00016 | Zestaw baterii KT00016 | SYCKT | SH | 879
92751705 | NB 200-400/296AAF1AESBQQETW3 | NB 200-400/296AAF1AESBQQETW3 45kW Siem. | NB200 | CC | 21731
92751706 | NB 125-315/290AAF2AESBQQEQW3 | NB 125-315/290AAF2AESBQQEQW3 22kW Siem. | NB125 | CC | 10060
92751806 | CRI1-36 F-FGJ-A-F-HQQV 3x400D 50HZ | CRI 1-36 F-FGJ-A-F HQQV 2.2kW 400D 50Hz | CRI01 | IA | 5551
92752955 | MTR10-12/3 A-W-A-HUUK 3x230/400 50Hz | MTR10-12/3 A-W-A-HUUK 3x230/400 50Hz | MTR10 | IH | 2804
92752991 | NK 100-315/301AA2F2KESBQQEYW1 | NK 100-315/301AA2F2KESBQQEYW1 | NKSS0 | CE | 47173
92752999 | CRN15-4 M-FGJ-H-E 3x230/400 50 HZ | CRN 15-4 M-FGJ-H-E 0.55kW 230/400V 50Hz | CRN15 | IC | 5679
92753014 | NK 100-315/301AA2F2KESBBQEYW1 | NK 100-315/301AA2F2KESBBQEYW1 160kW Siem | NKSS0 | CE | 47616
92753053 | NBG 50-32-125/130AAF2AESBQQEIW1 | NBG 50-32-125/130AAF2AESBQQEIW1 2.2kW | BGA50 | CE | 1658
92753078 | CRN1S-25 BM-FGJ-A-E 3x230/400 50HZ | CRN 1S-25 BM-FGJ-A-E 1.5kW3x230/400 50Hz | CRN1S | IA | 5147
92753126 | CRNE1S-7 N-FGJ-A-E-HQQE 3x380-500 50HZ | CRNE 1S-7 N-FGJ-A-E HQQE 0.37kW 400 50Hz | CNE1S | IB | 2306
92753156 | NB 100-200/216AAF2AESBQQEVW1 | NB 100-200/216AAF2AESBQQEVW1 75kW Siem. | NB100 | CC | 14904
92753479 | NKG 100-80-160/143AH2F3KFSDAQFMW1 | NKG 100-80-160/143AH2F3KFSDAQFMW1 7.5kW | NGSS0 | CE | 13717
92753499 | CR64-4-2 EH-F-A-E-HQQE 3x230/400 50 HZ | CR 64-4-2 EH-F-A-E HQQE 18.5kW230/400/50 | CR064 | IC | 12313
92753637 | NKG 200-150-250/270BH2F3LFSDAQFRW3 | NKG 200-150-250/270BH2F3LFSDAQFRW3 30kW | NGSS0 | CE | 36609
92753825 | Spare,SHIELD DE 1LE150.3AB..D B3 L20 | Płyta tylna 1LE150.3AB.D B3 L20 | MO4KT | SH | 1953
92753973 | DMH 4,5-25 B-SS/T/SS-X-E1AAXE0AG | DMH 4,5-25 B-SS/T/SS-X-E1AAXE0AG | MH000 | IM | 3630
92754155 | SEV.80.80.110.2.51D.Z | SEV.80.80.110.2.51D.Z 30m EMC | SV080 | WA | 8103
92754276 | DMX 130-3 D3-PP/E/T-X-E1U3U3XEMAN | DMX 130-3 D3-PP/E/T-X-E1U3U3XEMAN | MX800 | IM | 4776
92754291 | DMH 143-10 D3-PP/E/T-X-E1U3U3XEMAG | DMH 143-10 D3-PP/E/T-X-E1U3U3XEMAG | MH000 | IM | 10169
92754743 | NB 32-250/253AAF2KESBQQENW1 | NB 32-250/253AAF2KESBQQENW1 11kW 400V | NBSS0 | CE | 8447
92754765 | NB 80-250/262AXEF2AESBAQEOX4 | NB 80-250/262AXEF2AESBAQEOX4 15kW Siem. | NB080 | CC | 7359
92754775 | CR255-2 P-F-A-E-HQQE 400D/690Y 50 HZ | CR 255-2 P-F-A-E HQQE 55kW 400D 50Hz | CL255 | IC | 27628
92754806 | CR255-2-2 A-F-A-E-HQQE 400D/690Y 50 HZ | CR 255-2-2 A-F-A-E HQQE 55kW 400/50iz.ło | CL255 | IC | 20870
92754915 | NB 80-200/199AAF2AESBQQEJW3 | NB 80-200/199AAF2AESBQQEJW3 3kW Siem. | NB080 | CC | 2884
92755204 | CR3-13 E-FGJ-A-E-HQQE 3x400/690 60HZ | CR 3-13 E-FGJ-A-E HQQE 2.2kW 400V 60Hz | CR003 | IA | 3554
92755212 | CRI5-12 E-FGJ-A-E-HQQE 3x400/690 60HZ | CRI5-12 E-FGJ-A-E-HQQE 3x400/690 60HZ | CRI05 | IA | 3614
92755367 | NB 125-250/238AAF2AESBAQEOW3 | NB 125-250/238AAF2AESBAQEOW3 | NB125 | CC | 6053
92755375 | CRN32-2-2 EU-F-H-E-HQQE 3x400/690 50 HZ | CRN32-2-2 EU-F-H-E-HQQE 3x400/690 50 HZ | CRN32 | IC | 7982
92755458 | NKG 125-100-400/375BA2F2AESBBQESW3 | NKG 125-100-400/375BA2F2AESBBQESW3 | NG125 | CE | 15719
92755875 | NK 65-200/219AA2F2AESBAQERW1 | NK 65-200/219AA2F2AESBAQERW1 30kW Siem. | NK065 | CC | 10121
92755886 | MTR3-25/17 A-W-A-HUUV 3x230/400 50Hz | MTR 3-25/17 A-W-A HUUV 1.5kW230/400 50Hz | MTR03 | IH | 1787
92755953 | CRIE15-2 KN-FGJ-A-E-HQQE 3x380-500 60 HZ | CRIE 15-2 KN-FGJ-A-E HQQE 5.5kW 400 60Hz | CIE15 | ID | 5320
92755954 | NB 100-200/206AAF2AESBQQETW1 | NB 100-200/206AAF2AESBQQETW1 | NB100 | CC | 11514
92756467 | MTR5-26/16 A-W-A-HUUV 3x400D 50Hz | MTR 5-26/16 A-W-A HUUV 2.2kW 400D 50Hz | MTR05 | IH | 1836
92756517 | CR3-2 A-A-A-V-HUUV 3x230/400 50HZ | CR 3-2 A-A-A-V HUUV 0.25kW 230/400/50 | CR003 | IA | 794
92756548 | NB 100-250/265BAF2AESBAQEWW1 | NB 100-250/265BAF2AESBAQEWW1 90kW Siem. | NB100 | CC | 17158
92756817 | CRE15-3 KNV-F-A-E-HQQE 3x380-500 60 HZ | CRE15-3 KNV-F-A-E-HQQE 3x380-500 60 HZ | CRE15 | ID | 5651
92757315 | NK 50-160/167AI1F2AESBQQEXW1 | NK 50-160/167AI1F2AESBQQEXW1 | NK050 | CC | 3496
92757333 | NK 50-160/167AI1F2AESBAQEXW1 | NK 50-160/167AI1F2AESBAQEXW1 bez silnika | NK050 | CC | 3734
92757366 | DMX 100-8 AR-PVR/T/C-S-G1U3U3FEMAG | DMX 100-8 AR-PVR/T/C-S-G1U3U3FEMAG | MX800 | IM | 6259
92757710 | NBG 125-80-250/220AASF2AESBBQETW1 | NBG 125-80-250/220AASF2AESBBQETW1 45kW S | BG120 | CE | 12171
92757819 | CRFF5-2 A-FGJ-A-E-HQQE 3x230/400 50HZ | CRFF5-2 A-FGJ-A-E-HQQE 3x230/400 50HZ | FICRF | CI | 950
92757844 | SP30-16 Rp3 6"3X380-415/50 15kW | SP30-16 Rp3 6"3X380-415/50 15kW | SP030 | WG | 5538
92757848 | SP30-16 Rp3 6"3X380-415/50 15kW | SP30-16 Rp3 6"3X380-415/50 15kW | SP030 | WG | 7471
92757852 | CRFF5-4 A-FGJ-A-E-HQQE 3x230/400 50HZ | CRFF5-4 A-FGJ-A-E-HQQE 3x230/400 50HZ | FICRF | CI | 1094
92757858 | CRFF5-7 A-FGJ-A-E-HQQE 3x230/400 50HZ | CRFF5-7 A-FGJ-A-E-HQQE 3x230/400 50HZ | FICRF | CI | 1219
92757859 | CRFF5-10 A-FGJ-A-E-HQQE 3x230/400 50HZ | CRFF5-10 A-FGJ-A-E-HQQE 3x230/400 50HZ | FICRF | CI | 1503
92757862 | CRFF5-12 A-FGJ-A-E-HQQE 3x230/400 50HZ | CRFF5-12 A-FGJ-A-E-HQQE 3x230/400 50HZ | FICRF | CI | 1585
92757873 | CRFF5-15 A-FGJ-A-E-HQQE 3x230/400 50HZ | CRFF5-15 A-FGJ-A-E-HQQE 3x230/400 50HZ | FICRF | CI | 1824
92757875 | CRFF10-2 A-FJ-A-E-HQQE 3x230/400 50 HZ | CRFF 10-2 A-FJ-A-E HQQE 1.5kW 230/400/50 | FICRF | CI | 1339
92757879 | CRFF10-5 A-FJ-A-E-HQQE 3x230/400 50 HZ | CRFF10-5 A-FJ-A-E-HQQE 3x230/400 50 HZ | FICRF | CI | 1870
92757885 | CRFF10-8 A-FJ-A-E-HQQE 3x400D 50 HZ | CRFF10-8 A-FJ-A-E-HQQE 3x400D 50 HZ | FICRF | CI | 2298
92757886 | CRFF10-9 A-FJ-A-E-HQQE 3x400D 50 HZ | CRFF10-9 A-FJ-A-E-HQQE 3x400D 50 HZ | FICRF | CI | 2397
92757889 | CRFF10-12 A-FJ-A-E-HQQE 3x400D 50 HZ | CRFF10-12 A-FJ-A-E-HQQE 3x400D 50 HZ | FICRF | CI | 2962
92757902 | SP30-12 Rp3 6"3X380-415/50 13kW | SP30-12 Rp3 6"3X380-415/50 13kW | SP030 | WG | 5405
92757908 | CRFF15-4 A-F-A-E-HQQE 3x400D 50 HZ | CRFF15-4 A-F-A-E-HQQE 3x400D 50 HZ | FICRF | CI | 2791
92757909 | CRFF15-6 A-F-A-E-HQQE 3x400/690 50 HZ | CRFF15-6 A-F-A-E-HQQE 3x400/690 50 HZ | FICRF | CI | 3571
92757930 | CRFF15-7 A-F-A-E-HQQE 3x400/690 50 HZ | CRFF15-7 A-F-A-E-HQQE 3x400/690 50 HZ | FICRF | CI | 3699
92757937 | CRFF15-9 A-FGJ-A-E-HQQE 3x400/690 50 HZ | CRFF 15-9 A-FGJ-A-E HQQE 3x400/690 50 HZ | FICRF | CI | 4670
92757943 | CRFF15-10 A-FGJ-A-E-HQQE 3x400/690 50 HZ | CRFF15-10 A-FGJ-A-E-HQQE 3x400/690 50 HZ | FICRF | CI | 5338
92757944 | CRFF20-3 A-F-A-E-HQQE 3x400D 50 HZ | CRFF20-3 A-F-A-E-HQQE 3x400D 50 HZ | FICRF | CI | 2974
92757948 | CRFF20-7 A-F-A-E-HQQE 3x400/690 50 HZ | CRFF20-7 A-F-A-E-HQQE 3x400/690 50 HZ | FICRF | CI | 4266
92758502 | CR10-7 P-FJ-A-E-HQQE 3x400D 50 HZ | CR 10-7 P-FJ-A-E HQQE 2.2kW 400D 50Hz | CR010 | IA | 1942
92758516 | CRN1S-13 EU-FGJ-A-E-HQQE 3x230/400 50HZ | CRN 1S-13 EU-FGJ-A-E HQQE 0.37kW 230/400 | CRN1S | IA | 3210
92758599 | B-2000-2-DN150-7500 concrete tank B45 | B-2000-2-DN150-7500 concrete tank | LLARG | WB | 29090.88
92758670 | CRN45-7 E-F-A-E-HQQE 3x440D 60 HZ | CRN 45-7 E-F-A-E HQQE 45kW 440D 60Hz | CRN45 | IC | 25348
92758684 | SEV.80.80.60.2.51D.Z | SEV.80.80.60.2.51D.Z 3x500V 10m | SV080 | WA | 5460
92759014 | NK 250-400/365AA2F1SESBBQERW5 | NK 250-400/365AA2F1SESBBQERW5 | NK250 | CC | 35750
92759028 | NK 150-400/412AA2F1SESBBQE1W3 | NK 150-400/412AA2F1SESBBQE1W3 | NK150 | CC | 40286
92759031 | CRNE15-5 A-FGJ-H-V-HQQV 3x380-500 50 HZ | CRNE15-5 A-FGJ-H-V-HQQV 3x380-500 50 HZ | CNE15 | ID | 5723
92759032 | NK 100-400/415BA2F2SESBBQEUW3 | NK 100-400/415BA2F2SESBBQEUW3 | NK100 | CC | 24081
92759079 | NB 100-250/265BAF2AESDAQFWW1 | NB 100-250/265BAF2AESDAQFWW1 | NB100 | CC | 18197
92759371 | NB 65-250/269AASF2AESDAQFUW1 | NB 65-250/269AASF2AESDAQFUW1 | NB065 | CC | 13165
92759372 | NBE 50-200/198AASF2AESDAQFOW1 | NBE 50-200/198AASF2AESDAQFOW1 | NBE00 | CD | 10887
92759810 | NK 150-400/412AA2F1BESBBQE1W3 | NK 150-400/412AA2F1BESBBQE1W3 | NK150 | CC | 40152
92759811 | NK 150-400/412AA2F1AESBBQE1W3 | NK 150-400/412AA2F1AESBBQE1W3 | NK150 | CC | 36873
92759814 | NK 100-400/415BA2F2BESBBQEUW3 | NK 100-400/415BA2F2BESBBQEUW3 | NK100 | CC | 23880
92759816 | NK 100-400/415BA2F2AESBBQEUW3 | NK 100-400/415BA2F2AESBBQEUW3 | NK100 | CC | 21284
92759817 | NK 250-400/365AA2F1BESBBQERW5 | NK 250-400/365AA2F1BESBBQERW5 | NK250 | CC | 35392
92759820 | NK 250-400/365AA2F1AESBBQERW5 | NK 250-400/365AA2F1AESBBQERW5 | NK250 | CC | 31265
92759824 | CR125-5 E-F-A-E-HQQE 415D 50 HZ | CR 125-5 E-F-A-E HQQE 415D/50 grz+LR | CL125 | IC | 24940
92759828 | NB 65-160/162AAF2AESBQQENW1 | NB 65-160/162AAF2AESBQQENW1 | NB065 | CC | 4351
92761529 | CRN1S-4 EM-FGJ-L-E 3x230/400 50HZ | CRN 1S-4 EM-FGJ-L-E 0.37kW 230/400 50Hz | CRN1S | IA | 4569
92761544 | CRN1S-19 EM-FGJ-L-E 3x230/400 50HZ | CRN 1S-19 EM-FGJ-L-E 3x230/400 50Hz | CRN1S | IA | 5027
92761965 | NB 100-200/195AAF2AESBQQETW1 | NB 100-200/195AAF2AESBQQETW1 | NB100 | CC | 10278
92762046 | CRN15-7 M-FGJ-A-E 3x400/690 50 HZ | CRN 15-7 M-FGJ-A-E 7.5kW 400V 50Hz | CRN15 | IC | 6325
92762047 | CRN5-18 M-FGJ-A-E 3x400D 50HZ | CRN 5-18 M-FGJ-A-E 3kW 400D 50Hz | CRN05 | IA | 4441
92762111 | TPE 80-170/4 S-A-F-A-BBQE-KWA | TPE 80-170/4 S-A-F-A-BBQE-KWA | TEL83 | CB | 6997
92762113 | TPE 80-170/4 S-A-F-B-BBQE-KWA | TPE 80-170/4 S-A-F-B-BBQE-KWA | TEL83 | CB | 7671
92762141 | CRN64-4 K-F-H-E-HQBE 3x400/690 50 HZ | CRN64-4 K-F-H-E-HQBE 3x400/690 50 HZ | CRN64 | IC | 14120
92762142 | CRN64-4 K-F-H-E-HQBE 3x400/690 50 HZ | CRN64-4 K-F-H-E-HQBE 3x400/690 50 HZ | CRN64 | IC | 14120
92762148 | NBG 65-50-125/120AAF2AESBQQEIW1 | NBG 65-50-125/120AAF2AESBQQEIW1 | BG065 | CE | 1854
92762240 | CR32-5 P-F-A-E-HQQE 3x400/690 50 HZ | CR32-5 P-F-A-E-HQQE 3x400/690 50 HZ | CR032 | IC | 6130
92762829 | Hydro MPC-E 6 CR32-3 U2 C-A-A-R | Hydro MPC-E 6 CR32-3 U2 C-A-A-R | HMPC1 | CG | 75296
92762836 | CR155-2 EI-G-A-E-HQBE 440-480D 60 HZ | CR 155-2 EI-G-A-E HQBE 55kW 440-480D/60 | CL155 | IC | 18370
92762868 | NBGE 50-32-160/170AAF2AVSBBQVEWA | NBGE 50-32-160/170AAF2AVSBBQVEWA 0.55kW | BGE00 | CE | 3090
92762885 | NBG 100-65-200/205AAF2AESBBQEJW3 | NBG 100-65-200/205AAF2AESBBQEJW3 | BG100 | CE | 2657
92762955 | CR32-2 A-G-A-V-HQQV 3x200/346 60 HZ | CR32-2 A-G-A-V-HQQV 3x200/346 60 HZ | CR032 | IC | 4656
92762982 | CR3-6 A-FGJ-A-V-HQQV 3x200/346 60HZ | CR3-6 A-FGJ-A-V-HQQV 3x200/346 60HZ | CR003 | IA | 1257
92762988 | CR5-6 A-FGJ-A-V-HQQV 3x200/346 60HZ | CR5-6 A-FGJ-A-V-HQQV 3x200/346 60HZ | CR005 | IA | 1557
92763008 | CR3-5 A-FGJ-A-V-HQQV 3x200/346 60HZ | CR3-5 A-FGJ-A-V-HQQV 3x200/346 60HZ | CR003 | IA | 1136
92763043 | NB 80-200/222AXF2KESBQQEUW1 | NB 80-200/222AXF2KESBQQEUW1 55kW Siem. | NBSS0 | CE | 17025
92763055 | CR1-6 A-FGJ-A-V-HQQV 3x200/346 60HZ | CR1-6 A-FGJ-A-V-HQQV 3x200/346 60HZ | CR001 | IA | 985
92763756 | SP7- 2 Rp1½ 4"3X380-415/50 0.37kW | SP 7-2 Rp1½ MS402T40 4" 0.37kW 400D | SP07P | WG | 561
92763877 | SP30- 5R Rp3 6"3X380-415/50 5.5kW | SP 30-5R Rp3 MS6000REST40 6" 5.5kW 400D | SP030 | WG | 6847
92763936 | MTR2-15/15 D-M-A-AQQV 3x230/400 50Hz | MTR 2-15/15 D-M-A AQQV 1.5kW 230/400/50 | MTR02 | IH | 1614
92763937 | SL1.85.150.100.A.4.52H.S.N.51D.A | SL1.85.150.100.A.4.52H.S.N.51D.A 10m | SL552 | WB | 8136
92764027 | CRE5-9 P-FGJ-A-E-HQQE 3x380-500 50HZ | CRE 5-9 P-FGJ-A-E HQQE 1.1kW 400V 50Hz | CRE05 | IB | 2054
92764599 | CRE5-6 A-FGJ-A-E-HQQE 3x380-500 60HZ | CRE5-6 A-FGJ-A-E-HQQE 3x380-500 60HZ | CRE05 | IB | 3088
92764602 | CRE5-6 P-FGJ-A-E-HQQE 3x380-500 60HZ | CRE5-6 P-FGJ-A-E-HQQE 3x380-500 60HZ | CRE05 | IB | 2721
92764639 | DMX 190-10D AR-PV/T/C-R-G1U3U3FEMAG | DMX 190-10D AR-PV/T/C-R-G1U3U3FEMAG | MX800 | IM | 7100
92764645 | DMX 199-8D AR-PV/T/C-R-G1U3U3FEMAG | DMX 199-8D AR-PV/T/C-R-G1U3U3FEMAG | MX800 | IM | 7235
92764713 | NK 200-400/392AA2F1BESBQQE1W3 | NK 200-400/392AA2F1BESBQQE1W3 | NK200 | CC | 36847
92764813 | Hydro Solo-E CRNE 1S-5 U2 A-A-B-Y-D | Hydro Solo-E CRNE 1S-5 U2 A-A-B-Y-D | CRB02 | DA | 5414
92765161 | Kit, Ex shaft SE 55.4 | Wał z rotorem kpl. D32 C EX . D110x160 | SEKIT | SD | 1443
92765171 | Spare, Capacitor motor-run 30MFD 400V | Spare, Capacitor motor-run 30MFD 400V | CONKT | SD | 69
92765172 | Spare, Capacitor motor start 150MFD 330V | Spare, Capacitor motor start 150MFD 330V | CONKT | SD | 98
92765318 | DMH 2,22-200 AR-SS/V/C-S-G2B6B6FEMAG | DMH 2,22-200 AR-SS/V/C-S-G2B6B6FEMAG | MH28X | IM | 6833
92765399 | NB 100-400/360BASF2SESBQQERW3 | NB 100-400/360BASF2SESBQQERW3 30kW Siem. | NB100 | CC | 13395
92765518 | CRE1-9 A-FGJ-A-E-HQQE 3x380-500 50HZ | CRE 1-9 A-FGJ-A-E HQQE 0.55kW 400V 50Hz | CRE01 | IB | 1728
92765592 | NB 150-250/230BASF1AESBQQE2W1 | NB 150-250/230BASF1AESBQQE2W1 132kW Siem | NB150 | CC | 24764
92765602 | CRIE5-22 E-FGJ-H-V-HQQV 3x380-500 60HZ | CRIE 5-22 E-FGJ-H-V HQQV 5.5kW 400V 60Hz | CRIE5 | IB | 5960
92765975 | NB 100-400/395BASF2AESBAQETW3 | NB 100-400/395BASF2AESBAQETW3 45kW Siem. | NB100 | CC | 13587
92766102 | MTR4-22/3 A-W-A-HUUV 3x230/400 50Hz | MTR 4-22/3 A-W-A HUUV 0.55kW 230/400/50 | MTR04 | IH | 1018
92766153 | MTR2-15/15 D-M-A-AQQV FT115 50Hz | MTR 2-15/15 D-M-A AQQV FT115 50Hz b/siln | MTR02 | IH | 1224
92766239 | DMX 100-8 B-PP/E/T-X-41U3U3XE1AG | DMX 100-8 B-PP/E/T-X-41U3U3XE1AG | MX800 | IM | 3099
92766242 | SP160- 1 Rp6 6"3X380-415/50 15kW | SP 160-1 Rp6 MS6000T40 6" 15kW 400D | SP160 | WG | 5175
92766856 | S2.120.250.1300.6.70H.H.528.G.N.D.511.Z | S2.120.250.1300.6.70H.H.528.G.N.D.511.Z | GE070 | WC | 52399
92766896 | CRI5-13 E-FGJ-A-E-HQQE 3x440D 60HZ | CRI5-13 E-FGJ-A-E-HQQE 3x440D 60HZ | CRI05 | IA | 3631
92766942 | NK 125-400/392AA2F2AFSDAQFUW3 | NK 125-400/392AA2F2AFSDAQFUW3 55kW Siem. | NK125 | CC | 21159
92767021 | CRN3-15 M-FGJ-H-E 3x230/400 50HZ | CRN3-15 M-FGJ-H-E 3x230/400 50HZ | CRN03 | IA | 4633
92767057 | TP 100-1200/2 A3-F-O-DQQE-2W1 | TP 100-1200/2 A3-F-O DQQE-2X1 400/50PN25 | TPM10 | CA | 42566
92767427 | CRN3-15 M-FGJ-H-E 3x230/400 50HZ | CRN3-15 M-FGJ-H-E 3x230/400 50HZ | CRN03 | IA | 3990
92767457 | CR155-3 EI-G-A-E-HQBE 400D/690Y 50 HZ | CR 155-3 EI-G-A-E HQBE 45kW 400D 50Hz | CL155 | IC | 16280
92767562 | CRN1-10 X-FGJ-H-E 3x400D 50HZ | CRN1-10 X-FGJ-H-E 3x400D 50HZ | CRN01 | IA | 4333
92767567 | CRN1-10 EX-FGJ-H-E 3x400D 50HZ | CRN 1-10 EX-FGJ-H-E 0.55kW 400D 50Hz | CRN01 | IA | 4140
92767667 | CRN32-12 EU-G-A-E-HQQE 3x400/690 50 HZ | CRN32-12 EU-G-A-E-HQQE 3x400/690 50 HZ | CRN32 | IC | 19151
92767669 | CRN32-13 EU-G-A-E-HQQE 3x400/690 50 HZ | CRN32-13 EU-G-A-E-HQQE 3x400/690 50 HZ | CRN32 | IC | 22028
92768366 | NKG 50-32-125.1/125AA1F2KEP1515HW1 | NKG 50-32-125.1/125AA1F2KEP1515HW1 | NKGTS | CE | 6447
92768922 | CR10-7 EU-FJ-A-E-HQQE 3x400/690 50 HZ | CR 10-7 EU-FJ-A-E HQQE 3kW 400V 50Hz | CR010 | IA | 4036
92768943 | CRN5-7 EU-FGJ-A-E-HQQE 3x230/400 50HZ | CRN5-7 EU-FGJ-A-E-HQQE 3x230/400 50HZ | CRN05 | IA | 3374
92769015 | CR95-5-3 E-F-A-V-HQQV 3x690Y 60Hz | CR 95-5-3 E-F-A-V HQQV 55kW3x690Y/60+grz | CL095 | IC | 20944
92769382 | CRN45-4 A-F-C-E-HQQE 3x400/690 50 HZ | CRN 45-4 A-F-C-E HQQE 15kW 400V 50Hz | CRN45 | IC | 9181
92769531 | DMX 7-10 S2-PVCR/V/C-X-G1U2U2XEMNG | DMX 7-10 S2-PVCR/V/C-X-G1U2U2XEMNG | MX115 | IM | 1719
92769943 | NKG 125-80-400/397AA2F2AESBBQERW3 | NKG 125-80-400/397AA2F2AESBBQERW3 | NG120 | CE | 13725
92769945 | NKG 125-80-400/419AA2F2AESBBQESW3 | NKG 125-80-400/419AA2F2AESBBQESW3 | NG120 | CE | 15124
92770427 | NB 80-200/216AASF2AESBQQETW1 | NB 80-200/216AASF2AESBQQETW1 | NB080 | CC | 12060
92770436 | SLV.80.80.110.A.2.51D.C.Z | SLV.80.80.110.A.2.51D.C.Z 15m EMC | SLV8A | WA | 6174
92770630 | TP 32-180/2 X-F-A-BQQE-EX1 | TP 32-180/2 X-F-A BQQE-EX1 230/400 PN10 | UPT32 | CA | 1325
92770657 | TP 25-50/2 X-O-A-BQQE-AX1 | TP 25-50/2 X-O-A BQQE-AX1 230/400 PN10 | TP125 | CA | 713
92770690 | CRN64-3-1 E-G-A-E-HQQE FF350 60 HZ | CRN 64-3-1 E-G-A-E HQQE FF350 60Hz b/sil | CRN64 | IC | 8964
92770691 | CRN32-3 E-G-A-E-HQQE FF300 60 HZ | CRN 32-3 E-G-A-E HQQE FF300 60Hz b/siln | CRN32 | IC | 6621
92771252 | CRN3-11 A-FGJ-A-V-HQQV 3x230/400 50HZ | CRN 3-11 A-FGJ-A-V HQQV 1.1kW 230/400/50 | CRN03 | IA | 1417
92771570 | NBE 100-160/169BAF2BESBQQEJWA | NBE 100-160/169BAF2BESBQQEJWA | NBE00 | CD | 4989
92772057 | SP11- 5 Rp2 4"3X380-415/50 1.5kW | SP 11-5 Rp2 MS4000T40 4" 1.5kW 400D | SP11P | WG | 1211
92772075 | CRI15-5 X-FGJ-H-E-HQQE 3x400D 50 HZ | CRI 15-5 X-FGJ-H-E HQQE 5.5kW 400D 50Hz | CRI15 | IC | 3197
92772242 | CRN15-3 E-FGJ-A-E-HQQE 3x400D 50 HZ | CRN15-3 E-FGJ-A-E-HQQE 3x400D 50 HZ | CRN15 | IC | 3258
92772247 | SEV.80.80.110.A.2.51D.Z | SEV.80.80.110.A.2.51D.Z 30m | SV08A | WA | 7793
92772461 | Spare, Impeller 150-250/254 SS trim | Wirnik 150-250/254 SS trim | NBKIT | SB | 4354
92772490 | NBG 200-150-500/483AAF2AESBBQETW5 | NBG 200-150-500/483AAF2AESBBQETW5 45kW S | BG200 | CE | 18005
92772600 | CRN45-2-2 A-F-A-V-HUBV 3x400D 50 HZ | CRN 45-2-2 A-F-A-V HUBV 5.5kW 400D 50Hz | CRN45 | IC | 4568
92772609 | CR45-5 E-F-A-E-HQQE 3x440Y 60 HZ | CR45-5 E-F-A-E-HQQE 3x440Y 60 HZ | CR045 | IC | 14638
92772724 | CRN15-3 FKZ-FGJ-A-F-HQQE 3x400D 50 HZ | CRN 15-3 FKZ-FGJ-A-F HQQE 4kW 400D 50Hz | CRN15 | IC | 6435
92773081 | Kit, Shaft Seal Cartridge F52 2P A1 | Uszczelnienie wału F52 2P A1 | SEKIT | SD | 1992
92773085 | CRNE15-2 NV-FGJ-A-E-HQQE 3x380-500 60 HZ | CRNE15-2 NV-FGJ-A-E-HQQE 3x380-500 60 HZ | CNE15 | ID | 4765
92773087 | SP95- 6 Rp5 6"3X380-415/50 30kW | SP95- 6 Rp5 6"3X380-415/50 30kW | SP095 | WG | 8195
92773089 | Kit, Shaft Seal Cartridge F52 4P A1 | Uszczelnienie wału SE/SL F52 4P A1 | SEKIT | SD | 1992
92773173 | Kit, Shaft Seal Cartridge F52 6P A1 | Uszczelnienie wału F52 6P A1 | SEKIT | SD | 1940
92773174 | Kit, Shaft Seal + L.Bearing FR52 2P A1 | Uszcz.wału+dolne łożysko FR52 2P A1 zest | SEKIT | SD | 2452
92773178 | Kit, Shaft Seal + L.Bearing FR52 4P A1 | Uszcz.wału+dolne łożysko FR52 4P A1 | SEKIT | SD | 2452
92773271 | CRI3-7 FH-FGJ-A-E-HQQE 3x230/400 50HZ | CRI 3-7 FH-FGJ-A-E HQQE 0.55kW230/400/50 | CRI03 | IA | 3339
92773487 | CRN15-4 E-FGJ-A-V-HQQV 3x400D 50 HZ | CRN 15-4 E-FGJ-A-V HQQV 4kW 400D 50Hz | CRN15 | IC | 3785
92773527 | SP125- 3A Rp6 6"3X380-415/50 30kW | SP 125-3A Rp6 MMS6T50 6" 30kW 400D | SP125 | WG | 9317
92773618 | CRE5-11 N-FGJ-A-E-HQQE 3x380-500 60HZ | CRE 5-11 N-FGJ-A-E HQQE 3kW 400V 60Hz | CRE05 | IB | 3301
92774395 | CRN5-10 FK-FGJ-A-E-HQQE 3x400D 50HZ | CRN 5-10 FK-FGJ-A-E HQQE 1.5kW 400D 50Hz | CRN05 | IA | 3992
92774708 | CR20-10 KP-GJ-A-E-HQQE 3x266/460 60 HZ | CR 20-10 KP-GJ-A-E HQQE 18.5kW266/460/60 | CR020 | IC | 6778
92776273 | CRN32-14 EU-G-A-E-HQQE 3x400/690 50 HZ | CRN32-14 EU-G-A-E-HQQE 3x400/690 50 HZ | CRN32 | IC | 22374
92776332 | CRI5-13 E-FGJ-A-E-HQQE 3x266/460 60HZ | CRI 5-13 E-FGJ-A-E HQQE 4kW 3x266/460/60 | CRI05 | IA | 3631
92776339 | MTR3-19/6 D-M-A-AQQV 3x200/346 60Hz | MTR 3-19/6 D-M-A AQQV 1.1kW 3x200/346/60 | MTR03 | IH | 1132
92776530 | Hydro MPC-E 2 CRNE64-1-1 U2 D-A-B-A | Hydro MPC-E 2 CRNE64-1-1 U2 D-A-B-A | HMPC1 | CG | 33662
92776535 | CM 1-4 A-R-I-E-AQQE F-G-A-N | CM 1-4 A-R-I-E AQQE F-G-A-N0.46kW230/400 | CM01I | IE | 585
92777628 | NB 100-400/365BASF2SESBAQERW3 | NB 100-400/365BASF2SESBAQERW3 | NB100 | CC | 13649
92777699 | NB 100-400/365BASF2SESBQQERW3 | NB 100-400/365BASF2SESBQQERW3 30kW Siem | NB100 | CC | 12253
92777797 | CRN10-2 EM-FGJ-A-E 3x400D 50 HZ | CRN 10-2 EM-FGJ-A-E 0.75kW 3x400D 50Hz | CRN10 | IA | 4808
92777832 | NKG 125-100-400/415BGEF2SESBBQEUW3 | NKG 125-100-400/415BGEF2SESBBQEUW3 55kW | NG125 | CE | 30008
92777977 | B-1500-2-DN65-4000 passage version | B-1500-2-DN65-4000 wersja przejezdna | LLARG | WB | 12285.8
92778728 | CRN125-8 E-F-A-E-HQQE 400D/690Y 50 HZ | CRN 125-8 E-F-A-E HQQE 90kW 400D 50Hz | CN125 | IC | 36616
92778747 | SL.100.185.2.52S.S.N.51D.A.Z | SL.100.185.2.52S.S.N.51D.A.Z | SL552 | WB | 9099
92778750 | CRN185-1-1 E-F-A-E-HQQE 400D/690Y 50 HZ | CRN185-1-1 E-F-A-E-HQQE 400D/690Y 50 HZ | CN185 | IC | 15702
92778753 | CRN125-3 E-F-A-E-HQQE 400D/690Y 50 HZ | CRN125-3 E-F-A-E-HQQE 400D/690Y 50 HZ | CN125 | IC | 17850
92778755 | CRN155-2 E-F-A-E-HQQE 400D/690Y 50 HZ | CRN155-2 E-F-A-E-HQQE 400D/690Y 50 HZ | CN155 | IC | 15986
92778756 | CRN185-2-2 E-F-A-E-HQQE 400D/690Y 50 HZ | CRN185-2-2 E-F-A-E-HQQE 400D/690Y 50 HZ | CN185 | IC | 21462
92778758 | CRN10-3 EM-FGJ-A-E 3x400D 50 HZ | CRN10-3 EM-FGJ-A-E 3x400D 50 HZ | CRN10 | IA | 5705
92778771 | CRN10-4 BE-FGJ-A-E-PQQE 3x400D 50 HZ | CRN10-4 BE-FGJ-A-E-PQQE 3x400D 50 HZ | CRN10 | IA | 4788
92778799 | NKG 200-150-500/504AA2F2KESBQQEYW3 | NKG 200-150-500/504AA2F2KESBQQEYW3 | NGSS0 | CE | 70243
92778814 | NKG 150-125-200/219BA2F2IESBQQEWW1 | NKG 150-125-200/219BA2F2IESBQQEWW1 | NGSS0 | CE | 30940
92778817 | NKG 150-125-200/219BA2F2KESBQQEWW1 | NKG 150-125-200/219BA2F2KESBQQEWW1 | NGSS0 | CE | 30879
92778837 | NKG 125-100-250/222BA2F2AESBQQEUW1 | NKG 125-100-250/222BA2F2AESBQQEUW1 | NG125 | CE | 17843
92778850 | DMH 2,4-10 B-SS/T/SS-X-41C2C2XK1CG | DMH 2,4-10 B-SS/T/SS-X-41C2C2XK1CG | MH000 | IM | 4231
92778873 | CRN3-5 A-CX-T-E-HQQE 3x230/400 60HZ | CRN3-5 A-CX-T-E-HQQE 3x230/400 60HZ | CRN03 | IA | 1434
92778901 | NKG 200-150-315/291AA2F2AESBAQETW3 | NKG 200-150-315/291AA2F2AESBAQETW3 | NG200 | CE | 18923
92779139 | NKG 200-150-315.2/342AA2F2AESBAQEVW3 | NKG 200-150-315.2/342AA2F2AESBAQEVW3 | NG200 | CE | 23549
92779336 | CRN45-1-1 I-F-H-E-HQQE 3x230/400 50 HZ | CRN45-1-1 I-F-H-E-HQQE 3x230/400 50 HZ | CRN45 | IC | 4914
92779395 | NBGE 125-100-200/201AAF2AESBQQENW4 | NBGE 125-100-200/201AAF2AESBQQENW4 11kW | BGE00 | CE | 9388
92779464 | NB 65-200/205AAF2AESDAQFJW3 | NB 65-200/205AAF2AESDAQFJW3 3kW 230/400V | NBA65 | CC | 2948
92780207 | DMH 2,4-10 D6-PVC/E/C-X-41U2U2XE1AG | DMH 2,4-10 D6-PVC/E/C-X-41U2U2XE1AG | MH000 | IM | 20277
92780239 | NB 125-250/269AAF2AESBQQEQW3 | NB 125-250/269AAF2AESBQQEQW3 22kW Siem. | NB125 | CC | 6479
92780308 | Kit, Chamber stack CRN45-5 | Wkład CRN 45-5 Low Npsh | CRLKT | SC | 5406
92780425 | CM3-6 O-R-I-E-AQQE C-A-A-N | CM3-6 O-R-I-E-AQQE C-A-A-N | CM03I | IE | 978
92780706 | SP30- 2 Rp3 4"3X380-415/50 2.2kW | SP30- 2 Rp3 4"3X380-415/50 2.2kW | SP030 | WG | 1721
92780748 | NK 200-400/364AA2F1BESBQQEWW3 | NK 200-400/364AA2F1BESBQQEWW3 90kW Siem. | NK200 | CC | 33372
92780794 | NK 125-315/336AA2F2KESBQQESW3 | NK 125-315/336AA2F2KESBQQESW3 37kW Siem. | NKSS0 | CE | 27639
92781494 | CRN45-5 K-F-H-E-HQQE 3x400/690 50 HZ | CRN 45-5 K-F-H-E HQQE 18.5kW 400V 50Hz | CRN45 | IC | 11430
92781513 | CRN45-8 IK-F-H-E-HQQE FF350 50 HZ | CRN45-8 IK-F-H-E-HQQE FF350 50 HZ | CRN45 | IC | 11780
92781517 | CRN45-5 K-F-H-E-HQQE FF300 50 HZ | CRN45-5 K-F-H-E-HQQE FF300 50 HZ | CRN45 | IC | 9826
92781552 | TP 32-200/2 AE-F-A-BQQE-GW1 | TP 32-200/2 AE-F-A BQQE-GX1 230/400 PN16 | TPL32 | CA | 2019
92781669 | DMX 50-10 B-PP/T/T-X-E1B3B3XEMNG | DMX 50-10 B-PP/T/T-X-E1B3B3XEMNG | MX115 | IM | 1115
92782167 | NB 80-200/193AAF2AESBAQERW1 | NB 80-200/193AAF2AESBAQERW1 | NB080 | CC | 7020
92782207 | NK 50-200/184AA1F2AESBAQEIW3 | NK 50-200/184AA1F2AESBAQEIW3 | NK050 | CC | 3207
92782281 | NB 100-250/255BAF2SESBBQENW3 | NB 100-250/255BAF2SESBBQENW3 11kW Siem. | NB100 | CC | 6151
92782532 | Hydro MPC-E 5 CRNE45-1 U2 D-A-B-A | Hydro MPC-E 5 CRNE45-1 U2 D-A-B-A | HMPC1 | CG | 69554
92782843 | CR95-3 A-F-A-E-HQQE 500 D 50 HZ | CR 95-3 A-F-A-E HQQE 22kW 500D 50Hz | CL095 | IC | 8920
92782919 | DMH 46-10D B-PVC/V/C-R-G1U2U2XEMAG | DMH 46-10D B-PVC/V/C-R-G1U2U2XEMAG | MH000 | IM | 3944
92783249 | NB 32-160/170AAF2AESBQQEEW3 | NB 32-160/170AAF2AESBQQEEW3 0.55kW Siem | NB032 | CC | 1367
92783315 | CRN20-17 A-CA-A-E-HQQE FF300 50 HZ | CRN 20-17 A-CA-A-E HQQE FF300 50Hz b/sil | CRN20 | IC | 6766
92783353 | SE.100.240.2.52S.H.N.51D.A.Z | SE.100.240.2.52S.H.N.51D.A.Z | SE552 | WB | 10988
92783354 | SE1.80.100.220.2.52S.H.N.51D.A.Z | SE1.80.100.220.2.52S.H.N.51D.A.Z | SE552 | WB | 10384
92783380 | SL.100.185.4.52H.S.N.51D.A.Z | SL.100.185.4.52H.S.N.51D.A.Z 25m | SL552 | WB | 10284
92783571 | DMH 37-10 S1-PVCL/E/C-X-E1U2U2XEMAG | DMH 37-10 S1-PVCL/E/C-X-E1U2U2XEMAG | MH000 | IM | 6098
92783583 | DMH 37-10 B-PVCL/E/C-X-E1U2U2XE3CG | DMH 37-10 B-PVCL/E/C-X-E1U2U2XE3CG | MH000 | IM | 5962
92784029 | SLV.65.65.22.EX.2.50D.C.Z | SLV.65.65.22.EX.2.50D.C.Z FKM 15m | SLV65 | WA | 3582
92784251 | CM3-6 O-R-I-E-AQQE F-A-A-N | CM 3-6 O-R-I-E AQQE F-A-A-N0.65kW230/400 | CM03I | IE | 1034
92784321 | SL1.80.80.75.EX.4.51D.C.Z | SL1.80.80.75.EX.4.51D.C.Z 10m | SL080 | WA | 6188
92784447 | Flow meter FEV111.150.V.1.S.4.S2.B.1.P.1 | Przepł.FEV111.150.V.1.S.4.S2.B.1.P.1.A.0 | FLOSE | II | 4143.92
92785034 | CRNE20-17 A-CA-A-E-HQQE 3x400 50 HZ | CRNE 20-17 A-CA-A-E HQQE 18.5kW 400/50 | CNE20 | ID | 13955
92785052 | CRNE32-2-1 KV-F-A-E-HQQE 3x380-500 60 HZ | CRNE32-2-1 K-F-A-E-HQQE 3x380-500 60 HZ | CNE32 | ID | 7272
92785064 | CR20-10 E-F-A-E-HQQE 3x400/690 50 HZ | CR 20-10 E-F-A-E HQQE 3x400/690/50+grz | CR020 | IC | 5759
92785106 | MTR 2-20/18 P-M-A-HQQV 3x200/346 60Hz | MTR 2-20/18 P-M-A HQQV 3kW 3x200/346/60 | MTR02 | IH | 1736
92785160 | TP 32-80/4 X-F-A-BQQE-CX3 | TP 32-80/4 X-F-A BQQE-CX3 230/400 PN16 | TPL32 | CA | 1606
92785165 | NBGE 100-65-200/177AAF2AESBQQEOW1 | NBGE 100-65-200/177AAF2AESBQQEOW1 | BGE00 | CE | 10134
92785199 | CRN32-1 M-F-H-E 3x400D 50 HZ | CRN32-1 M-F-H-E 3x400D 50 HZ | CRN32 | IC | 6936
92785222 | CRN1S-27 M-FGJ-H-E 3x400D 50HZ | CRN1S-27 M-FGJ-H-E 3x400D 50HZ | CRN1S | IA | 4843
92785735 | NB 32-125/106AAF2AESBAQEGW1 | NB 32-125/106AAF2AESBAQEGW1 1.1kW230/400 | NB032 | CC | 1542
92786601 | NK 32-200/198AA1F2AFSDAQFMW1 | NK 32-200/198AA1F2AFSDAQFMW1 7.5kW 400V | NK032 | CC | 5769
92787047 | Hydro Multi-E 2 CRNE 10-5 U2 A-A-B-A-A | Hydro Multi-E 2 CRNE 10-5 U2 A-A-B-A-A | CRB30 | CG | 16493
92787197 | CRN3-4 K-FGJ-A-E-HQQE 3x230/400 50HZ | CRN 3-4 K-FGJ-A-E HQQE 0.37kW 230/400/50 | CRN03 | IA | 1340
92787295 | SMG.16.63.272.5.0B 10m.Z | SMG.16.63.272.5.0B 10m.Z AISI 316 śmigło | SMG00 | WA | 6519
92787322 | MTR45-4/3-2 A-F-A-HUUV 3x400/690 50Hz | MTR 45-4/3-2 A-F-A HUUV 11kW 400V 50Hz | MTR45 | IH | 6060
92788137 | SP3A-12 1.1kW 380-415V 50Hz | SP 3A-12 MS402 1.1kW 400/50 M8+4G 20m | SP03A | WH | 833
92788172 | SP3A-12 1.1kW 380-415V 50Hz | SP 3A-12 MS4000 1.1kW 400/50 M8+4G 20m2p | SP03A | WH | 1280
92788253 | TPE2 40-150 N-A-F-A-BUBE-EYB | TPE2 40-150 N-A-F-A BUBE-EAB 230V PN10 | TPE41 | CB | 2710
92788255 | TPE2 40-180 N-A-F-A-BUBE-FYC | TPE2 40-180 N-A-F-A BUBE-FDC 400V PN16 | TPE43 | CB | 3506
92788268 | SP9- 5N Rp2 4"3X380-415/50 1.1kW | SP9- 5N Rp2 4"3X380-415/50 1.1kW | SP09P | WG | 2128
92788278 | SP9- 5N Rp2 4"3X380-415/50 1.1kW | SP9- 5N Rp2 4"3X380-415/50 1.1kW | SP09P | WG | 2411
92788613 | CRN1-9 A-FGJ-H-E-HQQE 3x230/400 50HZ | CRN1-9 A-FGJ-H-E-HQQE 3x230/400 50HZ | CRN01 | IA | 1512
92788739 | CRN1S-13 M-FGJ-H-E 3x230/400 50HZ | CRN 1S-13 M-FGJ-H-E 0.55kW 3x230/400/50 | CRN1S | IA | 4262
92788997 | NK 65-160/176AA2F2KESBQQEOW1 | NK 65-160/176AA2F2KESBQQEOW1 15kW 400V | NKSS0 | CE | 10481
92789007 | SL1.80.100.220.2.52S.S.N.51D.A.Z | SL1.80.100.220.2.52S.S.N.51D.A.Z 25m EMC | SL552 | WB | 10626
92789008 | SL1.110.200.185.4.52M.S.N.51D.A.Z | SL1.110.200.185.4.52M.S.N.51D.A.Z 25mEMC | SL552 | WB | 14692
92789030 | SL.100.200.4.52H.S.N.51D.A.Z | SL.100.200.4.52H.S.N.51D.A.Z 25m EMC | SL552 | WB | 12596
92789031 | SL.100.200.2.52S.S.N.51D.A.Z | SL.100.200.2.52S.S.N.51D.A.Z 25m EMC | SL552 | WB | 10303
92789912 | MTR2-20/18 A-M-A-HQQV 3x200/346 60Hz | MTR2-20/18 A-M-A-HQQV 3x200/346 60Hz | MTR02 | IH | 1835
92790060 | EF30.50.09.Ex.2.50B.Z | EF30.50.09.Ex.2.50B.Z 10m | EF030 | WA | 1605
92790080 | CR15-3 P-F-A-E-HQQE 3x400/690 50 HZ | CR 15-3 P-F-A-E HQQE 2.2kW 400V 50Hz | CR015 | IC | 1978
92790605 | CRI5-13 X-FGJ-H-E-HQQE 3x400D 50HZ | CRI 5-13 X-FGJ-H-E HQQE 3kW 400D 50Hz | CRI05 | IA | 2099
92790885 | NBG 125-80-250/220AAF2AESBQQETW1 | NBG 125-80-250/220AAF2AESBQQETW1 | BG120 | CE | 11489
92790915 | NB 125-400/433AAF2AESDAQFVW3 | NB 125-400/433AAF2AESDAQFVW3 | NB125 | CC | 19278
92791095 | NB 150-315.2/308AAF1AESBQQETW3 | NB 150-315.2/308AAF1AESBQQETW3 | NB150 | CC | 12576
92791098 | NB 200-400/304AAF1AESBQQETW3 | NB 200-400/304AAF1AESBQQETW3 | NB200 | CC | 19574
92791099 | NB 125-315/313AAF2AESBQQERW3 | NB 125-315/313AAF2AESBQQERW3 | NB125 | CC | 10106
92791129 | NB 150-315.2/305AAF1AESBQQESW3 | NB 150-315.2/305AAF1AESBQQESW3 | NB150 | CC | 11585
92791145 | NB 50-250/245AAF2AESBQQEIW3 | NB 50-250/245AAF2AESBQQEIW3 | NB050 | CC | 2139
92791183 | CR5-7 E-FGJ-A-E-HQQE 3x230/400 50HZ | CR5-7 E-FGJ-A-E-HQQE 3x230/400 50HZ | CR005 | IA | 2553
92791267 | Spare,Shaft+rotor S D42x110 D143.2x130UR | Wał z rotorem S D42x110 D143.2x130UR | MO1KT | SC | 579
92791384 | NK 150-400/406AA1F1AESBAQEWW3 | NK 150-400/406AA1F1AESBAQEWW3 | NK150 | CC | 24270
92791423 | CRNE15-2 X-FGJ-H-E-PQQE 3x380-500 60 HZ | CRNE15-2 X-FGJ-H-E-PQQE 3x380-500 60 HZ | CNE15 | ID | 5738
92791431 | CRI20-10 E-FGJ-A-V-HQQV 3x230/400 50 HZ | CRI20-10 E-FGJ-A-V-HQQV 3x230/400 50 HZ | CRI20 | IC | 6608
92791463 | NBG 100-65-250/240AAF2AESBQQELW3 | NBG 100-65-250/240AAF2AESBQQELW3 | BG100 | CE | 3603
92791650 | SP60- 5 Rp4 6"3X380-415/50 9.2kW | SP60- 5 Rp4 6"3X380-415/50 9.2kW | SP060 | WG | 4261
92792238 | Spare,Lower bearing bracket cover, Fr.62 | Osłona dolnego wspornika łożyska Fr.62 | GS3KT | SD | 309
92792286 | NK 32-200.1/207AA1F2AFSDAQFMW1 | NK 32-200.1/207AA1F2AFSDAQFMW1 7.5kW 400 | NK032 | CC | 5552
92792310 | NB 65-125/141AAF2AESBQQEIW3 | NB 65-125/141AAF2AESBQQEIW3 | NB065 | CC | 2221
92792330 | Hydro MPC-E 5 CRI15-4 U2 C-A-A-R | Hydro MPC-E 5 CRI15-4 U2 C-A-A-R | HMPC1 | CG | 50995
92792921 | MTR64-2/1 A-F-N-HQQK 3x400D 50Hz | MTR 64-2/1 A-F-N HQQK 5.5kW 400D 50Hz | MTR64 | IH | 6081
92793088 | NB 80-315/295AAF2AESBQQE1W1 | NB 80-315/295AAF2AESBQQE1W1 | NB080 | CC | 23434
92793976 | CRI3-5 E-FGJ-A-E-HQQE 3x230/400 50HZ | CRI 3-5 E-FGJ-A-E HQQE 0.37kW 230/400/50 | CRI03 | IA | 1141
92794030 | NK 65-200/200AY1F2KESBQQEXW1 | NK 65-200/200AY1F2KESBQQEXW1 | NKSBS | CE | 6174
92794071 | DMH 33-100 B-SS/T/SS-X-E2A1A1XE0AG | DMH 33-100 B-SS/T/SS-X-E2A1A1XE0AG | MH28X | IM | 8882
92794539 | SE1.75.100.185.2.52S.C.N.51D.A.Z | SE1.75.100.185.2.52S.C.N.51D.A.Z | SE552 | WB | 10150
92794606 | CR15-7 B-F-A-V-HQQV 3x400/690 50 HZ | CR15-7 B-F-A-V-HQQV 3x400/690 50 HZ | CR015 | IC | 3468
92794660 | CRI5-16 X-FGJ-H-E-HQQE 3x400D 50HZ | CRI5-16 X-FGJ-H-E-HQQE 3x400D 50HZ | CRI05 | IA | 2364
92794754 | SP7-12N Rp1½ 4"3X380-415/50 2.2kW | SP 7-12N Rp1½ MS4000T40 4" 2.2kW 400D | SP07P | WG | 2326
92795080 | NK 65-200/200AA2F2KESBQQEOW1 | NK 65-200/200AA2F2KESBQQEOW1 | NKSS0 | CE | 10975
92795179 | NB 125-400/433AAF2AESBQQEVW3 | NB 125-400/433AAF2AESBQQEVW3 | NB125 | CC | 19505
92795211 | NB 150-400/350AAF1AESBQQEUW3 | NB 150-400/350AAF1AESBQQEUW3 | NB150 | CC | 18712
92795262 | Hydro MPC-E 5 CR32-4-2 U2 C-A-A-R | Hydro MPC-E 5 CR32-4-2 U2 C-A-A-R | HMPC1 | CG | 72814
92795313 | NB 50-125/125AAF2AESBQQEKW1 | NB 50-125/125AAF2AESBQQEKW1 4kW 400V | NB050 | CC | 2414
92796041 | NB 65-250/256AAF2AESBQQEKW3 | NB 65-250/256AAF2AESBQQEKW3 | NB065 | CC | 3186
92796062 | DMH 550-10 B-SS/T/SS-X-E7A1C1XE0AG | DMH 550-10 B-SS/T/SS-X-E7A1C1XE0AG | MH000 | IM | 11851
92798324 | NKG 65-50-125/120AA2F2KVP1616LW1 | NKG 65-50-125/120AA2F2KVP1616LW1 | NKGTS | CE | 10819
92798399 | Hydro MPC-F 4 CR15-3 U4 D-B-A-A | Hydro MPC-F 4 CR15-3 U4 D-B-A-A | HMPC4 | CG | 32818
92798467 | NBGE 125-100-250/258BAF2AESBQQENW3 | NBGE 125-100-250/258BAF2AESBQQENW3 | BGE00 | CE | 10176
92798469 | NBG 125-80-160/151AAF2AESBQQEOW1 | NBG 125-80-160/151AAF2AESBQQEOW1 | BG120 | CE | 4856
92798871 | TP 65-170/2 B-F-A-BQQE-JW1 | TP 65-170/2 B-F-A-BQQE-JX1 | TPL65 | CA | 2453
92798912 | Hydro MPC-E 4 CRE15-2 U2 A-A-A-A | Hydro MPC-E 4 CRE15-2 U2 A-A-A-A | HMPC1 | CG | 30466
92799001 | S3.120.300.1000.6.70M.H.428.G.N.D.511.Z | S3.120.300.1000.6.70M.H.428.G.N.D.511.Z | GE070 | WC | 57781
92799012 | SP30-10 Rp3 6"3X380-415/50 9.2kW | SP30-10 Rp3 6"3X380-415/50 9.2kW | SP030 | WG | 4795
92799015 | SP77- 3 Rp5 6"3X380-415/50 11kW | SP77- 3 Rp5 6"3X380-415/50 11kW | SP077 | WG | 5888
92799043 | S3.110.500.1300.6.70L.H.442.G.N.D.511.Z | S3.110.500.1300.6.70L.H.442.G.N.D.511.Z | GE070 | WC | 76699
92799130 | SP46- 4 Rp4 6"3X380-415/50 7.5kW | SP46- 4 Rp4 6"3X380-415/50 7.5kW | SP046 | WG | 4078
92799262 | NB 100-250/259BAF2AESBQQEOW3 | NB 100-250/259BAF2AESBQQEOW3 | NB100 | CC | 5904
92799264 | NBG 125-80-250/255AAF2AESBQQEMW3 | NBG 125-80-250/255AAF2AESBQQEMW3 | BG120 | CE | 4352
92799265 | NB 100-250/259BAF2AESBQQENW3 | NB 100-250/259BAF2AESBQQENW3 | NB100 | CC | 5514
92799482 | CRN5-7 A-FGJ-A-V-HQQV 3x230/400 50HZ | CRN5-7 A-FGJ-A-V-HQQV 3x230/400 50HZ | CRN05 | IA | 1676
92799640 | CRN1-8 M-FGJ-L-E 3x400D 50HZ | CRN1-8 M-FGJ-L-E 3x400D 50HZ | CRN01 | IA | 4370
92799727 | NBG 100-65-200/177AAF2AESBQQEOW1 | NBG 100-65-200/177AAF2AESBQQEOW1 | BG100 | CE | 6170
92799732 | NBG 100-65-200/177AAF2AESBQQEOW1 | NBG 100-65-200/177AAF2AESBQQEOW1 | BG100 | CE | 4893
92799786 | NB 32-125/130AAF2AESDAQFIW1 | NB 32-125/130AAF2AESDAQFIW1 | NB032 | CC | 2615
92800054 | Spare, shaft D28/D38 (D32), IEC 100-112 | Wał D28/D38 (D32), IEC 100-112 | TPKIT | SB | 326
92800196 | CRN45-2-2 BHO-F-H-K-HQQK 3x400/690 50 HZ | CRN45-2-2 BHO-F-H-K-HQQK 3x400/690 50 HZ | CRN45 | IC | 12237
92800216 | NBG 65-50-125/119AAF2SESBQQEIW1 | NBG 65-50-125/119AAF2SESBQQEIW1 | BG065 | CE | 2201
92800475 | NB 50-125/130AAF2AESBAQEKW1 | NB 50-125/130AAF2AESBAQEKW1 | NB050 | CC | 2503
92800517 | CRN15-8 FK-FGJ-A-F-HQQE 3x230/400 50 HZ | CRN15-8 FK-FGJ-A-F-HQQE 3x230/400 50 HZ | CRN15 | IC | 8716
92800563 | CRIE20-3 Z-FGJ-A-E-HQQE 3x380-500 60 HZ | CRIE20-3 Z-FGJ-A-E-HQQE 3x380-500 60 HZ | CIE20 | ID | 8004
92800624 | NBE 100-200/219AAF2AESBAQEMWA | NBE 100-200/219AAF2AESBAQEMWA | NBE00 | CD | 7748
92800713 | NBE 100-200/219AAF2AVSBQQVMWA | NBE 100-200/219AAF2AVSBQQVMWA | NBE00 | CD | 7837
92801010 | CRN125-2 A-F-H-E-HQQE FF300 50 HZ | CRN 125-2 A-F-H-E HQQE FF300 50Hz b/siln | CN125 | IC | 15144
92801166 | NK 150-400/436AA2F1AESBAQE1W3 | NK 150-400/436AA2F1AESBAQE1W3 | NK150 | CC | 35194
92801370 | NB 65-200/204AAF2AESBQQEQW1 | NB 65-200/204AAF2AESBQQEQW1 | NB065 | CC | 7279
92801373 | NB 100-200/185AASF2AESBQQETW1 | NB 100-200/185AASF2AESBQQETW1 | NB100 | CC | 11640
92802061 | CRI3-3 K-FGJ-A-E-HQQE 3x200/346 50HZ | CRI3-3 K-FGJ-A-E-HQQE 3x200/346 50HZ | CRI03 | IA | 1115
92802158 | SP60- 4 Rp4 4"3X380-415/50 7.5kW | SP60- 4 Rp4 4"3X380-415/50 7.5kW | SP060 | WG | 3911
92802225 | CRN1-25 M-FGJ-A-V 3x400D 50HZ | CRN1-25 M-FGJ-A-V 3x400D 50HZ | CRN01 | IA | 4856
92802228 | NB 80-200/182AAF2AESBQQEJW3 | NB 80-200/182AAF2AESBQQEJW3 | NB080 | CC | 2885
92802258 | CR5-18 EX-FGJ-A-E-HQQE 3x266/460 60HZ | CR5-18 EX-FGJ-A-E-HQQE 3x266/460 60HZ | CR005 | IA | 4751
92802278 | SP60- 6 Rp4 6"3X380-415/50 11kW | SP60- 6 Rp4 6"3X380-415/50 11kW | SP060 | WG | 5321
92802290 | SP60- 6 Rp4 6"3X380-415/50 11kW | SP60- 6 Rp4 6"3X380-415/50 11kW | SP060 | WG | 5453
92802291 | SP60- 7 Rp4 6"3X380-415/50 13kW | SP60- 7 Rp4 6"3X380-415/50 13kW | SP060 | WG | 5576
92802292 | SP77- 4 Rp5 6"3X380-415/50 15kW | SP77- 4 Rp5 6"3X380-415/50 15kW | SP077 | WG | 6608
92802324 | CR64-7-2 E-F-A-E-HQQE 3x400/690 50 HZ | CR64-7-2 E-F-A-E-HQQE 3x400/690 50 HZ | CR064 | IC | 16006
92802369 | SP60- 5 Rp4 6"3X380-415/50 9.2kW | SP60- 5 Rp4 6"3X380-415/50 9.2kW | SP060 | WG | 4732
92802380 | CRN1-15 A-FGJ-A-E-PQQE 3x230/400 50HZ | CRN1-15 A-FGJ-A-E-PQQE 3x230/400 50HZ | CRN01 | IA | 2466
92802415 | MTR4-10/5 A-W-A-HUUV 3x230/400 50Hz | MTR 4-10/5 A-W-A HUUV 1.1kW 230/400 50Hz | MTR04 | IH | 1193
92802512 | CRN20-2 EU-FGJ-A-E-HQQE 3x400/690 50 HZ | CRN20-2 EU-FGJ-A-E-HQQE 3x400/690 50 HZ | CRN20 | IC | 5489
92802528 | SPE30- 9 Rp3 6" 9.2kW 3000rpm | SPE30- 9 Rp3 6" 9.2kW 3000rpm | SP30E | WG | 8913
92802541 | SPE46- 6 Rp4 6" 11kW 3000rpm | SPE46- 6 Rp4 6" 11kW 3000rpm | SP46E | WG | 8324
92802542 | SPE30- 7 Rp3 6" 7.5kW 3000rpm | SPE30- 7 Rp3 6" 7.5kW 3000rpm | SP30E | WG | 6573
92802543 | SPE46- 2 Rp3 6" 4.0kW 3000rpm | SPE46- 2 Rp3 6" 4.0kW 3000rpm | SP46E | WG | 5686
92802545 | SPE17- 6 Rp21/2 6" 4.0kW 3000rpm | SPE17- 6 Rp21/2 6" 4.0kW 3000rpm | SP17E | WG | 5573
92802580 | CRN20-2 EU-FGJ-A-E-HQQE 3x230/400 50 HZ | CRN20-2 EU-FGJ-A-E-HQQE 3x230/400 50 HZ | CRN20 | IC | 5489
92802691 | NB 150-250/247BAF1AESBQQERW3 | NB 150-250/247BAF1AESBQQERW3 | NB150 | CC | 10452
92802721 | CRNE3-8 Z-FGJ-A-E-HQQE 3x380-500 60HZ | CRNE3-8 Z-FGJ-A-E-HQQE 3x380-500 60HZ | CRNE3 | IB | 3111
92802752 | CRFF20-10 A-FGJ-A-E-HQQE 3x400/690 50 HZ | CRFF 20-10 A-FGJ-A-E HQQE 15kW 400V 50Hz | FICRF | CI | 6423
92803614 | SP46- 5 Rp3 6"3X380-415/50 7.5kW | SP 46-5 Rp3 MS6000T40 6" 7.5kW 25m | SP046 | WG | 4113
92803615 | SP46- 6 Rp4 6"3X380-415/50 9.2kW | SP 46-6 Rp4 6" MS6000T40 9.2kW 25m | SP046 | WG | 4542
92803667 | CRN15-2 BEU-FGJ-A-E-HQQE 3x400/690 50 HZ | CRN 15-2 BEU-FGJ-A-E HQQE 3kW 400V 50Hz | CRN15 | IC | 5389
92803889 | NKG 125-100-400/395BA2F2AESBBQESW3 | NKG 125-100-400/395BA2F2AESBBQESW3 37kW | NG125 | CE | 17603
92803906 | NB 100-250/248BAF2AESBAQENW3 | NB 100-250/248BAF2AESBAQENW3 | NB100 | CC | 5514
92803935 | MTH2-5/5 A-W-I-AQQV 230/400V 50/60 | MTH 2-5/5 A-W-I AQQV 0.75kW 230/400V | MTH02 | IH | 713
92803971 | NK 125-250/236AAEF2KFSDAQFOW3 | NK 125-250/236AAEF2KFSDAQFOW3 | NKSS0 | CE | 19725
92804104 | Kit, pressure sensor cpl. 5 pcs. FFKM | Zestaw czujnika ciśnienia FFKM 5szt. | MDSKT | SF | 1322
92804217 | CRN1S-25 BU-FGJ-A-V-HQQV 3x230/400 50HZ | CRN1S-25 BU-FGJ-A-V-HQQV 3x230/400 50HZ | CRN1S | IA | 5033
92804363 | CRE10-3 A-AN-A-V-HQQV 3x380-500 50 HZ | CRE 10-3 A-AN-A-V HQQV 1.1kW 400V 50Hz | CRE10 | IB | 2544
92804577 | Kit, Stub shaft D42/D28 (D24) IEC 160 | Wał D42/D28 (D24) IEC 160 | TPKIT | SB | 286
92804753 | NB 150-315.2/284AAF1AESBQQERW3 | NB 150-315.2/284AAF1AESBQQERW3 30kW Siem | NB150 | CC | 10636
92804816 | Remoticon gateway | Digital CHEMP Suite–Gateway SET | APART | IJ | 642
92804843 | CR20-7 E-F-A-E-HQQE 3x400/690 60 HZ | CR20-7 E-F-A-E-HQQE 3x400/690 60 HZ | CR020 | IC | 7503
92804885 | CRN10-1 E-FGJ-A-E-HQQE 3x400/690 50 HZ | CRN10-1 E-FGJ-A-E-HQQE 3x400/690 50 HZ | CRN10 | IA | 2837
92804893 | CR3-4 B-FGJ-A-V-HQQV 3x230/400 50HZ | CR 3-4 B-FGJ-A-V HQQV 0.55kW 230/400/50 | CR003 | IA | 999
92804932 | NB 100-250/244BASF2AESBQQEVW1 | NB 100-250/244BASF2AESBQQEVW1 | NB100 | CC | 17540
92804934 | NB 80-250/244AASF2AESBQQEVW1 | NB 80-250/244AASF2AESBQQEVW1 | NB080 | CC | 17543
92804938 | NB 65-200/213AASF2AESBQQERW1 | NB 65-200/213AASF2AESBQQERW1 | NB065 | CC | 7595
92805212 | CMEC 3-3 P-R-G-E-AQQE S-A-D-N | CMEC 3-3 P-R-G-E-AQQE S-A-D-N | EC3G0 | IF | 1278
92805231 | CMEC 3-6 P-R-G-E-AQQE S-A-D-N | CMEC 3-6 P-R-G-E-AQQE S-A-D-N | EC3G0 | IF | 1438
92805274 | SP17- 8 Rp2½ 6"3X380-415/50 5.5kW | SP 17-8 Rp2½ MS6000T40 6" 5.5kW 400D 50m | SP017 | WG | 4317
92805326 | CRNE15-1 V-CA-A-E-HQQE 3x380-500 60 HZ | CRNE 15-1 V-CA-A-E HQQE 1.kkW 400V m.kas | CNE15 | ID | 3143
92805364 | CRNE10-16 F-FGJ-A-F-HQQE 3x380-500 50 HZ | CRNE 10-16 F-FGJ-A-F HQQE 5.5kW 400/50 | CNE10 | IB | 10451
92805475 | TP 100-360/2 A-F-S-DAQF-PW1 | TP 100-360/2 A-F-S DAQF-PX1 400/50 PN16 | TPL10 | CA | 8662
92805495 | NB 80-160/167AXF2AESBAQEQW1 | NB 80-160/167AXF2AESBAQEQW1 22kW 400V | NB080 | CC | 7331
92806172 | CRN32-2 M-F-H-E 3x400D 50 HZ | CRN32-2 M-F-H-E 3x400D 50 HZ | CRN32 | IC | 8086
92806202 | CRN1S-23 M-FGJ-H-E 3x230/400 50HZ | CRN1S-23 M-FGJ-H-E 3x230/400 50HZ | CRN1S | IA | 4855
92806229 | CR1-6 EU-FGJ-A-V-HQQV 3x230/400 50HZ | CR1-6 EU-FGJ-A-V-HQQV 3x230/400 50HZ | CR001 | IA | 3466
92806576 | CRN64-3 FKZ-F-H-F-HQQE 3x400/690 50 HZ | CRN64-3 FKZ-F-H-F-HQQE 3x400/690 50 HZ | CRN64 | IC | 20243
92806640 | CRNE64-2-2 V-F-A-E-HQQE 3x400 60 HZ | CRNE64-2-2 V-F-A-E-HQQE 3x400 60 HZ | CNE64 | ID | 13852
92806643 | CRN64-3 F-F-A-F-HQQE 3x400/690 50 HZ | CRN64-3 F-F-A-F-HQQE 3x400/690 50 HZ | CRN64 | IC | 16030
92806645 | CRNE64-2-2 G-F-A-E-HQQE 3x400 60 HZ | CRNE64-2-2 G-F-A-E-HQQE 3x400 60 HZ | CNE64 | ID | 13660
92806654 | LC 241 2x 0,8-2,7 DOL 3x230/400 OPT | LC 241 2x 0.8-2.7 DOL 3x230/400 OPT | APLCS | WD | 1771
92806666 | CRN1S-10 EU-FGJ-H-E-HQQE FT85 50HZ | CRN 1S-10 EU-FGJ-H-E HQQE FT85 50Hz b/si | CRN1S | IA | 1909
92806724 | CR15-3 P-F-A-E-HQQE 3x230/400 50 HZ | CR 15-3 P-F-A-E HQQE 2.2kW 230/400 50Hz | CR015 | IC | 2088
92806778 | MTR15-7/5 A-W-A-HUUV 3x400/690 50Hz | MTR15-7/5 A-W-A-HUUV 3x400/690 50Hz | MTR15 | IH | 2368
92806788 | TPE 50-630/2 A-F-A-DAQF-OW1 | TPE 50-630/2 A-F-A DAQF-OX1 400/50 PN16 | TPLE3 | CB | 11691
92806793 | MTR15-7/5 A-W-N-HUUV 3x400/690 50Hz | MTR15-7/5 A-W-N-HUUV 3x400/690 50Hz | MTR15 | IH | 2943
92806795 | MTR15-7/5 A-W-I-HUUV 3x400/690 50Hz | MTR15-7/5 A-W-I-HUUV 3x400/690 50Hz | MTR15 | IH | 2812
92806798 | MTR15-8/5 A-W-I-HUUV 3x400/690 50Hz | MTR15-8/5 A-W-I-HUUV 3x400/690 50Hz | MTR15 | IH | 2845
92806800 | MTR15-8/5 A-W-N-HUUV 3x400/690 50Hz | MTR15-8/5 A-W-N-HUUV 3x400/690 50Hz | MTR15 | IH | 2986
92806811 | TPE 50-900/2 A-F-A-DAQF-QW1 | TPE 50-900/2 A-F-A-DAQF-QX1 | TPLE3 | CB | 15827
92806815 | NB 50-315/285AAF2AESDAQFSW1 | NB 50-315/285AAF2AESDAQFSW1 | NB050 | CC | 10337
92806820 | MTR15-10/9 A-W-I-HUUV 3x400/690 50Hz | MTR15-10/9 A-W-I-HUUV 3x400/690 50Hz | MTR15 | IH | 3517
92806823 | MTR15-10/9 A-W-N-HUUV 3x400/690 50Hz | MTR15-10/9 A-W-N-HUUV 3x400/690 50Hz | MTR15 | IH | 3681
92806827 | MTR15-8/4 A-W-N-HUUV 3x400/690 50Hz | MTR15-8/4 A-W-N-HUUV 3x400/690 50Hz | MTR15 | IH | 2963
92807145 | NBG 125-100-315/298AASF2BESBQQEPW3 | NBG 125-100-315/298AASF2BESBQQEPW318.5kW | BG125 | CE | 10134
92807149 | NB 100-200/186AAF2AESBQQESW1 | NB 100-200/186AAF2AESBQQESW1 | NB100 | CC | 8289
92807151 | NB 150-315.2/289AAF1AESBQQERW3 | NB 150-315.2/289AAF1AESBQQERW3 | NB150 | CC | 10636
92807197 | SP60-16 Rp4 6"3X500-525/50 30kW | SP 60-16 Rp4 MMS6ST50 6" 30kW 500D | SP060 | WG | 9170
92807211 | NKG 125-100-400/385BW1E2CESBQQEXW3 | NKG 125-100-400/385BW1E2CESBQQEXW3 b/sil | NG0BS | CE | 6944
92807254 | CRN5-11 A-P-A-V-HQQE 3x400D 50HZ | CRN 5-11 A-P-A-V HQQE 22kW 400D 50Hz | CRN05 | IA | 1854
92807292 | CRN3-10 EX-P-X-E-AUUE 3x230/400 50HZ | CRN3-10 EX-P-X-E-AUUE 3x230/400 50HZ | CRN03 | IA | 7928
92807532 | SP46-10 Rp3 6"3X380-415/50 15kW | SP46-10 Rp3 6"3X380-415/50 15kW | SP046 | WG | 5925
92807536 | CR5-20 BE-FGJ-A-E-HQQE FF265 60HZ | CR 5-20 BE-FGJ-A-E HQQE FF265 60Hz b/sil | CR005 | IA | 3561
92809589 | DMX 100-8 B-PP/E/C-X-E1U3U3XE0AG | DMX 100-8 B-PP/E/C-X-E1U3U3XE0AG | MX800 | IM | 2728
92809757 | CRNE20-1 FNZ-FGJ-A-F-HQQF 3x380-500 60 H | CRNE 20-1 FNZ-FGJ-A-F HQQF 2.2kW 400/60 | CNE20 | ID | 8848
92809779 | CRI15-7 E-FGJ-A-E-HQQE 3x400/690 60 HZ | CRI15-7 E-FGJ-A-E-HQQE 3x400/690 60 HZ | CRI15 | IC | 5873
92809820 | CRI15-7 E-FGJ-A-V-HQQV 3x400/690 60 HZ | CRI15-7 E-FGJ-A-V-HQQV 3x400/690 60 HZ | CRI15 | IC | 5910
92809839 | CRN5-11 A-P-A-V-HQQE 3x500D 50HZ | CRN5-11 A-P-A-V-HQQE 3x500D 50HZ | CRN05 | IA | 1963
92809883 | TP 50-710/2 A-F-A-BAQE-OW1 | TP 50-710/2 A-F-A-BAQE-OW1 | TPL50 | CA | 6593
92809886 | TP 50-710/2 A-F-A-DAQF-OW1 | TP 50-710/2 A-F-A-DAQF-OX1 | TPL50 | CA | 6170
92809901 | CRN64-3-2 A-P-T-E-HQQE 3x400/690 50 HZ | CRN64-3-2 A-P-T-E-HQQE 3x400/690 50 HZ | CRN64 | IC | 10938
92809929 | NB 150-250/282BAF1AESBQQERW3 | NB 150-250/282BAF1AESBQQERW3 | NB150 | CC | 10452
92810132 | P-1000-2-DN40-3500 polymerconcrete tank | P-1000-2-DN40-3500 zb. z polimerobetonu | L1000 | WB | 8918.54
92811198 | SP60- 8 Rp4 6"3X380-415/50 18.5kW | SP60- 8 Rp4 6"3X380-415/50 18.5kW | SP060 | WG | 5477
92811557 | NB 150-200/218AAF1AESBQQEOW3 | NB 150-200/218AAF1AESBQQEOW3 15kW Siem. | NB150 | CC | 6998
92811559 | NB 150-315.2/305AAF1AESBQQEOW5 | NB 150-315.2/305AAF1AESBQQEOW5 15kW Siem | NB150 | CC | 8872
92811583 | SFG.36.180.54.5.1B.Z | SFG.36.180.54.5.1B.Z 10m EMC | SFG00 | WB | 13514
92811702 | SLV.80.80.265.2.52H.S.N.51D.A.Z | SLV.80.80.265.2.52H.S.N.51D.A.Z 10m EMC | SL552 | WB | 11575
92811824 | TP 125-60/6 A-F-A-DAQF-HW5 | TP 125-60/6 A-F-A-DAQF-HX5 | TPL12 | CA | 4935
92812618 | SEV.80.80.185.2.52H.C.N.51D.A.Z | SEV.80.80.185.2.52H.C.N.51D.A.Z 10m EMC | SE552 | WB | 10112
92812986 | ZH-CRFF/WF 3.10.4/2,2kW | ZH-CRFF/WF 3.10.4/2,2kW | CRB50 | CG | 28654
92812991 | OT40 Measuring bypass IC | OT40 obejście testujące IC | FLOSE | II | 4707
92813020 | TP 40-240/2 X-F-A-BQQE-GX2 | TP 40-240/2 X-F-A BQQE-GX2 3x690V PN10 | UPT40 | CA | 7615
92813045 | Priority valve RST50 IC | RST50 zawór pierwszeństwa IC | HYACC | AC | 1412
92813131 | SEV.100.100.75.4.51D.Z | SEV.100.100.75.4.51D.Z 40m | SV100 | WA | 7823
92813269 | CRN3-25 A-CX-T-K-HQBK 3x230/400 50HZ | CRN 3-25 A-CX-T-K HQBK 2.2kW 230/400/50 | CRN03 | IA | 6134
92813271 | NB 125-200/206BAF2AESBQQEVW1 | NB 125-200/206BAF2AESBQQEVW1 75kW Siem. | NB125 | CC | 15879
92813347 | CRN3-25 A-CX-T-E-HQQE 3x230/400 50HZ | CRN 3-25 A-CX-T-E HQQE 2.2kW 230/400/50 | CRN03 | IA | 2580
92813681 | MTR20-6/3 A-W-A-HUUV 3x200/346 50Hz | MTR 20-6/3 A-W-A HUUV 4kW 200/346 50Hz | MTR20 | IH | 2646
92813777 | NKE 125-250/236AAEF2KFSDAQFOW3 | NKE 125-250/236AAEF2KFSDAQFOW3 15kW 400V | NKSSE | CE | 24967
92813881 | CRN3-29 K-FGJ-T-E-HQQE 3x400D 50HZ | CRN3-29 K-FGJ-T-E-HQQE 3x400D 50HZ | CRN03 | IA | 2847
92814286 | SP77- 4B Rp5 6"3X380-415/50 13kW | SP77- 4B Rp5 6"3X380-415/50 13kW | SP077 | WG | 6025
92814287 | SP60- 4 Rp4 6"3X380-415/50 7.5kW | SP60- 4 Rp4 6"3X380-415/50 7.5kW | SP060 | WG | 4340
92814318 | DMX 50-10 AR-PP/E/T-S-G3U2U2FEMNG | DMX 50-10 AR-PP/E/T-S-G3U2U2FEMNG | MX115 | IM | 2493
92814407 | DMX 75-4 B-PP/V/C-X-E4U3U3XEMNG | DMX 75-4 B-PP/V/C-X-E4U3U3XEMNG | MX115 | IM | 1512
92814549 | ZH-CRFF/WF 3.10.9/4kW | ZH-CRFF/WF 3.10.9/4kW | CRB50 | CG | 31537
92814563 | ZH-CRFF/WF 3.15.2/3kW | ZH-CRFF/WF 3.15.2/3kW | CRB50 | CG | 31066
92814565 | OT50 Measuring bypass IC | OT50 obejście testujące IC | FLOSE | II | 4942
92814613 | CR15-7 E-F-A-E-HQQE 3x230/400 50 HZ | CR 15-7 E-F-A-E-HQQE 3x230/400/50DNVGL+H | CR015 | IC | 4847
92814844 | SP60- 4 Rp4 6"3X380-415/50 7.5kW | SP 60-4 Rp4 MS6000T40 6" 7.5kW 400D 33m | SP060 | WG | 4382
92815093 | NB 40-125/105AAF2LVSBQQVHW1 | NB 40-125/105AAF2LVSBQQVHW1 1.5kW230/400 | NBSS0 | CE | 8383
92815661 | CRN1-9 M-FGJ-L-E 3x400D 50HZ | CRN1-9 M-FGJ-L-E 3x400D 50HZ | CRN01 | IA | 4398
92815689 | SP46- 4CN Rp3 6"3X380-415/50 5.5kW | SP46- 4CN Rp3 6"3X380-415/50 5.5kW | SP046 | WG | 6023
92815717 | SP46- 4CN Rp3 6"3X380-415/50 5.5kW | SP 46-4CN Rp3 FR T30 6" 5.5kW 400D | SP046 | WG | 5650
92815875 | NBG 150-125-250/267AASF2AESBAQEQW3 | NBG 150-125-250/267AASF2AESBAQEQW3 22kW | BG150 | CE | 7527
92816194 | SP77- 7 Rp5 6"3X380-415/50 26kW | SP 77-7 Rp5 MS6000T40 6" 26kW 400D 74m | SP077 | WG | 10112
92816264 | NB 32-160.1/161AAF2AESBQQEHW1 | NB 32-160.1/161AAF2AESBQQEHW1 1.5kW | NB032 | CC | 1751
92816328 | CRN15-8 E-FGJ-A-V-HQQV 3x400/690 50 HZ | CRN 15-8 E-FGJ-A-V HQQV 3x400/690/50+ABS | CRN15 | IC | 7457
92816444 | TP 100-650/2 A3-F-O-DQQE-UW1 | TP 100-650/2 A3-F-O DQQE-UX1 400/50 PN25 | TPM10 | CA | 32429
92816594 | ZH-CRFF/WF 1.10.10/4kW | ZH-CRFF/WF 1.10.10/4kW | CRB50 | CG | 17945
92816640 | ZH-CRFF/WF 2.10.10/4kW | ZH-CRFF/WF 2.10.10/4kW | CRB50 | CG | 25653
92816643 | ZH-CRFF/WF 3.10.10/4kW | ZH-CRFF/WF 3.10.10/4kW | CRB50 | CG | 32302
92816644 | ZH-CRFF/WF 4.10.10/4kW | ZH-CRFF/WF 4.10.10/4kW | CRB30 | CG | 38950
92816645 | ZH-CRFF/WF 1.10.12/5,5kW | ZH-CRFF/WF 1.10.12/5,5kW | CRB30 | CG | 18710
92816646 | ZH-CRFF/WF 2.10.12/5,5kW | ZH-CRFF/WF 2.10.12/5,5kW | CRB50 | CG | 27242
92816647 | ZH-CRFF/WF 3.10.12/5,5kW | ZH-CRFF/WF 3.10.12/5,5kW | CRB50 | CG | 34596
92816710 | NB 80-200/191AAF2AESBQQERW1 | NB 80-200/191AAF2AESBQQERW1 30kW Siem | NB080 | CC | 7864
92817039 | CRN1-23 X-FGJ-T-E-HQQE 3x440/690 60Hz | CRN1-23 X-FGJ-T-E-HQQE 3x440/690 60Hz | CRN01 | IA | 5067
92817306 | NB 50-250/222AASF2AESDAQFPW1 | NB 50-250/222AASF2AESDAQFPW1 | NB050 | CC | 6256
92817309 | NB 50-250/233AAF2AESDAQFQW1 | NB 50-250/233AAF2AESDAQFQW1 | NB050 | CC | 6876
92817321 | NB 40-250/260AASF2AESDAQFRW1 | NB 40-250/260AASF2AESDAQFRW1 | NBA40 | CC | 8135
92817357 | NB 50-125/128AAF2AESBQQELW1 | NB 50-125/128AAF2AESBQQELW1 | NB050 | CC | 2954
92817461 | Service tool for shaft seal SE/SL FR52 | Zestaw narzędzi dla uszczeln. SE/SL FR52 | SVVKT | SD | 255
92817784 | NK 65-200/217AA2F2KFSDAQFRW1 | NK 65-200/217AA2F2KFSDAQFRW1 30kW Siem. | NKSS0 | CE | 15682
92817850 | NB 65-125/120-110AAF2BESBQQEKW1 | NB 65-125/120-110AAF2BESBQQEKW1 | NB065 | CC | 2922
92817871 | ZH-CRFF/WF 4.10.12/5,5kW | ZH-CRFF/WF 4.10.12/5,5kW | CRB50 | CG | 42069
92817874 | ZH-CRFF/WF 1.10.14/5,5kW | ZH-CRFF/WF 1.10.14/5,5kW | CRB50 | CG | 19299
92817876 | ZH-CRFF/WF 2.10.14/5,5kW | ZH-CRFF/WF 2.10.14/5,5kW | CRB50 | CG | 28477
92817878 | ZH-CRFF/WF 3.10.14/5,5kW | ZH-CRFF/WF 3.10.14/5,5kW | CRB50 | CG | 36420
92817885 | NB 80-200/222AASF2AESDAQFUW1 | NB 80-200/222AASF2AESDAQFUW1 55kW iz.łoż | NB080 | CC | 14584
92817886 | CRNE15-17 A-FGJ-T-E-HQQE 3x400 50 HZ | CRNE15-17 A-FGJ-T-E-HQQE 3x400 50 HZ | CNE15 | ID | 12699
92817888 | NB 65-250/238AASF2AESDAQFSW1 | NB 65-250/238AASF2AESDAQFSW1 37kW Siem. | NB065 | CC | 9875
92818225 | CRN3-17 EX-FGJ-H-E-HQQE 3x500D 50HZ | CRN3-17 EX-FGJ-H-E-HQQE 3x500D 50HZ | CRN03 | IA | 4645
92818251 | CRN5-10 EX-FGJ-H-E-HQQE 3x500D 50HZ | CRN5-10 EX-FGJ-H-E-HQQE 3x500D 50HZ | CRN05 | IA | 7257
92818324 | CR3-13 K-FGJ-A-E-HQQE 3x400/690 50HZ | CR 3-13 K-FGJ-A-E HQQE 1.1kW 400V 50Hz | CR003 | IA | 1450
92818397 | NK 150-400/348AA1F1AESBQQEUW3 | NK 150-400/348AA1F1AESBQQEUW3 | NK150 | CC | 19721
92818398 | NK 150-400/371AA1F1AESBQQEVW3 | NK 150-400/371AA1F1AESBQQEVW3 | NK150 | CC | 22645
92818421 | NK 100-315/307AA1F2AESBQQEPW3 | NK 100-315/307AA1F2AESBQQEPW3 | NK100 | CC | 8778
92818452 | NBG 125-80-250/270AAF2BESBBQEWW1 | NBG 125-80-250/270AAF2BESBBQEWW1 | BG120 | CE | 17650
92818482 | CRI20-2 U-FGJ-A-E-HQQE 3x230/400 50 HZ | CRI 20-2 U-FGJ-A-E HQQE 2.2kW 230/400/50 | CRI20 | IC | 4858
92818484 | CRI5-9 U-FGJ-A-E-HQQE 3x230/400 50HZ | CRI 5-9 U-FGJ-A-E HQQE 1.5kW 230/400/50 | CRI05 | IA | 4080
92818489 | CRN32-3 FK-F-A-E-HQQE 3x230/400 50 HZ | CRN 32-3 FK-F-A-E HQQE 5.5kW 230/400/50 | CRN32 | IC | 8429
92819086 | ZH-CRFF/WF 4.10.14/5,5kW | ZH-CRFF/WF 4.10.14/5,5kW | CRB50 | CG | 44540
92819090 | ZH-CRFF/WF 1.10.2/1,5kW | ZH-CRFF/WF 1.10.2/1,5kW | CRB50 | CG | 16357
92819091 | ZH-CRFF/WF 2.10.2/1,5kW | ZH-CRFF/WF 2.10.2/1,5kW | CRB50 | CG | 22535
92819096 | ZH-CRFF/WF 3.10.2/1,5kW | ZH-CRFF/WF 3.10.2/1,5kW | CRB50 | CG | 27477
92819100 | CR1S-13 A-FGJ-A-E-HQQE 3x400/690 50HZ | CR1S-13 A-FGJ-A-E-HQQE 3x400/690 50HZ | CR01S | IA | 1100
92819160 | OT65 Measuring bypass IC | Obejście testujące OT65 | FLOSE | II | 5178
92819166 | OT80 Measuring bypass IC | Obejście testujące OT80 IC | FLOSE | II | 5413
92819168 | SMS notifications | Powiadomienia SMS IC | FLOSE | II | 765
92819170 | SCADA monitoring system IC | System monitoringu SCADA IC | FLOSE | II | 1471
92819174 | RST32/40 priority valve IC | Zawór pierwszeństwa RST32/40 IC | HYACC | AC | 1294
92819193 | RST65 priority valve IC | Zawór pierwszeństwa RST65 IC | HYACC | AC | 1530
92819194 | RST80 priority valve IC | Zawór pierwszeństwa RST80 IC | HYACC | AC | 1647
92819196 | RST100 priority valve IC | Zawór pierwszeństwa RST100 IC | HYACC | AC | 1942
92819212 | Extr.cabinet 1-2 pumps adapt.to install. | Szafa zew. 1-2 pompy IC dostos. do mont. | APCON | WD | 1471
92819220 | Extr.cabinet 2-4 pumps adapt.to install. | Szafa zew. 2-4 pompy IC dostos. do mont. | APCON | WD | 2353
92819246 | NB 250-350/366AAF1AESBAQEQW5 | NB 250-350/366AAF1AESBAQEQW5 22kW Siem. | NB250 | CC | 19553
92819265 | ZH-CRFF/WF 4.10.2/1,5kW | ZH-CRFF/WF 4.10.2/1,5kW | CRB50 | CG | 32655
92819266 | ZH-CRFF/WF 1.10.3/1,5kW | ZH-CRFF/WF 1.10.3/1,5kW | CRB50 | CG | 16592
92819469 | CRN3-21 K-P-A-E-HQQE 3x400D 50HZ | CRN3-21 K-P-A-E-HQQE 3x400D 50HZ | CRN03 | IA | 2203
92819484 | ZH-CRFF/WF 2.10.3/1,5kW | ZH-CRFF/WF 2.10.3/1,5kW | CRB50 | CG | 22888
92819488 | ZH-CRFF/WF 3.10.3/1,5kW | ZH-CRFF/WF 3.10.3/1,5kW | CRB50 | CG | 28007
92819493 | ZH-CRFF/WF 4.10.3/1,5kW | ZH-CRFF/WF 4.10.3/1,5kW | CRB50 | CG | 33420
92819499 | Fire NKF 100-200/215 E-S-F-S-C-S-PL | Fire NKF 100-200/215 E-S-F-B-C-S-PL | FIECE | CI | 32553
92819588 | ZH-CRFF/WF 1.10.4/2,2kW | ZH-CRFF/WF 1.10.4/2,2kW | CRB50 | CG | 16827
92819590 | ZH-CRFF/WF 2.10.4/2,2kW | ZH-CRFF/WF 2.10.4/2,2kW | CRB50 | CG | 23241
92819598 | ZH-CRFF/WF 4.10.4/2,2kW | ZH-CRFF/WF 4.10.4/2,2kW | CRB50 | CG | 34184
92819623 | ZH-CRFF/WF 1.10.5/3kW | ZH-CRFF/WF 1.10.5/3kW | CRB50 | CG | 17004
92819626 | ZH-CRFF/WF 2.10.5/3kW | ZH-CRFF/WF 2.10.5/3kW | CRB50 | CG | 23770
92819628 | ZH-CRFF/WF 3.10.5/3kW | ZH-CRFF/WF 3.10.5/3kW | CRB50 | CG | 29477
92819634 | CRNE20-1 FNZ-FGJ-A-F-HQBE 3x380-500 60 H | CRNE 20-1 FNZ-FGJ-A-F HQBE 2.2kW 400/60 | CNE20 | ID | 8317
92819640 | ZH-CRFF/WF 4.10.5/3kW | ZH-CRFF/WF 4.10.5/3kW | CRB50 | CG | 35302
92819643 | ZH-CRFF/WF 1.10.6/3kW | ZH-CRFF/WF 1.10.6/3kW | CRB50 | CG | 17063
92819646 | ZH-CRFF/WF 2.10.6/3kW | ZH-CRFF/WF 2.10.6/3kW | CRB50 | CG | 23770
92819696 | ZH-CRFF/WF 3.10.6/3kW | ZH-CRFF/WF 3.10.6/3kW | CRB50 | CG | 29536
92819702 | NB 50-250/205AAF2AESBQQEIW3 | NB 50-250/205AAF2AESBQQEIW3 2.2kW Siem. | NB050 | CC | 2218
92819703 | ZH-CRFF/WF 2.15.5/5,5kW | ZH-CRFF/WF 2.15.5/5,5kW | CRB50 | CG | 27242
92819704 | CRE64-2-2 FZ-F-A-E-HQQE 3x400 60 HZ | CRE64-2-2 FZ-F-A-E-HQQE 3x400 60 HZ | CRE64 | ID | 17732
92819706 | ZH-CRFF/WF 4.10.6/3kW | ZH-CRFF/WF 4.10.6/3kW | CRB50 | CG | 35420
92819707 | ZH-CRFF/WF 1.10.7/3kW | ZH-CRFF/WF 1.10.7/3kW | CRB50 | CG | 17298
92819708 | ZH-CRFF/WF 2.10.7/3kW | ZH-CRFF/WF 2.10.7/3kW | CRB50 | CG | 24359
92819710 | ZH-CRFF/WF 3.10.7/3kW | ZH-CRFF/WF 3.10.7/3kW | CRB50 | CG | 30419
92819715 | ZH-CRFF/WF 4.10.7/3kW | ZH-CRFF/WF 4.10.7/3kW | CRB50 | CG | 36538
92819717 | ZH-CRFF/WF 1.10.8/4kW | ZH-CRFF/WF 1.10.8/4kW | CRB50 | CG | 17651
92819735 | ZH-CRFF/WF 2.10.8/4kW | ZH-CRFF/WF 2.10.8/4kW | CRB50 | CG | 25123
92819785 | ZH-CRFF/WF 3.10.8/4kW | ZH-CRFF/WF 3.10.8/4kW | CRB50 | CG | 31537
92819786 | ZH-CRFF/WF 4.10.8/4kW | ZH-CRFF/WF 4.10.8/4kW | CRB50 | CG | 37891
92819789 | ZH-CRFF/WF 1.10.9/4kW | ZH-CRFF/WF 1.10.9/4kW | CRB50 | CG | 17651
92819801 | ZH-CRFF/WF 2.10.9/4kW | ZH-CRFF/WF 2.10.9/4kW | CRB50 | CG | 25123
92819802 | NBG 125-100-400/360BAF2AESBQQERW3 | NBG 125-100-400/360BAF2AESBQQERW3 | BG125 | CE | 11962
92819803 | NBG 100-80-160/166AAF2AESBQQENW1 | NBG 100-80-160/166AAF2AESBQQENW1 | BG100 | CE | 5616
92820119 | CR64-3 U-F-A-E-HQQE FF300 50 HZ | CR64-3 U-F-A-E-HQQE FF300 50 HZ | CR064 | IC | 7271
92820148 | CRE5-8 K-A-A-E-HQQE 3x380-500 60HZ | CRE5-8 K-A-A-E-HQQE 3x380-500 60HZ | CRE05 | IB | 3469
92820151 | CR64-3 EU-F-A-E-HQQE FF300 50 HZ | CR64-3 EU-F-A-E-HQQE FF300 50 HZ | CR064 | IC | 7457
92821625 | MTR4-11/10 A-W-A-HUUV 3x230/400 50Hz | MTR4-11/10 A-W-A-HUUV 3x230/400 50Hz | MTR04 | IH | 1635
92821814 | NBG 300-250-350/366AASF2AESBAQEQW5 | NBG 300-250-350/366AASF2AESBAQEQW5 | BG300 | CE | 20032
92821829 | NBG 300-250-350/294AASF2AESBAQETW3 | NBG 300-250-350/294AASF2AESBAQETW3 | BG300 | CE | 23570
92821836 | NKG 125-100-315/284AA2F2SESBQQE2W1 | NKG 125-100-315/284AA2F2SESBQQE2W1 | NG125 | CE | 34476
92821872 | NKG 150-125-500/526AA2F2SESBBQE2W3 | NKG 150-125-500/526AA2F2SESBBQE2W3 | NG150 | CE | 43560
92821876 | NKG 125-100-315/284AA2F2SESBBQE2W1 | NKG 125-100-315/284AA2F2SESBBQE2W1 | NG125 | CE | 34914
92822756 | ZH-CRFF/WF 4.10.9/4kW | ZH-CRFF/WF 4.10.9/4kW | CRB50 | CG | 37891
92822790 | ZH-CRFF/WF 1.15.10/11kW | ZH-CRFF/WF 1.15.10/11kW | CRB50 | CG | 22123
92822792 | ZH-CRFF/WF 2.15.10/11kW | ZH-CRFF/WF 2.15.10/11kW | CRB50 | CG | 33302
92822793 | ZH-CRFF/WF 3.15.10/11kW | ZH-CRFF/WF 3.15.10/11kW | CRB50 | CG | 48658
92822799 | ZH-CRFF/WF 4.15.10/11kW | ZH-CRFF/WF 4.15.10/11kW | CRB50 | CG | 58602
92822810 | ZH-CRFF/WF 1.15.2/3kW | ZH-CRFF/WF 1.15.2/3kW | CRB50 | CG | 17475
92822812 | ZH-CRFF/WF 2.15.2/3kW | ZH-CRFF/WF 2.15.2/3kW | CRB50 | CG | 24653
92822815 | ZH-CRFF/WF 4.15.2/3kW | ZH-CRFF/WF 4.15.2/3kW | CRB50 | CG | 37362
92822817 | ZH-CRFF/WF 1.15.3/4kW | ZH-CRFF/WF 1.15.3/4kW | CRB50 | CG | 18122
92822860 | ZH-CRFF/WF 2.15.3/4kW | ZH-CRFF/WF 2.15.3/4kW | CRB50 | CG | 26065
92822861 | ZH-CRFF/WF 3.15.3/4kW | ZH-CRFF/WF 3.15.3/4kW | CRB50 | CG | 33067
92822865 | ZH-CRFF/WF 4.15.3/4kW | ZH-CRFF/WF 4.15.3/4kW | CRB50 | CG | 39950
92822866 | ZH-CRFF/WF 1.15.4/5,5kW | ZH-CRFF/WF 1.15.4/5,5kW | CRB50 | CG | 18181
92822867 | ZH-CRFF/WF 2.15.4/5,5kW | ZH-CRFF/WF 2.15.4/5,5kW | CRB50 | CG | 26300
92822900 | ZH-CRFF/WF 3.15.4/5,5kW | ZH-CRFF/WF 3.15.4/5,5kW | CRB50 | CG | 33302
92822901 | ZH-CRFF/WF 4.15.4/5,5kW | ZH-CRFF/WF 4.15.4/5,5kW | CRB50 | CG | 40303
92822902 | ZH-CRFF/WF 1.15.5/5,5kW | ZH-CRFF/WF 1.15.5/5,5kW | CRB50 | CG | 18651
92822905 | ZH-CRFF/WF 3.15.5/5,5kW | ZH-CRFF/WF 3.15.5/5,5kW | CRB50 | CG | 34773
92822908 | ZH-CRFF/WF 4.15.5/5,5kW | ZH-CRFF/WF 4.15.5/5,5kW | CRB50 | CG | 42245
92822909 | ZH-CRFF/WF 1.15.6/7,5kW | ZH-CRFF/WF 1.15.6/7,5kW | CRB50 | CG | 20063
92822940 | CR5-12 E-FGJ-A-E-HQQE 3x400/690 60HZ | CR5-12 E-FGJ-A-E-HQQE 3x400/690 60HZ | CR005 | IA | 3945
92822941 | ZH-CRFF/WF 2.15.6/7,5kW | ZH-CRFF/WF 2.15.6/7,5kW | CRB50 | CG | 29477
92822944 | ZH-CRFF/WF 3.15.6/7,5kW | ZH-CRFF/WF 3.15.6/7,5kW | CRB50 | CG | 38185
92822947 | ZH-CRFF/WF 4.15.6/7,5kW | ZH-CRFF/WF 4.15.6/7,5kW | CRB50 | CG | 51012
92822949 | ZH-CRFF/WF 1.15.7/7,5kW | ZH-CRFF/WF 1.15.7/7,5kW | CRB50 | CG | 20240
92822980 | ZH-CRFF/WF 2.15.7/7,5kW | ZH-CRFF/WF 2.15.7/7,5kW | CRB50 | CG | 29889
92822981 | ZH-CRFF/WF 3.15.7/7,5kW | ZH-CRFF/WF 3.15.7/7,5kW | CRB50 | CG | 38774
92822984 | ZH-CRFF/WF 4.15.7/7,5kW | ZH-CRFF/WF 4.15.7/7,5kW | CRB50 | CG | 51836
92823039 | ZH-CRFF/WF 1.15.8/7,5kW | ZH-CRFF/WF 1.15.8/7,5kW | CRB50 | CG | 21181
92823060 | ZH-CRFF/WF 2.15.8/7,5kW | ZH-CRFF/WF 2.15.8/7,5kW | CRB50 | CG | 31713
92823064 | ZH-CRFF/WF 3.15.8/7,5kW | ZH-CRFF/WF 3.15.8/7,5kW | CRB50 | CG | 41480
92823066 | ZH-CRFF/WF 4.15.8/7,5kW | ZH-CRFF/WF 4.15.8/7,5kW | CRB50 | CG | 55425
92823077 | Hydro MPC-E 3 CRNE5-12 U2 A-A-B-A | Hydro MPC-E 3 CRNE5-12 U2 A-A-B-A | HMPC1 | CG | 23264
92823126 | MTR4-22/12 A-W-I-HUUV 3x230/400 50Hz | MTR 4-22/12 A-W-I HUUV 2.2kW 230/400/50 | MTR04 | IH | 2025
92823156 | ZH-CRFF/WF 1.15.9/11kW | ZH-CRFF/WF 1.15.9/11kW | CRB50 | CG | 21652
92823160 | ZH-CRFF/WF 2.15.9/11kW | ZH-CRFF/WF 2.15.9/11kW | CRB50 | CG | 32360
92823162 | ZH-CRFF/WF 3.15.9/11kW | ZH-CRFF/WF 3.15.9/11kW | CRB50 | CG | 47246
92823163 | ZH-CRFF/WF 4.15.9/11kW | ZH-CRFF/WF 4.15.9/11kW | CRB50 | CG | 56719
92823165 | ZH-CRFF/WF 1.20.2/4kW | ZH-CRFF/WF 1.20.2/4kW | CRB50 | CG | 20358
92823166 | ZH-CRFF/WF 2.20.2/4kW | ZH-CRFF/WF 2.20.2/4kW | CRB50 | CG | 30654
92823414 | SP60- 6 Rp4 6"3X380-415/50 11kW | SP 60-6 Rp4 MMS6T50 6" 11kW 400D | SP060 | WG | 5056
92823463 | ZH-CRFF/WF 3.20.2/4kW | ZH-CRFF/WF 3.20.2/4kW | CRB50 | CG | 39892
92823466 | ZH-CRFF/WF 4.20.2/4kW | ZH-CRFF/WF 4.20.2/4kW | CRB50 | CG | 50423
92823467 | ZH-CRFF/WF 1.20.3/5,5kW | ZH-CRFF/WF 1.20.3/5,5kW | CRB50 | CG | 20887
92823482 | ZH-CRFF/WF 2.20.3/5,5kW | ZH-CRFF/WF 2.20.3/5,5kW | CRB50 | CG | 31713
92823489 | ZH-CRFF/WF 3.20.3/5,5kW | ZH-CRFF/WF 3.20.3/5,5kW | CRB50 | CG | 41421
92823491 | ZH-CRFF/WF 4.20.3/5,5kW | ZH-CRFF/WF 4.20.3/5,5kW | CRB50 | CG | 52483
92823493 | ZH-CRFF/WF 1.20.4/5,5kW | ZH-CRFF/WF 1.20.4/5,5kW | CRB50 | CG | 18593
92823494 | ZH-CRFF/WF 2.20.4/5,5kW | ZH-CRFF/WF 2.20.4/5,5kW | CRB50 | CG | 27124
92823495 | ZH-CRFF/WF 3.20.4/5,5kW | ZH-CRFF/WF 3.20.4/5,5kW | CRB50 | CG | 34537
92823496 | ZH-CRFF/WF 4.20.4/5,5kW | ZH-CRFF/WF 4.20.4/5,5kW | CRB50 | CG | 43363
92823498 | ZH-CRFF/WF 1.20.5/7,5kW | ZH-CRFF/WF 1.20.5/7,5kW | CRB50 | CG | 20181
92823502 | ZH-CRFF/WF 2.20.5/7,5kW | ZH-CRFF/WF 2.20.5/7,5kW | CRB50 | CG | 29772
92823504 | ZH-CRFF/WF 3.20.5/7,5kW | ZH-CRFF/WF 3.20.5/7,5kW | CRB50 | CG | 38597
92823505 | ZH-CRFF/WF 4.20.5/7,5kW | ZH-CRFF/WF 4.20.5/7,5kW | CRB50 | CG | 52895
92823521 | ZH-CRFF/WF 1.20.6/11kW | ZH-CRFF/WF 1.20.6/11kW | CRB50 | CG | 21358
92823524 | ZH-CRFF/WF 2.20.6/11kW | ZH-CRFF/WF 2.20.6/11kW | CRB50 | CG | 31654
92823525 | ZH-CRFF/WF 3.20.6/11kW | ZH-CRFF/WF 3.20.6/11kW | CRB50 | CG | 46187
92823527 | ZH-CRFF/WF 4.20.6/11kW | ZH-CRFF/WF 4.20.6/11kW | CRB50 | CG | 56778
92823528 | ZH-CRFF/WF 1.20.7/11kW | ZH-CRFF/WF 1.20.7/11kW | CRB50 | CG | 21711
92823540 | ZH-CRFF/WF 2.20.7/11kW | ZH-CRFF/WF 2.20.7/11kW | CRB50 | CG | 32478
92823543 | ZH-CRFF/WF 3.20.7/11kW | ZH-CRFF/WF 3.20.7/11kW | CRB50 | CG | 47423
92823588 | ZH-CRFF/WF 4.20.7/11kW | ZH-CRFF/WF 4.20.7/11kW | CRB50 | CG | 58367
92823590 | NBE 50-125/144AAF2SESBQQEGWA | NBE 50-125/144AAF2SESBQQEGWA | NBE00 | CD | 3657
92823610 | CRN15-5 X-FGJ-H-E 3x400D 50 HZ | CRN 15-5 X-FGJ-H-E 5.5kW 400D 50Hz | CRN15 | IC | 7609
92823614 | ZH-CRFF/WF 1.20.8/11kW | ZH-CRFF/WF 1.20.8/11kW | CRB50 | CG | 22888
92823619 | ZH-CRFF/WF 2.20.8/11kW | ZH-CRFF/WF 2.20.8/11kW | CRB50 | CG | 34773
92823623 | MTR5-10/7 A-W-A-HUUV FT100 50Hz | MTR 5-10/7 A-W-A HUUV FT100 50Hz b/siln | MTR05 | IH | 967
92823640 | CRN20-6 A-FGJ-H-E-HQQE 3x230/400 50 HZ | CRN20-6 A-FGJ-H-E-HQQE 3x230/400 50 HZ | CRN20 | IC | 5029
92823673 | ZH-CRFF/WF 3.20.8/11kW | ZH-CRFF/WF 3.20.8/11kW | CRB50 | CG | 50835
92823674 | ZH-CRFF/WF 4.20.8/11kW | ZH-CRFF/WF 4.20.8/11kW | CRB50 | CG | 62956
92823679 | ZH-CRFF/WF 1.5.10/2,2kW | ZH-CRFF/WF 1.5.10/2,2kW | CRB50 | CG | 16416
92823691 | ZH-CRFF/WF 2.5.10/2,2kW | ZH-CRFF/WF 2.5.10/2,2kW | CRB50 | CG | 22240
92823694 | ZH-CRFF/WF 3.5.10/2,2kW | ZH-CRFF/WF 3.5.10/2,2kW | CRB50 | CG | 27242
92823699 | ZH-CRFF/WF 4.5.10/2,2kW | ZH-CRFF/WF 4.5.10/2,2kW | CRB50 | CG | 32360
92824104 | ZH-CRFF/WF 1.5.11/2,2kW | ZH-CRFF/WF 1.5.11/2,2kW | CRB50 | CG | 16416
92824130 | ZH-CRFF/WF 2.5.11/2,2kW | ZH-CRFF/WF 2.5.11/2,2kW | CRB50 | CG | 22240
92824167 | NK 32-160/168AA2F2AESBAQEMX2 | NK 32-160/168AA2F2AESBAQEMX2 | NK032 | CC | 4870
92824181 | NK 32-160/168AI2F2AESBAQEXX2 | NK 32-160/168AI2F2AESBAQEXX2 | NK032 | CC | 3481
92824213 | ZH-CRFF/WF 3.5.11/2,2kW | ZH-CRFF/WF 3.5.11/2,2kW | CRB50 | CG | 27242
92824278 | ZH-CRFF/WF 4.5.11/2,2kW | ZH-CRFF/WF 4.5.11/2,2kW | CRB50 | CG | 32360
92824291 | ZH-CRFF/WF 1.5.12/2,2kW | ZH-CRFF/WF 1.5.12/2,2kW | CRB50 | CG | 16416
92824310 | ZH-CRFF/WF 2.5.12/2,2kW | ZH-CRFF/WF 2.5.12/2,2kW | CRB50 | CG | 22240
92824316 | ZH-CRFF/WF 3.5.12/2,2kW | ZH-CRFF/WF 3.5.12/2,2kW | CRB50 | CG | 27242
92824330 | ZH-CRFF/WF 4.5.12/2,2kW | ZH-CRFF/WF 4.5.12/2,2kW | CRB50 | CG | 32360
92824332 | ZH-CRFF/WF 1.5.13/2,2kW | ZH-CRFF/WF 1.5.13/2,2kW | CRB50 | CG | 16416
92824335 | ZH-CRFF/WF 2.5.13/2,2kW | ZH-CRFF/WF 2.5.13/2,2kW | CRB50 | CG | 22240
92824352 | ZH-CRFF/WF 3.5.13/2,2kW | ZH-CRFF/WF 3.5.13/2,2kW | CRB50 | CG | 27242
92824355 | ZH-CRFF/WF 4.5.13/2,2kW | ZH-CRFF/WF 4.5.13/2,2kW | CRB50 | CG | 32360
92824357 | ZH-CRFF/WF 1.5.14/2,2kW | ZH-CRFF/WF 1.5.14/2,2kW | CRB50 | CG | 16592
92824358 | ZH-CRFF/WF 2.5.14/2,2kW | ZH-CRFF/WF 2.5.14/2,2kW | CRB50 | CG | 22535
92824362 | ZH-CRFF/WF 3.5.14/2,2kW | ZH-CRFF/WF 3.5.14/2,2kW | CRB50 | CG | 27712
92824364 | ZH-CRFF/WF 4.5.14/2,2kW | ZH-CRFF/WF 4.5.14/2,2kW | CRB50 | CG | 33008
92824368 | ZH-CRFF/WF 1.5.15/3kW | ZH-CRFF/WF 1.5.15/3kW | CRB50 | CG | 16710
92824396 | ZH-CRFF/WF 2.5.15/3kW | ZH-CRFF/WF 2.5.15/3kW | CRB50 | CG | 22947
92824706 | SP46- 8 Rp3 6"3X380-415/50 13kW | SP 46-8 Rp3 MS6000T40 6" 13kW 400D 20m | SP046 | WG | 5205
92824815 | CRI1-17 E-FGJ-A-V-HQQV 3x230/400 50HZ | CRI 1-17 E-FGJ-A-V HQQV 1.1kW 230/400/50 | CRI01 | IA | 3341
92824906 | ZH-CRFF/WF 3.5.15/3kW | ZH-CRFF/WF 3.5.15/3kW | CRB50 | CG | 28418
92824930 | ZH-CRFF/WF 4.5.15/3kW | ZH-CRFF/WF 4.5.15/3kW | CRB50 | CG | 33949
92824932 | ZH-CRFF/WF 1.5.16/3kW | ZH-CRFF/WF 1.5.16/3kW | CRB50 | CG | 16827
92824933 | ZH-CRFF/WF 2.5.16/3kW | ZH-CRFF/WF 2.5.16/3kW | CRB50 | CG | 23064
92824935 | ZH-CRFF/WF 3.5.16/3kW | ZH-CRFF/WF 3.5.16/3kW | CRB50 | CG | 28654
92824936 | ZH-CRFF/WF 4.5.16/3kW | ZH-CRFF/WF 4.5.16/3kW | CRB50 | CG | 34243
92824950 | ZH-CRFF/WF 1.5.18/3kW | ZH-CRFF/WF 1.5.18/3kW | CRB50 | CG | 17239
92824951 | ZH-CRFF/WF 2.5.18/3kW | ZH-CRFF/WF 2.5.18/3kW | CRB50 | CG | 23947
92824955 | ZH-CRFF/WF 3.5.18/3kW | ZH-CRFF/WF 3.5.18/3kW | CRB50 | CG | 29948
92824958 | ZH-CRFF/WF 4.5.18/3kW | ZH-CRFF/WF 4.5.18/3kW | CRB50 | CG | 35950
92825303 | DMH 36-16 AR-SSL/V/SS-S-G1AAFEMAG | DMH 36-16 AR-SSL/V/SS-S-G1AAFEMAG | MH000 | IM | 8007
92825379 | NBG 100-80-160/166AAF2AESBAQENW1 | NBG 100-80-160/166AAF2AESBAQENW1 | BG100 | CE | 4340
92825401 | CRE3-6 V-A-A-E-HQQE 3x380-500 60HZ | CRE3-6 V-A-A-E-HQQE 3x380-500 60HZ | CRE03 | IB | 2577
92825434 | NK 250-450/325AA2F1SESBQQEVW3 | NK 250-450/325AA2F1SESBQQEVW3 | NK250 | CC | 47345
92825733 | TP 200-530/4 A-F-S-BBQE-WW3 | TP 200-530/4 A-F-S-BBQE-WX3 | TPM20 | CA | 28656
92825944 | SP7-11R Rp1½ 4"3X380-415/50 1.5kW | SP7-11R Rp1½ 4"3X380-415/50 1.5kW | SP07P | WG | 3068
92825984 | SP46- 9C Rp3 6"3X380-415/50 13kW | SP46- 9C Rp3 6"3X380-415/50 13kW | SP046 | WG | 6012
92826021 | NK 125-315/297AA2F2AESBAQEYW1 | NK 125-315/297AA2F2AESBAQEYW1 | NK125 | CC | 49294
92826025 | TP 200-530/4 A-F-A-BAQE-WW3 | TP 200-530/4 A-F-A-BAQE-WX3 | TPM20 | CA | 27169
92826029 | NK 100-250/242BA2F2AESBAQEWW1 | NK 100-250/242BA2F2AESBAQEWW1 | NK100 | CC | 24161
92826283 | NKG 200-150-250/249BH2F2CFSDAQFYW1 | NKG 200-150-250/249BH2F2CFSDAQFYW1 | NG200 | CE | 50435
92826408 | CR155-2-2 E-F-A-E-HQQE 400D/690Y 50 HZ | CR155-2-2 E-F-A-E-HQQE 400D/690Y 50 HZ | CL155 | IC | 10971
92826434 | NB 65-200/196AAF2BESDAQFJW3 | NB 65-200/196AAF2BESDAQFJW3 | NB065 | CC | 3973
92826737 | CRN32-1-1 EM-F-H-E 3x230/400 50 HZ | CRN32-1-1 EM-F-H-E 3x230/400 50 HZ | CRN32 | IC | 8210
92827010 | NK 65-200/194AA2F2KFSDAQFPW1 | NK 65-200/194AA2F2KFSDAQFPW1 | NKSS0 | CE | 13151
92827408 | NB 65-125/144AAF2AESBQQEGW3 | NB 65-125/144AAF2AESBQQEGW3 | NB065 | CC | 1864
92827528 | SP46- 4C Rp4 4"3X380-415/50 5.5kW | SP46- 4C Rp4 4"3X380-415/50 5.5kW | SP046 | WG | 2588
92827677 | NK 40-250/225AA1F2AESBAQEOW1 | NK 40-250/225AA1F2AESBAQEOW1 | NK040 | CC | 6386
92827797 | NKG 50-32-250/215AA2F2KEP1515NW1 | NKG 50-32-250/215AA2F2KEP1515NW1 | NKGTS | CE | 13376
92827839 | CR155-1-1 A-F-A-E-HQQE 400D/690Y 50 HZ | CR 155-1-1 A-F-A-E HQQE 11kW 400D łoż.iz | CL155 | IC | 6975
92827930 | SP46- 3 Rp4 4"3X380-415/50 5.5kW | SP46- 3 Rp4 4"3X380-415/50 5.5kW | SP046 | WG | 2471
92828243 | CR5-9 EU-FGJ-A-V-HQQV 3x230/400 50HZ | CR5-9 EU-FGJ-A-V-HQQV 3x230/400 50HZ | CR005 | IA | 3436
92828269 | Hydro Modul 4 CRIE15-3 | Hydro Modul 4 CRIE15-3 | HYNOC | CG | 32405
92828715 | CRN1S-23 M-FGJ-A-E 3x230/400 50HZ | CRN1S-23 M-FGJ-A-E 3x230/400 50HZ | CRN1S | IA | 4672
92828765 | CRN64-5-2 E-F-A-E-HQQE FF350 50 HZ | CRN64-5-2 E-F-A-E-HQQE FF350 50 HZ | CRN64 | IC | 10455
92829418 | SL1.110.200.130.4.52M.S.N.51D.A.Z | SL1.110.200.130.4.52M.S.N.51D.A.Z | SL552 | WB | 12775
92829430 | S1.80.200.850.4.70H.D.448.G.N.D.511.Z | S1.80.200.850.4.70H.D.448.G.N.D.511.Z | GE070 | WC | 38135
92829440 | ZH-CRFF/WF 1.5.2/0,75kW | ZH-CRFF/WF 1.5.2/0,75kW | CRB50 | CG | 15710
92829441 | ZH-CRFF/WF 2.5.2/0,75kW | ZH-CRFF/WF 2.5.2/0,75kW | CRB50 | CG | 20946
92829443 | ZH-CRFF/WF 3.5.2/0,75kW | ZH-CRFF/WF 3.5.2/0,75kW | CRB50 | CG | 25300
92829446 | ZH-CRFF/WF 4.5.2/0,75kW | ZH-CRFF/WF 4.5.2/0,75kW | CRB50 | CG | 29360
92829496 | ZH-CRFF/WF 1.5.20/3kW | ZH-CRFF/WF 1.5.20/3kW | CRB50 | CG | 17533
92829504 | ZH-CRFF/WF 2.5.20/3kW | ZH-CRFF/WF 2.5.20/3kW | CRB50 | CG | 24594
92829507 | ZH-CRFF/WF 3.5.20/3kW | ZH-CRFF/WF 3.5.20/3kW | CRB50 | CG | 30890
92829509 | ZH-CRFF/WF 4.5.20/3kW | ZH-CRFF/WF 4.5.20/3kW | CRB50 | CG | 37244
92829524 | ZH-CRFF/WF 1.5.3/0,75kW | ZH-CRFF/WF 1.5.3/0,75kW | CRB50 | CG | 15710
92829538 | SP11- 7 Rp2 4"3X380-415/50 2.2kW | SP11- 7 Rp2 4"3X380-415/50 2.2kW | SP11P | WG | 1581
92829542 | ZH-CRFF/WF 2.5.3/0,75kW | ZH-CRFF/WF 2.5.3/0,75kW | CRB50 | CG | 20946
92829546 | ZH-CRFF/WF 3.5.3/0,75kW | ZH-CRFF/WF 3.5.3/0,75kW | CRB50 | CG | 25300
92829548 | ZH-CRFF/WF 4.5.3/0,75kW | ZH-CRFF/WF 4.5.3/0,75kW | CRB50 | CG | 29360
92829570 | ZH-CRFF/WF 1.5.4/1,1kW | ZH-CRFF/WF 1.5.4/1,1kW | CRB50 | CG | 15768
92829574 | ZH-CRFF/WF 2.5.4/1,1kW | ZH-CRFF/WF 2.5.4/1,1kW | CRB50 | CG | 21005
92829576 | ZH-CRFF/WF 3.5.4/1,1kW | ZH-CRFF/WF 3.5.4/1,1kW | CRB50 | CG | 25359
92829621 | ZH-CRFF/WF 4.5.4/1,1kW | ZH-CRFF/WF 4.5.4/1,1kW | CRB50 | CG | 29536
92829647 | SLV.80.80.40.4.51D.C.Z | SLV.80.80.40.4.51D.C.Z 15m EMC | SLV80 | WA | 3895
92829651 | ZH-CRFF/WF 1.5.5/1,1kW | ZH-CRFF/WF 1.5.5/1,1kW | CRB50 | CG | 15768
92829655 | ZH-CRFF/WF 2.5.5/1,1kW | ZH-CRFF/WF 2.5.5/1,1kW | CRB50 | CG | 21064
92829656 | ZH-CRFF/WF 3.5.5/1,1kW | ZH-CRFF/WF 3.5.5/1,1kW | CRB50 | CG | 25418
92829658 | ZH-CRFF/WF 4.5.5/1,1kW | ZH-CRFF/WF 4.5.5/1,1kW | CRB50 | CG | 29595
92829660 | ZH-CRFF/WF 1.5.6/1,1kW | ZH-CRFF/WF 1.5.6/1,1kW | CRB50 | CG | 15886
92829661 | ZH-CRFF/WF 2.5.6/1,1kW | ZH-CRFF/WF 2.5.6/1,1kW | CRB50 | CG | 21240
92829662 | ZH-CRFF/WF 3.5.6/1,1kW | ZH-CRFF/WF 3.5.6/1,1kW | CRB50 | CG | 25712
92829664 | ZH-CRFF/WF 4.5.6/1,1kW | ZH-CRFF/WF 4.5.6/1,1kW | CRB50 | CG | 30066
92829680 | ZH-CRFF/WF 1.5.7/1,5kW | ZH-CRFF/WF 1.5.7/1,5kW | CRB50 | CG | 16121
92829684 | ZH-CRFF/WF 2.5.7/1,5kW | ZH-CRFF/WF 2.5.7/1,5kW | CRB50 | CG | 21770
92829689 | ZH-CRFF/WF 3.5.7/1,5kW | ZH-CRFF/WF 3.5.7/1,5kW | CRB50 | CG | 26418
92829733 | ZH-CRFF/WF 4.5.7/1,5kW | ZH-CRFF/WF 4.5.7/1,5kW | CRB50 | CG | 31360
92829755 | ZH-CRFF/WF 1.5.8/1,5kW | ZH-CRFF/WF 1.5.8/1,5kW | CRB50 | CG | 16121
92829756 | ZH-CRFF/WF 2.5.8/1,5kW | ZH-CRFF/WF 2.5.8/1,5kW | CRB50 | CG | 21829
92829758 | ZH-CRFF/WF 3.5.8/1,5kW | ZH-CRFF/WF 3.5.8/1,5kW | CRB50 | CG | 26536
92829792 | ZH-CRFF/WF 4.5.8/1,5kW | ZH-CRFF/WF 4.5.8/1,5kW | CRB50 | CG | 31478
92829799 | ZH-CRFF/WF 1.5.9/1,5kW | ZH-CRFF/WF 1.5.9/1,5kW | CRB50 | CG | 16357
92829821 | ZH-CRFF/WF 2.5.9/1,5kW | ZH-CRFF/WF 2.5.9/1,5kW | CRB50 | CG | 22182
92829822 | ZH-CRFF/WF 3.5.9/1,5kW | ZH-CRFF/WF 3.5.9/1,5kW | CRB50 | CG | 27124
92829823 | ZH-CRFF/WF 4.5.9/1,5kW | ZH-CRFF/WF 4.5.9/1,5kW | CRB50 | CG | 32243
92830144 | B-2500-2-DN250-7000 concrete tank B45 | B-2500-2-DN250-7000 zb. betonowy B45 | LLARG | WB | 41044.84
92830182 | MTR32-7/2-1 A-J-A-HUUV 3x266/460 60Hz | MTR32-7/2-1 A-J-A-HUUV 3x266/460 60Hz | MTR32 | IH | 4694
92830186 | MTR32-7/2-1 A-J-A-HUUV 3x200/346 60Hz | MTR32-7/2-1 A-J-A-HUUV 3x200/346 60Hz | MTR32 | IH | 4619
92830898 | CRN64-4 E-F-A-V-HQQV 3x230/400 50 HZ | CRN64-4 E-F-A-V-HQQV 3x230/400 50 HZ | CRN64 | IC | 14523
92830936 | CRN32-6 E-F-A-E-HQQE 3x230/400 50 HZ | CRN32-6 E-F-A-E-HQQE 3x230/400 50 HZ | CRN32 | IC | 10005
92831014 | CM 5-4 A-R-A-E-AQQE F-B-A-N | CM 5-4 A-R-A-E AQQE F-B-A-N 1.1kW230/400 | CM05A | IE | 435
92831245 | NK 200-400/392AA2F1SESBBQE1W3 | NK 200-400/392AA2F1SESBBQE1W3 | NK200 | CC | 41901
92832315 | CRN20-2 KM-FGJ-A-E 3x230/400 50 HZ | CRN 20-2 KM-FGJ-A-E 3kW 3x230/400 50Hz | CRN20 | IC | 5354
92832524 | SP46-12 Rp4 6"3X380-415/50 18.5kW | SP46-12 Rp4 6"3X380-415/50 18.5kW | SP046 | WG | 7458
92833009 | Hydro MPC-E 4 CRI10-6 U2 C-A-A-R | Hydro MPC-E 4 CRI10-6 U2 C-A-A-R | HMPC1 | CG | 34155
92833034 | CRN45-11 K-F-L-E-HQQE 3x400/690 50 HZ | CRN 45-11 K-F-L-E HQQE 45kW 400V 50Hz | CRN45 | IC | 27727
92833453 | SP95- 2A Rp5 6"3X380-415/50 7.5kW | SP 95-2A Rp5 MS6000T40 6" 7.5kW+29m | SP095 | WG | 5119
92833456 | SP95- 2A Rp5 6"3X380-415/50 7.5kW | SP 95-2A Rp5 MS6000T40 6" 7.5kW+23m | SP095 | WG | 5034
92833841 | SP7-23 Rp1½ 4"3X380-415/50 4.0kW | SP7-23 Rp1½ 4"3X380-415/50 4.0kW | SP07P | WG | 2186
92834144 | SP7-17 Rp1½ 4"3X380-415/50 3.0kW | SP 7-17 Rp1½ MS4000T40 4" 3kW 400D | SP07P | WG | 1823
92834170 | SBA3-45 M 230V 50Hz 15m Schuko, GAS | SBA3-45 M 230V 50Hz 15m Schuko, GAS IT | DEL01 | DA | 800
92834205 | NBG 65-50-160/177AAF2SESBBQENW1 | NBG 65-50-160/177AAF2SESBBQENW1 | BG065 | CE | 4618
92834267 | CRIE5-12 NP-FGJ-A-E-HQQE 3x380-500 60HZ | CRIE5-12 NP-FGJ-A-E-HQQE 3x380-500 60HZ | CRIE5 | IB | 3798
92834310 | MTR45-5/4-2 A-F-I-HQBV FF300 50Hz | MTR 45-5/4-2 A-F-I HQBV FF300 50Hz b/sil | MTR45 | IH | 7310
92834316 | CM 10-3 X-R-I-E-AQBE F-A-A-N | CM 10-3 X-R-I-E AQBE F-A-A-N2.2kW230/400 | CM10I | IE | 1059
92834483 | Hydro Modul 5 CRIE10-5 U2 | Hydro Modul 5 CRIE 10-5 U2 | HYNOC | CG | 33221
92834640 | NB 100-250/267BAF2AESBAQEOW3 | NB 100-250/267BAF2AESBAQEOW3 | NB100 | CC | 5904
92834752 | NBG 125-80-250/257AAF2IESBQQEVW1 | NBG 125-80-250/257AAF2IESBQQEVW1 75kW Si | BGSS0 | CE | 20966
92834765 | NKG 50-32-125.1/121AA1F2KESBQQEHW1 | NKG 50-32-125.1/121AA1F2KESBQQEHW1 | NGSS0 | CE | 5122
92834766 | NKG 80-50-200/171AA1F2KESBQQEGW3 | NKG 80-50-200/171AA1F2KESBQQEGW3 | NGSS0 | CE | 7153
92834767 | NKG 65-40-200/177AA1F2KESBQQEFW3 | NKG 65-40-200/177AA1F2KESBQQEFW3 | NGSS0 | CE | 6816
92835125 | CR255-2 P-F-A-E-HQQE 400D/690Y 50 HZ | CR 255-2 P-F-A-E HQQE 55kW 400D 50Hz | CL255 | IC | 26520
92835178 | SL.150.130.4.52H.S.Q.N.51D.A.Z | SL.150.130.4.52H.S.Q.N.51D.A.Z 15m | SL552 | WB | 12563
92835366 | Hydro MPC-E 4 CRE20-4 U2 D-A-A-S | Hydro MPC-E 4 CRE20-4 U2 D-A-A-S | HMP21 | CG | 38122
92835457 | CR3-12 K-FGJ-A-E-HQQE FT100 50HZ | CR 3-12 K-FGJ-A-E HQQE FT100 50Hz b/siln | CR003 | IA | 1115
92835501 | MTR5-14/14 H-W-I-HUUV 3x400D 50Hz | MTR5-14/14 H-W-I-HUUV 3x400D 50Hz | MTR05 | IH | 2080
92836562 | SL2.110.250.170.4.52L.S.N.51D.A.Z | SL2.110.250.170.4.52L.S.N.51D.A.Z 10mEMC | SL552 | WB | 14160
92836664 | NBGE 50-32-160/163AAF2AVSBQQVKWB | NBGE 50-32-160/163AAF2AVSBQQVKWB | BGE00 | CE | 4950
92837119 | CRN1S-2 E-FGJ-A-E-HQQE 3x440D 60HZ | CRN1S-2 E-FGJ-A-E-HQQE 3x440D 60HZ | CRN1S | IA | 2182
92837123 | CRN1S-2 E-FGJ-H-E-HQQE 3x440D 60HZ | CRN 1S-2 E-FGJ-H-E HQQE 0.37kW 440D 60Hz | CRN1S | IA | 2367
92837205 | CM 3-6 A-R-A-E-AQQE F-B-A-N | CM 3-6 A-R-A-E AQQE F-B-A-N0.65kW230/400 | CM03A | IE | 489
92837206 | MTR10-5/4 A-W-A-HUUV 3x400D 50Hz | MTR 10-5/4 A-W-A HUUV 1.5kW 400D 50Hz | MTR10 | IH | 1798
92837265 | NK 100-200/184AA2F2KESBQQESW1 | NK 100-200/184AA2F2KESBQQESW1 | NKSS0 | CE | 18804
92837331 | SP30- 8 Rp3 6"3X380-415/50 7.5kW | SP 30-8 Rp3 MS6000T40 6" 7.5kW kpl. 65m | SP030 | WG | 4741
92837337 | CMEC 1-8 A-R-I-E-AQQE S-A-D-N | CMEC 1-8 A-R-I-E-AQQE S-A-D-N | EC1I0 | IF | 1523
92837344 | CMEC 3-6 A-R-I-E-AQQE S-A-D-N | CMEC 3-6 A-R-I-E-AQQE S-A-D-N | EC3I0 | IF | 1564
92837361 | CMEC 5-3 P-R-G-E-AQQE S-A-D-N | CMEC 5-3 P-R-G-E-AQQE S-A-D-N | EC5G0 | IF | 1820
92838261 | CRN15-8 E-FGJ-A-V-HQQV 3x400/690 50 HZ | CRN 15-8 E-FGJ-A-V HQQV 3x400/690/50+ABS | CRN15 | IC | 8134
92838279 | NB 80-200/196AAF2AESBAQEKW3 | NB 80-200/196AAF2AESBAQEKW3 4kW Siem | NB080 | CC | 3164
92838324 | SP11-11 Rp2 4"3X380-415/50 2.2kW | SP11-11 Rp2 4"3X380-415/50 2.2kW | SP11P | WG | 1565
92838325 | SP7- 8 Rp1½ 4"3X380-415/50 1.1kW | SP7- 8 Rp1½ 4"3X380-415/50 1.1kW | SP07P | WG | 972
92838326 | SP7- 5 Rp1½ 4"3X380-415/50 0.75kW | SP7- 5 Rp1½ 4"3X380-415/50 0.75kW | SP07P | WG | 798
92838370 | CRE3-9 N-A-A-E-HQQE 3x380-500 60HZ | CRE3-9 N-A-A-E-HQQE 3x380-500 60HZ | CRE03 | IB | 3059
92838423 | MTR2-18/18 A-M-A-HUUV 3x230/400 50Hz | MTR2-18/18 A-M-A-HUUV 3x230/400 50Hz | MTR02 | IH | 1820
92838650 | CRNE64-2 A-F-H-E-HQQE 3x400 60 HZ | CRNE64-2 A-F-H-E-HQQE 3x400 60 HZ | CNE64 | ID | 18981
92838717 | CRE5-10 N-FGJ-A-E-HQQE 3x380-500 60HZ | CRE5-10 N-FGJ-A-E-HQQE 3x380-500 60HZ | CRE05 | IB | 4002
92838769 | CRN3-19 B-FGJ-A-E-HQQE 3x400/690 50HZ | CRN3-19 B-FGJ-A-E-HQQE 3x400/690 50HZ | CRN03 | IA | 1919
92839177 | NB 80-250/249AAF2AESBQQEMW3 | NB 80-250/249AAF2AESBQQEMW3 | NB080 | CC | 4365
92839212 | NKG 80-50-200/217AH2F2KFSDAQFQW1 | NKG 80-50-200/217AH2F2KFSDAQFQW1 | NGSS0 | CE | 15684
92839216 | NKG 80-50-200/217AH2F2KFSDAQFQW1 | NKG 80-50-200/217AH2F2KFSDAQFQW1 | NGSS0 | CE | 15684
92839238 | SP60- 7 Rp3 6"3X380-415/50 13kW | SP60- 7 Rp3 6"3X380-415/50 13kW | SP060 | WG | 5115
92839269 | CRE3-5 N-FGJ-A-E-HQQE 1x200-240 50HZ | CRE3-5 N-FGJ-A-E-HQQE 1x200-240 50HZ | CRE03 | IB | 1903
92839352 | NKE 125-250/236AAEF2KFSDAQFOW3 | NKE 125-250/236AAEF2KFSDAQFOW3 15kW +ZLH | NKSSE | CE | 25799
92839700 | SLV.80.80.11.4.50D.C.Q.Z | SLV.80.80.11.4.50D.C.Q.Z 10m FKM | SLQ50 | WA | 3200
92839742 | DMH 54-16 AR-PVC/E/C-S-G1U2U2FEMAG | DMH 54-16 AR-PVC/E/C-S-G1U2U2FEMAG | MH000 | IM | 5010
92839783 | NBG 150-125-315/275AAF2AVSBQQVPW3 | NBG 150-125-315/275AAF2AVSBQQVPW3 | BG150 | CE | 8434
92839804 | CRN10-3 EU-P-A-E-HQQE 3x230/400 50 HZ | CRN 10-3 EU-P-A-E HQQE 1.1kW 230/400/50 | CRN10 | IA | 3720
92839807 | DMX 321-6 B-SS/T/SS-X-41A1A1XE2AG | DMX 321-6 B-SS/T/SS-X-41A1A1XE2AG | MX800 | IM | 7850
92839894 | CRI1-17 E-FGJ-A-E-HQQE 3x400D 60HZ | CRI1-17 E-FGJ-A-E-HQQE G 3x400D/60+DNV | CRI01 | IA | 3553
92839947 | MTR20-17/5 A-W-A-HUUV 3x200/346 50Hz | MTR2 0-17/5 A-W-AHUUV 5.5kW 200/346 50Hz | MTR20 | IH | 3486
92839948 | MTR32-11/11 A-J-A-HUUV 3x200/346 50Hz | MTR 32-11/11 A-J-A HUUV 22kW 200/346/50 | MTR32 | IH | 10638
92840324 | NB 150-200/218-208AAF1KESBQQENW3 | NB 150-200/218-208AAF1KESBQQENW3 11kW | NBSS0 | CE | 15606
92840374 | CRN64-4 E-F-N-E-HQQE 3x440D 60 HZ | CRN64-4 E-F-N-E-HQQE 3x440D 60 HZ | CRN64 | IC | 24752
92840518 | CM 5-3 A-S-A-E-AQQE G-B-A-N MP | CM 5-3 A-S-A-E AQQE G-B-A-N MP 0.74kW | CM05A | IE | 463
92840535 | SL1.85.100.110.4.52H.S.N.51D.A.Z | SL1.85.100.110.4.52H.S.N.51D.A.Z 10m EMC | SL552 | WB | 9629
92841198 | SL.100.110.4.52H.S.Q.N.51D.A.Z | SL.100.110.4.52H.S.Q.N.51D.A.Z 10m EMC | SL552 | WB | 11751
92841217 | CRN3-15 M-FGJ-H-E 3x230/400 50HZ | CRN 3-15 M-FGJ-H-E 1.1kW 230/400 50Hz | CRN03 | IA | 4549
92841245 | NK 125-400/380AA1F2AESBAQETW3 | NK 125-400/380AA1F2AESBAQETW3 45kW | NK125 | CC | 15611
92841645 | CRN10-3 EU-P-A-E-HQQE 3x230/400 50 HZ | CRN 10-3 EU-P-A-E HQQE 1.1kW 230/400/50 | CRN10 | IA | 4450
92841832 | CRI20-8 A-FGJ-A-E-OQQE 3x400/690 50 HZ | CRI 20-8 A-FGJ-A-E OQQE 11kW 400V 50Hz | CRI20 | IC | 7320
92841835 | CR45-12 K-F-A-E-HQQE 3x400/690 50 HZ | CR 45-12 K-F-A-E HQQE 45kW 400V 50Hz | CR045 | IC | 19750
92842329 | CMEC 1-4 A-R-G-E-AQQE S-A-D-N | CMEC 1-4 A-R-G-E AQQE S-A-D-N 0.55kW400V | EC1G0 | IF | 1429
92842504 | CRN3-15 EK-FGJ-A-E-HQQE 3x400/690 50HZ | CRN 3-15 EK-FGJ-A-EHQQE 1.1kW 400V 50Hz | CRN03 | IA | 3077
92842558 | KIT TPE 80-270/4 C-F-A-BAQE-MDA | TPE 80-270/4 C-F-A BAQE-MDA b/silnika | TPLE3 | CB | 3128
92842561 | NB 125-315/277AAF2AESBQQEYW1 | NB 125-315/277AAF2AESBQQEYW1 160kW | NB125 | CC | 31923
92842571 | KIT TPE 65-210/2 C-F-A-BAQE-JDB | TPE 65-210/2 C-F-A BAQE-JDB b/silnika | TPLE3 | CB | 1786
92842945 | Hydro MPC-E 5 CRE 5-9 U2 D-A-A-S | Hydro MPC-E 5 CRE 5-9 U2 D-A-A-S | HMP21 | CG | 28559
92843047 | SP46- 6 Rp3 6"3X380-415/50 9.2kW | SP46- 6 Rp3 6"3X380-415/50 9.2kW | SP046 | WG | 4667
92843049 | SP46- 6 Rp3 6"3X380-415/50 9.2kW | SP46- 6 Rp3 6"3X380-415/50 9.2kW | SP046 | WG | 4835
92843061 | SP46- 4 Rp3 6"3X380-415/50 7.5kW | SP46- 4 Rp3 6"3X380-415/50 7.5kW | SP046 | WG | 4062
92843157 | MTR15-10/2 A-W-A-HUUV 3x200/346 50Hz | MTR15-10/2 A-W-A-HUUV 3x200/346 50Hz | MTR15 | IH | 1983
92843159 | MTR45-8/3 A-J-A-HUUV 3x200/346 50Hz | MTR45-8/3 A-J-A-HUUV 3x200/346 50Hz | MTR45 | IH | 7080
92844024 | CRN95-10 A-F-H-E-HQQE 400D/690Y 50 HZ | CRN95-10 A-F-H-E-HQQE 400D/690Y 50 HZ | CN095 | IC | 34935
92844029 | CRN95-10 A-F-H-E-HQQE 400D/690Y 50 HZ | CRN95-10 A-F-H-E-HQQE 400D/690Y 50 HZ | CN095 | IC | 36171
92844082 | CRN125-3 A-F-H-E-HUQE 400D/690Y 50 HZ | CRN125-3 A-F-H-E-HUQE 400D/690Y 50 HZ | CN125 | IC | 20452
92844146 | Hydro MPC-E 2 CRIE3-5 U1 A-A-A-GJV | Hydro MPC-E 2 CRIE3-5 U1 A-A-A-GJV | HMPC1 | CG | 12773
92844164 | MTR20-5/4 A-W-I-HUUV 3x400D 50Hz | MTR20-5/4 A-W-I-HUUV 3x400D 50Hz | MTR20 | IH | 3501
92844268 | NKG 50-32-200.1/172AA1F2KVSBQQVJW1 | NKG 50-32-200.1/172AA1F2KVSBQQVJW1 | NGSS0 | CE | 5928
92844281 | CRI15-12 FH-FGJ-A-E-HQQE 3x400/690 50 HZ | CRI15-12 FH-FGJ-A-E-HQQE 3x400/690 50 HZ | CRI15 | IC | 9270
92844301 | NKG 50-32-160.1/155AA1F2KVSBQQVIW1 | NKG 50-32-160.1/155AA1F2KVSBQQVIW1 | NGSS0 | CE | 5495
92844329 | MTR5-14/14 A-W-A-HUUV 3x200/346 50Hz | MTR 5-14/14 A-W-A HUUV 2.2kW 200/346/50 | MTR05 | IH | 1807
92844731 | NB 80-250/237AAF2AESBQQETW1 | NB 80-250/237AAF2AESBQQETW1 | NB080 | CC | 11743
92844825 | CRN1-19 M-FGJ-A-V 3x400/690 50HZ | CRN1-19 M-FGJ-A-V 3x400/690 50HZ | CRN01 | IA | 4432
92844891 | NKG 200-150-400/414AH2F3KKD52521W3 | NKG 200-150-400/414AH2F3KKD52521W3 | NKGBU | CE | 86039
92844898 | NB 100-200/203AASF2AESDAQFUW1 | NB 100-200/203AASF2AESDAQFUW1 | NB100 | CC | 12667
92845293 | SE.100.200.2.52S.H.N.51D.A.Z | SE.100.200.2.52S.H.N.51D.A.Z | SE552 | WB | 10971
92845296 | SE.150.185.4.52H.H.N.51D.A.Z | SE.150.185.4.52H.H.N.51D.A.Z | SE552 | WB | 12890
92845297 | SE.150.150.4.52H.C.N.51D.A.Z | SE.150.150.4.52H.C.N.51D.A.Z | SE552 | WB | 11214
92845299 | SE.150.185.4.52H.C.N.51D.A.Z | SE.150.185.4.52H.C.N.51D.A.Z | SE552 | WB | 12174
92845375 | MTR8-17/1 A-W-I-HUUV 3x230/400 50Hz | MTR8-17/1 A-W-I-HUUV 3x230/400 50Hz | MTR08 | IH | 1389
92845403 | SE.100.220.2.52S.H.N.51D.A.Z | SE.100.220.2.52S.H.N.51D.A.Z | SE552 | WB | 11779
92845776 | S1.80.125.400.4.62H.H.374.G.N.D.511.Z | S1.80.125.400.4.62H.H.374.G.N.D.511.Z | GE062 | WC | 24470
92845961 | CMEC 3-4 P-R-G-E-AQQE S-A-D-N | CMEC 3-4 P-R-G-E-AQQE S-A-D-N | EC3G0 | IF | 1330
92846018 | NBG 125-100-200/211AAF2SESBAQEMW3 | NBG 125-100-200/211AAF2SESBAQEMW3 | BG125 | CE | 5352
92846241 | CRI5-32 FK-FGJ-A-F-HQQE FF265 50HZ | CRI5-32 FK-FGJ-A-F-HQQE FF265 50HZ | CRI05 | IA | 5227
92846283 | NB 150-315.2/314AASF1SESBQQETW3 | NB 150-315.2/314AASF1SESBQQETW3 | NB150 | CC | 17554
92846286 | CRN3-27 A-FGJ-T-E-HQQE 3x400D 50HZ | CRN3-27 A-FGJ-T-E-HQQE 3x400D 50HZ | CRN03 | IA | 2560
92846369 | CR1S-12 A-FGJ-A-E-HQQE 3x400/690 50HZ | CR1S-12 A-FGJ-A-E-HQQE 3x400/690 50HZ | CR01S | IA | 1072
92846979 | SP30- 4 Rp3 6"3X380-415/50 4.0kW | SP30- 4 Rp3 6"3X380-415/50 4.0kW | SP030 | WG | 3907
92847026 | NK 150-250/246BA2F2IESBQQEYW1 | NK 150-250/246BA2F2IESBQQEYW1 | NKSS0 | CE | 62723
92847414 | NKG 100-80-125/144AA2F2KVSBQQVNW1 | NKG 100-80-125/144AA2F2KVSBQQVNW1 | NGSS0 | CE | 9521
92847418 | NB 65-160/177AAF2AESBQQEPW1 | NB 65-160/177AAF2AESBQQEPW1 | NB065 | CC | 6277
92847441 | NKG 125-100-400/380BA1F2KVSBQQVNW5 | NKG 125-100-400/380BA1F2KVSBQQVNW5 | NGSS0 | CE | 23520
92847543 | CR15-4 P-F-A-E-HQQE 3x400/690 50 HZ | CR15-4 P-F-A-E-HQQE 3x400/690 50 HZ | CR015 | IC | 2395
92848059 | SP30- 9 Rp3 6"3X380-415/50 9.2kW | SP30- 9 Rp3 6"3X380-415/50 9.2kW | SP030 | WG | 5088
92848061 | CRN15-8 E-FGJ-A-V-HQQV 3x400/690 60 HZ | CRN15-8 E-FGJ-A-V-HQQV 3x400/690 60 HZ | CRN15 | IC | 7743
92848087 | CR3-17 E-FGJ-A-E-HQQE 3x450V 60HZ | CR 3-17 E-FGJ-A-E HQQE G/3x450 60HZ+DNV | CR003 | IA | 3558
92848931 | CRN95-1 A-F-N-E-HQQE 400D/690Y 50 HZ | CRN95-1 A-F-N-E-HQQE 400D/690Y 50 HZ | CN095 | IC | 7173
92848956 | TP 150-520/4 A-F-S-BQQE-UW3 | TP 150-520/4 A-F-S-BQQE-UW3 | TPM15 | CA | 21328
92849015 | Hydro Modul 4 CRE10-7 spec. | Hydro Modul 4 CRE10-7 spec. | HYNOC | CG | 33602
92849035 | CRI1-10 A-FGJ-H-E-HQQE 3x400/690 50HZ | CRI1-10 A-FGJ-H-E-HQQE 3x400/690 50HZ | CRI01 | IA | 1555
92849095 | SEV.80.100.92.2.51D.Z | SEV.80.100.92.2.51D.Z 15m EMC | SV080 | WA | 7814
92849107 | CRN10-6 E-FGJ-A-E-HQQE 3x400D 50 HZ | CRN10-6 E-FGJ-A-E-HQQE 3x400D 50 HZ | CRN10 | IA | 3148
92849402 | SP160- 3 Rp6 6"3X380-415/50 37kW | SP160- 3 Rp6 6"3X380-415/50 37kW | SP160 | WG | 11987
92849458 | CRI3-15 E-FGJ-A-V-HQQV 3x400D 60HZ | CRI3-15 E-FGJ-A-V-HQQV 3x400D 60HZ | CRI03 | IA | 3557
92849560 | DMX 160-5 B-PP/E/T-X-E1U3U3XE0AG | DMX 160-5 B-PP/E/T-X-E1U3U3XE0AG | MX800 | IM | 2735
92849561 | DMX 160-5 B-PV/T/T-X-E1U3U3XE0AG | DMX 160-5 B-PV/T/T-X-E1U3U3XE0AG | MX800 | IM | 3276
92849563 | MTR20-7/5 A-W-A-HUUV 3x230/400 50Hz | MTR20-7/5 A-W-A-HUUV 3x230/400 50Hz | MTR20 | IH | 3380
92849894 | CRI15-10 E-FGJ-A-V-HQQV 3x400/690 50 HZ | CRI15-10 E-FGJ-A-V-HQQV 3x400/690 50 HZ | CRI15 | IC | 6073
92849918 | SP30- 9 Rp3 6"3X380-415/50 9.2kW | SP 30-9 Rp3 MS6000T40 6" 9.2kW 400V 80m | SP030 | WG | 6030
92849963 | CRN45-12 K-F-A-E-HQQE 3x400/690 50 HZ | CRN 45-12 K-F-A-E HQQE 45kW 400/50L.NPSH | CRN45 | IC | 24081
92850044 | CRN185-1 B-F-A-E-HQQE 400D/690Y 50 HZ | CRN185-1 B-F-A-E-HQQE 400D/690Y 50 HZ | CN185 | IC | 17012
92850050 | CRI15-1 EU-FGJ-H-V-HQQV 3x230/400 50 HZ | CRI15-1 EU-FGJ-H-V-HQQV 3x230/400 50 HZ | CRI15 | IC | 4044
92850055 | CR155-2 I-F-A-E-HQQE 400D/690Y 50 HZ | CR155-2 I-F-A-E-HQQE 400D/690Y 50 HZ | CL155 | IC | 12137
92850469 | CRIE3-17 F-FGJ-A-F-HQQE 3x380-500 60HZ | CRIE3-17 F-FGJ-A-F-HQQE 3x380-500 60HZ | CRIE3 | IB | 6648
92850593 | CRNE3-17 F-FGJ-A-F-HQQE 3x380-500 60HZ | CRNE3-17 F-FGJ-A-F-HQQE 3x380-500 60HZ | CRNE3 | IB | 6930
92850636 | SP60- 4R Rp4 6"3X380-415/50 7.5kW | SP60- 4R Rp4 6"3X380-415/50 7.5kW | SP060 | WG | 9200
92850637 | SP46- 7 Rp4 6"3X380-415/50 11kW | SP46- 7 Rp4 6"3X380-415/50 11kW | SP046 | WG | 5283
92850701 | SP17- 6 Rp3 4"3X380-415/50 4.0kW | SP 17-6 Rp3 MS4000T40 4" 4kW 400/50 | SP017 | WG | 2458
92850909 | SEV.100.100.40.4.51D.Z | SEV.100.100.40.4.51D.Z 40m | SV100 | WA | 5644
92850936 | CRN1S-11 A-FGJ-A-E-HQQE 3x230/400 50HZ | CRN1S-11 A-FGJ-A-E-HQQE 3x230/400 50HZ | CRN1S | IA | 1416
92851017 | Hydro Modul 5 CRIE10-6 U2 spec. | Hydro Modul 5 CRIE 10-6 U2 spec. | HYNOC | CG | 34220
92851121 | CR10-3 A-FJ-A-E-HQQE 3x400/690 50 HZ | CR10-3 A-FJ-A-E-HQQE 3x400/690 50 HZ | CR010 | IA | 1526
92851225 | B-3000-2-DN250-7000 concrete tank B45 | B-3000-2-DN250-7000 zb. betonowy B45 | LLARG | WB | 52600.47
92851352 | CR185-2 A-F-A-E-HQQE FF400 50 HZ | CR185-2 A-F-A-E-HQQE FF400 50 HZ | CL185 | IC | 12952
92851467 | NBG 65-50-125/116AAF2AESBBQEIW1 | NBG 65-50-125/116AAF2AESBBQEIW1 | BG065 | CE | 2001
92851533 | NB 80-160/167AAF2IESAQQKQW1 | NB 80-160/167AAF2IESAQQKQW1 | NBSS0 | CE | 12215
92851536 | NB 80-160/167ACF2IESAQQKXW1 | NB 80-160/167ACF2IESAQQKXW1 | NBSS0 | CE | 10010
92851556 | SP46- 7 Rp3 6"3X380-415/50 11kW | SP46- 7 Rp3 6"3X380-415/50 11kW | SP046 | WG | 4883
92851735 | S2.145.300.200.8.62E.S.388.G.N.D.511.Z | S2.145.300.200.8.62E.S.388.G.N.D.511.Z | GE062 | WC | 23744
92852328 | NB 80-315/306AAF2AESBQQEOW3 | NB 80-315/306AAF2AESBQQEOW3 | NB080 | CC | 5897
92852400 | NBG 50-32-200/190AAF2AESBBQELW1 | NBG 50-32-200/190AAF2AESBBQELW1 | BG050 | CE | 3088
92852403 | NBG 65-50-160/158AAF2AESBBQELW1 | NBG 65-50-160/158AAF2AESBBQELW1 | BG065 | CE | 3043
92852621 | SLV.100.100.40.4.51D.C.Z | SLV.100.100.40.4.51D.C.Z 40m EMC | SLV10 | WA | 4611
92852639 | NB 80-250/270AAF2BESBQQEMW3 | NB 80-250/270AAF2BESBQQEMW3 | NB080 | CC | 5348
92852651 | TP 350-650/4 X-F-O-DAQF-5X3 | TP 350-650/4 X-F-O DAQF-5X3 400/50 PN16 | TPM35 | CA | 68783
92852907 | CRN15-2 EU-FGJ-A-E-HQQE 3x400/690 50 HZ | CRN15-2 EU-FGJ-A-E-HQQE 3x400/690 50 HZ | CRN15 | IC | 5610
92853057 | NB 100-250/250BAF2AESBAQEMW3 | NB 100-250/250BAF2AESBAQEMW3 | NB100 | CC | 4890
92853585 | MTR10-20/5 A-W-A-HUUV 3x200/346 50Hz | MTR10-20/5 A-W-A-HUUV 3x200/346 50Hz | MTR10 | IH | 2302
92853589 | CR3-27 A-FGJ-A-E-HQQE 3x400D 50HZ | CR3-27 A-FGJ-A-E-HQQE 3x400D 50HZ | CR003 | IA | 1958
92853608 | NBE 32-125.1/124AAF2KESBQQEGWB | NBE 32-125.1/124AAF2KESBQQEGWB | NBSSE | CE | 5060
92853923 | CR3-17 E-FGJ-A-E-HQQE 3x400/690 60HZ | CR3-17 E-FGJ-A-E HQQE G/3X400/690/60Hz+L | CR003 | IA | 3864
92853984 | CR3-10 EU-FGJ-A-E-HQQE 3x230/400 50HZ | CR3-10 EU-FGJ-A-E-HQQE 3x230/400 50HZ | CR003 | IA | 3704
92854094 | CR64-6-2 E-F-A-E-HQQE 3x230/400 50 HZ | CR64-6-2 E-F-A-E-HQQE 3x230/400 50 HZ | CR064 | IC | 13605
92854134 | CR5-9 EU-FGJ-A-E-HQQE 3x230/400 50HZ | CR5-9 EU-FGJ-A-E-HQQE 3x230/400 50HZ | CR005 | IA | 4137
92854140 | CR3-10 EU-FGJ-A-E-HQQE 3x230/400 50HZ | CR3-10 EU-FGJ-A-E-HQQE 3x230/400 50HZ | CR003 | IA | 4887
92854144 | CR5-9 EU-FGJ-A-E-HQQE 3x230/400 50HZ | CR5-9 EU-FGJ-A-E-HQQE 3x230/400 50HZ | CR005 | IA | 5320
92854857 | Hydro MPC-E 5 CRIE10-5 U2 D-A-A-S | Hydro MPC-E 5 CRIE10-5 U2 D-A-A-S | HMP21 | CG | 35581
92854879 | SPE46- 6 Rp3 6" 11kW 3000rpm | SPE 46-6 Rp3 MS6000PT60 6" 11kW 3000rpm | SP46E | WG | 8286
92854959 | TP 100-65/4 A-F-A-BQQE-GW3 | TP 100-65/4 A-F-A BQQE-GX3 400/50 PN16 | TPL10 | CA | 2950
92854986 | NBG 125-80-250/229AAF2AESBAQELW3 | NBG 125-80-250/229AAF2AESBAQELW3 5.5kW S | BG120 | CE | 3903
92854998 | NB 100-250/263BASF2KESBQQEOW3 | NB 100-250/263BASF2KESBQQEOW3 15kW Siem | NBSS0 | CE | 14898
92855141 | CRN3-31 E-FGJ-H-V-HQQV 3x400D 50HZ | CRN3-31 E-FGJ-H-V-HQQV 3x400D 50HZ | CRN03 | IA | 4816
92855587 | CRN32-3-2 EKM-F-H-E 3x400/690 50 HZ | CRN32-3-2 EKM-F-H-E 3x400/690 50 HZ | CRN32 | IC | 11369
92855673 | CR5-3 U-FGJ-A-E-HQQE 3x230/400 50HZ | CR 5-3 U-FGJ-A-E HQQE 0.55kW230/400 50Hz | CR005 | IA | 3294
92855753 | SP30- 6 Rp3 4"3X380-415/50 5.5kW | SP 30-6 Rp3 MS4000T40 4" 5.5kW 400V 17m | SP030 | WG | 2932
92856180 | SP95- 6 Rp5 8"3X460/60 45kW | SP 95-6 Rp5 FRT30 8"45kW 400V 17m | SP095 | WG | 12609
92856186 | SP17- 6 Rp2½ 4"3X380-415/50 4.0kW | SP 17-6 Rp2½ MS4000T40 4"4kW 400V 17m | SP017 | WG | 2580
92856423 | SP30- 1 Rp3 4"3X380-415/50 1.1kW | SP 30-1 Rp3 MS402T40 4" 1.1kW 400V 100m | SP030 | WG | 1744
92856441 | CRNE3-7 A-FGJ-A-E-HQQE 3x200-240 60HZ | CRNE3-7 A-FGJ-A-E-HQQE 3x200-240 60HZ | CRNE3 | IB | 2842
92856464 | CRNE3-7 N-FGJ-A-E-HQQE 3x200-240 60HZ | CRNE3-7 N-FGJ-A-E-HQQE 3x200-240 60HZ | CRNE3 | IB | 3074
92856490 | CR5-3 U-FGJ-A-E-HQQE 3x230/400 50HZ | CR5-3 U-FGJ-A-E-HQQE 3x230/400 50HZ | CR005 | IA | 2564
92856511 | MTR15-12/2 A-W-A-HUUV 3x230/400 50Hz | MTR15-12/2 A-W-A-HUUV 3x230/400 50Hz | MTR15 | IH | 2064
92856918 | Spare,BEARING SHIELD B3 DE | Tarcza łożyska Siemens B3 DE | MO4KT | SH | 265
92856941 | Spare,BEARING SHIELD B3 NDE | Tarcza łożyska Siemens B3 NDE | MO4KT | SH | 152
92856948 | S1.80.200.650.4.66H.S.432.G.N.D.511.Z | S1.80.200.650.4.66H.S.432.G.N.D.511.Z | GE066 | WC | 27657
92857031 | NB 65-125/127AAF2TESBQQELW1 | NB 65-125/127AAF2TESBQQELW1 5.5kW 400V | NB065 | CC | 3689
92857049 | MTR10-12/2 A-W-A-HUUV 3x230/400 50Hz | MTR10-12/2 A-W-A-HUUV 3x230/400 50Hz | MTR10 | IH | 1792
92857065 | MTR15-8/2 A-W-A-HUUV 3x230/400 50Hz | MTR 15-8/2 A-W-A HUUV 2.2kW 230/400 50Hz | MTR15 | IH | 1991
92857239 | SLV.65.65.22.2.50B.C.Z | SLV.65.65.22.2.50B.C.Z | SLV65 | WA | 3355
92857258 | NB 100-250/263BASF2LESBQQEOW3 | NB 100-250/263BASF2LESBQQEOW3 15kW Siem. | NBSS0 | CE | 22558
92857463 | CRE1-4 NV-FGJ-A-E-HQQE 3x380-500 60HZ | CRE 1-4 NV-FGJ-A-E HQQE 0.37kW 400V 60Hz | CRE01 | IB | 2398
92857617 | CRN1-9 A-FGJ-L-E-HQQE 3x230/400 50HZ | CRN1-9 A-FGJ-L-E-HQQE 3x230/400 50HZ | CRN01 | IA | 1853
92857745 | DMH 105-100 B-SS/T/SS-X-E2A1A1XEMAG | DMH 105-100 B-SS/T/SS-X-E2A1A1XEMAG | MH28X | IM | 12771
92857747 | DMH 105-100D B-SS/T/SS-X-E2A1A1XEMAG | DMH 105-100D B-SS/T/SS-X-E2A1A1XEMAG | MH28X | IM | 18747
92857895 | Hydro MPC-E 3 CRIE5-5 U2 A-A-A-S | Hydro MPC-E 3 CRIE5-5 U2 A-A-A-S | HMP21 | CG | 17238
92857911 | CRN5-5 B-FGJ-A-E-HQQE 3x400D 50HZ | CRN5-5 B-FGJ-A-E-HQQE 3x400D 50HZ | CRN05 | IA | 1426
92857913 | CRNE5-5 B-FGJ-A-E-HQQE 3x380-500 50HZ | CRNE5-5 B-FGJ-A-E-HQQE 3x380-500 50HZ | CRNE5 | IB | 2522
92857921 | CRN10-16 A-FGJ-A-E-HQQE 3x400/690 50 HZ | CRN 10-16 A-FGJ-A-E HQQE 5.5kW 400V 50Hz | CRN10 | IA | 4603
92857929 | CRN5-32 A-FGJ-A-E-HQQE 3x400/690 50HZ | CRN5-32 A-FGJ-A-E-HQQE 3x400/690 50HZ | CRN05 | IA | 3817
92857988 | Spare, Fan cover 314x318x145 MGE160/180 | Osłona wentylatora 314x318x145MGE160/180 | MO1KT | SC | 169
92858024 | CRN1S-8 A-FGJ-A-E-OQQE 3x230/400 50HZ | CRN1S-8 A-FGJ-A-E-OQQE 3x230/400 50HZ | CRN1S | IA | 2845
92858035 | CM 5-7 S-R-I-V-AQQV F-G-B-N | CM 5-7 S-R-I-V AQQV F-G-B-N 1.5kW230/400 | CM05I | IE | 1344
92858045 | CRN1S-19 EX-FGJ-L-E 3x400D 50HZ | CRN1S-19 EX-FGJ-L-E 3x400D 50HZ | CRN1S | IA | 5682
92858048 | CRN32-2 EM-F-H-E 3x400D 50 HZ | CRN32-2 EM-F-H-E 3x400D 50 HZ | CRN32 | IC | 9062
92858049 | CRN1S-4 EM-FGJ-L-E 3x400D 50HZ | CRN1S-4 EM-FGJ-L-E 3x400D 50HZ | CRN1S | IA | 5233
92858177 | SP46-10 Rp3 6"3X380-415/50 15kW | SP46-10 Rp3 6"3X380-415/50 15kW | SP046 | WG | 6666
92858186 | CRN10-21 S-FGJ-A-E-HQQE 3x400D 50HZ | CRN10-21 S-FGJ-A-E-HQQE 3x400D 50HZ | CRN10 | IA | 7613
92858209 | CRN5-34 S-FGJ-A-E-HQQE 3x400D 50HZ | CRN5-34 S-FGJ-A-E-HQQE 3x400D 50HZ | CRN05 | IA | 5762
92858324 | CRN45-2-2 A-P-A-E-HQQE 3x230/400 50 HZ | CRN 45-2-2 A-P-A-E HQQE 5.5kW 230/400/50 | CRN45 | IC | 6058
92858327 | CRN95-11 A-F-A-E-HQQE 400D/690Y 50 HZ | CRN95-11 A-F-A-E-HQQE 400D/690Y 50 HZ | CN095 | IC | 36514
92858373 | SE2.110.250.220.4.52L.C.N.51D.A.Z | SE2.110.250.220.4.52L.C.N.51D.A.Z 25m | SE552 | WB | 15868
92858422 | NB 125-400/381AASF2AESDAQFSW3 | NB 125-400/381AASF2AESDAQFSW3 | NB125 | CC | 12881
92858656 | CR5-13 B-A-A-V-HQQV FT130 50HZ | CR5-13 B-A-A-V-HQQV FT130 50HZ | CR005 | IA | 1166
92858673 | NB 50-160/177AXF2AESBQQEOW1 | NB 50-160/177AXF2AESBQQEOW1 15kW Siem | NB050 | CC | 6089
92859399 | CRN45-13-2 E-F-H-E-HQQE 3x400/690 50 HZ | CRN45-13-2 E-F-H-E-HQQE 3x400/690 50 HZ | CRN45 | IC | 24369
92859592 | NB 80-200/211AASF2AESBAQESW1 | NB 80-200/211AASF2AESBAQESW1 | NB080 | CC | 10298
92859603 | TP 100-370/4 A-F-A-BQQE-PW3 | TP 100-370/4 A-F-A-BQQE-PW3 | TPL10 | CA | 9442
92859618 | CRN64-5-2 E-F-A-E-HQQE 3x400/690 50 HZ | CRN64-5-2 E-F-A-E-HQQE 3x400/690 50 HZ | CRN64 | IC | 14206
92860064 | CRN10-1 U-FGJ-A-E-HQQE 3x230/400 50 HZ | CRN10-1 U-FGJ-A-E-HQQE 3x230/400 50 HZ | CRN10 | IA | 3915
92860579 | NB 50-125/125AAF2AESDAQFEW3 | NB 50-125/125AAF2AESDAQFEW3 | NB050 | CC | 2591
92860588 | NB 80-200/189ACF2KESBQQEXW1 | NB 80-200/189ACF2KESBQQEXW1 | NBSS0 | CE | 10515
92860723 | CRN95-4 EX-F-N-E-HQQE FF350 50 HZ | CRN 95-4 EX-F-N-E HQQE FF350 50Hz b/siln | CN095 | IC | 12669
92861269 | SP46- 8 Rp3 6"3X380-415/50 13kW | SP46- 8 Rp3 6"3X380-415/50 13kW | SP046 | WG | 6941
92861289 | SP46- 8C Rp3 6"3X380-415/50 11kW | SP46- 8C Rp3 6"3X380-415/50 11kW | SP046 | WG | 6583
92861329 | NK 100-315/269AA2F2BESBAQE2W1 | NK 100-315/269AA2F2BESBAQE2W1 132kW Siem | NK100 | CC | 34384
92861457 | CRN95-4 E-F-H-E-HQQE FF350 50 HZ | CRN 95-4 E-F-H-E HQQE FF350 5Hz b/siln | CN095 | IC | 14603
92861463 | CRE3-15 KP-FGJ-A-E-HQQE 3x380-500 60HZ | CRE3-15 KP-FGJ-A-E-HQQE 3x380-500 60HZ | CRE03 | IB | 3228
92861639 | SP17- 6 Rp2½ 4"3X380-415/50 4.0kW | SP 17-6 Rp2½ MS4000T40 4" 4kW 400D | SP017 | WG | 2362
92861962 | CRI5-15 F-FGJ-A-E-HQQE 3x400D 50HZ | CRI 5-15 F-FGJ-A-E HQQE 2.2kW 400D 50Hz | CRI05 | IA | 4451
92862478 | MTH2-9/5 A-W-A-AUUV 230/400V 50/60 | MTH2-9/5 A-W-A-AUUV 230/400V 50/60 | MTH02 | IH | 630
92862603 | Kit,valve 0.6 DN20 PP/E/SS | Zawór zwrotny 0.6 DN20 PP/E/SS | MDAKT | SF | 117
92862606 | CRN45-7-2 KP-F-A-E-HQQE 3x400/690 50 HZ | CRN45-7-2 KP-F-A-E-HQQE 3x400/690 50 HZ | CRN45 | IC | 14547
92862607 | DMH 40-100 B-SS/T/SS-X-E2A1A1XEMAG | DMH 40-100 B-SS/T/SS-X-E2A1A1XEMAG | MH28X | IM | 9404
92862644 | NBG 100-65-200/212AAF2AESBQQEJW3 | NBG 100-65-200/212AAF2AESBQQEJW3 3kW Sie | BG100 | CE | 2450
92862719 | NB 65-160/149AAF2AESBQQENW1 | NB 65-160/149AAF2AESBQQENW1 | NB065 | CC | 4350
92862747 | Hydro Solo-E CRE 3-11 U2 A-A-A-D-S | Hydro Solo-E CRE 3-11 U2 A-A-A-D-S | CRB02 | DA | 4598
92862812 | DMX 525-3D S1-PVC/T/T-S-G1KKXEMAG | DMX 525-3D S1-PVC/T/T-S-G1KKXEMAG | MX800 | IM | 5921
92863034 | SP60- 6 Rp4 6"3X380-415/50 11kW | SP60- 6 Rp4 6"3X380-415/50 11kW | SP060 | WG | 5893
92863138 | DMH 67-10 B-SS/T/SS-X-41A1A1XK2AG | DMH 67-10 B-SS/T/SS-X-41A1A1XK2AG | MH000 | IM | 8851
92863322 | DMH 24-10 B-SS/T/SS-X-41AAXK5AG | DMH 24-10 B-SS/T/SS-X-41AAXK5AG | MH000 | IM | 9415
92863324 | DMH 43-10 B-SS/T/SS-X-41A1A1XK5AG | DMH 43-10 B-SS/T/SS-X-41A1A1XK5AG | MH000 | IM | 10026
92863333 | CRE3-8 NP-FGJ-A-E-HQQE 1x200-240 60HZ | CRE3-8 NP-FGJ-A-E-HQQE 1x200-240 60HZ | CRE03 | IB | 2315
92863696 | TP 150-250/4 A3-F-O-DAQF-QW3 | TP 150-250/4 A3-F-O-DAQF-QX3 | TPL15 | CA | 13182
92863707 | CRN5-3 A-FGJ-H-E-HQQE 3x440D 60HZ | CRN5-3 A-FGJ-H-E-HQQE 3x440D 60HZ | CRN05 | IA | 1656
92863729 | TP 200-270/4 X-F-A-BQQE-TX3 | TP 200-270/4 X-F-A BQQE-TX3 400/50 PN16 | TPM20 | CA | 17318
92863781 | TP 200-160/4 A-F-A-BQQE-OW3 | TP 200-160/4 A-F-A-BQQE-OX3 | TPM20 | CA | 10832
92863856 | NB 32-250/223AAF2AESBAQEIX4 | NB 32-250/223AAF2AESBAQEIX4 | NB032 | CC | 2271
92863857 | B-2000-2-DN50-5000 concrete tank B45 | B-2000-2-DN50-5000 zb. betownowy B45 | LLARG | WB | 16386.75
92863876 | DTL713v3/RS/HC/BLE | DTL713v3/RS/HC/BLE | APCON | WD | 1068.82
92863877 | Battery for DTL713v3/BPA/HC | Bateria do DTL713v3/BPA/HC | APCON | WD | 36.7
92864955 | CRN10-2 A-FGJ-H-E-HQQE 3x400D 60 HZ | CRN10-2 A-FGJ-H-E-HQQE 3x400D 60 HZ | CRN10 | IA | 2251
92865269 | KIT TPE3 32-150 S-C-F-A-BQBE-DYC | TPE3 32-150 S-C-F-A BQBE-DYC PN10 | TPE34 | CB | 1872
92865290 | CRI15-17 FK-FGJ-A-E-HQQE 3x230/400 50 HZ | CRI 15-17 FK-FGJ-A-E HQQE 3x230/400 50Hz | CRI15 | IC | 10659
92865353 | SP46- 2N Rp4 4"3X380-415/50 3.0kW | SP 46-2N Rp4 4"3X380-415/50 3.0kW | SP046 | WG | 3097
92865388 | SP77- 1 Rp5 6"3X380-415/50 SD 5.5kW | SP 77-1 Rp5 6"3X380-415/50 SD 5.5kW | SP077 | WG | 4533
92865425 | CRN1-30 M-FGJ-A-V 3x400D 50HZ | CRN 1-30 M-FGJ-A-V 3x400D 50HZ | CRN01 | IA | 5107
92865530 | NB 150-250/275BASF2KVSBQQVSW3 | NB 150-250/275BASF2KVSBQQVSW3 | NBSS0 | CE | 22602
92865534 | NB 65-160/157AASF2NVSBQQVNW1 | NB 65-160/157AASF2NVSBQQVNW1 | NBSS0 | CE | 9599
92865537 | NB 150-250/275BASF2NVSBQQVSW3 | NB 150-250/275BASF2NVSBQQVSW3 | NBSS0 | CE | 23935
92866032 | SLV.80.80.240.2.52H.S.N.51D.A.Z | SLV.80.80.240.2.52H.S.N.51D.A.Z 15m EMC | SL552 | WB | 11425
92866141 | NB 40-160/176AAF2AVSBQQVLW1 | NB 40-160/176AAF2AVSBQQVLW1 | NB040 | CC | 2978
92866432 | CRI1-15 A-FGJ-A-E-HQQE 3x230/400 50HZ | CRI 1-15 A-FGJ-A-E-HQQE 3x230/400 50HZ | CRI01 | IA | 1450
92866438 | SP5A- 6 0.55kW 380-415V 50Hz | SP 5A-6 0.55kW 400V 50Hz z kablem 15m | SP05A | WH | 909
92866586 | SP46- 4 Rp3 6"3X380-415/50 7.5kW | SP46- 4 Rp3 6"3X380-415/50 7.5kW | SP046 | WG | 5645
92866589 | SP30- 7 Rp3 6"3X380-415/50 7.5kW | SP30- 7 Rp3 6"3X380-415/50 7.5kW | SP030 | WG | 5812
92866608 | B-2000-2-DN150-3000 concrete tank B45 | B-2000-2-DN150-3000 concrete tank B45 | LLARG | WB | 17585.27
92866713 | CRN95-7 B-F-A-E-HQQE 400D/690Y 50 HZ | CRN95-7 B-F-A-E-HQQE 400D/690Y 50 HZ | CN095 | IC | 26741
92867766 | CRN3-7 F-FGJ-X-E-HQQE 3x230/400 50HZ | CRN3-7 F-FGJ-X-E-HQQE 3x230/400 50HZ | CRN03 | IA | 4213
92867800 | NBG 80-65-125/125AAF3KESDAQFEW3 | NBG 80-65-125/125AAF3KESDAQFEW3 | BGSS0 | CE | 6289
92867942 | CRNE45-2-2 V-F-A-E-HQQE 3x380-500 60 HZ | CRNE45-2-2 V-F-A-E-HQQE 3x380-500 60 HZ | CNE45 | ID | 11377
92868477 | CRI15-9 E-FGJ-A-E-HQQE 3x400/690 50 HZ | CRI15-9 E-FGJ-A-E-HQQE 3x400/690 50 HZ | CRI15 | IC | 5219
92868488 | CRNE3-10 EN-CX-T-E-HQQE 1x200-240 50HZ | CRNE3-10 EN-CX-T-E-HQQE 1x200-240 50HZ | CRNE3 | IB | 3478
92868537 | CRN3-7 FK-FGJ-A-E-HQQE 3x400D 50HZ | CRN3-7 FK-FGJ-A-E-HQQE 3x400D 50HZ | CRN03 | IA | 4060
92868583 | SP30- 6 Rp3 4"3X380-415/50 5.5kW | SP 30-6 Rp3 MS4000T40 4" 5.5kW 43m kabla | SP030 | WG | 3392
92868846 | NB 100-200/202AAF2AESBQQELW3 | NB 100-200/202AAF2AESBQQELW3 5.5kW Siem. | NB100 | CC | 3730
92869228 | NK 80-250/236AA2F2NESBBQEUW1 | NK 80-250/236AA2F2NESBBQEUW1 | NKSS0 | CE | 23990
92869230 | CRN155-2 EI-G-A-E-HQBE 440-480D 60 HZ | CRN 155-2 EI-G-A-E HQBE 55kW 440-480D/60 | CN155 | IC | 28379
92869251 | NK 80-250/243AA2F2JESBBQEVW1 | NK 80-250/243AA2F2JESBBQEVW1 | NKSS0 | CE | 26228
92869253 | CRN3-8 FK-FGJ-X-E-HQQE 3x230/400 50HZ | CRN3-8 FK-FGJ-X-E-HQQE 3x230/400 50HZ | CRN03 | IA | 4430
92869257 | NK 80-250/243AA1F2KESBBQEVW1 | NK 80-250/243AA1F2KESBBQEVW1 | NKSS0 | CE | 24232
92869760 | CRNE15-2 P-P-A-E-HQQE 3x380-500 60 HZ | CRNE15-2 P-P-A-E-HQQE 3x380-500 60 HZ | CNE15 | ID | 3802
92869763 | CRNE20-3 NP-FGJ-A-E-HQQE 3x380-500 60 HZ | CRNE20-3 NP-FGJ-A-E-HQQE 3x380-500 60 HZ | CNE20 | ID | 5868
92870104 | CME10-2 A-R-G-E-AQQE S-A-D-N | CME10-2 A-R-G-E-AQQE S-A-D-N | 3CMEG | IF | 3252
92870119 | CRN5-29 A-FGJ-T-E-HQQE 3x400D 50HZ | CRN5-29 A-FGJ-T-E-HQQE 3x400D 50HZ | CRN05 | IA | 3124
92870130 | CRN5-26 A-FGJ-T-E-HQQE 3x400D 50HZ | CRN5-26 A-FGJ-T-E-HQQE 3x400D 50HZ | CRN05 | IA | 2970
92870135 | CRN5-8 A-FGJ-T-E-HQQE 3x400D 50HZ | CRN5-8 A-FGJ-T-E-HQQE 3x400D 50HZ | CRN05 | IA | 1645
92870265 | NBG 65-50-125/137AASF2BESBQQEJW1 | NBG 65-50-125/137AASF2BESBQQEJW1 | BG065 | CE | 2443
92870529 | MTRE1-21/21 A-W-A-HUUV 3x380-500 50Hz | MTRE1-21/21 A-W-A-HUUV 3x380-500 50Hz | MTRE0 | IH | 2383
92870543 | Hydro Modul 5 CR64-2 + CR15-5 U4 Spec. | Hydro Modul 5 CR64-2 + CR15-5 U4 Spec. | HYNOC | CG | 77775
92870678 | CRI1S-2 F-FGJ-A-F-HQQE 3x400/690 50HZ | CRI1S-2 F-FGJ-A-F-HQQE 3x400/690 50HZ | CRI1S | IA | 3918
92870700 | SP46- 4 Rp3 6"3X380-415/50 7.5kW | SP46- 4 Rp3 6"3X380-415/50 7.5kW | SP046 | WG | 4499
92870704 | SP30- 7 Rp3 6"3X380-415/50 7.5kW | SP30- 7 Rp3 6"3X380-415/50 7.5kW | SP030 | WG | 4666
92870744 | NB 32-125/142AAF2BESBBQEJW1 | NB 32-125/142AAF2BESBBQEJW1 | NB032 | CC | 2385
92870771 | CR32-2 EU-F-A-V-HQQV 3x400/690 50 HZ | CR32-2 EU-F-A-V-HQQV 3x400/690 50 HZ | CR032 | IC | 6571
92871127 | SP46-10 Rp4 6"3X380-415/50 18.5kW | SP46-10 Rp4 6"3X380-415/50 18.5kW | SP046 | WG | 5976
92871360 | CR155-2-2 F-F-A-V-HQQV 400D/690Y 50 HZ | CR155-2-2 F-F-A-V-HQQV 400D/690Y 50 HZ | CL155 | IC | 15839
92871363 | SP30- 6 Rp3 6"3X380-415/50 5.5kW | SP30- 6 Rp3 6"3X380-415/50 5.5kW | SP030 | WG | 4485
92871364 | SP30- 6 Rp3 6"3X380-415/50 5.5kW | SP30- 6 Rp3 6"3X380-415/50 5.5kW | SP030 | WG | 3994
92872452 | CRI1S-2 A-FGJ-H-E-HQQE 3x230/400 50HZ | CRI1S-2 A-FGJ-H-E-HQQE 3x230/400 50HZ | CRI1S | IA | 1220
92872480 | DMH 340-16 B-SS/T/SS-X-E1C1C1XK0AG | DMH 340-16 B-SS/T/SS-X-E1C1C1XK0AG | MH000 | IM | 16069
92872786 | TPE 80-330/2 S-AE-F-A-BQQE-NWB | TPE 80-330/2 S-AE-F-A-BQQE-NWB | TEL83 | CB | 11334
92872826 | TP 150-340/4 A-F-A-BAQE-RW3 | TP 150-340/4 A-F-A-BAQE-RW3 | TPM15 | CA | 12962
92872850 | NK 125-250/249AA1F2AESBQQEPW3 | NK 125-250/249AA1F2AESBQQEPW3 | NK125 | CC | 10047
92872873 | NK 150-250/275BA1F1AESBAQESW3 | NK 150-250/275BA1F1AESBAQESW3 | NK150 | CC | 15885
92872893 | CR95-1-1 X-F-A-E-HQQE FF265 50 HZ | CR 95-1-1 X-F-A-E HQQE FF265 50Hz b/siln | CL095 | IC | 2869
92873373 | NB 40-125/110AXEF2AESBQQEJX2 | NB 40-125/110AXEF2AESBQQEJX2 | NB040 | CC | 2766
92873376 | NB 65-200/207AXEF2AESBQQELX4 | NB 65-200/207AXEF2AESBQQELX4 | NB065 | CC | 3938
92873405 | NKG 200-150-400/431AG2F2SESBQQE2W3 | NKG 200-150-400/431AG2F2SESBQQE2W3 | NG200 | CE | 44850
92873697 | NK 125-250/249AA2F2AESBQQEPW3 | NK 125-250/249AA2F2AESBQQEPW3 | NK125 | CC | 9653
92873734 | NK 150-250/275BA2F1AESBAQESW3 | NK 150-250/275BA2F1AESBAQESW3 | NK150 | CC | 17265
92873759 | NB 50-160/154AAF2AESBQQEMW1 | NB 50-160/154AAF2AESBQQEMW1 | NB050 | CC | 3299
92873795 | CR3-19 E-FGJ-A-E-HQQE 3x400D 50HZ | CR3-19 E-FGJ-A-E-HQQE 3x400D 50HZ | CR003 | IA | 3613
92873960 | Control cabinet Grodzisk Wielkopolski | Szafa sterownicza Grodzisk Wielkopolski | DCSOL | WD | 18069
92874372 | CRN45-3-2 EX-F-A-E-HQQE 3x690V 60 HZ | CRN45-3-2 EX-F-A-E-HQQE S/3x690/60Hz+DNV | CRN45 | IC | 19527
92874378 | CRN5-5 EX-FGJ-A-E-HQQE 3x690V 60HZ | CRN 5-5 EX-FGJ-A-E-HQQE S/3x690/60Hz+DNV | CRN05 | IA | 7013
92874394 | CRN5-8 EX-FGJ-A-E-HQQE 3x690V 60HZ | CRN 5-8 EX-FGJ-A-E-HQQE S/3x690/60Hz+DNV | CRN05 | IA | 7528
92874396 | CRN45-2-2 EX-F-A-E-HQQE 3x690V 60 HZ | CRN45-2-2 EX-F-A-E-HQQE S/3x690/60Hz+DNV | CRN45 | IC | 15539
92874521 | SE.150.220.A.4.52H.C.N.51D.A | SE.150.220.A.4.52H.C.N.51D.A | SE552 | WB | 13069
92874755 | CRN3-31 A-FGJ-A-E-HQBE 3x400D 50HZ | CRN3-31 A-FGJ-A-E-HQBE 3x400D 50HZ | CRN03 | IA | 2644
92874804 | MTH8-6/6 A-W-A-AUUV 230/400V 50 | MTH8-6/6 A-W-A-AUUV 230/400V 50 | MTH08 | IH | 1172
92874907 | CRN32-3 E-G-A-E-HQQE 3x440D 60 HZ | CRN32-3 E-G-A-E-HQQE 3x440D 60 HZ | CRN32 | IC | 8829
92875442 | CRN32-3 E-G-A-E-HQQE FF300 60 HZ | CRN32-3 E-G-A-E-HQQE FF300 60 HZ | CRN32 | IC | 7364
92876110 | CR125-2-1 A-F-A-E-HQQE 400D/690Y 50 HZ | CR125-2-1 A-F-A-E-HQQE 400D/690Y 50 HZ | CL125 | IC | 8872
92876114 | CR125-2-1 E-F-A-E-HQQE 400D/690Y 50 HZ | CR125-2-1 E-F-A-E-HQQE 400D/690Y 50 HZ | CL125 | IC | 9019
92876416 | MTR10-14/3 B-W-A-HUUV 3x230/400 50Hz | MTR10-14/3 B-W-A-HUUV 3x230/400 50Hz | MTR10 | IH | 1876
92876427 | CR3-8 U-FGJ-A-E-HQQE 3x230/400 50HZ | CR3-8 U-FGJ-A-E-HQQE 3x230/400 50HZ | CR003 | IA | 3424
92876544 | CR5-5 K-FGJ-A-V-HQQV 1x220/240 50HZ | CR5-5 K-FGJ-A-V-HQQV 1x220/240 50HZ | CR005 | IA | 1415
92876552 | SP17- 4 Rp2½ 4"3X380-415/50 3.0kW | SP17- 4 Rp2½ 4"3X380-415/50 3.0kW | SP017 | WG | 1926
92876596 | NB 100-200/190AAF2AESBAQETW1 | NB 100-200/190AAF2AESBAQETW1 | NB100 | CC | 10136
92876712 | NB 50-250/241AAF1SESDAQFJW3 | NB 50-250/241AAF1SESDAQFJW3 | NB050 | CC | 4162
92876904 | SP17- 4 Rp2½ 4"3X380-415/50 3.0kW | SP 17-4 Rp2½ MS4000T40 4" 3kW 5m 1.5 mm2 | SP017 | WG | 1899
92877003 | CM 1-11 A-R-I-E-AQQE F-B-A-N | CM 1-11 A-R-I-E AQQE F-B-A-N1.1kW230/400 | CM01I | IE | 864
92877014 | Spare, ML80AA 230/400-2 1.0HP B14-19 ACH | ML 80AA 230/400-2 1.0HP B14-19 ACH | MO6KT | SH | 638
92877459 | CRN32-13-2 FK-F-A-E-HQQE 3x400/690 50 HZ | CRN32-13-2 FK-F-A-E-HQQE 3x400/690 50 HZ | CRN32 | IC | 18770
92877504 | CRI1S-3 F-FGJ-A-V-HQQV 3x400/690 50HZ | CRI1S-3 F-FGJ-A-V-HQQV 3x400/690 50HZ | CRI1S | IA | 3649
92877585 | SE1.80.80.15.A.4.50D.B.Z | SE1.80.80.15.A.4.50D.B.Z 20m | SE08A | WA | 4659
92877620 | CRI15-4 P-FGJ-A-E-HQQE 3x400D 50 HZ | CRI15-4 P-FGJ-A-E-HQQE 3x400D 50 HZ | CRI15 | IC | 2773
92877649 | CRN5-9 X-P-T-E-HQQE 3x230D/400Y 50HZ | CRN 5-9 X-P-T-E HQQE 7.5kW230D/400Y 50Hz | CRN05 | IA | 2802
92877667 | CM 1-10 A-R-G-E-AQQE F-B-A-N | CM 1-10 A-R-G-E AQQE F-B-A-N1.1kW230/400 | CM01G | IE | 1012
92878137 | NB 100-160/169BAF2AESBAQEFW5 | NB 100-160/169BAF2AESBAQEFW5 | NB100 | CC | 2478
92878190 | Hydro Modul 4 CR64-2-2 U4 SPEC | Hydro Modul 4 CR64-2-2 U4 SPEC | HYNOC | CG | 40736
92878214 | DMX 1520-3 D-PP/V/PP-X-E2TTXE0AG | DMX 1520-3 D-PP/V/PP-X-E2TTXE0AG | MX227 | IM | 15801
92878218 | CR3-4 A-FGJ-A-E-HQQE 3x400/690 50HZ | CR 3-4 A-FGJ-A-E HQQE 0.37kW 3x400V 50Hz | CR003 | IA | 1062
92878337 | Control cabinet Koscielec | Szafa sterownicza Kościelec | DCSOL | WD | 9505.14
92878343 | CR64-1 A-F-A-E-HUBE 3x230/400 60 HZ | CR64-1 A-F-A-E-HUBE 3x230/400 60 HZ | CR064 | IC | 6513
92878357 | CR64-2 E-F-A-E-HQQE 3x400/690 50 HZ | CR64-2 E-F-A-E-HQQE 3x400/690 50 HZ | CR064 | IC | 5898
92878400 | CR45-3 E-F-A-E-HQQE 3x400/690 50 HZ | CR45-3 E-F-A-E-HQQE 3x400/690 50 HZ | CR045 | IC | 6529
92878512 | CRE10-12 EP-FJ-A-E-HQQE 3x380-500 60 HZ | CRE10-12 EP-FJ-A-EHQQE G3x380-500/60+ABS | CRE10 | IB | 7840
92878734 | NB 32-125/103AAF2AESBQQEGW1 | NB 32-125/103AAF2AESBQQEGW1 1.1kW230/400 | NB032 | CC | 1599
92878757 | NB 125-200/226BBF2AESBQQEPW3 | NB 125-200/226BBF2AESBQQEPW3 | NB125 | CC | 6572
92878920 | NB 50-125/135AAF2AESDAQFLW1 | NB 50-125/135AAF2AESDAQFLW1 | NB050 | CC | 3843
92879270 | CRN32-13 IZ-F-A-E-HQQE 3x400/690 50 HZ | CRN32-13 IZ-F-A-E-HQQE 3x400/690 50 HZ | CRN32 | IC | 18789
92879273 | CRN1-8 U-FGJ-L-E-HQQE 3x230/400 50HZ | CRN1-8 U-FGJ-L-E-HQQE 3x230/400 50HZ | CRN01 | IA | 4101
92879277 | CRN1S-9 U-FGJ-X-E-HQQE 3x230/400 50HZ | CRN1S-9 U-FGJ-X-E-HQQE 3x230/400 50HZ | CRN1S | IA | 4102
92879311 | NB 125-250/249AAF2AESBAQEOW3 | NB 125-250/249AAF2AESBAQEOW3 | NB125 | CC | 6053
92879314 | NB 125-250/252AAF2AESBAQEPW3 | NB 125-250/252AAF2AESBAQEPW3 | NB125 | CC | 6793
92879440 | CRNE15-2 A-FGJ-A-E-PQQE 3x380-500 60 HZ | CRNE15-2 A-FGJ-A-E-PQQE 3x380-500 60 HZ | CNE15 | ID | 5646
92879490 | NB 150-250/248BAF1AESBQQEQW3 | NB 150-250/248BAF1AESBQQEQW3 | NB150 | CC | 8748
92880100 | NB 100-200/190AASF2AESBQQESW1 | NB 100-200/190AASF2AESBQQESW1 | NB100 | CC | 8340
92880614 | SL.100.130.2.52S.S.N.51N.A.Z | SL.100.130.2.52S.S.N.51N.A.Z | SL552 | WB | 9261
92880734 | CRN1-19 B-FGJ-A-E-HQQE 3x400/690 50HZ | CRN1-19 B-FGJ-A-E-HQQE 3x400/690 50HZ | CRN01 | IA | 1902
92881404 | NK 65-250/234AA1F2AESBAQESW1 | NK 65-250/234AA1F2AESBAQESW1 | NK065 | CC | 10888
92881488 | SP17- 4 Rp2½ 4"3X380-415/50 2.2kW | SP17- 4 Rp2½ 4"3X380-415/50 2.2kW | SP017 | WG | 2048
92881496 | SP7- 8 Rp1½ 4"3X380-415/50 1.1kW | SP7- 8 Rp1½ 4"3X380-415/50 1.1kW | SP07P | WG | 1351
92882062 | CRNE1S-25 N-FGJ-A-E-HQQE 3x380-500 60HZ | CRNE1S-25 N-FGJ-A-E-HQQE 3x380-500 60HZ | CNE1S | IB | 4068
92882064 | CRE1S-25 N-FGJ-A-E-HQQE 3x380-500 60HZ | CRE1S-25 N-FGJ-A-E-HQQE 3x380-500 60HZ | CRE1S | IB | 3545
92882139 | CRN32-6-2 EX-G-A-E-HQQE 3x690Y 60 HZ | CRN32-6-2 EX-G-A-E-HQQE S/3X690/60HZ+DNV | CRN32 | IC | 19721
92882389 | CRN10-7 K-FGJ-L-E-HQQE 3x400D 50 HZ | CRN10-7 K-FGJ-L-E-HQQE 3x400D 50 HZ | CRN10 | IA | 3616
92882628 | NB 80-200/207AAF2AESBQQESW1 | NB 80-200/207AAF2AESBQQESW1 | NB080 | CC | 8815
92883041 | MTR 3-4/4 HX-W-I-HUUV 3x230/400 50Hz | MTR 3-4/4 HX-W-I HUUV 0.37kW230/400 50Hz | MTR03 | IH | 1413
92883382 | CRNE10-17 KNP-FGJ-A-E-HQQE 3x380-500 60 | CRNE10-17 KNP-FGJ-A-E-HQQE 3x380-500 60 | CNE10 | IB | 9620
92883851 | CRN5-20 A-FGJ-A-E-HQQE 3x230/400 50HZ | CRN5-20 A-FGJ-A-E-HQQE 3x230/400 50HZ | CRN05 | IA | 2867
92884278 | CRI5-13 A-FGJ-A-E-HQQE 3x440D 60HZ | CRI5-13 A-FGJ-A-E-HQQE S/3x440D/60HZ | CRI05 | IA | 3325
92884305 | CRI3-25 A-P-A-V-HQQV 3x230/400 50HZ | CRI3-25 A-P-A-V-HQQV 3x230/400 50HZ | CRI03 | IA | 2152
92884619 | CRN1-11 A-FGJ-T-E-HQQE 3x230/400 50HZ | CRN1-11 A-FGJ-T-E-HQQE 3x230/400 50HZ | CRN01 | IA | 1581
92884946 | CRN45-1 A-F-K-E-HQQE FF265 60 HZ | CRN45-1 A-F-K-E-HQQE FF265 60 HZ | CRN45 | IC | 4853
92884983 | NB 50-160/175AXF2AESBQQEHW3 | NB 50-160/175AXF2AESBQQEHW3 1.5kW Siem. | NB050 | CC | 2456
92885013 | CRNE20-17 N-FGJ-A-E-HQQE 3x400 50 HZ | CRNE20-17 N-FGJ-A-E-HQQE 3x400 50 HZ | CNE20 | ID | 15079
92885175 | NBG 125-80-250/252AAF2SESBBQENW3 | NBG 125-80-250/252AAF2SESBBQENW3 | BG120 | CE | 6605
92885176 | NBG 125-80-250/252AAF2BESBBQENW3 | NBG 125-80-250/252AAF2BESBBQENW3 | BG120 | CE | 6482
92885637 | B-3000-3-DN200-5500 concrete tank B45 | B-3000-3-DN200-5500 zb. betonowy B45 | LLARG | WB | 75017.44
92886078 | CRN5-15 EH-FGJ-A-E-HQQE 3x400D 50HZ | CRN5-15 EH-FGJ-A-E-HQQE 3x400D 50HZ | CRN05 | IA | 3808
92886129 | SP5A-25 2.2KW 3x380-415V 50Hz | SP 5A-25 2.2kW 400V 50Hz+kab.90m4G2 5mm2 | SP05A | WH | 2148
92886534 | CRN45-12 KP-F-A-E-HQQE 3x400/690 50 HZ | CRN45-12 KP-F-A-E-HQQE 3x400/690 50 HZ | CRN45 | IC | 22101
92887428 | NK 250-450/445AA2F1AESBQQEYW3 | NK 250-450/445AA2F1AESBQQEYW3 | NK250 | CC | 57114
92887477 | CRNE15-4 N-FGJ-A-E-HQQE FF265 60 HZ | CRNE15-4 N-FGJ-A-E-HQQE FF265 60 HZ | CRN15 | IC | 3038
92887576 | NBG 50-32-200/206AAF2BESBQQEMW1 | NBG 50-32-200/206AAF2BESBQQEMW1 | BG050 | CE | 3583
92887597 | SE.100.150.A.2.52S.C.N.51D.A | SE.100.150.A.2.52S.C.N.51D.A | SE552 | WB | 8753
92887667 | NB 80-250/239AAF2AESBQQETW1 | NB 80-250/239AAF2AESBQQETW1 | NB080 | CC | 11741
92888019 | SLV.80.80.185.A.2.52H.S.N.51D.A.Z | SLV.80.80.185.A.2.52H.S.N.51D.A.Z | SL552 | WB | 9827
92888775 | NK 125-315/262AA2F2AESBAQE2W1 | NK 125-315/262AA2F2AESBAQE2W1 | NK125 | CC | 36563
92888777 | NK 125-315/262AI2F2AESBAQEXW1 | NK 125-315/262AI2F2AESBAQEXW1 | NK125 | CC | 21031
92888779 | CR32-6 X-F-A-E-HQQE 3x400/690 50 HZ | CR32-6 X-F-A-E-HQQE 3x400/690 50 HZ | CR032 | IC | 7262
92888844 | CRN10-22 E-FGJ-H-E-HQQE 3x400/690 50 HZ | CRN10-22 E-FGJ-H-E-HQQE 3x400/690 50 HZ | CRN10 | IA | 6595
92889080 | SE.100.220.2.52S.C.N.51D.A.Z | SE.100.220.2.52S.C.N.51D.A.Z 10m EMC | SE552 | WB | 10734.1
92889082 | SE.100.130.2.52S.C.N.51D.A.Z | SE.100.130.2.52S.C.N.51D.A.Z 25m EMC | SE552 | WB | 9319.12
92889083 | SE.100.200.2.52S.C.N.51D.A.Z | SE.100.200.2.52S.C.N.51D.A.Z 25m EMC | SE552 | WB | 11238.65
92889177 | CRE125-1-1 E-F-A-E-HQQE 380-480 60 HZ | CRE125-1-1 E-F-A-E-HQQE 380-480 60 HZ | CE125 | ID | 13747
92889179 | CRNE45-1-1 E-F-L-E-HQQE 3x380-500 60 HZ | CRNE45-1-1 E-F-L-E-HQQE 3x380-500 60 HZ | CNE45 | ID | 11577
92889201 | CRN10-14 E-FGJ-A-E-HQBE 3x400D 50 HZ | CRN10-14 E-FGJ-A-E-HQBE 3x400D 50 HZ | CRN10 | IA | 5300
92889203 | NB 50-250/258AAF2KESBQQEJW3 | NB 50-250/258AAF2KESBQQEJW3 | NBSS0 | CE | 6978
92889206 | CRNE95-1 E-F-A-E-HQQE 380-480 60 HZ | CRNE95-1 E-F-A-E-HQQE 380-480 60 HZ | CNE95 | ID | 16196
92889207 | CRN95-4 BE-F-A-E-HQQE 400D/690Y 50 HZ | CRN95-4 BE-F-A-E-HQQE 400D/690Y 50 HZ | CN095 | IC | 16934
92889208 | CRNE15-5 E-FGJ-A-E-HQQE 3x380-500 60 HZ | CRNE15-5 E-FGJ-A-E-HQQE 3x380-500 60 HZ | CNE15 | ID | 8729
92889250 | NB 32-200/202AAF2KESBQQEHW3 | NB 32-200/202AAF2KESBQQEHW3 | NBSS0 | CE | 4410
92890217 | CR185-4-3 EP-F-A-V-HQQV 400D/690Y 50 HZ | CR185-4-3 EP-F-A-V-HQQV 400D/690Y 50 HZ | CL185 | IC | 28712
92890346 | NKG 150-125-315/304AI2F2AESBQQEXW3 | NKG 150-125-315/304AI2F2AESBQQEXW3 | NG150 | CE | 11094
92890521 | SE1.80.80.30.4.50D.B.Z | SE1.80.80.30.4.50D.B.Z 10m ECM | SE080 | WA | 5728
92890522 | CRNE10-17 NV-FGJ-A-E-HQQE 3x380-500 60 H | CRNE10-17 NV-FGJ-A-E-HQQE 3x380-500 60 H | CNE10 | IB | 10376
92891049 | NK 80-250/270AA2F2AESBAQEWW1 | NK 80-250/270AA2F2AESBAQEWW1 | NK080 | CC | 23874
92891063 | NK 80-250/257AA2F2AESBAQEVW1 | NK 80-250/257AA2F2AESBAQEVW1 | NK080 | CC | 21415
92891066 | CRN155-5 A-F-A-E-HQQE 400D/690Y 50 HZ | CRN155-5 A-F-A-E-HQQE 400D/690Y 50 HZ | CN155 | IC | 33511
92891090 | NK 65-250/269AA2F2AESBQQEUW1 | NK 65-250/269AA2F2AESBQQEUW1 | NK065 | CC | 17214
92891100 | NB 65-315/309AXF2SESBBQEVW1 | NB 65-315/309AXF2SESBBQEVW1 75kW Siem. | NB065 | CC | 19294
92891105 | TP 100-1410/2 X-F-O-DAQF-YW1 | TP 100-1410/2 X-F-O DAQF-YW1 400/50 PN25 | TPM10 | CA | 48209
92891106 | NK 100-315/301AA2F2AFSDAQFYW1 | NK 100-315/301AA2F2AFSDAQFYW1 | NK100 | CC | 43011
92891125 | CRE1-3 A-FGJ-A-E-HQQE 3x380-500 50HZ | CRE1-3 A-FGJ-A-E-HQQE 3x380-500 50HZ | CRE01 | IB | 1774
92891128 | CRE3-5 K-FGJ-A-E-HQQE 3x380-500 50HZ | CRE3-5 K-FGJ-A-E-HQQE 3x380-500 50HZ | CRE03 | IB | 2109
92891605 | ROTO-1500-2-DN80-3780 SBUPWSU80U200 | ROTO-1500-2-DN80-3780 SBUPWSU80U200 | L1000 | WB | 19298.6
92892150 | MTR20-10/6 A-W-I-HUUV 3x400/690 50Hz | MTR20-10/6 A-W-I-HUUV 3x400/690 50Hz | MTR20 | IH | 3898
92893359 | NBG 125-100-315/301AASF2SESBQQEYW1 | NBG 125-100-315/301AASF2SESBQQEYW1 | BG125 | CE | 32717
92893419 | NB 80-160/162AAF2KESBQQEPW1 | NB 80-160/162AAF2KESBQQEPW1 | NBSS0 | CE | 9318
95008953 | Hydro MPC-F 2 CRI5-8 U4 D-B-A-A | Hydro MPC-F 2 CRI5-8 U4 C-B-A-A | HMPC4 | CG | 15976
95008954 | Hydro MPC-F 2 CRI5-10 U4 D-B-A-A | Hydro MPC-F 2 CRI5-10 U4 C-B-A-A | HMPC4 | CG | 16509
95008955 | Hydro MPC-F 2 CRI5-16 U4 D-B-A-A | Hydro MPC-F 2 CRI5-16 U4 C-B-A-A | HMPC4 | CG | 18005
95008956 | Hydro MPC-F 2 CRI15-5 U4 D-B-A-A | Hydro MPC-F 2 CRI15-5 U4 C-B-A-A | HMPC4 | CG | 24537
95008957 | Hydro MPC-F 3 CRI5-8 U4 D-B-A-A | Hydro MPC-F 3 CRI5-8 U4 C-B-A-A | HMPC4 | CG | 20628
95008958 | Hydro MPC-F 3 CRI5-10 U4 D-B-A-A | Hydro MPC-F 3 CRI5-10 U4 C-B-A-A | HMPC4 | CG | 21409
95008959 | Hydro MPC-F 3 CRI5-16 U4 D-B-A-A | Hydro MPC-F 3 CRI5-16 U4 C-B-A-A | HMPC4 | CG | 22582
95008961 | Hydro MPC-F 3 CRI10-4 U4 D-B-A-A | Hydro MPC-F 3 CRI10-4 U4 C-B-A-A | HMPC4 | CG | 23752
95008962 | Hydro MPC-F 3 CRI10-6 U4 D-B-A-A | Hydro MPC-F 3 CRI10-6 U4 C-B-A-A | HMPC4 | CG | 24587
95008963 | Hydro MPC-F 3 CRI10-9 U4 D-B-A-A | Hydro MPC-F 3 CRI10-9 U4 C-B-A-A | HMPC4 | CG | 26078
95008964 | Hydro MPC-F 3 CRI10-12 U4 D-B-A-A | Hydro MPC-F 3 CRI10-12 U4 D-B-A-A | HMPC4 | CG | 28038
95008966 | Hydro MPC-F 3 CRI15-5 U4 D-B-A-A | Hydro MPC-F 3 CRI15-5 U4 D-B-A-A | HMPC4 | CG | 28172
95008967 | Hydro MPC-F 3 CRI15-7 U4 C-C-A-A | Hydro MPC-F 3 CRI15-7 U4 C-C-A-A | HMPC4 | CG | 32835
95008968 | Hydro MPC-F 3 CRI15-9 U4 C-C-A-A | Hydro MPC-F 3 CRI15-9 U4 C-C-A-A | HMPC4 | CG | 35168
95008970 | Hydro MPC-F 3 CRI20-3 U4 D-B-A-A | Hydro MPC-F 3 CRI20-3 U4 D-B-A-A | HMPC4 | CG | 27930
95008971 | Hydro MPC-F 3 CRI20-5 U4 C-C-A-A | Hydro MPC-F 3 CRI20-5 U4 C-C-A-A | HMPC4 | CG | 32893
95008972 | Hydro MPC-F 3 CRI20-7 U4 C-C-A-A | Hydro MPC-F 3 CRI20-7 U4 C-C-A-A | HMPC4 | CG | 35281
95008973 | Hydro MPC-F 3 CR45-3 U4 C-C-A-A | Hydro MPC-F 3 CR45-3 U4 C-C-A-A | HMPC4 | CG | 49179
95008974 | Hydro MPC-F 3 CR45-4 U4 C-C-A-A | Hydro MPC-F 3 CR45-4 U4 C-C-A-A | HMPC4 | CG | 57432
95008975 | Hydro MPC-F 3 CR45-5 U4 C-C-A-A | Hydro MPC-F 3 CR45-5 U4 C-C-A-A | HMPC4 | CG | 65400
95008976 | Hydro MPC-F 3 CR64-2 U4 C-C-A-A | Hydro MPC-F 3 CR64-2 U4 C-C-A-A | HMPC4 | CG | 47107
95008977 | Hydro MPC-F 3 CR64-4 U4 C-C-A-A | Hydro MPC-F 3 CR64-4 U4 C-C-A-A | HMPC4 | CG | 69361
95008982 | Hydro MPC-F 4 CRI5-8 U4 D-B-A-A | Hydro MPC-F 4 CRI5-8 U4 D-B-A-A | HMPC4 | CG | 25425
95008983 | Hydro MPC-F 4 CRI5-10 U4 D-B-A-A | Hydro MPC-F 4 CRI5-10 U4 D-B-A-A | HMPC4 | CG | 26485
95008984 | Hydro MPC-F 4 CRI5-16 U4 D-B-A-A | Hydro MPC-F 4 CRI5-16 U4 D-B-A-A | HMPC4 | CG | 28014
95008986 | Hydro MPC-F 4 CRI10-4 U4 D-B-A-A | Hydro MPC-F 4 CRI10-4 U4 D-B-A-A | HMPC4 | CG | 29464
95008987 | Hydro MPC-F 4 CRI10-6 U4 D-B-A-A | Hydro MPC-F 4 CRI10-6 U4 D-B-A-A | HMPC4 | CG | 30542
95008988 | Hydro MPC-F 4 CRI10-9 U4 D-B-A-A | Hydro MPC-F 4 CRI10-9 U4 D-B-A-A | HMPC4 | CG | 32471
95008989 | Hydro MPC-F 4 CRI10-12 U4 D-B-A-A | Hydro MPC-F 4 CRI10-12 U4 D-B-A-A | HMPC4 | CG | 35219
95008991 | Hydro MPC-F 4 CRI15-5 U4 D-B-A-A | Hydro MPC-F 4 CRI15-5 U4 D-B-A-A | HMPC4 | CG | 37356
95008992 | Hydro MPC-F 4 CRI15-7 U4 C-C-A-A | Hydro MPC-F 4 CRI15-7 U4 C-C-A-A | HMPC4 | CG | 42799
95008993 | Hydro MPC-F 4 CRI15-9 U4 C-C-A-A | Hydro MPC-F 4 CRI15-9 U4 C-C-A-A | HMPC4 | CG | 46418
95008995 | Hydro MPC-F 4 CRI20-3 U4 D-B-A-A | Hydro MPC-F 4 CRI20-3 U4 D-B-A-A | HMPC4 | CG | 37032
95008996 | Hydro MPC-F 4 CRI20-5 U4 C-C-A-A | Hydro MPC-F 4 CRI20-5 U4 C-C-A-A | HMPC4 | CG | 42876
95008997 | Hydro MPC-F 4 CRI20-7 U4 C-C-A-A | Hydro MPC-F 4 CRI20-7 U4 C-C-A-A | HMPC4 | CG | 46570
95008998 | Hydro MPC-F 4 CR32-3 U4 C-C-A-A | Hydro MPC-F 4 CR32-3 U4 C-C-A-A | HMPC4 | CG | 49647
95009000 | Hydro MPC-F 4 CR32-6 U4 C-C-A-A | Hydro MPC-F 4 CR32-6 U4 C-C-A-A | HMPC4 | CG | 62609
95009001 | Hydro MPC-F 4 CR45-2 U4 C-C-A-A | Hydro MPC-F 4 CR45-2 U4 C-C-A-A | HMPC4 | CG | 57433
95009002 | Hydro MPC-F 4 CR45-3 U4 C-C-A-A | Hydro MPC-F 4 CR45-3 U4 C-C-A-A | HMPC4 | CG | 64241
95009003 | Hydro MPC-F 4 CR45-4 U4 C-C-A-A | Hydro MPC-F 4 CR45-4 U4 C-C-A-A | HMPC4 | CG | 74185
95009005 | Hydro MPC-F 4 CR64-2 U4 C-C-A-A | Hydro MPC-F 4 CR64-2 U4 C-C-A-A | HMPC4 | CG | 61464
95009006 | Hydro MPC-F 4 CR64-4 U4 C-C-A-A | Hydro MPC-F 4 CR64-4 U4 C-C-A-A | HMPC4 | CG | 88998
95009015 | Hydro MPC-F 5 CRI10-4 U4 D-B-A-A | Hydro MPC-F 5 CRI10-4 U4 D-B-A-A | HMPC4 | CG | 35552
95009016 | Hydro MPC-F 5 CRI10-6 U4 D-B-A-A | Hydro MPC-F 5 CRI10-6 U4 D-B-A-A | HMPC4 | CG | 36897
95009017 | Hydro MPC-F 5 CRI10-9 U4 D-B-A-A | Hydro MPC-F 5 CRI10-9 U4 D-B-A-A | HMPC4 | CG | 39282
95009018 | Hydro MPC-F 5 CRI10-12 U4 D-B-A-A | Hydro MPC-F 5 CRI10-12 U4 D-B-A-A | HMPC4 | CG | 42686
95009020 | Hydro MPC-F 5 CRI15-5 U4 D-B-A-A | Hydro MPC-F 5 CRI15-5 U4 D-B-A-A | HMPC4 | CG | 45263
95009021 | Hydro MPC-F 5 CRI15-7 U4 C-C-A-A | Hydro MPC-F 5 CRI15-7 U4 C-C-A-A | HMPC4 | CG | 51758
95009022 | Hydro MPC-F 5 CRI15-9 U4 C-C-A-A | Hydro MPC-F 5 CRI15-9 U4 C-C-A-A | HMPC4 | CG | 56250
95009025 | Hydro MPC-F 5 CRI20-5 U4 C-C-A-A | Hydro MPC-F 5 CRI20-5 U4 C-C-A-A | HMPC4 | CG | 51856
95009026 | Hydro MPC-F 5 CRI20-7 U4 C-C-A-A | Hydro MPC-F 5 CRI20-7 U4 C-C-A-A | HMPC4 | CG | 56438
95009027 | Hydro MPC-F 5 CR32-3 U4 C-C-A-A | Hydro MPC-F 5 CR32-3 U4 C-C-A-A | HMPC4 | CG | 58476
95009030 | Hydro MPC-F 5 CR45-2 U4 C-C-A-A | Hydro MPC-F 5 CR45-2 U4 C-C-A-A | HMPC4 | CG | 71829
95009031 | Hydro MPC-F 5 CR45-3 U4 C-C-A-A | Hydro MPC-F 5 CR45-3 U4 C-C-A-A | HMPC4 | CG | 80055
95009032 | Hydro MPC-F 5 CR45-4 U4 C-C-A-A | Hydro MPC-F 5 CR45-4 U4 C-C-A-A | HMPC4 | CG | 91791
95009033 | Hydro MPC-F 5 CR45-5 U4 C-C-A-A | Hydro MPC-F 5 CR45-5 U4 C-C-A-A | HMPC4 | CG | 103518
95009034 | Hydro MPC-F 5 CR64-2 U4 C-C-A-A | Hydro MPC-F 5 CR64-2 U4 C-C-A-A | HMPC4 | CG | 76584
95009044 | Hydro MPC-F 6 CRI10-4 U4 C-B-A-A | Hydro MPC-F 6 CRI10-4 U4 D-B-A-A | HMPC4 | CG | 39535
95009045 | Hydro MPC-F 6 CRI10-6 U4 C-B-A-A | Hydro MPC-F 6 CRI10-6 U4 D-B-A-A | HMPC4 | CG | 41136
95009046 | Hydro MPC-F 6 CRI10-9 U4 C-B-A-A | Hydro MPC-F 6 CRI10-9 U4 D-B-A-A | HMPC4 | CG | 44153
95009047 | Hydro MPC-F 6 CRI10-12 U4 C-B-A-A | Hydro MPC-F 6 CRI10-12 U4 D-B-A-A | HMPC4 | CG | 47896
95009049 | Hydro MPC-F 6 CRI15-5 U4 C-B-A-A | Hydro MPC-F 6 CRI15-5 U4 D-B-A-A | HMPC4 | CG | 50670
95009053 | Hydro MPC-F 6 CRI20-3 U4 C-B-A-A | Hydro MPC-F 6 CRI20-3 U4 D-B-A-A | HMPC4 | CG | 50208
95009059 | Hydro MPC-F 6 CR45-2 U4 C-C-A-A | Hydro MPC-F 6 CR45-2 U4 C-C-A-A | HMPC4 | CG | 81129
95009060 | Hydro MPC-F 6 CR45-3 U4 C-C-A-A | Hydro MPC-F 6 CR45-3 U4 C-C-A-A | HMPC4 | CG | 90760
95009061 | Hydro MPC-F 6 CR45-4 U4 C-C-A-A | Hydro MPC-F 6 CR45-4 U4 C-C-A-A | HMPC4 | CG | 105488
95009062 | Hydro MPC-F 6 CR45-5 U4 C-C-A-A | Hydro MPC-F 6 CR45-5 U4 C-C-A-A | HMPC4 | CG | 119650
95009063 | Hydro MPC-F 6 CR64-2 U4 C-C-A-A | Hydro MPC-F 6 CR64-2 U4 C-C-A-A | HMPC4 | CG | 86594
95009070 | Hydro MPC-S 2 CRI15-9 U4 A-C-A-A | Hydro MPC-S 2 CRI15-9 U4 A-C-A-A | HMPC5 | CG | 23252
95009074 | Hydro MPC-S 3 CRI15-9 U4 A-C-A-A | Hydro MPC-S 3 CRI15-9 U4 A-C-A-A | HMPC5 | CG | 31368
95009079 | Hydro MPC-S 3 CRI3-15 U4 A-B-A-A | Hydro MPC-S 3 CRI3-15 U4 A-B-A-A | HMPC5 | CG | 15829
95009084 | Hydro MPC-S 4 CRI3-15 U4 A-B-A-A | Hydro MPC-S 4 CRI3-15 U4 A-B-A-A | HMPC5 | CG | 19330
95009087 | Hydro MPC-S 5 CR45-2 U4 D-C-A-A | Hydro MPC-S 5 CR45-2 U4 D-C-A-A | HMPC5 | CG | 61969
95009088 | Hydro MPC-S 5 CR64-4-2 U4 C-C-A-A | Hydro MPC-S 5 CR64-4-2 U4 C-C-A-A | HMPC5 | CG | 91047
95009090 | Hydro MPC-S 5 CRI15-5 U4 D-B-A-A | Hydro MPC-S 5 CRI15-5 U4 D-B-A-A | HMPC5 | CG | 38481
95009094 | Hydro MPC-S 6 CR64-4-2 U4 C-C-A-A | Hydro MPC-S 6 CR64-4-2 U4 C-C-A-A | HMPC5 | CG | 107781
95009277 | Hydro MPC-F 3 CR64-2-1 U6 C-C-A-A | Hydro MPC-F 3 CR64-2-1 U6 C-C-A-A | HMPC4 | CG | 64651
95009279 | Hydro MPC-F 3 CR64-3-2 U6 C-C-A-A | Hydro MPC-F 3 CR64-3-2 U6 C-C-A-A | HMPC4 | CG | 69361
95009320 | Hydro MPC-F 4 CR64-2-1 U6 C-C-A-A | Hydro MPC-F 4 CR64-2-1 U6 C-C-A-A | HMPC4 | CG | 83119
95009370 | Hydro MPC-S 2 CRI10-2 U6 A-B-A-A | Hydro MPC-S 2 CRI10-2 U6 A-B-A-A | HMPC5 | CG | 13261
95011105 | Flange for SRP/SRG,DN300 PN10 2/3 316L | Kołnierz SRP/SRG DN300 PN10 2/3 316L | AFACC | AW | 910
95011106 | Flange for SRP/SRG,DN500 PN10 2/3 316L | Kołnierz SRP/SRG DN500 PN10 2/3 316L | AFACC | AW | 2338
95011107 | Flange for SRP/SRG,DN800 PN10 2/3 316L | Kołnierz SRP/SRG DN800 PN10 2/3 316L | AFACC | AW | 3292
95027324 | SQF 0.6-2 Rp 1 1/4 cpl. | SQF 0.6-2 Rp 1 1/4 kpl. | SQSHR | WF | 3318
95027329 | SQF 1.2-2 N Rp 1 1/4 cpl. | SQF 1.2-2 Rp 1 1/4 N 50Hz kpl. | SQSHR | WF | 3482
95027330 | SQF 2.5-2 Rp 1 1/4 cpl. | SQF 2.5-2 Rp 1 1/4 kpl. | SQSHR | WF | 3351
95027336 | SQF 3A-10 Rp 1 1/4 cpl. | SQF 3A-10 Rp 1 1/4 60Hz kpl. | SQSCE | WF | 3102
95027342 | SQF 5A-7 Rp 1 1/2 cpl. | SQF 5A-7 Rp 1 1/2 50/60Hz DOL | SQSCE | WF | 3102
95027351 | 25 SQF-3 1 1/2" NPT cpl. | 25 SQF-3 1 1/2" NPT cpl. | SQSCE | WF | 3145
95027384 | SQF 3A-10 Rp 1 1/4 with packaging | SQF 3A-10 Rp 1 1/4 b/silnika | SQSCE | WF | 1160
95035395 | Angle Bracket SMD.09-35 +/- 30°,60/60 A4 | Angle Bracket SMD.09-35 +/- 30°,60/60 A4 | AFACC | AW | 631
95035700 | Cable flange large,10m,screened,casted | Kabel ekranowany SRP 10m | GAMKT | SD | 1470
95035812 | Kit, Gasket AFG/SFG.xx.260 | Zestaw oringów AFG/SFG.xx.260 | GAMKT | SD | 1066
95035813 | Kit, Shaft Seal AMD.18-28 | Uszcz. wału AMD.18-28 | WLSKT | SH | 320
95035848 | AMG.160.100.187.Ex.5.1A Biogas cable 15m | AMG.160.100.187.Ex.5.1A Biogas 15m | AMG25 | WA | 14922
95036089 | Support behind for AFG/SFG.xx.230 304 | Nóżka wspornikowa do AFG.xx.230 AISI304 | AFACC | AW | 533
95036090 | Support behind for AFG/SFG.xx.230 316L | Nóżka wspornikowa do AFG.xx.230 AISI316 | AFACC | AW | 952
95036093 | Kit, Adapter to top fixation L200mm 316 | Adapter 200mm SFG 316 | GAMKT | SD | 1035
95036113 | Acc., anchor bolt M12x160mm | Śruba kotwowa M12x160mm | AFACC | AW | 34
95036347 | Motor bracket 120 AFG/SFG.xx.260 304 | Wspornik silnika AFG.xx.260 120/120 | AFACC | AW | 2571
95036424 | Motor bracket 120 AFG/SFG.xx.260 316L | Wspornik silnika 120 AFG/SFG.xx.260 316L | AFACC | AW | 3772
95036467 | Depth blocker 120 AFG/SFG.xx.260 304 | Blokada głębok. AFG.xx.260 w. AISI304 | AFACC | AW | 297
95036468 | Depth blocker 120 AFG/SFG.xx.260 316L | Blokada głębok.120 AFG/SFG.xx.260 316L | AFACC | AW | 489
95036469 | Support depth blocker AFG/SFG.xx.260 304 | Wspornik moc. głęb. AFG.xx.260 AISI304 | AFACC | AW | 1062
95036470 | Support depth blocker SFG.xx.260 316L | Wspornik moc. głęb. AFG.xx.260 AISI316 | AFACC | AW | 1795
95036471 | Support behind for AFG/SFG.xx.260 304 | Wspornik moc. pośred. AGF.xx.260 AISI304 | AFACC | AW | 931
95036472 | Support behind for AFG/SFG.xx.260 316L | Wspornik moc. pośred. AGF.xx.260 AISI316 | AFACC | AW | 1915
95036845 | Crane 100kg AISI 304 with galv.winch 6AF | Żurawik 100kg AISI304 z koł. stal ocynk. | AFACC | AW | 2739
95036874 | Crane 250kg galvanised with winch 8AF | Żurawik 250kg z koł. stal ocynk. | AFACC | AW | 3066
95036894 | Bottom fixation for Crane 250/500kg galv | Mocowanie dolne żuraw.250/500kg st.ocyn | AFACC | AW | 522
95036900 | Crane 250kg AISI 304 with winch 8AF | Żurawik 250kg AISI304 z koł. stal ocynk. | AFACC | AW | 3936
95036908 | Bottom fixation for Crane 250/500kg A2 | Mocowanie dolne żuraw. 250/500kg AISI304 | AFACC | AW | 1288
95036930 | Crane 100kg galvanised with winch 6AF | Żurawik 100kg z koł. stal ocynk. | AFACC | AW | 2291
95036937 | Bottom fixation for Crane 100kg A2 | Mocowanie dolne do żuraw. 100kg AISI304 | AFACC | AW | 460
95036948 | Bottom fixation for Crane 100kg galv. | Mocowanie dolne żuraw. 100kg st. ocynk | AFACC | AW | 344
95036950 | Crane 500kg AISI 304 with Winch 12AF | Żurawik 500kg AISI304 z koł. stal ocynk. | AFACC | AW | 4576
95036975 | Crane 500kg galvanised with Winch 12AF | Żurawik 500kg z koł. stal ocynk. | AFACC | AW | 3217
95036979 | Wall fixation cpl. for Crane 100kg A2 | Mocowanie ścienne żur. AISI304 DIN 1.430 | AFACC | AW | 612
95036980 | Wall fixation cpl.for Crane 250/500kg A2 | Mocowanie ścienne żuraw 250/500kgAISI30 | AFACC | AW | 1137
95036995 | Wall fixation cpl. for Crane 100kg galv. | Mocowanie ścienne do żuraw. stal ocynk. | AFACC | AW | 467
95037000 | Wall fixation cpl. Crane 250/500kg galv. | Mocowanie ścienne do żuraw. stal ocynk. | AFACC | AW | 701
95037044 | Depth blocker AFG AISI 304 | Blokada głębok. AFG AISI304 DIN 1.4301 | AFACC | AW | 206
95037045 | Depth blocker AFG AISI 316 | Blokada głębok. AFG AISI316 DIN 1.4404 | AFACC | AW | 361
95037071 | Motor bracket 80 AMG/SMG.09-40 A2 pack | Wspornik silnika AMG AISI304 DIN 1.4301 | AFACC | AW | 594
95037072 | Motor bracket 80 AMG/SMG.09-40 316L | Wspornik silnika AMG AISI316 DIN 1.4404 | AFACC | AW | 856
95037073 | Motor bracket 100AMG/SMG48-120 A2 pack | Wspornik silnika AMG AISI304 DIN 1.4301 | AFACC | AW | 680
95037074 | Motor bracket 100 AMG/SMG.48-120 316L | Wspornik silnika AMG 55-110 100/100 | AFACC | AW | 1021
95037075 | Motor bracket 100AMG/SMG140-185 A2 pack | Wspornik silnika AMG 150-185 100/100 | AFACC | AW | 719
95037076 | Motor bracket 100 AMG/SMG.140-185 316L | Wspornik silnika AMG 150-185 100/100 | AFACC | AW | 1076
95037077 | Motor bracket 100 AFG/SFG.xx.130 304 | Wspornik silnika AFG.xx.130 100/100 | AFACC | AW | 1164
95037078 | Motor bracket 100 AFG/SFG.xx.130 316L | Wspornik silnika AFG.xx.130 100/100 | AFACC | AW | 1632
95037079 | Motor bracket 100 AFG/SFG.xx.180/230 304 | Wspornik silnika AFG.xx.180/230 100/100 | AFACC | AW | 1201
95037080 | Motorbracket 100 AFG/SFG.xx.180/230 316L | Wspornik silnika AFG.xx.180/230 100/100 | AFACC | AW | 1686
95037090 | Top fixation 60 complete AISI 304 | Mocowanie górne 60 stal nierdz. AISI304 | AFACC | AW | 444
95037091 | Top fixation 60 complete AISI 316 | Mocowanie górne 60 stal nierdz. AISI316 | AFACC | AW | 588
95037092 | Top fixation 80 complete AISI 304 | Mocowanie górne 80 stal nierdz. AISI304 | AFACC | AW | 470
95037093 | Top fixation 80 complete AISI 316 | Mocowanie górne 80 stal nierdz. AISI316 | AFACC | AW | 623
95037094 | Top fixation 100 complete AISI 304 | Mocowanie górne 100 stal nierdz. AISI304 | AFACC | AW | 511
95037095 | Top fixation 100 complete AISI 316 | Mocowanie górne 100 stal nierdz. AISI316 | AFACC | AW | 672
95037099 | Bottom fixation 60 complete A2 | Mocowanie dolne 60 AISI304 DIN 1.4301 | AFACC | AW | 324
95037100 | Bottom fixation 60 complete A4 | Mocowanie dolne 60 AISI316 DIN 1.4404 | AFACC | AW | 560
95037101 | Bottom fixation 80 complete A2 | Mocowanie dolne 80 AISI304 DIN 1.4301 | AFACC | AW | 347
95037102 | Bottom fixation 80 complete A4 | Mocowanie dolne 80 AISI316 DIN 1.4404 | AFACC | AW | 598
95037103 | Bottom fixation 100 complete A2 | Mocowanie dolne 100 AISI304 DIN 1.4301 | AFACC | AW | 394
95037104 | Bottom fixation 100 complete A4 | Mocowanie dolne 100 AISI316 DIN 1.4404 | AFACC | AW | 680
95037105 | Depth blocker 60 for clamping AISI 304 | Blokada głębok. 60 AISI304 DIN 1.4301 | AFACC | AW | 28
95037106 | Depth blocker 60 for clamping AISI 316 | Blokada głębok. 60 AISI316 DIN 1.4404 | AFACC | AW | 49
95037107 | Depth blocker 80 for clamping AISI 304 | Blokada głębok. 80 AISI304 DIN 1.4301 | AFACC | AW | 34
95037108 | Depth blocker 80 for clamping AISI 316 | Blokada głębok. 80 AISI316 DIN 1.4404 | AFACC | AW | 53
95037109 | Depth blocker 100 for clamping AISI 304 | Blokada głębok. 100 AISI304 DIN 1.4301 | AFACC | AW | 39
95037110 | Depth blocker 100 for clamping AISI 316 | Blokada głębok. 100 AISI316 DIN 1.4404 | AFACC | AW | 68
95037141 | Cable grip incl. shackle | Uchwyt linki z szeklą | AFACC | AW | 109
95037142 | Lifting wire D4mm, 10m, safety stop A4 | Linka wyciągowa 10m D4mm 10m AISI316 | AFACC | AW | 175
95037143 | Lifting wire D4mm, 15m, safety stop A4 | Linka wyciągowa 15m D4mm 15m AISI316 | AFACC | AW | 235
95037144 | Lifting wire D6mm, 10m, safety stop A4 | Linka wyciągowa 10m D6mm 10m AISI316 | AFACC | AW | 215
95037145 | Lifting wire D6mm, 15m, safety stop A4 | Linka wyciągowa 15m D6mm 15m AISI316 | AFACC | AW | 284
95037146 | Lifting wire D7mm, 10m, safety stop A4 | Linka wyciągowa 10m D7mm 10m AISI316 | AFACC | AW | 263
95037147 | Lifting wire D7mm, 15m, safety stop A4 | Linka wyciągowa 15m D7mm 15m AISI316 | AFACC | AW | 357
95037148 | Middle fixation 60/80/100 304 | Pośredni łącznik 60/80/100 AISI304 | AFACC | AW | 263
95037149 | Middle fixation 60/80/100 316L | Pośredni łącznik 60/80/100 AISI316 | AFACC | AW | 400
95037179 | Acc., anchor bolt M16x190mm | Śruba kotwowa M16x190mm | AFACC | AW | 31
95037374 | Kit, Wear ring ceramic D85 SMG,SFG,SRG | Pierścień D85 MD50 | GAMKT | SD | 1035
95037375 | Kit, Wear ring ceramic D100 SMG,SFG,SRG | Pierścień bieżny D100 MD160 | GAMKT | SD | 1090
95037376 | Kit, Wear ring ceramic D125 SMG,SFG,SRG | Pierścień bieżny SMG/SFG/SRG D125 ceram. | GAMKT | SD | 1450
95037466 | Conversion Kit Rack SRP800-AMG25 | Rama mieszadła SRP800 AMg 25 | GAMKT | SD | 13171
95037468 | Conversion Kit Rack SRP500-AMG16 | Rama mieszadła SRP500-AMG16 | GAMKT | SD | 10253
95037471 | Motor bracket 100AMG/SMG.09-40 A2 pack | Wspornik silnika AMG 15-40 100/100 304 | AFACC | AW | 1072
95037572 | Shaft seal kit, outer, Ex-version Mod.1 | Uszcz. wału AMDxx45 zewn. Ex-wer. Mod.1 | WLSKT | SH | 690
95037581 | Bottom fixation SRG.xx.30-50. EN 1.4404 | Mocowanie dolne SRP d300/500 60/60 316L | AFACC | AW | 203
95037600 | Bottom fixation SRG.xx.80. EN 1.4404 | Mocowanie dolne D800 60/60 Aisi316 | AFACC | AW | 684
95037601 | Vortex shield for SRP/SRG.xx.30 316L | VORTEX tarcza do SRP/SRG.xx.30 316L | AFACC | AW | 711
95037602 | Vortex shield for SRP/SRG.xx.50 316L | VORTEX tarcza do SRP/SRG.xx.50 316L | AFACC | AW | 948
95037603 | Vortex shield for SRP/SRG.xx.80 316L | Osłona antykawitac. SRP/SRG.xx.80 316L | AFACC | AW | 1396
95037640 | Crane 100kg AISI 316 with winch 6AF | Żurawik 100kg AISI316 z koł. stal ocynk. | AFACC | AW | 3615
95037665 | Bottom fixation for Crane 100kg A4 | Mocowanie dolne do żuraw. 100kg AISI 316 | AFACC | AW | 557
95037670 | Crane 250kg AISI 316 with winch 8AF | Żurawik 250kg AISI 316 z koł. stal ocynk | AFACC | AW | 5590
95037685 | Bottom fixation for Crane 250/500kg A4 | Mocowanie dolne 316 żurawia 250/500kg | AFACC | AW | 1073
95037700 | Crane 500kg AISI 316 with winch 12AF | Żurawik 500kg AISI 316 z koł. stal ocynk | AFACC | AW | 6177
95037922 | Motor bracket 100 SMG.48-120 304 spec. | Wspornik siln. AMG 55-110 AISI304 biogas | AFACC | AW | 727
95037960 | Connection piece f. column 60/60/3 304 | Pośredni łącznik prowadnic 60/60/3 304 | AFACC | AW | 188
95037962 | Connection piece f. column 60/60/3 316 | Pośredni łącznik prowadnic 60/60/3 316 | AFACC | AW | 202
95037964 | Connection piece f. column 80/80/3 304 | Łącznik rur 80/80/3 304 | AFACC | AW | 198
95037966 | Connection piece f. column 80/80/3 316 | Osprzęt do mieszadła 80/80/3 316 | AFACC | AW | 223
95037968 | Connection piece f. column 100/100/3 304 | Pośredni łącznik prowadnic 100/100/3 304 | AFACC | AW | 237
95037972 | Connection piece f. column 100/100/4 304 | Pośredni łącznik prowadnic 100x100x4 304 | AFACC | AW | 237
95037974 | Connection piece f. column 100/100/4 316 | Pośredni łącznik prowadnic 100/100/4 316 | AFACC | AW | 289
95037976 | Connection piece f. column 100/100/5 304 | Pośredni łącznik prowadnic 100/100/5 304 | AFACC | AW | 237
95037980 | Connection piece f. column 120/120/5 304 | Pośredni łącznik prowadnic 120x120x5 30 | AFACC | AW | 252
95037982 | Connection piece f. column 120/120/5 316 | Łącznik rur 120/120/5 316 | AFACC | AW | 316
95038004 | Mounting Kit AFG.xx.230 Mot. bracket 316 | Zest. mont. AFG.xx.230 wsp. silnika 316 | AFACC | AW | 671
95038022 | Motor bracket 100 SMG.140-185 304 spec. | Konsola AMG.150-185 100/100 biogas | AFACC | AW | 769
95038189 | AMG.90.85.199.Ex.5.1A Biogas cable 15m | AMG.90.85.199.Ex.5.1A Biogas kabel 15m | AMG16 | WA | 12496
95038219 | Motor bracket 50 AMG/SMG.09-40 304 | Wspornik silnika AMG.15-40 50/50 304" | AFACC | AW | 820
95038255 | Lifting wire D4mm, 18m, safety stop A4 | Drut podn. d4mm 18m safety stop 316 | AFACC | AW | 259
95038317 | Motor bracket 60 AMG/SMG.09-40 304 | Wspornik silnika AMG.15-40 60/60 304 | AFACC | AW | 820
95038350 | Angle adj. Bracket 80 SMG.09-40 304 | Adapter AMG +/-30 do prow. 80x80 | AFACC | AW | 1272
95038360 | Angle adj. Bracket 80 SMG.09-40 316L | Adapter SMG +/-30 316L prow.80x80 | AFACC | AW | 1730
95038370 | Angle adj. Bracket 100 SMG.48-120 304 | Adapter AMG +/-30 do prow.100x100 st.304 | AFACC | AW | 1774
95038403 | Kit, propeller AMG.40.52 AISI 304 | Śmigło AMG.40.52 AISI 304 | GAMKT | SD | 2251
95038404 | Kit, Gear housing PG50 | Obudowa przekładni AMG 50 | GAMKT | SD | 2010
95038406 | Kit, motor AMG.30-40 | Stator AMG.30-40 | GAMKT | SD | 3683
95038407 | Kit, Motor AMG.15-22.E | Silnik AMG.15-22.E | WLSKT | SH | 6351
95038409 | Kit, Water-in-oil sensor GAM | Czujnik wody w oleju GAM | GAMKT | SD | 567
95038410 | Kit, Cable 10m (11G1.5) | Kabel S 12x1.5mm2 d17.3 10m | GAMKT | SD | 798
95038411 | Kit, Cable 15m (11G1.5) | Kabel 12x1.5mm2 ø17.3 15m | GAMKT | SD | 1042
95038427 | Bulk, Plug 3/8" Gas | Korek inspekcyjny 3/8" BULK 10szt. | WLCKT | SH | 155
95038432 | Bulk, drain plug with magnet 1/4" Gas | Korek spustowy z magnesem 1/4" BULK 10sz | GAMKT | SD | 206
95038433 | Bulk, Plug 1/4" Gas | Korek inspekcyjny 1/4" BULK 10 szt. | WLCKT | SH | 126
95038444 | Spare,Motor flange MD50 | Kołnierz silnika MD50 | GAMKT | SD | 927
95038449 | Spare,Gear oil ISO VG 68 incl. Can 2,5 l | Olej ISO VG 68 2,5l | GAMKT | SD | 293
95038450 | Spare,Gear oil ISO VG 68 incl. Can 10 l | Olej przekładniowy ISO VG 68 10l | GAMKT | SD | 519
95038451 | Spare,Stator oil 2.5l and Canister | Olej Shell Fluid 4600 2.5l | GAMKT | SD | 359
95038452 | Spare,Stator oil 10l and Canister | Olej Shell Fluid 4600 10l | GAMKT | SD | 759
95038461 | Kit, propeller AMG.15.55 | Śmigło AMG.15.55 | GAMKT | SD | 2374
95038462 | Kit, propeller AMG.22.64 AISI 304 | Śmigło AMG.22.64 AISI 304 | GAMKT | SD | 2428
95038463 | Kit, propeller AMG.30.64 AISI 304 | Śmigło AMG.30.64 AISI 304 | GAMKT | SD | 2463
95038465 | Kit, propeller AMG.15.55 AISI 316 | Śmigło AMG.15.55 AISI 316 zestaw | GAMKT | SD | 3212
95038467 | Kit, propeller AMG.30.64 AISI 316 | Śmigło AMG.30.64 AISI 316 | GAMKT | SD | 3226
95038470 | Kit, propeller AMG.75.58 AISI 304 | Śmigło AMG.75.58 AISI 304 | GAMKT | SD | 2710
95038480 | Kit, propeller AMG.110.84 AISI 316 | Śmigło AMG.110.84 AISI 316 | GAMKT | SD | 3470
95038481 | Kit, Gear housing PG160 | Obudowa przekładni AMG 16 | GAMKT | SD | 3052
95038486 | Kit, Cable 10m (11G2.5) | Kabel S 10m 12x2.5mm2 ø20.5 | GAMKT | SD | 1000
95038492 | Bulk, Cylinder head screw M8x50 | Śruba z łbem walcowym M8x50 | WLCKT | SH | 94
95038495 | Bulk, Drain plug with magnet 3/8" Gas | Korek spustowy z magnesem 3/8"BULK 10szt | GAMKT | SD | 207
95038505 | Spare,Motor flange MD160 | Kołnierz silnika MD160 | GAMKT | SD | 1017
95038509 | Kit, propeller AMG.185.78 AISI 304 | Śmigło AMG.185.78 (1 łopatowe) ver1 | GAMKT | SD | 4393
95038513 | Kit, propeller AMG.185.91 AISI 304 | Śmigło AMG.185.78 (1 łopatowe) ver2 | GAMKT | SD | 3777
95038516 | Kit, Gear housing PG250 | Obudowa przekładni AMG.150-185 | GAMKT | SD | 4324
95038520 | Kit, Cable 10m (7G4+4x1.0) | Kabel zasilający 10m 7x4+4x1.0mm2 ø20.5 | GAMKT | SD | 996
95038521 | Kit, Cable 15m (7G4+4x1.0) | Kit, Cable 15m (7G4+4x1.0) | GAMKT | SD | 1309
95038532 | Bulk, Washer 13x24x2.5 | Podkładka 13x24x2,5 BULK | WLCKT | SH | 104
95038541 | Kit, propeller AFG.15.130 PA | Śmigło AFG.15.130 PA | GAMKT | SD | 3097
95038542 | Kit, propeller AFG.22.130 PA | Śmigło AFG.22.130 PA | GAMKT | SD | 3097
95038543 | Kit,Propeller AFG.30.130 PA | Śmigło AFG.30.130 PA | GAMKT | SD | 3097
95038544 | Kit, propeller AFG.40.130 PA | Śmigło AFG.40.130 PA | GAMKT | SD | 3097
95038554 | Kit, Gear PG50 i=4.286 Step2 | Koło zębate PG50 i=4.286 Step2 | GAMKT | SD | 2081
95038555 | Kit, Gear PG50 i=3.556 Step2 | Skrzynia przekładni AFG PG50 i=3.556 | GAMKT | SD | 2081
95038558 | Kit, Propeller AFG.13-37.180 | Zestaw śmigieł AFG.13-37.180 | GAMKT | SD | 4787
95038559 | Kit, Propeller AFG.15-22.230 | Zestaw śmigieł AFG.15-22.230 | GAMKT | SD | 4811
95038560 | Kit, Propeller AFG.30-40.230 | Zestaw śmigieł AFG.30-40.230 | GAMKT | SD | 6376
95038574 | Spare,Housing MD162 | Obudowa przekładni AFGxx230xx | GAMKT | SD | 1138
95038577 | Spare,Hub (3 blades) MD162 | Głowica AFG 30/40.230 (3 śmigła) MD162 | GAMKT | SD | 2602
95038579 | Spare,Propeller blade Typ III / 95 d2300 | Ostrza śmigła Typ III/95 d2300 | GAMKT | SD | 1557
95038580 | Kit, Gear PG100 i = 8.67 1.S | Zestaw narzędzi PG100 i=8.67 1.S | GAMKT | SD | 1871
95038581 | Kit, Gear PG100 i=8.667 Step1 | Przekładnia PG100 i=8.667 Step1 | GAMKT | SD | 2348
95038582 | Kit, Gear PG160 i=3.556 Step2 | Przekładnia AFG.37.1 PG160 i=3.556 Step2 | GAMKT | SD | 1491
95038584 | Kit, Gear PG160 i=4.833 Step2 | Bieg II przekładni AFG PG160 i=4.83 | GAMKT | SD | 2386
95038585 | Kit, Gear PG160 i=5.600 Step2 | Zest. naprawczy przekładni PG160 i=5.600 | GAMKT | SD | 1279
95038586 | Kit, Propeller AFG.xx.260 (2 blades) | Śmigło z głowicą AFG.xx.260 2 łopatowe | GAMKT | SD | 8919
95038588 | Kit, Gear housing AFG/SFG.xx.260 | Obudowa przekładni AFG/SFG.xx.260 | GAMKT | SD | 4689
95038595 | Bulk, Hexagon head screw M12x45 | Śruba M12x45 BULK | WLCKT | SH | 114
95038607 | Spare,Hub cover MD160(Bore d13) to MD252 | Spare,Hub cover MD160(Bore d13) to MD252 | GAMKT | SD | 296
95038608 | Spare,Hub (2 blades) MD252 | Głowica AFG 260 (2 śmigła) MD252 | GAMKT | SD | 4035
95038617 | Kit, Propeller AMD50 12° AISI 316, Ex | Śmigło AMD50 12° AISI 316 Ex | GAMKT | SD | 2411
95038618 | Kit, Propeller AMD50 14° AISI 316, Ex | Śmigło AMD50 14° AISI 316 Ex | GAMKT | SD | 2411
95038619 | Kit, Propeller AMD50 16° AISI 316, Ex | Śmigło AMD50 16° AISI 316 Ex | GAMKT | SD | 2411
95038621 | Kit, Motor AMD.30-45 8pole 4.5kW | Silnik AMD.30-45 8pole 4.5kW | WLSKT | SH | 6693
95038652 | Bulk, Guide roller d30x20 | Rolka prowadz.białaPOM D30-20 BULK16szt. | GAMKT | SD | 207
95038670 | Spare,Rotor with shaft MDD160 8p 4.5kW | Wał z rotorem AMD MDD160 8p 4.5kW | GAMKT | SD | 1334
95038673 | Spare,Intermediate ring ø80x15 | Pierścień pośredni AMG/AMD/SRP fi80x15 | GAMKT | SD | 195
95038675 | Spare,Protection sleeve MDD160 | Tuleja osłonowa uszcz. zewn. AMD.xx.45.x | GAMKT | SD | 163
95038678 | Kit, Impeller 300/35 D300mm SRP,SRG | Śmigło SRP 300/35 25* fi300mm | GAMKT | SD | 2727
95038701 | Kit, Impeller 500/45 D500 SRP,SRG | Wirnik SRP/SRG 500/45 D500 | GAMKT | SD | 5569
95038710 | Kit, Impeller 800/55 D800 SRP,SRG | Wirnik 800/55 D800 SRP/SRG | GAMKT | SD | 15065
95038724 | Kit, propeller AMG.15.40 60Hz AISI 304 | Śmigło AMG15.40 60Hz AISI 304 | GAMKT | SD | 2314
95038759 | Spare, Protection ring MDDX160 POM ELS | Pierścień ochronny MDDX160 POM ELS | GAMKT | SD | 201
95038760 | Kit, Sealing flange AMD Cast Steel | Kołnierz uszczelniający AMD 15-45 | GAMKT | SD | 707
95038772 | Spare, Propeller blade SFG.xx.180 | Łopatka śmigła SFG.xx.180 | GAMKT | SD | 1515
95038940 | Angle adj. Bracket 100 SMG.09-40 304 | Adapter AMG +/-30 do prow. 100x100 15-40 | AFACC | AW | 1774
95038959 | Bulk, Guide plate side 131x36x5 | Płyta prowadz.czarna PE 131x36x5 BULK4sz | GAMKT | SD | 155
95038960 | Bulk, Guide plate back 80x36x20 | Płyta prowadz.czarna PE 80x36x20 BULK2sz | GAMKT | SD | 131
95039046 | Motor bracket SFG.x.260 A2 spec(Brussel) | Wspornik siln.SFG.x.260 A2 spec(Brussel) | AFACC | AW | 2764
95039130 | Kit, Radial Sealing D85 SMG,SFG,SRG | Uszcz. promieniowe SMG/SFG/SRG D85 | GAMKT | SD | 228
95039131 | Kit, Radial Sealing D100 SMG,SFG,SRG | Uszcz. promieniowe SMG/SFG/SRG D100 | GAMKT | SD | 237
95039132 | Kit, Radial Sealing D125 SMG,SFG,SRG | Zestaw oringów D125 SMG/SFG/SRG | GAMKT | SD | 282
95039390 | Angle Bracket 100 SMG.48-120 316L spec | Wspornik silnika100 SMG.48-120 316L spec | AFACC | AW | 2345
95039395 | Kit,Guide flange 60/60 Cast Steel AMD | Kołnierz prowadzący AMD 60/60 | GAMKT | SD | 1655
95039398 | AMG.55.50.344.Ex.5.1A | AMG.55.50.344.Ex.5.1A 15m | AMG16 | WA | 10668
95039406 | Spare, Winch 8AF | Kołowrotek w żurawiku 8AF | GAMKT | SD | 807
95039457 | Acc,Cable flange small,10m screened,cast | Kabel EMC 10m | AFACC | AW | 932
95039475 | Spare, Winch 6AFI AISI 316 | Kołowrót ręczny 6AFI AISI 316 | GAMKT | SD | 3886
95039488 | Insulation bushing M10 16pcs/bulk | Tuleja izolująca M10 BULK 16 szt. | GAMKT | SD | 145
95039489 | Insulation bushing M12 16pcs/bulk | Tuleja izolująca M12 BULK 16 szt. | GAMKT | SD | 148
95039700 | Kit, Motor SMG.09-16/SFG.07-16 | Silnik SMG.09-16/SFG.07-16 | WLSKT | SH | 4055
95039701 | Kit, Motor SMG.20-40/SFG.17-40/SRG.35.50 | Silnik SMG.20-40/SFG.17-40/SRG.35.50 | WLSKT | SH | 4280
95039712 | Kit, Gear PG160 i=3.875 Step2 | Przekładnia PG160 i=3.875 s.2 | GAMKT | SD | 2309
95039732 | Kit, Propeller SFG.xx.180 2 blades | Zestaw śmigieł SFG.xx.180 2 ostrza | GAMKT | SD | 4836
95039734 | Kit, Propeller SFG.xx.230 2 blades | Zestaw śmigieł SFG.xx.230 2 ostrza | GAMKT | SD | 4859
95039793 | Bulk, Slotted nut KM6 | Zestaw nakrętka z rowkiem AMG50 BULK 6sz | WLCKT | SH | 149
95039795 | Bulk, Slotted nut KM10 | Zestaw nakrętka z rowkiem KM10 BULK 6szt | WLCKT | SH | 300
95039802 | Spare, Hub cover MD160/252 SM/FG,AISI316 | Osłona piasty MD160/252 SM/FG AISI316 | GAMKT | SD | 275
95040076 | Acc,Cable clamp set D15mm+quick link316L | Zacisk kabla D15mm + szybkie łącza 316L | AFACC | AW | 24
95040078 | Acc, Slide 60 complete SMD A4 | Wspornik silnika SMD.09-35 60/60 A4 | AFACC | AW | 446
95040131 | Tube for mount. SMD/AMD.07 316L 2" 3m | Rura mocow. górnego SMD/AMG 316L 2" 3m | AFACC | AW | 1016
95040132 | Fix bracket SMD.09-18.xx.T/AMD.07 316L | Element mocow.do stropu SMD.09-18xxT 316 | AFACC | AW | 392
95040165 | Acc, Slide 50 complete SMD 316L | Wspornik silnika SMD 50/50 | AFACC | AW | 513
95042016 | HyMS/P 2CR 20-05 3x400/50 DL | Hydro Multi-S P 2 CR 20-05 400/50 DL | MULCR | CG | 11217
95043374 | Bearing M3 | Łożysko M3 | SICKT | SH | 194
95043398 | Mech Seal BBQV 50mm HS M2 | Uszcz. wału BBQV 50mm HS | SICKT | SH | 550
95043399 | Mech Seal BBQV 65mm HS M3 | Uszczelnienie HS BBQV 65mm M3 | SICKT | SH | 745
95043401 | Spare, Shaft seal 2E | Uszcz. wału SE 100mm | HSKIT | SB | 5005
95043464 | Service tool, wrench for cable nut SE | Klucz do wtyczki kabla SL/SE | SVVKT | SD | 46
95045796 | TP 150-360/4 A-F-A-BQQE-RW4 | TP 150-360/4 A-F-A-BQQE-RX4 | TPM15 | CA | 11713
95045994 | TP 150-450/4 A-F-A-BAQE-TW3 | TP 150-450/4 A-F-A-BAQE-TX3 | TPM15 | CA | 15968
95045995 | TP 150-660/4 A-F-A-BAQE-VW3 | TP 150-660/4 A-F-A-BAQE-VX3 | TPM15 | CA | 19806
95045996 | TP 200-150/4 A-F-A-BAQE-OW3 | TP 200-150/4 A-F-A-BAQE-OX3 | TPM20 | CA | 9438
95045997 | TP 200-290/4 A-F-A-BAQE-SW3 | TP 200-290/4 A-F-A-BAQE-SX3 | TPM20 | CA | 15395
95046219 | TPE 200-150/4 A-F-A-BAQE-OW3 | TPE 200-150/4 A-F-A-BAQE-OX3 | TPME3 | CB | 15059
95046220 | TPE 200-130/4 A-F-A-BAQE-NW3 | TPE 200-130/4 A-F-A-BAQE-NX3 | TPME3 | CB | 13889
95046228 | TPE 200-150/4 S-A-F-A-BAQE-OW3 | TPE 200-150/4 S-A-F-A-BAQE-OX3 | TM203 | CB | 15888
95046229 | TPE 200-130/4 S-A-F-A-BAQE-NW3 | TPE 200-130/4 S-A-F-A-BAQE-NX3 | TM203 | CB | 14718
95046234 | TPE 200-160/4 A-F-A-BAQE-OW3 | TPE 200-160/4 A-F-A-BAQE-OX3 | TPME3 | CB | 15059
95046236 | TPE 200-160/4 S-A-F-A-BAQE-OW3 | TPE 200-160/4 S-A-F-A-BAQE-OX3 | TM203 | CB | 15888
95046263 | TP 150-520/4 A-F-A-BAQE-UW3 | TP 150-520/4 A-F-A-BAQE-UX3 | TPM15 | CA | 17206
95046269 | TP 200-130/4 A-F-A-BAQE-NW3 | TP 200-130/4 A-F-A-BAQE-NX3 | TPM20 | CA | 9088
95046270 | TP 200-90/4 A-F-A-BAQE-MW3 | TP 200-90/4 A-F-A-BAQE-MX3 | TPM20 | CA | 7733
95046271 | TP 200-70/4 A-F-A-BAQE-LW3 | TP 200-70/4 A-F-A-BAQE-LX3 | TPM20 | CA | 6300
95046272 | TP 200-50/4 A-F-A-BAQE-KW3 | TP 200-50/4 A-F-A-BAQE-KX3 | TPM20 | CA | 5695
95046279 | TP 200-240/4 A-F-A-BAQE-RW3 | TP 200-240/4 A-F-A-BAQE-RX3 | TPM20 | CA | 12777
95046280 | TP 200-200/4 A-F-A-BAQE-QW3 | TP 200-200/4 A-F-A-BAQE-QX3 | TPM20 | CA | 10301
95046281 | TP 200-190/4 A-F-A-BAQE-PW3 | TP 200-190/4 A-F-A-BAQE-PX3 | TPM20 | CA | 9661
95046282 | TP 200-160/4 A-F-A-BAQE-OW3 | TP 200-160/4 A-F-A-BAQE-OX3 | TPM20 | CA | 9438
95046321 | Kit,Nut M14 D24 1.4401 | Zest. wirnika NK/NB M14 D24 1.440 nakr/p | TPKIT | SB | 71
95046322 | Kit,Nut M18 D32 1.4401 | Nakrętka wirnika M18 D32 1.4401 | TPKIT | SB | 56
95046323 | Kit,Nut M24 D42 1.4401 | Nakrętka NB/NK M24 D42 1.4401 | TPKIT | SB | 96
95059800 | Kit, Shaft seal D32 CR/N 120/150 HBQE | Uszcz. wału CR/N 120/150 HBQE D32 | MUSKT | SH | 1511
95059801 | Kit, Shaft seal D32 CR/N 120/150 HBQV | Uszcz. wału CR/N 120/150 HBQV D32 | MUSKT | SH | 1511
95059802 | Kit, Shaft seal D32 CR/N 120/150 HQQE | Uszczelnienie CR 32 HQQE | MUSKT | SH | 2369
95059804 | Kit, Gaskets CR/N 120 1-7/150 1-6 EPDM | Zestaw oringów CR/CRN 120/150 EPDM | CRXKT | SC | 367
95059805 | Kit, Gaskets CR/N 120 1-7/150 1-6 FKM | Zestaw oringów CR/N 120 1-7/150 1-6 FKM | CRXKT | SC | 836
95059806 | Kit, Wear parts CR/N 120-1 | Zestaw napr. CR/N 120-1 | CRXKT | SC | 412
95059807 | Kit, Wear parts CR/N 120 2-4 stages | Zestaw napr. CR/N 120 2-4 st. | CRXKT | SC | 999
95059808 | Kit, Wear parts CR/N 120 5-7 stages | Zestaw napr. CRN 120 5-7 st. | CRXKT | SC | 1536
95059810 | Kit, Wear parts CR/N 150 2-3 stages | Zestaw napr. CR/N 150 2-3 st. | CRXKT | SC | 848
95059811 | Kit, Wear parts CR/N 150 4-6 stages | Zestaw napr. CR/N 150 4-6 st. | CRXKT | SC | 1458
95059813 | Kit, Coupling CR/N 120/150 MMG280S | Sprzęgło CR/N 120/150 MMG 280S | CRXKT | SC | 1181
95059818 | Kit, Chamber stack CR 120-2-1 | Wkład CR 120-2-1 | CRXKT | SC | 3964
95059819 | Kit, Chamber stack CR 120-2 | Wkład CR 120-2 | CRXKT | SC | 3964
95059821 | Kit, Chamber stack CR 120-3 | Wkład CR 120-3 | CRXKT | SC | 5541
95059825 | Kit, Chamber stack CR 120-5-1 | Wkład CR 120-5-1 | CRXKT | SC | 7989
95059827 | Kit, Chamber stack CR 120-6-1 | Wkład CR 120-6-1 | CRXKT | SC | 9201
95059828 | Kit, Chamber stack CR 120-7 | Wkład CR 120-7 | CRXKT | SC | 10419
95059829 | Kit, Chamber stack CRN 120-1 | Wkład CRN 120-1 | CRXKT | SC | 3205
95059831 | Kit, Chamber stack CRN 120-2-1 | Wkład CRN 120-2-1 | CRXKT | SC | 5040
95059832 | Kit, Chamber stack CRN 120-2 | Wkład CRN 120-2 | CRXKT | SC | 5040
95059841 | Kit, Chamber stack CRN 120-7 | Wkład CRN 120-7 | CRXKT | SC | 12664
95059847 | Kit, Chamber stack CR 150-3-2 | Wkład CR 150-3-2 | CRXKT | SC | 5835
95059851 | Kit, Chamber stack CR 150-4-1 | Wkład CR 150-4-1 | CRXKT | SC | 7160
95059856 | Kit, Chamber stack CRN 150-1 | Wkład CRN 150-1 | CRXKT | SC | 3306
95059857 | Kit, Chamber stack CRN 150-2-2 | Wkład CRN 150-2-2 | CRXKT | SC | 5311
95059860 | Kit, Chamber stack CRN 150-3-2 | Wkład CRN 150-3-2 | CRXKT | SC | 6977
95061333 | Spare, Int. Chamber CR2 | Komora pośrednia CR/CH2 | CRKIT | SC | 97
95061351 | Spare, Airscrew 1/2" RG | Korek odpowietrzający CR 1/2" RG | CRKIT | SC | 30
95061448 | Spare, Vent Plug 3/4" Brass | Śruba odpowietrzająca 3/4" mosiądz | CRKIT | SC | 78
95061507 | Coupling Guard CR2/4/8/16 / Spare | Osłona sprzęgła CR 2/4/8/16 | CRKIT | SC | 23
95061706 | Chamber CRK/CR16 / Spare | Komora pośrednia CRK/CR 16 | CRKIT | SC | 126
95061730 | Holder for strainer CRK4 / Spare | Uchwyt do filtra CRK 4 | CRKKT | SC | 110
95061745 | Spare, Impeller AP12 | Wirnik AP 12 | APKIT | SD | 77
95061969 | Upper Guidevane CR2 / Spare | Górne łopatki kierownicy CR 2 | CRKIT | SC | 67
95062116 | Strainer Holder SPK / Spare | Segment dolny SPK | SKKIT | SC | 81
95062253 | Spare, Distributing cup D56 | Gniazdo uszczelnienia LP D56 | TPKIT | SB | 97
95062271 | Kit-Pump Head CRK F115 | Głowica CRK F115 | CRKKT | SC | 107
95065448 | Kit, Gasket Ex, AMD | Zestaw oringów AMD | GAMKT | SD | 289
95065449 | Kit, Cabel entry (1,5 mm²) AMD | Kabel AMD 1.5mm2 | WLCKT | SH | 271
95065450 | Kit, Cabel entry EX (1,5 mm²) AMD | Wejście kablowe AMD EX (1.5 mm²) | WLCKT | SH | 393
95065451 | Kit, Bearing, Motor, AMD | Zestaw łożyska AMD 6206/6208 | GAMKT | SD | 195
95065452 | Kit, Shaft seal Inner, AMD | Uszcz. wału AMD.x.45 wewnętrzne | WLSKT | SH | 238
95065454 | Kit, Shaft seal Outer E, AMD | Uszcz. AMD x45 zewnętrzne E | WLSKT | SH | 445
95065455 | Kit, Gasket AMG | Uszczelka AMG | GAMKT | SD | 179
95065456 | Kit, Gasket AMG.Ex/SMG.09-40 | Zestaw oringów AMG (EX) | GAMKT | SD | 190
95065457 | Kit, Cable Entry (1.5) SMG,SFG,SRG,AMD | Wejście kablowe AMG 1.5mm² | GAMKT | SD | 293
95065458 | Kit, Bearing Motor, 6206/6207 | Zestaw łożysk AMG 6206/6207 | GAMKT | SD | 159
95065459 | Kit, Bearing Gearbox PG50 | Łożysko 30207 AMG 2szt. | GAMKT | SD | 316
95065462 | Kit, Shaft Seal PG50 D45 | Uszcz. wału AMG GAM 0.22x0.11x0.22 | WLSKT | SH | 802
95065463 | Kit, Gasket AMG | Zestaw oringów AMG typ GAM | GAMKT | SD | 185
95065464 | Kit, Gasket AMG.Ex/SMG.48-120 | Zestaw oringów AMG 55-100 (Ex) | GAMKT | SD | 739
95065465 | Kit, Cable Entry (2.5) SMG,SFG,SRG | Zestaw uszcz. wlotu kabla AMG 2.5mm² | GAMKT | SD | 310
95065466 | Kit, Bearing, Motor, AMG, AFG, SRP | Łożysko 6208 2RS C3 AMG/AFG/SRP 2szt | GAMKT | SD | 218
95065467 | Kit, Bearing Gearbox PG160 | Zestaw łożysk AFG/AMG/SRP 30209/32209 | GAMKT | SD | 477
95065470 | Kit, Shaft Seal PG160 D50 | Uszcz. wału AMG/SRP | WLSKT | SH | 1020
95065471 | Kit, Gasket AMG | Zestaw oringów AMG MD160/250 | GAMKT | SD | 190
95065472 | Kit, Gasket AMG.Ex/SMG.140-185 | Uszczelnienie AMG.Ex/SMG.140-185 | GAMKT | SD | 753
95065473 | Kit, Cable Entry (4.0) SMG,SFG,SRG | Uszczelnienie kabla AMG 4.0mm | GAMKT | SD | 327
95065474 | Kit, Bearing Motor, 6210 | Łożysko 6210 2RS C3 AMG/SRP 2szt. | GAMKT | SD | 286
95065475 | Kit, Bearing Gearbox PG250 | Łożysko 30212 AMG/SRP 2szt. | GAMKT | SD | 641
95065478 | Kit, Shaft Seal PG250 D60 | Uszcz. wału AMG/AFG/SRP 0.15x0.06x0.11 | WLSKT | SH | 1531
95065479 | Kit, Gasket AFG | Zestaw oringów AFG NBR | GAMKT | SD | 186
95065480 | Kit, Gasket AFG.Ex/SFG.xx.130 | Zestaw uszcz. AFG.xx.130.xx Ex | GAMKT | SD | 213
95065482 | Kit, Gasket AFG, SRP | Zestaw oringów AFG/SRP | GAMKT | SD | 185
95065483 | Kit, Gasket AFG.Ex/SFG.xx.180/230 | Zestaw oringów AFG.Ex/SFG.xx.180/230 | GAMKT | SD | 223
95065484 | Kit, Gasket SRP/SRG.08-70.30, SRG.35.50 | Zestaw oringów SRP AMG | GAMKT | SD | 223
95065486 | Kit, Gasket SRP/SRG.50-130.50/80 | Zestaw oringów SRP 80 MDD/A160 D50 | GAMKT | SD | 878
95065489 | Kit, Gasket SRP/SRG.150-240.80 | Zestaw oringów SRP MDD 160 D50 | GAMKT | SD | 915
95065491 | Kit, Gear PG50 4.28 1.S | Kit, Gear PG50 4.28 1.S | GAMKT | SD | 1649
95065492 | Kit, Gear box AMG. 55 - 110 | Skrzynia przekładni AMG.55-110 | GAMKT | SD | 1502
95065494 | Kit, Gear PG50 i=4.286 Step1 | Skrzynia przekładni AMG.15-40 (EX) | GAMKT | SD | 1676
95065495 | Kit, Gear PG160 i=4.286 Step1 | Skrzynia przekładni AMG.55-110 (EX) | GAMKT | SD | 1136
95065496 | Kit, Gear PG250 i=4.125 | Zest.napr.przekladni PG250 i=4.125 Step2 | GAMKT | SD | 1864
95065509 | Kit, Gear PG50 i=5.600 Step1 | Przekładnia PG50 i=5.600 Step1 | GAMKT | SD | 2084
95065510 | Kit, Gear PG50 i=4.833 Step1 | Przekładnia planetarna SRP 40.30.593.25 | GAMKT | SD | 2084
95065512 | Kit, Gear PG50 i=3.875 Step1 | Przekładnia PG50 i=3.875 Step1 | GAMKT | SD | 2084
95065515 | Kit, Gear PG160 i=3.875 Step1 | Skrzynia przekładni SRP 80-130 | GAMKT | SD | 2309
95065521 | Kit, Gear PG250 i=3.778 | Skrzynia przekładni SRP 180-200 | GAMKT | SD | 1763
95065524 | Kit, Gear PG160 i=6.750 Step1 | Zst. napraw.przekładni PG160 i=6.750 St1 | GAMKT | SD | 1307
95104725 | NKGE 80-65-160/177AA2F2AESBAQEOW1 | NKGE 80-65-160/177A2F2AE-SBAQE | NGE00 | CD | 11288
95104739 | NKGE 100-80-160/173AA2F2AESBAQEOW1 | NKGE 100-80-160/173A2F2AE-SBAQE | NGE00 | CD | 11584
95104743 | NKGE 100-65-200/190AA2F2AESBAQEPW1 | NKGE 100-65-200/190A2F2AE-SBAQE | NGE00 | CD | 13182
95105207 | NBG 50-32-125.1/139AAF2AESBAQECW3 | NBG 50-32-125.1/139AF2ABAQE | BG050 | CE | 1229
95105217 | NBG 50-32-125/130AAF2AESBAQECW3 | NBG 50-32-125/130AF2ABAQE | BG050 | CE | 1208
95105233 | NBG 65-50-125/130AAF2AESBAQEDW3 | NBG 65-50-125/130AF2A BAQE 0.37kW 400V | BG065 | CE | 1449
95106751 | NBGE 80-50-200/210AAF2AESBAQEPW1 | NBGE 80-50-200/210AF2ABAQE | BGE00 | CE | 11082
95106752 | NBGE 80-50-200/219AAF2AESBAQEQW1 | NBGE 80-50-200/219AF2A BAQE 22kW 400V | BGE00 | CE | 12717
95106763 | NBGE 100-80-160/177AAF2AESBAQEPW1 | NBGE 100-80-160/177AF2ABAQE | BGE00 | CE | 11058
95106766 | NBGE 100-65-200/190AAF2AESBAQEPW1 | NBGE 100-65-200/190AF2ABAQE | BGE00 | CE | 11267
95106767 | NBGE 100-65-200/198AAF2AESBAQEQW1 | NBGE 100-65-200/198AF2ABAQE | BGE00 | CE | 12847
95106769 | NBGE 125-80-160/151AAF2AESBAQEOW1 | NBGE 125-80-160/151AF2ABAQE | BGE00 | CE | 9918
95106812 | NBGE 80-50-315/344AAF2AESBAQENW3 | NBGE 80-50-315/344AF2ABAQE | BGE00 | CE | 9411
95106844 | NBGE 125-80-315/305AAF2AESBAQEOW3 | NBGE 125-80-315/305AF2ABAQE | BGE00 | CE | 11065
95106855 | NBGE 125-100-200/219AAF2AESBAQENW3 | NBGE 125-100-200/219AF2ABAQE | BGE00 | CE | 9245
95108622 | NBE 32-250/262AAF2AESBAQEOW1 | NBE 32-250/262AF2ABAQE | NBE00 | CD | 9740
95108629 | NBE 40-200/219AAF2AESBAQEOW1 | NBE 40-200/219AF2ABAQE | NBE00 | CD | 9566
95108633 | NBE 50-160/177AAF2AESBAQEOW1 | NBE 50-160/177AF2ABAQE | NBE00 | CD | 9566
95108639 | NBE 65-160/177AAF2AESBAQEPW1 | NBE 65-160/177AF2ABAQE | NBE00 | CD | 11058
95108641 | NBE 65-200/177AAF2AESBAQEOW1 | NBE 65-200/177AF2ABAQE | NBE00 | CD | 9968
95108642 | NBE 80-200/171AAF2AESBAQEQW1 | NBE 80-200/171AF2ABAQE | NBE00 | CD | 12780
95108691 | NBE 80-315/280AAF2AESBAQENW3 | NBE 80-315/280AF2ABAQE | NBE00 | CD | 9916
95108703 | NBE 100-200/219AAF2AESBAQENW3 | NBE 100-200/219AF2ABAQE | NBE00 | CD | 9245
95108706 | NBE 100-315/279AAF2AESBAQEOW3 | NBE 100-315/279AF2ABAQE | NBE00 | CD | 11339
95108713 | NBE 125-315/275AAF2AESBAQEPW3 | NBE 125-315/275AF2ABAQE | NBE00 | CD | 14236
95108716 | NBE 150-200/224AAF1AESBAQEOW3 | NBE 150-200/224AF1ABAQE | NBE00 | CD | 12187
95108755 | NBE 65-160/155AAF2AESBAQEPW2 | NBE 65-160/155AF2ABAQE | NBE00 | CD | 11058
95108933 | NB 32-125.1/121AAF2AESBAQECW3 | NB 32-125.1/121AF2ABAQE | NB032 | CC | 1229
95108934 | NB 32-125.1/140AAF2AESBAQEDW3 | NB 32-125.1/140AF2ABAQE | NB032 | CC | 1241
95108935 | NB 32-160.1/137AAF2AESBAQECW3 | NB 32-160.1/137AF2ABAQE | NB032 | CC | 1275
95108936 | NB 32-160.1/155AAF2AESBAQECW3 | NB 32-160.1/155AF2ABAQE | NB032 | CC | 1275
95108937 | NB 32-160.1/177AAF2AESBAQEEW3 | NB 32-160.1/177AF2ABAQE | NB032 | CC | 1409
95108938 | NB 32-200.1/175AAF2AESBAQEDW3 | NB 32-200.1/175AF2ABAQE | NB032 | CC | 1409
95108940 | NB 32-125/115AAF2AESBAQECW3 | NB 32-125/115AF2ABAQE | NB032 | CC | 1208
95108941 | NB 32-125/130AAF2AESBAQECW3 | NB 32-125/130AF2ABAQE | NB032 | CC | 1208
95108942 | NB 32-160/134AAF2AESBAQECW3 | NB 32-160/138AF2ABAQE | NB032 | CC | 1275
95108943 | NB 32-160/154AAF2AESBAQEDW3 | NB 32-160/154AF2ABAQE | NB032 | CC | 1308
95108945 | NB 32-200/184AAF2AESBAQEEW3 | NB 32-200/184AF2ABAQE | NB032 | CC | 1476
95108952 | NB 40-160/134AAF2AESBAQEDW3 | NB 40-160/134AF2ABAQE | NB040 | CC | 1409
95108964 | NB 50-125/112AAF2AESBAQEDW3 | NB 50-125/113AF2ABAQE | NB050 | CC | 1409
95108966 | NB 50-160/131AAF2AESBAQEEW3 | NB 50-160/131AF2ABAQE | NB050 | CC | 1610
95108981 | NB 65-125/121AAF2AESBAQEEW3 | NB 65-125/122AF2ABAQE | NB065 | CC | 1577
95112747 | S2.140.300.350.8.66M.S.438.G.N.D.511 | S2.140.300.350.8.66M.S.438.G.N.D.511 | GE066 | WC | 24746
95112748 | S2.140.300.350.8.66M.C.438.G.N.D.511 | S2.140.300.350.8.66M.C.433 8.G.N.D.511 | GE066 | WC | 27689
95112749 | S2.140.300.350.8.66M.D.438.G.N.D.511 | S2.140.300.350.8.66M.D.438.G.N.D.511 | GE066 | WC | 28228
95112753 | S2.100.200.550.4.66M.S.338.G.N.D.511 | S2.100.200.550.4.66M.S.338.G.N.D.511 | GE066 | WC | 22791
95112754 | S2.100.200.550.4.66M.C.338.G.N.D.511 | S2.100.200.550.4.66M.C.338.G.N.D.511 | GE066 | WC | 25511
95112756 | S2.110.250.650.4.66L.S.327.G.N.D.511 | S2.110.250.650.4.66L.S.327.G.N.D.511 | GE066 | WC | 26306
95112757 | S2.110.250.650.4.66L.C.327.G.N.D.511 | S2.110.250.650.4.66L.C.327.G.N.D.511 | GE066 | WC | 29177
95112758 | S2.110.250.650.4.66L.D.327.G.N.D.511 | S2.110.250.650.4.66L.D.327.G.N.D.511 | GE066 | WC | 30029
95112759 | S2.100.200.650.4.66M.S.350.G.N.D.511 | S2.100.200.650.4.66M.S.350.G.N.D.511 | GE066 | WC | 24822
95112761 | S2.100.200.650.4.66M.H.350.G.N.D.511 | S2.100.200.650.4.66M.H.350.G.N.D.511 | GE066 | WC | 34494
95112762 | S3.110.500.220.10.66L.S.417.G.N.D.511 | S3.110.500.220.10.66L.S.474.G.N.D.511 | GE066 | WC | 30911
95112763 | S3.110.500.220.10.66L.C.417.G.N.D.511 | S3.110.500.220.10.66L.C.417.G.N.D.511 | GE066 | WC | 33833
95112764 | S3.110.500.220.10.66L.D.417.G.N.D.511 | S3.110.500.220.10.66L.D.474.G.N.D.511 | GE066 | WC | 34266
95112765 | S3.120.600.350.10.66E.S.470.G.N.D.511 | S3.120.600.350.10.66E.S.470.G.N.D.511 | GE066 | WC | 47183
95112766 | S3.120.600.350.10.66E.C.470.G.N.D.511 | S3.120.600.350.10.66E.C. 470.G.N.D.511 | GE066 | WC | 50126
95112767 | S3.120.600.350.10.66E.D.470.G.N.D.511 | S3.120.600.350.10.66E.D.470.G.N.D.511 | GE066 | WC | 51550
95112768 | S3.110.500.350.10.66L.S.474.G.N.D.511 | S3.110.500.350.10.66L.S.474.G.N.D.511 | GE066 | WC | 32131
95112769 | S3.110.500.350.10.66L.C.474.G.N.D.511 | S3.110.500.350.10.66L.C.474.G.N.D.511 | GE066 | WC | 35052
95112770 | S3.110.500.350.10.66L.D.474.G.N.D.511 | S3.110.500.350.10.66L.D.474.G.N.D.511 | GE066 | WC | 35486
95112771 | S3.120.600.500.8.66E.S.432.G.N.D.511 | S3.120.600.500.8.66E.S.432.G.N.D.511 | GE066 | WC | 48042
95112773 | S3.120.600.500.8.66E.D.432.G.N.D.511 | S3.120.600.500.8.66E.D.432.G.N.D.511 | GE066 | WC | 52409
95112774 | S3.110.500.500.8.66L.S.426.G.N.D.511 | S3.110.500.500.8.66L.S.426.G.N.D.511 | GE066 | WC | 33164
95112775 | S3.110.500.500.8.66L.C.426.G.N.D.511 | S3.110.500.500.8.66L.C.426.G.N.D.511 | GE066 | WC | 36085
95112776 | S3.110.500.500.8.66L.D.426.G.N.D.511 | S3.110.500.500.8.66L.D.426.G.N.D.511 | GE066 | WC | 36519
95112777 | S3.120.300.500.8.66M.S.449.G.N.D.511 | S3.120.300.500.8.66M.S.449.G.N.D.511 | GE066 | WC | 28178
95112778 | S3.120.300.500.8.66M.C.449.G.N.D.511 | S3.120.300.500.8.66M.C.4 4 49.G.N.D.511 | GE066 | WC | 31121
95112779 | S3.120.300.500.8.66M.D.449.G.N.D.511 | S3.120.300.500.8.66M.D.449.G.N.D.511 | GE066 | WC | 31181
95112801 | S3.120.600.500.8.66E.C.432.G.Ex.D.511 | S3.120.600.500.8.66E.C.432.G.Ex.D.511 | GEX70 | WC | 53675
95112881 | Spare, S Control cable 10x1,5 mm2, 25m | Kabel S 10x1.5mm 25m | GS3KT | SD | 1057
95112900 | S2.120.250.1000.6.70H.S.500.G.N.D.511 | S2.120.250.1000.6.70H.S.500.G.N.D.511 | GE070 | WC | 35742
95112901 | S2.120.250.1000.6.70H.C.500.G.N.D.511 | S2.120.250.1000.6.70H.C.500.G.N.D.511 | GE070 | WC | 38490
95112902 | S2.120.250.1000.6.70H.D.500.G.N.D.511 | S2.120.250.1000.6.70H.D.500.G.N.D.511 | GE070 | WC | 39163
95112903 | S2.100.200.1150.4.70H.S.404.G.N.D.511 | S2.100.200.1150.4.70H.S.404.G.N.D.511 | GE070 | WC | 32172
95112904 | S2.100.200.1150.4.70H.C.404.G.N.D.511 | S2.100.200.1150.4.70H.C.404.G.N.D.511 | GE070 | WC | 35088
95112905 | S2.100.200.1150.4.70H.H.404.G.N.D.511 | S2.100.200.1150.4.70H.H.404.G.N.D.511 | GE070 | WC | 42232
95112906 | S2.110.200.1150.4.70M.S.416.G.N.D.511 | S2.110.200.1150.4.70M.S.416.G.N.D.511 | GE070 | WC | 32997
95112907 | S2.110.200.1150.4.70M.C.416.G.N.D.511 | S2.110.200.1150.4.70M.C.416.G.N.D.511 | GE070 | WC | 35913
95112908 | S2.110.200.1150.4.70M.H.416.G.N.D.511 | S2.110.200.1150.4.70M.H.416.G.N.D.511 | GE070 | WC | 43046
95112909 | S2.90.200.1150.4.70S.S.462.G.N.D.511 | S2.90.200.1150.4.70S.S.462.G.N.D.511 | GE070 | WC | 33810
95112910 | S2.90.200.1150.4.70S.C.462.G.N.D.511 | S2.90.200.1150.4.70S.C.462.G.N.D.511 10m | GE070 | WC | 36726
95112912 | S2.120.250.1300.6.70H.S.528.G.N.D.511 | S2.120.250.1300.6.70H.S.528.G.N.D.511 | GE070 | WC | 41734
95112913 | S2.120.250.1300.6.70H.C.528.G.N.D.511 | S2.120.250.1300.6.70H.C.528.G.N.D.511 | GE070 | WC | 45000
95112914 | S2.120.250.1300.6.70H.D.528.G.N.D.511 | S2.120.250.1300.6.70H.D.528.G.N.D.511 | GE070 | WC | 45673
95112915 | S2.100.200.1600.4.70H.S.430.G.N.D.511 | S2.100.200.1600.4.70H.S.430.G.N.D.511 | GE070 | WC | 39349
95112917 | S2.100.200.1600.4.70H.H.430.G.N.D.511 | S2.100.200.1600.4.70H.H.430.G.N.D.511 | GE070 | WC | 48487
95112918 | S2.120.250.1600.4.70L.S.402.G.N.D.511 | S2.120.250.1600.4.70L.S.402.G.N.D.511 | GE070 | WC | 39393
95112919 | S2.120.250.1600.4.70L.C.402.G.N.D.511 | S2.120.250.1600.4.70L.C.402.G.N.D.511 | GE070 | WC | 42659
95112920 | S2.120.250.1600.4.70L.D.402.G.N.D.511 | S2.120.250.1600.4.70L.D.402.G.N.D.511 | GE070 | WC | 43455
95112921 | S2.110.200.1600.4.70M.S.441.G.N.D.511 | S2.110.200.1600.4.70M.S.441.G.N.D.511 | GE070 | WC | 38838
95112922 | S2.110.200.1600.4.70M.C.441.G.N.D.511 | S2.110.200.1600.4.70M.C.441.G.N.D.511 | GE070 | WC | 42150
95112923 | S2.110.200.1600.4.70M.H.441.G.N.D.511 | S2.110.200.1600.4.70M.H.441.G.N.D.511 | GE070 | WC | 49332
95112924 | S2.90.200.1600.4.70S.S.480.G.N.D.511 | S2.90.200.1600.4.70S.S.480.G.N.D.511 | GE070 | WC | 39566
95112925 | S2.90.200.1600.4.70S.C.480.G.N.D.511 | S2.90.200.1600.4.70S.C.480.G.N.D.511 | GE070 | WC | 42878
95112926 | S2.90.200.1600.4.70S.H.480.G.N.D.511 | S2.90.200.1600.4.70S.H.480.G.N.D.511 | GE070 | WC | 51826
95112930 | S2.120.250.800.6.70H.S.465.G.N.D.511 | S2.120.250.800.6.70H.S.465.G.N.D.511 | GE070 | WC | 32801
95112931 | S2.120.250.800.6.70H.C.465.G.N.D.511 | S2.120.250.800.6.70H.C.465.G.N.D.511 | GE070 | WC | 35321
95112932 | S2.120.250.800.6.70H.D.465.G.N.D.511 | S2.120.250.800.6.70H.D.465.G.N.D.511 | GE070 | WC | 35939
95112933 | S2.110.200.850.4.70M.S.375.G.N.D.511 | S2.110.200.850.4.70M.S.375.G.N.D.511 | GE070 | WC | 27636
95112934 | S2.110.200.850.4.70M.C.375.G.N.D.511 | S2.110.200.850.4.70M.C.375.G.N.D.511 | GE070 | WC | 30551
95112935 | S2.110.200.850.4.70M.H.375.G.N.D.511 | S2.110.200.850.4.70M.H.375.G.N.D.511 | GE070 | WC | 37717
95112936 | S3.110.500.650.8.70L.S.464.G.N.D.511 | S3.110.500.650.8.70L.S.464.G.N.D.511 | GE070 | WC | 39014
95112937 | S3.110.500.650.8.70L.C.464.G.N.D.511 | S3.110.500.650.8.70L.C.464.G.N.D.511 10m | GE070 | WC | 41862
95112938 | S3.110.500.650.8.70L.D.464.G.N.D.511 | S3.110.500.650.8.70L.D.464.G.N.D.511 | GE070 | WC | 42304
95112939 | S3.120.300.650.8.70M.S.464.G.N.D.511 | S3.120.300.650.8.70M.S.464.G.N.D.511 | GE070 | WC | 35199
95112940 | S3.120.300.650.8.70M.C.464.G.N.D.511 | S3.120.300.650.8.70M.C.464.G.N.D.511 | GE070 | WC | 38069
95112941 | S3.120.300.650.8.70M.D.464.G.N.D.511 | S3.120.300.650.8.70M.D.464.G.N.D.511 | GE070 | WC | 38131
95112942 | S3.120.600.650.8.70E.S.459.G.N.D.511 | S3.120.600.650.8.70E.S.459.G.N.D.511 | GE070 | WC | 54283
95112944 | S3.120.600.650.8.70E.D.459.G.N.D.511 | S3.120.600.650.8.70E.D.459.G.N.D.511 | GE070 | WC | 58606
95112945 | S3.110.500.800.6.70L.S.370.G.N.D.511 | S3.110.500.800.6.70L.S.370.G.N.D.511 | GE070 | WC | 37130
95112947 | S3.110.500.800.6.70L.D.370.G.N.D.511 | S3.110.500.800.6.70L.D.370.G.N.D.511 | GE070 | WC | 40148
95112948 | S3.120.300.800.6.70M.S.407.G.N.D.511 | S3.120.300.800.6.70M.S.407.G.N.D.511 | GE070 | WC | 32549
95112949 | S3.120.300.800.6.70M.C.407.G.N.D.511 | S3.120.300.800.6.70M.C.407.G.N.D.511 | GE070 | WC | 35181
95112950 | S3.120.300.800.6.70M.D.407.G.N.D.511 | S3.120.300.800.6.70M.D.407.G.N.D.511 | GE070 | WC | 35127
95112951 | S3.110.500.1000.6.70L.S.402.G.N.D.511 | S3.110.500.1000.6.70L.S.402.G.N.D.511 | GE070 | WC | 40333
95112952 | S3.110.500.1000.6.70L.C.402.G.N.D.511 | S3.110.500.1000.6.70L.C.402.G.N.D.51 | GE070 | WC | 43181
95112953 | S3.110.500.1000.6.70L.D.402.G.N.D.511 | S3.110.500.1000.6.70L.D.402.G.N.D.511 | GE070 | WC | 43623
95112954 | S3.120.300.1000.6.70M.S.428.G.N.D.511 | S3.120.300.1000.6.70M.S.428.G.N.D.511 | GE070 | WC | 35388
95112955 | S3.120.300.1000.6.70M.C.428.G.N.D.511 | S3.120.300.1000.6.70M.C.428.G.N.D.511 | GE070 | WC | 38258
95112956 | S3.120.300.1000.6.70M.D.428.G.N.D.511 | S3.120.300.1000.6.70M.D.428.G.N.D.511 | GE070 | WC | 38198
95112957 | S3.120.600.1000.6.70E.S.402.G.N.D.511 | S3.120.600.1000.6.70E.S.402.G.N.D.511 | GE070 | WC | 55433
95112959 | S3.120.600.1000.6.70E.D.402.G.N.D.511 | S3.120.600.1000.6.70E.D.402.G.N.D.511 | GE070 | WC | 59756
95112960 | S3.110.500.1300.6.70L.S.442.G.N.D.511 | S3.110.500.1300.6.70L.S.442.G.N.D.511 | GE070 | WC | 46310
95112961 | S3.110.500.1300.6.70L.C.442.G.N.D.511 | S3.110.500.1300.6.70L.C.442.G.N.D.511 | GE070 | WC | 49554
95112962 | S3.110.500.1300.6.70L.D.442.G.N.D.511 | S3.110.500.1300.6.70L.D.442.G.N.D.511 | GE070 | WC | 49996
95112963 | S3.120.300.1300.6.70M.S.456.G.N.D.511 | S3.120.300.1300.6.70M.S.456.G.N.D.511 | GE070 | WC | 42761
95112964 | S3.120.300.1300.6.70M.C.456.G.N.D.511 | S3.120.300.1300.6.70M.C.456.G.N.D.511 | GE070 | WC | 46026
95112965 | S3.120.300.1300.6.70M.D.456.G.N.D.511 | S3.120.300.1300.6.70M.D.456.G.N.D.511 | GE070 | WC | 45877
95112966 | S3.120.600.1300.6.70E.S.426.G.N.D.511 | S3.120.600.1300.6.70E.S.436.G.N.D.511 | GE070 | WC | 61556
95112968 | S3.120.600.1300.6.70E.D.426.G.N.D.511 | S3.120.600.1300.6.70E.D.436.G.N.D.511 | GE070 | WC | 66275
95113016 | S2.120.250.800.6.70H.D.465.G.Ex.D.511 | S2.120.250.800.6.70H.D.465.G.Ex.D.511 | GEX70 | WC | 37060
95113043 | S3.110.500.650.8.70L.D.464.G.Ex.D.511 | S3.110.500.650.8.70L.D.464.G.Ex.D.511 | GEX70 | WC | 43657
95113062 | S2.90.200.1200.4.70H.S.361.G.N.D.611 | S2.90.200.1200.4.70H.S.361.G.N.D.611 | GE070 | WC | 35019
95113082 | S3.120.300.800.8.70M.D.442.G.N.D.611 | S3.120.300.800.8.70M.D.442.G.N.D.611 | GE070 | WC | 35089
95113209 | S1.80.125.300.4.62H.S.338.G.N.D.511 | S1.80.125.300.4.62H.S.338.G.N.D.511 | GE062 | WC | 17406
95113210 | S1.80.125.300.4.62H.C.338.G.N.D.511 | S1.80.125.300.4.62H.C.338.G.N.D.511 | GE062 | WC | 18256
95113211 | S1.80.125.300.4.62H.H.338.G.N.D.511 | S1.80.125.300.4.62H.H.338.G.N.D.511 | GE062 | WC | 20488
95113212 | S1.80.125.400.4.62H.S.374.G.N.D.511 | S1.80.125.400.4.62H.S.374.G.N.D.511 | GE062 | WC | 18940
95113213 | S1.80.125.400.4.62H.C.374.G.N.D.511 | S1.80.125.400.4.62H.C.374.G.N.D.511 | GE062 | WC | 19868
95113214 | S1.80.125.400.4.62H.H.374.G.N.D.511 | S1.80.125.400.4.62H.H.374.G.N.D.511 | GE062 | WC | 22301
95113215 | S1.80.125.500.4.62H.S.398.G.N.D.511 | S1.80.125.500.4.62H.S.398.G.N.D.511 | GE062 | WC | 20249
95113216 | S1.80.125.500.4.62H.C.398.G.N.D.511 | S1.80.125.500.4.62H.C.398.G.N.D.511 | GE062 | WC | 21177
95113217 | S1.80.125.500.4.62H.H.398.G.N.D.511 | S1.80.125.500.4.62H.H.398.G.N.D.511 | GE062 | WC | 23610
95113218 | S2.145.300.200.8.62E.S.388.G.N.D.511 | S2.145.300.200.8.62E.S.388.G.N.D.511 | GE062 | WC | 21445
95113219 | S2.145.300.200.8.62E.C.388.G.N.D.511 | S2.145.300.200.8.62E.C.388.G.N.D.511 | GE062 | WC | 22351
95113220 | S2.145.300.200.8.62E.D.388.G.N.D.511 | S2.145.300.200.8.62E.D.388.G.N.D.511 | GE062 | WC | 22846
95113221 | S2.145.300.280.8.62E.S.421.G.N.D.511 | S2.145.300.280.8.62E.S.421.G.N.D.511 | GE062 | WC | 23294
95113222 | S2.145.300.280.8.62E.C.421.G.N.D.511 | S2.145.300.280.8.62E.C.421.G.N.D.511 | GE062 | WC | 24282
95113223 | S2.145.300.280.8.62E.D.421.G.N.D.511 | S2.145.300.280.8.62E.D.421.G.N.D.511 | GE062 | WC | 24821
95113224 | S2.100.200.400.4.62L.S.285.G.N.D.511 | S2.100.200.400.4.62L.S.285.G.N.D.511 | GE062 | WC | 18846
95113225 | S2.100.200.400.4.62L.C.285.G.N.D.511 | S2.100.200.400.4.62L.C.285.G.N.D.511 | GE062 | WC | 19773
95113226 | S2.100.200.400.4.62L.H.285.G.N.D.511 | S2.100.200.400.4.62L.H.285.G.N.D.511 | GE062 | WC | 20835
95113227 | S2.100.200.500.4.62L.S.290.G.N.D.511 | S2.100.200.500.4.62L.S.290.G.N.D.511 | GE062 | WC | 21019
95113228 | S2.100.200.500.4.62L.C.290.G.N.D.511 | S2.100.200.500.4.62L.C.290.G.N.D.511 | GE062 | WC | 21157
95113229 | S2.100.200.500.4.62L.H.290.G.N.D.511 | S2.100.200.500.4.62L.H.290.G.N.D.511 | GE062 | WC | 22219
95113230 | S2.100.300.300.4.62E.S.253.G.N.D.511 | S2.100.300.300.4.62E.S.253.G.N.D.511 | GE062 | WC | 18903
95113231 | S2.100.300.300.4.62E.C.253.G.N.D.511 | S2.100.300.300.4.62E.C.253.G.N.D.511 | GE062 | WC | 19645
95113232 | S2.100.300.300.4.62E.D.253.G.N.D.511 | S2.100.300.300.4.62E.D.253.G.N.D.511 | GE062 | WC | 20697
95113233 | S2.100.300.400.4.62E.S.281.G.N.D.511 | S2.100.300.400.4.62E.S.281.G.N.D.511 | GE062 | WC | 20611
95113234 | S2.100.300.400.4.62E.C.281.G.N.D.511 | S2.100.300.400.4.62E.C.2 81.G.N.D.511 | GE062 | WC | 21419
95113235 | S2.100.300.400.4.62E.D.281.G.N.D.511 | S2.100.300.400.4.62E.D.281.G.N.D.511 | GE062 | WC | 22567
95113236 | S2.100.300.500.4.62E.S.289.G.N.D.511 | S2.100.300.500.4.62E.S.289.G.N.D.511 | GE062 | WC | 21856
95113237 | S2.100.300.500.4.62E.C.289.G.N.D.511 | S2.100.300.500.4.62E.C.289.G.N.D.511 | GE062 | WC | 22664
95113238 | S2.100.300.500.4.62E.D.289.G.N.D.511 | S2.100.300.500.4.62E.D.289.G.N.D.511 | GE062 | WC | 23812
95113239 | S1.100.125.300.4.62M.S.314.G.N.D.511 | S1.100.125.300.4.62M.S.314.G.N.D.511 | GE062 | WC | 16331
95113240 | S1.100.125.300.4.62M.C.314.G.N.D.511 | S1.100.125.300.4.62M.C.314.G.N.D.511 10m | GE062 | WC | 17182
95113241 | S1.100.125.300.4.62M.H.314.G.N.D.511 | S1.100.125.300.4.62M.H.314.G.N.D.511 | GE062 | WC | 19451
95113242 | S1.100.125.400.4.62M.S.345.G.N.D.511 | S1.100.125.400.4.62M.S.345.G.N.D.511 | GE062 | WC | 17776
95113243 | S1.100.125.400.4.62M.C.345.G.N.D.511 | S1.100.125.400.4.62M.C.345.G.N.D.511 | GE062 | WC | 18704
95113244 | S1.100.125.400.4.62M.H.345.G.N.D.511 | S1.100.125.400.4.62M.H.345.G.N.D.511 | GE062 | WC | 21177
95113245 | S1.100.125.500.4.62M.S.367.G.N.D.511 | S1.100.125.500.4.62M.S.367.G.N.D.511 | GE062 | WC | 18914
95113246 | S1.100.125.500.4.62M.C.367.G.N.D.511 | S1.100.125.500.4.62M.C.367.G.N.D.511 | GE062 | WC | 19842
95113247 | S1.100.125.500.4.62M.H.367.G.N.D.511 | S1.100.125.500.4.62M.H.367.G.N.D.511 | GE062 | WC | 22316
95113248 | S3.120.300.150.12.62F.S.449.G.N.D.511 | S3.120.300.150.12.62F.S.449.G.N.D.511 | GE062 | WC | 22257
95113249 | S3.120.300.150.12.62F.C.449.G.N.D.511 | S3.120.300.150.12.62F.C.449.G.N.D.511 | GE062 | WC | 22383
95113250 | S3.120.300.150.12.62F.D.449.G.N.D.511 | S3.120.300.150.12.62F.D.449.G.N.D.511 | GE062 | WC | 23784
95113267 | S1.80.125.400.4.62H.C.374.G.Ex.D.511 | S1.80.125.400.4.62H.C.374.G.Ex.D.511 | GEX62 | WC | 21439
95113269 | S1.100.125.400.4.62M.S.345.G.Ex.D.511 | S1.100.125.400.4.62M.S.345.G.Ex.D.511 | GEX62 | WC | 19342
95113270 | S1.100.125.400.4.62M.C.345.G.Ex.D.511 | S1.100.125.400.4.62M.C.345.G.Ex.D.511 | GEX62 | WC | 20472
95113280 | S2.145.300.200.8.62E.D.388.G.Ex.D.511 | S2.145.300.200.8.62E.D.388.G.Ex.D.511 | GEX62 | WC | 24442
95113287 | S2.100.200.400.4.62L.S.285.G.Ex.D.511 | S2.100.200.400.4.62L.S.285.G.Ex.D.511 | GEX62 | WC | 20414
95113291 | S2.100.300.400.4.62E.C.281.G.Ex.D.511 | S2.100.300.400.4.62E.C.281.G.Ex.D.511 | GEX62 | WC | 22995
95113383 | S2.100.200.220.4.58L.S.248.G.N.D.511 | S2.100.200.220.4.58L.S.248.G.N.D.511 | GE058 | WC | 15636
95113386 | S2.100.200.260.4.58L.S.266.G.N.D.511 | S2.100.200.260.4.58L.S.266.G.N.D.511 | GE058 | WC | 16898
95113389 | S2.100.300.160.6.58E.S.304.G.N.D.511 | S2.100.300.160.6.58E.S.304.G.N.D.511 | GE058 | WC | 18744
95113392 | S2.100.300.220.6.58E.S.338.G.N.D.511 | S2.100.300.220.6.58E.S.338.G.N.D.511 | GE058 | WC | 24468
95113486 | Kit, S Fr 74 Bearing kit lower | Zestaw łożyska S fr 74 dolnego | GS3KT | SD | 7672
95113487 | Kit, S Fr 78 Bearing kit lower | Zestaw łożyska S fr 78 dolnego | GS3KT | SD | 17829
95113489 | Kit, S Fr 74/78 Cable inlet gasket | Uszczelka wlotu kabla S fr 74/78 | GS2KT | SD | 354
95113490 | Kit, S Fr 74/78 Cable inlet gasket | Uszczelka wlotu kab. S fr 74/78 | GS2KT | SD | 375
95113491 | Kit, S Fr74/78/42/34 Cable inlet gasket | Wtyczka S fr 74/78/42/34 | GS2KT | SD | 226
95113494 | Kit, S Fr 74/78 Cable inlet | Wlot kabla S Fr 74/78 zestaw | GS2KT | SD | 1029
95113516 | S1.100.200.170.4.54L.C.285.G.N.D.511 | S1.100.200.170.4.54L.C.285.G.N.D.511 | GE054 | WC | 16907
95113644 | S1.80.125.300.4.62H.D.338.G.N.D.511 | S1.80.125.300.4.62H.D.338.G.N.D.511 | GE062 | WC | 18787
95113647 | S1.80.125.400.4.62H.D.374.G.N.D.511 | S1.80.125.400.4.62H.D.374.G.N.D.511 | GE062 | WC | 20446
95113650 | S1.80.125.500.4.62H.D.398.G.N.D.511 | S1.80.125.500.4.62H.D.398.G.N.D.511 | GE062 | WC | 21755
95113653 | S2.100.200.400.4.62L.D.285.G.N.D.511 | S2.100.200.400.4.62L.D.285.G.N.D.511 | GE062 | WC | 20589
95113656 | S2.100.200.500.4.62L.D.290.G.N.D.511 | S2.100.200.500.4.62L.D.290.G.N.D.511 | GE062 | WC | 21973
95113659 | S1.100.125.300.4.62M.D.314.G.N.D.511 | S1.100.125.300.4.62M.D.314.G.N.D.511 | GE062 | WC | 17801
95113676 | S1.80.200.75.4.50E.S.198.G.N.D.511 | S1.80.200.75.4.50E.S.198.G.N.D.511 | GE050 | WC | 12662
95113677 | S1.80.200.75.4.50E.C.198.G.N.D.511 | S1.80.200.75.4.50E.C.198.G.N.D.511 | GE050 | WC | 13781
95113706 | S1.100.125.125.4.50L.S.267.G.N.D.511 | S1.100.125.125.4.50L.S.267.G.N.D.511 | GE050 | WC | 9929
95113751 | Kit, SEN Fr 34/42 Ex R Cable inlet kit | Zest. wlotu kabla SEN Fr 34/42 ExR | GSKIT | SD | 1129
95113752 | Kit, S Fr 50 Cable inlet kit | Zestaw napr. S fr 50 | GS1KT | SD | 196
95113753 | Kit, SEN Fr 50 Cable inlet kit | Wejście kablowe SEN fr 50-54 | GS1KT | SD | 268
95113754 | Kit, S Fr 50 Ex Cable inlet kit | Wejście kablowe S fr 50 Ex KIT | GS1KT | SD | 1266
95124685 | Hydro MPC-F 2 CR45-4 U2 C-C-P-A | Hydro MPC-F 2 CR 45-4 U2 C-C-P-A | HMPC4 | CG | 40228
95131702 | Kit, Pump housing (50)-32-125.1 GG/BZ | Korpus NB/NK/TP (50)-32-125.1 GG/BZ | NBKIT | SB | 477
95131703 | Kit, Pump housing (50)-32-160.1 GG/BZ | Korpus NB (50)-32-160.1 GG/BZ | NBKIT | SB | 623
95131704 | Kit, Pump housing (50)-32-200.1 GG/BZ | Korpus (50)-32-200.1 GG/BZ | NBKIT | SB | 703
95131705 | Kit, Pump housing (50)-32-125 GG/BZ | Korpus NB/NK (50)-32-125 GG/BZ | NBKIT | SB | 595
95131707 | Kit, Pump housing (50)-32-200 GG/BZ | Korpus NB (50)-32-200 GG/BZ | NBKIT | SB | 691
95131708 | Kit, Pump housing 40-125 GG/BZ | Korpus 40-125 GG/BZ | NBKIT | SB | 636
95131709 | Kit, Pump housing 40-160 CI/BZ | Korpus NB/NK 40-160 CI/BZ | NBKIT | SB | 661
95131710 | Kit, Pump housing (65)-40-200 GG/BZ | Korpus (65)-40-200 GG/BZ | NBKIT | SB | 754
95131711 | Kit, Pump housing (65)-40-200 GG/BZ | Korpus NB/NK (65)-40-200 GG/BZ | NBKIT | SB | 698
95131712 | Kit, Pump housing (65)-40-250 GG/BZ | Korpus NB 40-250/245 (65)-40-250 GG/BZ | NBKIT | SB | 634
95131713 | Kit, Pump housing (65)-40-250 GG/BZ | Korpus NB/NK (65)-40-250 GG/BZ | NBKIT | SB | 712
95131714 | Kit, Pump housing 50-125 GG/BZ | Korpus NB/NK 50-125 GG/BZ | NBKIT | SB | 705
95131715 | Kit, Pump housing 50-160 GG/BZ | Korpus NB/NK 50-160 GG/BZ | NBKIT | SB | 581
95131716 | Kit, Pump housing 50-160 GG/BZ | Korpus NB/NK 50-160 GG/BZ | NBKIT | SB | 547
95131717 | Kit, Pump housing 50-200 GG/BZ | Korpus NB 50-200 GG/BZ | NBKIT | SB | 613
95131718 | Kit, Pump housing 50-200 GG/BZ | Korpus NB/NK 50-200 GG/BZ | NBKIT | SB | 718
95131719 | Kit, Pump housing 50-250 GG/BZ | Komora wirnika 50-250 GG/BZ | NBKIT | SB | 691
95131720 | Kit, Pump housing 50-250 GG/BZ | Korpus 50-250 GG/BZ | NBKIT | SB | 656
95131721 | Kit, Pump housing 65-125 GG/BZ | Komora wirnika 65-125 GG/BZ | NBKIT | SB | 902
95131722 | Kit, Pump housing 65-160 GG/BZ | Komora wirnika 65-160 GG/BZ | NBKIT | SB | 1003
95131723 | Kit, Pump housing 65-160 GG/BZ | Korpus NB/NK 65-160 2p GG/BZ | NBKIT | SB | 952
95131724 | Kit, Pump housing 65-200 GG/BZ | Korpus NB/NK 65-200 GG25/BZ | NBKIT | SB | 927
95131725 | Kit, Pump housing 65-200 GG/BZ | Korpus NB/NK 65-200 GG/BZ | NBKIT | SB | 1061
95131728 | Kit, Pump housing 80-160 GG/BZ | Komora wirnika 80-160 GG/BZ | NBKIT | SB | 1088
95131729 | Kit, Pump housing 80-160 GG/BZ | Korpus NB 80-160 GG/BZ | NBKIT | SB | 1042
95131730 | Kit, Pump housing 80-200 GG/BZ | Korpus NB 80-200 GG/BZ zestaw | NBKIT | SB | 1597
95131731 | Kit, Pump housing 80-250 GG/BZ | Korpus NB 80-250 | NBKIT | SB | 1896
95131732 | Kit, Pump housing 80-315 GG/BZ | Korpus NB/NK 80-315 GG/BZ | NBKIT | SB | 2295
95131733 | Kit, Pump housing (125)-100-200 GG/BZ | Komora wirnika (125)-100-200 GG/BZ | NBKIT | SB | 2054
95131734 | Kit, Pump housing (125)-100-250 GG/BZ | Korpus NB 100-250 | NBKIT | SB | 1716
95131735 | Kit, Pump housing (125)-100-315 GG/BZ | Korpus NB/NK/TP (125)-100-315 GG/BZ | NBKIT | SB | 2008
95131736 | Kit, Pump housing (150)-125-250 GG/BZ | Korpus NB/NK (150)-125-250 GG/BZ | NBKIT | SB | 2866
95131737 | Kit, Pump housing (200)-150-200 GG/BZ | Komora wirnika (200)-150-200 GG/BZ | NBKIT | SB | 4207
95131740 | Kit, Pump housing 65-40-315 GG/BZ | Komora wirnika 65-40-315 GG/BZ | NBKIT | SB | 1520
95131741 | Kit, Pump housing 80-65-125 GG/BZ | Korpus pompy 80-65-125 GG/BZ | NBKIT | SB | 734
95131750 | Kit, Pump housing 100-80-160 GG/BZ | Korpus NBG/NKG 100-80-160 GG/BZ | NBKIT | SB | 980
95131754 | Spare, Impeller (80)-50-200/181 D24 | Wirnik (80)-50-200/181 D24 | NBKIT | SB | 304
95131758 | Kit, Pump housing 125-80-200 GG/BZ | Korpus NBG/NKG 125-80-200 GG/BZ | NBKIT | SB | 1417
95131784 | Kit, Motor stool D32 IEC 132 | Podstawa silnika D32 IEC 132 | NBKIT | SB | 742
95131785 | Kit, Motor stool D32 IEC 160-180 | Podstawa silnika D32 IEC 160-180 | NBKIT | SB | 814
95131786 | Kit, Motor stool D32 IEC 200 | Podstawa silnika D32 IEC 200 | NBKIT | SB | 1030
95131793 | Kit, Bearing bracket, D24 | Korpus łożyskowy NK D24 | NBKIT | SB | 870
95131794 | Kit, Bearing bracket, D32 | Korpus łożyskowy NK D32 | NBKIT | SB | 558
95700080 | DIA-G-P, CLP-X-X, W-J | DIA-G-P CLP-X-X W-J | GASDE | IJ | 3819
95700081 | DIA-G-P, CCA-X-X, W-J | DIA-G-P CCA-X-X W-J | GASDE | IJ | 2988
95700278 | Bladder style pulsation damper | Tłumik pulsacji z manometrem 517-2721-1 | ALACC | IJ | 6612
95700415 | suction line | Linia ssawna PVC/G 6/12 elast. M12 | ALACC | IJ | 233
95700446 | Bladder style pulsation damper | Tłumik pulsacji 517-2621-10002 | ALACC | IJ | 4583
95700483 | DIA-G-P, CLP-CLP-X, W-J | DIA-G-P CLP-CLP-X W-J | GASDE | IJ | 5201
95700625 | Kit, head DDI222-60 PVC | Głowica DDI60-10/PVC | ASHKT | SF | 242
95700837 | Gas sensor ClO2, pot., 0-1ppm | Czujnik gazu pot. ClO2 0-1 ppm | MC00S | IJ | 1189
95700838 | Gas sensor O3, pot., 0-1ppm | Czujnik gazu O3 pot. 0-1ppm | MC00S | IJ | 1114
95700839 | Gas sensor NH3, pot., 0-100ppm | Czujnik gazu pot. NH3 0-100 ppm | MC00S | IJ | 1406
95700840 | Gas sensor HCl, pot., 0-30ppm | Czujnik gazu pot. HCl 0-30 ppm | MC00S | IJ | 1406
95700843 | Gas sensor Cl2 with sensorinterface | Czujnik gazu pot. Cl2 0-20 ppm+interf. | MC00S | IJ | 1428
95700854 | DIA-G-P, CDP-X-X, W-J | DIA-G-P CDP-X-X W-J | GASDE | IJ | 4470
95700924 | VGA-146-10/W/4/7-L-1F-U,1L-G | Regulator podciśnienia z pułapką na Cl | C117G | IL | 5473
95700925 | VGA-146-10/W/4/7-L-1F-U,1R-G | Regulator podciśnienia z pułapką na Cl | C117G | IL | 5473
95700926 | VGA-111-4/C/1/11-L-1T-0-U,1LX-G | Reg. próżni VGA-111-C/1-L-1T-0-U 1LX | MGC01 | IL | 4192
95700955 | extension piece (with gasket FKM) | Adapter DDI P3 - zaw. MFV PVC/FKM | ALACC | IJ | 43
95700964 | DIA-G-P, CCA-X-B, W-J | DIA-G-P CCA-X-B W-J | GASDE | IJ | 7962
95700965 | DIA-G-P, CCA-CCA-B, W-J | DIA-G-P CCA-CCA-B W-J | GASDE | IJ | 6956
95700968 | DIA-G-P, OA-OA-B, W-J | DIA-G-P OA-OA-B W-J | GASDE | IJ | 6956
95700971 | DIA-G-P, CLP-CDP-B, W-J | DIA-G-P CLP-CDP-B W-J | GASDE | IJ | 9268
95700976 | DIA-G-P, CDP-X-B, W-J | DIA-G-P CDP-X-B W-J | GASDE | IJ | 7886
95700977 | DIA-G-P, CDP-CDP-X, W-J | DIA-G-P CDP-CDP-X W-J | GASDE | IJ | 6504
95700979 | DIA-G-P, CDP-HCP-X, W-J | DIA-G-P CDP-HCP-X W-J | GASDE | IJ | 6716
95700981 | DIA-G-P, OP-X-X, W-J | DIA-G-P OP-X-X W-J | GASDE | IJ | 4396
95700982 | DIA-G-P, OP-OP-X, W-J | DIA-G-P, OP-OP-X, W-J | GASDE | IJ | 6356
95701086 | Bladder style pulsation damper | Tłumik pulsacji 9.5l z membr.+manometr | ALACC | IJ | 7860
95701087 | Bladder style pulsation damper | Tłumik pulsacji 517-2811-10002 | ALACC | IJ | 8918
95701111 | Measuring cell peroxide | Elektroda pokryta membr.do nadtlenku wo | MC00S | IJ | 3807
95701166 | tank,40l,PE-black/black | Zbiornik 40l PE czarny | DTANK | IJ | 297
95701212 | replaced by 98150059 | Zbiornik zabezpieczający 210l | ALACC | IJ | 631
95701231 | DIS-G-P, OA-OA-X, W-G | DIS-G-P OA-OA-X W-G | GASDE | IJ | 2676
95701272 | catchment tank 500l | Wanna ochronna dla zb. 500l (poj 500l) | DTANK | IJ | 1432
95701417 | AQC-D13, X-PT-X-X, QS-T-X | AQC-D13 X-PT-X-X QS-T-X | MC00S | IJ | 2370
95701524 | pump - Measuring water p. 1200 l/h | Pompa próbek wody do 1200 l/h | MCACC | IJ | 766
95701690 | Armature, stainless steel G3/4" | Adapter procesowy do sond pH/ORP G3/4" | ALSER | SF | 4075
95701784 | float switch | Zawór pływakowy do generatora | APART | IJ | 649
95701833 | Kit, diaphragm DLD/DMH254 | Zestaw napr. DLD/DMH 254 | MDAKT | SF | 283
95701834 | Kit, diaphragm/DMH254/standard | Zestaw napr. DMH 254 stand. | MDAKT | SF | 246
95701835 | Kit, valve set/DN20/SS/V/SS | Zawór dozujący SS/V/SS DN20 | MDAKT | SF | 445
95701841 | paint - special | Powłoka antykorozyjna ALDOS | GASDE | IJ | 91
95701992 | label - warning sign | Komplet zaków ostrzegawczych Oxiperm | DISAC | IJ | 110
95702009 | converter | Konwerter 353-0501 | MC00S | IJ | 2716
95702095 | Bladder style pulsation damper | Tłumik pulsacji 517-2653-10005 | ALACC | IJ | 11315
95702281 | Kit, Maintenance for Selcoperm 125-500 | Zest. napr. Selcoperm 125-500<12.2010 | ALSKT | SF | 750
95702282 | Kit, Maintenance for Selcoperm 1000-2000 | Zest. napr. Selcoperm 1000-2000<12.2010 | ALSKT | SF | 1179
95702288 | flow meter G 2" | Przepływomierz G2" | DISAC | IJ | 11661
95702377 | Acc. Kit, acid flushing electrolyis cell | Zestaw kwasowy do czyszczenia elektrody | DISAC | IJ | 2870
95702401 | flow meter G 1" | Przepływomierz indukcyjny G 1" DN25 | DISAC | IJ | 11900
95702402 | flow meter G 1 1/4" | Przepływomierz G 1 1/4" | DISAC | IJ | 11995
95702403 | flow meter G 1 1/2" | Przepływomierz G1 1/2" | DISAC | IJ | 11900
95702404 | flow meter G 2 1/2" | Przepływomierz G 2 1/2" DN65 | DISAC | IJ | 11708
95702405 | flow meter G 3" | Przepływomierz indukcyjny DN80 G 3" | DISAC | IJ | 11783
95702445 | Kit, maint.ClO2/162-005/with dosing pump | Zestaw napr. ClO2/162-005 z pompami doz. | OXIKT | SF | 1281
95702446 | Kit, maint.ClO2/162-005/no dosing pump | Zestwa napr. ClO2/162-005/bez pompy | OXIKT | SF | 964
95702447 | connection DN 15, G 5/8" | Złącze PVC DN 20 5/8" 10Bar | ALACC | IJ | 32
95702448 | CONNECTION, G 5/8 | Złącze PVC G 1/2" G 5/8" 10bar | ALACC | IJ | 49
95702449 | connection, G 3/4", G 5/8" | Złącze PVC G 3/4" G 5/8" 10bar | ALACC | IJ | 62
95702450 | collecting tank volume: 35L | Zbiornik przechwytujący przecieki NaClO2 | ALACC | IJ | 194
95702451 | collecting tank 503-0035.2 volume: 35L | Zbiornik przechwytujący przecieki HCl | ALACC | IJ | 194
95702491 | VGS-148-200/W/17/17-S-3F-LX-G | Regulator dozowania | C117G | IL | 7266
95702499 | Kit, maint.ClO2/162-010/no dosing pump | Zestaw napr. ClO2/162-010/ bez pompy | OXIKT | SF | 1365
95702500 | Kit, maint.ClO2/162-010/with pump DMI | Zestaw napr. ClO2/162-010 z DMI | OXIKT | SF | 1693
95702790 | VGS-141-10/6-D3,V-0,WA,N-0-G | Regulator podciśnienia VGS-141-010-10206 | GS141 | IL | 16329
95702990 | Kit, maint.ClO2/162-005/010/FKM/sol.valv | Zestaw napr. zaw. wody OCD5-10g/h | OXIKT | SF | 70
95702991 | Kit, pump maint/DMI-6/PVC/V/C | Zestaw napr. DMI 6 PVC/V/C | ASHKT | SF | 199
95702992 | Kit, maint.ClO2/162-005/010/FKM/reactor | Zestaw napr. ClO2/162-005/010/FKM/react. | OXIKT | SF | 42
95702993 | Kit, maint./525-403/V/multifunc.valve | Zestaw do zaworu wielofun. 525 Viton | ALSER | SF | 97
95702994 | Kit, maint.ClO2/162-005/FKM/gas system | Zestaw filtrów węglowych Oxiperm 162-005 | OXIKT | SF | 443
95703060 | float switch | Czujnik poziomów do zbiornika zasobowego | APART | IJ | 555
95703062 | Bag - volume storage | Akumulator objętości | APART | IJ | 549
95703107 | Connection ,cylinder 1" | Złącze siln. regulatora 1" t 103/111/146 | ACOMP | AI | 220
95703238 | VGS-143-40/14-D3,W-1,FL,N-1-G | VGS-143-40/14-D3 W-1 FL N-1-G | GS141 | IL | 26212
95703355 | VGA-117-8000/6-M0,N-G | Reg. próżni VGA-117-8000/6-M0 N | C117G | IL | 2047
95703573 | Kit, diaphragm/DMH257/standard | Zestaw napr. DMH 257 stand. | MDAKT | SF | 714
95704417 | gasket - flat | Uszczelka płaska Al: 14.1521-360 | DOSAC | IL | 113
95704518 | MFV-G3/8-10 X/V X | Zawór wielofunkcyjny MFV-G3/8-10 X/V X | DPLVS | IJ | 196
95704544 | MFV-G3/8-10 PP/E U2 | Zawór wielofunkcyjny MFV-G3/8-10 PP/E | DPLVS | IJ | 207
95704585 | MFV-G5/8-10 PP/V U2 | Zawór wielofunkcyjny MFV-G5/8-10 PP/V | DPLVS | IJ | 208
95704591 | MFV-G5/8-10 PP/E U2 | Zawór wielofunkcyjny MFV-G5/8-10 PP/E | DPLVS | IJ | 207
95704598 | MFV-G5/8-10 X/V X | Zawór wielofunkcyjny MFV-G5/8-10 X/VX | DPLVS | IJ | 196
95704633 | MFV-M30-10 PP/V U2 | Zawór wielofunkcyjny MFV-M30-10 PP/V U2 | DPLVS | IJ | 208
95704639 | MFV-M30-10 PP/E U2 | Zawór wielofunkcyjny MFV-M30-10 PP/E U2 | DPLVS | IJ | 207
95704678 | Kit, gas/Cl2/111/FKM/TFM/<4kg/h | Zestaw napr. Vaccunm regulator 111-202/A | VACKT | SF | 1695
95704730 | Converter - impedance | Konwerter 336-312 kabel 3m | MC00S | IJ | 862
95704850 | Injection,IV 0305-100 Y/V/Y 4A1-30/69.00 | Zawór doz. IV 0305-100 Y/V/Y 4A1-30/69 | ALACC | IJ | 2636
95704851 | check valve, DN8, PVC/V/C, 8/11 | Zawór zwrotny DN8 PVC/V/C 8/11 | DISAC | IJ | 155
95705028 | Pulsation damper without bladder | Tłumik pulsacji V2A/10 16bar | ALACC | IJ | 4832
95705319 | Suction line NaClO2 w/lance | Linia ssawna NaClO2 164-120 30l | APART | IJ | 891
95705522 | Kit, maint.Cl2/171-100/200/rupture disc | Zestaw napr. Cl2/171-100/200/16bar | VACKT | SF | 5327
95705524 | Kit, maint.Cl2/171W-100/200/16bar | Zestaw napr. Cl2/171W-100/200/16bar | VACKT | SF | 4542
95705547 | pressure relief valve DN32,PV/T-4 | Zawór przelewowy DN32 PV/T | ALACC | IJ | 2412
95705712 | Suction line NaClO2 w/lance | Linia ssawna NaClO2, OCC164 | APART | IJ | 1110
95705995 | Kit, maint.ClO2/162-010/FKM/gas system | Zestaw filtrów węglowych Oxiperm 162-010 | OXIKT | SF | 838
95706012 | Suction line HCl w/lance | Linia ssawna dla generatora HCl 164-120 | APART | IJ | 892
95706023 | dosing head DMX 460 PVC-R | Głowica DMX 460-6 B-PVC-R/E/T-X-E 189B9X | APART | IJ | 2071
95706027 | armature - wet-keeping shell | Armatura do sondy pH | MC00S | IJ | 898
95706305 | tank,1000l,PE-black/black | Zbiornik PE 1000l czarny | DTANK | IJ | 2744
95706316 | Diff. pressure regulator | Regulator ciśnienia 500g/h b/czujn. | APART | IJ | 2668
95706330 | 545-C-0/10-3/W9,W9-7/NR | Inżektor Cl2 10kg/h GECO | DISAC | IJ | 1750
95706390 | solenoid valve R3/4"24V DC brass NC | Zawór elektromag. R3/4"24V DC mosiądz NC | ALSER | SF | 323
95706478 | pressure relief valve DN32,PV/T-4 | Zawór upustowy PVDF2" | ALACC | IJ | 2412
95706902 | Suction line NaClO2 w/lance | Linia ssawna dla generatora NaClO2 164-1 | APART | IJ | 892
95706905 | Suction line HCl w/lance | Linia ssawna HCl 164-120 30l | APART | IJ | 891
95707159 | extraction | Punkt poboru DN8 10bar 1 /2" PVC/Viton | DISAC | IJ | 305
95707211 | VGS-148-70/W/17/17-S-1F-R-G | Regulator próżni VGS-148 70kg/h | C117G | IL | 5515
95707314 | Suction line NaClO2 w/lance | Lanca ssawna do NaClO2 L=900 | APART | IJ | 1272
95707374 | Kit, DMI/DDI 4/5.5-PVC/T/T maint | Zestaw napr. DMI/DDI 209-4/5.5D PVC/T/T | ASHKT | SF | 368
95707630 | Injection,IV 0407-25 SS/V/SSX-40/200.00 | Zawór dozujący SS/V/SSX-40/200 | ALACC | IJ | 1242
95707720 | Single-rod-meas.chain/pH/KCl feeding | Sonda pH 10uS/zb.KCl/przyłącza/6bar zest | ALSKT | SF | 5343
95707853 | Kit, maint.ClO2/162-010/with pump DDI | Zestaw napr. ClO2/162-010 z DDI | OXIKT | SF | 1698
95708002 | Kit, pump/DDI209-0,4D/PVC/FM | Zestaw napr. DDI 209-0.4 D/PVC/FM | ASHKT | SF | 1084
95708007 | Kit, pump/DDI209-5,5D/PP/FM | Zestaw napr. DDI 209-5.5D PP/FM | ASHKT | SF | 1126
95708029 | measuring module | Moduł pomiarowy OXIPERM PRO 550-2000-1 | MCD62 | IL | 16749
95708118 | AQC-D6 measuring cell | Cela pomiarowa AQC-D6 | MC00S | IJ | 8464
95708222 | Spare, electronics/DDI209 horizontal | Elektronika DDI 209 pozioma | ASHKT | SF | 1190
95708728 | Injection,IV 0407-10 PP/V/GX-40/200.00 | Zawór doz. IV 0407-10 PP/V/GX-40/200 | ALACC | IJ | 635
95708729 | Injection,IV 0407-10 PV/T/TX-40/200.00 | Zawór doz. IV 0407-10 PV/T/TX-40/200 | ALACC | IJ | 938
95708834 | Injection,IV 0407-10 PP/E/GX-40/200.00 | Zawór doz. IV 0407-10 PP/E/GX-40/200.00 | ALACC | IJ | 632
95708916 | container - Absorption cont. | System absorpcyjny 502-4001 | ACOMP | AI | 18194
95709108 | hose | Wąż 6/8 14 bar 10m | ALACC | IJ | 47
95709159 | Bladder style pulsation damper | Tłumiki pulsacji z manometrem PVC/EPDM | ALACC | IJ | 2504
95709173 | Suction line 9/12, 10m cable | Linia ssawna do beczki PVC/PVC/G 9/12 | ALACC | IJ | 309
95709472 | Dosing screw Ø 24 mm - L 658 mm | Śruba dozująca Ø24mm L=658mm | DOSAC | IL | 499
95709473 | Spare, sample water filter | Filtr wody 6/9 314-165 | ALSKT | SF | 385
95709573 | VGS-147-40/W/16/14-S-1F-L-G | VGS-147-40/W/16/14-S-1F-L-G | C117G | IL | 3901
95709673 | Kit, parts for modification, motor | Zestaw części do modyf./silnik do AQC-D1 | ALSKT | SF | 1617
95709944 | Bulk, support for hose 10 pcs | Prowadnica kątowa węża 4/6 OCD 164 10szt | ALSER | SF | 215
95710247 | Connection | Przyłącze C111 na wąż 6/8 | APART | IJ | 142
95710354 | Kit, valve set/DN20/PP/PVC/V/G | Zestaw zaworów DN20/PP/PVC/V/G | MDAKT | SF | 68
95710839 | float switch | Czujnik do lancy 164-(30-220D) PVC DN4 | APART | IJ | 202
95710930 | AQC-D12, X-AU-X-X, QS-X-X | AQC-D12 X-AU-X-X QS-X-X | MC00S | IJ | 3043
95711049 | Suction line HCl w/lance | Lanca HCl 164-350D 30l | APART | IJ | 938
95712071 | flow meter | Przepływomierz FHKU 56 | APART | IJ | 856
95712165 | VGB-103-1000/1/11-S-1-O,B0/NN,0-G | VGB-103-1000/1/11-S-1-O B0/NN 0-G | MGC01 | IL | 2111
95712169 | VGB-103-1000/2/11-S-1-U,B0/NN,0-G | VGB-103-1000/2/11-S-1-U B0/NN 0-G | MGC01 | IL | 2233
95712297 | suction line | Linia ssawna 4/6 PVC/G 10m NO/NO M12 | ALACC | IJ | 189
95712895 | VGA-117-1000/11-M0,NX-G | Reg. próżni VGA-117-1000/5-M0 NX | C117G | IL | 2106
95713006 | Support disc | Dysk pompy 208 10.3977-410 | APART | IJ | 10
95714317 | Tank - Salt supply capacity 150kg | Zbiornik solanki SET-150-S 150kG | SESAC | IJ | 1864
95714318 | tank - Salt supply capacity 300kg | Zbiornik SET-300-S 300kg | SESAC | IJ | 2175
95714319 | Tank - Salt supply capacity 500kg | Zbiornik solanki SET-500-S | SESAC | IJ | 2619
95714320 | Tank - Salt supply capacity 1000kg | Zbiornik solanki 1000kg Selcoperm | SESAC | IJ | 4395
95714467 | Kit, PLV DN32 | Zestaw napr. zaworu przelew. DN32 PVC/V | ALSER | SF | 144
95714648 | switch - limit sw. | Czujnik poziomu do przepływu wody 3200l | APART | IJ | 611
95714649 | flow meter | Przepływomierz wody DN 155 HCl 80 l/h O | APART | IJ | 1049
95714656 | Pulsation damper 517 | Tłumik pulsacji z manom. 517-1042-10001 | ALACC | IJ | 3855
95714890 | connection | Przyłącze węża PTFE 4/6 G 5/8 | ALACC | IJ | 78
95714891 | T-connector, SL 4/6 | Trójnik dla węża PTFE 4/6 | ALACC | IJ | 59
95715145 | Kit, maint.Cl2/545/FKM/PTFE/<2kg/h | Zest. napr. Cl2/545/FKM/PTFE/<2kg/h | VACKT | SF | 192
95715329 | VGS-145-120/17-D3,W-1,FL,N-1-G | VGS-145-120/17-D3 W-1 FL N-1-G | GS141 | IL | 29562
95715692 | Kit, pump maint/DMI-18/PVC/V/C | Zestaw napr. DMI-18/PVC/V/C | ASHKT | SF | 355
95715693 | Kit, pump/DMX221-35/PVC/V/C | Zestaw napr. DMX221-35/PVC/V/C | MDAKT | SF | 271
95715694 | Kit, pump maint/DMX221-16/PVC/V/C | Zestaw napr. DMX221-16/PVC/V/C | MDAKT | SF | 256
95715695 | Kit, pump maint/DDI60-10/PVC/V/C | Zestaw naprawczy DDI60-10/PVC/V/C | ASHKT | SF | 688
95715737 | Spare, control 230V 50/60Hz, OCD-162-5 | Sterownik Oxiperm Pro OCD-162 5 230V | OXIKT | SF | 5652
95715740 | Spare, control 230V 50/50Hz, OCD-162-10 | Sterownik Oxiperm Pro OCD-162 10 230V | OXIKT | SF | 5848
95715743 | Spare, control 230V 50/50Hz, OCD-162-30 | Sterownik Oxiperm Pro OCD-162 30 230V | OXIKT | SF | 5848
95715745 | Spare, control 230V 50/50Hz, OCD-162-60 | Sterownik Oxiperm Pro OCD-162 60 230V | OXIKT | SF | 5848
95715912 | Kit, DMI/DDI 18/20-PVC/T/T maint | Zest. zaworów+membrana DMI/DDI 18/20-PVC | ASHKT | SF | 440
95715999 | aeration filter | Filtr odpowietrzający DMH | APART | IJ | 341
95716011 | bearing cover for AR | Obudowa łożyska DMX | APART | IJ | 840
95716168 | Kit, pump/DMI-6/PVC/V/G | Zestaw napr. DMI-6/PVC/V/G | ASHKT | SF | 218
95716169 | Kit, pump/DMI/DDI209-20D/PVC/V/G | Głowica DMI/DDI209-20D/PVC/V/G kpl | ASHKT | SF | 500
95716181 | diaphragm | Membrana EPDM 0.35l 130bar | APART | IJ | 586
95716331 | Suction line NaClO2 w/lance | Lanca NaClO2 164-350D 30l | APART | IJ | 938
95716838 | Spare, electronics/DDI209 sloped | Część elektroniczna 209-0.4D | ASHKT | SF | 1195
95717252 | Kit, pump maint/220/DMX221-50/PVC/V/G | Zestaw napr. DMX 221-50/PVC/V/G | MDAKT | SF | 154
95717254 | gasket flat, 5 x 54.173 | Uszczelka płaska beczki Cl2 5szt. | APART | IJ | 30
95717348 | collecting tank | Zbiornik przechwytujacy przecieki 60 | ALACC | IJ | 562
95717382 | Spare, connection piece/PVDF/6mm/ R 1/4" | Złącze 4/6 mm do 1/4" PVDF | OXIKT | SF | 166
95717384 | Spare, ClO2, ball valve PVC DN6 1/4" | Zawór kulowy ClO2 PVC DN6 1/4" | OXIKT | SF | 171
95717385 | Kit, connec.set, PVC, PE-SL6/9, PVC-6/12 | Przyłącze PVC dla węża PE 6/9 OCD 162-5 | OXIKT | SF | 190
95717386 | angle - connection | Przyłącze kątowe reaktora | ALACC | IJ | 88
95717396 | Suction line NaClO2 w/lance | Linia ssawna NaClO2 DN8/2" OCD164>350D | APART | IJ | 969
95717397 | Suction line HCl w/lance | Linia ssawna HCl DN8/2" OCD164>350D | APART | IJ | 969
95717437 | Spare, strainer, OCD-162-5/10 | Sitko zaworu zas. wodą OCD 162-5/10 | OXIKT | SF | 76
95717438 | Spare, hood, system frame cover, 162 | Pokrywa Oxiperm 162 | OXIKT | SF | 754
95717446 | Spare, float switch, 4 switch 162-30 | Czujnik poziomu (4p) reaktora 162-30 | OXIKT | SF | 794
95717447 | Spare, float switch, 2 switch, 162-30 | Czujnik poziomu (2p) zbiornika 162-30 | OXIKT | SF | 729
95717448 | Spare, reactor OCD-162 30g/h | Reaktor OCD-162 30g/h | OXIKT | SF | 8907
95717449 | Spare, volume storage DN4, 162-30/60 | Worek kompensacyjny DN4 162-30/60 | OXIKT | SF | 647
95717450 | Spare, ClO2, activated carbon filter | Filtr adsorpcyjny OCD 162-30/60 | OXIKT | SF | 1757
95717455 | Spare, float switch, 4 switch 162-60 | Czujnik poziomu (4p) reaktora 162-60 | OXIKT | SF | 658
95717456 | Spare, float switch, 2 switch, 162-60 | Czujnik poziomu (2p) zbiornika 162-60 | OXIKT | SF | 608
95717457 | Spare, reactor OCD-162 60g/h | Reaktor OCD 162 60 kpl. | OXIKT | SF | 6156
95717458 | Kit, ClO2 storage tank 60g/h | Zbiornik zasobnikowy ClO2 60g/h | OXIKT | SF | 5118
95717527 | Kit, hose set PE-SL 4/6 | Wężyki 4/6 lanc ssawnych OCD 162 zestaw | OXIKT | SF | 71
95717529 | Spare, connection/PVDF/DN4/10bar/ G 3/8" | Złącze 4/6mm do 3/8" PVDF/DN4/10bar | VACKT | SF | 151
95717531 | Kit, attachment set, Oxiperm Pro 5/10 | Zestaw napr. Oxiperm Pro 5/10 | OXIKT | SF | 172
95717887 | Manometer - contact, 0-16 bar | Manom. 0-16bar fi100mm 1/2" kontakt M3 | APART | IJ | 2310
95717901 | Spare, suction line NaClO2, 30l 162-5/10 | Linia ssawna NaCIO2 30l 162-5/10 (DN4) | OXIKT | SF | 691
95717902 | Spare, suction line HCl, 30l, 162-5/10 | Linia ssawna HCl 30l 162-5/10 (DN4) | OXIKT | SF | 691
95717903 | Spare, solenoid valve 5/8" 230V 50/60Hz | Zawór elektromagnet. OCD 162-5/10 230V | OXIKT | SF | 1090
95717906 | Spare, float switch, 2 switch, 162-5/10 | Czujnik poziomu (2p) zbiornika 162-5/10 | OXIKT | SF | 491
95717907 | Spare, reactor OCD-162 5g/h | Reaktor OCD 162 5 kpl. | OXIKT | SF | 4669
95717908 | Spare, volume storage DN4, 162-5/10 | Worek kompensacji objętości OCD 162-5-10 | OXIKT | SF | 285
95717909 | Kit, activated carbon filter Oxiperm Pro | Filtr z węgla aktywnego OCD-162-5-10 | OXIKT | SF | 72
95717911 | Spare, reactor OCD-162 10g/h | Reaktor OCD 162 10 kpl. | OXIKT | SF | 6231
95717913 | Kit, maint.ClO2/162-030/060/FKM/reactor | Zestaw napr. reaktora OCD162-30/60/FKM | OXIKT | SF | 39
95717916 | Kit, maint.ClO2/162-030/with pump DDI | Zestaw napr. ClO2/162-030 z DDI | OXIKT | SF | 2120
95717917 | Kit, maint.ClO2/162-030/no dosing pump | Zestaw napr. ClO2/162-030 bez pompy | OXIKT | SF | 1845
95717920 | Kit, maint.ClO2/162-060/with pump DDI | Zestaw napr.Ox. Pro OCD-162-60-P z DDI | OXIKT | SF | 2595
95717973 | gear | Silnik DDI 0.4l -10.7481-307 | APART | IJ | 381
95718356 | Kit, gas/Cl2/171etc/DN25/16bar/burstdisc | Podpora membrany CL 2 553-1853 | VACKT | SF | 4523
95718357 | Kit, gas/NH3/171etc/DN25/16bar | Podpora membrany RV 171 | VACKT | SF | 2453
95718454 | Oxiperm Pro OCD-162-60-P/G1 | Oxiperm Pro OCD-162-60-P/G1 | MCD62 | IL | 31883
95718456 | Oxiperm Pro OCD-162-60-D/G2 | Oxiperm Pro OCD-162-60-D/G2 | MCD62 | IL | 30423
95718458 | Oxiperm Pro OCD-162-60-P/G2 | Oxiperm Pro OCD-162-60-P/G2 | MCD62 | IL | 32300
95718699 | Kit, valve set/DMH257/SS/E/SS | Zestaw napr. DMH 257/SS/E/SS zawory | MDAKT | SF | 434
95719002 | extension hopper, 50L, SS304 | Przedłużenie zbiornka 50L SS304 | DOSAC | IL | 168
95719479 | flange | Kołnierz 10.2373-42 | APART | IJ | 334
95720021 | diaphragm | Membrana tłumika pulsacji 517-2121 | APART | IJ | 556
95720059 | Suction line HCl w/lance | Linia ssąca do OCD164 HCl 200l/<220D | APART | IJ | 921
95720060 | Suction line NaClO2 w/lance | Linia ssąca do OCD164 NaClO2 200l/<220D | APART | IJ | 921
95720194 | Conductivity measuring cell, inductive | Czujnik IC 15 PP | MC000 | IJ | 1439
95720196 | armature immersion | Obudowa czujnika IC15 PP zanurz. | MC000 | IJ | 561
95720197 | armature PP | Obudowa czujnika IC15 PP przepływ. | MC000 | IJ | 637
95720198 | armature PVC | Obudowa czujnika IC15 PVC przepływ. | MC000 | IJ | 599
95720337 | T-piece PVC/V-G5/8-G5/8-G5/8-PTFE9/12 | Trójnik DN8 PVC 3x9/12 | DISAC | IJ | 239
95720552 | Kit, maint.Cl2/186-120 | Zestaw napr. Cl2/186-120 | VACKT | SF | 886
95720682 | diaphragm | Membrana 10.7719-01 PVC/V/2,6/10 | APART | IJ | 993
95720683 | diaphragm | Membrana EPDM do tłum. puls. 517-2212 | APART | IJ | 415
95720730 | ball valve motorized | Zawór trójdrożny Cl2 z siłown. 24VAC | APART | IJ | 7268
95721737 | Kit, pump/222/electronic/rear | Zestaw DDI/222/elektronika/p.tył | ASHKT | SF | 2372
95721795 | stroke length adjustment manual | Zestaw pokrętła regulacji skoku DMX | APART | IJ | 117
95721859 | Spare,pressure sensor product tank 0-10V | Czujnik poziomu zbiornika SES | ALSKT | SF | 3683
95721964 | servo motor 384 | Servmotor 384 1 fazowy zestaw | ALACC | IJ | 2741
95721977 | kit, servo motor 115-230V 4-20mA | Silnik servo 115-230V 4-20mA | MDAKT | SF | 4453
95721978 | Servo motor 384 | Servomotor 384 DMH/DMX zestaw | ALACC | IJ | 2741
95722121 | Kit, gas/113 etc/110-240V/4-20mA input | Zest. servom gas/113/110-240V/4-20mAin | VACKT | SF | 2877
95722127 | Kit,gas/141/143/145/110-240V/4-20mAinput | Serwomotor do reg. dozowania typ 141/3/5 | VACKT | SF | 4372
95722132 | Kit, gas/117/110-240V/4-20mA input | Zestaw zamienny serwomotora 4-20mA 220V | VACKT | SF | 3806
95722278 | VGA-113-40/11-M0,Y-G | Reg. próżni VGA-113-40/11-M0 Y-G | C113G | IL | 1261
95722279 | VGA-113-100/11-M0,Y-G | Reg. próżni VGA-113-100/M0 Y | C113G | IL | 1353
95722280 | VGA-113-250/11-M0,Y-G | Reg. próżni VGA-113-250/M0 Y | C113G | IL | 1353
95722281 | VGA-113-500/11-M0,Y-G | Reg. próżni VGA-113-500/M0 Y | C113G | IL | 1353
95722282 | VGA-113-1000/11-M0,Y-G | Reg. próżni VGA-113-1000/M0 Y | C113G | IL | 1353
95722283 | VGA-113-2000/11-M0,Y-G | Reg. próżni VGA-113-2000/M0 Y | C113G | IL | 1353
95722284 | VGA-113-3000/11-M0,Y-G | Reg. próżni VGA-113-3000/M0 Y | C113G | IL | 2200
95722288 | VGA-113-40/11-D3,Y-G | Reg. próżni VGA-113-40/11-D3 Y-G | C113G | IL | 4108
95722290 | VGA-113-100/11-D3,Y-G | Reg. próżni VGA-113-100/A1 Y | C113G | IL | 4407
95722292 | VGA-113-250/11-D3,Y-G | Reg. próżni VGA-113-250/A1 Y | C113G | IL | 4406
95722294 | VGA-113-500/11-D3,Y-G | Regulator dozowania 500g/h auto | C113G | IL | 4407
95722296 | VGA-113-1000/11-D3,Y-G | Reg. próżni VGA-113-1000/A1 Y | C113G | IL | 4406
95722298 | VGA-113-2000/11-D3,Y-G | Regulator dozowania 2000g/h auto | C113G | IL | 4407
95722300 | VGA-113-3000/11-D3,Y-G | Reg. próżni VGA-113-3000/A1 Y | C113G | IL | 5253
95722302 | VGA-113-4000/11-D3,Y-G | Reg. próżni VGA-113-4000/A1 Y | C113G | IL | 5274
95723463 | Kit, connec.set, PVC, ETFE hose 9/12 | Zest. podł. zaw. wody 162-30/60out | ALSER | SF | 265
95723464 | Kit, connec.set, PVC, G5/8a x G1/4a | Zest. podł. zaw. wody 162-30/60in | ALSER | SF | 391
95723465 | Kit, connec.set, PVC, G5/8a x G1/4a | Zest. podł. zaw. wody 162-30/60in | ALSER | SF | 340
95723503 | Spare, Solenoid valve | Zawór wody SES 125-2000 | OXIKT | SF | 622
95723572 | diaphragm | Membrana EPDM 517-2342 | APART | IJ | 523
95724074 | Kit, diaphragm/DMH255/standard | Zestaw napr. DMH 255 DN20/32 Std membr. | MDAKT | SF | 545
95724306 | Spare, Water Softener | Zmiękczacz wody do Selcoperm | ALSKT | SF | 3641
95724377 | diaphragm EPDM | Membrana do tłumika EPDM | APART | IJ | 697
95724702 | hose PVC-9/12-50m 6/U2 | Przewód PVC-9/12-50m 6/U2 | DHOSS | IJ | 143
95724865 | Kit, maint./525-403/E/multifunc.valve | Zestaw do zaworu wielofun. 525 EPDM | ALSER | SF | 93
95724866 | Kit, maint./525-403/T/multifunc.valve | Zestaw do zaworu wielofun. 525 PTFE | ALSER | SF | 223
95724883 | Kit, pump maint/DMH251/252/PVC/T/T | Zest. naprawczy DMH251/252/PVC/T/T | MDAKT | SF | 279
95725190 | plug | Wtyczka M12x1 z korkiem | APART | IJ | 38
95725666 | kit, servo motor 115-230V 4-20mA | Silnik servo 115-230V 4-20mA | ALACC | IJ | 2736
95725739 | Servo motor 384 | Servomotor 384-511-10019 VS005 DMH 253 | ALACC | IJ | 1899
95725830 | Spare, control 230V 50/50Hz, OCC-164 | Sterownik do OCC-164 230V 50/50Hz | OXIKT | SF | 15973
95725956 | Oxiperm Pro OCD-162-60-/G1 | Oxiperm Pro OCD-162-60-/G1 | MCD62 | IL | 28190
95725957 | Oxiperm Pro OCD-162-60-/G2 | OCD 162-60-N/G2 9bar 200l 230V | MCD62 | IL | 28361
95726369 | Kit, DMI/DDI 18/20-PV/T/C maint | Zestaw napr. DMI/DDI 18/20-PV/T/C | ASHKT | SF | 429
95726772 | Kit, pump maint/DDI60-10/PP/E/C | Zestaw napr. DDI 60-10/PP/E/C | ASHKT | SF | 789
95726773 | Kit, pump maint/DDI60-10/PP/E/C/DLD | Zestaw napr. DDI 60-10 PP/E/C/DLD | ASHKT | SF | 822
95726924 | Servo motor 384 | Servo motor 384 | ALACC | IJ | 1899
95727178 | Spare, level sensor - degassing | Czujnik poziomu kolumny SES125-2000 | ALSKT | SF | 945
95727185 | Spare, temperature sensor cell | Czujnik temperatury 70stC Polydos | ALSKT | SF | 74
95727354 | AQC-D13, X-AU-X-X, QS-T-X | AQC-D13 X-AU-X-X QS-T-X | MC00S | IJ | 2186
95727374 | Servo motor 384 | Servomotor 384 1kOhm 230VAC | ALACC | IJ | 1899
95727672 | Kit, connec.set, PTFE hose 4/6 | Przyłącze wyjściowe elektrozaworu 4/6 | ALSKT | SF | 255
95727673 | Kit, connec.set, PE-SL6/9 | Zest. zaw. zasil. wodą Ox PE-SL6/9 5/8" | ALSKT | SF | 338
95727697 | mixer - post | Mieszacz statyczny OCD/OCC | APART | IJ | 370
95727742 | DIT-M, PHOTOMETER | DIT-M fotometr | MPHOT | IJ | 1709
95727743 | DIT-L, PHOTOMETER | DIT-L fotometr | MPHOT | IJ | 887
95727744 | DIT-IR, INFRARED INTERFACE MODULE | DIT-IR interfejs komunikacyjny | MPHOT | IJ | 498
95727745 | Acc. DIT-L, REFERENCE STANDARD | Akcesoria DIT-L - próbki referencyjne | MPHOT | IJ | 91
95727747 | Spare, reagent DPD No.1 250 tablets | Tabletki DPD Nr 1 250szt. | ALSKT | SF | 125
95727748 | Spare, reagent DPD1 high calcium 250pcs | Tabletki DPD Nr 1 HC 250szt. | ALSKT | SF | 140
95727750 | Spare, reagent DPD No.3 EVO 250 tablets | Tabletki DPD Nr 3 250szt. | ALSKT | SF | 125
95727751 | Spare, reagent DPD No.4 EVO 250 tablets | Tabletki DPD Nr 4 250szt. | ALSKT | SF | 140
95727752 | Spare, reagent glycine 250 tablets | Tabletki Glicine 250szt. | ALSKT | SF | 164
95727753 | Spare, reagent phenol red 250 tablets | Tabletki DIT pomiar pH 250szt. | ALSKT | SF | 140
95727756 | Spare, reagent iron LR 100 tablets | Tabletki żelazo LR 100szt. | ALSKT | SF | 180
95727759 | Spare, reagent manganese 2x100 tablets | Tabletki mangan LR1/LR2 po 2x100szt. | ALSKT | SF | 277
95727761 | Spare, reagent DPD No.1 100 tablets | Odczynnik DPD 100 tabletka nr 1 | ALSKT | SF | 60
95727763 | Spare, reagent ALKA-M 100 tablets | Zasadowość M KS4.3 100szt. | ALSKT | SF | 106
95727764 | Spare, reagent phosphate 2x100 tablets | Tabletki fosforany LR1/LR2 po 2x100szt. | ALSKT | SF | 249
95727765 | Spare, reagent DPD No.3 EVO 100 tablets | Tabletki DPD nr 3 DIT-L/M 100szt | ALSKT | SF | 60
95727766 | Spare, reagent glycine 100 tablets | Reagent glicyna 100 tabletki | ALSKT | SF | 76
95727767 | Spare, reagent phenol red 100 tablets | Tabletki Phenol red DIT-L/M 100szt | ALSKT | SF | 63
95727768 | Spare, vials, glass 5pc. | Fiolki szklane 549-650 dosing 5szt. | ALSKT | SF | 130
95727771 | Spare, plastic stirring rod 13cm | Plastikowy pręt mieszający 13cm 549-653 | ALSKT | SF | 12
95727904 | intermediate ring DMX226 sz.1/221 sz.5 | Pierścień DMX 226 sz.1/221 | APART | IJ | 70
95728740 | Kit, valve set/DN20/PVC/E/C | Zestaw zaworów DMX 190 PVC/E/C DN20 | ALSER | SF | 370
95729474 | Kit, inlays PV-NALCO | Wkładki przyłącza PV-NALCO | ALSKT | SF | 118
95729862 | Kit, pump maint/DMX221-35/PVC/E/T | Zestaw napr. DMX 221-35/PVC/E/T | MDAKT | SF | 161
95729863 | Kit, pump maint/DMX221-50/PVC/E/T | Zestaw napr. DMX221-50/PVC/E/T | MDAKT | SF | 149
95729960 | Case DDA SUITCASE DEMO-EU | Walizka demo DDA 7.5-16 kpl. | ALACC | IJ | 3950
95730116 | Kit, filter cartridge cpl. | Wkład filtra 12.6540-420 | VACKT | SF | 306
95730263 | Acc.press.gauge 10bar,f.puls.damper-DB | Manometr 10bar do tłumików pulsacji | ALACC | IJ | 471
95730264 | Acc.press.gauge 25bar,f.puls.damper-DB | Miernik ciśnienia 0-25Bar 1/4" | ALACC | IJ | 461
95730320 | Kit, maint.ClO2/suc.line/<220D/<750C | Zestaw napr. ClO2/suc.line/<220D/<750C | OXIKT | SF | 243
95730321 | Kit, maint.ClO2/suc.line/>350D/>1300C | Zestaw napr. lancy ss. ClO2/>350D/>1300 | OXIKT | SF | 243
95730325 | valve - PV-G5/8-3PP/V/C X nutG5/8 | PV-G5/8-3PP/V/C X G5/8 | DPLVS | IJ | 89
95730326 | Valve - PV-G5/8-3PP/E/C X nutG5/8 | PV-G5/8-3PP/E/C X G5/8 | DPLVS | IJ | 89
95730327 | valve - PV-G5/8-3PVC/V/C X nutG5/8 | PV-G5/8-3PVC/V/C X G5/8 | DPLVS | IJ | 89
95730328 | valve - PV-G5/8-3PVC/E/C X nutG5/8 | PV-G5/8-3PVC/E/C X G5/8 | DPLVS | IJ | 89
95730329 | valve - PV-G5/8-3PVC/T/C X nutG5/8 | PV-G5/8-3PVC/T/C X G5/8 | DPLVS | IJ | 123
95730330 | Valve - PV-G5/8-3PV/V/C X nutG5/8 | PV-G5/8-3PV/V/C X G5/8 | DPLVS | IJ | 138
95730331 | valve - PV-G5/8-3PV/E/C X nutG5/8 | PV-G5/8-3PV/E/C X G5/8 | DPLVS | IJ | 138
95730332 | valve - PV-G5/8-3PV/T/C X nutG5/8 | PV-G5/8-3PV/T/C X G5/8 | DPLVS | IJ | 172
95730333 | valve - PV-G5/8-3SS/T/SS X nutG5/8 | PV-G5/8-3SS/T/SS X G5/8 | DPLVS | IJ | 275
95730334 | Slange, dosering PVC-6/9-3m 4/U2 | Wąż PVC-6/9 4/U2 3m | DHOSS | IJ | 10
95730335 | hose PVC-6/9-10m 4/U2 | Przewód dozujący PVC 6/9 10mb | DHOSS | IJ | 27
95730336 | hose PVC-6/9-50m 4/U2 | Przewód dozujący PVC 6/9 50mb | DHOSS | IJ | 133
95730337 | hose ETFE-4/6-3m 3/U2 | Wąż ETFE-4/6-3m 3/U2 | DHOSS | IJ | 38
95730338 | hose ETFE-4/6-10m 3/U2 | Wąż ETFE 4/6 10m | DHOSS | IJ | 123
95730339 | Hose ETFE-4/6-50m 3/U2 | Wąż ETFE-4/6-50m 3/U2 | DHOSS | IJ | 614
95730340 | hose ETFE-6/9-3m 4/U2 | Przewód ETFE 6/9 3m 4/U2 | DHOSS | IJ | 72
95730341 | hose ETFE-6/9-10m 4/U2 | Przewód doz. 6/9 10mb ETFE | DHOSS | IJ | 234
95730342 | hose ETFE-6/9-50m 4/U2 | Przewód doz. 6/9 50mb ETFE | DHOSS | IJ | 1170
95730343 | hose ETFE-9/12-3m 6/U2 | Przewód ETFE 9/12 3m 6/U2 | DHOSS | IJ | 107
95730344 | hose ETFE-9/12-10m 6/U2 | Wąż 10m 9/12 PTFE 12bar | DHOSS | IJ | 351
95730345 | hose ETFE-9/12-50m 6/U2 | Wąż ETFE-9/12-50m 6/U2 | DHOSS | IJ | 1755
95730346 | Acc.T-piece PP/V,E-G5/8-G5/8-G5/8 | Trójnik PP/V/E-G5/8-G5/8-G5/8 | DCONS | IJ | 103
95730347 | Acc.T-piece PVC/V,E-G5/8-G5/8-G5/8 | Trójnik PVC/V/E-G5/8-G5/8-G5/8 | DCONS | IJ | 44
95730348 | Acc.T-piece PVC/T-G5/8-G5/8-G5/8 | Trójnik PVC/T-G5/8-G5/8-G5/8 | DCONS | IJ | 95
95730349 | Acc.T-piece PV/V,E-G5/8-G5/8-G5/8 | Trójnik PV/V/E-G5/8-G5/8-G5/8 | DCONS | IJ | 210
95730350 | Acc.T-piece PV/T-G5/8-G5/8-G5/8 | Trójnik PV/T-G5/8-G5/8-G5/8 | DCONS | IJ | 261
95730351 | Acc.T-piece PP/V,E-G5/8-G5/8-nutG5/8 | Trójnik PP/V/E-G5/8-G5/8-nutG5/8 | DCONS | IJ | 103
95730352 | Acc.T-piece PVC/V,E-G5/8-G5/8-nutG5/8 | Trójnik PVC/V/E-G5/8-G5/8-nutG5/8 | DCONS | IJ | 44
95730353 | Acc.T-piece PVC/T-G5/8-G5/8-nutG5/8 | Trójnik PVC/T-G5/8-G5/8-nutG5/8 | DCONS | IJ | 78
95730354 | Acc.T-piece PV/V,E-G5/8-G5/8-nutG5/8 | Trójnik PV/V/E-G5/8-G5/8-nutG5/8 | DCONS | IJ | 199
95730355 | Acc.T-piece PV/T-G5/8-G5/8-nutG5/8 | Trójnik PV/T-G5/8-G5/8-nutG5/8 | DCONS | IJ | 233
95730356 | Acc. hose-hose-adaptor PP/V,E-G5/8-G5/8 | Złączka wąż/wąż PP/V/E-G5/8-G5/8 | DCONS | IJ | 30
95730357 | Acc. hose-hose-adaptor PVC/V,E-G5/8-G5/8 | Złączka wąż/wąż PVC/V/E-G5/8-G5/8 | DCONS | IJ | 24
95730358 | Acc. hose-hose-adaptor PVC/T-G5/8-G5/8 | Złączka wąż/wąż PVC/T-G5/8-G5/8 | DCONS | IJ | 58
95730359 | Acc. hose-hose-adaptor PV/V,E-G5/8-G5/8 | Złączka wąż/wąż PV/V/E-G5/8-G5/8 | DCONS | IJ | 64
95730360 | Acc. hose-hose-adaptor PV/T-G5/8-G5/8 | Złączka wąż/wąż PV/T-G5/8-G5/8 | DCONS | IJ | 97
95730361 | Acc. hose-hose-adaptor SS/T-G5/8-A | Złączka wąż/wąż SS/T-G5/8-A | DCONS | IJ | 196
95730362 | Acc. hose-pipe-adaptor PP/V,E-G5/8-B3 | Łącznik PP/V/E-G5/8-B3 zgrzewany | DCONS | IJ | 32
95730363 | Acc. hose-pipe-adaptor PV/V,E-G5/8-B3 | Łącznik PV/V/E-G5/8-B3 zgrzewany | DCONS | IJ | 50
95730364 | Acc. hose-pipe-adaptor PV/T-G5/8-B3 | Łącznik PV/T-G5/8-B3 zgrzewany | DCONS | IJ | 66
95730365 | Acc. hose-pipe-adaptor PVC/V,E-G5/8-F | Łącznik PVC/V/E-G5/8-F zgrzewany | DCONS | IJ | 16
95730366 | Acc. hose-pipe-adaptor PVC/T-G5/8-F | Łącznik PVC/T-G5/8-F zgrzewany | DCONS | IJ | 27
95730367 | Acc. hose-hose-adaptor PP/V,E-U2-U2 | Złączka wąż/wąż U2U2 PP/E_V | DCONS | IJ | 44
95730368 | Acc. hose-hose-adaptor PVC/V,E-U2-U2 | Złączka wąż/wąż U2U2 PVC/V E | DCONS | IJ | 38
95730369 | Acc. hose-hose-adaptor PVC/T-U2-U2 | Łącznik PVC/T-U2-U2 zgrzewany | DCONS | IJ | 72
95730370 | Acc. hose-hose-adaptor PV/V,E-U2-U2 | Łącznik PV/V/E-U2-U2 zgrzewany | DCONS | IJ | 86
95730371 | Acc. hose-hose-adaptor PV/T-U2-U2 | Złączka wąż/wąż U2U2 PV/T | DCONS | IJ | 120
95730377 | Acc. hose-pipe-adaptor PP/V,E-U2-B3 | Łącznik PP/V/E-U2-B3 zgrzewany | DCONS | IJ | 41
95730378 | Acc. hose-pipe-adaptor PVC/V,E-U2-F | Łącznik PVC/V E-U2-F | DCONS | IJ | 24
95730379 | Acc. hose-pipe-adaptor PVC/T-U2-F | Złączka wąż-rurka DN12 U2 PVC/T | DCONS | IJ | 35
95730380 | Acc. hose-pipe-adaptor PV/V,E-U2-B3 | Łącznik PV/V E-U2-M zgrzewany | DCONS | IJ | 64
95730381 | Acc. hose-pipe-adaptor PV/T-U2-B3 | Łącznik PV/T-U2-M zgrzewany | DCONS | IJ | 81
95730387 | Acc.T-piece PP/V,E-U2-U2-U2 | Trójnik PP/V E-U2-U2-U2 | DCONS | IJ | 123
95730388 | Acc.T-piece PVC/V,E-U2-U2-U2 | Trójnik PVC/V E-U2-U2-U2 | DCONS | IJ | 64
95730389 | Acc.T-piece PVC/T-U2-U2-U2 | Trójnik PVC/T-U2-U2-U2 | DCONS | IJ | 114
95730390 | Acc.T-piece PV/V,E-U2-U2-U2 | Trójnik PV/V E-U2-U2-U2 | DCONS | IJ | 242
95730391 | Acc.T-piece PV/T-U2-U2-U2 | Trójnik PV/T-U2-U2-U2 | DCONS | IJ | 292
95730397 | Acc.T-piece PP/V,E-G5/8-U2-nutG5/8 | Trójnik PP FKM/EPDM | DCONS | IJ | 112
95730398 | Acc.T-piece PVC/V,E-G5/8-U2-nutG5/8 | Trójnik PVC/V/E-G5/8-U2-nutG5/8 | DCONS | IJ | 52
95730399 | Acc.T-piece PVC/T-G5/8-U2-nutG5/8 | Trójnik PVC/T-G5/8-U2-nutG5/8 | DCONS | IJ | 86
95730400 | Acc.T-piece PV/V,E-G5/8-U2-nutG5/8 | Trójnik PV/V/E-G5/8-U2-nutG5/8 | DCONS | IJ | 213
95730401 | Acc.T-piece PV/T-G5/8-U2-nutG5/8 | Trójnik PV/T-G5/8-U2-nutG5/8 | DCONS | IJ | 247
95730407 | Acc. adaptor PP/V,E-nutG3/8-G5/8 | Adapter 3/8"x5/8" PP/V-E | DCONS | IJ | 31
95730408 | Acc. adaptor PVC/V,E-nutG3/8-G5/8 | Adapter PVC/V/E-nutG3/8-G5/8 | DCONS | IJ | 31
95730409 | Acc. adaptor PVC/T-nutG3/8-G5/8 | Adapter PVC/T-nutG3/8-G5/8 | DCONS | IJ | 48
95730410 | Acc. adaptor PV/V,E-nutG3/8-G5/8 | Adapter PV/V/E-nutG3/8-G5/8 | DCONS | IJ | 58
95730411 | Acc. adaptor PV/T-nutG3/8-G5/8 | Adapter PV/T-nutG3/8-G5/8 | DCONS | IJ | 75
95730412 | Acc. adaptor PP/V,E-nutG5/8-G3/8 | Adapter PP/V/E-nutG5/8-G3/8 | DCONS | IJ | 31
95730413 | Acc. adaptor PVC/V,E-nutG5/8-G3/8 | Adapter PVC/V/E-wewG5/8-zewG3/8 | DCONS | IJ | 31
95730414 | Acc. adaptor PVC/T-nutG5/8-G3/8 | Adapter PVC/T-nutG5/8-G3/8 | DCONS | IJ | 48
95730415 | Acc. adaptor PV/V,E-nutG5/8-G3/8 | Adapter PV/V/E-nutG5/8-G3/8 | DCONS | IJ | 58
95730416 | Acc. adaptor PV/T-nutG5/8-G3/8 | Adapter PV/T-nutG5/8-G3/8 | DCONS | IJ | 75
95730417 | Acc. adaptor PP/V,E-nutG5/8-G3/4 | Redukcja 3/4-5/8 PP/E_V | DCONS | IJ | 31
95730418 | Acc. adaptor PVC/V,E-nutG5/8-G3/4 | Redukcja 3/4-5/8 PVC/E_V | DCONS | IJ | 31
95730419 | Acc. adaptor PVC/T-nutG5/8-G3/4 | Adapter PVC/T-nutG5/8-G3/4 | DCONS | IJ | 48
95730420 | Acc. adaptor PV/V,E-nutG5/8-G3/4 | Łącznik 5/8"x3/4" PVDF/FKM/EPDM SD | DCONS | IJ | 58
95730421 | Acc. adaptor PV/T-nutG5/8-G3/4 | Adapter PV/T-nutG5/8-G3/4 | DCONS | IJ | 75
95730422 | Acc. adaptor PP/V,E-nutG5/8-G11/4 | Złącze 5/8"INx5/4"OUT PP/V/E | DCONS | IJ | 58
95730423 | Acc. adaptor PVC/V,E-nutG5/8-G11/4 | Adapter PVC/V/E-nutG5/8-G11/4 | DCONS | IJ | 58
95730424 | Acc. adaptor PVC/T-nutG5/8-G11/4 | Adapter PVC/T-nutG5/8-G11/4 | DCONS | IJ | 81
95730425 | Acc. adaptor PV/V,E-nutG5/8-G11/4 | Adapter PV/V/E-nutG5/8-G11/4 | DCONS | IJ | 86
95730426 | Acc. adaptor PV/T-nutG5/8-G11/4 | Adapter 5/8"x11/4" PV/T | DCONS | IJ | 109
95730427 | Acc. adaptor PP/V,E-nutG5/8-M20x1,5 | Adapter PP/V/E-nutG5/8-M20x1,5 | DCONS | IJ | 31
95730428 | Acc. adaptor PVC/V,E-nutG5/8-M20x1,5 | Adapter PVC/V/E-nutG5/8-M20x1,5 | DCONS | IJ | 31
95730429 | Acc. adaptor PVC/T-nutG5/8-M20x1,5 | Adapter PVC/T-nutG5/8-M20x1,5 | DCONS | IJ | 48
95730430 | Acc. adaptor PV/V,E-nutG5/8-M20x1,5 | Adapter PV/V/E-nutG5/8-M20x1,5 | DCONS | IJ | 58
95730431 | Acc. adaptor PV/T-nutG5/8-M20x1,5 | Adapter PV/T-nutG5/8-M20x1,5 | DCONS | IJ | 75
95730432 | Acc. adaptor PP/V,E-nutG11/4-G5/8 | Złącze 1 1/4" x 5/8" PP FKM/EPDM | DCONS | IJ | 58
95730433 | Acc. adaptor PVC/V,E-nutG11/4-G5/8 | Złącze 1 1/4" x 5/8" PVC FKM/EPDM | DCONS | IJ | 58
95730434 | Acc. adaptor PVC/T-nutG11/4-G5/8 | Adapter PVC/T-nutG11/4-G5/8 | DCONS | IJ | 75
95730435 | Acc. adaptor PV/V,E-nutG11/4-G5/8 | Złącze 1 1/4" x 5/8" PV FKM/EPDM | DCONS | IJ | 86
95730436 | Acc. adaptor PV/T-nutG11/4-G5/8 | Złączka rurowa gwintowana G1 1/4"- G5/8" | DCONS | IJ | 75
95730437 | Acc. adaptor PVC-nutG5/8-nutG5/8 | Adapter PVC-nakrętkaG5/8-nakrętkaG5/8 | DCONS | IJ | 27
95730438 | Acc. adaptor PP-nutG5/8-nutG5/8 | Adapter PP-nutG5/8-nutG5/8 | DCONS | IJ | 27
95730439 | Acc. adaptor PVDF-nutG5/8-nutG5/8 | Adapter PVDF-nutG5/8-nutG5/8 | DCONS | IJ | 44
95730440 | Install. Kit I001 PP/V/C-4/6mm-NL | Zestaw montażowy 4/6mm PP/V/C I001 | DINSK | IJ | 87
95730441 | Install. Kit I001 PP/E/C-4/6mm-NL | Zestaw montażowy SD PP/E/C DN4 | DINSK | IJ | 87
95730442 | Install. Kit I001 PVC/V/C-4/6mm-NL | Zestaw montażowy SD PVC/FKM/C 7.5 l/h | DINSK | IJ | 87
95730443 | Install. Kit I001 PVC/E/C-4/6mm-NL | Zestaw mont. SD 4/6 PVC/E/C | DINSK | IJ | 87
95730444 | Install. Kit I001 PVC/T/C-4/6mm-NL | Zestaw montażowy I001 PVC/T/C-4/6mm-NL | DINSK | IJ | 104
95730445 | Install. Kit I001 PV/V/C-4/6mm-NL | Zestaw montażowy PV/V/C 4/6mm | DINSK | IJ | 115
95730446 | Install. Kit I001 PV/E/C-4/6mm-NL | Zestaw montażowy I001 PV/E/C-4/6mm-NL | DINSK | IJ | 115
95730447 | Install. Kit I001 PV/T/C-4/6mm-NL | Zestaw montażowy PV/T/C 4/6mm | DINSK | IJ | 129
95730448 | Install. Kit I005 PP/V/C-6/9mm-NL | Zestaw montażowy I005 PP/V/C-6/9mm-NL | DINSK | IJ | 98
95730449 | Install. Kit I005 PP/E/C-6/9mm-NL | Zestaw montażowy DD PP/E/C 30l/h | DINSK | IJ | 98
95730450 | Install. Kit I005 PVC/V/C-6/9mm-NL | Zestaw montażowy SD PVC/V/C 30l/h | DINSK | IJ | 98
95730451 | Install. Kit I005 PVC/E/C-6/9mm-NL | Zestaw montażowy SD PVC/E/C 6/9 b/c | DINSK | IJ | 98
95730452 | Install. Kit I005 PVC/T/C-6/9mm-NL | Zestaw montażowy I005 PVC/T/C-6/9mm-NL | DINSK | IJ | 118
95730453 | Install. Kit I005 PV/V/C-6/9mm-NL | Zestaw montażowy DDA PV/V/C-6/9mm-NL | DINSK | IJ | 126
95730454 | Install. Kit I005 PV/E/C-6/9mm-NL | Zestaw montażowy I005 PV/E/C-6/9mm-NL | DINSK | IJ | 126
95730455 | Install. Kit I005 PV/T/C-6/9mm-NL | Zawór I005 PV/T/C 6/9mm | DINSK | IJ | 142
95730456 | Install. Kit I002 PP/V/C-9/12mm-NL | Zestaw mont. I002 PP/V/C-9/12mm-NL | DINSK | IJ | 107
95730457 | Install. Kit I002 PP/E/C-9/12mm-NL | Zestaw montażowy 9/12 PP/E/C | DINSK | IJ | 107
95730458 | Install. Kit I002 PVC/V/C-9/12mm-NL | Zestaw montażowy I002 PVC/V/C-9/12mm-NL | DINSK | IJ | 107
95730459 | Install. Kit I002 PVC/E/C-9/12mm-NL | Zestaw montażowy I002 PVC/E/C-9/12mm-NL | DINSK | IJ | 107
95730460 | Install. Kit I002 PVC/T/C-9/12mm-NL | Zestaw montażowy I002 PVC/T/C-9/12mm-NL | DINSK | IJ | 118
95730461 | Install. Kit I002 PV/V/C-9/12mm-NL | Zestaw montażowy I002 PV/V/C-9/12mm-NL | DINSK | IJ | 129
95730462 | Install. Kit I002 PV/E/C-9/12mm-NL | Zestaw montażowy I002 PV/T/C-9/12mm-NL | DINSK | IJ | 129
95730463 | Install. Kit I002 PV/T/C-9/12mm-NL | Zestaw montażowy I002 PV/T/C-9/12mm-NL | DINSK | IJ | 146
95730464 | Install. Kit I011 PP/V/C-4/6mm-2L | Zest. montażowy PP/V/C 4/6 z czuj.poziom | DINSK | IJ | 165
95730465 | Install. Kit I011 PP/E/C-4/6mm-2L | Zestaw dozujący PP/E/C 4/6 z czuj.poziom | DINSK | IJ | 165
95730466 | Install. Kit I011 PVC/V/C-4/6mm-2L | Zest. mont. SD 4/6 PVC/V/C z czujn poz. | DINSK | IJ | 165
95730467 | Install. Kit I011 PVC/E/C-4/6mm-2L | Zestaw montażowy SD 4/6 PVC/E/C z czujn | DINSK | IJ | 165
95730468 | Install. Kit I011 PVC/T/C-4/6mm-2L | Zestaw montażowy I011 PVC/T/C-4/6mm-2L | DINSK | IJ | 179
95730469 | Install. Kit I011 PV/V/C-4/6mm-2L | Zestaw montażowy PV/V/C 4/6 | DINSK | IJ | 201
95730470 | Install. Kit I011 PV/E/C-4/6mm-2L | Zestaw montażowy I011 PV/E/C-4/6mm-2L | DINSK | IJ | 200
95730471 | Install. Kit I011 PV/T/C-4/6mm-2L | Zest. instalacyjny I011 PV/T/C-4/6mm-2L | DINSK | IJ | 223
95730472 | Install. Kit I015 PP/V/C-6/9mm-2L | Zestaw montażowy PP/V/C-6/9mm-2L I015 | DINSK | IJ | 176
95730473 | Install. Kit I015 PP/E/C-6/9mm-2L | Zestaw montażowy SD 6/9 PP/E/C z czujn | DINSK | IJ | 176
95730474 | Install. Kit I015 PVC/V/C-6/9mm-2L | Zestaw instalacyjny PVC/V/C z czujn. poz | DINSK | IJ | 176
95730475 | Install. Kit I015 PVC/E/C-6/9mm-2L | Zestaw montażowy SD 6/9 PVC/E/C z czujn | DINSK | IJ | 176
95730476 | Install. Kit I015 PVC/T/C-6/9mm-2L | Zestaw montażowy I015 PVC/T/C-6/9mm-2L | DINSK | IJ | 201
95730477 | Install. Kit I015 PV/V/C-6/9mm-2L | Zestaw montażowy PV/V/C 6/9-2L | DINSK | IJ | 215
95730479 | Install. Kit I015 PV/T/C-6/9mm-2L | Zestaw montażowy I015 PV/T/C-6/9mm-2L | DINSK | IJ | 237
95730480 | Install. Kit I012 PP/V/C-9/12mm-2L | Zestaw montażowy I012 PP/V/C-9/12mm-2L | DINSK | IJ | 181
95730481 | Install. Kit I012 PP/E/C-9/12mm-2L | Zest mont PP/E/C 9/12 z czujn.poz. | DINSK | IJ | 181
95730482 | Install. Kit I012 PVC/V/C-9/12mm-2L | Zestaw montażowy I012 PVC/V/C-9/12mm-2L | DINSK | IJ | 181
95730483 | Install. Kit I012 PVC/E/C-9/12mm-2L | Zestaw montażowy I012 PVC/E/C-9/12mm-2L | DINSK | IJ | 181
95730484 | Install. Kit I012 PVC/T/C-9/12mm-2L | Zestaw montażowy I012 PVC/T/C-9/12mm-2L | DINSK | IJ | 198
95730485 | Install. Kit I012 PV/V/C-9/12mm-2L | Zestaw montażowy I012 PV/V/C-9/12mm-2L | DINSK | IJ | 217
95730487 | Install. Kit I012 PV/T/C-9/12mm-2L | Zestaw montażowy PV/T/C-9/12mm-2L | DINSK | IJ | 240
95730555 | Spare, connecting piece,reactor 164 | Łącznik reaktora OCD164 FKM ver2 | OXIKT | SF | 185
95730683 | HOSE PVC 4/6 2M | Przewód PVC 4/6 2m | ALACC | IJ | 12
95730707 | bypass | Kompletna linia bypassu batch 1x230 VAC | APART | IJ | 5863
95730711 | Acc.inlays PP-A5,tubing5/8mm | Zestaw wkładek 5/8mm PP-A5 | DCONS | IJ | 13
95730712 | Acc.inlays PP-C6,tubing6/8mm | Wkładki przyłącza PP-C6 na wężyk 6/8mm | DCONS | IJ | 13
95730713 | Acc.inlays PP-4,tubing6/9mm | Złączki przejściowe 6/9 PP | DCONS | IJ | 13
95730714 | Acc.inlays PP-5,tubing6/12mm | Zestaw wkładek PP-5 rury 6/12mm | DCONS | IJ | 13
95730715 | Acc.inlays PP-6,tubing9/12mm | Zestaw wkładek 9/12 PP-6 | DCONS | IJ | 13
95730716 | Acc.inlays PP-B3,pipe weld.d.16mm | Zestaw wkładek 16mm spaw. PP | DCONS | IJ | 16
95730717 | Acc.inlays PP-C4,tubing 1/8x1/4 | Zestaw wkładek PP-C4 rury 1/8x1/4 | DCONS | IJ | 46
95730718 | Acc.inlays PP-R,tubing 1/4x3/8 | Zestaw wkładek PP-R rury 1/4x3/8 | DCONS | IJ | 13
95730719 | Acc.inlays PP-S,tubing 3/8x1/2 | Zestaw wkładek PP-S rury 3/8x1/2 | DCONS | IJ | 13
95730720 | Acc.inlays PVC-3,tubing4/6mm,0,17x1/4 | Zestaw wkładek PVC 4/6 mmm, 0,17" x 1/4" | DCONS | IJ | 13
95730721 | Acc.inlays PVC-A5,tubing5/8mm | Zestaw wkładek przyłączy 5/8 PVC | DCONS | IJ | 13
95730722 | Acc.inlays PVC-C6,tubing6/8mm | Zestaw wkładek PVC-C6 rury 6/8mm | DCONS | IJ | 13
95730723 | Acc.inlays PVC-4,tubing6/9mm | Zestaw wkładek 6/9mm PVC-4 | DCONS | IJ | 13
95730724 | Acc.inlays PVC-5,tubing6/12mm | Zestaw wkładek PVC-5 rury 6/12mm | DCONS | IJ | 13
95730725 | Acc.inlays PVC-6,tubing9/12mm | Zestaw wkładek PVC-6 rury 9/12mm | DCONS | IJ | 13
95730726 | Acc.inlays PVC-F,pipe cement.d.12mm | Przyłącze wężyka PVC-F cement D12mm | DCONS | IJ | 9
95730727 | Acc.inlays PVC-R,tubing 1/4x3/8 | Zestaw wkładek PVC-R rury 1/4x3/8 | DCONS | IJ | 13
95730728 | Acc.inlays PVC-S,tubing 3/8x1/2 | Zestaw wkładek PVC-S rury 3/8x1/2 | DCONS | IJ | 13
95730729 | Acc.inlays PV-3,tubing4/6mm,0,17x1/4 | Zestaw wkładek PV-3 rury 4/6mm 0.17x1/4 | DCONS | IJ | 22
95730730 | Acc.inlays PV-A5,tubing5/8mm | Zestaw wkładek przyłączy 5/8 PV | DCONS | IJ | 25
95730731 | Acc.inlays PV-C6,tubing6/8mm | Zestaw wkładek PV-C6 rury 6/8mm | DCONS | IJ | 22
95730732 | Acc.inlays PV-4,tubing6/9mm | Przyłącze wężyka 6/9 PVDF SD | DCONS | IJ | 22
95730733 | Acc.inlays PV-5,tubing6/12mm | Zestaw wkładek PV-5 6/12mm | DCONS | IJ | 22
95730734 | Acc.inlays PV-6,tubing9/12mm | Zestaw wkładek 9/12mm PV-6 | DCONS | IJ | 22
95730735 | Acc.inlays PV-B3,pipe weld.d.16mm | Zestaw wkładek PV-B3 pipe weld.d.16mm | DCONS | IJ | 31
95730736 | Acc.inlays PV-C4,tubing 1/8x1/4 | Zestaw wkładek PV-C4 rury 1/8x1/4 | DCONS | IJ | 44
95730737 | Acc.inlays PV-R,tubing 1/4x3/8 | Zestaw wkładek PV-R rury 1/4x3/8 | DCONS | IJ | 22
95730738 | Acc.inlays PV-S,tubing 3/8x1/2 | Zestaw wkładek PV-S rury 3/8x1/2 | DCONS | IJ | 22
95730739 | Acc.inlays SS-A,pipe thread.Rp1/4" | Zestaw wkładek SS-A gw. rurowy Rp1/4" | DCONS | IJ | 50
95730740 | Acc.inlays SS-V,pipe thread.1/4"FNPT | Zestaw wkładek SS-V gw. rurowy 1/4"FNPT | DCONS | IJ | 50
95730741 | PLV-G5/8-3 PP/V,E U2 | PLV-G5/8-3 PP/V E U2 | DPLVS | IJ | 118
95730742 | PLV-G5/8-3 PVC/V,E U2 | PLV-G5/8-3 PVC/V E U2 | DPLVS | IJ | 117
95730743 | PLV-G5/8-3 PVC/T U2 | PLV-G5/8-3 PVC/T U2 zawór ciśnieniowy | DPLVS | IJ | 152
95730744 | PLV-G5/8-3 PV/V,E U2 | PLV-G5/8-3 PV/V E U2 zawór ciśnieniowy | DPLVS | IJ | 166
95730745 | PLV-G5/8-3 PV/T U2 | PLV-G5/8-3 PV/T U2 | DPLVS | IJ | 221
95730751 | PLV-G1/4-3 SS/-A | PLV-G1/4-3 SS/-A zawór ciśnieniowy | DPLVS | IJ | 303
95730757 | PRV-G5/8-10 PP/V,E U2 | PRV-G5/8-10 PP/V E U2 | DPLVS | IJ | 135
95730758 | PRV-G5/8-10 PVC/V,E U2 | PRV-G5/8-10 PVC/V E U2 | DPLVS | IJ | 133
95730759 | PRV-G5/8-10 PVC/T U2 | PRV-G5/8-10 PVC/T U2 | DPLVS | IJ | 186
95730760 | PRV-G5/8-10 PV/V,E U2 | PRV-G5/8-10 PV/V E U2 zawór przelewowy | DPLVS | IJ | 195
95730761 | PRV-G5/8-10 PV/T U2 | Zawór przelewowy DN8 PVDF/T/T U2U2 | DPLVS | IJ | 246
95730771 | PRV-G1/4-10 SS/-A | PRV-G1/4-10 SS/-A zawór przelewowy | DPLVS | IJ | 320
95730773 | PRV-G5/8-16 PP/V,E U2 | PRV-G5/8-16 PP/V E U2 | DPLVS | IJ | 135
95730774 | PRV-G5/8-16 PVC/V,E U2 | PRV-G5/8-16 PVC/V E U2 zawór przelewowy | DPLVS | IJ | 135
95730775 | PRV-G5/8-16 PVC/T U2 | PRV-G5/8-16 PVC/T U2 zawór ciśnieniowy | DPLVS | IJ | 186
95730776 | PRV-G5/8-16 PV/V,E U2 | PRV-G5/8-16 PV/V E U2 | DPLVS | IJ | 195
95730777 | PRV-G5/8-16 PV/T U2 | PRV-G5/8-16 PV/T U2 zawór ciśnieniowy | DPLVS | IJ | 246
95730783 | PRV-G1/4-16 SS/-A | PRV-G1/4-16 SS/-A | DPLVS | IJ | 320
95730785 | MFV-G3/8-10 PVC/V U2 | Zawór wielofunkcyjny MFV-G3/8-10 PVC/VU2 | DPLVS | IJ | 208
95730786 | MFV-G3/8-10 PVC/E U2 | Zawór wielofunkcyjny MFV-G3/8-10 PVC/EU2 | DPLVS | IJ | 207
95730790 | MFV-G3/8-10 PV/T U2 | Zawór wielofunkcyjny MFV-G3/8-10 PV/T U2 | DPLVS | IJ | 270
95730801 | MFV-G3/8-16 PVC/V U2 | Zawór wielofunkcyjny MFV-G3/8-16 PVC/VU2 | DPLVS | IJ | 206
95730807 | MFV-G5/8-10 PVC/V U2 | Zawór wielofunkcyjny MFV-G5/8-10 PVC/VU2 | DPLVS | IJ | 208
95730808 | MFV-G5/8-10 PVC/E U2 | Zawór wielofunkcyjny MFV-G5/8-10 PVC/EU2 | DPLVS | IJ | 207
95730809 | MFV-G5/8-10 PVC/T U2 | Zawór wielofunkcyjny MFV-G5/8-10 PVC/TU2 | DPLVS | IJ | 263
95730810 | MFV-G5/8-10 PV/V U2 | Zawór wielofunkcyjny MFV-G5/8-10 PV/V U2 | DPLVS | IJ | 216
95730811 | MFV-G5/8-10 PV/E U2 | Zawór wielofunkcyjny MFV-G5/8-10 PV/E U2 | DPLVS | IJ | 215
95730812 | MFV-G5/8-10 PV/T U2 | Zawór wielofunkcyjny MFV-G5/8-10 PV/T U2 | DPLVS | IJ | 270
95730821 | MFV-G5/8-16 PP/V U2 | Zawór wielofunkcyjny MFV-G5/8-16 PP/V U2 | DPLVS | IJ | 206
95730822 | MFV-G5/8-16 PP/E U2 | Zawór wielofunkcyjny MFV-G5/8-16 PP/E U2 | DPLVS | IJ | 205
95730823 | MFV-G5/8-16 PVC/V U2 | Zawór wielofunkcyjny MFV-G5/8-16 PVC/VU2 | DPLVS | IJ | 206
95730824 | MFV-G5/8-16 PVC/E U2 | Zawór wielofunkcyjny MFV-G5/8-16 PVC/EU2 | DPLVS | IJ | 205
95730825 | MFV-G5/8-16 PVC/T U2 | Zawór wielofunkcyjny MFV-G5/8-16 PVC/TU2 | DPLVS | IJ | 260
95730826 | MFV-G5/8-16 PV/V U2 | Zawór wielofunkcyjny MFV-G5/8-16 PV/V U2 | DPLVS | IJ | 214
95730827 | MFV-G5/8-16 PV/E U2 | Zawór wielofunkcyjny MFV-G5/8-16 PV/E U2 | DPLVS | IJ | 213
95730828 | MFV-G5/8-16 PV/T U2 | Zawór wielofunkcyjny MFV-G5/8-16 PV/T U2 | DPLVS | IJ | 268
95730829 | MFV-M30-10 PVC/V U2 | Zawór wielofunkcyjny MFV-M30-10 PVC/V U2 | DPLVS | IJ | 208
95730834 | MFV-M30-10 PV/T U2 | Zawór wielofunkcyjny MFV-M30-10 PV/T U2 | DPLVS | IJ | 270
95730862 | Acc. screws 100l sq. tank DDA,DDC,DDE | Zestaw śrub - 100l zbiornika DDA/DDC/DDE | DTANK | IJ | 19
95730864 | Acc.screws 40 and 1000l tank DDA,DDC,DDE | Zestaw śrub PP do montażu Smart Digital | DTANK | IJ | 19
95730888 | hose PE-5/8-3m A5 | Przewód PE 5/8 3m A5 | DHOSS | IJ | 10
95730889 | hose PE-5/8-50m A5 | Przewód PE 5/8 50m A5 | DHOSS | IJ | 126
95730890 | hose PVC-9/12-10m 6/U2 | Przewód PVC 9/12 10m 6/U2 | DHOSS | IJ | 29
95730891 | hose PE-4/6-6m 3/U2 | Przewód PE-4/6-6m 3/U2 | ALACC | IJ | 26
95730904 | Injection unit 0200-16 PP/V/C 4U2-20/100 | Zawór doz. IV 0200-16 PP/V/C 4U2-20/100 | DINJS | IJ | 55
95730905 | Injection unit 0200-16 PP/V/C 4X-20/100 | Zawór doz. 0200-16 PP/V/C 4X-20/100 | DINJS | IJ | 47
95730908 | Injection unit 0200-16 PP/E/C 4U2-20/100 | Zawór doz. IV 0200-16 PP/E/C 4U2-20/100 | DINJS | IJ | 55
95730909 | Injection unit 0200-16 PP/E/C 4X-20/100 | Zawór doz. 0200-16 PP/E/C 4X-20/100 | DINJS | IJ | 47
95730912 | Inject. unit 0200-16 PVC/V/C 4U2-20/100 | Zawór doz. IV 0200-16 PVC/V/C 4U2-20/100 | DINJS | IJ | 49
95730913 | Injection unit 0200-16 PVC/V/C 4X-20/100 | Zawór doz. IV 0200-16 PVC/V/C 4X-20/100 | DINJS | IJ | 41
95730916 | Inject. unit 0200-16 PVC/E/C 4U2-20/100 | Zawór doz. IV 0200-16 PVC/E/C 4U2-20/100 | DINJS | IJ | 49
95730917 | Injection unit 0200-16 PVC/E/C 4X-20/100 | Zawór doz. IV 0200-16 PVC/E/C 4X-20/100 | DINJS | IJ | 41
95730920 | Inject. unit 0200-16 PVC/T/C 4U2-20/100 | Zawór doz. IV 0200-16 PVC/T/C 4U2-20/100 | DINJS | IJ | 84
95730921 | Injection unit 0200-16 PVC/T/C 4X-20/100 | Zawór doz. IV 0200-16 PVC/T/C 4X-20/100 | DINJS | IJ | 75
95730924 | Injection unit 0200-16 PV/V/C 4U2-20/100 | Zawór doz. IV 0200-16 PV/V/C 4U2-20/100 | DINJS | IJ | 84
95730925 | Injection unit 0200-16 PV/V/C 4X-20/100 | Zawór doz. 0200-16 PV/V/C 4X-20/100 | DINJS | IJ | 69
95730928 | Injection unit 0200-16 PV/E/C 4U2-20/100 | Zawór dozujący 0200-16 PV/E/C 4U2-20/100 | DINJS | IJ | 84
95730929 | Injection unit 0200-16 PV/E/C 4X-20/100 | Zawór doz. IV 0200-16 PV/E/C 4X-20/100 | DINJS | IJ | 69
95730932 | Injection unit 0200-16 PV/T/C 4U2-20/100 | Zawór doz. IV 0200-16 PV/T/C 4U2-20/100 | DINJS | IJ | 118
95730933 | Injection unit 0200-16 PV/T/C 4X-20/100 | Zawór doz. IV 0200-16 PV/T/C 4X-20/100 | DINJS | IJ | 104
95730935 | Injection unit 0200-16 PV/T/C 4X-21/100 | Zawór doz. IV 0200-16 PV/T/C 4X-21/100 | DINJS | IJ | 104
95730936 | Injection unit 0200-100 SS/T/SS 4A-20/27 | Zawór doz. IV 0200-100 SS/T/SS 4A-20/27 | DINJS | IJ | 293
95730937 | Injection unit 0200-200 SS/T/SS 4X-20/27 | Zawór doz. IV 0200-200 SS/T/SS 4X-20/27 | DINJS | IJ | 264
95730940 | Inject. unit 0200-16 PVC/V/C 4U2-20/300 | Zawór doz. 0200-16 PVC/V/C 4U2-20/300 | DINJS | IJ | 89
95730941 | Injection unit 0200-16 PVC/V/C 4X-20/300 | Zawór doz. IV 0200-16 PVC/V/C 4X-20/300 | DINJS | IJ | 81
95730944 | Inject. unit 0200-16 PVC/E/C 4U2-20/300 | Zawór doz. IV 0200-16 PVC/E/C 4U2-20/300 | DINJS | IJ | 89
95730945 | Injection unit 0200-16 PVC/E/C 4X-20/300 | Zawór doz. IV 0200-16 PVC/E/C 4X-20/300 | DINJS | IJ | 81
95730948 | Inject. unit 0200-16 PVC/T/C 4U2-20/300 | Zawór doz. IV 0200-16 PVC/T/C 4U2-20/300 | DINJS | IJ | 124
95730949 | Injection unit 0200-16 PVC/T/C 4X-20/300 | Zawór doz. IV 0200-16 PVC/T/C 4X-20/300 | DINJS | IJ | 115
95730952 | Inject. unit 0202-16 PVC/V/C 4U2-20/100 | Zawór doz. IV 0202-16 PVC/V/C 4U2-20/100 | DINJS | IJ | 213
95730953 | Injection unit 0202-16 PVC/V/C 4X-20/100 | Zawór doz. 0202-16 PVC/V/C 4X-20/100 | DINJS | IJ | 195
95730956 | Inject. unit 0202-16 PVC/E/C 4U2-20/100 | Zawór dozujący PVC/E/C 4U2-20/100 DN8 | DINJS | IJ | 213
95730960 | Injection unit 0202-64 SS/T/SS 4A-20/27 | Zawór doz. IV 0202-64 SS/T/SS 4A-20/27 | DINJS | IJ | 404
95730964 | Injection unit 0203-16 PVC/V/C 4U2-20/55 | Zawór doz. IV 0203-16 PVC/V/C 4U2-20/55 | DINJS | IJ | 89
95730965 | Injection unit 0203-16 PVC/V/C 4X-20/55 | Zawór doz. IV 0203-16 PVC/V/C 4X-20/55 | DINJS | IJ | 81
95730968 | Inject. unit 0206-10 PVC/V/C 4U2-20/185 | Zawór doz. IV 0206-10 PVC/V/C 4U2-20/175 | DINJS | IJ | 430
95730972 | Inject. unit 0206-10 PVC/E/C 4U2-20/185 | Zawór doz. IV 0206-10 PVC/E/C 4U2-20/175 | DINJS | IJ | 430
95730976 | Injection unit 0208-16 PV/T/C 4U2-20/27 | Zawór doz. 0208-16 PV/T/C 4U2-20/27 | DINJS | IJ | 322
95730980 | Injection unit 0208-64 SS/T/SS 4A-20/27 | Zawór dozujący 0208-64 SS/T/SS 4A-20/27 | DINJS | IJ | 525
95730984 | Acc.inlays PP-3,tubing4/6mm,0,17x1/4 | Zestaw wkładek PP-3,tubing4/6mm,0,17x1/4 | DCONS | IJ | 13
95730986 | hose PE-3/8"x1/2"-6m S/U7 | Wąż PE 3/8"x1/2"-6m S/U7 | ALACC | IJ | 37
95731391 | diaphragm pressure control | Manometr do tłum. puls. b/memb. PVC/EPDM | ALACC | IJ | 919
95731708 | Dosing screw Ø30 mm - L606 mm | Śruba dozowania Ø 30mm | APART | IJ | 364
95731730 | diaphragm pressure control | Manometr do tłumika puls. b/mem. PVC/FKM | ALACC | IJ | 927
95732228 | Selcoperm SES-125-M/G-GB | Selcoperm SES-125-M/G-GB | SELCO | IL | 48477
95732235 | Selcoperm SES-125-I/G-DE | Selcoperm SES-125-I/G-DE | SELCO | IL | 48477
95732244 | Selcoperm SES-250-M/G-GB | Selcoperm SES-250-M/G-GB | SELCO | IL | 56917
95732265 | Selcoperm SES-500-M/K-GB | Selcomerm SES-500-M/K-GB 195-500-10014 | SELCO | IL | 68245
95732280 | Selcoperm SES-1000-M/K-GB | Selcoperm SES-1000-M/K-GB | SELCO | IL | 90457
95732282 | Selcoperm SES-1000-M/K-RU | Selcoperm SES-1000-M/K-RU | SELCO | IL | 90457
95732290 | Selcoperm SES-2000-M/K-GB | Selcoperm SES-2000-M/K-GB | SELCO | IL | 112669
95732292 | Selcoperm SES-2000-M/K-RU | Selcoperm SES-2000-M/K-RU | SELCO | IL | 109275
95732608 | tank - Product storage 500L | Zbiornik NaOCl 500dm3 SET-502-P | SESAC | IJ | 7857
95732696 | tank - Product storage 5000L | Zbiornik SES 5000l | SESAC | IJ | 14205
95733367 | Selcoperm SES-125-M/G-PL | System elekrolizy chloru SES-125-M/G-PL | SELCO | IL | 48477
95733368 | Selcoperm SES-250-M/G-PL | Elektrolizer SES-250-M/G-PL | SELCO | IL | 56917
95733370 | Selcoperm SES-1000-M/K-PL | Selcoperm SES-1000-M/K-PL | SELCO | IL | 90457
95733371 | Selcoperm SES-2000-M/K-PL | Selcoperm SES-2000-M/K-PL | SELCO | IL | 112669
95733375 | Selcoperm SES-500-M/K-PL | Selcoperm SES-500-M/K-PL | SELCO | IL | 68245
95734792 | Kit, Pressure reducer D06F 3/4A DN20 | Reduktor ciśnienia 64.7-0864-3/4 | ALSER | SF | 712
95734852 | VGS-147-40/W/16/14-S-1F-R-G | Reg. próżni VGS-147-40/W/16/14-S-1F-R-G | C117G | IL | 4074
95735153 | Oxiperm Pro OCD-162-5-S/G | OCD 162-005-10012-S/G | MCD62 | IL | 18178
95735156 | Oxiperm Pro OCD-162-5-/G | OCD 162-005-10015-N/G | MCD62 | IL | 15809
95735161 | Oxiperm Pro OCD-162-10-S/G | OCD 162-010-10011-S/G | MCD62 | IL | 20344
95735162 | Oxiperm Pro OCD-162-10-S/H | Oxiperm Pro OCD-162-10-S/H | MCD62 | IL | 20372
95735164 | Oxiperm Pro OCD-162-10-/G | OCD 162-010-10014-N/G | MCD62 | IL | 18022
95735169 | Oxiperm Pro OCD-162-30-D/G1 | OCD 162-030-10013-D/G1 | MCD62 | IL | 26014
95735171 | Oxiperm Pro OCD-162-30-P/G1 | OCD 162-030-10015-P/G1 | MCD62 | IL | 27581
95735173 | Oxiperm Pro OCD-162-30-D/G2 | OCD 162-030-10017-D/G2 | MCD62 | IL | 26484
95735175 | Oxiperm Pro OCD-162-30-P/G2 | OCD 162-030-10019-P/G2 | MCD62 | IL | 28051
95735179 | Oxiperm Pro OCD-162-30-/G1 | OCD 162-030-10023-N/G1 | MCD62 | IL | 23663
95735180 | Oxiperm Pro OCD-162-30-/G2 | OCD 162-030-10024-N/G2 | MCD62 | IL | 24134
95735603 | Pulsation damper 517 | Tłumik puls. SS/E membr. man. 1.4l | ALACC | IJ | 2156
95735636 | Pulsation damper 517 | Tłumik pulsacji 517 | ALACC | IJ | 2204
95736270 | Pulsation damper 517 | Tłumik z manometrem s.tłoczna 517 | ALACC | IJ | 1748
95737282 | Pulsation damper 517 | Tłumik puls. PP/FPM 1.4l 10bar membr. | ALACC | IJ | 2082
95737678 | AQC-D11, P-AU-PCB-RCB, QS-T-G | AQC-D11 P-AU-PCB-RCB QS-T-G | MC00S | IJ | 3506
95737681 | AQC-D11, P-AU-X-X, QS-T-G | AQC-D11 P-AU-X-X QS-T-G | MC00S | IJ | 2653
95737682 | AQC-D11, P-AU-X-X, X-T-G | AQC-D11 P-AU-X-X X-T-G | MC00S | IJ | 2521
95737687 | AQC-D11, P-PT-X-X, QS-T-G | AQC-D11 P-PT-X-X QS-T-G | MC00S | IJ | 2836
95737689 | AQC-D12, P-AU-PCB-RCB, QS-T-X | AQC-D12 P-AU-PCB-RCB QS-T-X | MC00S | IJ | 2939
95737690 | AQC-D12, P-AU-PCB-X, QS-T-X | AQC-D12 P-AU-PCB-X QS-T-X | MC00S | IJ | 2507
95737691 | AQC-D12, P-AU-X-X, QS-T-X | AQC-D12 P-AU-X-X QS-T-X | MC00S | IJ | 2085
95737695 | AQC-D13, X-AU-PCB-RCB, QS-T-X | AQC-D13 X-AU-PCB-RCB QS-T-X | MC00S | IJ | 3040
95737697 | AQC-D13, X-AU-PCB-X, QS-T-X | AQC-D13 X-AU-PCB-X QS-T-X | MC00S | IJ | 2608
95737699 | AQC-D13, X-PT-PCB-RCB, QS-T-X | AQC-D13 X-PT-PCB-RCB QS-T-X | MC00S | IJ | 3223
95737701 | AQC-D13, X-PT-PCB-X, QS-T-X | AQC-D13 X-PT-PCB-X QS-T-X | MC00S | IJ | 2791
95738635 | Servo motor 384 | Servomotor 384-511-10023 VS051 24V | ALACC | IJ | 2113
95743254 | VGS-147-40/W/16/14-S-0F-L-G | VGS-147-40/W/16/14-S-0F-L-G | C117G | IL | 3621
95745947 | IV 0300-10 PV/T/T 4B9-30/200 | Zawór doz. IV 0300-10 PV/T/T 4B9-30/200 | ALACC | IJ | 389
95749445 | 524 Liqufilt-200/G/L-R,G,C3 | Łapacz chloru ciekłego seria 524+cert3.1 | DISAC | IJ | 6716
95754600 | DMH 54-16 AR-SS/T/SS-S-G1AAF | DMH 54-16 AR-SS/T/SS-S-G1AAF | MH000 | IM | 6614
95754746 | DIA-G-P, CCA-HCP-B, W-J | DIA-G-P CCA-HCP-B W-J | GASDE | IJ | 8982
95755591 | DMH 194-10 B-PP/V/G-X-1B4B4FB | DMH 194-10 B-PP/V/G-X-1B4B4FB | MH000 | IM | 10816
95759517 | VGB-103-1000/1/11-S-1-O,B0/NRW8,10-G | VGB-103-1000/1/11-S-1-O B0/NRW8 10-G | MGC01 | IL | 2648
95760058 | VGS-141-2/6-D3,W-1,WA,N-1-G | VGS-141-2/6-D3 W-1 WA N-1-G | GS141 | IL | 20936
95761046 | 544-C-40-M/18,X-G | Zawór ciśnieniowy 544-C-40-M/18 X-G | DISAC | IJ | 3820
95905001 | DME 375-10 AR-PP/E/G-F-32A2A2F | DME 375-10 AR-PP/E/G-F-32A2A2F | ME375 | IJ | 6549
95905003 | DME 375-10 AR-PP/E/C-F-31A2A2F | DME 375-10 AR-PP/E/C-F-311 A2A2F | ME375 | IJ | 7205
95905005 | DME 375-10 AR-PP/E/C-S-31A2A2F | DME 375-10 AR-PP/E/C-S-311 A2A2F | ME375 | IJ | 7290
95905006 | DME 375-10 AR-PP/E/C-S-32A2A2F | DME 375-10 AR-PP/E/C-S-322 A2A2F | ME375 | IJ | 7343
95905009 | DME 375-10 AR-PP/E/SS-S-31A2A2F | DME 375-10 AR-PP/E/SS-S-31A2A2F | ME375 | IJ | 6234
95905010 | DME 375-10 AR-PP/E/SS-S-32A2A2F | DME 375-10 AR-PP/E/SS-S-32A2A2F | ME375 | IJ | 6758
95905012 | DME 375-10 AR-PP/V/G-S-32A2A2F | DME 375-10 AR-PP/V/G-S-322 A2A2F | ME375 | IJ | 6655
95905013 | DME 375-10 AR-PP/V/C-F-31A2A2F | DME 375-10 AR-PP/V/C-F-31A2A2F | ME375 | IJ | 7226
95905035 | DME 375-10 AR-PV/V/C-F-31A2A2F | DME 375-10 AR-PV/V/C-F-311 A2A2F | ME375 | IJ | 8009
95905036 | DME 375-10 AR-PV/V/C-F-32A2A2F | DME 375-10 AR-PV/V/C-F-32A2A2F | ME375 | IJ | 8062
95905037 | DME 375-10 AR-PV/V/C-S-31A2A2F | DME 375-10 AR-PV/V/C-S-311 A2A2F | ME375 | IJ | 8094
95905038 | DME 375-10 AR-PV/V/C-S-32A2A2F | DME 375-10 AR-PV/V/C-S-32A2A2F | ME375 | IJ | 8147
95905045 | DME 375-10 AR-PV/T/G-S-31A2A2F | DME 375-10 AR-PV/T/G-S-31A2A2F | ME375 | IJ | 7615
95905049 | DME 375-10 AR-PV/T/C-S-31A2A2F | DME 375-10 AR-PV/T/C-S-31A2A2F | ME375 | IJ | 8372
95905051 | DME 375-10 AR-PV/T/T-F-31A2A2F | DME 375-10 AR-PV/T/T-F-31A2A2F | ME375 | IJ | 8062
95905052 | DME 375-10 AR-PV/T/T-F-32A2A2F | DME 375-10 AR-PV/T/T-F-32A2A2F | ME375 | IJ | 8824
95905053 | DME 375-10 AR-PV/T/T-S-31A2A2F | DME 375-10 AR-PV/T/T-S-311 A2A2F | ME375 | IJ | 7615
95905055 | DME 375-10 AR-SS/E/SS-F-31A2A2F | DME 375-10 AR-SS/E/SS-F-31A2A2F | ME375 | IJ | 7840
95905058 | DME 375-10 AR-SS/E/SS-S-32A2A2F | DME 375-10 AR-SS/E/SS-S-32A2A2F | ME375 | IJ | 8144
95905059 | DME 375-10 AR-SS/V/SS-F-32A2A2F | DME 375-10 AR-SS/V/SS-F-32A2A2F | ME375 | IJ | 7914
95905121 | DME 375-10 AP-PP/E/G-F-31A2A2F | DME 375-10 AP-PP/E/G-F-31A2A2F | ME375 | IJ | 7736
95905125 | DME 375-10 AP-PP/E/C-F-31A2A2F | DME 375-10 AP-PP/E/C-F-31A2A2F | ME375 | IJ | 8445
95905127 | DME 375-10 AP-PP/E/C-S-31A2A2F | DME 375-10 AP-PP/E/C-S-31A2A2F | ME375 | IJ | 8531
95905130 | DME 375-10 AP-PP/E/SS-F-32A2A2F | DME 375-10 AP-PP/E/SS-F-32A2A2F | ME375 | IJ | 7915
95905138 | DME 375-10 AP-PP/V/C-F-32A2A2F | DME 375-10 AP-PP/V/C-F-32A2A2F | ME375 | IJ | 8569
95905174 | DME 375-10 AP-PV/T/C-F-32A2A2F | DME 375-10 AP-PV/T/C-F-32A2A2F | ME375 | IJ | 9533
95905177 | DME 375-10 AP-PV/T/T-F-31A2A2F | DME 375-10 AP-PV/T/T-F-311 A2A2F | ME375 | IJ | 9303
95905185 | DME 375-10 AP-SS/V/SS-F-31A2A2F | DME 375-10 AP-SS/V/SS-F-31A2A2F | ME375 | IJ | 9102
95905187 | DME 375-10 AP-SS/V/SS-S-31A2A2F | DME 375-10 AP-SS/V/SS-S-31A2A2F | ME375 | IJ | 9187
95905190 | DME 940-4 AR-PP/E/G-S-32A2A2F | DME 940-4 AR-PP/E/G-S-32A2A2F | ME940 | IJ | 7859
95905191 | DME 940-4 AR-PP/E/C-F-31A2A2F | DME 940-4 AR-PP/E/C-F-31A2A2F | ME940 | IJ | 8430
95905192 | DME 940-4 AR-PP/E/C-F-32A2A2F | DME 940-4 AR-PP/E/C-F-32A2A2F | ME940 | IJ | 8483
95905193 | DME 940-4 AR-PP/E/C-S-31A2A2F | DME 940-4 AR-PP/E/C-S-31A2A2F | ME940 | IJ | 8515
95905194 | DME 940-4 AR-PP/E/C-S-32A2A2F | DME 940-4 AR-PP/E/C-S-32A2A2F | ME940 | IJ | 8746
95905203 | DME 940-4 AR-PP/V/C-S-31A2A2F | DME 940-4 AR-PP/V/C-S-31A2A2F | ME940 | IJ | 8536
95905204 | DME 940-4 AR-PP/V/C-S-32A2A2F | DME 940-4 AR-PP/V/C-S-32A2A2F | ME940 | IJ | 7986
95905223 | DME 940-4 AR-PV/V/C-F-31A2A2F | DME 940-4 AR-PV/V/C-F-31A2A2F | ME940 | IJ | 9413
95905235 | DME 940-4 AR-PV/T/C-F-31A2A2F | DME 940-4 AR-PV/T/C-F-31A2A2F | ME940 | IJ | 9698
95905236 | DME 940-4 AR-PV/T/C-F-32A2A2F | DME 940-4 AR-PV/T/C-F-32A2A2F | ME940 | IJ | 9696
95905239 | DME 940-4 AR-PV/T/T-F-31A2A2F | DME 940-4 AR-PV/T/T-F-31A2A2F | ME940 | IJ | 9466
95905241 | DME 940-4 AR-PV/T/T-S-31A2A2F | DME 940-4 AR-PV/T/T-S-31A2A2F | ME940 | IJ | 9019
95905243 | DME 940-4 AR-SS/E/SS-F-31A2A2F | DME 940-4 AR-SS/E/SS-F-31A2A2F | ME940 | IJ | 9367
95905313 | DME 940-4 AP-PP/E/C-F-31A2A2F | DME 940-4 AP-PP/E/C-F-311A2A2F | ME940 | IJ | 9671
95905326 | DME 940-4 AP-PP/V/C-F-32A2A2F | DME 940-4 AP-PP/V/C-F-32A2A2F | ME940 | IJ | 9801
95905361 | DME 940-4 AP-PV/T/C-F-31A2A2F | DME 940-4 AP-PV/T/C-F-31A2A2F | ME940 | IJ | 10946
95905362 | DME 940-4 AP-PV/T/C-F-32A2A2F | DME 940-4 AP-PV/T/C-F-32A2A2F | ME940 | IJ | 10937
95905370 | DME 940-4 AP-SS/E/SS-F-32A2A2F | DME 940-4 AP-SS/E/SS-F-32A2A2F | ME940 | IJ | 10072
95905763 | DME 375-10 AR-PP/V/G-F-32A4A4B | DME 375-10 AR-PP/V/G-F-32A4A4B | ME375 | IJ | 6570
95906254 | Alarm module cpl., UP26 | MA 100 moduł alarmu dla UPS Seria 100 | ACUPS | AD | 136
95906408 | UPS25-55 N 180 1x230V 50Hz 9H | UPS 25-55 N 180 230V kl.energet. C | UPN26 | DF | 620
95906422 | UPS40-50 FN 250 1x230V 50Hz 9H PN6/10 | UPS 40-50 F N 250 230V kl.energet. C | UPN26 | DF | 1202
95906425 | UPS25-70 180 1x100V 50/60Hz 9H GJK | UPS 25-70 180 1x100V 50/60Hz 9H GJK | UP026 | DE | 285
95906429 | UPS25-80 180 1x230V 50Hz 9H | UPS 25-80 180 230V 50Hz 9H kl.energet. C | UP026 | DE | 464
95906439 | UPS 25-80 N 180 1x230 50Hz 9H | UPS 25-80 N 180 230V kl.energetyczna. C | UPN26 | DF | 743
95906442 | UPS32-80 180 1x230V 50Hz 9H | UPS 32-80 180 230V 50Hz 9H kl.energet. C | UP026 | DE | 578
95906448 | UPS32-80 N 180 1x230V 50Hz 9H | UPS 32-80 N 180 230V kl.eneretyczna C | UPN26 | DF | 895
95906462 | UPS40-80 F 250 1x230V 50Hz 9H PN6/10 | UPS 40-80 F 250 230V 50Hz kl.energet. C | UP26F | DE | 722
95906472 | UP20-45 N 150 1x230V 50Hz 9H | UP 20-45 N 150 230V 50Hz 9H | UPN26 | DF | 462
95906476 | Pump head -80 1x230V LESZNO | Głowica 80 230V LESZNO wirnik D80 7-8m | U26OC | DE | 427
95906477 | Pump head -80 1x230V LESZNO | Głowica 80 230V LESZNO wirnik D79 9-2/8 | U26OC | DE | 251
95906489 | UPS32-100 N 180 1x230V 50Hz 9H | UPS 32-100 N 180 230V 50Hz kl.energet. C | UN261 | DF | 1160
95906637 | UPS43-100F 230V 9H IMU | UPS 43-100F 230V 9H IMU | UP261 | DE | 605
95906653 | Insulation UP26ext cpl. | Okł. termoizolacyjne UPS 25/32/40-100 | ACUPS | AD | 49
95906655 | Insulation UP26 cpl. | Okładziny termoizolacyjne UP26 | ACUPS | AD | 28
95906739 | UPS25-72 180 1x220V 60Hz 9H | UPS 25-72 180 230 V 60Hz 9H kl.en. D | UP026 | DE | 322
95906744 | Twin head -50 1x230V 50Hz 12H Service | Głowica UPS 40-50 1x230V | UPHKT | SB | 815
95906752 | UPS32-55 N 180 1x230V 50Hz 9H# | UPS 32-55 N 180 230V kl.energet. C | UPN26 | DF | 923
95906753 | UPS40-80 FN 250 1x230V 50Hz 9H | UPS 40-80 F N 250 230V kl.energet. C | UPN26 | DF | 1400
95918167 | Adaptor claw DN65 SE/SL-Flygt | Adapter DN65 SE/SL-Flygt | SEACC | AW | 407
95919873 | Kit, Bearings 6409 D45/D120x29 EPDM | Zestaw łożysk 6409 D45/D120x29 EPDM | SICKT | SH | 560
95919874 | Kit, Bearings 6310 D50/D110x27 EPDM | Zestaw łożysk 6310 D50/D110x27 EPDM | SICKT | SH | 308
95919875 | Kit, Bearings 6311 D55/D120x29 EPDM | Zestaw łożysk 6311 D55/D120x29 EPDM | SICKT | SH | 387
95919876 | Kit, Bearings 6312 D60/D130x31 EPDM | Zestaw łożysk 6312 D60/D130x31 EPDM | SICKT | SH | 492
95919877 | Kit, Bearings 6213 D65/D120x23 EPDM | Zestaw łożysk 6213 D65/D1120x23 EPDM | SICKT | SH | 597
95919878 | Kit, Bearings 6313 D65/D140x33 EPDM | Zestaw łożysk 6313 D65/D140x33 EPDM | SICKT | SH | 533
95920873 | Kit, MS402 cable, 4G 1.5mm2, 1.7m, 1p | Kabel MS 402 4G 1.5mm² 1.77m 1p | MS0KT | SD | 86
95920874 | Kit, MS402 cable, 4G 1.5mm2, 2.5m 1p | Kabel MS 402 4G 1.5mm2 2.5m 1p | MS0KT | SD | 89
95920877 | Kit, MS402 cable, 4G 1.5mm2, 15m, 1p | Przewód zasilający MS402 4G 1.5mm2 15m | MS0KT | SD | 189
95920878 | Kit, MS402 cable, 4G 1.5mm2, 20m, 1p | Kabel MS402 4G 1.5mm2 20m 1p | MS0KT | SD | 207
95920882 | Kit, MS402 cable, 4G 1.5mm2, 1.7m, 2p | Kabel silnika MS 402 4x1.5mm² 1.7m 2p | MS0KT | SD | 120
95920883 | Kit, MS402 cable, 4G 1.5mm2, 2.5m, 2p | Kabel MS 402 4G 1.5mm2 2.5m 2p | MS0KT | SD | 125
95920884 | Kit, MS402 cable, 4G 1.5mm2, 5m, 2p | Kabel MS402 4G 1.5mm2 5m 2p | MS0KT | SD | 148
95920885 | Kit, MS402 Kabel, 4G 1.5mm2, 10m, 2p | Kabel silnika MS 402 4x1.5mm2 10m 2p | MS0KT | SD | 186
95920889 | Kit, MS4000 kabel, 4G 1.5mm2, 1.7m 1p | Kabel MS 4000 4G 1.5mm2 1.7m 1p | MS0KT | SD | 87
95920890 | Kit, MS4000 cable, 4G 1.5mm2, 2.5m 1p | Kabel MS 4000 4G 1.5mm² 2.5m 1p | MS0KT | SD | 90
95920892 | Kit, MS4000 Kabel, 4G 1.5mm2, 10m 1p | Kabel MS4000 4G 1.5mm2 10m 1p | MS0KT | SD | 159
95920894 | Kit, MS4000 Kabel, 4G 1.5mm2, 30m 1p | Kabel MS4000 4G 1.5mm2 30m 1p | MS0KT | SD | 278
95920895 | Kit, MS4000 Kabel, 4G 1.5mm2, 40m 1p | Kabel MS 4000 4G 1.5mm² 40m | MS0KT | SD | 349
95920896 | Kit, MS4000 cable, 4G 1.5mm2, 50m 1p | Kabel MS4000 4G 1.5mm2 50m 1p | MS0KT | SD | 420
95920899 | Kit, MS4000 cable R, 4G 1.5mm2, 1.7m 1p | Kabel MS4000 R 4G 1.5mm2 1.7m 1p | MS0KT | SD | 112
95920902 | Kit, MS4000 cable R, 4G 1.5mm2, 10m 1p | Kabel MS4000 R 4G 1.5mm2 10m 1p | MS0KT | SD | 161
95920909 | Spare, MS4000 cable, 4G 1.5mm2, 1.7m 2p | Kabel MS4000 4G 1.5mm2 1.7m 2p | MS0KT | SD | 125
95920910 | Kit, MS4000 cable, 4G 1.5mm2, 2.5m 2p | Kabel silnika MS 4000 4x1.5mm² 2.5m 2p | MS0KT | SD | 130
95920911 | Kit, MS4000 kabel, 4G 1.5mm2, 5m 2s | Kabel MS 4000 4G 1.5mm2 5m 2s | MS0KT | SD | 153
95920912 | MS4000 cable, 4G 1.5mm2, 10m 2p/SPARE | MS4000 cable, 4G 1.5mm2, 10m 2p/SPARE | MS0KT | SD | 218
95920913 | Kit, MS4000 Kabel, 4G 1.5mm2, 20m 2p | Kabel MS 4000 4G 1.5mm² 20m 2p | MS0KT | SD | 270
95920914 | MS4000 cable, 4G 1.5mm2, 30m 2p/spare | Kabel MS 4000 4x1,5mm² 30m | MS0KT | SD | 329
95920919 | Kit, MS4000 cable R, 4G 1.5mm2, 1.7m 2p | Kabel silnika MS 4000 R 4x1.5mm² 1.7m 2p | MS0KT | SD | 178
95920920 | Kit, MS4000 cable R, 4G 1.5mm2, 2.5m 2p | Kabel MS4000 R 4G 1.5mm2 2.5m 2p | MS0KT | SD | 183
95920921 | Kit, MS4000 kabel R, 4G 1.5mm2, 5m 2p | Kabel MS4000 R 4G 1.5mm2 5m 2p | MS0KT | SD | 187
95920922 | MS4000 cable R, 4G 1.5mm2, 10m 2p/SPARE | Kabel MS4000 R 4G 1.5mm2 10m 2p | MS0KT | SD | 222
95920923 | MS4000 cable R, 4G 1.5mm2, 20m 2p/SPARE | Kabel MS4000 R 4G 1.5mm2 20m 2p | MS0KT | SD | 293
95920930 | Kit, MS4000 cable RE, 4G 2.5mm2, 10m 1p | Kabel MS 4000 RE 4G 2.5mm2 10m 1p | MS0KT | SD | 537
95920931 | Kit, MS4000 cable RE, 4G 2.5mm2, 20m 1p | Kabel MS4000 RE 4G 2.5mm2 20m 1p | MS0KT | SD | 840
95920932 | Kit, MS4000 cable RE, 4G 2.5mm2, 30m 1p | Kabel MS4000 RE 4G 2.5mm2 30m 1p | MS0KT | SD | 1153
95920933 | Kit, MS4000 cable RE, 4G 2.5mm2, 40m 1p | Kabel MS4000 RE 4G 2.5mm2 40m 1p | MS0KT | SD | 1466
95920934 | Kit, MS4000 cable RE, 4G 2.5mm2, 50m 1p | Kabel MS4000 RE 4G 2.5mm2 50m 1p | MS0KT | SD | 1779
95920936 | Kit, MS4000 Kabel RE, 4G 2.5mm2, 70m 1p | Kabel MS4000 RE 4G 2.5mm2 70m 1p | MS0KT | SD | 2187
95920942 | Kit, MS4000 cable R, 3x1x AWG14, 2m 1p | Kabel MS 4000 R 3x1xAWG14 2m 1p | MS0KT | SD | 188
95920945 | Kit, MS6000 cable, 4 G 6mm2, 5m | Kabel silnika MS 6000 4x6mm² 5m z wt. | MS0KT | SD | 218
95920946 | Spare, MS6000 cable, 4 G 6mm2, 10m | Kabel silnika MS 6000 4x6mm2 10m | MS0KT | SD | 281
95920948 | Spare, MS6000 Kabel, 4 G 6mm2, 30m | Kabel MS6000 4x6mm2 30m | MS0KT | SD | 639
95920949 | Kit, MS6000 cable R, 4 G 6mm2, 5m | Kabel silnika MS6000R 4x6mm2 5m | MS0KT | SD | 255
95920950 | Spare, MS6000 Kabel R, 4 G 6mm2, 10m | Kabel MS 6000 R 4 G 6mm2 10m | MS0KT | SD | 316
95920953 | Kit, MS6000 cable, 4 G 10mm2, 5m | Kabel MS 6000 4G 10mm² 5m | MS0KT | SD | 287
95921000 | Support block 125x70x2 acc. | Podkładka pod pompę NB 80125x70x2 | NKACC | AC | 141
95921004 | Support block 320x80x5 acc. | Podkładka pod pompę NB 320x80x5 | NKACC | AC | 141
95921006 | Support block 335x80x25 acc. | Podkładka pod pompę NB 335x80x25 | NKACC | AC | 282
95921014 | Support block 480x150x50 acc. | Szyna nośna NK 480x150x50 | NKACC | AC | 847
95921017 | Support block 550x130x5 acc. | Wspornik NK/NB 550x130x5 | NKACC | AC | 282
95921047 | Support rail 290x140x80x10 cpl. | Szyna nośna 290x140x80x10 | NKACC | AC | 565
95921050 | Support rail 320x140x60x7 acc. | Szyna nośna 320x140x60x7 | NKACC | AC | 423
95921051 | Support rail 320x140x80x10 acc. | Szyna nośna 320x140x80x10 | NKACC | AC | 565
95921053 | Support rail 335x140x80x10 acc. | Podkładka pod pompę NB 335x140x80x10 | NKACC | AC | 565
95921055 | Support rail 335x150x100x10 acc. | Szyna nośna 335x150x100x10 | NKACC | AC | 706
95921056 | Support rail 360x140x80x10 acc. | Szyna nośna NK 360x140x80x10 | NKACC | AC | 423
95921063 | Support rail 410x150x100x10 acc. | Szyna nośna NK 410x150x100x10 | NKACC | AC | 706
95921099 | Support block 200x100x25 acc. | Podkładka pod pompę NB 200x100x25 | NKACC | AC | 282
95921105 | Support block 100x50x25 acc. | Podkładka pod pompę NB 100x50x25 | NKACC | AC | 141
95921112 | Support block 160x80x10 acc. | Szyna nośna NB 160x80x10 | NKACC | AC | 141
95921118 | Support block 160x80x15 acc. | Wspornik NK 160x80x15 | NKACC | AC | 141
95921120 | Support block 200x100x10 acc. | Wspornik NK/NB 200x100x10 | NKACC | AC | 138
95921121 | Support block 200x100x20 acc. | Wsparcie bloku NK 200x100x20 | NKACC | AC | 282
95921134 | Support special 160x150x100 acc. | Szyna nośna NK 160x150x100 | NKACC | AC | 706
95921136 | Support special 480x130x65 siemens acc. | Podkładki pod pompę 480x130x65 siemens | NKACC | AC | 988
95921807 | Acc.,Base plate 225-250 NB(G) cpl. | Płyta podstawy NB/G 225-250 kpl. | NKACC | AC | 3586
95921815 | Acc.,Base plate 225-250 NB(G) cpl. | Płyta podstawy NB/G 225-250 kpl. | NKACC | AC | 2316
95921871 | Acc., Base plate 225-250 NB(G) cpl. | Płyta podstawy NB/G 225-250 kpl. | NKACC | AC | 4662
95921873 | Acc., Base plate 225-250 NB(G) cpl. | Płyta montażowa NB/G 225-250 | NKACC | AC | 4608
95921876 | Acc., Base plate 280 NB(G) cpl. | Płyta podstawy NB/G 280 | NKACC | AC | 5468
95921880 | Acc., Base plate 315 NB(G) cpl. | Płyta podstawy NB/G 315 kpl. | NKACC | AC | 3864
95921933 | Acc.,Base plate 315 NB(G) cpl. | Płyta podstawy NB/G 315 kpl. | NKACC | AC | 3931
95921937 | Acc.,Base plate 315 NB(G) cpl. | Płyta podstawy NB/G 315 | NKACC | AC | 3953
95921951 | Acc.,Base plate 225-250 NB(G) cpl. | Płyta podstawy NB/G 225-250 mod.A | NKACC | AC | 3716
95922790 | Hydro Multi-S P 2CR5-13 3X400/50 DL | Hydro Multi-S /P 2 CR 5-13 400VD 50Hz | MULCR | CG | 10402
95922791 | Hydro Multi-S P 2CR5-15 3X400/50 DL | Hydro Multi-S /P 2 CR 5-15 400VD 50Hz | MULCR | CG | 10524
95922792 | Hydro Multi-S P 2CR10-10 3X400/50 DL | Hydro Multi-S /P 2 CR 10-10 400VD 50Hz | MULCR | CG | 12980
95922793 | Hydro Multi-S P 2CR15-7 3X400/50 DL | Hydro Multi-S /P 2 CR 15-7 400VD 50Hz | MULCR | CG | 14423
95922796 | Hydro Multi-S P 3CR10-10 3X400/50 DL | Hydro Multi-S /P 3 CR 10-100 400VD 50Hz | MULCR | CG | 17753
95922797 | Hydro Multi-S P 3CR15-7 3X400/50 DL | Hydro Multi-S /P 3 CR 15-7 400VD 50Hz | MULCR | CG | 19738
95922818 | Hydro Multi-S G 2CR10-4 3x400/50 DL | Hydro Multi-S G 2 CR 10-4 400V DL | MULCR | CG | 9369
95922821 | Hydro Multi-S G 2CR15-3 3x400/50 DL | Hydro Multi-S G 2 CR 15-3 3 3kW 3x400V D | MULCR | CG | 11199
95922822 | Hydro Multi-S G 2CR15-5 3x400/50 DL | Hydro Multi-S G 2CR15-5 3 x400V | MULCR | CG | 12136
95922828 | Hydro Multi-S G 3CR5-15 3X400/50 DL | Hydro Multi-S G 3 CR 5-15 400V 50Hz DL | MULCR | CG | 12800
95922882 | Hydro Multi-S P 2CR3-7 3x400/50 DL | Hydro Multi-S /P 2 CR 3-7 400VD 50Hz | MULCR | CG | 8322
95922883 | Hydro Multi-S P 2CR3-10 3x400/50 DL | Hydro Multi-S /P 2 CR 3-10 400VD 50Hz | MULCR | CG | 8554
95922884 | Hydro Multi-S P 2CR3-12 3x400/50 DL | Hydro Multi-S /P 2 CR 3-12 400VD 50Hz | MULCR | CG | 8720
95922885 | Hydro Multi-S P 2CR3-15 3x400/50 DL | Hydro Multi-S /P 2 CR 3-15 400VD 50Hz | MULCR | CG | 8897
95922886 | Hydro Multi-S P 2CR5-8 3x400/50 DL | Hydro Multi-S /P 2 CR 5-8 400VD 50Hz | MULCR | CG | 8652
95922887 | Hydro Multi-S P 2CR5-10 3x400/50 DL | Hydro Multi-S /P 2 CR 5-10 400VD 50Hz | MULCR | CG | 9616
95922888 | Hydro Multi-S P 2CR10-4 3x400/50 DL | Hydro Multi-S /P 2 CR 10-4 400VD 50Hz | MULCR | CG | 10409
95922889 | Hydro Multi-S P 2CR10-6 3x400/50 DL | Hydro Multi-S /P 2 CR 10-6 400VD 50Hz | MULCR | CG | 11225
95922890 | Hydro Multi-S P 2CR10-8 3x400/50 DL | Hydro Multi-S /P 2 CR 10-8 400VD 50Hz | MULCR | CG | 11984
95922891 | Hydro Multi-S P 2CR15-3 3x400/50 DL | Hydro Multi-S /P 2 CR 15-3 400VD 50Hz | MULCR | CG | 12442
95922892 | Hydro Multi-S P 2CR15-5 3x400/50 DL | Hydro Multi-S /P 2 CR 15-5 400VD 50Hz | MULCR | CG | 13486
95922917 | Hydro Multi-S P 3CR3-7 3x400/50 DL | Hydro Multi-S /P 3 CR 3-7 400VD 50Hz | MULCR | CG | 10741
95922918 | Hydro Multi-S P 3CR3-10 3x400/50 DL | Hydro Multi-S /P 3 CR 3-10 400VD 50Hz | MULCR | CG | 11088
95922919 | Hydro Multi-S P 3CR3-12 3x400/50 DL | Hydro Multi-S /P 3 CR 3-12 400VD 50Hz | MULCR | CG | 11343
95922921 | Hydro Multi-S P 3CR5-8 3x400/50 DL | Hydro Multi-S /P 3 CR 5-8 400VD 50Hz | MULCR | CG | 11335
95922922 | Hydro Multi-S P 3CR5-10 3x400/50 DL | Hydro Multi-S /P 3 CR 5-10 400VD 50Hz | MULCR | CG | 12837
95922923 | Hydro Multi-S P 3CR10-4 3x400/50 DL | Hydro Multi-S /P 3 CR 10-4 400VD 50Hz | MULCR | CG | 13895
95922924 | Hydro Multi-S P 3CR10-6 3x400/50 DL | Hydro Multi-S /P 3 CR 10-6 400VD 50Hz | MULCR | CG | 15116
95922925 | Hydro Multi-S P 3CR10-8 3x400/50 DL | Hydro Multi-S /P 3 CR 10-8 400VD 50Hz | MULCR | CG | 16256
95922926 | Hydro Multi-S P 3CR15-3 3x400/50 DL | Hydro Multi-S /P 3 CR 15-3 400VD 50Hz | MULCR | CG | 16765
95922927 | Hydro Multi-S P 3CR15-5 3x400/50 DL | Hydro Multi-S /P 3 CR 15-5 400VD 50Hz | MULCR | CG | 18333
95922930 | Hydro Multi-S P 2CR3-7 1x230/50 DL | Hydro Multi-S /P 2 CR 3-7 230V 50Hz | MULCR | CG | 8410
95922931 | Hydro Multi-S P 2CR3-10 1x230/50 DL | Hydro Multi-S /P 2 CR 3-10 230V 50Hz | MULCR | CG | 8720
95922934 | Hydro Multi-S P 2CR5-8 1x230/50 DL | Hydro Multi-S /P 2 CR 5-8 230V 50Hz | MULCR | CG | 8875
95922939 | Hydro Multi-S P 3CR5-8 1x230/50 DL | Hydro Multi-S /P 3 CR 5-8 230V 50Hz | MULCR | CG | 11730
95922944 | Hydro Multi-S G 2CR5-8 1x230/50 DL | Hydro Multi-S G 2 CR 5-8 230V 50Hz DL | MULCR | CG | 7989
96000169 | UNILIFT AP35.40.06.3V 3x400V 10m | UNILIFT AP35.40.06.3V 3x400V 10m | AP035 | DC | 1032
96000178 | Auto-coupling AP10, AP30 ( HOMA ) | Stopa kolanowa Rp 2'' dla pomp ściek | SEACC | AW | 399
96000182 | Auto-coupling | Autozłącze DN80 PN10 do AP 70/80 | WLSKT | SH | 1065
96001437 | O-ring 240x5mm NBR | Oring AP/APLD 240x5mm NBR | APHKT | SD | 69
96001652 | UNILIFT AP12.40.06.3 3x400V 10m | UNILIFT AP12.40.06.3 400V 10m | KPH00 | DC | 904
96001672 | UNILIFT AP35.40.08.1V 1x230V 10m SCH | UNILIFT AP35.40.08.1V 1x230V 10m SCH | AP035 | DC | 1169
96001718 | UNILIFT AP35.40.08.3V 3x400V 10m | UNILIFT AP35.40.08.3V 3x400V 10m | AP035 | DC | 1128
96001720 | UNILIFT AP12.40.06.1 1x230V 10m SCH | UNILIFT AP12.40.06.1 1x230V 10m SCH | KPH00 | DC | 935
96001732 | UNILIFT AP12.40.06.1 1x230V 10m | UNILIFT AP12.40.06.1 1x230V 10m | KPH00 | DC | 935
96001735 | UNILIFT AP12.40.06.A1 1x230V 5m SCH | UNILIFT AP12.40.06.A1 1x230V 5m SCH | KPH00 | DC | 965
96001777 | UNILIFT AP35.40.06.A1V 1x230V 5m SCH | UNILIFT AP35.40.06.A1V 1x230V 5m SCH | AP035 | DC | 1099
96001791 | UNILIFT AP12.40.08.3 3x400V 10m | UNILIFT AP12.40.08.3 3x400V 10m | AP012 | DC | 1023
96001796 | UNILIFT AP35.40.06.1V 1x230V 10m SCH | UNILIFT AP35.40.06.1V 1x230V 10m SCH | AP035 | DC | 1067
96001798 | UNILIFT AP12.40.08.A1 1x230V 5m SCH | UNILIFT AP12.40.08.A1 1x230V 5m SCH | AP012 | DC | 1094
96001869 | UNILIFT AP12.40.08.1 1x230V 10m SCH | UNILIFT AP12.40.08.1 1x230V 10m SCH | AP012 | DC | 1060
96001897 | UNILIFT AP35.40.08.A1V 1x230V 5m SCH | UNILIFT AP35.40.08.A1V 1x230V 5m SCH | AP035 | DC | 1203
96001958 | UNILIFT AP12.50.11.1 1x230V 10m SCH | UNILIFT AP12.50.11.1 1x230V 10m SCH | AP012 | DC | 1496
96001962 | UNILIFT AP12.50.11.1 1x230V 10m | UNILIFT AP12.50.11.1 1x230V 10m | AP012 | DC | 1491
96001965 | UNILIFT AP12.50.11.A1 1x230V 5m SCH | UNILIFT AP12.50.11.A1 1x230V 5m SCH | AP012 | DC | 1541
96001975 | UNILIFT AP12.50.11.3 3x400V 10m | UNILIFT AP12.50.11.3 3x400V 10m | AP012 | DC | 1443
96001977 | Claw coupling | Złącze mocujące Storza R1 1/2 GW | CCOAC | AD | 45
96001979 | Elbow 90° R1 1/2" IG/AG | Kolano ocynk. 90 R1 1/2 IG/AG | CCOAC | AD | 25
96001980 | Elbow 90° R 2" IG/AG | Kolano R/Rp2" ocynk. 90° | CCOAC | AD | 27
96001982 | Storz-coupling Rp2 - 2" | Połówka łącznika typu Storz Rp2 | CCOAC | AD | 50
96001983 | Storz-coupling Rp2 1/2 - 2" | Połówka łącznika typu Storz Rp 2 1/2" | CCOAC | AD | 76
96001986 | Rubber hose 10m incl. coupling | Wąż tłoczny L=10m 1 1/2" | SEACC | AW | 236
96001987 | Rubber hose 10m incl. coupling | Wąż tłoczny DN50 ze złaczem Storz 10 m | SEACC | AW | 299
96001989 | Rubber hose 10m incl. coupling DN75 3" | Wąż tłoczny DN75 ze złączem Storz 10m | SEACC | AW | 312
96001990 | Elbow 90° 2" IG | Kolano ocynk.90 Rp2 GW | APHAC | AW | 38
96001993 | Hexagon nipple 2", min.15 pcs | Dwuzłączka R2/R2 GZ | CCOAC | AD | 15
96001996 | Threaded flange galv. 21/2" | Kołnierz gwintowany DN65/Rp 2 1/2" | APHAC | AW | 52
96001998 | Gasket kit DN65 | Uszcz. DN 65 ze śrubami/podkład. kpl. | MMDAC | AD | 38
96001999 | Gasket kit DN80 | Uszcz. DN 80 ze śrubami/podkład. kpl. | MMDAC | AD | 51
96002002 | Non-return valve DN2" PN10 | Zawór zwrotny kulowy Rp2/Rp2 | CCOAC | AD | 127
96002003 | Non-return valve ball type 2½" | Zawór zwrotny kulowy Rp2 1/2/Rp2 1/2 | CCOAC | AD | 207
96002005 | Isolating valve 2" Gate Type | Zasuwa odcinająca 2" mosiądz | CCOAC | AD | 69
96002006 | Isolating valve | Zasuwa odcinająca 2 1/2" mosiądz | APHAC | AW | 113
96002008 | Non-return ball valve DN65 PN10 | Zawór zwrotny kulowy DN65 PN10 | SOCO1 | AW | 148
96002009 | Non-return ball valve DN80/PN10 GGG-40 | Zawór zwrotny kulowy DN80 PN10 GGG-40 | SOCO1 | AW | 154
96002010 | Isolating valve DN65 PN10/16 | Zasuwa odcinająca DN65 PN10/16 | APHAC | AW | 181
96002011 | Isolating valve DN80 PN10/16 | Zasuwa odcinająca DN80 PN10/16 | APHAC | AW | 223
96002012 | Isolating valve DN100 PN10/16 | Zasuwa odcinająca DN100 PN10/16 | APHAC | AW | 310
96002085 | Non-return ball valve DN100/PN10 GGG-40 | Zawór zwrotny kulowy DN100 PN10 GGG-40 | SOCO1 | AW | 313
96002086 | Storz-coupling Rp2 1/2 - 3" | Złącze stałe Storz 2 1/2-3" GW | SEACC | AW | 31
96002087 | Spare, Impeller | Wirnik AP 70.80.19.3.X | APHKT | SD | 956
96002088 | Spare,Impeller | Wirnik AP 10.65.21 | APHKT | SD | 423
96002156 | Upper guide bracket | górny łącznik prowadnic 1/2" | APHAC | AW | 42
96002157 | Spare,Upper guide bracket | Górny łącznik prowadnic AP autozłącza | APHKT | SD | 61
96002160 | Spare, Guide claw DN150 | Zaczep autozłącza DN150/DN150 | APHKT | SD | 537
96002164 | Guide claw | Zaczep AP 70.80 M953 | APHAC | AW | 169
96002166 | Guide claw | Zaczep AP 30.50.12 M807 | APHKT | SD | 237
96002168 | Profile sealing DN65 | Uszczelka autozłącza AP 51 DN65 | APHKT | SD | 31
96002169 | Profile sealing DN80 | Uszczelka złącza Ap DN70 | APHAC | AW | 22
96002170 | Profile sealing DN100 | Uszczelka złącza AP 100 DN100 | APHKT | SD | 80
96002171 | Spare, Profile sealing DN150 | Uszczelka złącza DN150 NBR | APHKT | SD | 45
96002183 | Pressure cover | Pokrywa AP 80/100 | APHKT | SD | 882
96002189 | Impeller | Wirnik AP 100 | APHKT | SD | 783
96002260 | Cable inlet | Wtyczka statora AP 100 | APHKT | SD | 110
96002277 | Kit, AP100.100.24 D,DH | Zestaw napr. AP 100.100.24 D/DH | APHKT | SD | 1465
96002278 | Kit, AP100.100.32-61 D,DH | Zestaw napr. AP 100.100.32-61 D/DH | APHKT | SD | 1465
96002457 | Spare, CU 212.230.1 for LCD107 | CU 212.230.1 LCD107 | SYCKT | SH | 894
96002459 | Spare, CU 211.230.1.A4 (LC108) | CU 211.230.1.A4 LC 108 | SYCKT | SH | 804
96002460 | Spare, CU 211.400.3.AF4 (LC108) | CU 211.400.3.AF4 LC108 | SYCKT | SH | 852
96002511 | Main switch, external 3x25A | Wyłącznik główny 25A do LC(D) | ACONA | AW | 92
96002512 | Main switch, external 3x40A | Wyłącznik główny 40A do LC(D) 107/108 | ACONA | AW | 156
96002513 | Main switch, external 3x80A | Zewnętrzny wyłącznik gł. do kabla zasil. | ACONA | AW | 220
96002515 | Hour counter 400V (Until P.c. 0815) | Licznik godzin pracy silnika 3x400V | DCACC | AW | 131
96002517 | Start counter 400V (Until P.c. 0815) | Licznik uruchomień silniki 3x400V | DCACC | AW | 165
96002519 | Hour/Start counter 400V (until P.c.0815) | Licznik godzin pracy i uruchomień 400V | ACONA | AW | 276
96002520 | Battery backup | Akumulator 9.6V | DCACC | AW | 82
96002565 | AP50.65.12.3.1 | AP50.65.12.3.1 | APH50 | WA | 1685
96002567 | AP50.65.18.3.1 | AP 51.65.17.3 400V 50Hz 10m kabla | APH50 | WA | 2023
96002592 | AP70.80.13.3.1 | AP70.80.13.3.1 | APH70 | WA | 2268
96002808 | ring retainer lower | Pierścień ustalający APG | APHKT | SD | 452
96002826 | Pump housing | Korpus AP 30.50.09 | APHKT | SD | 770
96003057 | Hose clamp /spare | Opaska króćca APLD DN100 | APHKT | SD | 27
96003086 | Spare, O-ring | Oring APL/D 249.2x5.7 NBR-70 | APHKT | SD | 34
96003129 | Spare, Screw plug M12X1,5 DIN 908-5,8 V | Śruba zaślepiające M12X1.5 DIN 908-5.8 | APHKT | SD | 10
96003179 | Spare, suction cover with legs | Płyta komory ssawnej AP 30 M939 | APHKT | SD | 181
96003225 | Impeller | Wirnik APL 81.21.3 D230 | APHKT | SD | 693
96003237 | Pump housing (Painted) | Korpus APG 50.09/11 | APHKT | SD | 847
96003243 | Spare, suction cover | Pokrywa ssąca AP 10 | APHKT | SD | 337
96003245 | Spare, suction cover | Kosz ssawny APG 50/51 | APHKT | SD | 497
96003246 | Spare, suction cover | Płyta dolna AP | APHKT | SD | 463
96003248 | Spare, Suction strainer | Kosz ssawny AP10 | APHKT | SD | 123
96003263 | Spare,Motor shaft with rotor | Rotor APG 50.11.1 | APHKT | SD | 986
96003300 | Kit, AP30.50/51.65.07/51.65.12 | Zestaw napr. AP 10.50/30.50/51.65.07-12 | APHKT | SD | 463
96003302 | Kit, AP10.65/51.65.17/51.65.22 | Zestaw napr. AP 10.65/51.65.17/51.65.22 | APHKT | SD | 745
96003303 | Kit, AP51.65.22.3Ex | Zestaw napr. AP 51.65.22.3Ex | APHKT | SD | 896
96003304 | Kit, AP70.80.09/70.80.13 | Zestaw napr. AP 70.80.09/70.80.13 | APHKT | SD | 730
96003305 | Kit, AP70.80.09.3Ex/70.80.13.3Ex | Zestaw napr. AP 70.80.09.3Ex/13.3Ex | APHKT | SD | 909
96003306 | Kit, AP70.80.19/70.80.24 | Zestaw napr. AP 70.80.19/70.80.24 | APHKT | SD | 897
96003307 | Kit, AP70.80.19.3Ex/70.80.24.3Ex | Zestaw napr. AP 70.80.19.3Ex/24.3Ex | APHKT | SD | 922
96003308 | Kit, Wear parts APG50.09/50.11 | Zestaw napr. APG 50.09/50.11 | APHKT | SD | 464
96003309 | Kit, APG50.18/50.19...model A | Zestaw napr. APG 50.18/50.19 mod. A | APHKT | SD | 730
96003310 | Kit, APG50.19.3Ex | Zestaw napr. APG 50.19.3Ex | APHKT | SD | 981
96003311 | Kit, APG50.31/50.31.3Ex | Zestaw napr. APG 50.31/50.31.3Ex | APHKT | SD | 989
96003312 | Kit, APL/D.81/82.17/21 | Zestaw napr. APL/D 81/82.17/21 | APHKT | SD | 140
96003332 | Float switch MS1, 10m cable | Łącznik pływakowy MS1 kabel 10m | LEVSE | II | 111
96003337 | Weight for level switch (300g) | Ciężarek przełącznika poziomu (300g) | LEVSE | II | 40
96003338 | Wallhanger for 2 float sw. w. cable supp | Zamocowanie do łącznika pływak. pojed. | LEVSE | II | 52
96003342 | Guide claw,slant | Pazur AP/APG 2" Rp2/DN50 | APHKT | SD | 155
96003403 | Adaptor claw DN150, 3" SE/SL Flygt | Adapter AP100 DN150 Flygt 3" | SEACC | AW | 620
96003421 | Float switch MS1 Ex, 10m cable | Łącznik pływakowy MS1 Ex kabel 10m | LEVSE | II | 155
96003423 | Non-return ball valve DN150/PN10 GGG | Zawór zwrotny kulowy DN150 PN10 GGG | SOCO1 | AW | 568
96003427 | Isolation valve DN150 PN10/16 | Zasuwa odcinająca DN150 PN10/16 | APHAC | AW | 490
96003466 | Adaptor for APG/flygt | Adapter APG Flygt | SEACC | AW | 229
96003536 | Float switch MS1 Ex, 20m cable | Łącznik pływakowy MS1 Ex kabel 20m | LEVSE | II | 194
96003634 | Chain incl. shackle 3M | Łańcuch z szeklą 3m | SEACC | AW | 79
96003674 | Kit, Valve parts for APL/D 81,82 | Zestaw klapy zwrotnej APL/D 81/82 | APHKT | SD | 155
96003693 | Kit, AP70.80.09/13 w.temp.sensor | Zestaw napr. AP 70.80.09/13 z cz. temp. | APHKT | SD | 1354
96003694 | Kit, AP70.80.19/24 w.temp.sensor | Zestaw napr. AP 70.80.19/24 z cz. temp. | APHKT | SD | 288
96003695 | Float switch MS1, 20m cable | Łącznik pływakowy MS1 kabel 20m | LEVSE | II | 150
96003696 | Kit, AP10..Ex & AP30..Ex | Zestaw napr. AP 10..Ex/30..Ex | APHKT | SD | 1090
96003703 | Connecting piece w/gasket kit DN80 - Ø90 | Kołnierz z króccem rurowym DN80/80 PN10 | CCOAC | AD | 285
96003704 | Pipe joint DN80/Ø90 PN10 | Rura połączeniowa do 2 pomp DN80/80 | MMDAC | AD | 817
96003705 | Pipe joint DN80/Ø110 PN10 | Rura połączeniowa do 2 pomp DN80/100 | MMDAC | AD | 897
96003706 | Pipe joint DN100/D110 PN10 | Rura połączeniowa do 2 pomp DN100/100 | MMDAC | AD | 1085
96003707 | Pipe joint DN100/Ø160 PN10 | Rura połączeniowa do 2 pomp DN 100/150 | MMDAC | AD | 1487
96003721 | Manual diaphragm pump | Ręczna pompa przeponowa R1 1/2" | MMDAC | AD | 281
96003813 | Kit, Pneumatic sensor | Czujnik APL.82.12.1 | APHKT | SD | 237
96003816 | Kit, AP100.100/150.80 | Zestaw napr. AP 100.100/150.80 | APHKT | SD | 1896
96003817 | Kit, AP100.100/150.115 - 170 | Zestaw napr. AP 100.100/150.115-170 | APHKT | SD | 1737
96003818 | Kit, AP100.100/150.80-170 | Zestaw napr. AP 100.100/150.80-170 | APHKT | SD | 2061
96003819 | Kit, AP100.100/150.80 - 170 D,DH | Zestaw napr. AP 100.100/150.80-170 D/DH | APHKT | SD | 1790
96003820 | Kit, AP100.100/150.80.Ex - 170.Ex | Zestaw napr. AP100.100/150.80.Ex -170.Ex | APHKT | SD | 1841
96003823 | Gasket kit DN100 | Zestaw montażowy DN100 | MMDAC | AD | 59
96003826 | Non-return flap valve DN80 PN10 | Klapa zwrotna DN80 PN10 | APHAC | AW | 427
96003827 | Non-return flap valve DN100 | Klapa zwrotna DN100 PN10 | APHAC | AW | 562
96003829 | Storz coupling R2"AG | Złącze stałe STORZA CR2A | APHAC | AW | 111
96003839 | Non-return ball valve DN200/PN10 GGG | Zawór zwrotny kulowy DN200 PN10 GGG | SOCO1 | AW | 1009
96003840 | Isolation valve DN200 PN10 | Zasuwa odcinająca DN200 PN10 | APHAC | AW | 829
96003958 | Mounting set (AP12) Liftaway B | Zestaw montażowy AP 12/Liftaway B | AP0AC | AW | 257
96003974 | Liftaway B 40-1 (KP) | Liftaway B40-1 do Unilift KP150/KP250 | LIFTB | DB | 1633
96003975 | Liftaway B 40-1-(AP12) | Liftaway B40-1 do Unilift AP12 | LIFTB | DB | 1695
96003978 | Spare, water seal | Uszczelnienie LIFTAWAY B | WSCKT | SH | 395
96003985 | Liftaway C 40-1 | Liftaway C40-1 do Unilift KP150/KP250 | LIFTC | DB | 437
96003986 | Kit, Lid cpl. Liftaway C | Zestaw napr. SOLOLIFT /LIFTAWAY pokrywa | COKIT | SA | 318
96003987 | Kit, Tank cpl. | Skrzynia Liftaway C-40 | WSCKT | SH | 168
96003988 | Kit, discharge | Zestaw przyłączeniowy LIftaway C | APKIT | SD | 259
96003989 | Kit, Fittings | Przyłącze Lifaway C | APHKT | SD | 43
96003992 | Kit, Holder for level switch (KP) | Oprawka łącznika pływak. KP | KPKIT | SA | 71
96003994 | Extension Liftaway B | Nasadka wydłużająca do Liftaway B | LIFAC | AD | 559
96003996 | Carbon filter, spare | Filtr węglowy Sololifta | SOLKT | SA | 38
96004008 | Kit, AP80.150/AP100.150 25-33kW | Zest. uszcz. AP80.150/AP100.150 25-33kW | APHKT | SD | 3451
96004009 | Kit, AP80.150/AP100.150 25-33kW | Zestaw napr. AP 80.150/100.150 25-33kW | APHKT | SD | 3444
96004012 | Kit, AP130.250.170 - 250 | Zestaw napr. AP 130.250.170-250 | APHKT | SD | 3384
96004014 | Kit, AP80.150 35-45kW | Zestaw napr. AP 80.150 35-45kW | APHKT | SD | 3795
96004268 | Circlip | Pierścień osadczy AP 100 55x2mm | APHKT | SD | 12
96004421 | Non-return ball valve DN250 PN10 | Zawór zwrotny kulowy DN250 PN10 | SOCO1 | AW | 1992
96004422 | Non-return ball valve DN300 PN10 | Zawór zwrotny kulowy DN300 PN10 | APHAC | AW | 3442
96004423 | Isolation valve DN250 PN10 | Zawór odcinający DN250 PN10 | APHAC | AW | 1033
96004424 | Isolation valve DN300 PN10 | Zawór odcinający DN300 PN10 | APHAC | AW | 1434
96004442 | Hook-up system Rp/Rp 2" CI | System z podłącz.hakowym 2''z kol. 100st | SEACC | AW | 190
96004445 | Hook-up system Rp/Rp 2" 90deg. CI | System z podłącz.hakowym 2''z kol. 90st | SEACC | AW | 193
96004451 | Threaded flange galv. | Kołnierz gwintowany DN 50 Rp 2 | APHAC | AW | 45
96004562 | UNILIFT AP35B.50.06.A1V 1x230V 5m SCH | Unilift AP 35B.50.06.A1V 230V kabel 5m | AP35B | DC | 810
96004563 | UNILIFT AP35B.50.06.1V 1x230V 10m SCH | UNILIFT AP35B.50.06.1V 1x230V 10m SCH | AP35B | DC | 708
96004565 | UNILIFT AP35B.50.06.3V 3x400V 5m | UNILIFT AP35B.50.06.3V 3x400V 5m | AP35B | DC | 778
96004569 | UNILIFT AP35B.50.06.1V 1x220-230V 10mSCH | UNILIFT AP35B.50.06.1V 1x220-230V 10mSCH | AP35B | DC | 708
96004574 | UNILIFT AP35B.50.08.A1V 1x230V 5m SCH | Unilift AP 35B.50.08.A1V 230V kabel 5m | AP35B | DC | 957
96004575 | UNILIFT AP35B.50.08.1V 1x230V 10m SCH | Unilift AP 35B.50.08.1V 230V kabel 10m | AP35B | DC | 855
96004577 | UNILIFT AP35B.50.08.3V 3x400V 5m | UNILIFT AP35B.50.08.3V 3x400V 5m | AP35B | DC | 925
96004586 | UNILIFT AP50B.50.08.A1V 1x230V 5m SCH | Unilift AP 50B.50.08.A1 230V kabel 5m | AP50B | DC | 1205
96004587 | UNILIFT AP50B.50.08.1V 1x230V 10m SCH | Unilift AP 50B.50.08.1V 230V kabel 10m | AP50B | DC | 1105
96004589 | UNILIFT AP50B.50.08.3V 3x400V 5m | UNILIFT AP50B.50.08.3V 3x400V 5m | AP50B | DC | 1086
96004598 | UNILIFT AP50B.50.11.A1V 1x230V 5m SCH | Unilift AP 50B.50.11.A1 230V kabel 5m | AP50B | DC | 1470
96004599 | UNILIFT AP50B.50.11.1V 1x230V 10m SCH | Unilift AP 50B.50.11.1V 230V kabel 10m | AP50B | DC | 1365
96004601 | UNILIFT AP50B.50.11.3V 3x400V 5m | UNILIFT AP50B.50.11.3V 3x400V 5m | AP50B | DC | 1281
96004609 | UNILIFT AP50B.50.15.3V 3x400V 5m | UNILIFT AP50B.50.15.3V 3x400V 5m | AP50B | DC | 1505
96004612 | Motor B cpl. 0.6KW 1x230V 50Hz service | Silnik AP 35B 0.6kW 230V 50Hz | APKIT | SD | 385
96004614 | Motor B cpl. 0.6KW 3x400V 50Hz service | Silnik AP 35B 0.6kW 400V 50Hz | APKIT | SD | 339
96004620 | Motor B cpl. 0.8KW 1x230V 50Hz service | Silnik AP 0.8 kW 230V 50Hz B | APKIT | SD | 451
96004622 | Motor B cpl. 0.8KW 3x400V 50Hz service | Silnik AP 50B.50.08 0.8kW 400V 50Hz | APKIT | SD | 437
96004628 | Motor B cpl. 1.1KW 1x230V 50Hz service | Silnik AP 1.1kW 230V 50Hz | APKIT | SD | 454
96004630 | Motor B cpl. 1.1KW 3x400V 50Hz service | Silnik AP 1.1kW 400V 50Hz | APKIT | SD | 489
96004636 | Motor B cpl. 1.5KW 3x400V 50Hz service | Silnik AP 1.5kW 400V 50Hz B | APKIT | SD | 563
96005252 | Storz-coupling Rp4 - 4" | Złącze Storz strona pompy Rp4" | SEACC | AW | 82
96005253 | Storz-coupling Rp6-6"HOSE | Złącze Storz do węża Rp6-6" | SEACC | AW | 216
96005256 | Rubber hose 10m, incl.coupling | Gumowy wąż 10m 6" ze złączami | SEACC | AW | 774
96005258 | Rubber hose 20m, incl.coupling | Wąż gumowy ze złączką Storz 2.5" 20m | SEACC | AW | 301
96005259 | Rubber hose 20m, incl.coupling | Wąż gumowy ze złączką Storz 3" 20m | SEACC | AW | 396
96005260 | Rubber hose 20m, incl.coupling | Wąż gumowy ze złączką Storz 4" 20m | SEACC | AW | 599
96005261 | Rubber hose 20m, incl.coupling | Wąż gumowy ze złączką Storz 6" 20m | SEACC | AW | 1314
96005308 | Non-return flap valve R 1 1/4 | Klapa zwrotna R1 1/4" do pompy KP | APHAC | AW | 47
96005309 | Non-return valve flap Rp 1 1/2" | Zawór zwrotny klapowy Rp1 1/2" | APHAC | AW | 101
96005353 | Auto-coupling DN 50 APG | Autozłącze DN50 PN10 do APG powyżej 4kW | APHAC | AW | 570
96005358 | AP80.80.20.3.V | AP80.80.20.3.V | APH70 | WA | 2743
96005359 | AP80.80.26.3.V | AP80.80.26.3.V | APH70 | WA | 2720
96005375 | Kit, AP80.80..V 1,0-2,6kW | Zestaw uszcz. AP80.80..V 1.0-2.6kW | APHKT | SD | 562
96005377 | Kit, AP80..V,VEx 4,8-10,7kW | Zestaw uszcz. AP 80..V/VEx 4.8-10.7kW | APHKT | SD | 1495
96005378 | Kit, AP80..V 4,8-10,7kW | Zestaw napr. AP 80..V 4.8-10.7kW | APHKT | SD | 1495
96005379 | Kit, AP80..VD,VDH 4,8-10,7kW | Zest. uszczeln. AP80 VD/VDH 4.8-10.7kW | APHKT | SD | 1465
96005464 | Bell complete LC/LCD107 | Dzwon hydrostatyczny LC/LCD107 | DCACC | AW | 33
96005467 | Guide claw | Zaczep autozłącza APG DN50 | APHKT | SD | 614
96005471 | Spare, Cutter head | Głowica tnąca APG 50.48.3 | APHKT | SD | 463
96005472 | Spare, Pump Housing | Korpus dolny APG 50.48.3 | APHKT | SD | 1557
96005474 | Spare, Impeller 178/7 MM | Wirnik AP 50.48.3 | APHKT | SD | 1284
96005483 | Spare, Impeller 198/7 MM | Wirnik APG 50.65.3 | APHKT | SD | 1229
96005494 | Spare, Impeller | Wirnik AP 80.80.20.3 | APHKT | SD | 566
96005498 | Kit, APG..HH | Zestaw napr. APG 50.65.3 HH | APHKT | SD | 1703
96006638 | Adapter DN150/ANSI 6" Flygt 2" guidepipe | Adapter DN150/DN150 Flygt2" | SEACC | AW | 661
96007155 | Motor B cpl. 0.8KW 3x230V 50Hz service | Silnik B AP/APL/D 0.8kW 230V 50Hz | APKIT | SD | 437
96007162 | kit, AP65.100, AP100.100 + Ex | Zestaw napr. AP 65.100, AP100.100 + Ex | APHKT | SD | 1668
96007163 | Kit, AP70.80.19.Ex - 24.Ex | Zestaw napr. AP 70.80.19.Ex-24.Ex | APHKT | SD | 2669
96007164 | Kit, AP10.65, AP51.65.17 - 22 | Zestaw napr. AP 10.65, AP51.65.17-22 | APHKT | SD | 850
96007166 | Kit, AP70.80.09 - 13 | Zestaw napr. AP 70.80.09-13 | APHKT | SD | 873
96007167 | Kit, AP70.80.09.Ex - 13.Ex | Zestaw napr. AP 70.80.09.Ex-3.Ex | APHKT | SD | 2681
96007168 | Kit, AP70.80.19 -24 | Zestaw napr. AP 70.80.19-24 | APHKT | SD | 1113
96007169 | Kit, APG50.09 - 11 | Zestaw napr. APG 50.09-11 | APHKT | SD | 791
96007170 | Kit, APG50.17 - 18 - 19 model B | Zestaw napr. APG 50.17-18-19 mod B | APHKT | SD | 1291
96007171 | Kit, APG50.19.Ex - 31.Ex | Zestaw napr. APG 50.19.Ex-31.Ex | APHKT | SD | 1537
96007172 | Kit, APG50.19-31-33 60HZ | Zestaw napr. APG 50.19-31-33 60Hz | APHKT | SD | 992
96007175 | Kit, AP51.65.17 - 22 w.temp.sensor | Zestaw napr. AP 51.65.17-22 | APHKT | SD | 805
96007176 | Kit, AP70.80.09 - 80.13 | Zestaw napr. AP 70.80.09 - 80.13 | APHKT | SD | 1305
96007177 | Kit, AP70.80.19 - 24 w.temp.sensor | Zestaw napr. AP 70.80.19 + czujnik temp. | APHKT | SD | 1292
96007178 | Kit, AP10.50.Ex, AP30.Ex,AP50.09-11.Ex | Zestaw napr. AP 10.50/3050.09-11.Ex | APHKT | SD | 2036
96010562 | UNILIFT AP50.50.11.3V 3x400V 10m | UNILIFT AP50.50.11.3V 3x400V 10m | AP050 | DC | 2247
96010563 | UNILIFT AP50.50.08.3V 3x400V 10m | UNILIFT AP50.50.08.3V 3x400V 10m | AP050 | DC | 1483
96010566 | UNILIFT AP50.50.11.A1V 1x230V 5m SCH | UNILIFT AP50.50.11.A1V 1x230V 5m SCH | AP050 | DC | 2392
96010577 | UNILIFT AP50.50.11.1V 1x230V 10m SCH | UNILIFT AP50.50.11.1V 1x230V 10m SCH | AP050 | DC | 2319
96010581 | UNILIFT AP50.50.11.1V 1x230V 10m | UNILIFT AP50.50.11.1V 1x230V 10m | AP050 | DC | 2314
96010584 | UNILIFT AP50.50.08.A1V 1x230V 5m SCH | UNILIFT AP50.50.08.A1V 1x230V 5m SCH | AP050 | DC | 1582
96010595 | UNILIFT AP50.50.08.1V 1x230V 10m SCH | UNILIFT AP50.50.08.1V 1x230V 10m SCH | AP050 | DC | 1534
96010599 | UNILIFT AP50.50.08.1V 1x230V 10m | UNILIFT AP50.50.08.1V 1x230V 10m | AP050 | DC | 1583
96010628 | UNILIFT AP12.40.06.3 3x230V 10m | UNILIFT AP12.40.06.3 3x230V 10m | KPH00 | DC | 904
96010633 | UNILIFT AP50.50.11.3V 3x230V 10m | UNILIFT AP50.50.11.3V 3x230V 10m | AP050 | DC | 2247
96010634 | UNILIFT AP12.50.11.3 3x230V 10m | UNILIFT AP12.50.11.3 3x230V 10m | AP012 | DC | 1443
96010659 | UNILIFT AP12.40.06.1 1x220-230V 10m | UNILIFT AP12.40.06.1 1x230V 10m | AP012 | DC | 841
96010665 | UNILIFT AP12.40.08.1 1x220-230V 10m | UNILIFT AP12.40.08.1 1x230V 60Hz 10m | AP012 | DC | 1057
96010683 | UNILIFT AP12.50.11.1 1x220-230V 25ft. | UNILIFT AP12.50.11.1 1x220-230V 25ft. | AP012 | DC | 1638
96010897 | UNILIFT AP12.50.11.3 3x200-220V 10m | UNILIFT AP12.50.11.3 3x200-220V 10m | AP012 | DC | 1443
96010923 | UNILIFT AP12.40.06.A3 3x400V 10m | UNILIFT AP12.40.06.A3 3x400V 10m | KPH00 | DC | 1139
96010925 | UNILIFT AP12.40.08.A3 3x400V 10m | UNILIFT AP12.40.08.A3 3x400V 10m | AP012 | DC | 1242
96010927 | UNILIFT AP12.50.11.A3 3x400V 10m | UNILIFT AP12.50.11.A3 3x400V 10m | AP012 | DC | 1670
96010933 | UNILIFT AP50.50.08.A3V 3x400V 10m | UNILIFT AP50.50.08.A3V 3x400V 10m | AP050 | DC | 1716
96010935 | UNILIFT AP50.50.11.A3V 3x400V 10m | UNILIFT AP50.50.11.A3V 400V 10m | AP050 | DC | 2480
96010979 | UNILIFT AP12.40.06.A1 1x230V 10m SCH | UNILIFT AP12.40.06.A1 1x230V 10m SCH | KPH00 | DC | 1032
96010980 | UNILIFT AP12.40.08.A1 1x230V 10m SCH | UNILIFT AP12.40.08.A1 1x230V 10m SCH | AP012 | DC | 1158
96010981 | UNILIFT AP12.50.11.A1 1x230V 10m SCH | UNILIFT AP12.50.11.A1 1x230V 10m SCH | AP012 | DC | 1612
96010982 | UNILIFT AP35.40.06.A1V 1x230V 10m SCH | UNILIFT AP35.40.06.A1V 1x230V 10m SCH | AP035 | DC | 1185
96010983 | UNILIFT AP35.40.08.A1V 1x230V 10m SCH | UNILIFT AP35.40.08.A1V 1x230V 10m SCH | AP035 | DC | 1257
96010984 | UNILIFT AP50.50.08.A1V 1x230V 10m SCH | UNILIFT AP50.50.08.A1V 1x230V 10m SCH | AP050 | DC | 1671
96010985 | UNILIFT AP50.50.11.A1V 1x230V 10m SCH | UNILIFT AP50.50.11.A1V 1x230V 10m SCH | AP050 | DC | 2453
96011014 | UNILIFT AP12.40.04.1 1x230V 10m | UNILIFT AP12.40.04.1 1x230V 10m | KPH00 | DC | 894
96011015 | UNILIFT AP12.40.04.A1 1x230V 5m | UNILIFT AP12.40.04.A1 230V 5m | KPH00 | DC | 914
96011016 | UNILIFT AP12.40.04.1 1x230V 10m SCH | UNILIFT AP12.40.04.1 1x230V 10m SCH | KPH00 | DC | 896
96011017 | UNILIFT AP12.40.04.A1 1x230V 5m SCH | UNILIFT AP12.40.04.A1 1x230V 5m SCH | KPH00 | DC | 917
96011018 | UNILIFT AP12.40.04.A1 1x230V 10m SCH | UNILIFT AP12.40.04.A1 1x230V 10m SCH | KPH00 | DC | 970
96011024 | UNILIFT AP12.40.04.3 3x400V 10m | UNILIFT AP12.40.04.3 3x400V 10m | KPH00 | DC | 866
96011025 | UNILIFT AP12.40.04.A3 3x400V 10m | UNILIFT AP12.40.04.A3 400V 10m | KPH00 | DC | 1072
96011042 | UNILIFT AP12.40.04.A3 3x380-440V 10m | UNILIFT AP12.40.04.A3 3x380-440V 10m | KPH00 | DC | 1072
96014540 | Control MPC-E 5x2.2 E | Control MPC-E 5x2.2 E | CMPC1 | CG | 3696
96015664 | Control MPC-ES 2x2.2 DOL + 1x2.2 ESS | Control MPC-ES 2x2.2 DOL+1x2.2 ESS 400V | CMPC2 | CG | 4206
96020330 | Option Operation light per pump, CR(I)E | Opcja działania światła na CR/I/E OP | HYACC | AC | 441
96020332 | Option Fault light per pump CR(I)E | Lampka sygn. zakłóc. pompa CR(I)E | HYACC | AC | 485
96021473 | Cable termination set SQ 3x1.5-6.0mm2 EU | Łącznik kablowy KM 3x[1.5-6]mm2 dla SQ | SQKIT | SD | 53
96023824 | Kit, cover f/pool pump | Pokrywa DW/DWS | MISKT | SD | 237
96023843 | Non-return valve 1 1/2" PVC, ball type | Kulowy zawór zwrotny Rp1 1/2'' PVC | UDACC | AD | 152
96023844 | Non-return valve PVC,ball type | Zawór zwrotny do Uno/Duolift | UDACC | AD | 165
96023846 | Isolating valve PVC 1 1/2" RP/RP | Zasuwa odcinająca Rp1 1/2" PVC GW | UDACC | AD | 51
96023847 | Isolating valve PVC 2" RP | Zawór izol. PVC RP2" | UDACC | AD | 76
96023852 | Union PVC | Złącze PVC | UDACC | AD | 20
96023856 | Bend 90deg. PVC | Kolano 90 stopni PVC | CCOAC | AD | 16
96023871 | UNILIFT AP12.40.04.A3 3x400V 10m CEE | UNILIFT AP12.40.04.A3 3x400V 10m CEE | KPH00 | DC | 1146
96023872 | UNILIFT AP12.40.06.A3 3x400V 10m CEE | UNILIFT AP12.40.06.A3 3x400V 10m CEE | KPH00 | DC | 1210
96023873 | UNILIFT AP12.40.08.A3 3x400V 10m CEE | UNILIFT AP12.40.08.A3 3x400V 10m CEE | AP012 | DC | 1290
96023874 | UNILIFT AP12.50.11.A3 3x400V 10m CEE | UNILIFT AP12.50.11.A3 3x400V 10m CEE | AP012 | DC | 1726
96023875 | UNILIFT AP35.40.06.A3V 3x400V 10m CEE | UNILIFT AP35.40.06.A3V 3x400V 10m CEE | AP035 | DC | 1308
96023876 | UNILIFT AP35.40.08.A3V 3x400V 10m CEE | UNILIFT AP35.40.08.A3V 3x400V 10m CEE | AP035 | DC | 1637
96023877 | UNILIFT AP50.50.08.A3V 3x400V 10m CEE | UNILIFT AP50.50.08.A3V 3x400V 10m CEE | AP050 | DC | 1788
96023878 | UNILIFT AP50.50.11.A3V 3x400V 10m CEE | UNILIFT AP50.50.11.A3V 3x400V 10m CEE | AP050 | DC | 2550
96030209 | Kit, Terminal board cpl. | Skrzynka zarządu 6-polowa poz. 176 | MO1KT | SC | 45
96037492 | Flow meter (pulsating) /spare | Przepływomierz do SQ 0-7 m3/h 3/4" | SQKIT | SD | 288
96039349 | Kit, Stub Shaft D28/IEC71 | Zestaw napr. NB/TP D28/IEC71 wału | NBKIT | SB | 597
96039350 | Kit, Stub Shaft D28/IEC80 | Zestaw napr. NB/TP D28/IEC80 wału | NBKIT | SB | 628
96039351 | Kit, Stub Shaft D28/IEC90 | Zestaw napr. NB/TP D28/IEC90 wału | NBKIT | SB | 643
96039352 | Kit, Stub Shaft D28/IEC100-112 | Zestaw napr. NB/TP D28/IEC100-112 wału | NBKIT | SB | 666
96039353 | Kit, Stub Shaft D28/IEC132 | Wał NB/TP D28/IEC132 | NBKIT | SB | 765
96039354 | Kit, Stub Shaft D28/IEC160 | Zestaw napr. NB/TP D28/IEC160 wału | NBKIT | SB | 858
96039355 | Kit, Stub Shaft D28/IEC180 | Zestaw napr. NB/TP D28/IEC180 wału | NBKIT | SB | 952
96039356 | Kit, Stub Shaft D28/IEC200 | Zestaw napr. NB/TP D28/IEC200 wału | NBKIT | SB | 1010
96039357 | Kit, Stub Shaft D38/IEC100-112 | Zestaw napr. NB/TP D38/IEC100-112 wału | NBKIT | SB | 1025
96039358 | Kit, Stub Shaft D38/IEC132 | Zestaw napr. NB/TP D38/IEC132 wału | NBKIT | SB | 571
96039359 | Kit, Stub Shaft D38/IEC160 | Zestaw napr. NB/TP D38/IEC160 wału | NBKIT | SB | 988
96039360 | Kit, Stub Shaft D38/IEC180 | Zestaw napr. NB/TP D38/IEC180 wału | NBKIT | SB | 1057
96039361 | Kit, Stub Shaft D38/IEC200 | Zestaw napr. NB/TP D38/IEC200 wału | NBKIT | SB | 1136
96039654 | Kit, Shaft D24 Mech. Seal NK 1.4401 | Zestaw napr. NK 50-250 D24 1.4401 | NBKIT | SB | 505
96039655 | Kit, Shaft D32 Mech. Seal NK 1.4401 | Zestaw napr. NK 80-250/260 D32 1.4401 | NBKIT | SB | 1047
96040636 | SQ fittings with Schukoplug | Pakiet hydroforowy bez pompy dla SQ1/2/3 | SQKIT | SD | 1068
96040693 | SQ fittings with schukoplug | SQ 1/2/3 armatura z wtyczką Schuko | SQKIT | SD | 545
96041047 | EMC-FILTER 7,5kW MGE | Filtr przeciw zakłócen. do MGE 7.5kW | MGAC1 | AI | 900
96046763 | Kit, stator h. C cpl 4kW 4p 3x400V D | Stator SE1 4kW 4p 400V C | SE2KT | SD | 2914
96046998 | Kit, stator hou. B cpl. 3kW 2p 3x230/400 | Stator SEV 65.80 3kW 230/400V B | SE2KT | SD | 2021
96047011 | Kit, stator hou. D cpl 7.5kW 4p 3x400V D | Stator SE1 7.5kW 4p 400V D | SE2KT | SD | 4079
96047163 | Kit, stator ho. B cpl 2.2kW 2p 3x230/400 | Korpus statora B 2.2kW 2p 230/400V | SE2KT | SD | 2182
96047165 | Kit, stator h. B cpl 1.5kW 4p 3x230/400V | Stator SE 1.5kW 4p 230/400V B | SE2KT | SD | 2474
96047166 | Kit, stator h. B cpl 2.2kW 4p 3x230/400V | Stator SE B cpl 2.2kW 4p 3x230/400V | SE2KT | SD | 1849
96047167 | Kit, stator hou. C cpl 3kW 4p 3x230/400V | Stator SE C kpl 3kW 4p 3x230/400V | SE2KT | SD | 2342
96047168 | Kit, stator hous. C cpl 4kW 2p 3x400V D | Stator SE 4kW 2p 400V C | SE2KT | SD | 2404
96047207 | SEV.80.80.92.2.51D | SEV.80.80.92.2.51D 9.2kW 400V 10m | SV080 | WA | 6976
96047285 | SEV.65.80.40.2.50B for Australia | SEV.65.80.40.2.50B for Australia | SV065 | WA | 4930
96047347 | SE1.80.100.55.4.50B.B for Australia | SE1.80.100.55.4.50B.B 15m for Australia | SE080 | WA | 6866
96047427 | SEV.100.100.40.4.50B for Australia | SEV.100.100.40.4.50B 15m | SV100 | WA | 5244
96047473 | SEV.80.80.40.2.50B for Australia | SEV.80.80.40.2.50B for Australia | SV080 | WA | 5307
96047509 | SE1.50.65.22.2.50D.B | SE1.50.65.22.2.50D.B 2.2kW 400V 10m | SE05O | WA | 3389
96047513 | SE1.50.65.22.2.50E.B | SE1.50.65.22.2.50E.B 10m | SE05O | WA | 3389
96047517 | SE1.50.65.30.2.50D.B | SE1.50.65.30.2.50D.B 3kW 400V 10m | SE05O | WA | 3667
96047525 | SE1.50.65.40.2.51D.B | SE1.50.65.40.2.51D.B 400V kabel 10m | SE05O | WA | 4501
96047533 | SE1.80.80.15.4.50D.B | SE1.80.80.15.4.50.D.B 1.5kW 400V 10m | SE080 | WA | 3760
96047549 | SE1.80.80.22.4.50D.B | SE1.80.80.22.4.50D.B 2.2kW 400V 10m | SE080 | WA | 4038
96047565 | SE1.80.80.30.4.50D.B | SE1.80.80.30.4.50D.B 3kW 400V 10m | SE080 | WA | 5016
96047597 | SE1.80.80.40.4.51D.B | SE1.80.80.40.4.51D.B 4kW 400V 10m | SE080 | WA | 5536
96047613 | SE1.80.80.55.4.51D.B | SE1.80.80.55.4.51D.B 5.5kW 400V 10m | SE080 | WA | 6385
96047627 | SE1.80.80.75.4.51D.B | SE1.80.80.75.4.51D.B 7.5kW 400V 10m | SE080 | WA | 7277
96047641 | SE1.100.100.40.4.51D.B | SE1.100.100.40.4.51D.B 4kW 400V 10m | SE100 | WA | 6152
96047657 | SE1.100.100.55.4.51D.B | SE1.100.100.55.4.51D.B 5.5kW 400V 10m | SE100 | WA | 7076
96047671 | SE1.100.100.75.4.51D.B | SE1.100.100.75.4.51D.B 7.5kW 400V 10m | SE100 | WA | 7956
96047697 | SEV.65.65.22.2.50D | SEV.65.65.22.2.50D 2.2kW 400V 10m | SV065 | WA | 3271
96047713 | SEV.65.65.30.2.50D | SEV.65.65.30.2.50D 3kW 400V 10m | SV065 | WA | 3543
96047729 | SEV.65.65.40.2.51D | SEV.65.65.40.2.51D 4kW 400V 10m | SV065 | WA | 4361
96047745 | SEV.80.80.11.4.50D | SEV.80.80.11.4.50D 1.1kW 400V 10m | SV080 | WA | 3363
96047751 | SEV.80.80.11.4.50E | SEV.80.80.11.4.50E 10m | SV080 | WA | 3361
96047757 | SEV.80.80.13.4.50D | SEV.80.80.13.4.50D 1.3kW 400V 10m | SV080 | WA | 3420
96047769 | SEV.80.80.15.4.50D | SEV.80.80.15.4.50D 1.5kW 400V 10m | SV080 | WA | 3465
96047775 | SEV.80.80.15.4.50E | SEV.80.80.15.4.50E 10m | SV080 | WA | 3463
96047781 | SEV.80.80.22.4.50D | SEV.80.80.22.4.50D 2.2kW 400V 10m | SV080 | WA | 3528
96047789 | SEV.80.80.22.4.50E | SEV.80.80.22.4.50E 10m | SV080 | WA | 3526
96047797 | SEV.80.80.40.4.51D | SEV.80.80.40.4.51D 4kW 400V 10m | SV080 | WA | 4010
96047829 | SEV.80.80.40.2.51D | SEV.80.80.40.2.51D 4kW 400V 10m | SV080 | WA | 4832
96047845 | SEV.80.80.60.2.51D | SEV.80.80.60.2.51D 6kW 400V 10m | SV080 | WA | 5238
96047861 | SEV.80.80.75.2.51D | SEV.80.80.75.2.51D 7.5kW 400V 10m | SV080 | WA | 6639
96047869 | SEV.80.80.75.2.51E | SEV.80.80.75.2.51E 7.5kW 3x230V 10m | SV080 | WA | 6635
96047877 | SEV.80.80.110.2.51D | SEV.80.80.110.2.51D 11kW 400V 10m | SV080 | WA | 6990
96047885 | SEV.80.80.110.2.51E | SEV.80.80.110.2.51E 10m | SV080 | WA | 6990
96047893 | SEV.100.100.30.4.50D | SEV.100.100.30.4.50D 3kW 400V 10m | SV100 | WA | 4478
96047925 | SEV.100.100.40.4.51D | SEV.100.100.40.4.51D 4kW 400V 10m | SV100 | WA | 4776
96047941 | SEV.100.100.55.4.51D | SEV.100.100.55.4.51D 5.5kW 400V 10m | SV100 | WA | 5731
96047957 | SEV.100.100.75.4.51D | SEV.100.100.75.4.51D 7.5kW 400V 10m | SV100 | WA | 6952
96047981 | SE1.50.80.22.2.50D.B | SE1.50.80.22.2.50D.B 2.2kW 400V 10m | SE05O | WA | 3447
96047989 | SE1.50.80.30.2.50D.B | SE1.50.80.30.2.50D.B 3kW 400V 10m | SE05O | WA | 3723
96047997 | SE1.50.80.40.2.51D.B | SE1.50.80.40.2.51D.B 4kW 400V 10m | SE05O | WA | 4555
96048005 | SE1.80.100.15.4.50D.B | SE1.80.100.15.4.50D.B 1.5kW 400V 10m | SE080 | WA | 3455
96048013 | SE1.80.100.15.4.50E.B | SE1.80.100.15.4.50E.B 1.5kW 230V 10m | SE080 | WA | 3455
96048021 | SE1.80.100.22.4.50D.B | SE1.80.100.22.4.50D.B 2.2kW 400V 10m | SE080 | WA | 3734
96048037 | SE1.80.100.30.4.50D.B | SE1.80.100.30.4.50D.B 3kW 400V 10m | SE080 | WA | 4934
96048069 | SE1.80.100.40.4.51D.B | SE1.80.100.40.4.51D.B 4kW 400V 10m | SE080 | WA | 5548
96048085 | SE1.80.100.55.4.51D.B | SE1.80.100.55.4.51D.B 5.5kW 400V 10m | SE080 | WA | 6385
96048099 | SE1.80.100.75.4.51D.B | SE1.80.100.75.4.51D.B 7.5kW 400V 10m | SE080 | WA | 7339
96048113 | SE1.100.150.40.4.51D.B | SE1.100.150.40.4.51D.B 4kW 400V 10m | SE100 | WA | 6309
96048129 | SE1.100.150.55.4.51D.B | SE1.100.150.55.4.51D.B 5.5kW 400V 10m | SE100 | WA | 7168
96048143 | SE1.100.150.75.4.51D.B | SE1.100.150.75.4.51D.B 7.5kW 400V 10m | SE100 | WA | 8052
96048169 | SEV.65.80.22.2.50D | SEV.65.80.22.2.50D 2.2kW 400V 10m | SV065 | WA | 3326
96048185 | SEV.65.80.30.2.50D | SEV.65.80.30.2.50D 3kW 400V 10m | SV065 | WA | 3598
96048201 | SEV.65.80.40.2.51D | SEV.65.80.40.2.51D 4kW 400V 10m | SV065 | WA | 4417
96048364 | SE1.50.65.22.2.50B.B for Australia | SE1.50.65.22.2.50B.B for Australia | SE05O | WA | 3804
96048392 | SE1.80.80.30.4.50B.B for Australia | SE1.80.80.30.4.50B.B for Australia | SE080 | WA | 5417
96048416 | SE1.80.80.55.4.50B.B for Australia | SE1.80.80.55.4.50B.B 15m | SE080 | WA | 6128
96048424 | SE1.80.80.75.4.50B.B for Australia | SE1.80.80.75.4.50B.B 15m | SE080 | WA | 7532
96048440 | SE1.100.100.55.4.50B.B for Australia | SE1.100.100.55.4.50B.B for Australia | SE100 | WA | 7556
96048448 | SE1.100.100.75.4.50B.B for Australia | SE1.100.100.75.4.50B.B wycena jedn. | SE100 | WA | 8446
96048486 | SEV.80.80.11.4.50B for Australia | SEV.80.80.11.4.50B 15m | SV080 | WA | 3741
96049009 | Kit, DRY RUNNING HYDROPACK/HYDRODOME | Zabezp p. suchbieg Hydro Pack/Hydro Dome | CHKIT | SC | 482
96055075 | Adapter flange DN50/R 2" L=62mm | Przejście 2''/ kołnierz DN50 | LOACC | AW | 148
96055565 | Vibration damper type ADM 5035 | Podkładki antywibracyjne typu ADM 5035 | HYACC | AC | 23
96060491 | Gate valve flanged DN150 GGG | Zasuwa ściekowa DN150 PN10 | SOCO1 | AW | 550
96060503 | Kit, O-ring D37107 | Zestaw oringów S D37107 | WLCKT | SH | 193
96060505 | Kit, O-ring D37109 | Oring D37109 SV/S1 fr 66-70 | WLCKT | SH | 627
96060515 | Kit, O-ring D37126 | Zestaw oringów S D37126 | WLCKT | SH | 399
96060519 | Kit, O-ring D37130 | Oring D37130 S | WLCKT | SH | 566
96060522 | Kit, O-ring D37135 Fr38. | Zestaw oringów S D37135 fr 38 | WLCKT | SH | 216
96060532 | Kit, O-ring D37146 | Zestaw oringów S D37146 | WLCKT | SH | 382
96060533 | Kit, O-ring D37147 | Zestaw oringów S D37147 | WLCKT | SH | 337
96060534 | Kit, O-ring D37148 | Zestaw oringów S D37148 | WLCKT | SH | 385
96060537 | Kit, O-ring D37152 | Zestaw oringów S D37152 | WLCKT | SH | 131
96060538 | Bulk, O-ring D37153 | Zestaw oringów S D37153 | WLCKT | SH | 131
96060539 | Kit, O-ring D37154 | Zestaw oringów S D37154 | WLCKT | SH | 110
96060541 | Kit, O-ring D37156 | Zestaw oringów S D37156 | WLCKT | SH | 1648
96060544 | Kit, O-ring D37159 | Zestaw oringów S D37159 | WLCKT | SH | 104
96060546 | Kit, O-ring D37161 | Zestaw oringów S D37161 | WLCKT | SH | 599
96060547 | Kit, O-ring D37162 | Zestaw oringów S D37162 | WLCKT | SH | 619
96060942 | Bend 90deg DN250 PN10 L=350 | Kolano symetryczne GACQ DN250/250 | GSAC1 | II | 1527
96061654 | Float switch SLC10E | SLC10E 10m wyłącznik pływakowy | LEVSE | II | 98
96061656 | FLOAT SWITCH SLC20E | SLC20E 20m wyłącznik pływakowy | LEVSE | II | 116
96061658 | Float switch slc30e | SLC30E 30m wyłącznik pływakowy | LEVSE | II | 134
96066466 | Baseplate DN125/150 UK35402c | Podstawa DN125/150 UK35402c | SEACC | AW | 1535
96066481 | Base plate N200 UK35524c | Podstawa DN200 UK355244C | SECOM | AW | 2559
96066511 | Baseplate DN 80/100 UV35586b Painting | Podstawa UV-35586B | SEACC | AW | 439
96066747 | Mechanical seal fr.26 YJ34452 - Primary | Uszczelnienie wału S YJ34452 fr 26 | GS3KT | SD | 650
96066752 | Primary shaft seal fr70 -old YJ3449365 P | Uszcz. S YJ3449365 fr 70 stare | GS3KT | SD | 1044
96067990 | Upper guide rail holder 220 EN 1.4301 | Górny łącznik prowadnic 220 EN 1.4301 | GSAC4 | II | 253
96068205 | Guide shoe 35584 | Zaczep S 35584 | GSBPL | II | 397
96075356 | Impeller M/MD.22 4P CI mach. | Wirnik M/MD.22 4P CI mach. | MMDKT | SA | 702
96075373 | Impeller M/MD.15 4P CI mach. | Wirnik M/MD.15 4P CI mach. | MMDKT | SA | 715
96075422 | Kit,connecting piece, D110x150, flexible | Złączka elastyczna D110x150 | MMDAC | AD | 72
96075893 | SEG.40.09.2.1.502 | SEG.40.09.2.1.502 0.9kW 230V 10m | SEG50 | WB | 1589
96075894 | SEG.40.09.EX.2.1.502 | SEG.40.09.Ex.2.1.502 0.9kW 230V 10m | SEG50 | WB | 1757
96075897 | SEG.40.09.2.50B | SEG.40.09.2.50B 0.9kW 400V 10m | SEG50 | WB | 1589
96075898 | SEG.40.09.EX.2.50B | SEG.40.09.Ex.2.50B 0.9kW 400V 10m | SEG50 | WB | 1757
96075901 | SEG.40.12.2.1.502 | SEG.40.12.2.1.502 1.2kW 230V 10m | SEG50 | WB | 1589
96075902 | SEG.40.12.EX.2.1.502 | SEG.40.12.Ex.2.1.502 1.2kW 230V 10m | SEG50 | WB | 1757
96075905 | SEG.40.12.2.50B | SEG.40.12.2.50B 1.2kW 400V 10m | SEG50 | WB | 1589
96075906 | SEG.40.12.EX.2.50B | SEG.40.12.Ex.2.50B 1.2kW 400V 10m | SEG50 | WB | 1757
96075909 | SEG.40.15.2.50B | SEG.40.15.2.50B 1.5kW 400V 10m | SEG50 | WB | 1794
96075910 | SEG.40.15.EX.2.50B | SEG.40.15.Ex.2.50B 400V 10m | SEG50 | WB | 1914
96075913 | SEG.40.26.2.50B | SEG.40.26.2.50B 2.6kW 400V 10m | SEG50 | WB | 2227
96075914 | SEG.40.26.EX.2.50B | SEG.40.26.Ex.2.50B 2.6kW 400V 10m | SEG50 | WB | 2330
96075915 | SEG.40.31.2.50B | SEG.40.31.2.50B 3.1kW 400V 10m | SEG50 | WB | 2307
96075916 | SEG.40.31.EX.2.50B | SEG.40.31.Ex.2.50B 3.1kW 400V 10m | SEG50 | WB | 2410
96075917 | SEG.40.40.2.50B | SEG.40.40.2.50B 4kW 400V 10m | SEG50 | WB | 2692
96075918 | SEG.40.40.EX.2.50B | SEG.40.40.Ex2.50B 4kW 400V 10m | SEG50 | WB | 2811
96075920 | SEG.40.12.2.50C | SEG.40.12.2.50C 1.2kW 3x230V | SEG50 | WB | 1592
96075921 | SEG.40.15.2.50C | SEG.40.15.2.50C 1.5kW 3x230V | SEG50 | WB | 1798
96075924 | SEG.40.40.2.50C | SEG.40.40.2.50C 4kW 3x230V 10m | SEG50 | WB | 2697
96076063 | Auto coupling set DN40 SEG CI | Autozłącze DN 40 do SEG | SEACC | AW | 214
96076089 | Hook-up system DN40/Rp 1,5" CI | System z podłącz.hakowym 11/2" z kolanem | SEACC | AW | 235
96076115 | Kit, Impeller 0.9kW | Zestaw napr. SEG 40.09.EX 0.9kW wirnik | SEKIT | SD | 828
96076116 | Kit, Impeller 1.2kW | Wirnik SEG 1.2kW | SEKIT | SD | 863
96076117 | Kit, Impeller 1.5kW | Zestaw napr. SEG 40.15.EX 1.5kW wirnik | SEKIT | SD | 893
96076118 | Kit, Impeller 2.6kW | Zestaw napr. SEG 40.26.EX 2.6kW wirnik | SEKIT | SD | 936
96076119 | Kit, Impeller 3.1kW | Wirnik SEG 3.1kW | SEKIT | SD | 985
96076120 | Kit, Impeller 4.0kW | Zestaw napr. SEG 40.40.EX 4.0kW wirnik | SEKIT | SD | 1031
96076121 | Kit, Snitter | Zestaw nóż tnący SEG | WLSKT | SH | 219
96076122 | Kit, Shaft seal cartridge, Frame A | Uszczelnienie wału SEG.40.09-15 wersja A | SEKIT | SD | 449
96076123 | Kit, Shaft seal cartridge, FrameB/C | Uszcz. wału SEG wersja B/C | SEKIT | SD | 871
96076124 | Kit, O-rings SEG, Frame A | Zestaw oringów SEG A | SEKIT | SD | 128
96076125 | Kit, O-rings, SEG, Frame B/C | Zestaw oringów SEG B/C | WLSKT | SH | 217
96076189 | Level sensor VNI3-10 10m cable | 3 elektrody LC LCD 110 kabel10m VNI 3-10 | ELLSE | II | 245
96076191 | Adaptor DN50, Flygt Grinder pumps | Adapter DN50 Flygt Grinder pumps | SEACC | AW | 208
96076194 | CU 100.230.1.9.30 cpl | CU100.230.1.9.30 sterownik | SECON | WD | 415
96076195 | CU 100.230.1.9.30.A cpl | CU100.230.1.9.30.A sterownik | SECON | WD | 510
96076196 | Extension feet SEG SS | Nóżki podstawy SEG stal nierdz. 1.4308 | SEACC | AW | 113
96076197 | CU 100.230.1.9.30/150.A cpl | CU100.230.1.9.30/150.A sterownik | SECON | WD | 615
96076209 | CU 100.230.1.9.30/150 cpl. | CU100.230.1.9.30/150 sterownik | SECON | WD | 467
96076214 | SEG.40.09.2.50B 15 m | SEG.40.09.2.50B 0.9kW 400V 15m | SEG50 | WB | 1631
96076218 | SEG.40.12.2.50B | SEG.40.12.2.50B 1.2kW 400V 15m | SEG50 | WB | 1631
96076219 | SEG.40.12.EX.2.50B | SEG.40.12.Ex.2.50B 1.2kW 400V 15m | SEG50 | WB | 1800
96076220 | SEG.40.15.2.50B | SEG.40.15.2.50B 1.5kW 400V 15m | SEG50 | WB | 1837
96076222 | SEG.40.26.2.50B | SEG.40.26.2.50B 2.6kW 400V 15m | SEG50 | WB | 2353
96076224 | SEG.40.31.2.50B | SEG.40.31.2.50B 3.1kW 400V 15m | SEG50 | WB | 2349
96076225 | SEG.40.31.EX.2.50B | SEG.40.31.Ex.2.50B 3.1kW 400V 15m | SEG50 | WB | 2452
96076226 | SEG.40.40.2.50B | SEG.40.40.2.50B 4kW 400V 15m | SEG50 | WB | 2734
96076227 | SEG.40.40.EX.2.50B | SEG.40.40.Ex.2.50B 4kW 400V 15m | SEG50 | WB | 2853
96076289 | Level sensor VNI1-10 10m cable | 1 elektroda LC LCD 110 kabel10m VNI 1-10 | ELLSE | II | 140
96079927 | MP 204 motor protector | MP 204 elektr. zabez. silnika | MP204 | WE | 753
96079948 | Backup battery, 7Ah 12V | Bateria UPS do PU 102 (7Ah) | CCACC | II | 88
96080381 | SQ/SQE 1- 35 Rp 1 1/4" | SQ/SQE 1-35 Rp 1 1/4" pompa bez silnika | SQ001 | WJ | 131
96080382 | SQ/SQE 1- 50 Rp 1 1/4" | SQ/SQE 1-50 Rp 1 1/4" pompa bez silnika | SQ001 | WJ | 172
96080383 | SQ/SQE 1- 65 Rp 1 1/4" | SQ/SQE 1-65 Rp 1 1/4" pompa bez silnika | SQ001 | WJ | 257
96080384 | SQ/SQE 2- 35 Rp 1 1/4" | SQ/SQE 2-35 Rp 1 1/4" pompa bez silnika | SQ002 | WJ | 135
96080385 | SQ/SQE 2- 55 Rp 1 1/4" | SQ/SQE 2-55 Rp 1 1/4" pompa bez silnika | SQ002 | WJ | 167
96080386 | SQ/SQE 3- 30 Rp 1 1/4" | SQ/SQE 3-30 Rp 1 1/4" pompa bez silnika | SQ003 | WJ | 128
96080387 | SQ/SQE 3- 40 Rp 1 1/4" | SQ/SQE 3-40 Rp 1 1/4" pompa bez silnika | SQ003 | WJ | 143
96080389 | SQ/SQE 5- 25 Rp 1 1/2" | SQ/SQE 5-25 Rp 1 1/2" pompa bez silnika | SQ005 | WJ | 112
96080391 | SQ/SQE 1- 80 Rp 1 1/4" | SQ/SQE 1-80 Rp 1 1/4" pompa bez silnika | SQ001 | WJ | 330
96080392 | SQ/SQE 1- 95 Rp 1 1/4" | SQ/SQE 1-95 Rp 1 1/4" pompa bez silnika | SQ001 | WJ | 400
96080394 | SQ/SQE 2- 70 Rp 1 1/4" | SQ/SQE 2-70 Rp 1 1/4" pompa bez silnika | SQ002 | WJ | 172
96080395 | SQ/SQE 2- 85 Rp 1 1/4" | SQ/SQE 2-85 Rp 1 1/4" pompa bez silnika | SQ002 | WJ | 327
96080396 | SQ/SQE 3- 55 Rp 1 1/4" | SQ/SQE 3-55 Rp 1 1/4" pompa bez silnika | SQ003 | WJ | 172
96080397 | SQ/SQE 3- 65 Rp 1 1/4" | SQ/SQE 3-65 Rp 1 1/4" pompa bez silnika | SQ003 | WJ | 327
96080398 | SQ/SQE 5- 35 Rp 1 1/2" | SQ/SQE 5-35 Rp 1 1/2" pompa bez silnika | SQ005 | WJ | 146
96080399 | SQ/SQE 5- 50 Rp 1 1/2" | SQ/SQE 5-50 Rp 1 1/2" pompa bez silnika | SQ005 | WJ | 297
96080401 | SQ/SQE 7- 40 Rp 1 1/2" | SQ/SQE 7-40 Rp 1 1/2" pompa bez silnika | SQ007 | WJ | 560
96080404 | SQ/SQE 1-155 Rp 1 1/4" | SQ/SQE 1-155 Rp 1 1/4" pompa bez silnika | SQ001 | WJ | 620
96080408 | SQ/SQE 3- 80 Rp 1 1/4" | SQ/SQE 3-80 Rp 1 1/4" pompa bez silnika | SQ003 | WJ | 371
96080409 | SQ/SQE 3- 95E Rp 1 1/4" | SQ/SQE 3-95 Rp 1 1/4" pompa bez silnika | SQ003 | WJ | 432
96080410 | SQ/SQE 3-105 Rp 1 1/4" | SQ/SQE 3-105 Rp 1 1/4" pompa bez silnika | SQ003 | WJ | 495
96080411 | SQ/SQE 5-60 Excl. Motor | SQ/SQE 5-60 Rp 1 1/2" pompa bez silnika | SQ005 | WJ | 431
96080412 | SQ/SQE 5- 70 Rp 1 1/2" | SQ/SQE 5-70 Rp 1 1/2" pompa bez silnika | SQ005 | WJ | 495
96080666 | SQ/SQE 2- 85 Rp 1" | SQ/SQE 2-85 Rp 1" pompa bez silnika | SQ002 | WJ | 327
96080687 | SQ/SQE 2- 55 Rp 1 1/4" | SQ/SQE 2-55 Rp 1 1/4" pompa bez silnika | SQ002 | WJ | 167
96082206 | CR1-2 A-FGJ-A-V-HQQV 3x230/460 60HZ | CR1-2 A-FGJ-A-V-HQQV 3x230/460 60HZ | CR001 | IA | 930
96082705 | CRN1-15 A-P-A-E-HQQE 3x230/460 60HZ | CRN1-15 A-P-A-E-HQQE 3x230/460 60HZ | CRN01 | IA | 2190
96082879 | CRN1-6 A-FGJ-A-E-HQQE 3x230/460 60HZ | CRN1-6 A-FGJ-A-E-HQQE 3x230/460 60HZ | CRN01 | IA | 1348
96083186 | CR3-7 A-FGJ-A-E-HQQE 56C 60HZ | CR 3-7 A-FGJ-A-E HQQE 56C 60Hz b/silnika | CR003 | IA | 949
96083198 | CR3-25 A-FGJ-A-E-HQQE 182/184TC 60HZ | CR3-25 A-FGJ-A-E-HQQE 182/184TC 60HZ | CR003 | IA | 2015
96083220 | CR3-12 A-FGJ-A-E-HQQE 3x230/460 60HZ | CR3-12 A-FGJ-A-E-HQQE 3x230/460 60HZ | CR003 | IA | 1680
96083304 | CR3-9 A-FGJ-A-V-HQQV 3x230/460 60HZ | CR3-9 A-FGJ-A-V-HQQV 3x230/460 60HZ | CR003 | IA | 1521
96084097 | CR5-2 A-B-A-E-HQQE 3x230/460 60HZ | CR 5-2 A-B-A-E HQQE 0.55kW 230/460 60Hz | CR005 | IA | 858
96084249 | CR5-24 A-FGJ-A-E-HQQE 213/215TC 60HZ | CR5-24 A-FGJ-A-E-HQQE 213/215TC 60HZ | CR005 | IA | 2261
96084275 | CR5-14 A-FGJ-A-E-HQQE 3x230/460 60HZ | CR5-14 A-FGJ-A-E-HQQE 3x230/460 60HZ | CR005 | IA | 2202
96084360 | CR5-9 A-FGJ-A-V-HQQV 3x230/460 60HZ | CR5-9 A-FGJ-A-V-HQQV 3x230/460 60HZ | CR005 | IA | 1749
96084829 | CRN5-6 A-P-A-E-HQQE 3x230/460 60HZ | CRN5-6 A-P-A-E-HQQE 3x230/460 60HZ | CRN05 | IA | 1829
96084853 | CRN5-20 A-P-A-E-HQQE 3x230/460 60HZ | CRN5-20 A-P-A-E-HQQE 3x230/460 60HZ | CRN05 | IA | 3277
96084855 | CRN5-22 A-P-A-E-HQQE 3x230/460 60HZ | CRN5-22 A-P-A-E-HQQE 3x230/460 60HZ | CRN05 | IA | 3348
96085023 | CRN5-8 A-FGJ-A-E-HQQE 3x230/460 60HZ | CRN 5-8 A-FGJ-A-E HQQE 2.2kW 230/460/60 | CRN05 | IA | 2138
96086148 | Kit, Funct. module - MULTI-E | Karta modułu MULTI-E zestaw | MO2KT | SC | 422
96086149 | Kit Opr. Panel BS MGE90-100 | Panel BS MGE 90-100 opr./zestaw | MO2KT | SC | 178
96086150 | Kit, Opr. Panel BS MGE112-132 | Panel sterowania BS MGE 112-132 zestaw | MO2KT | SC | 178
96086152 | Kit, Opr. Panel Std. MGE112-132 | Panel obsługowy MGE 112-132 opr./zestaw | MO2KT | SC | 178
96086159 | Kit, Funct. module - MO. OEM | Panel sterujacy MGE/MLE 90-132 MO. OEM | MO2KT | SC | 178
96086164 | Kit, Opr. Panel MULTI-E MGE90-100 | Panel obsługowy MULTI-E MGE 90-100 opr. | MO2KT | SC | 178
96086165 | Kit, Opr. Panel MULTI-E MGE112-132 | Panel sterowania MULTI-E MGE 112-132 | MO2KT | SC | 178
96086661 | TP 32-200/2 A-F-A-BAQE-GW1 | TP 32-200/2 A-F-A-BAQE-GX1 | TPL32 | CA | 1581
96086662 | TP 32-250/2 A-F-A-BAQE-HW1 | TP 32-250/2 A-F-A-BAQE-HX1 | TPL32 | CA | 1763
96086663 | TP 32-320/2 A-F-A-BAQE-IW1 | TP 32-320/2 A-F-A-BAQE-IX1 | TPL32 | CA | 1905
96086664 | TP 32-380/2 A-F-A-BAQE-JW1 | TP 32-380/2 A-F-A-BAQE-JX1 | TPL32 | CA | 2066
96086667 | TP 32-200/2 A-F-A-GQQE-GW1 | TP 32-200/2 A-F-A-GQQE-GX1 | TPL32 | CA | 1661
96086668 | TP 32-250/2 A-F-A-GQQE-HW1 | TP 32-250/2 A-F-A-GQQE-HX1 | TPL32 | CA | 1844
96086670 | TP 32-380/2 A-F-A-GQQE-JW1 | TP 32-380/2 A-F-A-GQQE-JX1 | TPL32 | CA | 2147
96086673 | TP 32-200/2 A-F-A-BQQE-GW1 | TP 32-200/2 A-F-A-BQQE-GX1 | TPL32 | CA | 1581
96086674 | TP 32-250/2 A-F-A-BQQE-HW1 | TP 32-250/2 A-F-A-BQQE-HX1 | TPL32 | CA | 1763
96086675 | TP 32-320/2 A-F-A-BQQE-IW1 | TP 32-320/2 A-F-A-BQQE-IX1 | TPL32 | CA | 1905
96086676 | TP 32-380/2 A-F-A-BQQE-JW1 | TP 32-380/2 A-F-A-BQQE-JX1 | TPL32 | CA | 2066
96086677 | TP 32-460/2 A-F-A-BQQE-KW1 | TP 32-460/2 A-F-A-BQQE-KX1 | TPL32 | CA | 2127
96086678 | TP 32-580/2 A-F-A-BQQE-LW1 | TP 32-580/2 A-F-A-BQQE-LX1 | TPL32 | CA | 2633
96086680 | TP 32-250/2 A-F-B-BAQE-HW1 | TP 32-250/2 A-F-B-BAQE-HX1 | TPL32 | CA | 2090
96086683 | TP 32-460/2 A-F-B-BAQE-KW1 | TP 32-460/2 A-F-B-BAQE-KX1 | TPL32 | CA | 2531
96086691 | TP 32-200/2 A-F-B-BQQE-GW1 | TP 32-200/2 A-F-B-BQQE-GX1 | TPL32 | CA | 1909
96086692 | TP 32-250/2 A-F-B-BQQE-HW1 | TP 32-250/2 A-F-B-BQQE-HX1 | TPL32 | CA | 2090
96086696 | TP 32-580/2 A-F-B-BQQE-LW1 | TP 32-580/2 A-F-B-BQQE-LX1 | TPL32 | CA | 3039
96086697 | TPD 32-200/2 A-F-A-BAQE-GW1 | TPD 32-200/2 A-F-A-BAQE-GX1 | TDL32 | CA | 3128
96086698 | TPD 32-250/2 A-F-A-BAQE-HW1 | TPD 32-250/2 A-F-A-BAQE-HX1 | TDL32 | CA | 3490
96086699 | TPD 32-320/2 A-F-A-BAQE-IW1 | TPD 32-320/2 A-F-A-BAQE-IX1 | TDL32 | CA | 3770
96086700 | TPD 32-380/2 A-F-A-BAQE-JW1 | TPD 32-380/2 A-F-A-BAQE-JX1 | TDL32 | CA | 4092
96086704 | TPD 32-250/2 A-F-A-GQQE-HW1 | TPD 32-250/2 A-F-A-GQQE-HX1 | TDL32 | CA | 3652
96086710 | TPD 32-250/2 A-F-A-BQQE-HW1 | TPD 32-250/2 A-F-A BQQE-HX1 230/400 PN16 | TDL32 | CA | 3479
96086711 | TPD 32-320/2 A-F-A-BQQE-IW1 | TPD 32-320/2 A-F-A-BQQE-IX1 | TDL32 | CA | 3770
96086727 | TPD 32-200/2 A-F-B-BQQE-GW1 | TPD 32-200/2 A-F-B-BQQE-GX1 | TDL32 | CA | 3786
96086733 | TP 32-80/4 A-F-A-BAQE-CW3 | TP 32-80/4 A-F-A-BAQE-CX3 | TPL32 | CA | 1519
96086734 | TP 32-100/4 A-F-A-BAQE-DW3 | TP 32-100/4 A-F-A-BAQE-DX3 | TPL32 | CA | 1548
96086735 | TP 32-120/4 A-F-A-BAQE-EW3 | TP 32-120/4 A-F-A-BAQE-EX3 | TPL32 | CA | 1601
96086736 | TP 32-80/4 A-F-A-GQQE-CW3 | TP 32-80/4 A-F-A-GQQE-CX3 | TPL32 | CA | 1599
96086737 | TP 32-100/4 A-F-A-GQQE-DW3 | TP 32-100/4 A-F-A-GQQE-DX3 | TPL32 | CA | 1629
96086738 | TP 32-120/4 A-F-A-GQQE-EW3 | TP 32-120/4 A-F-A-GQQE-EX3 | TPL32 | CA | 1681
96086739 | TP 32-80/4 A-F-A-BQQE-CW3 | TP 32-80/4 A-F-A-BQQE-CX3 | TPL32 | CA | 1519
96086740 | TP 32-100/4 A-F-A-BQQE-DW3 | TP 32-100/4 A-F-A-BQQE-DX3 | TPL32 | CA | 1548
96086741 | TP 32-120/4 A-F-A-BQQE-EW3 | TP 32-120/4 A-F-A-BQQE-EX3 | TPL32 | CA | 1601
96086743 | TP 32-100/4 A-F-B-BAQE-DW3 | TP 32-100/4 A-F-B-BAQE-DX3 | TPL32 | CA | 1877
96086744 | TP 32-120/4 A-F-B-BAQE-EW3 | TP 32-120/4 A-F-B-BAQE-EX3 | TPL32 | CA | 2004
96086747 | TP 32-120/4 A-F-B-GQQE-EW3 | TP 32-120/4 A-F-B-GQQE-EX3 | TPL32 | CA | 2085
96086749 | TP 32-100/4 A-F-B-BQQE-DW3 | TP 32-100/4 A-F-B-BQQE-DX3 | TPL32 | CA | 1877
96086751 | TPD 32-80/4 A-F-A-BAQE-CW3 | TPD 32-80/4 A-F-A-BAQE-CX3 | TDL32 | CA | 3008
96086752 | TPD 32-100/4 A-F-A-BAQE-DW3 | TPD 32-100/4 A-F-A-BAQE-DX3 | TDL32 | CA | 3068
96086753 | TPD 32-120/4 A-F-A-BAQE-EW3 | TPD 32-120/4 A-F-A-BAQE-EX3 | TDL32 | CA | 3170
96086757 | TPD 32-80/4 A-F-A-BQQE-CW3 | TPD 32-80/4 A-F-A-BQQE-CX3 | TDL32 | CA | 3008
96086758 | TPD 32-100/4 A-F-A-BQQE-DW3 | TPD 32-100/4 A-F-A-BQQE-DX3 | TDL32 | CA | 3068
96086769 | TP 32-320/2 A-F-A-BAQE-IW1 | TP 32-320/2 A-F-A-BAQE-IX1 | TPL32 | CA | 1905
96086770 | TP 32-380/2 A-F-A-BAQE-JW1 | TP 32-380/2 A-F-A-BAQE-JX1 | TPL32 | CA | 2066
96086771 | TP 32-460/2 A-F-A-BAQE-KW1 | TP 32-460/2 A-F-A-BAQE-KX1 | TPL32 | CA | 2127
96086772 | TP 32-580/2 A-F-A-BAQE-LW1 | TP 32-580/2 A-F-A-BAQE-LX1 | TPL32 | CA | 2633
96086773 | TP 32-320/2 A-F-A-GQQE-IW1 | TP 32-320/2 A-F-A-GQQE-IX1 | TPL32 | CA | 1986
96086774 | TP 32-380/2 A-F-A-GQQE-JW1 | TP 32-380/2 A-F-A-GQQE-JX1 | TPL32 | CA | 2147
96086776 | TP 32-580/2 A-F-A-GQQE-LW1 | TP 32-580/2 A-F-A-GQQE-LX1 | TPL32 | CA | 2714
96086777 | TP 32-320/2 A-F-A-BQQE-IW1 | TP 32-320/2 A-F-A-BQQE-IX1 | TPL32 | CA | 1905
96086778 | TP 32-380/2 A-F-A-BQQE-JW1 | TP 32-380/2 A-F-A-BQQE-JX1 | TPL32 | CA | 2066
96086779 | TP 32-460/2 A-F-A-BQQE-KW1 | TP 32-460/2 A-F-A-BQQE-KX1 | TPL32 | CA | 2127
96086780 | TP 32-580/2 A-F-A-BQQE-LW1 | TP 32-580/2 A-F-A-BQQE-LX1 | TPL32 | CA | 2633
96086781 | TP 32-320/2 A-F-B-BAQE-IW1 | TP 32-320/2 A-F-B-BAQE-IX1 | TPL32 | CA | 2233
96086790 | TP 32-380/2 A-F-B-BQQE-JW1 | TP 32-380/2 A-F-B-BQQE-JX1 | TPL32 | CA | 2394
96086793 | TPD 32-320/2 A-F-A-BAQE-IW1 | TPD 32-320/2 A-F-A-BAQE-IX1 | TDL32 | CA | 3770
96086794 | TPD 32-380/2 A-F-A-BAQE-JW1 | TPD 32-380/2 A-F-A-BAQE-JX1 | TDL32 | CA | 4092
96086795 | TPD 32-460/2 A-F-A-BAQE-KW1 | TPD 32-460/2 A-F-A-BAQE-KX1 | TDL32 | CA | 4213
96086796 | TPD 32-580/2 A-F-A-BAQE-LW1 | TPD 32-580/2 A-F-A-BAQE-LX1 | TDL32 | CA | 5216
96086801 | TPD 32-320/2 A-F-A-BQQE-IW1 | TPD 32-320/2 A-F-A BQQE-IX1 400/50 PN16 | TDL32 | CA | 3733
96086802 | TPD 32-380/2 A-F-A-BQQE-JW1 | TPD 32-380/2 A-F-A BQQE-JX1 400/50 PN16 | TDL32 | CA | 4080
96086808 | TPD 32-580/2 A-F-B-BAQE-LW1 | TPD 32-580/2 A-F-B-BAQE-LX1 | TDL32 | CA | 6021
96086817 | TP 40-240/2 A-F-A-BAQE-IW1 | TP 40-240/2 A-F-A-BAQE-IX1 | TPL40 | CA | 2027
96086818 | TP 40-300/2 A-F-A-BAQE-JW1 | TP 40-300/2 A-F-A-BAQE-JX1 | TPL40 | CA | 2148
96086822 | TP 40-240/2 A-F-A-GQQE-IW1 | TP 40-240/2 A-F-A-GQQE-IX1 | TPL40 | CA | 2106
96086827 | TP 40-240/2 A-F-A-BQQE-IW1 | TP 40-240/2 A-F-A-BQQE-IX1 | TPL40 | CA | 2027
96086828 | TP 40-300/2 A-F-A-BQQE-JW1 | TP 40-300/2 A-F-A-BQQE-JX1 | TPL40 | CA | 2148
96086829 | TP 40-360/2 A-F-A-BQQE-KW1 | TP 40-360/2 A-F-A-BQQE-KX1 | TPL40 | CA | 2432
96086847 | TPD 40-240/2 A-F-A-BAQE-IW1 | TPD 40-240/2 A-F-A-BAQE-IX1 | TDL40 | CA | 4011
96086848 | TPD 40-300/2 A-F-A-BAQE-JW1 | TPD 40-300/2 A-F-A-BAQE-JX1 | TDL40 | CA | 4251
96086877 | TP 40-100/4 A-F-A-BAQE-EW3 | TP 40-100/4 A-F-A-BAQE-EX3 | TPL40 | CA | 1743
96086880 | TP 40-100/4 A-F-A-GQQE-EW3 | TP 40-100/4 A-F-A-GQQE-EX3 | TPL40 | CA | 1823
96086883 | TP 40-100/4 A-F-A-BQQE-EW3 | TP 40-100/4 A-F-A-BQQE-EX3 | TPL40 | CA | 1743
96086895 | TPD 40-100/4 A-F-A-BAQE-EW3 | TPD 40-100/4 A-F-A-BAQE-EX3 | TDL40 | CA | 3451
96086901 | TPD 40-100/4 A-F-A-BQQE-EW3 | TPD 40-100/4 A-F-A-BQQE-EX3 | TDL40 | CA | 3451
96086913 | TP 40-240/2 A-F-A-BAQE-IW1 | TP 40-240/2 A-F-A-BAQE-IX1 | TPL40 | CA | 2027
96086914 | TP 40-300/2 A-F-A-BAQE-JW1 | TP 40-300/2 A-F-A-BAQE-JX1 | TPL40 | CA | 2148
96086915 | TP 40-360/2 A-F-A-BAQE-KW1 | TP 40-360/2 A-F-A-BAQE-KX1 | TPL40 | CA | 2432
96086920 | TP 40-360/2 A-F-A-GQQE-KW1 | TP 40-360/2 A-F-A-GQQE-KX1 | TPL40 | CA | 2511
96086923 | TP 40-240/2 A-F-A-BQQE-IW1 | TP 40-240/2 A-F-A-BQQE-IX1 | TPL40 | CA | 2027
96086924 | TP 40-300/2 A-F-A-BQQE-JW1 | TP 40-300/2 A-F-A-BQQE-JX1 | TPL40 | CA | 2148
96086925 | TP 40-360/2 A-F-A-BQQE-KW1 | TP 40-360/2 A-F-A-BQQE-KX1 | TPL40 | CA | 2432
96086928 | TP 40-240/2 A-F-B-BAQE-IW1 | TP 40-240/2 A-F-B-BAQE-IX1 | TPL40 | CA | 2391
96086943 | TPD 40-240/2 A-F-A-BAQE-IW1 | TPD 40-240/2 A-F-A-BAQE-IX1 | TDL40 | CA | 4011
96086944 | TPD 40-300/2 A-F-A-BAQE-JW1 | TPD 40-300/2 A-F-A-BAQE-JX1 | TDL40 | CA | 4251
96086945 | TPD 40-360/2 A-F-A-BAQE-KW1 | TPD 40-360/2 A-F-A-BAQE-KX1 | TDL40 | CA | 4815
96086953 | TPD 40-240/2 A-F-A-BQQE-IW1 | TPD 40-240/2 A-F-A-BQQE-IX1 | TDL40 | CA | 4011
96086960 | TPD 40-360/2 A-F-B-BAQE-KW1 | TPD 40-360/2 A-F-B-BAQE-KX1 | TDL40 | CA | 5543
96086973 | TP 50-160/2 A-F-A-BAQE-GW1 | TP 50-160/2 A-F-A-BAQE-GX1 | TPL50 | CA | 1796
96086974 | TP 50-190/2 A-F-A-BAQE-HW1 | TP 50-190/2 A-F-A-BAQE-HX1 | TPL50 | CA | 1945
96086975 | TP 50-240/2 A-F-A-BAQE-IW1 | TP 50-240/2 A-F-A-BAQE-IX1 | TPL50 | CA | 2035
96086976 | TP 50-290/2 A-F-A-BAQE-JW1 | TP 50-290/2 A-F-A-BAQE-JX1 | TPL50 | CA | 2168
96086978 | TP 50-430/2 A-F-A-BAQE-LW1 | TP 50-430/2 A-F-A-BAQE-LX1 | TPL50 | CA | 3298
96086984 | TP 50-160/2 A-F-A-GQQE-GW1 | TP 50-160/2 A-F-A-GQQE-GX1 | TPL50 | CA | 1877
96086985 | TP 50-190/2 A-F-A-GQQE-HW1 | TP 50-190/2 A-F-A-GQQE-HX1 | TPL50 | CA | 2025
96086986 | TP 50-240/2 A-F-A-GQQE-IW1 | TP 50-240/2 A-F-A-GQQE-IX1 | TPL50 | CA | 2114
96086987 | TP 50-290/2 A-F-A-GQQE-JW1 | TP 50-290/2 A-F-A-GQQE-JX1 | TPL50 | CA | 2248
96086988 | TP 50-360/2 A-F-A-GQQE-KW1 | TP 50-360/2 A-F-A-GQQE-KX1 | TPL50 | CA | 2572
96086995 | TP 50-160/2 A-F-A-BQQE-GW1 | TP 50-160/2 A-F-A-BQQE-GX1 | TPL50 | CA | 1796
96086996 | TP 50-190/2 A-F-A-BQQE-HW1 | TP 50-190/2 A-F-A BQQE-HX1 230/400V PN16 | TPL50 | CA | 1926
96086997 | TP 50-240/2 A-F-A-BQQE-IW1 | TP 50-240/2 A-F-A-BQQE-IX1 | TPL50 | CA | 2035
96086998 | TP 50-290/2 A-F-A-BQQE-JW1 | TP 50-290/2 A-F-A-BQQE-JX1 | TPL50 | CA | 2168
96086999 | TP 50-360/2 A-F-A-BQQE-KW1 | TP 50-360/2 A-F-A-BQQE-KX1 | TPL50 | CA | 2516
96087000 | TP 50-430/2 A-F-A-BQQE-LW1 | TP 50-430/2 A-F-A BQQE-LX1 230/400 PN16 | TPL50 | CA | 3265
96087006 | TP 50-160/2 A-F-B-BAQE-GW1 | TP 50-160/2 A-F-B-BAQE-GX1 | TPL50 | CA | 2052
96087007 | TP 50-190/2 A-F-B-BAQE-HW1 | TP 50-190/2 A-F-B-BAQE-HX1 | TPL50 | CA | 2200
96087011 | TP 50-430/2 A-F-B-BAQE-LW1 | TP 50-430/2 A-F-B-BAQE-LX1 | TPL50 | CA | 3664
96087028 | TP 50-160/2 A-F-B-BQQE-GW1 | TP 50-160/2 A-F-B-BQQE-GX1 | TPL50 | CA | 2052
96087029 | TP 50-190/2 A-F-B-BQQE-HW1 | TP 50-190/2 A-F-B-BQQE-HX1 | TPL50 | CA | 2200
96087030 | TP 50-240/2 A-F-B-BQQE-IW1 | TP 50-240/2 A-F-B-BQQE-IX1 | TPL50 | CA | 2289
96087031 | TP 50-290/2 A-F-B-BQQE-JW1 | TP 50-290/2 A-F-B-BQQE-JX1 | TPL50 | CA | 2422
96087039 | TPD 50-160/2 A-F-A-BAQE-GW1 | TPD 50-160/2 A-F-A-BAQE-GX1 | TDL50 | CA | 3556
96087040 | TPD 50-190/2 A-F-A-BAQE-HW1 | TPD 50-190/2 A-F-A-BAQE-HX1 | TDL50 | CA | 3852
96087041 | TPD 50-240/2 A-F-A-BAQE-IW1 | TPD 50-240/2 A-F-A-BAQE-IX1 | TDL50 | CA | 4027
96087042 | TPD 50-290/2 A-F-A-BAQE-JW1 | TPD 50-290/2 A-F-A-BAQE-JX1 | TDL50 | CA | 4292
96087043 | TPD 50-360/2 A-F-A-BAQE-KW1 | TPD 50-360/2 A-F-A-BAQE-KX1 | TDL50 | CA | 4935
96087044 | TPD 50-430/2 A-F-A-BAQE-LW1 | TPD 50-430/2 A-F-A-BAQE-LX1 | TDL50 | CA | 6531
96087061 | TPD 50-160/2 A-F-A-BQQE-GW1 | TPD 50-160/2 A-F-A-BQQE-GX1 | TDL50 | CA | 3556
96087062 | TPD 50-190/2 A-F-A-BQQE-HW1 | TPD 50-190/2 A-F-A-BQQE-HX1 | TDL50 | CA | 3852
96087063 | TPD 50-240/2 A-F-A-BQQE-IW1 | TPD 50-240/2 A-F-A-BQQE-IX1 | TDL50 | CA | 4027
96087072 | TPD 50-160/2 A-F-B-BAQE-GW1 | TPD 50-160/2 A-F-B-BAQE-GX1 | TDL50 | CA | 4066
96087074 | TPD 50-240/2 A-F-B-BAQE-IW1 | TPD 50-240/2 A-F-B-BAQE-IX1 | TDL50 | CA | 4539
96087094 | TPD 50-160/2 A-F-B-BQQE-GW1 | TPD 50-160/2 A-F-B-BQQE-GX1 | TDL50 | CA | 4066
96087097 | TPD 50-290/2 A-F-B-BQQE-JW1 | TPD 50-290/2 A-F-B-BQQE-JX1 | TDL50 | CA | 4801
96087105 | TP 50-90/4 A-F-A-BAQE-EW3 | TP 50-90/4 A-F-A-BAQE-EX3 | TPL50 | CA | 1872
96087109 | TP 50-190/4 A-F-A-BAQE-IW3 | TP 50-190/4 A-F-A-BAQE-IX3 | TPL50 | CA | 2229
96087110 | TP 50-230/4 A-F-A-BAQE-JW3 | TP 50-230/4 A-F-A-BAQE-JX3 | TPL50 | CA | 2436
96087117 | TP 50-90/4 A-F-A-BQQE-EW3 | TP 50-90/4 A-F-A-BQQE-EX3 | TPL50 | CA | 1872
96087121 | TP 50-190/4 A-F-A-BQQE-IW3 | TP 50-190/4 A-F-A-BQQE-IX3 | TPL50 | CA | 2229
96087122 | TP 50-230/4 A-F-A-BQQE-JW3 | TP 50-230/4 A-F-A-BQQE-JX3 | TPL50 | CA | 2436
96087123 | TP 50-90/4 A-F-B-BAQE-EW3 | TP 50-90/4 A-F-B-BAQE-EX3 | TPL50 | CA | 2237
96087127 | TP 50-190/4 A-F-B-BAQE-IW3 | TP 50-190/4 A-F-B-BAQE-IX3 | TPL50 | CA | 3169
96087139 | TP 50-190/4 A-F-B-BQQE-IW3 | TP 50-190/4 A-F-B-BQQE-IX3 | TPL50 | CA | 3169
96087141 | TPD 50-90/4 A-F-A-BAQE-EW3 | TPD 50-90/4 A-F-A-BAQE-EX3 | TDL50 | CA | 3707
96087145 | TPD 50-190/4 A-F-A-BAQE-IW3 | TPD 50-190/4 A-F-A-BAQE-IX3 | TDL50 | CA | 4412
96087146 | TPD 50-230/4 A-F-A-BAQE-JW3 | TPD 50-230/4 A-F-A-BAQE-JX3 | TDL50 | CA | 4823
96087153 | TPD 50-90/4 A-F-A-BQQE-EW3 | TPD 50-90/4 A-F-A-BQQE-EX3 | TDL50 | CA | 3707
96087157 | TPD 50-190/4 A-F-A-BQQE-IW3 | TPD 50-190/4 A-F-A-BQQE-IX3 | TDL50 | CA | 4412
96087177 | TP 50-240/2 A-F-A-BAQE-IW1 | TP 50-240/2 A-F-A-BAQE-IX1 | TPL50 | CA | 2035
96087178 | TP 50-290/2 A-F-A-BAQE-JW1 | TP 50-290/2 A-F-A-BAQE-JX1 | TPL50 | CA | 2168
96087179 | TP 50-360/2 A-F-A-BAQE-KW1 | TP 50-360/2 A-F-A-BAQE-KX1 | TPL50 | CA | 2492
96087180 | TP 50-430/2 A-F-A-BAQE-LW1 | TP 50-430/2 A-F-A-BAQE-LX1 | TPL50 | CA | 3298
96087183 | TP 50-710/2 A-F-A-BAQE-OW1 | TP 50-710/2 A-F-A-BAQE-OX1 | TPL50 | CA | 5203
96087184 | TP 50-830/2 A-F-A-BAQE-PW1 | TP 50-830/2 A-F-A-BAQE-PX1 | TPL50 | CA | 6460
96087185 | TP 50-900/2 A-F-A-BAQE-QW1 | TP 50-900/2 A-F-A-BAQE-QX1 | TPL50 | CA | 7391
96087186 | TP 50-240/2 A-F-A-GQQE-IW1 | TP 50-240/2 A-F-A-GQQE-IX1 | TPL50 | CA | 2114
96087187 | TP 50-290/2 A-F-A-GQQE-JW1 | TP 50-290/2 A-F-A-GQQE-JX1 | TPL50 | CA | 2248
96087188 | TP 50-360/2 A-F-A-GQQE-KW1 | TP 50-360/2 A-F-A-GQQE-KX1 | TPL50 | CA | 2572
96087189 | TP 50-430/2 A-F-A-GQQE-LW1 | TP 50-430/2 A-F-A-GQQE-LX1 | TPL50 | CA | 3378
96087195 | TP 50-240/2 A-F-A-BQQE-IW1 | TP 50-240/2 A-F-A-BQQE-IX1 | TPL50 | CA | 2035
96087196 | TP 50-290/2 A-F-A-BQQE-JW1 | TP 50-290/2 A-F-A-BQQE-JX1 | TPL50 | CA | 2168
96087197 | TP 50-360/2 A-F-A-BQQE-KW1 | TP 50-360/2 A-F-A-BQQE-KX1 | TPL50 | CA | 2492
96087198 | TP 50-430/2 A-F-A-BQQE-LW1 | TP 50-430/2 A-F-A-BQQE-LX1 | TPL50 | CA | 3298
96087201 | TP 50-710/2 A-F-A-BQQE-OW1 | TP 50-710/2 A-F-A-BQQE-OX1 | TPL50 | CA | 5203
96087202 | TP 50-830/2 A-F-A-BQQE-PW1 | TP 50-830/2 A-F-A-BQQE-PX1 | TPL50 | CA | 6460
96087203 | TP 50-900/2 A-F-A-BQQE-QW1 | TP 50-900/2 A-F-A-BQQE-QX1 | TPL50 | CA | 7391
96087206 | TP 50-360/2 A-F-B-BAQE-KW1 | TP 50-360/2 A-F-B-BAQE-KX1 | TPL50 | CA | 2857
96087207 | TP 50-430/2 A-F-B-BAQE-LW1 | TP 50-430/2 A-F-B-BAQE-LX1 | TPL50 | CA | 3664
96087231 | TPD 50-240/2 A-F-A-BAQE-IW1 | TPD 50-240/2 A-F-A-BAQE-IX1 | TDL50 | CA | 4027
96087232 | TPD 50-290/2 A-F-A-BAQE-JW1 | TPD 50-290/2 A-F-A-BAQE-JX1 | TDL50 | CA | 4292
96087233 | TPD 50-360/2 A-F-A-BAQE-KW1 | TPD 50-360/2 A-F-A-BAQE-KX1 | TDL50 | CA | 4935
96087234 | TPD 50-430/2 A-F-A-BAQE-LW1 | TPD 50-430/2 A-F-A-BAQE-LX1 | TDL50 | CA | 6531
96087237 | TPD 50-710/2 A-F-A-BAQE-OW1 | TPD 50-710/2 A-F-A-BAQE-OX1 | TDL50 | CA | 10045
96087238 | TPD 50-830/2 A-F-A-BAQE-PW1 | TPD 50-830/2 A-F-A-BAQE-PX1 | TDL50 | CA | 12537
96087239 | TPD 50-900/2 A-F-A-BAQE-QW1 | TPD 50-900/2 A-F-A-BAQE-QX1 | TDL50 | CA | 14376
96087243 | TPD 50-430/2 A-F-A-GQQE-LW1 | TPD 50-430/2 A-F-A-GQQE-LX1 | TDL50 | CA | 6693
96087250 | TPD 50-290/2 A-F-A-BQQE-JW1 | TPD 50-290/2 A-F-A-BQQE-JX1 | TDL50 | CA | 4292
96087251 | TPD 50-360/2 A-F-A-BQQE-KW1 | TPD 50-360/2 A-F-A BQQE-KX1 400/50 PN16 | TDL50 | CA | 4871
96087278 | TPD 50-360/2 A-F-B-BQQE-KW1 | TPD 50-360/2 A-F-B-BQQE-KX1 | TDL50 | CA | 5664
96087285 | TP 50-190/4 A-F-A-BAQE-IW3 | TP 50-190/4 A-F-A-BAQE-IX3 | TPL50 | CA | 2229
96087286 | TP 50-230/4 A-F-A-BAQE-JW3 | TP 50-230/4 A-F-A-BAQE-JX3 | TPL50 | CA | 2436
96087289 | TP 50-190/4 A-F-A-BQQE-IW3 | TP 50-190/4 A-F-A-BQQE-IX3 | TPL50 | CA | 2229
96087290 | TP 50-230/4 A-F-A-BQQE-JW3 | TP 50-230/4 A-F-A-BQQE-JX3 | TPL50 | CA | 2436
96087295 | TP 50-190/4 A-F-B-BQQE-IW3 | TP 50-190/4 A-F-B-BQQE-IX3 | TPL50 | CA | 3169
96087297 | TPD 50-190/4 A-F-A-BAQE-IW3 | TPD 50-190/4 A-F-A-BAQE-IX3 | TDL50 | CA | 4412
96087298 | TPD 50-230/4 A-F-A-BAQE-JW3 | TPD 50-230/4 A-F-A-BAQE-JX3 | TDL50 | CA | 4823
96087300 | TPD 50-230/4 A-F-A-GQQE-JW3 | TPD 50-230/4 A-F-A-GQQE-JW3 | TDL50 | CA | 4984
96087301 | TPD 50-190/4 A-F-A-BQQE-IW3 | TPD 50-190/4 A-F-A-BQQE-IX3 | TDL50 | CA | 4412
96087302 | TPD 50-230/4 A-F-A-BQQE-JW3 | TPD 50-230/4 A-F-A BQQE-JX3 400/50 PN16 | TDL50 | CA | 4807
96087313 | TP 65-410/2 A-F-A-BAQE-MW1 | TP 65-410/2 A-F-A-BAQE-MX1 | TPL65 | CA | 3526
96087314 | TP 65-460/2 A-F-A-BAQE-NW1 | TP 65-460/2 A-F-A-BAQE-NX1 | TPL65 | CA | 4999
96087316 | TP 65-660/2 A-F-A-BAQE-PW1 | TP 65-660/2 A-F-A-BAQE-PX1 | TPL65 | CA | 6905
96087332 | TP 65-340/2 A-F-A-BQQE-LW1 | TP 65-340/2 A-F-A-BQQE-LX1 | TPL65 | CA | 3363
96087333 | TP 65-410/2 A-F-A-BQQE-MW1 | TP 65-410/2 A-F-A-BQQE-MX1 | TPL65 | CA | 3526
96087334 | TP 65-460/2 A-F-A-BQQE-NW1 | TP 65-460/2 A-F-A-BQQE-NX1 | TPL65 | CA | 4999
96087335 | TP 65-550/2 A-F-A-BQQE-OW1 | TP 65-550/2 A-F-A-BQQE-OX1 | TPL65 | CA | 5849
96087337 | TP 65-720/2 A-F-A-BQQE-QW1 | TP 65-720/2 A-F-A BQQE-QX1 230/400 PN16 | TPL65 | CA | 7687
96087342 | TP 65-340/2 A-F-B-BAQE-LW1 | TP 65-340/2 A-F-B-BAQE-LX1 | TPL65 | CA | 3743
96087348 | TP 65-930/2 A-F-B-BAQE-RW1 | TP 65-930/2 A-F-B-BAQE-RX1 | TPL65 | CA | 9878
96087362 | TP 65-340/2 A-F-B-BQQE-LW1 | TP 65-340/2 A-F-B BQQE-LX1 230/400 PN16 | TPL65 | CA | 3705
96087363 | TP 65-410/2 A-F-B-BQQE-MW1 | TP 65-410/2 A-F-B-BQQE-MX1 | TPL65 | CA | 3906
96087373 | TPD 65-410/2 A-F-A-BAQE-MW1 | TPD 65-410/2 A-F-A-BAQE-MX1 | TDL65 | CA | 6982
96087392 | TPD 65-340/2 A-F-A-BQQE-LW1 | TPD 65-340/2 A-F-A BQQE-LX1 230/400 PN16 | TDL65 | CA | 6580
96087429 | TP 65-90/4 A-F-A-BAQE-FW3 | TP 65-90/4 A-F-A-BAQE-FX3 | TPL65 | CA | 2107
96087430 | TP 65-110/4 A-F-A-BAQE-GW3 | TP 65-110/4 A-F-A-BAQE-GX3 | TPL65 | CA | 2188
96087431 | TP 65-130/4 A-F-A-BAQE-HW3 | TP 65-130/4 A-F-A-BAQE-HX3 | TPL65 | CA | 2310
96087432 | TP 65-150/4 A-F-A-BAQE-IW3 | TP 65-150/4 A-F-A-BAQE-IX3 | TPL65 | CA | 2505
96087433 | TP 65-170/4 A-F-A-BAQE-JW3 | TP 65-170/4 A-F-A-BAQE-JX3 | TPL65 | CA | 2613
96087434 | TP 65-240/4 A-F-A-BAQE-KW3 | TP 65-240/4 A-F-A-BAQE-KX3 | TPL65 | CA | 3003
96087436 | TP 65-110/4 A-F-A-GQQE-GW3 | TP 65-110/4 A-F-A-GQQE-GX3 | TPL65 | CA | 2269
96087441 | TP 65-90/4 A-F-A-BQQE-FW3 | TP 65-90/4 A-F-A-BQQE-FX3 | TPL65 | CA | 2107
96087442 | TP 65-110/4 A-F-A-BQQE-GW3 | TP 65-110/4 A-F-A-BQQE-GX3 | TPL65 | CA | 2188
96087443 | TP 65-130/4 A-F-A-BQQE-HW3 | TP 65-130/4 A-F-A-BQQE-HX3 | TPL65 | CA | 2310
96087444 | TP 65-150/4 A-F-A-BQQE-IW3 | TP 65-150/4 A-F-A-BQQE-IX3 | TPL65 | CA | 2505
96087445 | TP 65-170/4 A-F-A-BQQE-JW3 | TP 65-170/4 A-F-A-BQQE-JX3 | TPL65 | CA | 2613
96087446 | TP 65-240/4 A-F-A-BQQE-KW3 | TP 65-240/4 A-F-A-BQQE-KX3 | TPL65 | CA | 3003
96087447 | TP 65-90/4 A-F-B-BAQE-FW3 | TP 65-90/4 A-F-B-BAQE-FX3 | TPL65 | CA | 2486
96087448 | TP 65-110/4 A-F-B-BAQE-GW3 | TP 65-110/4 A-F-B-BAQE-GX3 | TPL65 | CA | 2825
96087449 | TP 65-130/4 A-F-B-BAQE-HW3 | TP 65-130/4 A-F-B-BAQE-HX3 | TPL65 | CA | 2947
96087460 | TP 65-110/4 A-F-B-BQQE-GW3 | TP 65-110/4 A-F-B-BQQE-GX3 | TPL65 | CA | 2825
96087461 | TP 65-130/4 A-F-B-BQQE-HW3 | TP 65-130/4 A-F-B-BQQE-HX3 | TPL65 | CA | 2947
96087462 | TP 65-150/4 A-F-B-BQQE-IW3 | TP 65-150/4 A-F-B-BQQE-IX3 | TPL65 | CA | 3142
96087463 | TP 65-170/4 A-F-B-BQQE-JW3 | TP 65-170/4 A-F-B-BQQE-JX3 | TPL65 | CA | 3252
96087464 | TP 65-240/4 A-F-B-BQQE-KW3 | TP 65-240/4 A-F-B-BQQE-KX3 | TPL65 | CA | 3973
96087465 | TPD 65-90/4 A-F-A-BAQE-FW3 | TPD 65-90/4 A-F-A-BAQE-FX3 | TDL65 | CA | 4172
96087466 | TPD 65-110/4 A-F-A-BAQE-GW3 | TPD 65-110/4 A-F-A-BAQE-GX3 | TDL65 | CA | 4332
96087467 | TPD 65-130/4 A-F-A-BAQE-HW3 | TPD 65-130/4 A-F-A-BAQE-HX3 | TDL65 | CA | 4573
96087468 | TPD 65-150/4 A-F-A-BAQE-IW3 | TPD 65-150/4 A-F-A-BAQE-IX3 | TDL65 | CA | 4959
96087469 | TPD 65-170/4 A-F-A-BAQE-JW3 | TPD 65-170/4 A-F-A-BAQE-JX3 | TDL65 | CA | 5176
96087477 | TPD 65-90/4 A-F-A-BQQE-FW3 | TPD 65-90/4 A-F-A-BQQE-FX3 | TDL65 | CA | 4172
96087478 | TPD 65-110/4 A-F-A-BQQE-GW3 | TPD 65-110/4 A-F-A-BQQE-GX3 | TDL65 | CA | 4332
96087479 | TPD 65-130/4 A-F-A-BQQE-HW3 | TPD 65-130/4 A-F-A-BQQE-HX3 | TDL65 | CA | 4573
96087485 | TPD 65-130/4 A-F-B-BAQE-HW3 | TPD 65-130/4 A-F-B-BAQE-HX3 | TDL65 | CA | 5847
96087504 | TP 65-340/2 A-F-A-BAQE-LW1 | TP 65-340/2 A-F-A-BAQE-LX1 | TPL65 | CA | 3363
96087505 | TP 65-410/2 A-F-A-BAQE-MW1 | TP 65-410/2 A-F-A-BAQE-MX1 | TPL65 | CA | 3526
96087506 | TP 65-460/2 A-F-A-BAQE-NW1 | TP 65-460/2 A-F-A-BAQE-NX1 | TPL65 | CA | 4999
96087507 | TP 65-550/2 A-F-A-BAQE-OW1 | TP 65-550/2 A-F-A-BAQE-OX1 | TPL65 | CA | 5849
96087508 | TP 65-660/2 A-F-A-BAQE-PW1 | TP 65-660/2 A-F-A-BAQE-PX1 | TPL65 | CA | 6905
96087509 | TP 65-720/2 A-F-A-BAQE-QW1 | TP 65-720/2 A-F-A-BAQE-QX1 | TPL65 | CA | 7686
96087510 | TP 65-930/2 A-F-A-BAQE-RW1 | TP 65-930/2 A-F-A-BAQE-RX1 | TPL65 | CA | 8910
96087514 | TP 65-340/2 A-F-A-GQQE-LW1 | TP 65-340/2 A-F-A-GQQE-LX1 | TPL65 | CA | 3443
96087515 | TP 65-410/2 A-F-A-GQQE-MW1 | TP 65-410/2 A-F-A-GQQE-MX1 | TPL65 | CA | 3607
96087516 | TP 65-460/2 A-F-A-GQQE-NW1 | TP 65-460/2 A-F-A-GQQE-NX1 | TPL65 | CA | 5081
96087518 | TP 65-660/2 A-F-A-GQQE-PW1 | TP 65-660/2 A-F-A-GQQE-PX1 | TPL65 | CA | 6986
96087524 | TP 65-340/2 A-F-A-BQQE-LW1 | TP 65-340/2 A-F-A-BQQE-LX1 | TPL65 | CA | 3363
96087525 | TP 65-410/2 A-F-A-BQQE-MW1 | TP 65-410/2 A-F-A-BQQE-MX1 | TPL65 | CA | 3526
96087526 | TP 65-460/2 A-F-A-BQQE-NW1 | TP 65-460/2 A-F-A-BQQE-NX1 | TPL65 | CA | 4999
96087527 | TP 65-550/2 A-F-A-BQQE-OW1 | TP 65-550/2 A-F-A-BQQE-OX1 | TPL65 | CA | 5849
96087528 | TP 65-660/2 A-F-A-BQQE-PW1 | TP 65-660/2 A-F-A-BQQE-PX1 | TPL65 | CA | 6905
96087529 | TP 65-720/2 A-F-A-BQQE-QW1 | TP 65-720/2 A-F-A-BQQE-QX1 | TPL65 | CA | 7686
96087530 | TP 65-930/2 A-F-A-BQQE-RW1 | TP 65-930/2 A-F-A-BQQE-RX1 | TPL65 | CA | 8910
96087534 | TP 65-340/2 A-F-B-BAQE-LW1 | TP 65-340/2 A-F-B-BAQE-LX1 | TPL65 | CA | 3743
96087535 | TP 65-410/2 A-F-B-BAQE-MW1 | TP 65-410/2 A-F-B-BAQE-MX1 | TPL65 | CA | 3906
96087536 | TP 65-460/2 A-F-B-BAQE-NW1 | TP 65-460/2 A-F-B-BAQE-NX1 | TPL65 | CA | 5636
96087554 | TP 65-340/2 A-F-B-BQQE-LW1 | TP 65-340/2 A-F-B-BQQE-LX1 | TPL65 | CA | 3743
96087558 | TP 65-660/2 A-F-B-BQQE-PW1 | TP 65-660/2 A-F-B-BQQE-PX1 | TPL65 | CA | 7539
96087564 | TPD 65-340/2 A-F-A-BAQE-LW1 | TPD 65-340/2 A-F-A-BAQE-LX1 | TDL65 | CA | 6661
96087565 | TPD 65-410/2 A-F-A-BAQE-MW1 | TPD 65-410/2 A-F-A-BAQE-MX1 | TDL65 | CA | 6982
96087566 | TPD 65-460/2 A-F-A-BAQE-NW1 | TPD 65-460/2 A-F-A-BAQE-NX1 | TDL65 | CA | 9643
96087567 | TPD 65-550/2 A-F-A-BAQE-OW1 | TPD 65-550/2 A-F-A-BAQE-OX1 | TDL65 | CA | 11333
96087568 | TPD 65-660/2 A-F-A-BAQE-PW1 | TPD 65-660/2 A-F-A-BAQE-PX1 | TDL65 | CA | 13419
96087569 | TPD 65-720/2 A-F-A-BAQE-QW1 | TPD 65-720/2 A-F-A-BAQE-QX1 | TDL65 | CA | 14966
96087570 | TPD 65-930/2 A-F-A-BAQE-RW1 | TPD 65-930/2 A-F-A-BAQE-RX1 | TDL65 | CA | 17389
96087584 | TPD 65-340/2 A-F-A-BQQE-LW1 | TPD 65-340/2 A-F-A-BQQE-LX1 | TDL65 | CA | 6661
96087586 | TPD 65-460/2 A-F-A-BQQE-NW1 | TPD 65-460/2 A-F-A-BQQE-NX1 | TDL65 | CA | 9615
96087621 | TP 65-150/4 A-F-A-BAQE-IW3 | TP 65-150/4 A-F-A-BAQE-IX3 | TPL65 | CA | 2505
96087622 | TP 65-170/4 A-F-A-BAQE-JW3 | TP 65-170/4 A-F-A-BAQE-JX3 | TPL65 | CA | 2613
96087623 | TP 65-240/4 A-F-A-BAQE-KW3 | TP 65-240/4 A-F-A-BAQE-KX3 | TPL65 | CA | 3003
96087625 | TP 65-170/4 A-F-A-GQQE-JW3 | TP 65-170/4 A-F-A-GQQE-JX3 | TPL65 | CA | 2694
96087627 | TP 65-150/4 A-F-A-BQQE-IW3 | TP 65-150/4 A-F-A-BQQE-IX3 | TPL65 | CA | 2505
96087628 | TP 65-170/4 A-F-A-BQQE-JW3 | TP 65-170/4 A-F-A-BQQE-JX3 | TPL65 | CA | 2613
96087629 | TP 65-240/4 A-F-A-BQQE-KW3 | TP 65-240/4 A-F-A-BQQE-KX3 | TPL65 | CA | 3003
96087630 | TP 65-150/4 A-F-B-BAQE-IW3 | TP 65-150/4 A-F-B-BAQE-IX3 | TPL65 | CA | 3142
96087639 | TPD 65-150/4 A-F-A-BAQE-IW3 | TPD 65-150/4 A-F-A-BAQE-IX3 | TDL65 | CA | 4959
96087640 | TPD 65-170/4 A-F-A-BAQE-JW3 | TPD 65-170/4 A-F-A-BAQE-JX3 | TDL65 | CA | 5176
96087641 | TPD 65-240/4 A-F-A-BAQE-KW3 | TPD 65-240/4 A-F-A-BAQE-KX3 | TDL65 | CA | 5946
96087646 | TPD 65-170/4 A-F-A-BQQE-JW3 | TPD 65-170/4 A-F-A-BQQE-JX3 | TDL65 | CA | 5176
96087647 | TPD 65-240/4 A-F-A-BQQE-KW3 | TPD 65-240/4 A-F-A-BQQE-KX3 | TDL65 | CA | 5946
96088657 | TP 32-680/2 A-F-A-BAQE-MW2 | TP 32-680/2 A-F-A-BAQE-MX2 | TPL32 | CA | 2837
96088697 | TP 32-190/4 A-F-A-BQQE-GW4 | TP 32-190/4 A-F-A-BQQE-GW4 | TPL32 | CA | 2049
96088720 | TP 32-360/2 A-F-A-BQQE-JW2 | TP 32-360/2 A-F-A-BQQE-JW2 | TPL32 | CA | 2068
96088845 | TP 50-250/2 A-F-A-BAQE-IW2 | TP 50-250/2 A-F-A-BAQE-IX2 | TPL50 | CA | 2035
96088852 | TP 50-790/2 A-F-A-BAQE-PW2 | TP 50-790/2 A-F-A-BAQE-PX2 | TPL50 | CA | 6460
96088856 | TP 50-300/2 A-F-A-GQQE-JW2 | TP 50-300/2 A-F-A-GQQE-JX2 | TPL50 | CA | 2248
96088950 | TP 50-410/2 A-F-A-BAQE-LW2 | TP 50-410/2 A-F-A-BAQE-LX2 | TPL50 | CA | 3298
96088954 | TP 50-790/2 A-F-A-BAQE-PW2 | TP 50-790/2 A-F-A-BAQE-PX2 | TPL50 | CA | 6460
96088968 | TP 50-300/2 A-F-A-BQQE-JW2 | TP 50-300/2 A-F-A BQQE-JX2 400/60 PN16 | TPL50 | CA | 2146
96089466 | TP 50-270/4 A-F-A-BQQE-KW4 | TP 50-270/4 A-F-A-BQQE-KX4 | TPL50 | CA | 2825
96089540 | TP 65-130/4 A-F-A-BAQE-HW4 | TP 65-130/4 A-F-A BAQE-HX4 230/400/60 | TPL65 | CA | 2280
96089648 | TP 65-230/4 A-F-A-BQQE-KW4 | TP 65-230/4 A-F-A BQQE-KX4 400/60 PN16 | TPL65 | CA | 2972
96090101 | Vertical stand DN80/100 1-2,3kW SS | Podstawa mont. pion-such. DN100 EN1.4436 | SEACC | AW | 3049
96090836 | Kit, stator h. C cpl 7.5kW 2p 3x230/400V | Stator SEV 80.80.75 7.5kW 2p 230/400V | SE2KT | SD | 2401
96090840 | Kit, stator hou. D cpl 11kW 2p 3x400V D | Rotor SE1 11kW 2p 400V D | SE2KT | SD | 4901
96090842 | Kit, stator hou. C cpl 5.5kW 4p 3x400V D | Korpus statora C 5.5kW 4p 400V D | SE2KT | SD | 2649
96090931 | Kit,stator h. C 4kW 2p 50Hz 3x400V D | Stator z ob. SEG 4kW 2p 50Hz 3x400V D | SE2KT | SD | 2476
96090933 | Kit,stator h. C 4kW 4p 50Hz 3x400V D | Sator SE C 4kW 4p 50Hz 3x400V D | SE2KT | SD | 2611
96090989 | Kit, stator hou. D cpl 9.2kW 2p 3x400V D | Stator SEV 9.2kW 2p 400V D | SE2KT | SD | 3973
96090992 | Auto coupling set DN65 CI. | Autozłącze DN65 do SE/SL | SEACC | AW | 419
96090993 | Auto coupling set DN80 CI | Autozłącze DN80 do SE/SL | SEACC | AW | 482
96090994 | Auto coupling set DN100 CI | Autozłącze DN100 do SE/SL | SEACC | AW | 785
96090995 | Auto coupling set DN150, 2" CI | Autozłącze DN150 do SE/SL | SEACC | AW | 1198
96091224 | Kit, Impeller SE1/SL1.80.30 cpl | Wirnik jednokanałowy SE1/SL1.80.30 | SEKIT | SD | 445
96094523 | Vertical stand DN200 Fr50-62 HG. | Podstawa DN200 do wers. 3" fr54 | SEACC | AW | 1528
96094525 | Vertical stand DN250 Fr54-62 HG | Podstawa do mont. pion K54-62 DN250 PN10 | SEACC | AW | 2054
96095140 | MMS8000 400/50 460/60 37kW DOL PE2 | MMS8000 400/50 460/60 37kW DOL PE2 | MM80X | WG | 10333
96095156 | MMS8000 400/50 460/60 110kW SD PE2 | MMS 8000 110kW 400/50 460/60 SD PE2 | MM80X | WG | 19756
96095274 | Current transformer 200/5 | Przekładniki prąd. 200/5A MP204 1szt. | MP204 | WE | 165
96095275 | Current transformer 300/5 (GSI) CHAGE | Przekładniki prąd. 300/5A MP 204 1 szt. | MP204 | WE | 173
96095276 | Current transformer 500/5 | Przekładniki prąd. 500/5A MP 204 1 szt. | MP204 | WE | 195
96095277 | Current transformer 750/5 | Przekładniki prąd. 750/5A MP204 1szt. | MP204 | WE | 203
96095278 | Current transformer 1000/5 | Przekładniki prąd.1000/5A MP 204 1szt. | MP204 | WE | 215
96095281 | CT Assembly 200/5 | Przekładniki prąd. 200/5A MP204 3szt. | MP204 | WE | 455
96095282 | CT Assembly 300/5 | Przekładniki prąd.300/5A MP 204 3 szt. | MP204 | WE | 478
96095283 | CT Assembly 500/5 | Przekładniki prąd. 500/5A MP204 3szt. | MP204 | WE | 539
96095284 | CT Assembly 750/5 | Przekładniki prąd.750/5A MP 204 3 szt. | MP204 | WE | 561
96095285 | CT Assembly 1000/5 | Przekładniki prąd.1000/5A MP204 3 szt. | MP204 | WE | 594
96095288 | GSM/GPRS antenna, angle plug | Antena GSM do G401 G402 G404 G405 | CCACC | II | 297
96096420 | TPE 50-710/2 A-F-A-BAQE-OW1 | TPE 50-710/2 A-F-A-BAQE-OX1 | TPLE3 | CB | 10738
96096421 | TPE 50-830/2 A-F-A-BAQE-PW1 | TPE 50-830/2 A-F-A-BAQE-PX1 | TPLE3 | CB | 13076
96096422 | TPE 50-900/2 A-F-A-BAQE-QW1 | TPE 50-900/2 A-F-A-BAQE-QX1 | TPLE3 | CB | 14875
96096440 | TPE 50-710/2 A-F-A-BQQE-OW1 | TPE 50-710/2 A-F-A-BQQE-OX1 | TPLE3 | CB | 10703
96096441 | TPE 50-830/2 A-F-A-BQQE-PW1 | TPE 50-830/2 A-F-A-BQQE-PX1 | TPLE3 | CB | 13040
96096442 | TPE 50-900/2 A-F-A-BQQE-QW1 | TPE 50-900/2 A-F-A-BQQE-QX1 | TPLE3 | CB | 14826
96096470 | TPE 50-710/2 A-F-B-BQQE-OW1 | TPE 50-710/2 A-F-B-BQQE-OX1 | TPLE3 | CB | 11665
96096480 | TPED 50-710/2 A-F-A-BAQE-OW1 | TPED 50-710/2 A-F-A-BAQE-OX1 | TLED3 | CB | 21120
96096481 | TPED 50-830/2 A-F-A-BAQE-PW1 | TPED 50-830/2 A-F-A-BAQE-PX1 | TLED3 | CB | 25773
96096482 | TPED 50-900/2 A-F-A-BAQE-QW1 | TPED 50-900/2 A-F-A-BAQE-QX1 | TLED3 | CB | 29339
96096500 | TPED 50-710/2 A-F-A-BQQE-OW1 | TPED 50-710/2 A-F-A BQQE-OX1 400/50 PN16 | TLED3 | CB | 21120
96096587 | TPE 65-550/2 A-F-A-BAQE-OW1 | TPE 65-550/2 A-F-A-BAQE-OX1 | TPLE3 | CB | 11375
96096588 | TPE 65-660/2 A-F-A-BAQE-PW1 | TPE 65-660/2 A-F-A-BAQE-PX1 | TPLE3 | CB | 13517
96096589 | TPE 65-720/2 A-F-A-BAQE-QW1 | TPE 65-720/2 A-F-A-BAQE-QX1 | TPLE3 | CB | 15160
96096598 | TPE 65-720/2 A-F-A-GQQE-QW1 | TPE 65-720/2 A-F-A-GQQE-QX1 | TPLE3 | CB | 15239
96096605 | TPE 65-550/2 A-F-A-BQQE-OW1 | TPE 65-550/2 A-F-A-BQQE-OX1 | TPLE3 | CB | 11375
96096606 | TPE 65-660/2 A-F-A-BQQE-PW1 | TPE 65-660/2 A-F-A-BQQE-PX1 | TPLE3 | CB | 13517
96096607 | TPE 65-720/2 A-F-A-BQQE-QW1 | TPE 65-720/2 A-F-A-BQQE-QX1 | TPLE3 | CB | 15160
96096614 | TPE 65-550/2 A-F-B-BAQE-OW1 | TPE 65-550/2 A-F-B-BAQE-OX1 | TPLE3 | CB | 12006
96096641 | TPED 65-550/2 A-F-A-BAQE-OW1 | TPED 65-550/2 A-F-A-BAQE-OX1 | TLED3 | CB | 22381
96096642 | TPED 65-660/2 A-F-A-BAQE-PW1 | TPED 65-660/2 A-F-A-BAQE-PX1 | TLED3 | CB | 26647
96096643 | TPED 65-720/2 A-F-A-BAQE-QW1 | TPED 65-720/2 A-F-A-BAQE-QX1 | TLED3 | CB | 29917
96096661 | TPED 65-720/2 A-F-A-BQQE-QW1 | TPED 65-720/2 A-F-A-BQQE-QW1 | TLED3 | CB | 29922
96096997 | TP 40-290/2 A-J-A-GQQE-IW1 | TP 40-290/2 A-J-A-GQQE-IX1 | TPL40 | CA | 1964
96097992 | LM/LP->TP exchange set, DN50=>DN40 | Zestaww dopasowujący DN50 425mm DN40 320 | TPACC | AC | 481
96097995 | LM/LP->TP exchange set, DN50=>DN50 | Zestaw dopasowujący LM/LP-TP DN50 | TPACC | AC | 273
96099718 | MMG160-E B5/V1 Flange 2-p | Tarcza czołowa MMG160-E B5/V1 2-p | MO4KT | SH | 202
96099726 | MMG250-E B5/V1 Flange 2-p | Tarcza czołowa MMG250-E B5/V1 Fl 2-p | MO4KT | SH | 319
96099768 | MMG132-E Fan 2-p | Wentylator MMG132-E Fan 2-p | MO4KT | SH | 22
96099769 | MMG132-E Fan 4 & 6-p | Wentylator MMG 132-E 4&6-p | MO4KT | SH | 23
96099770 | MMG160-E Fan 2-p | Wentylator MMG 160-E 2-p | MO4KT | SH | 29
96099771 | MMG160-E Fan 4 & 6-p | Wentylator MMG 160-E 4&6-p | MO4KT | SH | 29
96099772 | Spare, MMG180-E Fan 2 & 4-p | Wentylator MMG180-E 2&4-p | MO4KT | SH | 42
96099773 | MMG200-E Fan 2-p | Wentylator MMG200-E 2-p | MO4KT | SH | 37
96099778 | MMG280-E Fan 2-p | Wentylator MMG 280-E 2-p | MO4KT | SH | 99
96099790 | MMG160-E Shaft seal DE/NDE 2, 4 & 6-p | Pierścień uszcz. MMG 160-EDE/NDE 2.4&6-p | MO4KT | SH | 9
96099791 | MMG180-E Shaft seal DE/NDE 2, 4 & 6-p | Pierścień uszcz. MMG 180-EDE/NDE | MO4KT | SH | 8
96099792 | MMG200-E Sh.seal 246DENDE/225 2DE/246NDE | Pierścień uszcz. MMG 200-E246DENDE/NDE | MO4KT | SH | 25
96099795 | MMG280-E Sh.seal 2pDE/246pNDE/ 250 46pDE | Uszcz. wału MMG280-E | MO4KT | SH | 18
96099804 | MMG112-E Non-drive endshield 2, 4 & 6-p | Tarcza MMG 112-E 2/4/6-p | MO4KT | SH | 67
96099805 | MMG132-E Non-drive endshield 2, 4 & 6-p | Tarcza MMG132-E 2/4/6-p | MO4KT | SH | 112
96099806 | MMG160-E Non-drive endshield 2, 4 & 6-p | Tarcza czołowa MMG160-E 2/4/6-p | MO4KT | SH | 84
96099808 | MMG200-E Non-drive endshield 2, 4 & 6-p | Tarcza czołowa MMG200-E 2/4/6-p | MO4KT | SH | 94
96099810 | MMG250-E Non-drive endshield 2, 4 & 6-p | Tarcza czołowa MMG250 2/4/6-p | MO4KT | SH | 175
96099845 | MMG160-E Inside DE Bear.cover 2, 4 & 6-p | Pokrywa łożyskowa 2/4/6 DE wew. MMG160-E | MO4KT | SH | 15
96099868 | MMG160-E Inside NDE Bear.cov. 2, 4 & 6-p | Pokrywa łożyskowa 2/4/6 NDE wew.MMG160-E | MO4KT | SH | 11
96099895 | MMG200(2/4&6p)/225(2p)-E Bearing lock.r | Pierścień zegara MMG 200 2/4&6p/225 2p-E | MO4KT | SH | 5
96099904 | MMG160/180-E Terminal board 2, 4 & 6-p | Listwa zaciskowa MMG160/180-E 2/4/6 pol | MO4KT | SH | 62
96099914 | MMG160-E corrugated spring 2, 4 & 6-p | Sprężyna falista 2/4&6-p MMG 160-E | MO4KT | SH | 7
96099916 | Spare,MMG200-E corrugated spring 2,4&6-p | Sprężyna MMG 200-E 2/4 & 6-p | MO4KT | SH | 7
96099923 | MMG132-E B5/V1 CR Flange 2-p | Pokrywa dolna silnika MMG 7.5kW | MO4KT | SH | 112
96099924 | MMG160-E B5/V1 (CR&LP) Flange 2-p | Kołnierz MMG160-E B5/V1(CR&LP) 2p | MO4KT | SH | 346
96099934 | MMG160-E NDE endshield CR 2-p | MMG 160-E NDE wału CR 2-p | MO4KT | SH | 83
96100193 | CRT 2-2 A-P-A-E-AUUE F85 | CRT 2-2 A-P-A-E AUUE F85 50Hz b/silnika | CRT02 | IA | 2443
96100232 | CRT 2-2 A-P-A-E-AUUE F85 | CRT 2-2 A-P-A-E AUUE F85 60Hz b/silnika | CRT02 | IA | 2578
96100265 | CRT 2-2 A-P-A-E-AUUE 1x220/240V 50Hz | CRT 2-2 A-P-A-E AUUE 0.25kW 230V 50Hz | CRT02 | IA | 2785
96100301 | CRT 2-2 A-P-A-E-AUUE 3x230D/400Y V | CRT 2-2 A-P-A AUUE 0.37kW 400V 50Hz | CRT02 | IA | 2722
96100302 | CRT 2-3 A-P-A-E-AUUE 3x230D/400Y V | CRT 2-3 A-P-A AUUE 0.37kW 400V 50Hz | CRT02 | IA | 2904
96100303 | CRT 2-4 A-P-A-E-AUUE 3x230D/400Y V | CRT 2-4 A-P-A AUUE 0.55kW 400V 50Hz | CRT02 | IA | 3114
96100304 | CRT 2-5 A-P-A-E-AUUE 3x230D/400Y V | CRT 2-5 A-P-A AUUE 0.55kW 400V 50Hz | CRT02 | IA | 3591
96100305 | CRT 2-6 A-P-A-E-AUUE 3x230D/400Y V | CRT 2-6 A-P-A AUUE 0.75kW 400V 50Hz | CRT02 | IA | 3745
96100306 | CRT 2-7 A-P-A-E-AUUE 3x230D/400Y V | CRT 2-7 A-P-A-E AUUE 0.75kW 230D/400Y V | CRT02 | IA | 4212
96100307 | CRT 2-9 A-P-A-E-AUUE 3x230D/400Y V | CRT 2-9 A-P-A AUUE 1.1kW 400V 50Hz | CRT02 | IA | 4461
96100308 | CRT 2-11 A-P-A-E-AUUE 3x230D/400Y V | CRT 2-11 A-P-A AUUE 1.1kW 400V 50Hz | CRT02 | IA | 5016
96100312 | CRT 2-22 A-P-A-E-AUUE 3x230D/400Y V | CRT 2-22 A-P-A-E AUUE 2.2kW 230D/400YV | CRT02 | IA | 7678
96100316 | CRT 2-26 A-P-A-E-AUUE 3x380-415DV | CRT 2-26 A-P-A-E AUUE 3kW 400DV 50Hz | CRT02 | IA | 8534
96100317 | CRT 2-2 A-P-A-V-AUUV 3x230D/400Y V | CRT 2-2 A-P-A AUUV 0.37kW 400V 50Hz | CRT02 | IA | 2753
96100318 | CRT 2-3 A-P-A-V-AUUV 3x230D/400Y V | CRT 2-3 A-P-A-V AUUV 0.37kW 230D/400Y | CRT02 | IA | 2888
96100320 | CRT 2-5 A-P-A-V-AUUV 3x230D/400Y V | CRT 2-5 A-P-A AUUV 0.55kW 400V 50Hz | CRT02 | IA | 3447
96100322 | CRT 2-7 A-P-A-V-AUUV 3x230D/400Y V | CRT 2-7 A-P-A-V AUUV 0.75kW 230D/400Y | CRT02 | IA | 4127
96100349 | CRT 2-2 A-P-A-E-AUUE 1X115 /230 V | CRT 2-2 A-P-A-E AUUE 0.37kW 1x115/230V | CRT02 | IA | 2893
96100373 | CRT 2-2 A-P-A-E-AUUE 3x230D/400Y V | CRT 2-2 A-P-A-E AUUE 0.37kW 230D/400YV | CRT02 | IA | 2881
96100384 | CRT 2-2 A-P-A-V-AUUV 3x230D/400Y V | CRT 2-2 A-P-A AUUV 0.37kW 400V 60Hz | CRT02 | IA | 2919
96100435 | CRT 4-1 A-P-A-E-AUUE F85 | CRT 4-1 A-P-A-E AUUE F85 bez silnika | CRT04 | IA | 2600
96100436 | CRT 4-2 A-P-A-E-AUUE F85 | CRT 4-2 A-P-A AUUE bez silnika | CRT04 | IA | 2740
96100765 | CRT 4-2 A-P-A-E-AUUE 1x220/240V 50Hz | CRT 4-2 A-P-A AUUE 0.37kW 230V 50Hz | CRT04 | IA | 3082
96100766 | CRT 4-3 A-P-A-E-AUUE 1x220/240V 50Hz | CRT 4-3 A-P-A-E AUUE 0.55kW 1x230V 50Hz | CRT04 | IA | 3328
96100767 | CRT 4-4 A-P-A-E-AUUE 1x220/240V 50Hz | CRT 4-4 A-P-A AUUE 0.75kW 230V 50Hz | CRT04 | IA | 3853
96100771 | CRT 4-8 A-P-A-E-AUUE 1x220/240v 50Hz | CRT 4-8 A-P-A-E AUUE 1.5kW 230V 50Hz | CRT04 | IA | 5984
96100772 | CRT 4-10 A-P-A-E-AUUE 1x220/240V 50Hz | CRT 4-10 A-P-A AUUE 2.2kW 230V 50Hz | CRT04 | IA | 6836
96100774 | CRT 4-1 A-P-A-V-AUUV 1x220/240V 50Hz | CRT 4-1 A-P-A AUUV 0.25kW 230V 50Hz | CRT04 | IA | 2974
96100782 | CRT4-10 A-P-A-V-AUUV 1x220/240V 50Hz | CRT 4-10 A-P-A AUUV 2.2kW 230V 50Hz | CRT04 | IA | 6867
96100794 | CRT 4-1 A-P-A-E-AUUE 3x230D/400Y V | CRT 4-1 A-P-A AUUE 0.37kW 400V 50Hz | CRT04 | IA | 2636
96100795 | CRT 4-2 A-P-A-E-AUUE 3x230D/400Y V | CRT 4-2 A-P-A AUUE 0.37kW 400V 50Hz | CRT04 | IA | 3019
96100796 | CRT 4-3 A-P-A-E-AUUE 3x230D/400Y V | CRT 4-3 A-P-A-E AUUE 0.55kW 230D/400YV | CRT04 | IA | 3289
96100797 | CRT 4-4 A-P-A-E-AUUE 3x230D/400Y V | CRT 4-4 A-P-A AUUE 0.75kW 400V 50Hz | CRT04 | IA | 3690
96100798 | CRT 4-5 A-P-A-E-AUUE 3x230D/400Y V | CRT 4-5 A-P-A AUUE 1.1kW 400V 50Hz | CRT04 | IA | 4231
96100799 | CRT 4-6 A-P-A-E-AUUE 3x230D/400Y V | CRT 4-6 A-P-A-E AUUE 1.1kW 230D/400 50Hz | CRT04 | IA | 4614
96100800 | CRT 4-7 A-P-A-E-AUUE 3x230D/400Y V | CRT 4-7 A-P-A-E AUUE 1.5kW 230D/400YV | CRT04 | IA | 5254
96100801 | CRT 4-8 A-P-A-E-AUUE 3x230D/400Y V | CRT 4-8 A-P-A-E UUE 1.5kW 230D/400YV | CRT04 | IA | 5628
96100802 | CRT 4-10 A-P-A-E-AUUE 3x230D/400Y V | CRT 4-10 A-P-A-E-AUUE 3x230D/400Y V | CRT04 | IA | 6828
96100807 | CRT 4-22 A-P-A-E-AUUE 3x230D/400Y V | CRT 4-22 A-P-A AUUE 4kW 400V 50Hz | CRT04 | IA | 10494
96100808 | CRT 4-1 A-P-A-V-AUUV 3x230D/400Y V | CRT 4-1 A-P-A AUUV 0.37kW 400V 50Hz | CRT04 | IA | 2911
96100809 | CRT 4-2 A-P-A-V-AUUV 3x230D/400Y V | CRT 4-2 A-P-A-V-AUUV 0.37kW 400V | CRT04 | IA | 3051
96100810 | CRT 4-3 A-P-A-V-AUUV 3x230D/400Y V | CRT 4-3 A-P-A-V AUUV 0.55kW 230D/400 IE3 | CRT04 | IA | 3321
96100812 | CRT 4-5 A-P-A-V-AUUV 3x230D/400Y V | CRT 4-5 A-P-A-V-AUUV 1.1kW 400V 50Hz | CRT04 | IA | 4263
96100840 | CRT 4-19 A-P-A-E-AUUE 3x380-415DV | CRT 4-19 A-P-A-E AUUE 4kW 400DV | CRT04 | IA | 9589
96100841 | CRT 4-22 A-P-A-E-AUUE 3x380-415DV | CRT 4-22 A-P-A-E AUUE 4kW 400DV | CRT04 | IA | 10494
96100856 | CRT 4-2 A-P-A-E-AUUE 3x230D/400Y V | CRT 4-2 A-P-A AUUE 0.75 kW 255/440V 60Hz | CRT04 | IA | 3571
96100857 | CRT 4-3 A-P-A-E-AUUE 3x230D/440Y V 60Hz | CRT 4-3 A-P-A-E AUUE 1.1kW 3x230D/440/60 | CRT04 | IA | 4210
96100858 | CRT 4-4 A-P-A-E-AUUE 3x230D/400Y V 60Hz | CRT 4-4 A-P-A-E AUUE 1.5kW 3x230D/400/60 | CRT04 | IA | 5237
96100859 | CRT4-5 A-P-A-E-AUUE 3x230D/400Y V 60Hz | CRT4-5 A-P-A-E-AUUE 3x230D/400Y V 60Hz | CRT04 | IA | 6063
96100861 | CRT 4-7 A-P-A-E-AUUE 3x230D/400Y V | CRT 4-7 A-P-A AUUE 3kW 400V 60Hz | CRT04 | IA | 7341
96100866 | CRT 4-16 A-P-A-E-AUUE 3x230D/400Y V | CRT 4-16 A-P-A AUUE 5.5kW 277/480V 60Hz | CRT04 | IA | 10702
96100870 | CRT 4-4 A-P-A-V-AUUV 3x230D/400Y V | CRT 4-4 A-P-A-V AUUV 1.5kW 3x230D/400YV | CRT04 | IA | 5358
96100929 | CRT4-10 A-P-A-E-AUUE 3x380-415DV | CRT 4-10 A-P-A AUUE 2.2kW 400V 50Hz | CRT04 | IA | 6448
96102133 | SEV.80.80.13.Ex.4.50B for Australia | SEV.80.80.13.Ex.4.50B 400V 10m | SV080 | WA | 3583
96102150 | SEV.80.80.110.Ex.2.50B for Australia | SEV.80.80.110.Ex.2.50B for Australia | SV080 | WA | 7364
96102238 | Auto coupling set DN80/65 CI | Autozłącze DN65/80 do SE/SL | SEACC | AW | 478
96102240 | Auto coupling set DN80/100 CI | Autozłącze DN100/80 do SE/SL | SEACC | AW | 788
96102241 | Auto coupling set DN100/150 CI | Autozłącze DN100/150 do SE/SL | SEACC | AW | 1316
96102253 | Ringstand DN65, 2,5" hose con. CI | Pierścień wsporczy z kol przył. do węża | SEACC | AW | 212
96102254 | Ringstand DN80, 3" hose con. CI | Pierścień wsp.z kolan. DN80/3'' | SEACC | AW | 228
96102255 | Ringstand DN100, 4" hose con. CI | Pierścień wsp.z kolan. DN100/4'' | SEACC | AW | 264
96102256 | Ringstand DN150, 5" hose con. HG | Podstawa pierśc. DN150 SE/SL 9-30kW | SEACC | AW | 1534
96102257 | Vertical stand DN65 w. bend HG | Podstawa montaż pion-such.z kolanem DN65 | SEACC | AW | 641
96102258 | Vertical stand DN80 w. bend HG | Podstawa montaż pion-such.z kolanem DN80 | SEACC | AW | 817
96102259 | Vertical stand DN100 w. bend HG | Podstawa montaż pion-such.z kolan. DN100 | SEACC | AW | 1258
96102260 | Vertical stand DN150 w. bend HG | Podstawa montaż pion-such.z kolan. DN150 | SEACC | AW | 1480
96102274 | MDV.65.80.22.2.50D/450.SE | MDV.65.80.22.2.50/450 2x2.2kW 400V | SE400 | DB | 12237
96102276 | MDV.65.80.30.2.50D/450.SE | MDV.65.80.30.2.50/450 2x3kW 400V | SE400 | DB | 13064
96102278 | MDV.65.80.40.2.51D/450.SE | MDV.65.80.40.2.50/450 2x4kW 400V | SE400 | DB | 17426
96102280 | MD1.80.80.15.4.50D/450.SE | MD1.80.80.15.4.50/450 2x1.5kW 400V | SE400 | DB | 13114
96102282 | MD1.80.80.22.4.50D/450.SE | MD1.80.80.22.4.50/450 2x2.2kW 400V | SE400 | DB | 13309
96102284 | MD1.80.80.30.4.50D/450.SE | MD1.80.80.30.4.50D/450 2x3kW 400V | SE400 | DB | 16392
96102286 | MD1.80.80.40.4.51D/450.SE | MD1.80.80.40.4.51D/450 2x4kW 400V | SE400 | DB | 19702
96102288 | MD1.80.80.55.4.51D/450.SE | MD1.80.80.55.4.51D/450 2x5.5kW 400V | SE400 | DB | 21130
96102290 | MD1.80.80.75.4.51D/450.SE | MD1.80.80.75.4.50/450 2x7.5kW 400V | SE400 | DB | 22879
96102313 | Ringstand DN100, 3" hose con. CI | Pierścień wsp.z kolan. DN100/DN80/3'' | SEACC | AW | 232
96102314 | Ringstand DN150, 4" hose con. HG | Pierścień wsp. z kolan. DN150/DN100/4'' | SEACC | AW | 1272
96102360 | Kit, Shaft seal B/C22 | Uszcz. wału SE1/SEV B/C 222 | SEKIT | SD | 638
96102361 | Kit, Shaft seal C/D | Uszcz. wału SE1/SEV C/D | SEKIT | SD | 843
96102362 | Kit, Wear rings NBR D50mm | Pierścień bieżny SE1 FD 50mm | SEKIT | SD | 156
96102363 | Kit, Wear rings NBR Use (99208944) | Zestaw napr. SE1/V DN80 | SEKIT | SD | 173
96102364 | Kit, Wear rings NBR D100mm | Pierścień bieżny SE1 FD 100mm | SEKIT | SD | 237
96102365 | Kit, Impeller fixing part B/C22 | Mocowanie wirnika SE B/C22 | SEKIT | SD | 78
96102366 | Kit, assembly parts for impeller C/D | Zestaw napr. SE 1.100.150 C/D wirnik | SEKIT | SD | 92
96102367 | Kit, O-rings B | Zestaw oringów SE1/SEV B | WLCKT | SH | 144
96102368 | Kit, O-rings C22 | Zestaw oringów SE1/SEV C | WLCKT | SH | 158
96102369 | Kit, O-rings C | Zestaw oringów SE1/SEV C | WLCKT | SH | 145
96102370 | Kit, O-rings D | Zestaw oringów SE1/SEV D | WLCKT | SH | 150
96102378 | Ringstand DN65, 3" hose con. CI | Pierścień wsp. z kolan. DN 65/80/3'' | SEACC | AW | 207
96102379 | Ringstand DN65, R 2,5" con. CI | Pierścień wsp.z kolan. DN65/R21/2'' | SEACC | AW | 188
96102380 | Ringstand DN65, R 3" con. CI | Pierścień wsp.z kolan. DN65/80/R3'' | SEACC | AW | 207
96102381 | Ringstand DN80, R 3" con. CI | Pierścień wsp.z kolan. DN80/R3'' | SEACC | AW | 205
96102382 | Ringstand DN100, R 3" con. CI | Pierścień wsp.z kolan. DN100/80/R3'' | SEACC | AW | 214
96102383 | Ringstand DN100, R 4" con. CI | Pierścień wsp.z kolan. DN100/DN100/R4'' | SEACC | AW | 245
96102384 | Ringstand DN150, R 4" con. HG | Pierścień wsp. z kolan. DN150/100/R4'' | SEACC | AW | 1241
96102385 | Ringstand DN150, R 6" con. HG | Pierścień wsp.z kolan. DN150/DN150/R6" | SEACC | AW | 1614
96102439 | Ringstand DN80, 2,5" hose con. CI | Pierścień wspor. z kolan.DN80/65/2 1/2" | SEACC | AW | 188
96102440 | Ringstand DN80, R 2,5" con. CI | Pierścień wspor.z kolan. DN80/65/R2 1/2 | SEACC | AW | 188
96102482 | Spare, Cable C/D EX 7G 2,5+3x1,10m cpl. | Kabel SE C/D EX 7G 2.5+3x1 10m | SEKIT | SD | 1258
96102483 | Spare, Cable C/D EX 7G 2,5+3x1, 15m | Kabel SE C/D EX 7G 2.5+3x1 15m kpl. | SEKIT | SD | 1326
96102484 | Spare, Cable C/D EX 7G 2,5+3x1, 20m | Kabel SEV C/D EX 7G 2.+3x1 20m | SEKIT | SD | 1360
96102486 | Spare, Cable B EX w.scr. 10m | Kabel ekranowany SE B EX 10m | SEKIT | SD | 2714
96102488 | Spare, Cable B EX w.scr. 20m | Kabel ekranowany SE B EX 20m | SEKIT | SD | 4115
96102489 | Spare, Cable B EX w.scr. 25m | Kabel ekranowany SE B EX 25m | SEKIT | SD | 4538
96102490 | Spare, Cable C/D EX w.scr. 10m | Kabel ekranowany SE C/D EX 10m | SEKIT | SD | 2193
96102491 | Spare, Cable C/D EX w.scr. 15m | Kabel ekranowany SE C/D EX 15m | SEKIT | SD | 2473
96102498 | Spare, Cable C/D 4G 2,5+3x1, D, 10m | Kabel SE C/D 4G 2.5+3x1 D 10m | SEKIT | SD | 1257
96102643 | Kit, statorhus B kpl 1.1kW 4p 3x230/400V | Stator SE 1.1kW 4p 230/400V B | SE2KT | SD | 1697
96102652 | Kit, stator hou. C cpl 7.5kW 2p 3x415V D | Stator z obudową C 7.5kW 2p 3x415V D | SE2KT | SD | 2547
96104118 | SL1.50.65.15.2.50B | SL1.50.65.15.2.50B 1.5kW 400V 10m | SEC50 | WA | 2066
96104119 | SL1.50.65.15.2.50C | SL1.50.65.15.2.50C 1.5kW 3x230V 10m | SEC50 | WA | 2066
96104120 | SL1.50.65.15.Ex.2.50B | SL1.50.65.15.EX.2.50B 1.5kW 400V | SEC50 | WA | 2251
96104122 | SL1.50.65.15.A.2.50B | SL1.50.65.15.A.2.50B | SEC50 | WA | 2466
96104125 | SL1.50.65.11.2.1.502 | SL1.50.65.11.2.1.502 1.1kW 230V | SEC50 | WA | 1601
96104126 | SL1.50.65.11.Ex.2.1.502 | SL1.50.65.11.EX.2.1.502 1.1kW 230V | SEC50 | WA | 1870
96104127 | SL1.50.65.11.A.2.1.502 | SL1.50.65.11.A.2.1.502 | SEC50 | WA | 1981
96104129 | SL1.50.65.11.2.50B | SL1.50.65.11.2.50B 1.1kW 400V | SEC50 | WA | 1601
96104131 | SL1.50.65.11.Ex.2.50B | SL1.50.65.11.EX.2.50B 1.1kW 400V | SEC50 | WA | 1870
96104133 | SL1.50.65.11.A.2.50B | SL1.50.65.11.A.2.50B | SEC50 | WA | 1981
96104192 | SLV.65.65.15.2.50B | SLV.65.65.15.2.50B 1.5kW 400V | SEV65 | WA | 2025
96104193 | SLV.65.65.15.Ex.2.50B | SLV.65.65.15.EX.2.50B 1.5kW 400V | SEV65 | WA | 2210
96104194 | SLV.65.65.15.A.2.50B | SLV.65.65.15.A.2.50B | SEV65 | WA | 2426
96104196 | EF30.50.15.2.50B | EF.30.50.15.2.50B 1.5kW400V | EF030 | WA | 1600
96104197 | EF30.50.15.Ex.2.50B | EF.30.50.15.EX.2.50B 1.5kW 400V | EF030 | WA | 1786
96104198 | EF30.50.15.A.2.50B | EF.30.50.15.A.2.50B 1.5kW 400V | EF030 | WA | 2004
96104200 | DP10.50.09.2.1.502 | DP.10.50.09.2.1.502 0.9kW 230V | DP010 | WA | 1674
96104201 | DP10.50.09.Ex.2.1.502 | DP.10.50.09.Ex.2.1.502 0.9kW 230V | DP010 | WA | 1949
96104202 | DP10.50.09.A.2.1.502 | DP.10.50.09.A.2.1.502 0.9kW 230V | DP010 | WA | 2059
96104204 | DP10.50.09.2.50B | DP.10.50.09.2.50B 0.9kW400V | DP010 | WA | 1674
96104205 | DP10.50.09.Ex.2.50B | DP.10.50.09.Ex.2.50B 0.9kW 400V | DP010 | WA | 1949
96104206 | DP10.50.09.A.2.50B | DP.10.50.09.A.2.50B 0.9kW 400V | DP010 | WA | 2059
96104208 | DP10.50.15.2.50B | DP.10.50.15.2.50B 1.5kW400V | DP010 | WA | 2005
96104209 | DP10.50.15.Ex.2.50B | DP.10.50.15.EX.2.50B 1.55kW 400V | DP010 | WA | 2192
96104210 | DP10.50.15.A.2.50B | DP.10.50.15.A.2.50B 1.5kW 400V | DP010 | WA | 2410
96105762 | Adaptor claw DN80 S-Flygt | Adapter DN80 GEF 4 otwory/Flygt DN80 | SEACC | AW | 181
96105763 | Adaptor claw DN100 S-Flygt | Adapter DN100 GEF 4 otwory/Flygt DN100 | SEACC | AW | 210
96105764 | Adaptor claw DN125/150 S-Flygt | Adapter DN125 GEF 8 otworów/Flygt DN150 | SEACC | AW | 269
96105765 | Adaptor claw DN80 SE/SL-Flygt | Adapter DN80 GEF 3 otwory/Flygt DN80 | SEACC | AW | 142
96105782 | Adaptor claw DN100 SE/SL-Flygt | Adapter DN100 GEF 4 otwory/Flygt DN100 | SEACC | AW | 169
96105790 | Adaptor claw DN80/100 SE/SL-Flygt | Adapter DN80 GEF 4 otwory/Flygt DN100 | SEACC | AW | 171
96105793 | Adaptor claw DN80/100 S-Flygt | Adapter DN80 GEF 4 otwory/Flygt DN100 | SEACC | AW | 218
96106536 | Kit, Shaft seal cartridge BQQP | Uszcz. wału SE1/SEV do 11.5kW A | SEKIT | SD | 561
96106542 | DP10.65.26.2.50B | DP.10.65.26.2.50B 2.6kW400V | DP010 | WA | 2385
96106543 | DP10.65.26.Ex.2.50B | DP.10.65.26.EX.2.50B 2.6kW 400V | DP010 | WA | 2572
96106544 | DP10.65.26.A.2.50B | DP.10.65.26.A.2.50B 2.6kW 400V | DP010 | WA | 2790
96106546 | EF30.50.06.2.1.502 | EF.30.50.06.2.1.502 0.6kW 230V | EF030 | WA | 1220
96106547 | EF30.50.06.Ex.2.1.502.Z | EF.30.50.06.EX.2.1.502 00.6kW 230V | EF030 | WA | 1471
96106548 | EF30.50.06.A.2.1.502 | EF.30.50.06.A.2.1.502 0.6kW 230V | EF030 | WA | 1604
96106550 | EF30.50.06.2.50B | EF.30.50.06.2.50B 0.6kW 400V | EF030 | WA | 1220
96106551 | EF30.50.06.Ex.2.50B | EF.30.50.06.EX.2.50B 0.66kW 400V | EF030 | WA | 1471
96106552 | EF30.50.06.A.2.50B | EF.30.50.06.A.2.50B 0.6kW 400V | EF030 | WA | 1604
96106554 | EF30.50.11.2.1.502 | EF.30.50.11.2.1.502 1.1kW 230V | EF030 | WA | 1401
96106555 | EF30.50.11.Ex.2.1.502 | EF.30.50.11.EX.2.1.502 1.1kW 230V | EF030 | WA | 1661
96106556 | EF30.50.11.A.2.1.502 | EF.30.50.11.A.2.1.502 1.1kW 230V | EF030 | WA | 1784
96106558 | EF30.50.11.2.50B | EF.30.50.11.2.50B 1.1kW400V | EF030 | WA | 1401
96106559 | EF30.50.11.Ex.2.50B | EF.30.50.11.EX.2.50B 1.1kW 400V | EF030 | WA | 1661
96106560 | EF30.50.11.A.2.50B | EF.30.50.11.A.2.50B 1.1kW 400V | EF030 | WA | 1784
96106562 | SL1.50.65.09.2.1.502 | SL1.50.65.09.2.1.502 0.9kW 230V | SEC50 | WA | 1411
96106563 | SL1.50.65.09.Ex.2.1.502 | SL1.50.65.09.EX.2.1.502 0.9kW 230V | SEC50 | WA | 1670
96106564 | SL1.50.65.09.A.2.1.502 | SL1.50.65.09.A.2.1.502 | SEC50 | WA | 1964
96106566 | SL1.50.65.09.2.50B | SL1.50.65.09.2.50B 0.9kW 400V | SEC50 | WA | 1411
96106567 | SL1.50.65.09.2.50C | SL1.50.65.09.2.50C 10m | SEC50 | WA | 1411
96106568 | SL1.50.65.09.Ex.2.50B | SL1.50.65.09.EX.2.50B 0.9kW 400V | SEC50 | WA | 1670
96106570 | SL1.50.65.09.A.2.50B | SL1.50.65.09.A.2.50B | SEC50 | WA | 1791
96106573 | SLV.65.65.11.2.1.502 | SLV.65.65.11.2.1.502 1.1kW 230V | SEV65 | WA | 1562
96106574 | SLV.65.65.11.Ex.2.1.502 | SLV.65.65.11.EX.2.1.502 1.1kW 230V | SEV65 | WA | 1829
96106575 | SLV.65.65.11.A.2.1.502 | SLV.65.65.11.A.2.1.502 | SEV65 | WA | 1943
96106577 | SLV.65.65.11.2.50B | SLV.65.65.11.2.50B 1.1kW 400V | SEV65 | WA | 1515
96106578 | SLV.65.65.11.Ex.2.50B | SLV.65.65.11.EX.2.50B 1.1kW 400V | SEV65 | WA | 1829
96106579 | SLV.65.65.11.A.2.50B | SLV.65.65.11.A.2.50B | SEV65 | WA | 1943
96108239 | CRT8-1 A-P-A-E-AUUE 3x230D/400Y V, 50Hz | CRT 8-1 A-P-A AUUE 0.37kW 400V 50Hz | CRT08 | IA | 5029
96108240 | CRT8-2 A-P-A-E-AUUE 3x230D/400Y V, 50Hz | CRT 8-2 A-P-A-E-AUUE 0.75kW 400V | CRT08 | IA | 5258
96108241 | CRT8-3 A-P-A-E-AUUE 3x230D/400Y V, 50Hz | CRT 8-3 A-P-A-E AUUE 1.1kW 230D/400 50Hz | CRT08 | IA | 5673
96108242 | CRT8-4 A-P-A-E-AUUE 3x230D/400Y V, 50Hz | CRT 8-4 A-P-A AUUE 1.5kW 400V 50Hz | CRT08 | IA | 6425
96108243 | CRT8-5 A-P-A-E-AUUE 3x230D/400Y V, 50Hz | CRT 8-5 A-P-A AUUE 2.2kW 400V | CRT08 | IA | 7005
96108250 | CRT8-18 A-P-A-E-AUUE 3x230D/400Y V, 50Hz | CRT 8-18 A-P-A AUUE 7.5kW 400V 50Hz | CRT08 | IA | 16307
96108252 | CRT8-1 A-P-A-V-AUUV 3x230D/400Y V, 50Hz | CRT 8-1 A-P-A AUUV 0.37kW 400V 50Hz | CRT08 | IA | 5061
96108253 | CRT8-2 A-P-A-V-AUUV 3x230D/400Y V, 50Hz | CRT 8-2 A-P-A AUUV 0.75kW 400V 50Hz | CRT08 | IA | 5289
96108254 | CRT8-3 A-P-A-V-AUUV 3x230D/400Y V, 50Hz | CRT 8-3 A-P-A AUUV 1.1kW 400V 50Hz | CRT08 | IA | 5619
96108255 | CRT8-4 A-P-A-V-AUUV 3x230D/400Y V, 50Hz | CRT 8-4 A-P-A AUUV 1.5kW 400V 50Hz | CRT08 | IA | 6361
96108256 | CRT8-5 A-P-A-V-AUUV 3x230D/400Y V, 50Hz | CRT 8-5 A-P-A-V AUUV 2.2kW 230D/400 50Hz | CRT08 | IA | 7180
96108266 | CRT8-2 A-P-A-E-AUUE 3x230D/400Y V, 60Hz | CRT 8-2 A-P-A-E AUUE 1.5kW 230D/400Y/60 | CRT08 | IA | 6200
96108267 | CRT8-3 A-P-A-E-AUUE 3x230D/400Y V, 60Hz | CRT 8-3 A-P-A AUUE 2.2kW 400V 60Hz | CRT08 | IA | 7135
96108269 | CRT8-5 A-P-A-E-AUUE 3x230D/400Y V, 60Hz | CRT 8-5 A-P-A-E AUUE 3kW 230D/400Y 60Hz | CRT08 | IA | 8398
96108275 | CRT8-1 A-P-A-V-AUUV 3x230D/400Y V, 60Hz | CRT 8-1 A-P-A-V AUUV 0.75kW 230/400 60Hz | CRT08 | IA | 5240
96108344 | CRT16-2 A-P-A-E-AUUE 3x230D/400Y V, 50Hz | CRT 16-2 A-P-A AUUE 2.2kW 400V 50Hz | CRT16 | IC | 6096
96108345 | CRT16-3 A-P-A-E-AUUE 3x230D/400Y V, 50H | CRT 16-3 A-P-A AUUE 3kW 400V 50Hz | CRT16 | IC | 7424
96108346 | CRT16-4 A-P-A-E-AUUE 3x230D/400Y V, 50Hz | CRT 16-4 A-P-A AUUE 4kW 400V 50Hz | CRT16 | IC | 8638
96108347 | CRT16-5 A-P-A-E-AUUE 3x230D/400Y V, 50Hz | CRT 16-5 A-P-A-E AUUE 5.5kW 230D/400/50 | CRT16 | IC | 10518
96108348 | CRT16-6 A-P-A-E-AUUE 3x230D/400Y V, 50Hz | CRT 16-6 A-P-A AUUE 5.5kW 400V 50Hz | CRT16 | IC | 11286
96108352 | CRT16-12 A-P-A-E-AUUE 3x230D/400Y V 50Hz | CRT 16-12 A-P-A-E AUUE 11kW 230/400 50Hz | CRT16 | IC | 17622
96108355 | CRT16-2 A-P-A-V-AUUV 3x230D/400Y V, 50Hz | CRT 16-2 A-P-A AUUV 2.2kW 400V 50Hz | CRT16 | IC | 6130
96108356 | CRT16-3 A-P-A-V-AUUV 3x230D/400Y V, 50Hz | CRT 16-3 A-P-A-V AUUV 3kW 400Y 50Hz | CRT16 | IC | 7310
96108366 | CRT16-2 A-P-A-E-AUUE 3x230D/400Y V 60Hz | CRT 16-2 A-P-A-E AUUE 3kW 230D/400Y 60Hz | CRT16 | IC | 7414
96108368 | CRT16-4 A-P-A-E-AUUE 3x230D/400Y V 60Hz | CRT 16-4 A-P-A-E AUUE 7.5kW 230D/400Y/60 | CRT16 | IC | 12693
96108369 | CRT16-5 A-P-A-E-AUUE 3x230D/400Y V 60Hz | CRT 16-5 A-P-A-E AUUE 7.5kW 230D/400/60 | CRT16 | IC | 12922
96108375 | CRT16-3 A-P-A-V-AUUV 3x230D/400Y V 60Hz | CRT 16-3 A-P-A-V-AUUV 5.5kW 230/400 60Hz | CRT16 | IC | 10450
96108445 | TP 80-140/2 A-F-A-BAQE-IW1 | TP 80-140/2 A-F-A-BAQE-IX1 | TPL80 | CA | 2148
96108446 | TP 80-180/2 A-F-A-BAQE-JW1 | TP 80-180/2 A-F-A-BAQE-JX1 | TPL80 | CA | 2351
96108447 | TP 80-210/2 A-F-A-BAQE-KW1 | TP 80-210/2 A-F-A-BAQE-KX1 | TPL80 | CA | 2637
96108448 | TP 80-240/2 A-F-A-BAQE-LW1 | TP 80-240/2 A-F-A-BAQE-LX1 | TPL80 | CA | 2787
96108449 | TP 80-250/2 A-F-A-BAQE-MW1 | TP 80-250/2 A-F-A-BAQE-MX1 | TPL80 | CA | 3606
96108451 | TP 80-400/2 A-F-A-BAQE-OW1 | TP 80-400/2 A-F-A-BAQE-OX1 | TPL80 | CA | 5138
96108453 | TP 80-570/2 A-F-A-BAQE-QW1 | TP 80-570/2 A-F-A-BAQE-QX1 | TPL80 | CA | 7959
96108456 | TP 80-180/2 A-F-A-GQQE-JW1 | TP 80-180/2 A-F-A-GQQE-JX1 | TPL80 | CA | 2430
96108465 | TP 80-140/2 A-F-A-BQQE-IW1 | TP 80-140/2 A-F-A-BQQE-IX1 | TPL80 | CA | 2148
96108466 | TP 80-180/2 A-F-A-BQQE-JW1 | TP 80-180/2 A-F-A-BQQE-JX1 | TPL80 | CA | 2351
96108467 | TP 80-210/2 A-F-A-BQQE-KW1 | TP 80-210/2 A-F-A-BQQE-KX1 | TPL80 | CA | 2637
96108468 | TP 80-240/2 A-F-A-BQQE-LW1 | TP 80-240/2 A-F-A BQQE-LX1 230/400 PN16 | TPL80 | CA | 2759
96108469 | TP 80-250/2 A-F-A-BQQE-MW1 | TP 80-250/2 A-F-A-BQQE-MX1 | TPL80 | CA | 3606
96108470 | TP 80-330/2 A-F-A-BQQE-NW1 | TP 80-330/2 A-F-A-BQQE-NX1 | TPL80 | CA | 5119
96108471 | TP 80-400/2 A-F-A-BQQE-OW1 | TP 80-400/2 A-F-A-BQQE-OX1 | TPL80 | CA | 5138
96108473 | TP 80-570/2 A-F-A-BQQE-QW1 | TP 80-570/2 A-F-A BQQE-QX1 230/400V PN16 | TPL80 | CA | 7959
96108487 | TP 80-210/2 A-F-B-BAQE-KW1 | TP 80-210/2 A-F-B-BAQE-KX1 | TPL80 | CA | 2931
96108490 | TP 80-330/2 A-F-B-BAQE-NW1 | TP 80-330/2 A-F-B-BAQE-NX1 | TPL80 | CA | 5690
96108508 | TP 80-240/2 A-F-B-BQQE-LW1 | TP 80-240/2 A-F-B BQQE-LX1 230/400 PN16 | TPL80 | CA | 3050
96108510 | TP 80-330/2 A-F-B-BQQE-NW1 | TP 80-330/2 A-F-B-BQQE-NX1 | TPL80 | CA | 5690
96108511 | TP 80-400/2 A-F-B-BQQE-OW1 | TP 80-400/2 A-F-B-BQQE-OX1 | TPL80 | CA | 5709
96108523 | TPD 80-570/2 A-F-A-BAQE-QW1 | TPD 80-570/2 A-F-A-BAQE-QX1 | TDL80 | CA | 15505
96108535 | TPD 80-140/2 A-F-A-BQQE-IW1 | TPD 80-140/2 A-F-A-BQQE-IX1 | TDL80 | CA | 4251
96108538 | TPD 80-240/2 A-F-A-BQQE-LW1 | TPD 80-240/2 A-F-A-BQQE-LX1 | TDL80 | CA | 5293
96108539 | TPD 80-250/2 A-F-A-BQQE-MW1 | TPD 80-250/2 A-F-A BQQE-MX1 230/400 PN16 | TDL80 | CA | 6889
96108540 | TPD 80-330/2 A-F-A-BQQE-NW1 | TPD 80-330/2 A-F-A BQQE-NX1 230/400 PN16 | TDL80 | CA | 9537
96108557 | TPD 80-210/2 A-F-B-BAQE-KW1 | TPD 80-210/2 A-F-B-BAQE-KX1 | TDL80 | CA | 5809
96108586 | TP 80-90/4 A-F-A-BAQE-HW3 | TP 80-90/4 A-F-A-BAQE-HX3 | TPL80 | CA | 2351
96108587 | TP 80-110/4 A-F-A-BAQE-IW3 | TP 80-110/4 A-F-A-BAQE-IX3 | TPL80 | CA | 2552
96108589 | TP 80-170/4 A-F-A-BAQE-KW3 | TP 80-170/4 A-F-A-BAQE-KX3 | TPL80 | CA | 3363
96108590 | TP 80-240/4 A-F-A-BAQE-LW3 | TP 80-240/4 A-F-A-BAQE-LX3 | TPL80 | CA | 3851
96108591 | TP 80-270/4 A-F-A-BAQE-MW3 | TP 80-270/4 A-F-A BAQE-MX3 230/400 PN16 | TPL80 | CA | 4113
96108593 | TP 80-70/4 A-F-A-GQQE-GW3 | TP 80-70/4 A-F-A-GQQE-GX3 | TPL80 | CA | 2309
96108594 | TP 80-90/4 A-F-A-GQQE-HW3 | TP 80-90/4 A-F-A-GQQE-HX3 | TPL80 | CA | 2430
96108595 | TP 80-110/4 A-F-A-GQQE-IW3 | TP 80-110/4 A-F-A-GQQE-IX3 | TPL80 | CA | 2633
96108596 | TP 80-150/4 A-F-A-GQQE-JW3 | TP 80-150/4 A-F-A-GQQE-JX3 | TPL80 | CA | 2755
96108601 | TP 80-70/4 A-F-A-BQQE-GW3 | TP 80-70/4 A-F-A-BQQE-GX3 | TPL80 | CA | 2229
96108602 | TP 80-90/4 A-F-A-BQQE-HW3 | TP 80-90/4 A-F-A-BQQE-HX3 | TPL80 | CA | 2351
96108603 | TP 80-110/4 A-F-A-BQQE-IW3 | TP 80-110/4 A-F-A-BQQE-IX3 | TPL80 | CA | 2552
96108604 | TP 80-150/4 A-F-A-BQQE-JW3 | TP 80-150/4 A-F-A-BQQE-JX3 | TPL80 | CA | 2674
96108605 | TP 80-170/4 A-F-A-BQQE-KW3 | TP 80-170/4 A-F-A-BQQE-KX3 | TPL80 | CA | 3363
96108606 | TP 80-240/4 A-F-A-BQQE-LW3 | TP 80-240/4 A-F-A BQQE-LX3 230/400 PN16 | TPL80 | CA | 3813
96108607 | TP 80-270/4 A-F-A-BQQE-MW3 | TP 80-270/4 A-F-A-BQQE-MX3 | TPL80 | CA | 4155
96108608 | TP 80-340/4 A-F-A-BQQE-NW3 | TP 80-340/4 A-F-A BQQE-NX3 230/400 PN16 | TPL80 | CA | 5175
96108617 | TP 80-70/4 A-F-B-BAQE-GW3 | TP 80-70/4 A-F-B-BAQE-GX3 | TPL80 | CA | 2799
96108618 | TP 80-90/4 A-F-B-BAQE-HW3 | TP 80-90/4 A-F-B-BAQE-HX3 | TPL80 | CA | 2920
96108624 | TP 80-340/4 A-F-B-BAQE-NW3 | TP 80-340/4 A-F-B-BAQE-NX3 | TPL80 | CA | 6832
96108633 | TP 80-70/4 A-F-B-BQQE-GW3 | TP 80-70/4 A-F-B-BQQE-GX3 | TPL80 | CA | 2799
96108636 | TP 80-150/4 A-F-B-BQQE-JW3 | TP 80-150/4 A-F-B-BQQE-JX3 | TPL80 | CA | 3355
96108637 | TP 80-170/4 A-F-B-BQQE-KW3 | TP 80-170/4 A-F-B-BQQE-KX3 | TPL80 | CA | 4044
96108641 | TPD 80-70/4 A-F-A-BAQE-GW3 | TPD 80-70/4 A-F-A-BAQE-GX3 | TDL80 | CA | 4412
96108642 | TPD 80-90/4 A-F-A-BAQE-HW3 | TPD 80-90/4 A-F-A-BAQE-HX3 | TDL80 | CA | 4655
96108657 | TPD 80-70/4 A-F-A-BQQE-GW3 | TPD 80-70/4 A-F-A-BQQE-GX3 | TDL80 | CA | 4412
96108658 | TPD 80-90/4 A-F-A-BQQE-HW3 | TPD 80-90/4 A-F-A-BQQE-HX3 | TDL80 | CA | 4655
96108659 | TPD 80-110/4 A-F-A-BQQE-IW3 | TPD 80-110/4 A-F-A-BQQE-IX3 | TDL80 | CA | 5056
96108697 | TP 80-140/2 A-F-A-BAQE-IW1 | TP 80-140/2 A-F-A BAQE-IX1 400/50 PN16 | TPL80 | CA | 2126
96108698 | TP 80-180/2 A-F-A-BAQE-JW1 | TP 80-180/2 A-F-A-BAQE-JX1 | TPL80 | CA | 2351
96108699 | TP 80-210/2 A-F-A-BAQE-KW1 | TP 80-210/2 A-F-A-BAQE-KX1 | TPL80 | CA | 2637
96108700 | TP 80-240/2 A-F-A-BAQE-LW1 | TP 80-240/2 A-F-A-BAQE-LX1 | TPL80 | CA | 2787
96108701 | TP 80-250/2 A-F-A-BAQE-MW1 | TP 80-250/2 A-F-A-BAQE-MX1 | TPL80 | CA | 3606
96108702 | TP 80-330/2 A-F-A-BAQE-NW1 | TP 80-330/2 A-F-A-BAQE-NX1 | TPL80 | CA | 5119
96108704 | TP 80-520/2 A-F-A-BAQE-PW1 | TP 80-520/2 A-F-A-BAQE-PX1 | TPL80 | CA | 6392
96108705 | TP 80-570/2 A-F-A-BAQE-QW1 | TP 80-570/2 A-F-A-BAQE-QX1 | TPL80 | CA | 7959
96108706 | TP 80-700/2 A-F-A-BAQE-RW1 | TP 80-700/2 A-F-A-BAQE-RX1 | TPL80 | CA | 9034
96108707 | TP 80-140/2 A-F-A-GQQE-IW1 | TP 80-140/2 A-F-A-GQQE-IX1 | TPL80 | CA | 2228
96108709 | TP 80-210/2 A-F-A-GQQE-KW1 | TP 80-210/2 A-F-A-GQQE-KX1 | TPL80 | CA | 2717
96108710 | TP 80-240/2 A-F-A-GQQE-LW1 | TP 80-240/2 A-F-A-GQQE-LX1 | TPL80 | CA | 2866
96108711 | TP 80-250/2 A-F-A-GQQE-MW1 | TP 80-250/2 A-F-A-GQQE-MX1 | TPL80 | CA | 3688
96108712 | TP 80-330/2 A-F-A-GQQE-NW1 | TP 80-330/2 A-F-A-GQQE-NX1 | TPL80 | CA | 5200
96108713 | TP 80-400/2 A-F-A-GQQE-OW1 | TP 80-400/2 A-F-A-GQQE-OX1 | TPL80 | CA | 5216
96108715 | TP 80-570/2 A-F-A-GQQE-QW1 | TP 80-570/2 A-F-A-GQQE-QX1 | TPL80 | CA | 8036
96108717 | TP 80-140/2 A-F-A-BQQE-IW1 | TP 80-140/2 A-F-A-BQQE-IX1 | TPL80 | CA | 2148
96108718 | TP 80-180/2 A-F-A-BQQE-JW1 | TP 80-180/2 A-F-A-BQQE-JX1 | TPL80 | CA | 2351
96108719 | TP 80-210/2 A-F-A-BQQE-KW1 | TP 80-210/2 A-F-A-BQQE-KX1 | TPL80 | CA | 2637
96108720 | TP 80-240/2 A-F-A-BQQE-LW1 | TP 80-240/2 A-F-A-BQQE-LX1 | TPL80 | CA | 2787
96108721 | TP 80-250/2 A-F-A-BQQE-MW1 | TP 80-250/2 A-F-A-BQQE-MX1 | TPL80 | CA | 3606
96108722 | TP 80-330/2 A-F-A-BQQE-NW1 | TP 80-330/2 A-F-A-BQQE-NX1 | TPL80 | CA | 5119
96108723 | TP 80-400/2 A-F-A-BQQE-OW1 | TP 80-400/2 A-F-A-BQQE-OX1 | TPL80 | CA | 5138
96108724 | TP 80-520/2 A-F-A-BQQE-PW1 | TP 80-520/2 A-F-A-BQQE-PX1 | TPL80 | CA | 6392
96108725 | TP 80-570/2 A-F-A-BQQE-QW1 | TP 80-570/2 A-F-A-BQQE-QX1 | TPL80 | CA | 7959
96108726 | TP 80-700/2 A-F-A-BQQE-RW1 | TP 80-700/2 A-F-A-BQQE-RX1 | TPL80 | CA | 9034
96108730 | TP 80-240/2 A-F-A-GQQV-LW1 | TP 80-240/2 A-F-A-GQQV-LX1 | TPL80 | CA | 2915
96108739 | TP 80-210/2 A-F-B-BAQE-KW1 | TP 80-210/2 A-F-B-BAQE-KX1 | TPL80 | CA | 2931
96108740 | TP 80-240/2 A-F-B-BAQE-LW1 | TP 80-240/2 A-F-B-BAQE-LX1 | TPL80 | CA | 3081
96108743 | TP 80-400/2 A-F-B-BAQE-OW1 | TP 80-400/2 A-F-B-BAQE-OX1 | TPL80 | CA | 5709
96108744 | TP 80-520/2 A-F-B-BAQE-PW1 | TP 80-520/2 A-F-B-BAQE-PX1 | TPL80 | CA | 7075
96108745 | TP 80-570/2 A-F-B-BAQE-QW1 | TP 80-570/2 A-F-B-BAQE-QX1 | TPL80 | CA | 8636
96108757 | TP 80-140/2 A-F-B-BQQE-IW1 | TP 80-140/2 A-F-B-BQQE-IX1 | TPL80 | CA | 2443
96108758 | TP 80-180/2 A-F-B-BQQE-JW1 | TP 80-180/2 A-F-B-BQQE-JX1 | TPL80 | CA | 2645
96108761 | TP 80-250/2 A-F-B-BQQE-MW1 | TP 80-250/2 A-F-B-BQQE-MX1 | TPL80 | CA | 4176
96108762 | TP 80-330/2 A-F-B-BQQE-NW1 | TP 80-330/2 A-F-B-BQQE-NX1 | TPL80 | CA | 5690
96108765 | TP 80-570/2 A-F-B-BQQE-QW1 | TP 80-570/2 A-F-B-BQQE-QX1 | TPL80 | CA | 8722
96108767 | TPD 80-140/2 A-F-A-BAQE-IW1 | TPD 80-140/2 A-F-A-BAQE-IX1 | TDL80 | CA | 4251
96108768 | TPD 80-180/2 A-F-A-BAQE-JW1 | TPD 80-180/2 A-F-A-BAQE-JX1 | TDL80 | CA | 4655
96108769 | TPD 80-210/2 A-F-A-BAQE-KW1 | TPD 80-210/2 A-F-A-BAQE-KX1 | TDL80 | CA | 5223
96108770 | TPD 80-240/2 A-F-A-BAQE-LW1 | TPD 80-240/2 A-F-A-BAQE-LX1 | TDL80 | CA | 5293
96108771 | TPD 80-250/2 A-F-A-BAQE-MW1 | TPD 80-250/2 A-F-A-BAQE-MX1 | TDL80 | CA | 7140
96108772 | TPD 80-330/2 A-F-A-BAQE-NW1 | TPD 80-330/2 A-F-A-BAQE-NX1 | TDL80 | CA | 9888
96108773 | TPD 80-400/2 A-F-A-BAQE-OW1 | TPD 80-400/2 A-F-A-BAQE-OX1 | TDL80 | CA | 9916
96108774 | TPD 80-520/2 A-F-A-BAQE-PW1 | TPD 80-520/2 A-F-A-BAQE-PX1 | TDL80 | CA | 12409
96108775 | TPD 80-570/2 A-F-A-BAQE-QW1 | TPD 80-570/2 A-F-A-BAQE-QX1 | TDL80 | CA | 15505
96108776 | TPD 80-700/2 A-F-A-BAQE-RW1 | TPD 80-700/2 A-F-A-BAQE-RX1 | TDL80 | CA | 17634
96108787 | TPD 80-140/2 A-F-A-BQQE-IW1 | TPD 80-140/2 A-F-A-BQQE-IX1 | TDL80 | CA | 4197
96108788 | TPD 80-180/2 A-F-A-BQQE-JW1 | TPD 80-180/2 A-F-A-BQQE-JX1 | TDL80 | CA | 4655
96108789 | TPD 80-210/2 A-F-A-BQQE-KW1 | TPD 80-210/2 A-F-A-BQQE-KX1 | TDL80 | CA | 5223
96108790 | TPD 80-240/2 A-F-A-BQQE-LW1 | TPD 80-240/2 A-F-A-BQQE-LX1 | TDL80 | CA | 5293
96108791 | TPD 80-250/2 A-F-A-BQQE-MW1 | TPD 80-250/2 A-F-A-BQQE-MX1 | TDL80 | CA | 7140
96108792 | TPD 80-330/2 A-F-A-BQQE-NW1 | TPD 80-330/2 A-F-A-BQQE-NX1 | TDL80 | CA | 9888
96108793 | TPD 80-400/2 A-F-A-BQQE-OW1 | TPD 80-400/2 A-F-A BQQE-OX1 400V PN16IE3 | TDL80 | CA | 9819
96108796 | TPD 80-700/2 A-F-A-BQQE-RW1 | TPD 80-700/2 A-F-A-BQQE-RX1 | TDL80 | CA | 17634
96108829 | TPD 80-210/2 A-F-B-BQQE-KW1 | TPD 80-210/2 A-F-B-BQQE-KX1 | TDL80 | CA | 5809
96108837 | TP 80-110/4 A-F-A-BAQE-IW3 | TP 80-110/4 A-F-A-BAQE-IX3 | TPL80 | CA | 2552
96108838 | TP 80-150/4 A-F-A-BAQE-JW3 | TP 80-150/4 A-F-A-BAQE-JX3 | TPL80 | CA | 2674
96108839 | TP 80-170/4 A-F-A-BAQE-KW3 | TP 80-170/4 A-F-A-BAQE-KX3 | TPL80 | CA | 3363
96108840 | TP 80-240/4 A-F-A-BAQE-LW3 | TP 80-240/4 A-F-A-BAQE-LX3 | TPL80 | CA | 3851
96108841 | TP 80-270/4 A-F-A-BAQE-MW3 | TP 80-270/4 A-F-A-BAQE-MX3 | TPL80 | CA | 4155
96108842 | TP 80-340/4 A-F-A-BAQE-NW3 | TP 80-340/4 A-F-A-BAQE-NX3 | TPL80 | CA | 5192
96108843 | TP 80-110/4 A-F-A-GQQE-IW3 | TP 80-110/4 A-F-A-GQQE-IX3 | TPL80 | CA | 2633
96108844 | TP 80-150/4 A-F-A-GQQE-JW3 | TP 80-150/4 A-F-A-GQQE-JX3 | TPL80 | CA | 2755
96108846 | TP 80-240/4 A-F-A-GQQE-LW3 | TP 80-240/4 A-F-A-GQQE-LX3 | TPL80 | CA | 3982
96108848 | TP 80-340/4 A-F-A-GQQE-NW3 | TP 80-340/4 A-F-A-GQQE-NX3 | TPL80 | CA | 5321
96108849 | TP 80-110/4 A-F-A-BQQE-IW3 | TP 80-110/4 A-F-A-BQQE-IX3 | TPL80 | CA | 2552
96108850 | TP 80-150/4 A-F-A-BQQE-JW3 | TP 80-150/4 A-F-A-BQQE-JX3 | TPL80 | CA | 2674
96108851 | TP 80-170/4 A-F-A-BQQE-KW3 | TP 80-170/4 A-F-A-BQQE-KX3 | TPL80 | CA | 3363
96108852 | TP 80-240/4 A-F-A-BQQE-LW3 | TP 80-240/4 A-F-A-BQQE-LX3 | TPL80 | CA | 3851
96108853 | TP 80-270/4 A-F-A-BQQE-MW3 | TP 80-270/4 A-F-A-BQQE-MX3 | TPL80 | CA | 4155
96108854 | TP 80-340/4 A-F-A-BQQE-NW3 | TP 80-340/4 A-F-A-BQQE-NX3 | TPL80 | CA | 5192
96108861 | TP 80-110/4 A-F-B-BAQE-IW3 | TP 80-110/4 A-F-B-BAQE-IX3 | TPL80 | CA | 3123
96108862 | TP 80-150/4 A-F-B-BAQE-JW3 | TP 80-150/4 A-F-B-BAQE-JX3 | TPL80 | CA | 3355
96108863 | TP 80-170/4 A-F-B-BAQE-KW3 | TP 80-170/4 A-F-B-BAQE-KX3 | TPL80 | CA | 4044
96108864 | TP 80-240/4 A-F-B-BAQE-LW3 | TP 80-240/4 A-F-B-BAQE-LX3 | TPL80 | CA | 4855
96108865 | TP 80-270/4 A-F-B-BAQE-MW3 | TP 80-270/4 A-F-B-BAQE-MX3 | TPL80 | CA | 5795
96108866 | TP 80-340/4 A-F-B-BAQE-NW3 | TP 80-340/4 A-F-B-BAQE-NX3 | TPL80 | CA | 6832
96108874 | TP 80-150/4 A-F-B-BQQE-JW3 | TP 80-150/4 A-F-B-BQQE-JX3 | TPL80 | CA | 3355
96108875 | TP 80-170/4 A-F-B-BQQE-KW3 | TP 80-170/4 A-F-B-BQQE-KX3 | TPL80 | CA | 4044
96108876 | TP 80-240/4 A-F-B-BQQE-LW3 | TP 80-240/4 A-F-B-BQQE-LX3 | TPL80 | CA | 4855
96108877 | TP 80-270/4 A-F-B-BQQE-MW3 | TP 80-270/4 A-F-B-BQQE-MX3 | TPL80 | CA | 5795
96108879 | TPD 80-110/4 A-F-A-BAQE-IW3 | TPD 80-110/4 A-F-A-BAQE-IX3 | TDL80 | CA | 5056
96108880 | TPD 80-150/4 A-F-A-BAQE-JW3 | TPD 80-150/4 A-F-A-BAQE-JX3 | TDL80 | CA | 5294
96108881 | TPD 80-170/4 A-F-A-BAQE-KW3 | TPD 80-170/4 A-F-A-BAQE-KX3 | TDL80 | CA | 6661
96108882 | TPD 80-240/4 A-F-A-BAQE-LW3 | TPD 80-240/4 A-F-A-BAQE-LX3 | TDL80 | CA | 7628
96108883 | TPD 80-270/4 A-F-A-BAQE-MW3 | TPD 80-270/4 A-F-A-BAQE-MX3 | TDL80 | CA | 8228
96108884 | TPD 80-340/4 A-F-A-BAQE-NW3 | TPD 80-340/4 A-F-A-BAQE-NX3 | TDL80 | CA | 10025
96108892 | TPD 80-150/4 A-F-A-BQQE-JW3 | TPD 80-150/4 A-F-A-BQQE-JX3 | TDL80 | CA | 5294
96108893 | TPD 80-170/4 A-F-A-BQQE-KW3 | TPD 80-170/4 A-F-A-BQQE-KX3 | TDL80 | CA | 6661
96108895 | TPD 80-270/4 A-F-A-BQQE-MW3 | TPD 80-270/4 A-F-A-BQQE-MX3 | TDL80 | CA | 8228
96108907 | TPD 80-270/4 A-F-B-BAQE-MW3 | TPD 80-270/4 A-F-B-BAQE-MX3 | TDL80 | CA | 11507
96108908 | TPD 80-340/4 A-F-B-BAQE-NW3 | TPD 80-340/4 A-F-B-BAQE-NX3 | TDL80 | CA | 13308
96108922 | TP 100-200/2 A-F-A-BAQE-LW1 | TP 100-200/2 A-F-A-BAQE-LX1 | TPL10 | CA | 3145
96108923 | TP 100-240/2 A-F-A-BAQE-MW1 | TP 100-240/2 A-F-A-BAQE-MX1 | TPL10 | CA | 3275
96108924 | TP 100-250/2 A-F-A-BAQE-NW1 | TP 100-250/2 A-F-A-BAQE-NX1 | TPL10 | CA | 5284
96108926 | TP 100-360/2 A-F-A-BAQE-PW1 | TP 100-360/2 A-F-A-BAQE-PX1 | TPL10 | CA | 7145
96108927 | TP 100-390/2 A-F-A-BAQE-QW1 | TP 100-390/2 A-F-A-BAQE-QX1 | TPL10 | CA | 8121
96108928 | TP 100-480/2 A-F-A-BAQE-RW1 | TP 100-480/2 A-F-A-BAQE-RX1 | TPL10 | CA | 9175
96108935 | TP 100-390/2 A-F-A-GQQE-QW1 | TP 100-390/2 A-F-A-GQQE-QX1 | TPL10 | CA | 8202
96108937 | TP 100-160/2 A-F-A-BQQE-KW1 | TP 100-160/2 A-F-A-BQQE-KX1 | TPL10 | CA | 2501
96108938 | TP 100-200/2 A-F-A-BQQE-LW1 | TP 100-200/2 A-F-A-BQQE-LX1 | TPL10 | CA | 3145
96108939 | TP 100-240/2 A-F-A-BQQE-MW1 | TP 100-240/2 A-F-A-BQQE-MX1 | TPL10 | CA | 3275
96108940 | TP 100-250/2 A-F-A-BQQE-NW1 | TP 100-250/2 A-F-A-BQQE-NX1 | TPL10 | CA | 5284
96108941 | TP 100-310/2 A-F-A-BQQE-OW1 | TP 100-310/2 A-F-A-BQQE-OX1 | TPL10 | CA | 5933
96108942 | TP 100-360/2 A-F-A-BQQE-PW1 | TP 100-360/2 A-F-A-BQQE-PX1 | TPL10 | CA | 7145
96108943 | TP 100-390/2 A-F-A-BQQE-QW1 | TP 100-390/2 A-F-A-BQQE-QX1 | TPL10 | CA | 8121
96108954 | TP 100-200/2 A-F-B-BAQE-LW1 | TP 100-200/2 A-F-B-BAQE-LX1 | TPL10 | CA | 3505
96108958 | TP 100-360/2 A-F-B-BAQE-PW1 | TP 100-360/2 A-F-B-BAQE-PX1 | TPL10 | CA | 7755
96108960 | TP 100-480/2 A-F-B-BAQE-RW1 | TP 100-480/2 A-F-B-BAQE-RX1 | TPL10 | CA | 10071
96108972 | TP 100-250/2 A-F-B-BQQE-NW1 | TP 100-250/2 A-F-B-BQQE-NX1 | TPL10 | CA | 5888
96108975 | TP 100-390/2 A-F-B-BQQE-QW1 | TP 100-390/2 A-F-B-BQQE-QX1 | TPL10 | CA | 8725
96108976 | TP 100-480/2 A-F-B-BQQE-RW1 | TP 100-480/2 A-F-B-BQQE-RX1 | TPL10 | CA | 10071
96108983 | TPD 100-390/2 A-F-A-BAQE-QW1 | TPD 100-390/2 A-F-A-BAQE-QX1 | TDL10 | CA | 15827
96108995 | TPD 100-240/2 A-F-A-BQQE-MW1 | TPD 100-240/2 A-F-A-BQQE-MX1 | TDL10 | CA | 6485
96109000 | TPD 100-480/2 A-F-A-BQQE-RW1 | TPD 100-480/2 A-F-A-BQQE-RX1 | TDL10 | CA | 17915
96109031 | TPD 100-390/2 A-F-B-BQQE-QW1 | TPD 100-390/2 A-F-B-BQQE-QX1 | TDL10 | CA | 17034
96109033 | TP 100-70/4 A-F-A-BAQE-HW3 | TP 100-70/4 A-F-A-BAQE-HX3 | TPL10 | CA | 3021
96109034 | TP 100-90/4 A-F-A-BAQE-IW3 | TP 100-90/4 A-F-A-BAQE-IX3 | TPL10 | CA | 3275
96109035 | TP 100-110/4 A-F-A-BAQE-JW3 | TP 100-110/4 A-F-A-BAQE-JX3 | TPL10 | CA | 3489
96109036 | TP 100-130/4 A-F-A-BAQE-KW3 | TP 100-130/4 A-F-A-BAQE-KX3 | TPL10 | CA | 3915
96109037 | TP 100-170/4 A-F-A-BAQE-LW3 | TP 100-170/4 A-F-A-BAQE-LX3 | TPL10 | CA | 4433
96109038 | TP 100-200/4 A-F-A-BAQE-MW3 | TP 100-200/4 A-F-A-BAQE-MX3 | TPL10 | CA | 4927
96109041 | TP 100-370/4 A-F-A-BAQE-PW3 | TP 100-370/4 A-F-A-BAQE-PX3 | TPL10 | CA | 8049
96109046 | TP 100-130/4 A-F-A-GQQE-KW3 | TP 100-130/4 A-F-A-GQQE-KX3 | TPL10 | CA | 4044
96109053 | TP 100-70/4 A-F-A-BQQE-HW3 | TP 100-70/4 A-F-A-BQQE-HX3 | TPL10 | CA | 3021
96109054 | TP 100-90/4 A-F-A-BQQE-IW3 | TP 100-90/4 A-F-A-BQQE-IX3 | TPL10 | CA | 3275
96109055 | TP 100-110/4 A-F-A-BQQE-JW3 | TP 100-110/4 A-F-A-BQQE-JX3 | TPL10 | CA | 3489
96109056 | TP 100-130/4 A-F-A-BQQE-KW3 | TP 100-130/4 A-F-A-BQQE-KX3 | TPL10 | CA | 3915
96109057 | TP 100-170/4 A-F-A-BQQE-LW3 | TP 100-170/4 A-F-A BQQE-LX3 230/400 PN16 | TPL10 | CA | 4390
96109058 | TP 100-200/4 A-F-A-BQQE-MW3 | TP 100-200/4 A-F-A-BQQE-MX3 | TPL10 | CA | 4927
96109059 | TP 100-250/4 A-F-A-BQQE-NW3 | TP 100-250/4 A-F-A-BQQE-NX3 | TPL10 | CA | 6083
96109060 | TP 100-330/4 A-F-A-BQQE-OW3 | TP 100-330/4 A-F-A-BQQE-OX3 | TPL10 | CA | 6888
96109061 | TP 100-370/4 A-F-A-BQQE-PW3 | TP 100-370/4 A-F-A-BQQE-PX3 | TPL10 | CA | 8049
96109075 | TP 100-110/4 A-F-B-BAQE-JW3 | TP 100-110/4 A-F-B-BAQE-JX3 | TPL10 | CA | 4095
96109080 | TP 100-330/4 A-F-B-BAQE-OW3 | TP 100-330/4 A-F-B-BAQE-OX3 | TPL10 | CA | 8558
96109093 | TP 100-70/4 A-F-B-BQQE-HW3 | TP 100-70/4 A-F-B-BQQE-HX3 | TPL10 | CA | 3664
96109094 | TP 100-90/4 A-F-B-BQQE-IW3 | TP 100-90/4 A-F-B-BQQE-IX3 | TPL10 | CA | 3884
96109098 | TP 100-200/4 A-F-B-BQQE-MW3 | TP 100-200/4 A-F-B-BQQE-MX3 | TPL10 | CA | 5988
96109103 | TPD 100-70/4 A-F-A-BAQE-HW3 | TPD 100-70/4 A-F-A-BAQE-HX3 | TDL10 | CA | 5980
96109106 | TPD 100-130/4 A-F-A-BAQE-KW3 | TPD 100-130/4 A-F-A-BAQE-KX3 | TDL10 | CA | 7749
96109123 | TPD 100-70/4 A-F-A-BQQE-HW3 | TPD 100-70/4 A-F-A BQQE-HX3 230/400 PN16 | TDL10 | CA | 5905
96109124 | TPD 100-90/4 A-F-A-BQQE-IW3 | TPD 100-90/4 A-F-A-BQQE-IX3 | TDL10 | CA | 6488
96109125 | TPD 100-110/4 A-F-A-BQQE-JW3 | TPD 100-110/4 A-F-A BQQE-JX3 PN16 IE3 | TDL10 | CA | 6976
96109145 | TPD 100-110/4 A-F-B-BAQE-JW3 | TPD 100-110/4 A-F-B BAQE-JX3 230/400PN16 | TDL10 | CA | 8041
96109173 | TP 100-160/2 A-F-A-BAQE-KW1 | TP 100-160/2 A-F-A-BAQE-KX1 | TPL10 | CA | 2501
96109174 | TP 100-200/2 A-F-A-BAQE-LW1 | TP 100-200/2 A-F-A-BAQE-LX1 | TPL10 | CA | 3145
96109175 | TP 100-240/2 A-F-A-BAQE-MW1 | TP 100-240/2 A-F-A-BAQE-MX1 | TPL10 | CA | 3275
96109176 | TP 100-250/2 A-F-A-BAQE-NW1 | TP 100-250/2 A-F-A-BAQE-NX1 | TPL10 | CA | 5284
96109177 | TP 100-310/2 A-F-A-BAQE-OW1 | TP 100-310/2 A-F-A-BAQE-OX1 | TPL10 | CA | 5933
96109178 | TP 100-360/2 A-F-A-BAQE-PW1 | TP 100-360/2 A-F-A-BAQE-PX1 | TPL10 | CA | 7145
96109179 | TP 100-390/2 A-F-A-BAQE-QW1 | TP 100-390/2 A-F-A-BAQE-QX1 | TPL10 | CA | 8121
96109180 | TP 100-480/2 A-F-A-BAQE-RW1 | TP 100-480/2 A-F-A-BAQE-RX1 | TPL10 | CA | 9175
96109182 | TP 100-200/2 A-F-A-GQQE-LW1 | TP 100-200/2 A-F-A-GQQE-LX1 | TPL10 | CA | 3226
96109183 | TP 100-240/2 A-F-A-GQQE-MW1 | TP 100-240/2 A-F-A-GQQE-MX1 | TPL10 | CA | 3356
96109184 | TP 100-250/2 A-F-A-GQQE-NW1 | TP 100-250/2 A-F-A-GQQE-NX1 | TPL10 | CA | 5362
96109185 | TP 100-310/2 A-F-A-GQQE-OW1 | TP 100-310/2 A-F-A-GQQE-OX1 | TPL10 | CA | 6010
96109188 | TP 100-480/2 A-F-A-GQQE-RW1 | TP 100-480/2 A-F-A-GQQE-RX1 | TPL10 | CA | 9300
96109189 | TP 100-160/2 A-F-A-BQQE-KW1 | TP 100-160/2 A-F-A-BQQE-KX1 | TPL10 | CA | 2501
96109190 | TP 100-200/2 A-F-A-BQQE-LW1 | TP 100-200/2 A-F-A-BQQE-LX1 | TPL10 | CA | 3145
96109191 | TP 100-240/2 A-F-A-BQQE-MW1 | TP 100-240/2 A-F-A-BQQE-MX1 | TPL10 | CA | 3275
96109192 | TP 100-250/2 A-F-A-BQQE-NW1 | TP 100-250/2 A-F-A-BQQE-NX1 | TPL10 | CA | 5284
96109193 | TP 100-310/2 A-F-A-BQQE-OW1 | TP 100-310/2 A-F-A-BQQE-OX1 | TPL10 | CA | 5933
96109194 | TP 100-360/2 A-F-A-BQQE-PW1 | TP 100-360/2 A-F-A-BQQE-PX1 | TPL10 | CA | 7145
96109195 | TP 100-390/2 A-F-A-BQQE-QW1 | TP 100-390/2 A-F-A-BQQE-QX1 | TPL10 | CA | 8121
96109196 | TP 100-480/2 A-F-A-BQQE-RW1 | TP 100-480/2 A-F-A-BQQE-RX1 | TPL10 | CA | 9175
96109208 | TP 100-250/2 A-F-B-BAQE-NW1 | TP 100-250/2 A-F-B-BAQE-NX1 | TPL10 | CA | 5815
96109209 | TP 100-310/2 A-F-B-BAQE-OW1 | TP 100-310/2 A-F-B-BAQE-OX1 | TPL10 | CA | 6455
96109210 | TP 100-360/2 A-F-B-BAQE-PW1 | TP 100-360/2 A-F-B-BAQE-PX1 | TPL10 | CA | 7755
96109211 | TP 100-390/2 A-F-B-BAQE-QW1 | TP 100-390/2 A-F-B-BAQE-QX1 | TPL10 | CA | 8725
96109222 | TP 100-200/2 A-F-B-BQQE-LW1 | TP 100-200/2 A-F-B-BQQE-LX1 | TPL10 | CA | 3505
96109225 | TP 100-310/2 A-F-B-BQQE-OW1 | TP 100-310/2 A-F-B-BQQE-OX1 | TPL10 | CA | 6537
96109226 | TP 100-360/2 A-F-B-BQQE-PW1 | TP 100-360/2 A-F-B-BQQE-PX1 | TPL10 | CA | 7755
96109229 | TPD 100-160/2 A-F-A-BAQE-KW1 | TPD 100-160/2 A-F-A-BAQE-KX1 | TDL10 | CA | 4954
96109230 | TPD 100-200/2 A-F-A-BAQE-LW1 | TPD 100-200/2 A-F-A-BAQE-LX1 | TDL10 | CA | 6231
96109231 | TPD 100-240/2 A-F-A-BAQE-MW1 | TPD 100-240/2 A-F-A-BAQE-MX1 | TDL10 | CA | 6485
96109232 | TPD 100-250/2 A-F-A-BAQE-NW1 | TPD 100-250/2 A-F-A-BAQE-NX1 | TDL10 | CA | 10210
96109233 | TPD 100-310/2 A-F-A-BAQE-OW1 | TPD 100-310/2 A-F-A-BAQE-OX1 | TDL10 | CA | 11493
96109234 | TPD 100-360/2 A-F-A-BAQE-PW1 | TPD 100-360/2 A-F-A-BAQE-PX1 | TDL10 | CA | 13900
96109235 | TPD 100-390/2 A-F-A-BAQE-QW1 | TPD 100-390/2 A-F-A-BAQE-QX1 | TDL10 | CA | 15827
96109236 | TPD 100-480/2 A-F-A-BAQE-RW1 | TPD 100-480/2 A-F-A-BAQE-RX1 | TDL10 | CA | 17913
96109239 | TPD 100-240/2 A-F-A-GQQE-MW1 | TPD 100-240/2 A-F-A-GQQE-MX1 | TDL10 | CA | 6646
96109242 | TPD 100-360/2 A-F-A-GQQE-PW1 | TPD 100-360/2 A-F-A-GQQE-PX1 | TDL10 | CA | 14062
96109245 | TPD 100-160/2 A-F-A-BQQE-KW1 | TPD 100-160/2 A-F-A-BQQE-KX1 | TDL10 | CA | 4954
96109246 | TPD 100-200/2 A-F-A-BQQE-LW1 | TPD 100-200/2 A-F-A BQQE-LX1 400/50 PN16 | TDL10 | CA | 6150
96109247 | TPD 100-240/2 A-F-A-BQQE-MW1 | TPD 100-240/2 A-F-A-BQQE-MX1 | TDL10 | CA | 6485
96109248 | TPD 100-250/2 A-F-A-BQQE-NW1 | TPD 100-250/2 A-F-A-BQQE-NX1 | TDL10 | CA | 10210
96109249 | TPD 100-310/2 A-F-A-BQQE-OW1 | TPD 100-310/2 A-F-A-BQQE-OX1 | TDL10 | CA | 11493
96109251 | TPD 100-390/2 A-F-A-BQQE-QW1 | TPD 100-390/2 A-F-A-BQQE-QX1 | TDL10 | CA | 15827
96109285 | TP 100-90/4 A-F-A-BAQE-IW3 | TP 100-90/4 A-F-A-BAQE-IX3 | TPL10 | CA | 3275
96109286 | TP 100-110/4 A-F-A-BAQE-JW3 | TP 100-110/4 A-F-A-BAQE-JX3 | TPL10 | CA | 3489
96109287 | TP 100-130/4 A-F-A-BAQE-KW3 | TP 100-130/4 A-F-A-BAQE-KX3 | TPL10 | CA | 3915
96109288 | TP 100-170/4 A-F-A-BAQE-LW3 | TP 100-170/4 A-F-A-BAQE-LX3 | TPL10 | CA | 4433
96109289 | TP 100-200/4 A-F-A-BAQE-MW3 | TP 100-200/4 A-F-A-BAQE-MX3 | TPL10 | CA | 4927
96109290 | TP 100-250/4 A-F-A-BAQE-NW3 | TP 100-250/4 A-F-A-BAQE-NX3 | TPL10 | CA | 6079
96109291 | TP 100-330/4 A-F-A-BAQE-OW3 | TP 100-330/4 A-F-A-BAQE-OX3 | TPL10 | CA | 6888
96109292 | TP 100-370/4 A-F-A-BAQE-PW3 | TP 100-370/4 A-F-A-BAQE-PX3 | TPL10 | CA | 8049
96109293 | TP 100-410/4 A-F-A-BAQE-QW3 | TP 100-410/4 A-F-A-BAQE-QX3 | TPL10 | CA | 8994
96109295 | TP 100-110/4 A-F-A-GQQE-JW3 | TP 100-110/4 A-F-A-GQQE-JX3 | TPL10 | CA | 3570
96109303 | TP 100-90/4 A-F-A-BQQE-IW3 | TP 100-90/4 A-F-A-BQQE-IX3 | TPL10 | CA | 3275
96109304 | TP 100-110/4 A-F-A-BQQE-JW3 | TP 100-110/4 A-F-A-BQQE-JX3 | TPL10 | CA | 3489
96109305 | TP 100-130/4 A-F-A-BQQE-KW3 | TP 100-130/4 A-F-A-BQQE-KX3 | TPL10 | CA | 3915
96109306 | TP 100-170/4 A-F-A-BQQE-LW3 | TP 100-170/4 A-F-A-BQQE-LX3 | TPL10 | CA | 4433
96109307 | TP 100-200/4 A-F-A-BQQE-MW3 | TP 100-200/4 A-F-A-BQQE-MX3 | TPL10 | CA | 4927
96109308 | TP 100-250/4 A-F-A-BQQE-NW3 | TP 100-250/4 A-F-A-BQQE-NX3 | TPL10 | CA | 6079
96109309 | TP 100-330/4 A-F-A-BQQE-OW3 | TP 100-330/4 A-F-A-BQQE-OX3 | TPL10 | CA | 6888
96109310 | TP 100-370/4 A-F-A-BQQE-PW3 | TP 100-370/4 A-F-A-BQQE-PX3 | TPL10 | CA | 8049
96109311 | TP 100-410/4 A-F-A-BQQE-QW3 | TP 100-410/4 A-F-A-BQQE-QX3 | TPL10 | CA | 8994
96109323 | TP 100-130/4 A-F-B-BAQE-KW3 | TP 100-130/4 A-F-B-BAQE-KX3 | TPL10 | CA | 4811
96109324 | TP 100-170/4 A-F-B-BAQE-LW3 | TP 100-170/4 A-F-B-BAQE-LX3 | TPL10 | CA | 5329
96109339 | TP 100-90/4 A-F-B-BQQE-IW3 | TP 100-90/4 A-F-B-BQQE-IX3 | TPL10 | CA | 3884
96109340 | TP 100-110/4 A-F-B-BQQE-JW3 | TP 100-110/4 A-F-B-BQQE-JX3 | TPL10 | CA | 4095
96109341 | TP 100-130/4 A-F-B-BQQE-KW3 | TP 100-130/4 A-F-B-BQQE-KX3 | TPL10 | CA | 4811
96109342 | TP 100-170/4 A-F-B-BQQE-LW3 | TP 100-170/4 A-F-B-BQQE-LX3 | TPL10 | CA | 5329
96109348 | TPD 100-90/4 A-F-A-BAQE-IW3 | TPD 100-90/4 A-F-A-BAQE-IX3 | TDL10 | CA | 6488
96109349 | TPD 100-110/4 A-F-A-BAQE-JW3 | TPD 100-110/4 A-F-A-BAQE-JX3 | TDL10 | CA | 6907
96109350 | TPD 100-130/4 A-F-A-BAQE-KW3 | TPD 100-130/4 A-F-A-BAQE-KX3 | TDL10 | CA | 7749
96109351 | TPD 100-170/4 A-F-A-BAQE-LW3 | TPD 100-170/4 A-F-A-BAQE-LX3 | TDL10 | CA | 8427
96109352 | TPD 100-200/4 A-F-A-BAQE-MW3 | TPD 100-200/4 A-F-A-BAQE-MX3 | TDL10 | CA | 9359
96109353 | TPD 100-250/4 A-F-A-BAQE-NW3 | TPD 100-250/4 A-F-A-BAQE-NX3 | TDL10 | CA | 11318
96109354 | TPD 100-330/4 A-F-A-BAQE-OW3 | TPD 100-330/4 A-F-A-BAQE-OX3 | TDL10 | CA | 12856
96109355 | TPD 100-370/4 A-F-A-BAQE-PW3 | TPD 100-370/4 A-F-A-BAQE-PX3 | TDL10 | CA | 15068
96109356 | TPD 100-410/4 A-F-A-BAQE-QW3 | TPD 100-410/4 A-F-A-BAQE-QX3 | TDL10 | CA | 16855
96109366 | TPD 100-90/4 A-F-A-BQQE-IW3 | TPD 100-90/4 A-F-A-BQQE-IX3 | TDL10 | CA | 6488
96109367 | TPD 100-110/4 A-F-A-BQQE-JW3 | TPD 100-110/4 A-F-A-BQQE-JX3 | TDL10 | CA | 6907
96109368 | TPD 100-130/4 A-F-A-BQQE-KW3 | TPD 100-130/4 A-F-A-BQQE-KX3 | TDL10 | CA | 7749
96109369 | TPD 100-170/4 A-F-A-BQQE-LW3 | TPD 100-170/4 A-F-A-BQQE-LX3 | TDL10 | CA | 8427
96109370 | TPD 100-200/4 A-F-A-BQQE-MW3 | TPD 100-200/4 A-F-A-BQQE-MX3 | TDL10 | CA | 9359
96109373 | TPD 100-370/4 A-F-A-BQQE-PW3 | TPD 100-370/4 A-F-A-BQQE-PX3 | TDL10 | CA | 14873
96109384 | TPD 100-90/4 A-F-B-BAQE-IW3 | TPD 100-90/4 A-F-B-BAQE-IX3 | TDL10 | CA | 7702
96109388 | TPD 100-200/4 A-F-B-BAQE-MW3 | TPD 100-200/4 A-F-B-BAQE-MX3 | TDL10 | CA | 11488
96109412 | TP 125-130/4 A-F-A-BAQE-LW3 | TP 125-130/4 A-F-A-BAQE-LX3 | TPL12 | CA | 4567
96109413 | TP 125-160/4 A-F-A-BAQE-MW3 | TP 125-160/4 A-F-A BAQE-MX3 230/400 PN16 | TPL12 | CA | 5795
96109428 | TP 125-130/4 A-F-A-BQQE-LW3 | TP 125-130/4 A-F-A-BQQE-LX3 | TPL12 | CA | 4567
96109429 | TP 125-160/4 A-F-A-BQQE-MW3 | TP 125-160/4 A-F-A-BQQE-MX3 | TPL12 | CA | 6045
96109484 | TPD 125-130/4 A-F-A-BQQE-LW3 | TPD 125-130/4 A-F-A-BQQE-LX3 | TDL12 | CA | 8681
96109524 | TP 125-130/4 A-F-A-BAQE-LW3 | TP 125-130/4 A-F-A-BAQE-LX3 | TPL12 | CA | 4567
96109525 | TP 125-160/4 A-F-A-BAQE-MW3 | TP 125-160/4 A-F-A-BAQE-MX3 | TPL12 | CA | 6045
96109532 | TP 125-130/4 A-F-A-GQQE-LW3 | TP 125-130/4 A-F-A-GQQE-LX3 | TPL12 | CA | 4696
96109540 | TP 125-130/4 A-F-A-BQQE-LW3 | TP 125-130/4 A-F-A-BQQE-LX3 | TPL12 | CA | 4567
96109541 | TP 125-160/4 A-F-A-BQQE-MW3 | TP 125-160/4 A-F-A-BQQE-MX3 | TPL12 | CA | 6045
96109572 | TP 125-130/4 A-F-B-BQQE-LW3 | TP 125-130/4 A-F-B-BQQE-LX3 | TPL12 | CA | 5660
96109579 | TPD 125-110/4 A-F-A-BAQE-KW3 | TPD 125-110/4 A-F-A-BAQE-KX3 | TDL12 | CA | 8082
96109580 | TPD 125-130/4 A-F-A-BAQE-LW3 | TPD 125-130/4 A-F-A-BAQE-LX3 | TDL12 | CA | 8681
96109581 | TPD 125-160/4 A-F-A-BAQE-MW3 | TPD 125-160/4 A-F-A-BAQE-MX3 | TDL12 | CA | 11491
96109595 | TPD 125-110/4 A-F-A-BQQE-KW3 | TPD 125-110/4 A-F-A-BQQE-KX3 | TDL12 | CA | 8082
96109596 | TPD 125-130/4 A-F-A-BQQE-LW3 | TPD 125-130/4 A-F-A-BQQE-LX3 | TDL12 | CA | 8681
96109597 | TPD 125-160/4 A-F-A-BQQE-MW3 | TPD 125-160/4 A-F-A-BQQE-MX3 | TDL12 | CA | 11491
96109635 | TP 125-60/6 A-F-A-BAQE-HW5 | TP 125-60/6 A-F-A-BAQE-HX5 | TPL12 | CA | 3807
96109636 | TP 125-70/6 A-F-A-BAQE-IW5 | TP 125-70/6 A-F-A-BAQE-IX5 | TPL12 | CA | 4032
96109647 | TP 125-60/6 A-F-A-BQQE-HW5 | TP 125-60/6 A-F-A-BQQE-HX5 | TPL12 | CA | 3807
96109648 | TP 125-70/6 A-F-A-BQQE-IW5 | TP 125-70/6 A-F-A-BQQE-IX5 | TPL12 | CA | 4032
96109659 | TP 125-60/6 A-F-B-BAQE-HW5 | TP 125-60/6 A-F-B-BAQE-HX5 | TPL12 | CA | 4898
96109677 | TPD 125-60/6 A-F-A-BAQE-HW5 | TPD 125-60/6 A-F-A-BAQE-HX5 | TDL12 | CA | 7539
96109689 | TPD 125-60/6 A-F-A-BQQE-HW5 | TPD 125-60/6 A-F-A-BQQE-HX5 | TDL12 | CA | 7539
96109701 | TPD 125-60/6 A-F-B-BAQE-HW5 | TPD 125-60/6 A-F-B-BAQE-HX5 | TDL12 | CA | 9721
96109719 | TP 125-70/6 A-F-A-BAQE-IW5 | TP 125-70/6 A-F-A-BAQE-IX5 | TPL12 | CA | 4032
96109754 | TPD 125-70/6 A-F-A-BAQE-IW5 | TPD 125-70/6 A-F-A-BAQE-IX5 | TDL12 | CA | 7983
96109791 | TP 150-200/4 A-F-A-BAQE-OW3 | TP 150-200/4 A-F-A-BAQE-OX3 | TPL15 | CA | 8094
96109792 | TP 150-220/4 A-F-A-BAQE-PW3 | TP 150-220/4 A-F-A-BAQE-PX3 | TPL15 | CA | 9039
96109825 | TPD 150-160/4 A-F-A-BAQE-NW3 | TPD 150-160/4 A-F-A-BAQE-NX3 | TDL15 | CA | 13871
96109837 | TPD 150-220/4 A-F-A-BQQE-PW3 | TPD 150-220/4 A-F-A-BQQE-PX3 | TDL15 | CA | 16941
96109861 | TP 150-200/4 A-F-A-BAQE-OW3 | TP 150-200/4 A-F-A-BAQE-OX3 | TPL15 | CA | 8094
96109862 | TP 150-220/4 A-F-A-BAQE-PW3 | TP 150-220/4 A-F-A-BAQE-PX3 | TPL15 | CA | 9039
96109863 | TP 150-250/4 A-F-A-BAQE-QW3 | TP 150-250/4 A-F-A-BAQE-QX3 | TPL15 | CA | 9755
96109867 | TP 150-220/4 A-F-A-GQQE-PW3 | TP 150-220/4 A-F-A-GQQE-PX3 | TPL15 | CA | 9167
96109869 | TP 150-130/4 A-F-A-BQQE-MW3 | TP 150-130/4 A-F-A-BQQE-MX3 | TPL15 | CA | 6720
96109870 | TP 150-160/4 A-F-A-BQQE-NW3 | TP 150-160/4 A-F-A-BQQE-NX3 | TPL15 | CA | 7426
96109871 | TP 150-200/4 A-F-A-BQQE-OW3 | TP 150-200/4 A-F-A-BQQE-OX3 | TPL15 | CA | 8094
96109872 | TP 150-220/4 A-F-A-BQQE-PW3 | TP 150-220/4 A-F-A-BQQE-PX3 | TPL15 | CA | 9039
96109873 | TP 150-250/4 A-F-A-BQQE-QW3 | TP 150-250/4 A-F-A-BQQE-QX3 | TPL15 | CA | 9755
96109881 | TP 150-200/4 A-F-B-BAQE-OW3 | TP 150-200/4 A-F-B-BAQE-OX3 | TPL15 | CA | 9494
96109892 | TP 150-220/4 A-F-B-BQQE-PW3 | TP 150-220/4 A-F-B-BQQE-PX3 | TPL15 | CA | 10435
96109893 | TP 150-250/4 A-F-B-BQQE-QW3 | TP 150-250/4 A-F-B-BQQE-QX3 | TPL15 | CA | 11152
96109894 | TPD 150-130/4 A-F-A-BAQE-MW3 | TPD 150-130/4 A-F-A-BAQE-MX3 | TDL15 | CA | 12768
96109895 | TPD 150-160/4 A-F-A-BAQE-NW3 | TPD 150-160/4 A-F-A-BAQE-NX3 | TDL15 | CA | 13871
96109896 | TPD 150-200/4 A-F-A-BAQE-OW3 | TPD 150-200/4 A-F-A-BAQE-OX3 | TDL15 | CA | 15153
96109897 | TPD 150-220/4 A-F-A-BAQE-PW3 | TPD 150-220/4 A-F-A-BAQE-PX3 | TDL15 | CA | 16941
96109898 | TPD 150-250/4 A-F-A-BAQE-QW3 | TPD 150-250/4 A-F-A-BAQE-QX3 | TDL15 | CA | 18303
96109904 | TPD 150-130/4 A-F-A-BQQE-MW3 | TPD 150-130/4 A-F-A-BQQE-MX3 | TDL15 | CA | 12768
96109905 | TPD 150-160/4 A-F-A-BQQE-NW3 | TPD 150-160/4 A-F-A-BQQE-NX3 | TDL15 | CA | 13871
96109906 | TPD 150-200/4 A-F-A-BQQE-OW3 | TPD 150-200/4 A-F-A-BQQE-OX3 | TDL15 | CA | 15153
96109908 | TPD 150-250/4 A-F-A-BQQE-QW3 | TPD 150-250/4 A-F-A-BQQE-QX3 | TDL15 | CA | 18303
96109925 | TPD 150-160/4 A-F-B-BQQE-NW3 | TPD 150-160/4 A-F-B-BQQE-NX3 | TDL15 | CA | 16670
96109929 | TP 150-60/6 A-F-A-BAQE-IW5 | TP 150-60/6 A-F-A-BAQE-IX5 | TPL15 | CA | 4433
96109930 | TP 150-70/6 A-F-A-BAQE-JW5 | TP 150-70/6 A-F-A-BAQE-JX5 | TPL15 | CA | 5106
96109931 | TP 150-90/6 A-F-A-BAQE-KW5 | TP 150-90/6 A-F-A-BAQE-KX5 | TPL15 | CA | 5600
96109932 | TP 150-110/6 A-F-A-BAQE-LW5 | TP 150-110/6 A-F-A-BAQE-LX5 | TPL15 | CA | 6272
96109947 | TP 150-90/6 A-F-B-BAQE-KW5 | TP 150-90/6 A-F-B-BAQE-KX5 | TPL15 | CA | 6996
96109959 | TPD 150-90/6 A-F-A-BAQE-KW5 | TPD 150-90/6 A-F-A-BAQE-KX5 | TDL15 | CA | 11082
96109985 | TP 150-60/6 A-F-A-BAQE-IW5 | TP 150-60/6 A-F-A-BAQE-IX5 | TPL15 | CA | 4433
96109986 | TP 150-70/6 A-F-A-BAQE-JW5 | TP 150-70/6 A-F-A-BAQE-JX5 | TPL15 | CA | 5106
96109987 | TP 150-90/6 A-F-A-BAQE-KW5 | TP 150-90/6 A-F-A-BAQE-KX5 | TPL15 | CA | 5600
96109988 | TP 150-110/6 A-F-A-BAQE-LW5 | TP 150-110/6 A-F-A-BAQE-LX5 | TPL15 | CA | 6272
96109993 | TP 150-60/6 A-F-A-BQQE-IW5 | TP 150-60/6 A-F-A-BQQE-IX5 | TPL15 | CA | 4433
96109994 | TP 150-70/6 A-F-A-BQQE-JW5 | TP 150-70/6 A-F-A-BQQE-JX5 | TPL15 | CA | 5106
96109996 | TP 150-110/6 A-F-A-BQQE-LW5 | TP 150-110/6 A-F-A-BQQE-LX5 | TPL15 | CA | 6272
96110012 | TP 150-110/6 A-F-B-BQQE-LW5 | TP 150-110/6 A-F-B-BQQE-LX5 | TPL15 | CA | 7668
96110013 | TPD 150-60/6 A-F-A-BAQE-IW5 | TPD 150-60/6 A-F-A-BAQE-IX5 | TDL15 | CA | 8777
96110014 | TPD 150-70/6 A-F-A-BAQE-JW5 | TPD 150-70/6 A-F-A-BAQE-JX5 | TDL15 | CA | 10112
96110015 | TPD 150-90/6 A-F-A-BAQE-KW5 | TPD 150-90/6 A-F-A-BAQE-KX5 | TDL15 | CA | 11082
96110016 | TPD 150-110/6 A-F-A-BAQE-LW5 | TPD 150-110/6 A-F-A-BAQE-LX5 | TDL15 | CA | 12418
96110024 | TPD 150-110/6 A-F-A-BQQE-LW5 | TPD 150-110/6 A-F-A BQQE-LX5 400/50 PN16 | TDL15 | CA | 12290
96110047 | TPE 80-400/2 A-F-A-BAQE-OW1 | TPE 80-400/2 A-F-A-BAQE-OX1 | TPLE3 | CB | 10673
96110048 | TPE 80-520/2 A-F-A-BAQE-PW1 | TPE 80-520/2 A-F-A-BAQE-PX1 | TPLE3 | CB | 13018
96110049 | TPE 80-570/2 A-F-A-BAQE-QW1 | TPE 80-570/2 A-F-A-BAQE-QX1 | TPLE3 | CB | 15430
96110065 | TPE 80-400/2 A-F-A-BQQE-OW1 | TPE 80-400/2 A-F-A-BQQE-OX1 | TPLE3 | CB | 10673
96110066 | TPE 80-520/2 A-F-A-BQQE-PW1 | TPE 80-520/2 A-F-A-BQQE-PX1 | TPLE3 | CB | 13018
96110067 | TPE 80-570/2 A-F-A-BQQE-QW1 | TPE 80-570/2 A-F-A-BQQE-QX1 | TPLE3 | CB | 15430
96110085 | TPE 80-570/2 A-F-B-BAQE-QW1 | TPE 80-570/2 A-F-B-BAQE-QX1 | TPLE3 | CB | 16103
96110110 | TPED 80-400/2 A-F-A-BAQE-OW1 | TPED 80-400/2 A-F-A-BAQE-OX1 | TLED3 | CB | 20983
96110111 | TPED 80-520/2 A-F-A-BAQE-PW1 | TPED 80-520/2 A-F-A-BAQE-PX1 | TLED3 | CB | 25646
96110112 | TPED 80-570/2 A-F-A-BAQE-QW1 | TPED 80-570/2 A-F-A-BAQE-QX1 | TLED3 | CB | 30451
96110129 | TPED 80-520/2 A-F-A-BQQE-PW1 | TPED 80-520/2 A-F-A-BQQE-PX1 | TLED3 | CB | 25646
96110130 | TPED 80-570/2 A-F-A-BQQE-QW1 | TPED 80-570/2 A-F-A BQQE-QX1 400/50 PN16 | TLED3 | CB | 30366
96110146 | TPED 80-400/2 A-F-B-BAQE-OW1 | TPED 80-400/2 A-F-B-BAQE-OX1 | TLED3 | CB | 22113
96110174 | TPE 80-340/4 A-F-A-BAQE-NW3 | TPE 80-340/4 A-F-A-BAQE-NX3 | TPLE3 | CB | 10038
96110190 | TPE 80-340/4 A-F-A-BQQE-NW3 | TPE 80-340/4 A-F-A-BQQE-NX3 | TPLE3 | CB | 10038
96110206 | TPE 80-340/4 A-F-B-BAQE-NW3 | TPE 80-340/4 A-F-B-BAQE-NX3 | TPLE3 | CB | 11656
96110230 | TPED 80-340/4 A-F-A-BAQE-NW3 | TPED 80-340/4 A-F-A-BAQE-NX3 | TLED3 | CB | 19719
96110246 | TPED 80-340/4 A-F-A-BQQE-NW3 | TPED 80-340/4 A-F-A BQQE-NX3 400/50 PN16 | TLED3 | CB | 19082
96110283 | TPE 100-310/2 A-F-A-BAQE-OW1 | TPE 100-310/2 A-F-A-BAQE-OX1 | TPLE3 | CB | 11460
96110284 | TPE 100-360/2 A-F-A-BAQE-PW1 | TPE 100-360/2 A-F-A-BAQE-PX1 | TPLE3 | CB | 13758
96110285 | TPE 100-390/2 A-F-A-BAQE-QW1 | TPE 100-390/2 A-F-A-BAQE-QX1 | TPLE3 | CB | 15590
96110297 | TPE 100-310/2 A-F-A-BQQE-OW1 | TPE 100-310/2 A-F-A-BQQE-OX1 | TPLE3 | CB | 11460
96110298 | TPE 100-360/2 A-F-A-BQQE-PW1 | TPE 100-360/2 A-F-A-BQQE-PX1 | TPLE3 | CB | 13758
96110299 | TPE 100-390/2 A-F-A-BQQE-QW1 | TPE 100-390/2 A-F-A-BQQE-QX1 | TPLE3 | CB | 15590
96110311 | TPE 100-310/2 A-F-B-BAQE-OW1 | TPE 100-310/2 A-F-B-BAQE-OX1 | TPLE3 | CB | 12056
96110313 | TPE 100-390/2 A-F-B-BAQE-QW1 | TPE 100-390/2 A-F-B-BAQE-QX1 | TPLE3 | CB | 16191
96110325 | TPE 100-310/2 A-F-B-BQQE-OW1 | TPE 100-310/2 A-F-B-BQQE-OX1 | TPLE3 | CB | 12056
96110327 | TPE 100-390/2 A-F-B-BQQE-QW1 | TPE 100-390/2 A-F-B-BQQE-QX1 | TPLE3 | CB | 16191
96110332 | TPED 100-310/2 A-F-A-BAQE-OW1 | TPED 100-310/2 A-F-A-BAQE-OX1 | TLED3 | CB | 22539
96110333 | TPED 100-360/2 A-F-A-BAQE-PW1 | TPED 100-360/2 A-F-A-BAQE-PX1 | TLED3 | CB | 27123
96110334 | TPED 100-390/2 A-F-A-BAQE-QW1 | TPED 100-390/2 A-F-A-BAQE-QX1 | TLED3 | CB | 30769
96110347 | TPED 100-360/2 A-F-A-BQQE-PW1 | TPED 100-360/2 A-F-A-BQQE-PX1 | TLED3 | CB | 27123
96110348 | TPED 100-390/2 A-F-A-BQQE-QW1 | TPED 100-390/2 A-F-A-BQQE-QX1 | TLED3 | CB | 30769
96110376 | TPED 100-390/2 A-F-B-BQQE-QW1 | TPED 100-390/2 A-F-B-BQQE-QX1 | TLED3 | CB | 31971
96110383 | TPE 100-250/4 A-F-A-BAQE-NW3 | TPE 100-250/4 A-F-A-BAQE-NX3 | TPLE3 | CB | 10918
96110384 | TPE 100-330/4 A-F-A-BAQE-OW3 | TPE 100-330/4 A-F-A-BAQE-OX3 | TPLE3 | CB | 12537
96110403 | TPE 100-250/4 A-F-A-BQQE-NW3 | TPE 100-250/4 A-F-A-BQQE-NX3 | TPLE3 | CB | 10918
96110404 | TPE 100-330/4 A-F-A-BQQE-OW3 | TPE 100-330/4 A-F-A-BQQE-OX3 | TPLE3 | CB | 12537
96110453 | TPED 100-250/4 A-F-A-BAQE-NW3 | TPED 100-250/4 A-F-A-BAQE-NX3 | TLED3 | CB | 20991
96110454 | TPED 100-330/4 A-F-A-BAQE-OW3 | TPED 100-330/4 A-F-A-BAQE-OX3 | TLED3 | CB | 24163
96110473 | TPED 100-250/4 A-F-A-BQQE-NW3 | TPED 100-250/4 A-F-A-BQQE-NX3 | TLED3 | CB | 20991
96110474 | TPED 100-330/4 A-F-A-BQQE-OW3 | TPED 100-330/4 A-F-A-BQQE-OX3 | TLED3 | CB | 24155
96110617 | TPE 150-200/4 A-F-A-BAQE-OW3 | TPE 150-200/4 A-F-A-BAQE-OX3 | TPLE3 | CB | 13729
96110627 | TPE 150-200/4 A-F-A-BQQE-OW3 | TPE 150-200/4 A-F-A-BQQE-OX3 | TPLE3 | CB | 13729
96110637 | TPE 150-200/4 A-F-B-BAQE-OW3 | TPE 150-200/4 A-F-B-BAQE-OX3 | TPLE3 | CB | 15111
96110647 | TPE 150-200/4 A-F-B-BQQE-OW3 | TPE 150-200/4 A-F-B-BQQE-OX3 | TPLE3 | CB | 15111
96110651 | TPED 150-160/4 A-F-A-BAQE-NW3 | TPED 150-160/4 A-F-A-BAQE-NX3 | TLED3 | CB | 23518
96110652 | TPED 150-200/4 A-F-A-BAQE-OW3 | TPED 150-200/4 A-F-A-BAQE-OX3 | TLED3 | CB | 26425
96110662 | TPED 150-200/4 A-F-A-BQQE-OW3 | TPED 150-200/4 A-F-A-BQQE-OX3 | TLED3 | CB | 26425
96110740 | TP 80-150/4 A-F-A-BAQE-JW4 | TP 80-150/4 A-F-A-BAQE-JX4 | TPL80 | CA | 2674
96110757 | TP 80-110/4 A-F-A-BQQE-IW4 | TP 80-110/4 A-F-A BQQE-IX4 230/400 PN16 | TPL80 | CA | 2527
96110796 | TP 80-330/2 A-F-A-BAQE-NW2 | TP 80-330/2 A-F-A-BAQE-NX2 | TPL80 | CA | 5119
96110812 | TP 80-240/2 A-F-A-BQQE-LW2 | TP 80-240/2 A-F-A-BQQE-LX2 | TPL80 | CA | 3404
96110817 | TP 80-530/2 A-F-A-BQQE-QW2 | TP 80-530/2 A-F-A-BQQE-QX2 | TPL80 | CA | 7959
96110819 | TP 80-750/2 A-F-A-BQQE-SW2 | TP 80-750/2 A-F-A-BQQE-SX2 | TPL80 | CA | 9986
96110865 | TP 80-110/4 A-F-A-BQQE-IW4 | TP 80-110/4 A-F-A BQQE-IX4 400/60 PN16 | TPL80 | CA | 2527
96110867 | TP 80-170/4 A-F-A-BQQE-KW4 | TP 80-170/4 A-F-A-BQQE-KX4 | TPL80 | CA | 3396
96110901 | TP 100-230/2 A-F-A-BAQE-MW2 | TP 100-230/2 A-F-A-BAQE-MX2 | TPL10 | CA | 3277
96110970 | TP 100-100/4 A-F-A-BQQE-JW4 | TP 100-100/4 A-F-A-BQQE-JX4 | TPL10 | CA | 3489
96111027 | TP 100-370/2 A-F-A-BQQE-OW2 | TP 100-370/2 A-F-A-BQQE-OX2 | TPL10 | CA | 5989
96111029 | TP 100-380/2 A-F-A-BQQE-QW2 | TP 100-380/2 A-F-A-BQQE-QX2 | TPL10 | CA | 8199
96111058 | TP 100-100/4 A-F-A-BAQE-JW4 | TP 100-100/4 A-F-A-BAQE-JX4 | TPL10 | CA | 3489
96111082 | TP 100-240/4 A-F-A-BQQE-NW4 | TP 100-240/4 A-F-A-BQQE-NX4 | TPL10 | CA | 5846
96111084 | TP 100-340/4 A-F-A-BQQE-PW4 | TP 100-340/4 A-F-A-BQQE-PX4 | TPL10 | CA | 7737
96111085 | TP 100-390/4 A-F-A-BQQE-QW4 | TP 100-390/4 A-F-A-BQQE-QX4 | TPL10 | CA | 8639
96111182 | TP 125-160/4 A-F-A-BQQE-MW4 | TP 125-160/4 A-F-A-BQQE-MX4 | TPL12 | CA | 5745
96111246 | TP 150-240/4 A-F-A-BAQE-QW4 | TP 150-240/4 A-F-A BAQE-QX4 PN16 60Hz | TPL15 | CA | 9160
96111649 | TPD 100-200/4 A-F-A-BAQE-MW4 | TPD 100-200/4 A-F-A BAQE-MX4 400/50 PN16 | TDL10 | CA | 9237
96111993 | TPE 100-290/4 A-F-A-BAQE-OW4 | TPE 100-290/4 A-F-A-BAQE-OX4 | TPLE3 | CB | 12209
96112134 | TPD 32-550/2 A-F-B-BQQE-LW2 | TPD 32-550/2 A-F-B BQQE-LX2 230/400 PN16 | TDL32 | CA | 6003
96113478 | Kit, Propeller, AMD.07.18 50Hz | Śmigło AMD.07.18 50Hz | GAMKT | SD | 202
96115096 | KIT, Impeller SL1.50.65.09 | Wirnik SL1 50.65.09 | SEKIT | SD | 515
96115097 | Kit, Impeller SL1.50.65.11 | Wirnik SL1 50.65.11 | SEKIT | SD | 565
96115098 | Kit, Impeller SL1.50.65.15 | Zestaw napr. SL1 50. 65.15 wirnik | SEKIT | SD | 987
96115099 | kit, Impeller SLV.65.65.11 | Wirnik SLV 65.65.11 | SEKIT | SD | 417
96115100 | Kit, Impeller SLV.65.65.15 | Wirnik SLV 65.65.15 | SEKIT | SD | 449
96115101 | Kit, Impeller EF30.50.06 | Wirnik EF 30.50.06 | SEKIT | SD | 382
96115102 | Kit, Impeller EF30.50.11 | Wirnik EF30.50.11 | SEKIT | SD | 428
96115103 | Kit, Impeller EF30.50.15 | Wirnik EF 30.50.15 | SEKIT | SD | 440
96115104 | Kit, Impeller DP10.50.09 | Wirnik DP10.50.09 | SEKIT | SD | 358
96115105 | Kit, Impeller DP10.50.11 | Wirnik DP 10.50.11 | SEKIT | SD | 363
96115106 | Kit, Impeller DP10.65.26 | Wirnik DP 10.65.26 | SEKIT | SD | 408
96115107 | Kit, O-ring, SEP Frame A | Zestaw oringów SE1/SEV do 1.5kW A | WLCKT | SH | 120
96115108 | Kit, O-ring, SEP Frame B/C | Oring SEP rama B/C | WLCKT | SH | 126
96115109 | Kit, Impeller EF30.50.09 | Wirnik EF 30.50.09 | SEKIT | SD | 405
96115110 | Kit, Impeller SLV.65.65.09 | Wirnik SLV 65.65.09 hydrauliczny | SEKIT | SD | 406
96115111 | EF30.50.09.2.1.502 | EF.30.50.09.2.1.502 0.9kW 230V | EF030 | WA | 1310
96115112 | EF30.50.09.Ex.2.1.502 | EF.30.50.09.EX.2.1.502 0.9kW 230V | EF030 | WA | 1565
96115113 | EF30.50.09.A.2.1.502 | EF.30.50.09.A.2.1.502 0.9kW 230V | EF030 | WA | 1693
96115115 | EF30.50.09.2.50B | EF.30.50.09.2.50B 0.9kW 400V | EF030 | WA | 1310
96115116 | EF30.50.09.Ex.2.50B | EF.30.50.09.EX.2.50B 0.9kW 400V | EF030 | WA | 1565
96115117 | EF30.50.09.A.2.50B | EF.30.50.09.A.2.50B 0.9kW 400V | EF030 | WA | 1693
96115119 | SLV.65.65.09.2.1.502 | SLV.65.65.09.2.1.502 0.9kW 230V | SEV65 | WA | 1392
96115120 | SLV.65.65.09.Ex.2.1.502 | SLV.65.65.09.EX.2.1.502 0.9kW 230V | SEV65 | WA | 1650
96115121 | SLV.65.65.09.A.2.1.502 | SLV.65.65.09.A.2.1.502 | SEV65 | WA | 1772
96115123 | SLV.65.65.09.2.50B | SLV.65.65.09.2.50B 0.9kW 400V | SEV65 | WA | 1392
96115124 | SLV.65.65.09.Ex.2.50B | SLV.65.65.09.EX.2.50B 0.9kW 400V | SEV65 | WA | 1650
96115125 | SLV.65.65.09.A.2.50B | SLV.65.65.09.A.2.50B | SEV65 | WA | 1772
96115262 | Support depth blocker AFG/SFG.xx.130 304 | Wspornik blokady głębok. do AFG.x.130.x | AFACC | AW | 400
96115263 | Support depth blocker SFG.xx.130 316L | Wspornik moc. głęb. SFG.xx.130 316L | AFACC | AW | 741
96115264 | Support depth blocker AFG/SFG.xx.230 304 | Wspornik blokady głębok. do AFG.x.230.x | AFACC | AW | 480
96115265 | Support depth blocker SFG.xx.230 316L | Wspornik blokady głębok. do AFG.x.230.x | AFACC | AW | 911
96115291 | Bracket wall mount SMD.09-18.xx.T/AMD.07 | Mocowanie do ściany bocznej AMD.07 ss | AFACC | AW | 390
96115292 | FixBase floormount SMD.09-18.xx.T/AMD.07 | Mocowanie dolne AMD.07 stal nierdz. | AFACC | AW | 306
96115294 | Tube for top mounting 2"; AISI 316 | Rura mocowanie górnego 2'' AMD.07 ss | AFACC | AW | 664
96115295 | Motor bracket AMD 60/60. AISI 316 | Wspornik silnika 60/60 AISI316 | AFACC | AW | 858
96116551 | Non-return ball valve DN50 PN10 | Zawór zwrotny kulowy DN50 PN10 | SOCO1 | AW | 169
96116553 | Non-return valve DN350 PN10 | Zawór zwrotny DN350 PN10 | APHAC | AW | 5678
96116554 | Non-return valve DN400 PN10 | Zawór zwrotny DN400 PN10 | APHAC | AW | 7004
96117227 | CRT8-6 A-P-A-E-AUUE 3x380-415DV, 50Hz | CRT 8-6 A-P-A-E-AUUE 2.2kW 400DV 50Hz | CRT08 | IA | 7413
96117228 | CRT8-8 A-P-A-E-AUUE 3x380-415DV, 50Hz | CRT 8-8 A-P-A AUUE 3kW 400V 50Hz | CRT08 | IA | 8625
96117229 | CRT8-10 A-P-A-E-AUUE 3x380-415DV, 50Hz | CRT 8-10 A-P-A AUUE 4kW 400V 50Hz | CRT08 | IA | 9940
96117230 | CRT8-12 A-P-A-E-AUUE 3x380-415DV, 50 H | CRT 8-12 A-P-A AUUE 4kW 400V 50Hz | CRT08 | IA | 10833
96117231 | CRT8-14 A-P-A-E-AUUE 3x380-415DV, 50Hz | CRT 8-14 A-P-A-E AUUE 5.5kW 400DV 50Hz | CRT08 | IA | 12868
96117232 | CRT8-16 A-P-A-E-AUUE 3x380-415DV, 50Hz | CRT 8-16 A-P-A-E AUUE 5.5kW 3x400DV 50Hz | CRT08 | IA | 13860
96117233 | CRT8-18 A-P-A-E-AUUE 3x380-415DV, 50Hz | CRT 8-18 A-P-A-E AUUE 7.5kW 400DV 50Hz | CRT08 | IA | 16307
96117238 | CRT8-10 A-P-A-V-AUUV 3x380-415DV 50Hz | CRT 8-10 A-P-A-V-AUUV 4kW 400V 50Hz | CRT08 | IA | 9972
96117244 | CRT16-2 A-P-A-E-AUUE 3x380-415DV, 50Hz | CRT 16-2 A-P-A-E AUUE 2.2kW 400V 50Hz | CRT16 | IC | 6096
96117245 | CRT16-3 A-P-A-E-AUUE 3x380-415DV, 50H | CRT 16-3 A-P-A-E AUUE 3kW 400DV 50Hz | CRT16 | IC | 7503
96117246 | CRT16-4 A-P-A-E-AUUE 3x380-415DV, 50Hz | CRT 16-4 A-P-A-E AUUE 4kW 400DV 50Hz | CRT16 | IC | 8906
96117247 | CRT16-5 A-P-A-E-AUUE 3x380-415DV, 50Hz | CRT 16-5 A-P-A-E AUUE 5.5kW 400DV 50Hz | CRT16 | IC | 10845
96117249 | CRT16-7 A-P-A-E-AUUE 3x380-415DV, 50Hz | CRT 16-7 A-P-A AUUE 7.5kW 400V 50Hz | CRT16 | IC | 12547
96117250 | CRT16-8 A-P-A-E-AUUE 3x380-415DV, 50Hz | CRT 16-8 A-P-A AUUE 7.5kW 400V 50Hz | CRT16 | IC | 13428
96117251 | CRT16-10 A-P-A-E-AUUE 3x380-415DV, 50Hz | CRT 16-10 A-P-A AUUE 11kW 400V 50Hz | CRT16 | IC | 16626
96117252 | CRT16-12 A-P-A-E-AUUE 3x380-415DV, 50Hz | CRT 16-12 A-P-A-E AUUE 11kW 400DV 50Hz | CRT16 | IC | 17622
96117253 | CRT16-14 A-P-A-E-AUUE 3x380-415DV, 50Hz | CRT 16-14 A-P-A-E AUUE 15kW 400DV 50Hz | CRT16 | IC | 21861
96117256 | CRT16-3 A-P-A-V-AUUV 3x380-415DV, 50Hz | CRT 16-3 A-P-A-V AUUV 3kW 400DV 50Hz | CRT16 | IC | 7538
96121641 | Kit, TP-HP air vent | Odpowietrznik TP-HP | TPKIT | SB | 92
96121643 | Kit, TP-HP Impeller screw | Zestaw napr. TP/HP śruba wirnika 682010 | TPKIT | SB | 95
96121645 | Kit, TP-HP shaft seal cpl. 1 5/8" DBUE | Uszczelnienie wału TP-HP 100 DBUE 1 5/8" | MISKT | SD | 2218
96121646 | Kit, TP-HP shaft seal cpl. 1 7/8" DBUE | Uszczelnienie TP-HP DBUE 1 7/8" | MISKT | SD | 4741
96121647 | Kit, TP-HP shaft seal cpl. 2" DBUE | Uszcz. wału TP-HP DBUE 2 5/8" | MISKT | SD | 2286
96121648 | Kit, TP-HP shaft seal cpl. 2 1/2" DBUE | Uszczelnienie wału TP-HP 2 1/2" DBUE | MISKT | SD | 3437
96121649 | Kit, TP-HP shaft seal cpl. 2 3/4" DBUE | Uszcz. wału TP-HP DBUE 2 3/4" | MISKT | SD | 3779
96121650 | Kit, TP-HP shaft seal cpl. 2 5/8" DBUE | Uszcz. wału TP/HP 2 5/8''' DBUE | MISKT | SD | 3703
96121652 | Kit, TP-HP shaft seal cpl. 3" DBUE | Uszczelnienie wału TP-HP 3" DBUE | MISKT | SD | 4023
96121653 | Kit, TP-HP shaft seal cpl. 40 mm BBDE | Uszcz. wału TP-HP BBDE 40mm | SICKT | SH | 558
96121655 | Kit, TP-HP shaft seal cpl. 50 mm BBDE | Uszczelnienie TP-HP BBDE 50mm | SICKT | SH | 424
96121658 | Kit, TP-HP shaft seal cpl. 3 3/4" DBUE | Uszcz. wału TP-HP DBUE 3 3/4" | MISKT | SD | 7988
96121659 | Kit, TP-HP shaft seal cpl. 4 7/8" DBUE | Uszcz. wału TP DBUE 4 7/8" | MISKT | SD | 15333
96121661 | Kit, TP-HP wear ring | Pierścień uszcz. TP-HP | TPKIT | SB | 770
96121664 | Kit, TP-HP wear ring | Zestaw napr. TP-HP pierśc. bieżny | TPKIT | SB | 816
96121665 | Kit, TP-HP wear ring | Pierścień bieżny TP-HP 310 290 280 25 | TPKIT | SB | 896
96121668 | Kit, TP-HP wear ring | Pierścień bieżny TP-HP 190 170 160 25 | TPKIT | SB | 912
96121671 | Kit, TP-HP Wear ring | Zestaw pierścieni bieżnych TP | TPKIT | SB | 5973
96121672 | Kit, TP-HP Wear ring | Zestaw pierścieni bieżnych TP-HP | TPKIT | SB | 3233
96121673 | Kit, O-ring TP-HP | Zestaw oringów TP-HP 44.12x2.62/129.5x3 | TPKIT | SB | 230
96121674 | Kit, O-ring TP-HP | Zestaw oringów TP-HP 44.12x2.62/119.5x3 | TPKIT | SB | 151
96121676 | Kit, O-ring TP-HP | Zestaw oringów TP-HP 69.5x3/114.5x3 | TPKIT | SB | 143
96121678 | Kit, O-ring TP-HP | Kit, O-ring TP-HP | TPKIT | SB | 120
96121679 | Kit, O-ring TP-HP | Zestaw oringów TP-HP 34.59x2.62/119.5x3 | SICKT | SH | 105
96121683 | Kit, O-ring TP-HP | Zestaw oringów TP/HP 60x2.52/129.5x3 | TPKIT | SB | 206
96121684 | Kit, O-ring TP-HP | Zestaw oringów TP IFV 200TL | TPKIT | SB | 108
96121687 | Kit, O-ring TP-HP | Zestaw oringów TP-HP 129.5x3/339.5x5.7 | TPKIT | SB | 228
96121688 | Kit, O-ring TP-HP | Zestaw oringów TP-HP 129.5x3/399.3x5.7 | TPKIT | SB | 146
96121693 | Kit, O-ring TP-HP | Zestaw oringów TP-HP 88.49x3.53/134.50x3 | TPKIT | SB | 173
96121694 | Kit, O-ring TP-HP | Zestaw oringów TP-HP 169.3x5.7/479.3x5.7 | TPKIT | SB | 201
96121695 | Kit, TP-HP Impeller wear ring | Pierscień wirnika TP s.400 | TPKIT | SB | 2688
96121950 | CR32-1-1 A-F-A-E-HQQE 3x230/400 50 HZ | CR32-1-1 A-F-A-E-HQQE 3x230/400 50 HZ | CR032 | IC | 2168
96121951 | CR32-1 A-F-A-E-HQQE 3x230/400 50 HZ | CR32-1 A-F-A-E-HQQE 3x230/400 50 HZ | CR032 | IC | 2358
96121952 | CR32-2-2 A-F-A-E-HQQE 3x230/400 50 HZ | CR32-2-2 A-F-A-E-HQQE 3x230/400 50 HZ | CR032 | IC | 2676
96121953 | CR32-2 A-F-A-E-HQQE 3x230/400 50 HZ | CR32-2 A-F-A-E-HQQE 3x230/400 50 HZ | CR032 | IC | 3190
96121954 | CR32-3-2 A-F-A-E-HQQE 3x230/400 50 HZ | CR32-3-2 A-F-A-E-HQQE 3x230/400 50 HZ | CR032 | IC | 4012
96121955 | CR32-3 A-F-A-E-HQQE 3x230/400 50 HZ | CR32-3 A-F-A-E-HQQE 3x230/400 50 HZ | CR032 | IC | 3943
96121956 | CR32-4-2 A-F-A-E-HQQE 3x230/400 50 HZ | CR32-4-2 A-F-A-E-HQQE 3x230/400 50 HZ | CR032 | IC | 4891
96121957 | CR32-4 A-F-A-E-HQQE 3x230/400 50 HZ | CR32-4 A-F-A-E-HQQE 3x230/400 50 HZ | CR032 | IC | 4977
96121958 | CR32-5-2 A-F-A-E-HQQE 3x230/400 50 HZ | CR32-5-2 A-F-A-E-HQQE 3x230/400 50 HZ | CR032 | IC | 6259
96121960 | CR32-6-2 A-F-A-E-HQQE 3x230/400 50 HZ | CR32-6-2 A-F-A-E-HQQE 3x230/400 50 HZ | CR032 | IC | 6603
96121961 | CR32-6 A-F-A-E-HQQE 3x230/400 50 HZ | CR32-6 A-F-A-E-HQQE 3x230/400 50 HZ | CR032 | IC | 6603
96121962 | CR32-7-2 A-F-A-E-HQQE 3x230/400 50 HZ | CR32-7-2 A-F-A-E-HQQE 3x230/400 50 HZ | CR032 | IC | 7773
96121965 | CR32-8 A-F-A-E-HQQE 3x230/400 50 HZ | CR32-8 A-F-A-E-HQQE 3x230/400 50 HZ | CR032 | IC | 8114
96121966 | CR32-9-2 A-F-A-E-HQQE 3x230/400 50 HZ | CR32-9-2 A-F-A-E-HQQE 3x230/400 50 HZ | CR032 | IC | 9208
96121968 | CR32-10-2 A-F-A-E-HQQE 3x230/400 50 HZ | CR32-10-2 A-F-A-E-HQQE 3x230/400 50 HZ | CR032 | IC | 9549
96121970 | CR32-11-2 A-F-A-E-HQQE 3x230/400 50 HZ | CR32-11-2 A-F-A-E-HQQE 3x230/400 50 HZ | CR032 | IC | 10705
96121971 | CR32-11 A-F-A-E-HQQE 3x230/400 50 HZ | CR32-11 A-F-A-E-HQQE 3x230/400 50 HZ | CR032 | IC | 10705
96121973 | CR32-12 A-F-A-E-HQQE 3x230/400 50 HZ | CR32-12 A-F-A-E-HQQE 3x230/400 50 HZ | CR032 | IC | 11060
96121977 | CR32-14 A-F-A-E-HQQE 3x230/400 50 HZ | CR32-14 A-F-A-E-HQQE 3x230/400 50 HZ | CR032 | IC | 12800
96121978 | CR32-1-1 A-F-A-V-HQQV 3x230/400 50 HZ | CR32-1-1 A-F-A-V-HQQV 3x230/400 50 HZ | CR032 | IC | 2259
96121979 | CR32-1 A-F-A-V-HQQV 3x230/400 50 HZ | CR32-1 A-F-A-V-HQQV 3x230/400 50 HZ | CR032 | IC | 2368
96121980 | CR32-2-2 A-F-A-V-HQQV 3x230/400 50 HZ | CR32-2-2 A-F-A-V-HQQV 3x230/400 50 HZ | CR032 | IC | 2776
96121981 | CR32-2 A-F-A-V-HQQV 3x230/400 50 HZ | CR32-2 A-F-A-V-HQQV 3x230/400 50 HZ | CR032 | IC | 3243
96121983 | CR32-3 A-F-A-V-HQQV 3x230/400 50 HZ | CR32-3 A-F-A-V-HQQV 3x230/400 50 HZ | CR032 | IC | 4065
96121984 | CR32-4-2 A-F-A-V-HQQV 3x230/400 50 HZ | CR32-4-2 A-F-A-V-HQQV 3x230/400 50 HZ | CR032 | IC | 5030
96121985 | CR32-4 A-F-A-V-HQQV 3x230/400 50 HZ | CR32-4 A-F-A-V-HQQV 3x230/400 50 HZ | CR032 | IC | 5030
96121987 | CR32-5 A-F-A-V-HQQV 3x230/400 50 HZ | CR32-5 A-F-A-V-HQQV 3x230/400 50 HZ | CR032 | IC | 6311
96122006 | CR32-1-1 A-F-A-E-HQQE 3x400D 50 HZ | CR32-1-1 A-F-A-E-HQQE 3x400D 50 HZ | CR032 | IC | 2207
96122007 | CR32-1 A-F-A-E-HQQE 3x400D 50 HZ | CR32-1 A-F-A-E-HQQE 3x400D 50 HZ | CR032 | IC | 2317
96122008 | CR32-2-2 A-F-A-E-HQQE 3x400D 50 HZ | CR32-2-2 A-F-A-E-HQQE 3x400D 50 HZ | CR032 | IC | 2676
96122009 | CR32-2 A-F-A-E-HQQE 3x400D 50 HZ | CR32-2 A-F-A-E-HQQE 3x400D 50 HZ | CR032 | IC | 3135
96122010 | CR32-3-2 A-F-A-E-HQQE 3x400D 50 HZ | CR32-3-2 A-F-A-E-HQQE 3x400D 50 HZ | CR032 | IC | 3943
96122011 | CR32-3 A-F-A-E-HQQE 3x400D 50 HZ | CR32-3 A-F-A-E-HQQE 3x400D 50 HZ | CR032 | IC | 3943
96122012 | CR32-4-2 A-F-A-E-HQQE 3x400/690 50 HZ | CR32-4-2 A-F-A-E-HQQE 3x400/690 50 HZ | CR032 | IC | 4891
96122013 | CR32-4 A-F-A-E-HQQE 3x400/690 50 HZ | CR32-4 A-F-A-E-HQQE 3x400/690 50 HZ | CR032 | IC | 4891
96122014 | CR32-5-2 A-F-A-E-HQQE 3x400/690 50 HZ | CR32-5-2 A-F-A-E-HQQE 3x400/690 50 HZ | CR032 | IC | 6150
96122015 | CR32-5 A-F-A-E-HQQE 3x400/690 50 HZ | CR32-5 A-F-A-E-HQQE 3x400/690 50 HZ | CR032 | IC | 6150
96122016 | CR32-6-2 A-F-A-E-HQQE 3x400/690 50 HZ | CR32-6-2 A-F-A-E-HQQE 3x400/690 50 HZ | CR032 | IC | 6488
96122017 | CR32-6 A-F-A-E-HQQE 3x400/690 50 HZ | CR32-6 A-F-A-E-HQQE 3x400/690 50 HZ | CR032 | IC | 6488
96122018 | CR32-7-2 A-F-A-E-HQQE 3x400/690 50 HZ | CR32-7-2 A-F-A-E-HQQE 3x400/690 50 HZ | CR032 | IC | 7773
96122019 | CR32-7 A-F-A-E-HQQE 3x400/690 50 HZ | CR32-7 A-F-A-E-HQQE 3x400/690 50 HZ | CR032 | IC | 7638
96122020 | CR32-8-2 A-F-A-E-HQQE 3x400/690 50 HZ | CR32-8-2 A-F-A-E-HQQE 3x400/690 50 HZ | CR032 | IC | 8114
96122021 | CR32-8 A-F-A-E-HQQE 3x400/690 50 HZ | CR32-8 A-F-A-E-HQQE 3x400/690 50 HZ | CR032 | IC | 8114
96122022 | CR32-9-2 A-F-A-E-HQQE 3x400/690 50 HZ | CR32-9-2 A-F-A-E-HQQE 3x400/690 50 HZ | CR032 | IC | 9048
96122023 | CR32-9 A-F-A-E-HQQE 3x400/690 50 HZ | CR32-9 A-F-A-E-HQQE 3x400/690 50 HZ | CR032 | IC | 9048
96122024 | CR32-10-2 A-F-A-E-HQQE 3x400/690 50 HZ | CR32-10-2 A-F-A-E-HQQE 3x400/690 50 HZ | CR032 | IC | 9383
96122025 | CR32-10 A-F-A-E-HQQE 3x400/690 50 HZ | CR32-10 A-F-A-E-HQQE 3x400/690 50 HZ | CR032 | IC | 9549
96122026 | CR32-11-2 A-F-A-E-HQQE 3x400/690 50 HZ | CR32-11-2 A-F-A-E-HQQE 3x400/690 50 HZ | CR032 | IC | 10705
96122027 | CR32-11 A-F-A-E-HQQE 3x400/690 50 HZ | CR32-11 A-F-A-E-HQQE 3x400/690 50 HZ | CR032 | IC | 10519
96122028 | CR32-12-2 A-F-A-E-HQQE 3x400/690 50 HZ | CR32-12-2 A-F-A-E-HQQE 3x400/690 50 HZ | CR032 | IC | 11060
96122029 | CR32-12 A-F-A-E-HQQE 3x400/690 50 HZ | CR32-12 A-F-A-E-HQQE 3x400/690 50 HZ | CR032 | IC | 11060
96122030 | CR32-13-2 A-F-A-E-HQQE 3x400/690 50 HZ | CR32-13-2 A-F-A-E-HQQE 3x400/690 50 HZ | CR032 | IC | 12459
96122031 | CR32-13 A-F-A-E-HQQE 3x400/690 50 HZ | CR32-13 A-F-A-E-HQQE 3x400/690 50 HZ | CR032 | IC | 12459
96122032 | CR32-14-2 A-F-A-E-HQQE 3x400/690 50 HZ | CR32-14-2 A-F-A-E-HQQE 3x400/690 50 HZ | CR032 | IC | 12800
96122033 | CR32-14 A-F-A-E-HQQE 3x400/690 50 HZ | CR32-14 A-F-A-E-HQQE 3x400/690 50 HZ | CR032 | IC | 12800
96122034 | CR32-1-1 A-F-A-V-HQQV 3x400D 50 HZ | CR32-1-1 A-F-A-V-HQQV 3x400D 50 HZ | CR032 | IC | 2259
96122035 | CR32-1 A-F-A-V-HQQV 3x400D 50 HZ | CR32-1 A-F-A-V-HQQV 3x400D 50 HZ | CR032 | IC | 2410
96122036 | CR32-2-2 A-F-A-V-HQQV 3x400D 50 HZ | CR32-2-2 A-F-A-V-HQQV 3x400D 50 HZ | CR032 | IC | 2776
96122037 | CR32-2 A-F-A-V-HQQV 3x400D 50 HZ | CR32-2 A-F-A-V-HQQV 3x400D 50 HZ | CR032 | IC | 3187
96122038 | CR32-3-2 A-F-A-V-HQQV 3x400D 50 HZ | CR32-3-2 A-F-A-V-HQQV 3x400D 50 HZ | CR032 | IC | 3994
96122039 | CR32-3 A-F-A-V-HQQV 3x400D 50 HZ | CR32-3 A-F-A-V-HQQV 3x400D 50 HZ | CR032 | IC | 4065
96122040 | CR32-4-2 A-F-A-V-HQQV 3x400/690 50 HZ | CR32-4-2 A-F-A-V-HQQV 3x400/690 50 HZ | CR032 | IC | 5030
96122041 | CR32-4 A-F-A-V-HQQV 3x400/690 50 HZ | CR32-4 A-F-A-V-HQQV 3x400/690 50 HZ | CR032 | IC | 5030
96122042 | CR32-5-2 A-F-A-V-HQQV 3x400/690 50 HZ | CR32-5-2 A-F-A-V-HQQV 3x400/690 50 HZ | CR032 | IC | 6311
96122043 | CR32-5 A-F-A-V-HQQV 3x400/690 50 HZ | CR32-5 A-F-A-V-HQQV 3x400/690 50 HZ | CR032 | IC | 6311
96122044 | CR32-6-2 A-F-A-V-HQQV 3x400/690 50 HZ | CR32-6-2 A-F-A-V-HQQV 3x400/690 50 HZ | CR032 | IC | 6656
96122045 | CR32-6 A-F-A-V-HQQV 3x400/690 50 HZ | CR32-6 A-F-A-V-HQQV 3x400/690 50 HZ | CR032 | IC | 6656
96122046 | CR32-7-2 A-F-A-V-HQQV 3x400/690 50 HZ | CR32-7-2 A-F-A-V-HQQV 3x400/690 50 HZ | CR032 | IC | 7825
96122047 | CR32-7 A-F-A-V-HQQV 3x400/690 50 HZ | CR32-7 A-F-A-V-HQQV 3x400/690 50 HZ | CR032 | IC | 7825
96122048 | CR32-8-2 A-F-A-V-HQQV 3x400/690 50 HZ | CR32-8-2 A-F-A-V-HQQV 3x400/690 50 HZ | CR032 | IC | 8166
96122049 | CR32-8 A-F-A-V-HQQV 3x400/690 50 HZ | CR32-8 A-F-A-V-HQQV 3x400/690 50 HZ | CR032 | IC | 8166
96122050 | CR32-9-2 A-F-A-V-HQQV 3x400/690 50 HZ | CR32-9-2 A-F-A-V-HQQV 3x400/690 50 HZ | CR032 | IC | 9261
96122051 | CR32-9 A-F-A-V-HQQV 3x400/690 50 HZ | CR32-9 A-F-A-V-HQQV 3x400/690 50 HZ | CR032 | IC | 9261
96122052 | CR32-10-2 A-F-A-V-HQQV 3x400/690 50 HZ | CR32-10-2 A-F-A-V-HQQV 3x400/690 50 HZ | CR032 | IC | 9602
96122053 | CR32-10 A-F-A-V-HQQV 3x400/690 50 HZ | CR32-10 A-F-A-V-HQQV 3x400/690 50 HZ | CR032 | IC | 9602
96122054 | CR32-11-2 A-F-A-V-HQQV 3x400/690 50 HZ | CR32-11-2 A-F-A-V-HQQV 3x400/690 50 HZ | CR032 | IC | 10757
96122055 | CR32-11 A-F-A-V-HQQV 3x400/690 50 HZ | CR32-11 A-F-A-V-HQQV 3x400/690 50 HZ | CR032 | IC | 10757
96122056 | CR32-12-2 A-F-A-V-HQQV 3x400/690 50 HZ | CR32-12-2 A-F-A-V-HQQV 3x400/690 50 HZ | CR032 | IC | 11113
96122057 | CR32-12 A-F-A-V-HQQV 3x400/690 50 HZ | CR32-12 A-F-A-V-HQQV 3x400/690 50 HZ | CR032 | IC | 10920
96122058 | CR32-13-2 A-F-A-V-HQQV 3x400/690 50 HZ | CR32-13-2 A-F-A-V-HQQV 3x400/690 50 HZ | CR032 | IC | 12512
96122059 | CR32-13 A-F-A-V-HQQV 3x400/690 50 HZ | CR32-13 A-F-A-V-HQQV 3x400/690 50 HZ | CR032 | IC | 12512
96122060 | CR32-14-2 A-F-A-V-HQQV 3x400/690 50 HZ | CR32-14-2 A-F-A-V-HQQV 3x400/690 50 HZ | CR032 | IC | 12853
96122061 | CR32-14 A-F-A-V-HQQV 3x400/690 50 HZ | CR32-14 A-F-A-V-HQQV 3x400/690 50 HZ | CR032 | IC | 12853
96122176 | CR32-2-2 A-F-A-E-HQQE 3x266/460 60 HZ | CR32-2-2 A-F-A-E-HQQE 3x266/460 60 HZ | CR032 | IC | 3933
96122178 | CR32-2 A-F-A-E-HQQE 3x266/460 60 HZ | CR32-2 A-F-A-E-HQQE 3x266/460 60 HZ | CR032 | IC | 4898
96122179 | CR32-3-2 A-F-A-E-HQQE 3x230/400 60 HZ | CR32-3-2 A-F-A-E-HQQE 3x266/460 60 HZ | CR032 | IC | 6259
96122180 | CR32-3 A-F-A-E-HQQE 3x230/400 60 HZ | CR32-3 A-F-A-E-HQQE 3x266/460 60 HZ | CR032 | IC | 6259
96122181 | CR32-4-2 A-F-A-E-HQQE 3x230/400 60 HZ | CR32-4-2 A-F-A-E-HQQE 3x266/460 60 HZ | CR032 | IC | 6603
96122182 | CR32-4 A-F-A-E-HQQE 3x230/400 60 HZ | CR32-4 A-F-A-E-HQQE 3x266/460 60 HZ | CR032 | IC | 7773
96122186 | CR32-6 A-F-A-E-HQQE 3x266/460 60 HZ | CR32-6 A-F-A-E-HQQE 3x266/460 60 HZ | CR032 | IC | 9549
96122198 | CR32-2 A-F-A-V-HQQV 3x266/460 60 HZ | CR 32-2 A-F-A-V HQQV 7.5kW 3x266/460/60 | CR032 | IC | 4795
96122214 | CR32-1-1 A-F-A-E-HQQE 3x400D 60 HZ | CR32-1-1 A-F-A-E-HQQE 3x400D 60 HZ | CR032 | IC | 2232
96122215 | CR32-1 A-F-A-E-HQQE 3x400D 60 HZ | CR32-1 A-F-A-E-HQQE 3x440D 60 HZ | CR032 | IC | 2591
96122216 | CR32-2-2 A-F-A-E-HQQE 3x440D 60 HZ | CR32-2-2 A-F-A-E-HQQE 3x440D 60 HZ | CR032 | IC | 3865
96122217 | CR32-2-1 A-F-A-E-HQQE 3x440D 60 HZ | CR32-2-1 A-F-A-E-HQQE 3x440D 60 HZ | CR032 | IC | 3933
96122218 | CR32-2 A-F-A-E-HQQE 3x400/690 60 HZ | CR32-2 A-F-A-E-HQQE 3x440/690 60 HZ | CR032 | IC | 4898
96122219 | CR32-3-2 A-F-A-E-HQQE 3x400/690 60 HZ | CR32-3-2 A-F-A-E-HQQE 3x440/690 60 HZ | CR032 | IC | 6259
96122220 | CR32-3 A-F-A-E-HQQE 3x400/690 60 HZ | CR32-3 A-F-A-E-HQQE 3x440/690 60 HZ | CR032 | IC | 6259
96122221 | CR32-4-2 A-F-A-E-HQQE 3x400/690 60 HZ | CR32-4-2 A-F-A-E-HQQE 3x440/690 60 HZ | CR032 | IC | 6603
96122222 | CR32-4 A-F-A-E-HQQE 3x400/690 60 HZ | CR32-4 A-F-A-E-HQQE 3x440/690 60 HZ | CR032 | IC | 7773
96122223 | CR32-5-2 A-F-A-E-HQQE 3x400/690 60 HZ | CR32-5-2 A-F-A-E-HQQE 3x440/690 60 HZ | CR032 | IC | 8114
96122224 | CR32-5 A-F-A-E-HQQE 3x400/690 60 HZ | CR32-5 A-F-A-E-HQQE 3x440/690 60 HZ | CR032 | IC | 9208
96122225 | CR32-6-2 A-F-A-E-HQQE 3x400/690 60 HZ | CR32-6-2 A-F-A-E-HQQE 3x440/690 60 HZ | CR032 | IC | 9549
96122226 | CR32-6 A-F-A-E-HQQE 3x400/690 60 HZ | CR32-6 A-F-A-E-HQQE 3x440/690 60 HZ | CR032 | IC | 9549
96122227 | CR32-7-2 A-F-A-E-HQQE 3x460D 60 HZ | CR32-7-2 A-F-A-E-HQQE 3x440/690 60 HZ | CR032 | IC | 11060
96122228 | CR32-7 A-F-A-E-HQQE 3x460D 60 HZ | CR32-7 A-F-A-E-HQQE 3x440/690 60 HZ | CR032 | IC | 11060
96122229 | CR32-8-2 A-F-A-E-HQQE 3x440D 60 HZ | CR32-8-2 A-F-A-E-HQQE 3x400/690 60 HZ | CR032 | IC | 12169
96122230 | CR32-8 A-F-A-E-HQQE 3x440D 60 HZ | CR32-8 A-F-A-E-HQQE 3x400/690 60 HZ | CR032 | IC | 12169
96122231 | CR32-9-2 A-F-A-E-HQQE 3x440D 60 HZ | CR32-9-2 A-F-A-E-HQQE 3x400/690 60 HZ | CR032 | IC | 12395
96122232 | CR32-9 A-F-A-E-HQQE 3x440D 60 HZ | CR32-9 A-F-A-E-HQQE 3x400/690 60 HZ | CR032 | IC | 12395
96122233 | CR32-10-2 A-F-A-E-HQQE 3x440D 60 HZ | CR32-10-2 A-F-A-E-HQQE 3x400/690 60 HZ | CR032 | IC | 12736
96122277 | CR32-2-1 A-J-A-V-HQQV 3x200/346 60 HZ | CR32-2-1 A-J-A-V-HQQV 3x200/346 60 HZ | CR032 | IC | 4093
96122278 | CR32-2 A-J-A-V-HQQV 3x200/346 60 HZ | CR32-2 A-J-A-V-HQQV 3x200/346 60 HZ | CR032 | IC | 5225
96122294 | CRN32-1-1 A-F-A-E-HQQE 3x230/400 50 HZ | CRN32-1-1 A-F-A-E-HQQE 3x230/400 50 HZ | CRN32 | IC | 3032
96122295 | CRN32-1 A-F-A-E-HQQE 3x230/400 50 HZ | CRN32-1 A-F-A-E-HQQE 3x230/400 50 HZ | CRN32 | IC | 3247
96122296 | CRN32-2-2 A-F-A-E-HQQE 3x230/400 50 HZ | CRN32-2-2 A-F-A-E-HQQE 3x230/400 50 HZ | CRN32 | IC | 3579
96122297 | CRN32-2 A-F-A-E-HQQE 3x230/400 50 HZ | CRN32-2 A-F-A-E-HQQE 3x230/400 50 HZ | CRN32 | IC | 4002
96122298 | CRN32-3-2 A-F-A-E-HQQE 3x230/400 50 HZ | CRN32-3-2 A-F-A-E-HQQE 3x230/400 50 HZ | CRN32 | IC | 5025
96122299 | CRN32-3 A-F-A-E-HQQE 3x230/400 50 HZ | CRN32-3 A-F-A-E-HQQE 3x230/400 50 HZ | CRN32 | IC | 5025
96122300 | CRN32-4-2 A-F-A-E-HQQE 3x230/400 50 HZ | CRN32-4-2 A-F-A-E-HQQE 3x230/400 50 HZ | CRN32 | IC | 6208
96122301 | CRN32-4 A-F-A-E-HQQE 3x230/400 50 HZ | CRN32-4 A-F-A-E-HQQE 3x230/400 50 HZ | CRN32 | IC | 6208
96122302 | CRN32-5-2 A-F-A-E-HQQE 3x230/400 50 HZ | CRN32-5-2 A-F-A-E-HQQE 3x230/400 50 HZ | CRN32 | IC | 7787
96122303 | CRN32-5 A-F-A-E-HQQE 3x230/400 50 HZ | CRN32-5 A-F-A-E-HQQE 3x230/400 50 HZ | CRN32 | IC | 7787
96122308 | CRN32-8-2 A-F-A-E-HQQE 3x230/400 50 HZ | CRN32-8-2 A-F-A-E-HQQE 3x230/400 50 HZ | CRN32 | IC | 10159
96122309 | CRN32-8 A-F-A-E-HQQE 3x230/400 50 HZ | CRN32-8 A-F-A-E-HQQE 3x230/400 50 HZ | CRN32 | IC | 10159
96122311 | CRN32-9 A-F-A-E-HQQE 3x230/400 50 HZ | CRN32-9 A-F-A-E-HQQE 3x230/400 50 HZ | CRN32 | IC | 11558
96122313 | CRN32-10 A-F-A-E-HQQE 3x230/400 50 HZ | CRN32-10 A-F-A-E-HQQE 3x230/400 50 HZ | CRN32 | IC | 11935
96122314 | CRN32-11-2 A-F-A-E-HQQE 3x230/400 50 HZ | CRN 32-11-2 A-F-A-E HQQE 22kW 230/400/50 | CRN32 | IC | 13869
96122315 | CRN32-11 A-F-A-E-HQQE 3x230/400 50 HZ | CRN32-11 A-F-A-E-HQQE 3x230/400 50 HZ | CRN32 | IC | 13450
96122316 | CRN32-12-2 A-F-A-E-HQQE 3x230/400 50 HZ | CRN32-12-2 A-F-A-E-HQQE 3x230/400 50 HZ | CRN32 | IC | 13827
96122317 | CRN32-12 A-F-A-E-HQQE 3x230/400 50 HZ | CRN32-12 A-F-A-E-HQQE 3x230/400 50 HZ | CRN32 | IC | 13827
96122321 | CRN32-14 A-F-A-E-HQQE 3x230/400 50 HZ | CRN32-14 A-F-A-E-HQQE 3x230/400 50 HZ | CRN32 | IC | 15754
96122322 | CRN32-1-1 A-F-A-V-HQQV 3x230/400 50 HZ | CRN32-1-1 A-F-A-V-HQQV 3x230/400 50 HZ | CRN32 | IC | 3085
96122323 | CRN32-1 A-F-A-V-HQQV 3x230/400 50 HZ | CRN32-1 A-F-A-V-HQQV 3x230/400 50 HZ | CRN32 | IC | 3300
96122324 | CRN32-2-2 A-F-A-V-HQQV 3x230/400 50 HZ | CRN32-2-2 A-F-A-V-HQQV 3x230/400 50 HZ | CRN32 | IC | 3695
96122325 | CRN32-2 A-F-A-V-HQQV 3x230/400 50 HZ | CRN32-2 A-F-A-V-HQQV 3x230/400 50 HZ | CRN32 | IC | 4126
96122327 | CRN32-3 A-F-A-V-HQQV 3x230/400 50 HZ | CRN32-3 A-F-A-V-HQQV 3x230/400 50 HZ | CRN32 | IC | 5077
96122329 | CRN32-4 A-F-A-V-HQQV 3x230/400 50 HZ | CRN32-4 A-F-A-V-HQQV 3x230/400 50 HZ | CRN32 | IC | 6261
96122330 | CRN32-5-2 A-F-A-V-HQQV 3x230/400 50 HZ | CRN32-5-2 A-F-A-V-HQQV 3x230/400 50 HZ | CRN32 | IC | 7840
96122333 | CRN32-6 A-F-A-V-HQQV 3x230/400 50 HZ | CRN32-6 A-F-A-V-HQQV 3x230/400 50 HZ | CRN32 | IC | 8235
96122338 | CRN32-9-2 A-F-A-V-HQQV 3x230/400 50 HZ | CRN32-9-2 A-F-A-V-HQQV 3x230/400 50 HZ | CRN32 | IC | 11611
96122339 | CRN32-9 A-F-A-V-HQQV 3x230/400 50 HZ | CRN 32-9 A-F-A-V HQQV 18.5kW 230/400/50 | CRN32 | IC | 11611
96122342 | CRN32-11-2 A-F-A-V-HQQV 3x230/400 50 HZ | CRN32-11-2 A-F-A-V-HQQV 3x230/400 50 HZ | CRN32 | IC | 13503
96122346 | CRN32-13-2 A-F-A-V-HQQV 3x230/400 50 HZ | CRN32-13-2 A-F-A-V-HQQV 3x230/400 50 HZ | CRN32 | IC | 15412
96122349 | CRN32-14 A-F-A-V-HQQV 3x230/400 50 HZ | CRN32-14 A-F-A-V-HQQV 3x230/400 50 HZ | CRN32 | IC | 15806
96122350 | CRN32-1-1 A-F-A-E-HQQE 3x400D 50 HZ | CRN32-1-1 A-F-A-E-HQQE 3x400D 50 HZ | CRN32 | IC | 2980
96122351 | CRN32-1 A-F-A-E-HQQE 3x400D 50 HZ | CRN32-1 A-F-A-E-HQQE 3x400D 50 HZ | CRN32 | IC | 3191
96122352 | CRN32-2-2 A-F-A-E-HQQE 3x400D 50 HZ | CRN32-2-2 A-F-A-E-HQQE 3x400D 50 HZ | CRN32 | IC | 3579
96122353 | CRN32-2 A-F-A-E-HQQE 3x400D 50 HZ | CRN32-2 A-F-A-E-HQQE 3x400D 50 HZ | CRN32 | IC | 4002
96122354 | CRN32-3-2 A-F-A-E-HQQE 3x400D 50 HZ | CRN 32-3-2 A-F-A-E HQQE 5.5kW 400D 50Hz | CRN32 | IC | 4937
96122355 | CRN32-3 A-F-A-E-HQQE 3x400D 50 HZ | CRN32-3 A-F-A-E-HQQE 3x400D 50 HZ | CRN32 | IC | 4937
96122356 | CRN32-4-2 A-F-A-E-HQQE 3x400/690 50 HZ | CRN32-4-2 A-F-A-E-HQQE 3x400/690 50 HZ | CRN32 | IC | 6208
96122357 | CRN32-4 A-F-A-E-HQQE 3x400/690 50 HZ | CRN32-4 A-F-A-E-HQQE 3x400/690 50 HZ | CRN32 | IC | 6100
96122358 | CRN32-5-2 A-F-A-E-HQQE 3x400/690 50 HZ | CRN32-5-2 A-F-A-E-HQQE 3x400/690 50 HZ | CRN32 | IC | 7652
96122359 | CRN32-5 A-F-A-E-HQQE 3x400/690 50 HZ | CRN32-5 A-F-A-E-HQQE 3x400/690 50 HZ | CRN32 | IC | 7787
96122360 | CRN32-6-2 A-F-A-E-HQQE 3x400/690 50 HZ | CRN32-6-2 A-F-A-E-HQQE 3x400/690 50 HZ | CRN32 | IC | 8182
96122361 | CRN32-6 A-F-A-E-HQQE 3x400/690 50 HZ | CRN32-6 A-F-A-E-HQQE 3x400/690 50 HZ | CRN32 | IC | 8182
96122362 | CRN32-7-2 A-F-A-E-HQQE 3x400/690 50 HZ | CRN32-7-2 A-F-A-E-HQQE 3x400/690 50 HZ | CRN32 | IC | 9783
96122363 | CRN32-7 A-F-A-E-HQQE 3x400/690 50 HZ | CRN32-7 A-F-A-E-HQQE 3x400/690 50 HZ | CRN32 | IC | 9783
96122364 | CRN32-8-2 A-F-A-E-HQQE 3x400/690 50 HZ | CRN32-8-2 A-F-A-E-HQQE 3x400/690 50 HZ | CRN32 | IC | 10159
96122365 | CRN32-8 A-F-A-E-HQQE 3x400/690 50 HZ | CRN32-8 A-F-A-E-HQQE 3x400/690 50 HZ | CRN32 | IC | 9982
96122366 | CRN32-9-2 A-F-A-E-HQQE 3x400/690 50 HZ | CRN32-9-2 A-F-A-E-HQQE 3x400/690 50 HZ | CRN32 | IC | 11558
96122367 | CRN32-9 A-F-A-E-HQQE 3x400/690 50 HZ | CRN32-9 A-F-A-E-HQQE 3x400/690 50 HZ | CRN32 | IC | 11558
96122368 | CRN32-10-2 A-F-A-E-HQQE 3x400/690 50 HZ | CRN32-10-2 A-F-A-E-HQQE 3x400/690 50 HZ | CRN32 | IC | 11935
96122369 | CRN32-10 A-F-A-E-HQQE 3x400/690 50 HZ | CRN32-10 A-F-A-E-HQQE 3x400/690 50 HZ | CRN32 | IC | 11935
96122370 | CRN32-11-2 A-F-A-E-HQQE 3x400/690 50 HZ | CRN32-11-2 A-F-A-E-HQQE 3x400/690 50 HZ | CRN32 | IC | 13450
96122371 | CRN32-11 A-F-A-E-HQQE 3x400/690 50 HZ | CRN32-11 A-F-A-E-HQQE 3x400/690 50 HZ | CRN32 | IC | 13450
96122372 | CRN32-12-2 A-F-A-E-HQQE 3x400/690 50 HZ | CRN32-12-2 A-F-A-E-HQQE 3x400/690 50 HZ | CRN32 | IC | 13827
96122373 | CRN32-12 A-F-A-E-HQQE 3x400/690 50 HZ | CRN32-12 A-F-A-E-HQQE 3x400/690 50 HZ | CRN32 | IC | 13827
96122374 | CRN32-13-2 A-F-A-E-HQQE 3x400/690 50 HZ | CRN32-13-2 A-F-A-E-HQQE 3x400/690 50 HZ | CRN32 | IC | 15359
96122375 | CRN32-13 A-F-A-E-HQQE 3x400/690 50 HZ | CRN32-13 A-F-A-E-HQQE 3x400/690 50 HZ | CRN32 | IC | 15359
96122376 | CRN32-14-2 A-F-A-E-HQQE 3x400/690 50 HZ | CRN32-14-2 A-F-A-E-HQQE 3x400/690 50 HZ | CRN32 | IC | 15754
96122377 | CRN32-14 A-F-A-E-HQQE 3x400/690 50 HZ | CRN32-14 A-F-A-E-HQQE 3x400/690 50 HZ | CRN32 | IC | 15754
96122378 | CRN32-1-1 A-F-A-V-HQQV 3x400D 50 HZ | CRN 32-1-1 A-F-A-V HQQV 1.5kW 400D 50Hz | CRN32 | IC | 3085
96122379 | CRN32-1 A-F-A-V-HQQV 3x400D 50 HZ | CRN32-1 A-F-A-V-HQQV 3x400D 50 HZ | CRN32 | IC | 3300
96122380 | CRN32-2-2 A-F-A-V-HQQV 3x400D 50 HZ | CRN32-2-2 A-F-A-V-HQQV 3x400D 50 HZ | CRN32 | IC | 3695
96122381 | CRN32-2 A-F-A-V-HQQV 3x400D 50 HZ | CRN32-2 A-F-A-V-HQQV 3x400D 50 HZ | CRN32 | IC | 4126
96122382 | CRN32-3-2 A-F-A-V-HQQV 3x400D 50 HZ | CRN32-3-2 A-F-A-V-HQQV 3x400D 50 HZ | CRN32 | IC | 4989
96122383 | CRN32-3 A-F-A-V-HQQV 3x400D 50 HZ | CRN32-3 A-F-A-V-HQQV 3x400D 50 HZ | CRN32 | IC | 5077
96122384 | CRN32-4-2 A-F-A-V-HQQV 3x400/690 50 HZ | CRN32-4-2 A-F-A-V-HQQV 3x400/690 50 HZ | CRN32 | IC | 6152
96122385 | CRN32-4 A-F-A-V-HQQV 3x400/690 50 HZ | CRN32-4 A-F-A-V-HQQV 3x400/690 50 HZ | CRN32 | IC | 6261
96122386 | CRN32-5-2 A-F-A-V-HQQV 3x400/690 50 HZ | CRN32-5-2 A-F-A-V-HQQV 3x400/690 50 HZ | CRN32 | IC | 7840
96122387 | CRN32-5 A-F-A-V-HQQV 3x400/690 50 HZ | CRN32-5 A-F-A-V-HQQV 3x400/690 50 HZ | CRN32 | IC | 7840
96122388 | CRN32-6-2 A-F-A-V-HQQV 3x400/690 50 HZ | CRN32-6-2 A-F-A-V-HQQV 3x400/690 50 HZ | CRN32 | IC | 8235
96122389 | CRN32-6 A-F-A-V-HQQV 3x400/690 50 HZ | CRN32-6 A-F-A-V-HQQV 3x400/690 50 HZ | CRN32 | IC | 8235
96122390 | CRN32-7-2 A-F-A-V-HQQV 3x400/690 50 HZ | CRN32-7-2 A-F-A-V-HQQV 3x400/690 50 HZ | CRN32 | IC | 9835
96122391 | CRN32-7 A-F-A-V-HQQV 3x400/690 50 HZ | CRN32-7 A-F-A-V-HQQV 3x400/690 50 HZ | CRN32 | IC | 9835
96122392 | CRN32-8-2 A-F-A-V-HQQV 3x400/690 50 HZ | CRN32-8-2 A-F-A-V-HQQV 3x400/690 50 HZ | CRN32 | IC | 10212
96122393 | CRN32-8 A-F-A-V-HQQV 3x400/690 50 HZ | CRN32-8 A-F-A-V-HQQV 3x400/690 50 HZ | CRN32 | IC | 10212
96122394 | CRN32-9-2 A-F-A-V-HQQV 3x400/690 50 HZ | CRN32-9-2 A-F-A-V-HQQV 3x400/690 50 HZ | CRN32 | IC | 11611
96122395 | CRN32-9 A-F-A-V-HQQV 3x400/690 50 HZ | CRN32-9 A-F-A-V-HQQV 3x400/690 50 HZ | CRN32 | IC | 11611
96122396 | CRN32-10-2 A-F-A-V-HQQV 3x400/690 50 HZ | CRN32-10-2 A-F-A-V-HQQV 3x400/690 50 HZ | CRN32 | IC | 11988
96122397 | CRN32-10 A-F-A-V-HQQV 3x400/690 50 HZ | CRN32-10 A-F-A-V-HQQV 3x400/690 50 HZ | CRN32 | IC | 11988
96122398 | CRN32-11-2 A-F-A-V-HQQV 3x400/690 50 HZ | CRN32-11-2 A-F-A-V-HQQV 3x400/690 50 HZ | CRN32 | IC | 13503
96122399 | CRN32-11 A-F-A-V-HQQV 3x400/690 50 HZ | CRN32-11 A-F-A-V-HQQV 3x400/690 50 HZ | CRN32 | IC | 13503
96122400 | CRN32-12-2 A-F-A-V-HQQV 3x400/690 50 HZ | CRN32-12-2 A-F-A-V-HQQV 3x400/690 50 HZ | CRN32 | IC | 13880
96122401 | CRN32-12 A-F-A-V-HQQV 3x400/690 50 HZ | CRN32-12 A-F-A-V-HQQV 3x400/690 50 HZ | CRN32 | IC | 13880
96122402 | CRN32-13-2 A-F-A-V-HQQV 3x400/690 50 HZ | CRN32-13-2 A-F-A-V-HQQV 3x400/690 50 HZ | CRN32 | IC | 15412
96122403 | CRN32-13 A-F-A-V-HQQV 3x400/690 50 HZ | CRN32-13 A-F-A-V-HQQV 3x400/690 50 HZ | CRN32 | IC | 15412
96122404 | CRN32-14-2 A-F-A-V-HQQV 3x400/690 50 HZ | CRN32-14-2 A-F-A-V-HQQV 3x400/690 50 HZ | CRN32 | IC | 15806
96122405 | CRN32-14 A-F-A-V-HQQV 3x400/690 50 HZ | CRN32-14 A-F-A-V-HQQV 3x400/690 50 HZ | CRN32 | IC | 15806
96122406 | CRN32-1-1 A-J-A-E-HQQE 3x200/346 50 HZ | CRN32-1-1 A-J-A-E-HQQE 3x200/346 50 HZ | CRN32 | IC | 3127
96122440 | CRN32-4-2 A-J-A-V-HQQV 3x200/346 50 HZ | CRN32-4-2 A-J-A-V-HQQV 3x200/346 50 HZ | CRN32 | IC | 6261
96122518 | CRN32-1-1 A-F-A-E-HQQE 3x230/400 60 HZ | CRN32-1-1 A-F-A-E-HQQE 3x230/400 60 HZ | CRN32 | IC | 3166
96122522 | CRN32-2 A-F-A-E-HQQE 3x266/460 60 HZ | CRN 32-2 A-F-A-E HQQE 7.5kW 3x266/460/60 | CRN32 | IC | 5640
96122524 | CRN32-3 A-F-A-E-HQQE 3x230/400 60 HZ | CRN32-3 A-F-A-E-HQQE 3x266/460 60 HZ | CRN32 | IC | 7518
96122540 | CRN32-2-2 A-F-A-V-HQQV 3x266/460 60 HZ | CRN32-2-2 A-F-A-V-HQQV 3x266/460 60 HZ | CRN32 | IC | 4951
96122560 | CRN32-2-2 A-F-A-E-HQQE 3x440D 60 HZ | CRN32-2-2 A-F-A-E-HQQE 3x440D 60 HZ | CRN32 | IC | 4898
96122562 | CRN32-2 A-F-A-E-HQQE 3x400/690 60 HZ | CRN32-2 A-F-A-E-HQQE 3x440/690 60 HZ | CRN32 | IC | 5856
96122563 | CRN32-3-2 A-F-A-E-HQQE 3x400/690 60 HZ | CRN32-3-2 A-F-A-E-HQQE 3x440/690 60 HZ | CRN32 | IC | 7518
96122564 | CRN32-3 A-F-A-E-HQQE 3x400/690 60 HZ | CRN 32-3 A-F-A-E HQQE 11kW 440/690 60Hz | CRN32 | IC | 7518
96122570 | CRN32-6 A-F-A-E-HQQE 3x400/690 60 HZ | CRN32-6 A-F-A-E-HQQE 3x440/690 60 HZ | CRN32 | IC | 11935
96122575 | CRN32-9-2 A-F-A-E-HQQE 3x440D 60 HZ | CRN32-9-2 A-F-A-E-HQQE 3x400/690 60 HZ | CRN32 | IC | 15111
96122585 | CRN32-4-2 A-F-A-V-HQQV 3x400/690 60 HZ | CRN32-4-2 A-F-A-V-HQQV 3x440/690 60 HZ | CRN32 | IC | 7947
96122663 | CRE32-5-2 A-F-A-E-HQQE 3x400 60 HZ | CRE32-5-2 A-F-A-E-HQQE 3x400 60 HZ | CRE32 | ID | 12337
96122664 | CRE32-6 A-F-A-E-HQQE 3x400 60 HZ | CRE32-6 A-F-A-E-HQQE 3x400 60 HZ | CRE32 | ID | 14616
96122665 | CRE32-7 A-F-A-E-HQQE 3x400 60 HZ | CRE32-7 A-F-A-E-HQQE 3x400 60 HZ | CRE32 | ID | 16781
96122671 | CRE32-5-2 N-F-A-E-HQQE 3x400 60 HZ | CRE32-5-2 N-F-A-E-HQQE 3x400 60 HZ | CRE32 | ID | 12562
96122673 | CRE32-7 N-F-A-E-HQQE 3x400 60 HZ | CRE32-7 N-F-A-E-HQQE 3x400 60 HZ | CRE32 | ID | 17006
96122699 | CRNE32-5-2 A-F-A-E-HQQE 3x400 60 HZ | CRNE32-5-2 A-F-A-E-HQQE 3x400 60 HZ | CNE32 | ID | 14398
96122700 | CRNE32-6 A-F-A-E-HQQE 3x400 60 HZ | CRNE32-6 A-F-A-E-HQQE 3x400 60 HZ | CNE32 | ID | 17020
96122701 | CRNE32-7 A-F-A-E-HQQE 3x400 60 HZ | CRNE32-7 A-F-A-E-HQQE 3x400 60 HZ | CNE32 | ID | 19186
96122707 | CRNE32-5-2 N-F-A-E-HQQE 3x400 60 HZ | CRNE32-5-2 N-F-A-E-HQQE 3x400 60 HZ | CNE32 | ID | 14623
96122709 | CRNE32-7 N-F-A-E-HQQE 3x400 60 HZ | CRNE32-7 N-F-A-E-HQQE 3x400 60 HZ | CNE32 | ID | 19412
96122746 | CR45-1-1 A-F-A-E-HQQE 3x230/400 50 HZ | CR45-1-1 A-F-A-E-HQQE 3x230/400 50 HZ | CR045 | IC | 2602
96122747 | CR45-1 A-F-A-E-HQQE 3x230/400 50 HZ | CR45-1 A-F-A-E-HQQE 3x230/400 50 HZ | CR045 | IC | 3068
96122748 | CR45-2-2 A-F-A-E-HQQE 3x230/400 50 HZ | CR45-2-2 A-F-A-E-HQQE 3x230/400 50 HZ | CR045 | IC | 3879
96122749 | CR45-2 A-F-A-E-HQQE 3x230/400 50 HZ | CR45-2 A-F-A-E-HQQE 3x230/400 50 HZ | CR045 | IC | 4901
96122750 | CR45-3-2 A-F-A-E-HQQE 3x230/400 50 HZ | CR45-3-2 A-F-A-E-HQQE 3x230/400 50 HZ | CR045 | IC | 6199
96122751 | CR45-3 A-F-A-E-HQQE 3x230/400 50 HZ | CR45-3 A-F-A-E-HQQE 3x230/400 50 HZ | CR045 | IC | 6309
96122752 | CR45-4-2 A-F-A-E-HQQE 3x230/400 50 HZ | CR45-4-2 A-F-A-E-HQQE 3x230/400 50 HZ | CR045 | IC | 7834
96122753 | CR45-4 A-F-A-E-HQQE 3x230/400 50 HZ | CR45-4 A-F-A-E-HQQE 3x230/400 50 HZ | CR045 | IC | 7834
96122755 | CR45-5 A-F-A-E-HQQE 3x230/400 50 HZ | CR45-5 A-F-A-E-HQQE 3x230/400 50 HZ | CR045 | IC | 9320
96122756 | CR45-6-2 A-F-A-E-HQQE 3x230/400 50 HZ | CR45-6-2 A-F-A-E-HQQE 3x230/400 50 HZ | CR045 | IC | 10575
96122757 | CR45-6 A-F-A-E-HQQE 3x230/400 50 HZ | CR 45-6 A-F-A-E HQQE 22kW 230/400 50Hz | CR045 | IC | 10904
96122759 | CR45-7 A-F-A-E-HQQE 3x230/400 50 HZ | CR45-7 A-F-A-E-HQQE 3x230/400 50 HZ | CR045 | IC | 11530
96122763 | CR45-9 A-F-A-E-HQQE 3x230/400 50 HZ | CR45-9 A-F-A-E-HQQE 3x230/400 50 HZ | CR045 | IC | 13375
96122765 | CR45-10 A-F-A-E-HQQE 3x230/400 50 HZ | CR45-10 A-F-A-E-HQQE 3x230/400 50 HZ | CR045 | IC | 13722
96122766 | CR45-11-2 A-F-A-E-HQQE 3x230/400 50 HZ | CR45-11-2 A-F-A-E-HQQE 3x230/400 50 HZ | CR045 | IC | 17835
96122770 | CR45-13-2 A-F-A-E-HQQE 3x230/400 50 HZ | CR 45-13-2 A-F-A-E HQQE 45kW 230/400/50 | CR045 | IC | 18653
96122771 | CR45-1-1 A-F-A-V-HQQV 3x230/400 50 HZ | CR45-1-1 A-F-A-V-HQQV 3x230/400 50 HZ | CR045 | IC | 2655
96122772 | CR45-1 A-F-A-V-HQQV 3x230/400 50 HZ | CR45-1 A-F-A-V-HQQV 3x230/400 50 HZ | CR045 | IC | 3120
96122773 | CR45-2-2 A-F-A-V-HQQV 3x230/400 50 HZ | CR45-2-2 A-F-A-V-HQQV 3x230/400 50 HZ | CR045 | IC | 4000
96122774 | CR45-2 A-F-A-V-HQQV 3x230/400 50 HZ | CR45-2 A-F-A-V-HQQV 3x230/400 50 HZ | CR045 | IC | 5041
96122775 | CR45-3-2 A-F-A-V-HQQV 3x230/400 50 HZ | CR45-3-2 A-F-A-V-HQQV 3x230/400 50 HZ | CR045 | IC | 6361
96122776 | CR45-3 A-F-A-V-HQQV 3x230/400 50 HZ | CR45-3 A-F-A-V-HQQV 3x230/400 50 HZ | CR045 | IC | 6361
96122786 | CR45-8 A-F-A-V-HQQV 3x230/400 50 HZ | CR45-8 A-F-A-V-HQQV 3x230/400 50 HZ | CR045 | IC | 11959
96122796 | CR45-1-1 A-F-A-E-HQQE 3x400D 50 HZ | CR45-1-1 A-F-A-E-HQQE 3x400D 50 HZ | CR045 | IC | 2557
96122797 | CR45-1 A-F-A-E-HQQE 3x400D 50 HZ | CR45-1 A-F-A-E-HQQE 3x400D 50 HZ | CR045 | IC | 3068
96122798 | CR45-2-2 A-F-A-E-HQQE 3x400D 50 HZ | CR45-2-2 A-F-A-E-HQQE 3x400D 50 HZ | CR045 | IC | 3879
96122799 | CR45-2 A-F-A-E-HQQE 3x400/690 50 HZ | CR45-2 A-F-A-E-HQQE 3x400/690 50 HZ | CR045 | IC | 4901
96122800 | CR45-3-2 A-F-A-E-HQQE 3x400/690 50 HZ | CR45-3-2 A-F-A-E-HQQE 3x400/690 50 HZ | CR045 | IC | 6199
96122801 | CR45-3 A-F-A-E-HQQE 3x400/690 50 HZ | CR45-3 A-F-A-E-HQQE 3x400/690 50 HZ | CR045 | IC | 6199
96122802 | CR45-4-2 A-F-A-E-HQQE 3x400/690 50 HZ | CR45-4-2 A-F-A-E-HQQE 3x400/690 50 HZ | CR045 | IC | 7698
96122803 | CR45-4 A-F-A-E-HQQE 3x400/690 50 HZ | CR45-4 A-F-A-E-HQQE 3x400/690 50 HZ | CR045 | IC | 7698
96122804 | CR45-5-2 A-F-A-E-HQQE 3x400/690 50 HZ | CR45-5-2 A-F-A-E-HQQE 3x400/690 50 HZ | CR045 | IC | 9320
96122805 | CR45-5 A-F-A-E-HQQE 3x400/690 50 HZ | CR45-5 A-F-A-E-HQQE 3x400/690 50 HZ | CR045 | IC | 9158
96122806 | CR45-6-2 A-F-A-E-HQQE 3x400/690 50 HZ | CR45-6-2 A-F-A-E-HQQE 3x400/690 50 HZ | CR045 | IC | 10575
96122807 | CR45-6 A-F-A-E-HQQE 3x400/690 50 HZ | CR45-6 A-F-A-E-HQQE 3x400/690 50 HZ | CR045 | IC | 10575
96122808 | CR45-7-2 A-F-A-E-HQQE 3x400/690 50 HZ | CR45-7-2 A-F-A-E-HQQE 3x400/690 50 HZ | CR045 | IC | 11530
96122809 | CR45-7 A-F-A-E-HQQE 3x400/690 50 HZ | CR45-7 A-F-A-E-HQQE 3x400/690 50 HZ | CR045 | IC | 11530
96122810 | CR45-8-2 A-F-A-E-HQQE 3x400/690 50 HZ | CR45-8-2 A-F-A-E-HQQE 3x400/690 50 HZ | CR045 | IC | 11907
96122811 | CR45-8 A-F-A-E-HQQE 3x400/690 50 HZ | CR45-8 A-F-A-E-HQQE 3x400/690 50 HZ | CR045 | IC | 11700
96122812 | CR45-9-2 A-F-A-E-HQQE 3x400/690 50 HZ | CR45-9-2 A-F-A-E-HQQE 3x400/690 50 HZ | CR045 | IC | 12283
96122813 | CR45-9 A-F-A-E-HQQE 3x400/690 50 HZ | CR45-9 A-F-A-E-HQQE 3x400/690 50 HZ | CR045 | IC | 13142
96122814 | CR45-10-2 A-F-A-E-HQQE 3x400/690 50 HZ | CR45-10-2 A-F-A-E-HQQE 3x400/690 50 HZ | CR045 | IC | 13722
96122815 | CR45-10 A-F-A-E-HQQE 3x400/690 50 HZ | CR45-10 A-F-A-E-HQQE 3x400/690 50 HZ | CR045 | IC | 13722
96122816 | CR45-11-2 A-F-A-E-HQQE 3x400/690 50 HZ | CR45-11-2 A-F-A-E-HQQE 3x400/690 50 HZ | CR045 | IC | 17525
96122817 | CR45-11 A-F-A-E-HQQE 3x400/690 50 HZ | CR45-11 A-F-A-E-HQQE 3x400/690 50 HZ | CR045 | IC | 17835
96122818 | CR45-12-2 A-F-A-E-HQQE 3x400/690 50 HZ | CR45-12-2 A-F-A-E-HQQE 3x400/690 50 HZ | CR045 | IC | 18244
96122819 | CR45-12 A-F-A-E-HQQE 3x400/690 50 HZ | CR45-12 A-F-A-E-HQQE 3x400/690 50 HZ | CR045 | IC | 17927
96122820 | CR45-13-2 A-F-A-E-HQQE 3x400/690 50 HZ | CR45-13-2 A-F-A-E-HQQE 3x400/690 50 HZ | CR045 | IC | 18653
96122821 | CR45-1-1 A-F-A-V-HQQV 3x400D 50 HZ | CR45-1-1 A-F-A-V-HQQV 3x400D 50 HZ | CR045 | IC | 2655
96122822 | CR45-1 A-F-A-V-HQQV 3x400D 50 HZ | CR45-1 A-F-A-V-HQQV 3x400D 50 HZ | CR045 | IC | 3120
96122823 | CR45-2-2 A-F-A-V-HQQV 3x400D 50 HZ | CR45-2-2 A-F-A-V-HQQV 3x400D 50 HZ | CR045 | IC | 4000
96122824 | CR45-2 A-F-A-V-HQQV 3x400/690 50 HZ | CR45-2 A-F-A-V-HQQV 3x400/690 50 HZ | CR045 | IC | 5041
96122825 | CR45-3-2 A-F-A-V-HQQV 3x400/690 50 HZ | CR45-3-2 A-F-A-V-HQQV 3x400/690 50 HZ | CR045 | IC | 6361
96122826 | CR45-3 A-F-A-V-HQQV 3x400/690 50 HZ | CR45-3 A-F-A-V-HQQV 3x400/690 50 HZ | CR045 | IC | 6361
96122827 | CR45-4-2 A-F-A-V-HQQV 3x400/690 50 HZ | CR45-4-2 A-F-A-V-HQQV 3x400/690 50 HZ | CR045 | IC | 7887
96122828 | CR45-4 A-F-A-V-HQQV 3x400/690 50 HZ | CR45-4 A-F-A-V-HQQV 3x400/690 50 HZ | CR045 | IC | 7887
96122829 | CR45-5-2 A-F-A-V-HQQV 3x400/690 50 HZ | CR45-5-2 A-F-A-V-HQQV 3x400/690 50 HZ | CR045 | IC | 9373
96122830 | CR45-5 A-F-A-V-HQQV 3x400/690 50 HZ | CR45-5 A-F-A-V-HQQV 3x400/690 50 HZ | CR045 | IC | 9373
96122831 | CR45-6-2 A-F-A-V-HQQV 3x400/690 50 HZ | CR45-6-2 A-F-A-V-HQQV 3x400/690 50 HZ | CR045 | IC | 10628
96122832 | CR45-6 A-F-A-V-HQQV 3x400/690 50 HZ | CR45-6 A-F-A-V-HQQV 3x400/690 50 HZ | CR045 | IC | 10628
96122833 | CR45-7-2 A-F-A-V-HQQV 3x400/690 50 HZ | CR45-7-2 A-F-A-V-HQQV 3x400/690 50 HZ | CR045 | IC | 11583
96122834 | CR45-7 A-F-A-V-HQQV 3x400/690 50 HZ | CR45-7 A-F-A-V-HQQV 3x400/690 50 HZ | CR045 | IC | 11583
96122835 | CR45-8-2 A-F-A-V-HQQV 3x400/690 50 HZ | CR45-8-2 A-F-A-V-HQQV 3x400/690 50 HZ | CR045 | IC | 11959
96122836 | CR45-8 A-F-A-V-HQQV 3x400/690 50 HZ | CR45-8 A-F-A-V-HQQV 3x400/690 50 HZ | CR045 | IC | 11959
96122837 | CR45-9-2 A-F-A-V-HQQV 3x400/690 50 HZ | CR45-9-2 A-F-A-V-HQQV 3x400/690 50 HZ | CR045 | IC | 12336
96122838 | CR45-9 A-F-A-V-HQQV 3x400/690 50 HZ | CR45-9 A-F-A-V-HQQV 3x400/690 50 HZ | CR045 | IC | 13427
96122839 | CR45-10-2 A-F-A-V-HQQV 3x400/690 50 HZ | CR45-10-2 A-F-A-V-HQQV 3x400/690 50 HZ | CR045 | IC | 13775
96122840 | CR45-10 A-F-A-V-HQQV 3x400/690 50 HZ | CR45-10 A-F-A-V-HQQV 3x400/690 50 HZ | CR045 | IC | 13775
96122841 | CR45-11-2 A-F-A-V-HQQV 3x400/690 50 HZ | CR45-11-2 A-F-A-V-HQQV 3x400/690 50 HZ | CR045 | IC | 17887
96122842 | CR45-11 A-F-A-V-HQQV 3x400/690 50 HZ | CR45-11 A-F-A-V-HQQV 3x400/690 50 HZ | CR045 | IC | 17887
96122843 | CR45-12-2 A-F-A-V-HQQV 3x400/690 50 HZ | CR45-12-2 A-F-A-V-HQQV 3x400/690 50 HZ | CR045 | IC | 18297
96122844 | CR45-12 A-F-A-V-HQQV 3x400/690 50 HZ | CR45-12 A-F-A-V-HQQV 3x400/690 50 HZ | CR045 | IC | 18297
96122845 | CR45-13-2 A-F-A-V-HQQV 3x400/690 50 HZ | CR45-13-2 A-F-A-V-HQQV 3x400/690 50 HZ | CR045 | IC | 18706
96122849 | CR45-2 A-J-A-E-HQQE 3x200/346 50 HZ | CR45-2 A-J-A-E-HQQE 3x200/346 50 HZ | CR045 | IC | 4988
96122949 | CR45-2-1 A-F-A-E-HQQE 3x230/400 60 HZ | CR 45-2-1 A-F-A-E HQQE 11kW 266/460 60Hz | CR045 | IC | 6309
96122986 | CR45-1-1 A-F-A-E-HQQE 3x440D 60 HZ | CR45-1-1 A-F-A-E-HQQE 3x440D 60 HZ | CR045 | IC | 3801
96122987 | CR45-1 A-F-A-E-HQQE 3x400/690 60 HZ | CR45-1 A-F-A-E-HQQE 3x440/690 60 HZ | CR045 | IC | 4748
96122988 | CR45-2-2 A-F-A-E-HQQE 3x400/690 60 HZ | CR45-2-2 A-F-A-E-HQQE 3x440/690 60 HZ | CR045 | IC | 6309
96122989 | CR45-2-1 A-F-A-E-HQQE 3x400/690 60 HZ | CR45-2-1 A-F-A-E-HQQE 3x440/690 60 HZ | CR045 | IC | 6309
96122990 | CR45-2 A-F-A-E-HQQE 3x400/690 60 HZ | CR45-2 A-F-A-E-HQQE 3x440/690 60 HZ | CR045 | IC | 7834
96122991 | CR45-3-2 A-F-A-E-HQQE 3x400/690 60 HZ | CR45-3-2 A-F-A-E-HQQE 3x440/690 60 HZ | CR045 | IC | 9320
96122992 | CR45-3-1 A-F-A-E-HQQE 3x400/690 60 HZ | CR45-3-1 A-F-A-E-HQQE 3x440/690 60 HZ | CR045 | IC | 9320
96122993 | CR45-3 A-F-A-E-HQQE 3x400/690 60 HZ | CR45-3 A-F-A-E-HQQE 3x440/690 60 HZ | CR045 | IC | 9320
96122994 | CR45-4-2 A-F-A-E-HQQE 3x460D 60 HZ | CR45-4-2 A-F-A-E-HQQE 3x440/690 60 HZ | CR045 | IC | 10579
96122995 | CR45-4-1 A-F-A-E-HQQE 3x440D 60 HZ | CR45-4-1 A-F-A-E-HQQE 3x400/690 60 HZ | CR045 | IC | 11530
96122996 | CR45-4 A-F-A-E-HQQE 3x440D 60 HZ | CR45-4 A-F-A-E-HQQE 3x400/690 60 HZ | CR045 | IC | 11530
96122997 | CR45-5-2 A-F-A-E-HQQE 3x440D 60 HZ | CR45-5-2 A-F-A-E-HQQE 3x400/690 60 HZ | CR045 | IC | 11907
96122998 | CR45-5-1 A-F-A-E-HQQE 3x440D 60 HZ | CR45-5-1 A-F-A-E-HQQE 3x400/690 60 HZ | CR045 | IC | 11907
96122999 | CR45-5 A-F-A-E-HQQE 3x440D 60 HZ | CR45-5 A-F-A-E-HQQE 3x400/690 60 HZ | CR045 | IC | 11907
96123000 | CR45-6-2 A-F-A-E-HQQE 3x440D 60 HZ | CR45-6-2 A-F-A-E-HQQE 3x400/690 60 HZ | CR045 | IC | 13920
96123001 | CR45-6-1 A-F-A-E-HQQE 3x440D 60 HZ | CR45-6-1 A-F-A-E-HQQE 3x400/690 60 HZ | CR045 | IC | 13920
96123002 | CR45-6 A-F-A-E-HQQE 3x440D 60 HZ | CR45-6 A-F-A-E-HQQE 3x400/690 60 HZ | CR045 | IC | 13920
96123003 | CR45-7-2 A-F-A-E-HQQE 3x440D 60 HZ | CR45-7-2 A-F-A-E-HQQE 3x400/690 60 HZ | CR045 | IC | 18567
96123004 | CR45-7-1 A-F-A-E-HQQE 3x440D 60 HZ | CR45-7-1 A-F-A-E-HQQE 3x400/690 60 HZ | CR045 | IC | 18567
96123005 | CR45-7 A-F-A-E-HQQE 3x440D 60 HZ | CR45-7 A-F-A-E-HQQE 3x400/690 60 HZ | CR045 | IC | 18567
96123066 | CRN45-1-1 A-F-A-E-HQQE 3x230/400 50 HZ | CRN45-1-1 A-F-A-E-HQQE 3x230/400 50 HZ | CRN45 | IC | 3642
96123067 | CRN45-1 A-F-A-E-HQQE 3x230/400 50 HZ | CRN45-1 A-F-A-E-HQQE 3x230/400 50 HZ | CRN45 | IC | 4271
96123068 | CRN45-2-2 A-F-A-E-HQQE 3x230/400 50 HZ | CRN45-2-2 A-F-A-E-HQQE 3x230/400 50 HZ | CRN45 | IC | 5132
96123069 | CRN45-2 A-F-A-E-HQQE 3x230/400 50 HZ | CRN45-2 A-F-A-E-HQQE 3x230/400 50 HZ | CRN45 | IC | 6208
96123070 | CRN45-3-2 A-F-A-E-HQQE 3x230/400 50 HZ | CRN45-3-2 A-F-A-E-HQQE 3x230/400 50 HZ | CRN45 | IC | 7805
96123071 | CRN45-3 A-F-A-E-HQQE 3x230/400 50 HZ | CRN45-3 A-F-A-E-HQQE 3x230/400 50 HZ | CRN45 | IC | 7805
96123072 | CRN45-4-2 A-F-A-E-HQQE 3x230/400 50 HZ | CRN45-4-2 A-F-A-E-HQQE 3x230/400 50 HZ | CRN45 | IC | 9800
96123073 | CRN45-4 A-F-A-E-HQQE 3x230/400 50 HZ | CRN45-4 A-F-A-E-HQQE 3x230/400 50 HZ | CRN45 | IC | 9800
96123076 | CRN45-6-2 A-F-A-E-HQQE 3x230/400 50 HZ | CRN 45-6-2 A-F-A-E HQQE 22kW 230/400/50 | CRN45 | IC | 13220
96123077 | CRN45-6 A-F-A-E-HQQE 3x230/400 50 HZ | CRN45-6 A-F-A-E-HQQE 3x230/400 50 HZ | CRN45 | IC | 13220
96123079 | CRN45-7 A-F-A-E-HQQE 3x230/400 50 HZ | CRN45-7 A-F-A-E-HQQE 3x230/400 50 HZ | CRN45 | IC | 14713
96123081 | CRN45-8 A-F-A-E-HQQE 3x230/400 50 HZ | CRN45-8 A-F-A-E-HQQE 3x230/400 50 HZ | CRN45 | IC | 15122
96123082 | CRN45-9-2 A-F-A-E-HQQE 3x230/400 50 HZ | CRN45-9-2 A-F-A-E-HQQE 3x230/400 50 HZ | CRN45 | IC | 15535
96123083 | CRN45-9 A-F-A-E-HQQE 3x230/400 50 HZ | CRN 45-9 A-F-A-E HQQE 37kW 230/400 50Hz | CRN45 | IC | 17372
96123085 | CRN45-10 A-F-A-E-HQQE 3x230/400 50 HZ | CRN45-10 A-F-A-E-HQQE 3x230/400 50 HZ | CRN45 | IC | 17236
96123089 | CRN45-12 A-F-A-E-HQQE 3x230/400 50 HZ | CRN45-12 A-F-A-E-HQQE 3x230/400 50 HZ | CRN45 | IC | 22183
96123091 | CRN45-1-1 A-F-A-V-HQQV 3x230/400 50 HZ | CRN45-1-1 A-F-A-V-HQQV 3x230/400 50 HZ | CRN45 | IC | 3695
96123092 | CRN45-1 A-F-A-V-HQQV 3x230/400 50 HZ | CRN45-1 A-F-A-V-HQQV 3x230/400 50 HZ | CRN45 | IC | 4323
96123093 | CRN45-2-2 A-F-A-V-HQQV 3x230/400 50 HZ | CRN45-2-2 A-F-A-V-HQQV 3x230/400 50 HZ | CRN45 | IC | 5184
96123094 | CRN45-2 A-F-A-V-HQQV 3x230/400 50 HZ | CRN45-2 A-F-A-V-HQQV 3x230/400 50 HZ | CRN45 | IC | 6261
96123095 | CRN45-3-2 A-F-A-V-HQQV 3x230/400 50 HZ | CRN45-3-2 A-F-A-V-HQQV 3x230/400 50 HZ | CRN45 | IC | 7858
96123096 | CRN45-3 A-F-A-V-HQQV 3x230/400 50 HZ | CRN45-3 A-F-A-V-HQQV 3x230/400 50 HZ | CRN45 | IC | 7858
96123097 | CRN45-4-2 A-F-A-V-HQQV 3x230/400 50 HZ | CRN45-4-2 A-F-A-V-HQQV 3x230/400 50 HZ | CRN45 | IC | 9853
96123098 | CRN45-4 A-F-A-V-HQQV 3x230/400 50 HZ | CRN45-4 A-F-A-V-HQQV 3x230/400 50 HZ | CRN45 | IC | 9853
96123111 | CRN45-11-2 A-F-A-V-HQQV 3x230/400 50 HZ | CRN45-11-2 A-F-A-V-HQQV 3x230/400 50 HZ | CRN45 | IC | 22123
96123115 | CRN45-13-2 A-F-A-V-HQQV 3x230/400 50 HZ | CRN45-13-2 A-F-A-V-HQQV 3x230/400 50 HZ | CRN45 | IC | 23127
96123116 | CRN45-1-1 A-F-A-E-HQQE 3x400D 50 HZ | CRN45-1-1 A-F-A-E-HQQE 3x400D 50 HZ | CRN45 | IC | 3642
96123117 | CRN45-1 A-F-A-E-HQQE 3x400D 50 HZ | CRN45-1 A-F-A-E-HQQE 3x400D 50 HZ | CRN45 | IC | 4271
96123118 | CRN45-2-2 A-F-A-E-HQQE 3x400D 50 HZ | CRN45-2-2 A-F-A-E-HQQE 3x400D 50 HZ | CRN45 | IC | 5043
96123119 | CRN45-2 A-F-A-E-HQQE 3x400/690 50 HZ | CRN45-2 A-F-A-E-HQQE 3x400/690 50 HZ | CRN45 | IC | 6208
96123120 | CRN45-3-2 A-F-A-E-HQQE 3x400/690 50 HZ | CRN45-3-2 A-F-A-E-HQQE 3x400/690 50 HZ | CRN45 | IC | 7670
96123121 | CRN45-3 A-F-A-E-HQQE 3x400/690 50 HZ | CRN45-3 A-F-A-E-HQQE 3x400/690 50 HZ | CRN45 | IC | 7670
96123122 | CRN45-4-2 A-F-A-E-HQQE 3x400/690 50 HZ | CRN45-4-2 A-F-A-E-HQQE 3x400/690 50 HZ | CRN45 | IC | 9630
96123123 | CRN45-4 A-F-A-E-HQQE 3x400/690 50 HZ | CRN45-4 A-F-A-E-HQQE 3x400/690 50 HZ | CRN45 | IC | 9800
96123124 | CRN45-5-2 A-F-A-E-HQQE 3x400/690 50 HZ | CRN45-5-2 A-F-A-E-HQQE 3x400/690 50 HZ | CRN45 | IC | 11523
96123125 | CRN45-5 A-F-A-E-HQQE 3x400/690 50 HZ | CRN45-5 A-F-A-E-HQQE 3x400/690 50 HZ | CRN45 | IC | 11523
96123126 | CRN45-6-2 A-F-A-E-HQQE 3x400/690 50 HZ | CRN45-6-2 A-F-A-E-HQQE 3x400/690 50 HZ | CRN45 | IC | 13220
96123127 | CRN45-6 A-F-A-E-HQQE 3x400/690 50 HZ | CRN45-6 A-F-A-E-HQQE 3x400/690 50 HZ | CRN45 | IC | 13220
96123128 | CRN45-7-2 A-F-A-E-HQQE 3x400/690 50 HZ | CRN45-7-2 A-F-A-E-HQQE 3x400/690 50 HZ | CRN45 | IC | 14713
96123129 | CRN45-7 A-F-A-E-HQQE 3x400/690 50 HZ | CRN45-7 A-F-A-E-HQQE 3x400/690 50 HZ | CRN45 | IC | 14713
96123130 | CRN45-8-2 A-F-A-E-HQQE 3x400/690 50 HZ | CRN45-8-2 A-F-A-E-HQQE 3x400/690 50 HZ | CRN45 | IC | 15122
96123131 | CRN45-8 A-F-A-E-HQQE 3x400/690 50 HZ | CRN45-8 A-F-A-E-HQQE 3x400/690 50 HZ | CRN45 | IC | 15122
96123132 | CRN45-9-2 A-F-A-E-HQQE 3x400/690 50 HZ | CRN45-9-2 A-F-A-E-HQQE 3x400/690 50 HZ | CRN45 | IC | 15535
96123133 | CRN45-9 A-F-A-E-HQQE 3x400/690 50 HZ | CRN45-9 A-F-A-E-HQQE 3x400/690 50 HZ | CRN45 | IC | 16848
96123134 | CRN45-10-2 A-F-A-E-HQQE 3x400/690 50 HZ | CRN45-10-2 A-F-A-E-HQQE 3x400/690 50 HZ | CRN45 | IC | 17236
96123135 | CRN45-10 A-F-A-E-HQQE 3x400/690 50 HZ | CRN45-10 A-F-A-E-HQQE 3x400/690 50 HZ | CRN45 | IC | 17236
96123136 | CRN45-11-2 A-F-A-E-HQQE 3x400/690 50 HZ | CRN45-11-2 A-F-A-E-HQQE 3x400/690 50 HZ | CRN45 | IC | 22070
96123137 | CRN45-11 A-F-A-E-HQQE 3x400/690 50 HZ | CRN45-11 A-F-A-E-HQQE 3x400/690 50 HZ | CRN45 | IC | 22070
96123138 | CRN45-12-2 A-F-A-E-HQQE 3x400/690 50 HZ | CRN45-12-2 A-F-A-E-HQQE 3x400/690 50 HZ | CRN45 | IC | 22576
96123139 | CRN45-12 A-F-A-E-HQQE 3x400/690 50 HZ | CRN45-12 A-F-A-E-HQQE 3x400/690 50 HZ | CRN45 | IC | 22576
96123140 | CRN45-13-2 A-F-A-E-HQQE 3x400/690 50 HZ | CRN45-13-2 A-F-A-E-HQQE 3x400/690 50 HZ | CRN45 | IC | 23074
96123141 | CRN45-1-1 A-F-A-V-HQQV 3x400D 50 HZ | CRN 45-1-1 A-F-A-V HQQV 3kW 400D 50Hz | CRN45 | IC | 3695
96123142 | CRN45-1 A-F-A-V-HQQV 3x400D 50 HZ | CRN45-1 A-F-A-V-HQQV 3x400D 50 HZ | CRN45 | IC | 4323
96123143 | CRN45-2-2 A-F-A-V-HQQV 3x400D 50 HZ | CRN45-2-2 A-F-A-V-HQQV 3x400D 50 HZ | CRN45 | IC | 5184
96123144 | CRN45-2 A-F-A-V-HQQV 3x400/690 50 HZ | CRN45-2 A-F-A-V-HQQV 3x400/690 50 HZ | CRN45 | IC | 6261
96123145 | CRN45-3-2 A-F-A-V-HQQV 3x400/690 50 HZ | CRN45-3-2 A-F-A-V-HQQV 3x400/690 50 HZ | CRN45 | IC | 7858
96123146 | CRN45-3 A-F-A-V-HQQV 3x400/690 50 HZ | CRN45-3 A-F-A-V-HQQV 3x400/690 50 HZ | CRN45 | IC | 7858
96123147 | CRN45-4-2 A-F-A-V-HQQV 3x400/690 50 HZ | CRN45-4-2 A-F-A-V-HQQV 3x400/690 50 HZ | CRN45 | IC | 9853
96123148 | CRN45-4 A-F-A-V-HQQV 3x400/690 50 HZ | CRN45-4 A-F-A-V-HQQV 3x400/690 50 HZ | CRN45 | IC | 9853
96123149 | CRN45-5-2 A-F-A-V-HQQV 3x400/690 50 HZ | CRN45-5-2 A-F-A-V-HQQV 3x400/690 50 HZ | CRN45 | IC | 11576
96123150 | CRN45-5 A-F-A-V-HQQV 3x400/690 50 HZ | CRN45-5 A-F-A-V-HQQV 3x400/690 50 HZ | CRN45 | IC | 11576
96123151 | CRN45-6-2 A-F-A-V-HQQV 3x400/690 50 HZ | CRN45-6-2 A-F-A-V-HQQV 3x400/690 50 HZ | CRN45 | IC | 13273
96123152 | CRN45-6 A-F-A-V-HQQV 3x400/690 50 HZ | CRN45-6 A-F-A-V-HQQV 3x400/690 50 HZ | CRN45 | IC | 13273
96123153 | CRN45-7-2 A-F-A-V-HQQV 3x400/690 50 HZ | CRN45-7-2 A-F-A-V-HQQV 3x400/690 50 HZ | CRN45 | IC | 14766
96123154 | CRN45-7 A-F-A-V-HQQV 3x400/690 50 HZ | CRN45-7 A-F-A-V-HQQV 3x400/690 50 HZ | CRN45 | IC | 14766
96123155 | CRN45-8-2 A-F-A-V-HQQV 3x400/690 50 HZ | CRN45-8-2 A-F-A-V-HQQV 3x400/690 50 HZ | CRN45 | IC | 15175
96123156 | CRN45-8 A-F-A-V-HQQV 3x400/690 50 HZ | CRN45-8 A-F-A-V-HQQV 3x400/690 50 HZ | CRN45 | IC | 15175
96123157 | CRN45-9-2 A-F-A-V-HQQV 3x400/690 50 HZ | CRN45-9-2 A-F-A-V-HQQV 3x400/690 50 HZ | CRN45 | IC | 15587
96123158 | CRN45-9 A-F-A-V-HQQV 3x400/690 50 HZ | CRN45-9 A-F-A-V-HQQV 3x400/690 50 HZ | CRN45 | IC | 16901
96123159 | CRN45-10-2 A-F-A-V-HQQV 3x400/690 50 HZ | CRN45-10-2 A-F-A-V-HQQV 3x400/690 50 HZ | CRN45 | IC | 17289
96123160 | CRN45-10 A-F-A-V-HQQV 3x400/690 50 HZ | CRN45-10 A-F-A-V-HQQV 3x400/690 50 HZ | CRN45 | IC | 17289
96123161 | CRN45-11-2 A-F-A-V-HQQV 3x400/690 50 HZ | CRN45-11-2 A-F-A-V-HQQV 3x400/690 50 HZ | CRN45 | IC | 22123
96123162 | CRN45-11 A-F-A-V-HQQV 3x400/690 50 HZ | CRN45-11 A-F-A-V-HQQV 3x400/690 50 HZ | CRN45 | IC | 22123
96123163 | CRN45-12-2 A-F-A-V-HQQV 3x400/690 50 HZ | CRN45-12-2 A-F-A-V-HQQV 3x400/690 50 HZ | CRN45 | IC | 22628
96123164 | CRN45-12 A-F-A-V-HQQV 3x400/690 50 HZ | CRN45-12 A-F-A-V-HQQV 3x400/690 50 HZ | CRN45 | IC | 22628
96123165 | CRN45-13-2 A-F-A-V-HQQV 3x400/690 50 HZ | CRN45-13-2 A-F-A-V-HQQV 3x400/690 50 HZ | CRN45 | IC | 23127
96123271 | CRN45-3-2 A-F-A-E-HQQE 3x266/460 60 HZ | CRN45-3-2 A-F-A-E-HQQE 3x266/460 60 HZ | CRN45 | IC | 11523
96123306 | CRN45-1-1 A-F-A-E-HQQE 3x440D 60 HZ | CRN45-1-1 A-F-A-E-HQQE 3x440D 60 HZ | CRN45 | IC | 4744
96123307 | CRN45-1 A-F-A-E-HQQE 3x400/690 60 HZ | CRN45-1 A-F-A-E-HQQE 3x440/690 60 HZ | CRN45 | IC | 5827
96123308 | CRN45-2-2 A-F-A-E-HQQE 3x400/690 60 HZ | CRN45-2-2 A-F-A-E-HQQE 3x440/690 60 HZ | CRN45 | IC | 7594
96123310 | CRN45-2 A-F-A-E-HQQE 3x400/690 60 HZ | CRN 45-2 A-F-A-E HQQE 15kW 440V 60Hz | CRN45 | IC | 10105
96123311 | CRN45-3-2 A-F-A-E-HQQE 3x400/690 60 HZ | CRN45-3-2 A-F-A-E-HQQE 3x440/690 60 HZ | CRN45 | IC | 11523
96123327 | CRN45-1 A-F-A-V-HQQV 3x400/690 60 HZ | CRN45-1 A-F-A-V-HQQV 3x440/690 60 HZ | CRN45 | IC | 5880
96123405 | CRE45-2 A-F-A-E-HQQE 3x400 60 HZ | CRE45-2 A-F-A-E-HQQE 3x400 60 HZ | CRE45 | ID | 12134
96123406 | CRE45-3 A-F-A-E-HQQE 3x400 60 HZ | CRE45-3 A-F-A-E-HQQE 3x400 60 HZ | CRE45 | ID | 14480
96123407 | CRE45-4-2 A-F-A-E-HQQE 3x400 60 HZ | CRE45-4-2 A-F-A-E-HQQE 3x400 60 HZ | CRE45 | ID | 16401
96123413 | CRE45-2 N-F-A-E-HQQE 3x400 60 HZ | CRE45-2 N-F-A-E-HQQE 3x400 60 HZ | CRE45 | ID | 12361
96123414 | CRE45-3 N-F-A-E-HQQE 3x400 60 HZ | CRE45-3 N-F-A-E-HQQE 3x400 60 HZ | CRE45 | ID | 14707
96123437 | CRNE45-2 A-F-A-E-HQQE 3x400 60 HZ | CRNE45-2 A-F-A-E-HQQE 3x400 60 HZ | CNE45 | ID | 14053
96123438 | CRNE45-3 A-F-A-E-HQQE 3x400 60 HZ | CRNE45-3 A-F-A-E-HQQE 3x400 60 HZ | CNE45 | ID | 16624
96123439 | CRNE45-4-2 A-F-A-E-HQQE 3x400 60 HZ | CRNE45-4-2 A-F-A-E-HQQE 3x400 60 HZ | CNE45 | ID | 18982
96123445 | CRNE45-2 N-F-A-E-HQQE 3x400 60 HZ | CRNE45-2 N-F-A-E-HQQE 3x400 60 HZ | CNE45 | ID | 14278
96123446 | CRNE45-3 N-F-A-E-HQQE 3x400 60 HZ | CRNE45-3 N-F-A-E-HQQE 3x400 60 HZ | CNE45 | ID | 16850
96123447 | CRNE45-4-2 N-F-A-E-HQQE 3x400 60 HZ | CRNE45-4-2 N-F-A-E-HQQE 3x400 60 HZ | CNE45 | ID | 19207
96123469 | CRNE45-2 A-F-A-V-HQQV 3x400 60 HZ | CRNE45-2 A-F-A-V-HQQV 3x400 60 HZ | CNE45 | ID | 14106
96123482 | CR64-1-1 A-F-A-E-HQQE 3x230/400 50 HZ | CR64-1-1 A-F-A-E-HQQE 3x230/400 50 HZ | CR064 | IC | 3033
96123483 | CR64-1 A-F-A-E-HQQE 3x230/400 50 HZ | CR64-1 A-F-A-E-HQQE 3x230/400 50 HZ | CR064 | IC | 4027
96123484 | CR64-2-2 A-F-A-E-HQQE 3x230/400 50 HZ | CR64-2-2 A-F-A-E-HQQE 3x230/400 50 HZ | CR064 | IC | 4880
96123485 | CR64-2-1 A-F-A-E-HQQE 3x230/400 50 HZ | CR64-2-1 A-F-A-E-HQQE 3x230/400 50 HZ | CR064 | IC | 5677
96123486 | CR64-2 A-F-A-E-HQQE 3x230/400 50 HZ | CR64-2 A-F-A-E-HQQE 3x230/400 50 HZ | CR064 | IC | 5579
96123487 | CR64-3-2 A-F-A-E-HQQE 3x230/400 50 HZ | CR64-3-2 A-F-A-E-HQQE 3x230/400 50 HZ | CR064 | IC | 7422
96123488 | CR64-3-1 A-F-A-E-HQQE 3x230/400 50 HZ | CR64-3-1 A-F-A-E-HQQE 3x230/400 50 HZ | CR064 | IC | 7554
96123489 | CR64-3 A-F-A-E-HQQE 3x230/400 50 HZ | CR64-3 A-F-A-E-HQQE 3x230/400 50 HZ | CR064 | IC | 8681
96123492 | CR64-4 A-F-A-E-HQQE 3x230/400 50 HZ | CR64-4 A-F-A-E-HQQE 3x230/400 50 HZ | CR064 | IC | 10095
96123495 | CR64-5 A-F-A-E-HQQE 3x230/400 50 HZ | CR64-5 A-F-A-E-HQQE 3x230/400 50 HZ | CR064 | IC | 10769
96123497 | CR64-6-1 A-F-A-E-HQQE 3x230/400 50 HZ | CR64-6-1 A-F-A-E-HQQE 3x230/400 50 HZ | CR064 | IC | 13170
96123498 | CR64-6 A-F-A-E-HQQE 3x230/400 50 HZ | CR64-6 A-F-A-E-HQQE 3x230/400 50 HZ | CR064 | IC | 13170
96123500 | CR64-7-1 A-F-A-E-HQQE 3x230/400 50 HZ | CR64-7-1 A-F-A-E-HQQE 3x230/400 50 HZ | CR064 | IC | 13579
96123504 | CR64-1-1 A-F-A-V-HQQV 3x230/400 50 HZ | CR64-1-1 A-F-A-V-HQQV 3x230/400 50 HZ | CR064 | IC | 3139
96123505 | CR64-1 A-F-A-V-HQQV 3x230/400 50 HZ | CR64-1 A-F-A-V-HQQV 3x230/400 50 HZ | CR064 | IC | 4079
96123506 | CR64-2-2 A-F-A-V-HQQV 3x230/400 50 HZ | CR64-2-2 A-F-A-V-HQQV 3x230/400 50 HZ | CR064 | IC | 4933
96123507 | CR64-2-1 A-F-A-V-HQQV 3x230/400 50 HZ | CR64-2-1 A-F-A-V-HQQV 3x230/400 50 HZ | CR064 | IC | 5730
96123509 | CR64-3-2 A-F-A-V-HQQV 3x230/400 50 HZ | CR64-3-2 A-F-A-V-HQQV 3x230/400 50 HZ | CR064 | IC | 7606
96123510 | CR64-3-1 A-F-A-V-HQQV 3x230/400 50 HZ | CR64-3-1 A-F-A-V-HQQV 3x230/400 50 HZ | CR064 | IC | 7606
96123517 | CR64-5 A-F-A-V-HQQV 3x230/400 50 HZ | CR64-5 A-F-A-V-HQQV 3x230/400 50 HZ | CR064 | IC | 10822
96123526 | CR64-1-1 A-F-A-E-HQQE 3x400D 50 HZ | CR64-1-1 A-F-A-E-HQQE 3x400D 50 HZ | CR064 | IC | 3033
96123527 | CR64-1 A-F-A-E-HQQE 3x400D 50 HZ | CR64-1 A-F-A-E-HQQE 3x400D 50 HZ | CR064 | IC | 3957
96123528 | CR64-2-2 A-F-A-E-HQQE 3x400/690 50 HZ | CR64-2-2 A-F-A-E-HQQE 3x400/690 50 HZ | CR064 | IC | 4796
96123529 | CR64-2-1 A-F-A-E-HQQE 3x400/690 50 HZ | CR64-2-1 A-F-A-E-HQQE 3x400/690 50 HZ | CR064 | IC | 5579
96123530 | CR64-2 A-F-A-E-HQQE 3x400/690 50 HZ | CR64-2 A-F-A-E-HQQE 3x400/690 50 HZ | CR064 | IC | 5579
96123531 | CR64-3-2 A-F-A-E-HQQE 3x400/690 50 HZ | CR64-3-2 A-F-A-E-HQQE 3x400/690 50 HZ | CR064 | IC | 7422
96123532 | CR64-3-1 A-F-A-E-HQQE 3x400/690 50 HZ | CR64-3-1 A-F-A-E-HQQE 3x400/690 50 HZ | CR064 | IC | 7422
96123533 | CR64-3 A-F-A-E-HQQE 3x400/690 50 HZ | CR64-3 A-F-A-E-HQQE 3x400/690 50 HZ | CR064 | IC | 8530
96123534 | CR64-4-2 A-F-A-E-HQQE 3x400/690 50 HZ | CR64-4-2 A-F-A-E-HQQE 3x400/690 50 HZ | CR064 | IC | 8935
96123535 | CR64-4-1 A-F-A-E-HQQE 3x400/690 50 HZ | CR64-4-1 A-F-A-E-HQQE 3x400/690 50 HZ | CR064 | IC | 10095
96123536 | CR64-4 A-F-A-E-HQQE 3x400/690 50 HZ | CR64-4 A-F-A-E-HQQE 3x400/690 50 HZ | CR064 | IC | 9919
96123537 | CR64-5-2 A-F-A-E-HQQE 3x400/690 50 HZ | CR64-5-2 A-F-A-E-HQQE 3x400/690 50 HZ | CR064 | IC | 10769
96123538 | CR64-5-1 A-F-A-E-HQQE 3x400/690 50 HZ | CR64-5-1 A-F-A-E-HQQE 3x400/690 50 HZ | CR064 | IC | 10769
96123539 | CR64-5 A-F-A-E-HQQE 3x400/690 50 HZ | CR64-5 A-F-A-E-HQQE 3x400/690 50 HZ | CR064 | IC | 10769
96123540 | CR64-6-2 A-F-A-E-HQQE 3x400/690 50 HZ | CR64-6-2 A-F-A-E-HQQE 3x400/690 50 HZ | CR064 | IC | 10984
96123541 | CR64-6-1 A-F-A-E-HQQE 3x400/690 50 HZ | CR64-6-1 A-F-A-E-HQQE 3x400/690 50 HZ | CR064 | IC | 13170
96123542 | CR64-6 A-F-A-E-HQQE 3x400/690 50 HZ | CR64-6 A-F-A-E-HQQE 3x400/690 50 HZ | CR064 | IC | 12941
96123543 | CR64-7-2 A-F-A-E-HQQE 3x400/690 50 HZ | CR64-7-2 A-F-A-E-HQQE 3x400/690 50 HZ | CR064 | IC | 13579
96123544 | CR64-7-1 A-F-A-E-HQQE 3x400/690 50 HZ | CR64-7-1 A-F-A-E-HQQE 3x400/690 50 HZ | CR064 | IC | 13579
96123545 | CR64-7 A-F-A-E-HQQE 3x400/690 50 HZ | CR64-7 A-F-A-E-HQQE 3x400/690 50 HZ | CR064 | IC | 17921
96123546 | CR64-8-2 A-F-A-E-HQQE 3x400/690 50 HZ | CR64-8-2 A-F-A-E-HQQE 3x400/690 50 HZ | CR064 | IC | 18326
96123547 | CR64-8-1 A-F-A-E-HQQE 3x400/690 50 HZ | CR64-8-1 A-F-A-E-HQQE 3x400/690 50 HZ | CR064 | IC | 18326
96123548 | CR64-1-1 A-F-A-V-HQQV 3x400D 50 HZ | CR64-1-1 A-F-A-V-HQQV 3x400D 50 HZ | CR064 | IC | 3139
96123549 | CR64-1 A-F-A-V-HQQV 3x400D 50 HZ | CR64-1 A-F-A-V-HQQV 3x400D 50 HZ | CR064 | IC | 4079
96123550 | CR64-2-2 A-F-A-V-HQQV 3x400/690 50 HZ | CR64-2-2 A-F-A-V-HQQV 3x400/690 50 HZ | CR064 | IC | 4933
96123551 | CR64-2-1 A-F-A-V-HQQV 3x400/690 50 HZ | CR64-2-1 A-F-A-V-HQQV 3x400/690 50 HZ | CR064 | IC | 5730
96123552 | CR64-2 A-F-A-V-HQQV 3x400/690 50 HZ | CR64-2 A-F-A-V-HQQV 3x400/690 50 HZ | CR064 | IC | 5730
96123553 | CR64-3-2 A-F-A-V-HQQV 3x400/690 50 HZ | CR64-3-2 A-F-A-V-HQQV 3x400/690 50 HZ | CR064 | IC | 7606
96123554 | CR64-3-1 A-F-A-V-HQQV 3x400/690 50 HZ | CR64-3-1 A-F-A-V-HQQV 3x400/690 50 HZ | CR064 | IC | 7606
96123555 | CR64-3 A-F-A-V-HQQV 3x400/690 50 HZ | CR64-3 A-F-A-V-HQQV 3x400/690 50 HZ | CR064 | IC | 8734
96123556 | CR64-4-2 A-F-A-V-HQQV 3x400/690 50 HZ | CR64-4-2 A-F-A-V-HQQV 3x400/690 50 HZ | CR064 | IC | 9146
96123557 | CR64-4-1 A-F-A-V-HQQV 3x400/690 50 HZ | CR64-4-1 A-F-A-V-HQQV 3x400/690 50 HZ | CR064 | IC | 10147
96123558 | CR64-4 A-F-A-V-HQQV 3x400/690 50 HZ | CR64-4 A-F-A-V-HQQV 3x400/690 50 HZ | CR064 | IC | 10147
96123559 | CR64-5-2 A-F-A-V-HQQV 3x400/690 50 HZ | CR64-5-2 A-F-A-V-HQQV 3x400/690 50 HZ | CR064 | IC | 10822
96123560 | CR64-5-1 A-F-A-V-HQQV 3x400/690 50 HZ | CR64-5-1 A-F-A-V-HQQV 3x400/690 50 HZ | CR064 | IC | 10822
96123561 | CR64-5 A-F-A-V-HQQV 3x400/690 50 HZ | CR64-5 A-F-A-V-HQQV 3x400/690 50 HZ | CR064 | IC | 10822
96123562 | CR64-6-2 A-F-A-V-HQQV 3x400/690 50 HZ | CR64-6-2 A-F-A-V-HQQV 3x400/690 50 HZ | CR064 | IC | 11231
96123563 | CR64-6-1 A-F-A-V-HQQV 3x400/690 50 HZ | CR64-6-1 A-F-A-V-HQQV 3x400/690 50 HZ | CR064 | IC | 13222
96123564 | CR64-6 A-F-A-V-HQQV 3x400/690 50 HZ | CR64-6 A-F-A-V-HQQV 3x400/690 50 HZ | CR064 | IC | 13222
96123565 | CR64-7-2 A-F-A-V-HQQV 3x400/690 50 HZ | CR64-7-2 A-F-A-V-HQQV 3x400/690 50 HZ | CR064 | IC | 13631
96123566 | CR64-7-1 A-F-A-V-HQQV 3x400/690 50 HZ | CR64-7-1 A-F-A-V-HQQV 3x400/690 50 HZ | CR064 | IC | 13631
96123567 | CR64-7 A-F-A-V-HQQV 3x400/690 50 HZ | CR64-7 A-F-A-V-HQQV 3x400/690 50 HZ | CR064 | IC | 17973
96123568 | CR64-8-2 A-F-A-V-HQQV 3x400/690 50 HZ | CR64-8-2 A-F-A-V-HQQV 3x400/690 50 HZ | CR064 | IC | 18379
96123569 | CR64-8-1 A-F-A-V-HQQV 3x400/690 50 HZ | CR64-8-1 A-F-A-V-HQQV 3x400/690 50 HZ | CR064 | IC | 18379
96123659 | CR64-1 A-F-A-E-HQQE 3x230/400 60 HZ | CR64-1 A-F-A-E-HQQE 3x266/460 60 HZ | CR064 | IC | 6437
96123660 | CR64-2-2 A-F-A-E-HQQE 3x230/400 60 HZ | CR64-2-2 A-F-A-E-HQQE 3x266/460 60 HZ | CR064 | IC | 7554
96123682 | CR64-1-1 A-F-A-E-HQQE 3x400/690 60 HZ | CR64-1-1 A-F-A-E-HQQE 3x440/690 60 HZ | CR064 | IC | 4597
96123683 | CR64-1 A-F-A-E-HQQE 3x400/690 60 HZ | CR64-1 A-F-A-E-HQQE 3x440/690 60 HZ | CR064 | IC | 6437
96123684 | CR64-2-2 A-F-A-E-HQQE 3x400/690 60 HZ | CR64-2-2 A-F-A-E-HQQE 3x440/690 60 HZ | CR064 | IC | 7554
96123685 | CR64-2-1 A-F-A-E-HQQE 3x400/690 60 HZ | CR64-2-1 A-F-A-E-HQQE 3x440/690 60 HZ | CR064 | IC | 9093
96123686 | CR64-2 A-F-A-E-HQQE 3x460D 60 HZ | CR64-2 A-F-A-E-HQQE 3x440/690 60 HZ | CR064 | IC | 9685
96123687 | CR64-3-2 A-F-A-E-HQQE 3x460D 60 HZ | CR64-3-2 A-F-A-E-HQQE 3x440/690 60 HZ | CR064 | IC | 10095
96123688 | CR64-3-1 A-F-A-E-HQQE 3x440D 60 HZ | CR64-3-1 A-F-A-E-HQQE 3x400/690 60 HZ | CR064 | IC | 10095
96123689 | CR64-3 A-F-A-E-HQQE 3x440D 60 HZ | CR64-3 A-F-A-E-HQQE 3x400/690 60 HZ | CR064 | IC | 11178
96123690 | CR64-4-2 A-F-A-E-HQQE 3x440D 60 HZ | CR64-4-2 A-F-A-E-HQQE 3x400/690 60 HZ | CR064 | IC | 13579
96123691 | CR64-4-1 A-F-A-E-HQQE 3x440D 60 HZ | CR64-4-1 A-F-A-E-HQQE 3x400/690 60 HZ | CR064 | IC | 13579
96123692 | CR64-4 A-F-A-E-HQQE 3x440D 60 HZ | CR64-4 A-F-A-E-HQQE 3x400/690 60 HZ | CR064 | IC | 17645
96123693 | CR64-5-2 A-F-A-E-HQQE 3x440D 60 HZ | CR64-5-2 A-F-A-E-HQQE 3x400/690 60 HZ | CR064 | IC | 18326
96123730 | CRN64-1-1 A-F-A-E-HQQE 3x230/400 50 HZ | CRN64-1-1 A-F-A-E-HQQE 3x230/400 50 HZ | CRN64 | IC | 4356
96123731 | CRN64-1 A-F-A-E-HQQE 3x230/400 50 HZ | CRN64-1 A-F-A-E-HQQE 3x230/400 50 HZ | CRN64 | IC | 5147
96123732 | CRN64-2-2 A-F-A-E-HQQE 3x230/400 50 HZ | CRN64-2-2 A-F-A-E-HQQE 3x230/400 50 HZ | CRN64 | IC | 6298
96123733 | CRN64-2-1 A-F-A-E-HQQE 3x230/400 50 HZ | CRN64-2-1 A-F-A-E-HQQE 3x230/400 50 HZ | CRN64 | IC | 7429
96123734 | CRN64-2 A-F-A-E-HQQE 3x230/400 50 HZ | CRN64-2 A-F-A-E-HQQE 3x230/400 50 HZ | CRN64 | IC | 7429
96123735 | CRN64-3-2 A-F-A-E-HQQE 3x230/400 50 HZ | CRN64-3-2 A-F-A-E-HQQE 3x230/400 50 HZ | CRN64 | IC | 9553
96123736 | CRN64-3-1 A-F-A-E-HQQE 3x230/400 50 HZ | CRN64-3-1 A-F-A-E-HQQE 3x230/400 50 HZ | CRN64 | IC | 9553
96123737 | CRN64-3 A-F-A-E-HQQE 3x230/400 50 HZ | CRN64-3 A-F-A-E-HQQE 3x230/400 50 HZ | CRN64 | IC | 10852
96123739 | CRN64-4-1 A-F-A-E-HQQE 3x230/400 50 HZ | CRN64-4-1 A-F-A-E-HQQE 3x230/400 50 HZ | CRN64 | IC | 12614
96123740 | CRN64-4 A-F-A-E-HQQE 3x230/400 50 HZ | CRN64-4 A-F-A-E-HQQE 3x230/400 50 HZ | CRN64 | IC | 12614
96123742 | CRN64-5-1 A-F-A-E-HQQE 3x230/400 50 HZ | CRN64-5-1 A-F-A-E-HQQE 3x230/400 50 HZ | CRN64 | IC | 13637
96123744 | CRN64-6-2 A-F-A-E-HQQE 3x230/400 50 HZ | CRN64-6-2 A-F-A-E-HQQE 3x230/400 50 HZ | CRN64 | IC | 14092
96123745 | CRN64-6-1 A-F-A-E-HQQE 3x230/400 50 HZ | CRN64-6-1 A-F-A-E-HQQE 3x230/400 50 HZ | CRN64 | IC | 16471
96123746 | CRN64-6 A-F-A-E-HQQE 3x230/400 50 HZ | CRN64-6 A-F-A-E-HQQE 3x230/400 50 HZ | CRN64 | IC | 16471
96123747 | CRN64-7-2 A-F-A-E-HQQE 3x230/400 50 HZ | CRN64-7-2 A-F-A-E-HQQE 3x230/400 50 HZ | CRN64 | IC | 16884
96123751 | CRN64-8-1 A-F-A-E-HQQE 3x230/400 50 HZ | CRN 64-8-1 A-F-A-E HQQE 45kW 230/400/50 | CRN64 | IC | 22644
96123752 | CRN64-1-1 A-F-A-V-HQQV 3x230/400 50 HZ | CRN64-1-1 A-F-A-V-HQQV 3x230/400 50 HZ | CRN64 | IC | 4409
96123753 | CRN64-1 A-F-A-V-HQQV 3x230/400 50 HZ | CRN64-1 A-F-A-V-HQQV 3x230/400 50 HZ | CRN64 | IC | 5290
96123754 | CRN64-2-2 A-F-A-V-HQQV 3x230/400 50 HZ | CRN64-2-2 A-F-A-V-HQQV 3x230/400 50 HZ | CRN64 | IC | 6350
96123755 | CRN64-2-1 A-F-A-V-HQQV 3x230/400 50 HZ | CRN64-2-1 A-F-A-V-HQQV 3x230/400 50 HZ | CRN64 | IC | 7481
96123756 | CRN64-2 A-F-A-V-HQQV 3x230/400 50 HZ | CRN64-2 A-F-A-V-HQQV 3x230/400 50 HZ | CRN64 | IC | 7481
96123762 | CRN64-4 A-F-A-V-HQQV 3x230/400 50 HZ | CRN64-4 A-F-A-V-HQQV 3x230/400 50 HZ | CRN64 | IC | 12666
96123763 | CRN64-5-2 A-F-A-V-HQQV 3x230/400 50 HZ | CRN64-5-2 A-F-A-V-HQQV 3x230/400 50 HZ | CRN64 | IC | 13689
96123764 | CRN64-5-1 A-F-A-V-HQQV 3x230/400 50 HZ | CRN64-5-1 A-F-A-V-HQQV 3x230/400 50 HZ | CRN64 | IC | 13689
96123766 | CRN64-6-2 A-F-A-V-HQQV 3x230/400 50 HZ | CRN64-6-2 A-F-A-V-HQQV 3x230/400 50 HZ | CRN64 | IC | 14145
96123768 | CRN64-6 A-F-A-V-HQQV 3x230/400 50 HZ | CRN64-6 A-F-A-V-HQQV 3x230/400 50 HZ | CRN64 | IC | 16524
96123773 | CRN64-8-1 A-F-A-V-HQQV 3x230/400 50 HZ | CRN64-8-1 A-F-A-V-HQQV 3x230/400 50 HZ | CRN64 | IC | 22696
96123774 | CRN64-1-1 A-F-A-E-HQQE 3x400D 50 HZ | CRN64-1-1 A-F-A-E-HQQE 3x400D 50 HZ | CRN64 | IC | 4356
96123775 | CRN64-1 A-F-A-E-HQQE 3x400D 50 HZ | CRN64-1 A-F-A-E-HQQE 3x400D 50 HZ | CRN64 | IC | 5147
96123776 | CRN64-2-2 A-F-A-E-HQQE 3x400/690 50 HZ | CRN64-2-2 A-F-A-E-HQQE 3x400/690 50 HZ | CRN64 | IC | 6188
96123777 | CRN64-2-1 A-F-A-E-HQQE 3x400/690 50 HZ | CRN64-2-1 A-F-A-E-HQQE 3x400/690 50 HZ | CRN64 | IC | 7429
96123778 | CRN64-2 A-F-A-E-HQQE 3x400/690 50 HZ | CRN64-2 A-F-A-E-HQQE 3x400/690 50 HZ | CRN64 | IC | 7429
96123779 | CRN64-3-2 A-F-A-E-HQQE 3x400/690 50 HZ | CRN64-3-2 A-F-A-E-HQQE 3x400/690 50 HZ | CRN64 | IC | 9553
96123780 | CRN64-3-1 A-F-A-E-HQQE 3x400/690 50 HZ | CRN64-3-1 A-F-A-E-HQQE 3x400/690 50 HZ | CRN64 | IC | 9387
96123781 | CRN64-3 A-F-A-E-HQQE 3x400/690 50 HZ | CRN64-3 A-F-A-E-HQQE 3x400/690 50 HZ | CRN64 | IC | 10852
96123782 | CRN64-4-2 A-F-A-E-HQQE 3x400/690 50 HZ | CRN64-4-2 A-F-A-E-HQQE 3x400/690 50 HZ | CRN64 | IC | 11304
96123783 | CRN64-4-1 A-F-A-E-HQQE 3x400/690 50 HZ | CRN64-4-1 A-F-A-E-HQQE 3x400/690 50 HZ | CRN64 | IC | 12614
96123784 | CRN64-4 A-F-A-E-HQQE 3x400/690 50 HZ | CRN64-4 A-F-A-E-HQQE 3x400/690 50 HZ | CRN64 | IC | 12395
96123785 | CRN64-5-2 A-F-A-E-HQQE 3x400/690 50 HZ | CRN64-5-2 A-F-A-E-HQQE 3x400/690 50 HZ | CRN64 | IC | 13637
96123786 | CRN64-5-1 A-F-A-E-HQQE 3x400/690 50 HZ | CRN64-5-1 A-F-A-E-HQQE 3x400/690 50 HZ | CRN64 | IC | 13637
96123787 | CRN64-5 A-F-A-E-HQQE 3x400/690 50 HZ | CRN64-5 A-F-A-E-HQQE 3x400/690 50 HZ | CRN64 | IC | 13637
96123788 | CRN64-6-2 A-F-A-E-HQQE 3x400/690 50 HZ | CRN64-6-2 A-F-A-E-HQQE 3x400/690 50 HZ | CRN64 | IC | 14092
96123789 | CRN64-6-1 A-F-A-E-HQQE 3x400/690 50 HZ | CRN64-6-1 A-F-A-E-HQQE 3x400/690 50 HZ | CRN64 | IC | 16471
96123790 | CRN64-6 A-F-A-E-HQQE 3x400/690 50 HZ | CRN64-6 A-F-A-E-HQQE 3x400/690 50 HZ | CRN64 | IC | 16471
96123791 | CRN64-7-2 A-F-A-E-HQQE 3x400/690 50 HZ | CRN64-7-2 A-F-A-E-HQQE 3x400/690 50 HZ | CRN64 | IC | 16884
96123792 | CRN64-7-1 A-F-A-E-HQQE 3x400/690 50 HZ | CRN64-7-1 A-F-A-E-HQQE 3x400/690 50 HZ | CRN64 | IC | 16884
96123793 | CRN64-7 A-F-A-E-HQQE 3x400/690 50 HZ | CRN64-7 A-F-A-E-HQQE 3x400/690 50 HZ | CRN64 | IC | 22249
96123794 | CRN64-8-2 A-F-A-E-HQQE 3x400/690 50 HZ | CRN64-8-2 A-F-A-E-HQQE 3x400/690 50 HZ | CRN64 | IC | 22644
96123795 | CRN64-8-1 A-F-A-E-HQQE 3x400/690 50 HZ | CRN64-8-1 A-F-A-E-HQQE 3x400/690 50 HZ | CRN64 | IC | 22644
96123796 | CRN64-1-1 A-F-A-V-HQQV 3x400D 50 HZ | CRN64-1-1 A-F-A-V-HQQV 3x400D 50 HZ | CRN64 | IC | 4409
96123797 | CRN64-1 A-F-A-V-HQQV 3x400D 50 HZ | CRN64-1 A-F-A-V-HQQV 3x400D 50 HZ | CRN64 | IC | 5198
96123798 | CRN64-2-2 A-F-A-V-HQQV 3x400/690 50 HZ | CRN64-2-2 A-F-A-V-HQQV 3x400/690 50 HZ | CRN64 | IC | 6350
96123799 | CRN64-2-1 A-F-A-V-HQQV 3x400/690 50 HZ | CRN64-2-1 A-F-A-V-HQQV 3x400/690 50 HZ | CRN64 | IC | 7481
96123800 | CRN64-2 A-F-A-V-HQQV 3x400/690 50 HZ | CRN64-2 A-F-A-V-HQQV 3x400/690 50 HZ | CRN64 | IC | 7481
96123801 | CRN64-3-2 A-F-A-V-HQQV 3x400/690 50 HZ | CRN64-3-2 A-F-A-V-HQQV 3x400/690 50 HZ | CRN64 | IC | 9605
96123802 | CRN64-3-1 A-F-A-V-HQQV 3x400/690 50 HZ | CRN64-3-1 A-F-A-V-HQQV 3x400/690 50 HZ | CRN64 | IC | 9605
96123803 | CRN64-3 A-F-A-V-HQQV 3x400/690 50 HZ | CRN64-3 A-F-A-V-HQQV 3x400/690 50 HZ | CRN64 | IC | 10904
96123804 | CRN64-4-2 A-F-A-V-HQQV 3x400/690 50 HZ | CRN64-4-2 A-F-A-V-HQQV 3x400/690 50 HZ | CRN64 | IC | 11357
96123805 | CRN64-4-1 A-F-A-V-HQQV 3x400/690 50 HZ | CRN64-4-1 A-F-A-V-HQQV 3x400/690 50 HZ | CRN64 | IC | 12666
96123806 | CRN64-4 A-F-A-V-HQQV 3x400/690 50 HZ | CRN64-4 A-F-A-V-HQQV 3x400/690 50 HZ | CRN64 | IC | 12666
96123807 | CRN64-5-2 A-F-A-V-HQQV 3x400/690 50 HZ | CRN64-5-2 A-F-A-V-HQQV 3x400/690 50 HZ | CRN64 | IC | 13689
96123808 | CRN64-5-1 A-F-A-V-HQQV 3x400/690 50 HZ | CRN64-5-1 A-F-A-V-HQQV 3x400/690 50 HZ | CRN64 | IC | 13689
96123809 | CRN64-5 A-F-A-V-HQQV 3x400/690 50 HZ | CRN64-5 A-F-A-V-HQQV 3x400/690 50 HZ | CRN64 | IC | 13689
96123810 | CRN64-6-2 A-F-A-V-HQQV 3x400/690 50 HZ | CRN64-6-2 A-F-A-V-HQQV 3x400/690 50 HZ | CRN64 | IC | 14145
96123811 | CRN64-6-1 A-F-A-V-HQQV 3x400/690 50 HZ | CRN64-6-1 A-F-A-V-HQQV 3x400/690 50 HZ | CRN64 | IC | 16524
96123812 | CRN64-6 A-F-A-V-HQQV 3x400/690 50 HZ | CRN64-6 A-F-A-V-HQQV 3x400/690 50 HZ | CRN64 | IC | 16524
96123813 | CRN64-7-2 A-F-A-V-HQQV 3x400/690 50 HZ | CRN64-7-2 A-F-A-V-HQQV 3x400/690 50 HZ | CRN64 | IC | 16937
96123814 | CRN64-7-1 A-F-A-V-HQQV 3x400/690 50 HZ | CRN64-7-1 A-F-A-V-HQQV 3x400/690 50 HZ | CRN64 | IC | 16937
96123815 | CRN64-7 A-F-A-V-HQQV 3x400/690 50 HZ | CRN64-7 A-F-A-V-HQQV 3x400/690 50 HZ | CRN64 | IC | 22301
96123816 | CRN64-8-2 A-F-A-V-HQQV 3x400/690 50 HZ | CRN64-8-2 A-F-A-V-HQQV 3x400/690 50 HZ | CRN64 | IC | 22696
96123817 | CRN64-8-1 A-F-A-V-HQQV 3x400/690 50 HZ | CRN64-8-1 A-F-A-V-HQQV 3x400/690 50 HZ | CRN64 | IC | 22696
96123917 | CRN64-5-2 A-F-A-E-HQQE 3x440Y 60 HZ | CRN64-5-2 A-F-A-E-HQQE 3x266/460 60 HZ | CRN64 | IC | 22357
96123925 | CRN64-3 A-F-A-V-HQQV 3x440Y 60 HZ | CRN64-3 A-F-A-V-HQQV 3x266/460 60 HZ | CRN64 | IC | 14145
96123930 | CRN64-1-1 A-F-A-E-HQQE 3x400/690 60 HZ | CRN64-1-1 A-F-A-E-HQQE 3x440/690 60 HZ | CRN64 | IC | 5803
96123931 | CRN64-1 A-F-A-E-HQQE 3x400/690 60 HZ | CRN64-1 A-F-A-E-HQQE 3x440/690 60 HZ | CRN64 | IC | 7990
96123932 | CRN64-2-2 A-F-A-E-HQQE 3x400/690 60 HZ | CRN64-2-2 A-F-A-E-HQQE 3x440/690 60 HZ | CRN64 | IC | 9738
96123943 | CRN64-1 A-F-A-V-HQQV 3x400/690 60 HZ | CRN64-1 A-F-A-V-HQQV 3x440/690 60 HZ | CRN64 | IC | 7802
96123994 | CRE64-2-2 A-F-A-E-HQQE 3x400 60 HZ | CRE64-2-2 A-F-A-E-HQQE 3x400 60 HZ | CRE64 | ID | 11873
96123995 | CRE64-2-1 A-F-A-E-HQQE 3x400 60 HZ | CRE64-2-1 A-F-A-E-HQQE 3x400 60 HZ | CRE64 | ID | 14279
96123996 | CRE64-3-2 A-F-A-E-HQQE 3x400 60 HZ | CRE64-3-2 A-F-A-E-HQQE 3x400 60 HZ | CRE64 | ID | 15940
96123999 | CRE64-2-2 N-F-A-E-HQQE 3x400 60 HZ | CRE64-2-2 N-F-A-E-HQQE 3x400 60 HZ | CRE64 | ID | 12100
96124000 | CRE64-2-1 N-F-A-E-HQQE 3x400 60 HZ | CRE64-2-1 N-F-A-E-HQQE 3x400 60 HZ | CRE64 | ID | 14507
96124001 | CRE64-3-2 N-F-A-E-HQQE 3x400 60 HZ | CRE64-3-2 N-F-A-E-HQQE 3x400 60 HZ | CRE64 | ID | 16168
96124018 | CRNE64-2-2 A-F-A-E-HQQE 3x400 60 HZ | CRNE64-2-2 A-F-A-E-HQQE 3x400 60 HZ | CNE64 | ID | 13660
96124019 | CRNE64-2-1 A-F-A-E-HQQE 3x400 60 HZ | CRNE64-2-1 A-F-A-E-HQQE 3x400 60 HZ | CNE64 | ID | 16164
96124020 | CRNE64-3-2 A-F-A-E-HQQE 3x400 60 HZ | CRNE64-3-2 A-F-A-E-HQQE 3x400 60 HZ | CNE64 | ID | 18320
96124023 | CRNE64-2-2 N-F-A-E-HQQE 3x400 60 HZ | CRNE64-2-2 N-F-A-E-HQQE 3x400 60 HZ | CNE64 | ID | 13885
96124024 | CRNE64-2-1 N-F-A-E-HQQE 3x400 60 HZ | CRNE64-2-1 N-F-A-E-HQQE 3x400 60 HZ | CNE64 | ID | 16389
96124025 | CRNE64-3-2 N-F-A-E-HQQE 3x400 60 HZ | CRNE 64-3-2 N-F-A-E HQQE 22kW 400V 60Hz | CNE64 | ID | 18545
96124043 | CRNE64-2-1 A-F-A-V-HQQV 3x400 60 HZ | CRNE64-2-1 A-F-A-V-HQQV 3x400 60 HZ | CNE64 | ID | 16217
96124044 | CRNE64-3-2 A-F-A-V-HQQV 3x400 60 HZ | CRNE64-3-2 A-F-A-V-HQQV 3x400 60 HZ | CNE64 | ID | 18373
96124047 | CRNE64-2-2 N-F-A-V-HQQV 3x400 60 HZ | CRNE64-2-2 N-F-A-V-HQQV 3x400 60 HZ | CNE64 | ID | 13939
96124048 | CRNE64-2-1 N-F-A-V-HQQV 3x400 60 HZ | CRNE64-2-1 N-F-A-V-HQQV 3x400 60 HZ | CNE64 | ID | 16442
96124910 | NB 32-125/142AAF2AESBAQEDW3 | NB 32-125/142AF2ABAQE | NB032 | CC | 1241
96124922 | NB 32-160/170AAF2AESBAQEEW3 | NB 32-160/172AF2ABAQE | NB032 | CC | 1402
96124944 | NB 32-125.1/139AAF2AESBAQECW3 | NB 32-125.1/139AF2ABAQE | NB032 | CC | 1229
96124948 | NB 32-160.1/172AAF2AESBAQEDW3 | NB 32-160.1/172AF2ABAQE | NB032 | CC | 1312
96124953 | NB 32-200.1/196AAF2AESBAQEEW3 | NB 32-200.1/196AF2ABAQE | NB032 | CC | 1497
96124958 | NB 40-125/130AAF2AESBAQEDW3 | NB 40-125/130AF2ABAQE | NB040 | CC | 1449
96124959 | NB 40-125/142AAF2AESBAQEEW3 | NB 40-125/142AF2ABAQE | NB040 | CC | 1545
96124964 | NB 40-125/116AAF2AESBAQECW3 | NB 40-125/116AF2ABAQE | NB040 | CC | 1432
96124971 | NB 40-160/151AAF2AESBAQEEW3 | NB 40-160/151AF2ABAQE | NB040 | CC | 1563
96124996 | NB 50-125/125AAF2AESBAQEEW3 | NB 50-125/129AF2ABAQE | NB050 | CC | 1569
96125242 | NB 32-160.1/172AAF2BESBAQEDW3 | NB 32-160.1/172AF2BBAQE | NB032 | CC | 1607
96126199 | High-pressure hose 12-L500 | Wysokociśnieniowy wąż 12-L500 | SPB0A | AI | 403
96126210 | Check valve PJE 11/2" | Zawór zwrotny PJE 1 1/2" | SPB0A | AI | 2455
96126217 | Male stud connector G1/4-12 Kit | Złączka dwustronna G1/4-12 | SPB0A | AI | 112
96126219 | Male stud connector G1/2-12 Kit | Złączka dwustronna G1/2-12 | SPB0A | AI | 257
96126222 | Male stud connector G11/4-25 Kit | Złączka dwustronna G11/4-25 | SPB0A | AI | 227
96126851 | CRN10-4 A-FGJ-A-E-HQQE 182/184TC 60 HZ | CRN 10-4 A-FGJ-A-E HQQE 182/184TC/60 b/s | CRN10 | IA | 1778
96126876 | CRN10-1 A-FGJ-A-V-HQQV 56C 60 HZ | CRN10-1 A-FGJ-A-V-HQQV 56C 60 HZ | CRN10 | IA | 1379
96160204 | 30 SQE10-130 1.55kW 200-240V 50/60Hz | SQE 10-130 1.68kW 230V 50/60Hz kab. 1.5m | SQE07 | WJ | 1433
96160370 | SQ 1-35 N 0.70kW 200-240V 50/60Hz | SQ 1-35N 0.70kW 230V 50/60Hz kabel 1.5m | SQN01 | WJ | 1325
96160371 | SQ 1-50 N 0.70kW 200-240V 50/60Hz | SQ 1-50N 0.70kW 230V 50/60Hz kabel 1.5m | SQN01 | WJ | 1432
96160373 | SQ 1-80 N 1.15kW 200-240V 50/60Hz | SQ 1-80N 1.15kW 230V 50/60Hz kabel 1.5m | SQN01 | WJ | 1860
96160374 | SQ 1-95 N 1.15kW 200-240V 50/60Hz | SQ 1-95N 1.15kW 230V 50/60Hz kabel 1.5m | SQN01 | WJ | 1936
96160375 | SQ 1-110 N 1.15kW 200-240V 50/60Hz | SQ 1-110N 1.15kW 230V 50/60Hz kabel 1.5m | SQN01 | WJ | 2013
96160377 | SQ 1-140 N 1.55kW 200-240V 50/60Hz | SQ 1-140N 1.68kW 230V 50/60Hz kabel 1.5m | SQN01 | WJ | 2480
96160379 | SQ 2-35 N 0.70kW 200-240V 50/60Hz | SQ 2-35N 0.70kW 230V 50/60Hz kabel 1.5m | SQN01 | WJ | 1370
96160380 | SQ 2-55 N 0.70kW 200-240V 50/60Hz | SQ 2-55N 0.70kW 230V 50/60Hz kabel 1.5m | SQN01 | WJ | 1455
96160386 | SQ 3-30 N 0.70kW 200-240V 50/60Hz | SQ 3-30N 0.63kW 230V 50/60Hz kabel 1.5m | SQN01 | WJ | 1317
96160387 | SQ 3-40 N 0.70kW 200-240V 50/60Hz | SQ 3-40N 0.63kW 230V 50/60Hz kabel 1.5m | SQN01 | WJ | 1393
96160388 | SQ 3-55 N 1.15kW 200-240V 50/60Hz | SQ 3-55N 1.15kW 230V 50/60Hz kabel 1.5m | SQN01 | WJ | 1612
96160389 | SQ 3-65 N 1.05kW 200-240V 50/60Hz | SQ 3-65N 1.05kW 230V 50/60Hz kabel 1.5m | SQN01 | WJ | 1804
96160390 | SQ 3-80 N 1.55kW 200-240V 50/60Hz | SQ 3-80N 1.68kW 230V 50/60Hz kabel 1.5m | SQN01 | WJ | 2237
96160391 | SQ 3-95 N 1.55kW 200-240V 50/60Hz | SQ 3-95N 1.68kW 230V 50/60Hz kabel 1.5m | SQN01 | WJ | 2317
96160392 | SQ 3-105 N 1.85kW 200-240V 50/60Hz | SQ 3-105N 1.85kW 230V 50/60Hz kabel 1.5m | SQN01 | WJ | 2394
96160393 | SQ 5-15 N 0.70kW 200-240V 50/60Hz | SQ 5-15N 0.70kW 230V 50/60Hz kabel 1.5m | SQN01 | WJ | 1302
96160394 | SQ 5-25 N 0.70kW 200-240V 50/60Hz | SQ 5-25N 0.70kW 230V 50/60Hz kabel 1.5m | SQN01 | WJ | 1355
96160395 | SQ 5-35 N 1.15kW 200-240V 50/60Hz | SQ 5-35N 1.15kW 230V 50/60Hz kabel 1.5m | SQN01 | WJ | 1612
96160396 | SQ 5-50 N 1.55kW 200-240V 50/60H | SQ 5-50N 1.68kW 230V 50/60Hz kabel 1.5m | SQN01 | WJ | 1798
96160397 | SQ 5-60 N 1.55kW 200-240V 50/60Hz | SQ 5-60N 1.68kW 230V 50/60Hz kabel 1.5m | SQN01 | WJ | 2317
96160398 | SQ 5-70 N 1.85kW 200-240V 50/60Hz | SQ 5-70N 1.85kW 230V 50/60Hz kabel 1.5m | SQN01 | WJ | 2394
96160399 | SQ 7-15 N 0.70kW 200-240V 50/60Hz | SQ 7-15N 0.70kW 230V 50/60Hzkabel 1.5m | SQN01 | WJ | 1783
96160401 | SQ 7-40 N 1.55kW 200-240V 50/60Hz | SQ 7-40N 1.68kW 230V 50/60Hz kabel 1.5m | SQN01 | WJ | 2480
96160454 | SQE 3-55 N 1.15kW 200-240V 50/60Hz+T/Ki | SQE 3-55N 1.15kW 230V 50/60Hz kabel 1.5m | SQN01 | WJ | 2135
96160457 | SQE 3-95 N 1.55kW 200-240V 50/60Hz+T/Ki | SQE 3-95N 1.68kW 230V 50/60Hz+T/KIT 1.5m | SQN01 | WJ | 3010
96160463 | SQE 5-60 N 1.55kW 200-240V 50/60Hz+T/Ki | SQE 5-60N 1.68kW 230V 50/60Hz kabel 1.5m | SQN01 | WJ | 3010
96160467 | SQE 7-40 N 1.55kW 200-240V 50/60Hz+T/Ki | SQE 7-40 N 1.68kW 230V +T/KIT 1.5m | SQN01 | WJ | 3217
96160537 | MS3 cpl. 1x200-240V, 1.55kW | MS3 1.55kkW 230V SQ | MS030 | AS | 1091
96160540 | MSE3 cpl. 1x200-240V, 1.15kW | MSE 3 1.15kW 230V SQE 7 | MSE30 | WE | 1030
96160570 | MS3 cpl. 1x200-240V, 0.70kW SQ2-55 | MS3 0.70kW 230V SQ 2-55 | MS030 | AS | 1006
96160571 | MSE3 cpl. 1x200-240V, 0.70kW SQE2-55 | MSE 3 0.70kW 230V SQE 2-55 | MSE30 | WE | 1057
96160850 | MS3 cpl. 1x200-240V, 0.70kW | MS3 0.70kW 230V SQ . | MS030 | AS | 1006
96160851 | MS3 cpl. 1x200-240V, 1.15kW | MS3 1.15kW 230V SQ | MS030 | AS | 1183
96160852 | MS3 cpl. 1x200-240V, 1.55kW | MS3 1.55kW 230V SQ | MS030 | AS | 1465
96160853 | MS3 cpl.1x200-240V, 1.85kW | MS3 1.85kW 230V SQ | MS030 | AS | 1465
96160854 | MSE3 cpl. 1x200-240V, 0.70kW | MSE 3 B 0.70kW 230V SQE | MSE30 | WE | 1057
96160855 | MSE3 cpl. 1x200-240V, 1.15kW | MSE 3 B 1.15kW 230V SQE | MSE30 | WE | 1242
96160856 | MSE3 cpl. 1x200-240V, 1.55kW | MSE 3 B 1.55kW 230V SQE | MSE30 | WE | 1595
96160857 | MSE3 cpl. 1x200-240V, 1.85kW | MSE 3 B 1.85kW 230V SQE | MSE30 | WE | 1595
96160869 | SQ Cable 3G1.5, 1.5M EUR/APREG (B) | Kabel SQ/SQE 3x1.5mm² 1.5m z wtycz.siln. | SQACC | AS | 62
96160906 | SQ3-40 Basicpackage Mod.BB | SQ 3-40 0.70kW 230V 30m pakiet podst. | SQ003 | WJ | 1635
96160907 | SQ pumpe cpl. with fittings | SQ 3-40 0.70kW 230V 30m pakiet hydrof. | SQ003 | WJ | 1960
96160908 | SQ pump cpl. with fittings | SQ 3-40 0.70kW 230V 30m pakiet hydrof. | SQ003 | WJ | 2081
96160961 | Cons.pres.pac.SQE2-70+60m.3x1.5mm2 kabel | Pakiet SQE 2-70 + 60m.3x1.5mm2 kabel | SQEPA | WJ | 3297
96161720 | Module IO351A | Moduł IO 351A | IO351 | CG | 314
96161730 | IO351B to be configured | Moduł IO 351B | IO351 | CG | 392
96161884 | Kit, TP-HP shaft seal cpl. 55mm BAQE | Uszczelnienie wału TP BAQE 55mm | SICKT | SH | 1130
96161886 | Kit, TP-HP shaft seal cpl. 60mm BAQE | Uszcz. TP-HP 60mm BAQE | SICKT | SH | 1301
96161891 | Kit, TP-HP shaft seal cpl. 60mm GQQE | Zestaw uszcz. TP-HP GQQE 60mm | SICKT | SH | 2127
96161915 | Kit, TP-HP shaft seal cpl. 60mm BQQE | Uszcz. TP-HP 60mm BQQE | SICKT | SH | 1405
96162126 | TP 400-470/4 A-F-A-DBUE-YW3 | TP 400-470/4 A-F-A DBUE 315kW 400VD | TG400 | CA | 130085
96162127 | TP 400-510/4 A-F-A-DBUE-YW3 | TP 400-510/4 A-F-A DBUE 355kW 400VD | TG400 | CA | 138600
96162128 | TP 400-540/4 A-F-A-DBUE-YW3 | TP 400-540/4 A-F-A DBUE 400kW 400VD | TG400 | CA | 135056
96162129 | TP 400-670/4 A-F-A-DBUE-YW3 | TP 400-670/4 A-F-A DBUE 500kW 400VD | TG400 | CA | 145630
96162130 | TP 400-720/4 A-F-A-DBUE-YW3 | TP 400-720/4 A-F-A DBUE 560kW 400VD | TG400 | CA | 177651
96162131 | TP 400-760/4 A-F-A-DBUE-YW3 | TP 400-760/4 A-F-A DBUE 630kW 400VD | TG400 | CA | 189412
96163339 | MS6000REST40 3x400/50 9.2kW w.o.c/pack | MS 6000R 9.2kW 400V 50Hz | MO7KT | SC | 5479
96163671 | Kit, Shaft seal ceramic/carbon | Zestaw uszcz. SP 5A-85 | MS0KT | SD | 133
96163672 | Kit, Shaft seal sic/sic | Uszczelnienie wału MS sic/sic | MS0KT | SD | 577
96163674 | Kit, O-rings NBR | Zestaw oringów MS 6 NBR | MS0KT | SD | 50
96163675 | Kit, O-rings FKM | Zestaw oringów MS FKM | MS0KT | SD | 78
96163683 | Kit, Bearing retainer 7.5kN graphite | Łożysko promieniowe MS 7.5kN grafit | MS0KT | SD | 319
96163684 | Kit, Bearing retainer 27.5kN graphite | Łożysko ustalające MS 27.5kN grafit | MS0KT | SD | 331
96163686 | Kit, Thrust bearing 7.5kN | Łożysko oporowe MS 7.5kN zestaw | MS0KT | SD | 196
96163687 | Kit, Thrust bearing 27.5kN | Łożysko oporowe MS 27.5kN zestaw | MS0KT | SD | 224
96163690 | Kit, MS6 Cable 3 x 4 + 1 G 4mm2, 5m | Przewód zasilający MS6 3x4+1 G 4mm2 5m | MSCAB | AS | 201
96163692 | Kit, MS6 Cable 4 x 1 G x 8 AWG, 3m | Kabel MS6 4x1Gx8 AWG 3m | MS0KT | SD | 292
96163771 | Assembly tool for bottom, MS6 | Narzędzie mocujące pokrywę dolną MS6 | SVVKT | SD | 1996
96163863 | Bulk, Diaphragm NBR 5 pcs. | Membrana silnika MS6 (NBR) Bulk 5szt. | MS0KT | SD | 770
96163870 | Kit, Shaft seal housing | Obudowa uszczelnienia wału MS | MS0KT | SD | 131
96163920 | Kit, Thrust ring support 27.5kN Model B | Pierścień oporowy MS 27.5kN mod. B | MS0KT | SD | 195
96163921 | Bulk, Diaphragm FKM 5 pcs. | Membrana MS FKM Bulk 5szt. | MS0KT | SD | 550
96164191 | Kit, Wear part Ceramic/Carbon/NBR | Zestaw napr. MS 6000 Ceramic/Carbon/NBR | MS0KT | SD | 266
96164192 | Kit, Wear part SiC/SiC/FKM | Zest. uszczelnienia MS6000 SiC/SiC/FKM | MS0KT | SD | 829
96164194 | Kit, Thrust bearing 7.5kN | Łożysko oporowe MS6000 7.5kN | MS0KT | SD | 270
96164195 | Kit, Thrust bearing 27kN | Łożysko oporowe MS6000 | MS0KT | SD | 477
96164197 | Kit, Radial bearing Carbon graphite 35 | Łożysko MS6000 grafit węglowy 35 | MS0KT | SD | 387
96164202 | Bulk, Diaphragm NBR | Membrana MS 6000 NBR mod. C Bulk 10szt. | MS0KT | SD | 685
96164211 | Motor cable MS6000 4G6mm2 10m | Kabel silnika MS6000 4G6mm2 10m | MSCAB | AS | 170
96164219 | Motor cable MS6000 4G10mm2 65m | Kabel silnika MS6000 4G10mm2 65m | MSCAB | AS | 1263
96164236 | Spare, Motor cable MS6000 4G6mm2 5m | Kabel MS6000 4G6mm2 5m | MS0KT | SD | 195
96164237 | Spare, Motor cable MS6000 4G6mm2 8m | Kabel MS6000 4G6mm2 8m | MS0KT | SD | 226
96164238 | Spare, Motor cable MS6000 4G6mm2 10m | Kabel MS6000 4G6mm2 10m | MS0KT | SD | 438
96164240 | Spare, Motor cable MS6000 4G6mm2 30m | Kabel MS 6000 4G6mm2 30m | MS0KT | SD | 714
96164241 | Spare, Motor cable MS6000 4G10mm2 5m | Kabel MS 6000 4x10mm2 5m mod.C | MS0KT | SD | 269
96164244 | Spare, Motor cable MS6000 4G10mm2 30m | Kabel MS6000 4G 10mm2 30m | MS0KT | SD | 1147
96164245 | Spare, Motor cable MS6000 4G10mm2 50m | Kabel MS6000 4x10mm2 50m | MS0KT | SD | 1692
96166524 | Spare,Stator hous.T40 3x400/50 11kW | Stator z obudową T40 3x400/50 11kW | MSSKT | SD | 2453
96167022 | Spare, Shaft w/rotor (170) | Wał z rotorem MS6000 (170) mod.C | MSSKT | SD | 1265
96167023 | Spare, Shaft w/rotor (200) | Wał z rotorem MS 6000I 5.5kW | MSSKT | SD | 1319
96167024 | Spare, Shaft w/rotor (230) | Wał z rotorem MS 6000I 7.5kW | MSSKT | SD | 1379
96167027 | Spare, Shaft w/rotor (350) | Wał z rotorem MS6000I 13kW | MSSKT | SD | 1620
96167028 | Spare, Shaft w/rotor (410) | Wał z rotorem MS6000I 15kW | MSSKT | SD | 1733
96167029 | Spare, Shaft w/rotor (470) | Wał z rotorem MS6000I 18.5kW | MSSKT | SD | 1727
96167030 | Spare, Shaft w/rotor (540) | Wał z rotorem MS 6000 (540) mod. C | MSSKT | SD | 1987
96177629 | SE1.50.65.22.A.2.50D.B | SE1.50.65.22.A.2.50D.B 2.2kW 400V 10m | SE05A | WA | 4234
96177630 | SE1.50.65.30.A.2.50D.B | SE1.50.65.30.A.2.50D.B 3kW 400V 10m | SE05A | WA | 4512
96177631 | SE1.50.65.40.A.2.51D.B | SE1.50.65.40.A.2.51D.B 4kW 400V 10m | SE05A | WA | 5346
96177632 | SE1.50.80.22.A.2.50D.B | SE1.50.80.22.A.2.50D.B 2.2kW 400V 10m | SE05A | WA | 4291
96177633 | SE1.50.80.30.A.2.50D.B | SE1.50.80.30.A.2.50D.B 3kW 400V 10m | SE05A | WA | 4568
96177634 | SE1.50.80.40.A.2.51D.B | SE1.50.80.40.A.2.51D.B 4kW 400V 10m | SE05A | WA | 5400
96177635 | SE1.80.80.15.A.4.50D.B | SE1.80.80.15.A.4.50D.B 1.5kW 400V 10m | SE08A | WA | 4473
96177636 | SE1.80.80.22.A.4.50D.B | SE1.80.80.22.A.4.50D.B 2.2kW 400V 10m | SE08A | WA | 4751
96177637 | SE1.80.80.30.A.4.50D.B | SE1.80.80.30.A.4.50D.B 3kW 400V 10m | SE08A | WA | 5727
96177638 | SE1.80.80.40.A.4.51D.B | SE1.80.80.40.A.4.51D.B 4kW 400V 10m | SE08A | WA | 6245
96177639 | SE1.80.80.55.A.4.51D.B | SE1.80.80.55.A.4.51D.B 5.5kW 400V 10m | SE08A | WA | 7091
96177640 | SE1.80.80.75.A.4.51D.B | SE1.80.80.75.A.4.51D.B 7.5kW 400V 10m | SE08A | WA | 7980
96177641 | SE1.80.100.15.A.4.50D.B | SE1.80.100.15.A.4.50D.B 1.5kW 400V 10m | SE08A | WA | 4149
96177642 | SE1.80.100.22.A.4.50D.B | SE1.80.100.22.A.4.50D.B 2.2kW 400V 10m | SE08A | WA | 4428
96177643 | SE1.80.100.30.A.4.50D.B | SE1.80.100.30.A.4.50D.B 3kW400V 10m | SE08A | WA | 5644
96177644 | SE1.80.100.40.A.4.51D.B | SE1.80.100.40.A.4.51D.B 4kW400V 10m | SE08A | WA | 6256
96177645 | SE1.80.100.55.A.4.51D.B | SE1.80.100.55.A.4.51D.B 5.5kW 400V 10m | SE08A | WA | 7091
96177646 | SE1.80.100.75.A.4.51D.B | SE1.80.100.75.A.4.51D.B 7.5kW 400V 10m | SE08A | WA | 8042
96177647 | SE1.100.100.40.A.4.51D.B | SE1.100.100.40.A.4.51D.B 4kW 400V 10m | SE10A | WA | 6870
96177648 | SE1.100.100.55.A.4.51D.B | SE1.100.100.55.A.4.51D.B 5.5kW 400V 10m | SE10A | WA | 7794
96177649 | SE1.100.100.75.A.4.51D.B | SE1.100.100.75.A.4.51D.B 7.5kW 400V 10m | SE10A | WA | 8674
96177650 | SE1.100.150.40.A.4.51D.B | SE1.100.150.40.A.4.51D.B 4kW 400V 10m | SE10S | WA | 7090
96177651 | SE1.100.150.55.A.4.51D.B | SE1.100.150.55.A.4.51D.B 5.5kW 400V 10m | SE10A | WA | 7886
96177652 | SE1.100.150.75.A.4.51D.B | SE1.100.150.75.A.4.51D.B 7.5kW 400V | SE10A | WA | 8769
96177653 | SEV.65.65.22.A.2.50D | SEV.65.65.22.A.2.50D 2.2kW 400V 10m | SV06A | WA | 4087
96177654 | SEV.65.65.30.A.2.50D | SEV.65.65.30.A.2.50D 3kW 400V 10m | SV06A | WA | 4360
96177655 | SEV.65.65.40.A.2.51D | SEV.65.65.40.A.2.51D 4kW 400V 10m | SV06A | WA | 5177
96177656 | SEV.65.80.22.A.2.50D | SEV.65.80.22.A.2.50D 2.2kW 400V 10m | SV06A | WA | 4142
96177657 | SEV.65.80.30.A.2.50D | SEV.65.80.30.A.2.50D 3kW 400V 10m | SV06A | WA | 4414
96177658 | SEV.65.80.40.A.2.51D | SEV.65.80.40.A.2.51D 4kW 400V 10m | SV06A | WA | 5234
96177659 | SEV.80.80.11.A.4.50D | SEV.80.80.11.A.4.50D 1.1kW 400V 10m | SV08A | WA | 4058
96177660 | SEV.80.80.13.A.4.50D | SEV.80.80.13.A.4.50D 1.3kW 400V 10m | SV08A | WA | 4115
96177661 | SEV.80.80.15.A.4.50D | SEV.80.80.15.A.4.50D 1.5kW 400V 10m | SV08A | WA | 4160
96177662 | SEV.80.80.22.A.4.50D | SEV.80.80.22.A.4.50D 2.2kW 400V 10m | SV08S | WA | 4226
96177663 | SEV.80.80.40.A.4.51D | SEV.80.80.40.A.4.51D 4kW 400V 10m | SV08A | WA | 4705
96177664 | SEV.80.80.40.A.2.51D | SEV.80.80.40.A.2.51D 4kW 400V 10m | SV08A | WA | 5527
96177665 | SEV.80.80.60.A.2.51D | SEV.80.80.60.A.2.51D 6kW 400V 10m | SV08A | WA | 5932
96177666 | SEV.80.80.75.A.2.51D | SEV.80.80.75.A.2.51D 7.5kW 400V 10m | SV08A | WA | 7332
96177667 | SEV.80.80.92.A.2.51D | SEV.80.80.92.A.2.51D 9.2kW 400V 10m | SV08A | WA | 7668
96177668 | SEV.80.80.110.A.2.51D | SEV.80.80.110.A.2.51D 11kW 400V 10m | SV08A | WA | 7688
96177669 | SEV.100.100.30.A.4.50D | SEV.100.100.30.A.4.50D 3kW 400V 10m | SV10A | WA | 5190
96177670 | SEV.100.100.40.A.4.51D | SEV.100.100.40.A.4.51D 4kW 400V 10m | SV10A | WA | 5488
96177671 | SEV.100.100.55.A.4.51D | SEV.100.100.55.A.4.51D 5.5kW 400V 10m | SV10A | WA | 6446
96177672 | SEV.100.100.75.A.4.51D | SEV.100.100.75.A.4.51D 7.5kW 400V 10m | SV10A | WA | 7670
96177673 | SE1.50.65.22.A.Ex.2.50D.B | SE1.50.65.22.A.Ex.2.50D.B 2.2kW 400V 10m | SE05A | WA | 4662
96177674 | SE1.50.65.30.A.Ex.2.50D.B | SE1.50.65.30.A.Ex.2.50D.B 3kW 400V 10m | SE05A | WA | 4977
96177675 | SE1.50.65.40.A.Ex.2.51D.B | SE1.50.65.40.A.Ex.2.51D.B 4kW 400V 10m | SE05A | WA | 5875
96177676 | SE1.50.80.22.A.Ex.2.50D.B | SE1.50.80.22.A.Ex.2.50D.B 2.2kW 400V 10m | SE05A | WA | 4673
96177677 | SE1.50.80.30.A.Ex.2.50D.B | SE1.50.80.30.A.Ex.2.50D.B 3kW 400V 10m | SE05A | WA | 4993
96177678 | SE1.50.80.40.A.Ex.2.51D.B | SE1.50.80.40.A.Ex.2.51D.B 4kW 400V 10m | SE05A | WA | 5882
96177679 | SE1.80.80.15.A.Ex.4.50D.B | SE1.80.80.15.A.Ex.4.50D.B 1.5kW 400V 10m | SE08A | WA | 4935
96177680 | SE1.80.80.22.A.Ex.4.50D.B | SE1.80.80.22.A.Ex.4.50D.B 2.2kW 400V 10m | SE08A | WA | 5237
96177681 | SE1.80.80.30.A.Ex.4.50D.B | SE1.80.80.30.A.Ex.4.50D.B 3kW 400V 10m | SE08A | WA | 6336
96177682 | SE1.80.80.40.A.Ex.4.51D.B | SE1.80.80.40.A.Ex.4.51D.B 4kW 400V 10m | SE08A | WA | 6918
96177683 | SE1.80.80.55.A.Ex.4.51D.B | SE1.80.80.55.A.Ex.4.51D.B 5.5kW 400V 10m | SE08A | WA | 7854
96177684 | SE1.80.80.75.A.Ex.4.51D.B | SE1.80.80.75.A.Ex.4.51D.B 7.5kW 400V 10m | SE08A | WA | 8831
96177685 | SE1.80.100.15.A.Ex.4.50D.B | SE1.80.100.15.A.Ex.4.50D 1.5kW 400V 10m | SE08A | WA | 4631
96177686 | SE1.80.100.22.A.Ex.4.50D.B | SE1.80.100.22.A.Ex.4.50D 2.2kW 400V 10m | SE08A | WA | 4915
96177687 | SE1.80.100.30.A.Ex.4.50D.B | SE1.80.100.30.A.Ex.4.50D.B 3kW 400V 10m | SE08A | WA | 6256
96177688 | SE1.80.100.40.A.Ex.4.51D.B | SE1.80.100.40.A.Ex.4.51D.B 4kW 400V 10m | SE08A | WA | 6935
96177689 | SE1.80.100.55.A.Ex.4.51D.B | SE1.80.100.55.A.Ex.4.51D 5.5kW 400V 10m | SE08A | WA | 7688
96177690 | SE1.80.100.75.A.Ex.4.51D.B | SE1.80.100.75.A.Ex.4.51D. 7.5kW 400V 10m | SE08A | WA | 8650
96177691 | SE1.100.100.40.A.Ex.4.51D.B | SE1.100.100.40.A.Ex.4.51D.8 4kW 400V 10m | SE10A | WA | 7449
96177692 | SE1.100.100.55.A.Ex.4.51D.B | SE1.100.100.55.A.Ex4.51D 5.5kW 400V 10m | SE10A | WA | 8441
96177693 | SE1.100.100.75.A.Ex.4.51D.B | SE1.100.100.75.A.Ex4.51DA7.5kW 400V 10m | SE10A | WA | 9388
96177694 | SE1.100.150.40.A.Ex.4.51D.B | SE1.100.150.40.A.Ex4.51D.B 4kW 400V 10m | SE10A | WA | 7579
96177695 | SE1.100.150.55.A.Ex.4.51D.B | SE1.100.150.55.A.Ex4.51D.B 5.5kW 400V10m | SE10A | WA | 8520
96177696 | SE1.100.150.75.A.Ex.4.51D.B | SE1.100.150.75.A.Ex4.51D.B 7.5kW 400V | SE10A | WA | 9490
96177697 | SEV.65.65.22.A.Ex.2.50D | SEV.65.65.22.A.Ex.2.50D 2.2kW 400V 10m | SV06A | WA | 4531
96177698 | SEV.65.65.30.A.Ex.2.50D | SEV.65.65.30.A.Ex.2.50D 3kW 400V 10m | SV06A | WA | 4839
96177699 | SEV.65.65.40.A.Ex.2.51D | SEV.65.65.40.A.Ex.2.51D 4kW 400V 10m | SV06A | WA | 5745
96177700 | SEV.65.80.22.A.Ex.2.50D | SEV.65.80.22.A.Ex.2.50D 2.2kW 400V 10m | SV06A | WA | 4579
96177701 | SEV.65.80.30.A.Ex.2.50D | SEV.65.80.30.A.Ex.2.50D 3kW 400V 10m | SV06A | WA | 4891
96177702 | SEV.65.80.40.A.Ex.2.51D | SEV.65.80.40.A.Ex.2.51D 4kW 400V 10m | SV06A | WA | 5802
96177703 | SEV.80.80.11.A.Ex.4.50D | SEV.80.80.11.A.Ex.4.50D 1.1kW 400V 10m | SV08A | WA | 4341
96177704 | SEV.80.80.13.A.Ex.4.50D | SEV.80.80.13.A.Ex.4.50D 1.3kW 400V 10m | SV08A | WA | 4399
96177705 | SEV.80.80.15.A.Ex.4.50D | SEV.80.80.15.A.Ex.4.50D 1.5kW 400V 10m | SV08A | WA | 4468
96177706 | SEV.80.80.22.A.Ex.4.50D | SEV.80.80.22.A.Ex.4.50D 2.2kW 400V 10m | SV08A | WA | 4573
96177707 | SEV.80.80.40.A.Ex.4.51D | SEV.80.80.40.A.Ex.4.51D 4kW 400V 10m | SV08A | WA | 5408
96177709 | SEV.80.80.60.A.Ex.2.51D | SEV.80.80.60.A.Ex.2.51D 6kW 400V 10m | SV08A | WA | 6551
96177710 | SEV.80.80.75.A.Ex.2.51D | SEV.80.80.75.A.Ex.2.51D 7.5kW 400V 10m | SV08A | WA | 8041
96177711 | SEV.80.80.92.A.Ex.2.51D | SEV.80.80.92.A.Ex.2.51D 9.2kW 400V 10m | SV08A | WA | 8300
96177712 | SEV.80.80.110.A.Ex.2.51D | SEV.80.80.110.A.Ex.2.51D 11kW 400V 10m | SV08A | WA | 8182
96177713 | SEV.100.100.30.A.Ex.4.50D | SEV.100.100.30.A.Ex.4.50D3kW 400V 10m | SV10A | WA | 5741
96177714 | SEV.100.100.40.A.Ex.4.51D | SEV.100.100.40.A.Ex.4.51D4kW 400V 10m | SV10A | WA | 6067
96177715 | SEV.100.100.55.A.Ex.4.51D | SEV.100.100.55.A.Ex.4.51D5.5kW 400V 10m | SV10A | WA | 6979
96177716 | SEV.100.100.75.A.Ex.4.51D | SEV.100.100.75.A.Ex.4.51D7.5kW 400V 10m | SV10A | WA | 8285
96177741 | SE1.80.80.15.A.4.50B.B for Australia | SE1.80.80.15.A.4.50B.B for Australia | SE08A | WA | 4881
96177752 | SE1.80.100.75.A.4.50B.B for Australia | SE1.80.100.75.A.4.50B.B for Australia | SE08A | WA | 8619
96177765 | SEV.80.80.11.A.4.50B for Australia | SEV.80.80.110.Ex.2.50B for Australia | SV08A | WA | 4436
96177836 | Kit, stator h. C cpl 4kW 2p 3x400V D | Stator z obudową SE1 4kW 2p 3x400V D | SE2KT | SD | 2885
96177838 | Kit, stator h. C cpl 4kW 4p 3x400V D | Stator SE 4kW 4p 400V C | SE2KT | SD | 2842
96177842 | Kit, stator h. C cpl 7.5kW 2p 3x400V D | Stator z ob. SEV H.C cpl 7.5kW 2p 3x400V | SE2KT | SD | 2918
96177844 | Kit, stator h. D cpl 7.5kW 4p 3x400V D | Stator SE 7.5kW 4p 400V D | SE2KT | SD | 4271
96221395 | MMS8000 400/50 460/60 75kW DOL PE2 | MMS 8000 75kW 400/50 460/60 DOL PE2+PA | MM80X | WG | 14366
96230753 | Cuff LM50 D50/60mm | Uszczelka gumowa LM 50 50/60 | SEACC | AW | 19
96230763 | Cuff LM50 D40/50mm | Uszczelka gumowa LM 50 40/50 PUST | SEACC | AW | 15
96235270 | PS.R.10.15.S.GC.304.50.A50.SEG | PS.R.10.15.S.GC.304.50.A50.SEG | SO800 | WB | 2378
96235271 | PS.R.10.20.S.GC.304.50.A50.SEG | PS.R.10.20.S.GC.304.50.A50.SEG | SO800 | WB | 2514
96235272 | PS.R.10.25.S.GC.304.50.A50.SEG | PS.R.10.25.S.GC.304.50.A50.SEG | SO800 | WB | 2929
96235276 | PS.R.10.15.S.GC.304.50.A50.APB | PS.R.10.15.S.GC.304.50.A50.APB | SO800 | WB | 2378
96235277 | PS.R.10.20.S.GC.304.50.A50.APB | PS.R.10.20.S.GC.304.50.A50.APB | SO800 | WB | 2514
96235278 | PS.R.10.25.S.GC.304.50.A50.APB | PS.R.10.25.S.GC.304.50.A50.APB | SO800 | WB | 2929
96235279 | PS.R.10.15.S.GC.PE.50.S.AP50 | PS.R.10.15.S.GC.PE.50.S.AP50 | SO800 | WB | 1555
96235280 | PS.R.10.20.S.GC.PE.50.S.AP50 | PS.R.10.20.S.GC.PE.50.S.AP50 | SO800 | WB | 1681
96235281 | PS.R.10.25.S.GC.PE.50.S.AP50 | PS.R.10.25.S.GC.PE.50.S.AP50 | SO800 | WB | 1887
96235282 | PS.R.10.15.S.GC.PE.50.S.AP35 | PS.R.10.15.S.GC.PE.50.S.AP35 | SO800 | WB | 1555
96235283 | PS.R.10.20.S.GC.PE.50.S.AP35 | PS.R.10.20.S.GC.PE.50.S.AP35 | SO800 | WB | 1681
96235284 | PS.R.10.25.S.GC.PE.50.S.AP35 | PS.R.10.25.S.GC.PE.50.S.AP35 | SO800 | WB | 1887
96235285 | PS.R.10.15.S.GC.PE.50.S.DP/EF | PS.R.10.15.S.GC.PE.50.S.DP/EF | SO800 | WB | 1555
96235286 | PS.R.10.20.S.GC.PE.50.S.DP/EF | PS.R.10.20.S.GC.PE.50.S.DP/EF | SO800 | WB | 1681
96235287 | PS.R.10.25.S.GC.PE.50.S.DP/EF | PS.R.10.25.S.GC.PE.50.S.DP/EF | SO800 | WB | 1887
96235288 | PS.R.05.20.S.GC.PE.40.S.KP | PS.R.05.20.S.GC.PE.40.S.KP | SO400 | WB | 964
96235289 | PS.R.08.20.S.GC.304.50.A50.SEG | PS.R.08.20.S.GC.304.50.A50.SEG | SO600 | WB | 2393
96235290 | PS.R.08.25.S.GC.304.50.A50.SEG | PS.R.08.25.S.GC.304.50.A50.SEG | SO600 | WB | 2792
96235293 | PS.R.08.20.S.GC.304.50.A50.APB | PS.R.08.20.S.GC.304.50.A50.APB | SO600 | WB | 2393
96235294 | PS.R.08.25.S.GC.304.50.A50.APB | PS.R.08.25.S.GC.304.50.A50.APB | SO600 | WB | 2792
96235295 | PS.R.08.20.S.GC.PE.50.S.AP50 | PS.R.08.20.S.GC.PE.50.S.AP50 | SO600 | WB | 1572
96235297 | PS.R.08.20.S.GC.PE.50.S.AP35 | PS.R.08.20.S.GC.PE.50.S.AP35 | SO600 | WB | 1572
96235298 | PS.R.08.25.S.GC.PE.50.S.AP35 | PS.R.08.25.S.GC.PE.50.S.AP35 | SO600 | WB | 1755
96235299 | PS.R.08.20.S.GC.PE.50.S.DP/EF | PS.R.08.20.S.GC.PE.50.S.DP/EF | SO600 | WB | 1572
96235300 | PS.R.08.25.S.GC.PE.50.S.DP/EF | PS.R.08.25.S.GC.PE.50.S.DP/EF | SO600 | WB | 1755
96235302 | PS.R.12.20.S.GC.304.50.A50.SEG | PS.R.12.20.S.GC.304.50.A50.SEG | S1000 | WB | 3090
96235303 | PS.R.12.25.S.GC.304.50.A50.SEG | PS.R.12.25.S.GC.304.50.A50.SEG | S1000 | WB | 3543
96235308 | PS.R.12.20.S.GC.304.50.A50.APB | PS.R.12.20.S.GC.304.50.A50.APB | S1000 | WB | 3090
96235309 | PS.R.12.25.S.GC.304.50.A50.APB | PS.R.12.25.S.GC.304.50.A50.APB | S1000 | WB | 3543
96235311 | PS.R.12.20.S.GC.PE.50.S.AP50 | PS.R.12.20.S.GC.PE.50.S.AP50 | S1000 | WB | 2269
96235312 | PS.R.12.25.S.GC.PE.50.S.AP50 | PS.R.12.25.S.GC.PE.50.S.AP50 | S1000 | WB | 2503
96235314 | PS.R.12.20.S.GC.PE.50.S.AP35 | PS.R.12.20.S.GC.PE.50.S.AP35 | S1000 | WB | 2269
96235315 | PS.R.12.25.S.GC.PE.50.S.AP35 | PS.R.12.25.S.GC.PE.50.S.AP35 | S1000 | WB | 2503
96235317 | PS.R.12.20.S.GC.PE.50.S.DP/EF | PS.R.12.20.S.GC.PE.50.S.DP/EF | S1000 | WB | 2269
96235318 | PS.R.12.25.S.GC.PE.50.S.DP/EF | PS.R.12.25.S.GC.PE.50.S.DP/EF | S1000 | WB | 2503
96235320 | PS.R.12.20.S.GC.304.65.A65.DP/SL | PS.R.12.20.S.GC.304.65.A65.DP/SL | S1000 | WB | 4107
96235321 | PS.R.12.25.S.GC.304.65.A65.DP/SL | PS.R.12.25.S.GC.304.65.A65.DP/SL | S1000 | WB | 4882
96235322 | PS.R.12.20.D.GC.304.50.A50.SEG | PS.R.12.20.D.GC.304.50.A50.SEG | S1000 | WB | 4941
96235323 | PS.R.12.25.D.GC.304.50.A50.SEG | PS.R.12.25.D.GC.304.50.A50.SEG | S1000 | WB | 5435
96235326 | PS.R.12.20.D.GC.304.50.A50.APB | PS.R.12.20.D.GC.304.50.A50.APB | S1000 | WB | 4941
96235327 | PS.R.12.25.D.GC.304.50.A50.APB | PS.R.12.25.D.GC.304.50.A50.APB | S1000 | WB | 5435
96235328 | PS.R.12.20.D.GC.PE.50.S.AP50 | PS.R.12.20.D.GC.PE.50.S.AP50 | S1000 | WB | 2893
96235329 | PS.R.12.25.D.GC.PE.50.S.AP50 | PS.R.12.25.D.GC.PE.50.S.AP50 | S1000 | WB | 3336
96235330 | PS.R.12.20.D.GC.PE.50.S.AP35 | PS.R.12.20.D.GC.PE.50.S.AP35 | S1000 | WB | 2893
96235331 | PS.R.12.25.D.GC.PE.50.S.AP35 | PS.R.12.25.D.GC.PE.50.S.AP35 | S1000 | WB | 3336
96235332 | PS.R.12.20.D.GC.PE.50.S.DP/EF | PS.R.12.20.D.GC.PE.50.S.DP/EF | S1000 | WB | 2893
96235333 | PS.R.12.25.D.GC.PE.50.S.DP/EF | PS.R.12.25.D.GC.PE.50.S.DP/EF | S1000 | WB | 3336
96235334 | PS.R.12.20.D.GC.304.65.A65.DP/SL | PS.R.12.20.D.GC.304.65.A65.DP/SL | S1000 | WB | 7642
96235335 | PS.R.12.25.D.GC.304.65.A65.DP/SL | PS.R.12.25.D.GC.304.65.A65.DP/SL | S1000 | WB | 8443
96249812 | Spare: Impeller (11493Z764: 96527080) | Wirnik S 11493Z764 | GS3KT | SD | 15051
96249848 | Spare: Impeller (11516: 96236586) | Wirnik S 11516 fr.78/M/xxx | GS3KT | SD | 13468
96250269 | Spare: Volute casing (13914: 96067594) | Komora wirnika S 13914 | GS3KT | SD | 1690
96250554 | Spare:Seal housing cov.(193641:96067817) | Pokrywa komory olejowej 193641 | GS3KT | SD | 4215
96250601 | Spare: Locking ring (194381: 96067843) | Pierścień S 194381 | GS2KT | SD | 1381
96250648 | Spare:Oil housing cover(194978:96237218) | Pokrywa olejowa S 194978 fr 74 | GS3KT | SD | 2042
96250650 | Spare: Bearing bracket (194981:96237220) | Dolne mocowanie łożyska S 194981 | GS3KT | SD | 7287
96250654 | Spare: Locking ring (194984: 96067859) | Pierścień blokujący S 194984 fr.78 | GS2KT | SD | 1515
96250782 | Spare: Flange (31089: 96465655) | Płyta podstawy S 31089 | GSKIT | SD | 1427
96250854 | Spare: Guide shoe (35531: 96068186) | Zaczep S NS100 35531 | GS3KT | SD | 944
96250855 | Spare: Guide shoe (35549: 96068188) | Zaczep S 35549 | GS3KT | SD | 894
96250859 | Spare: Guide shoe (35581: 96068203) | Zatrzask S 35581 | GS3KT | SD | 372
96251001 | Spare: Seal holder (60534441: 96068300) | Podkładka S 60534441 | GSKIT | SD | 219
96251012 | Spare: Rubber seal (80035216: 96949822) | Uszczelka S1 80035216 DN100 + ANSI 4 in. | WLCKT | SH | 231
96251014 | Kit Rubber seal (80035286: 96068320) | Uszczelka gumowa S 80035286 | GSKIT | SD | 182
96251015 | Spare: Gum sencil (80035471: 96068323) | Uszczelka zamka 80035471 | WLCKT | SH | 412
96251016 | Spare: Rubber seal (80035538: 96068324) | Uszczelka S 80035538 | WLCKT | SH | 209
96251017 | Spare:Guideshoe gask.(80035575:96068325) | Uszczelka S 80035575 DN80 + ANSI 3 | GSKIT | SD | 139
96251018 | Spare:Guideshoe gask.(80035582:96068326) | Uszczelka S 80035582 | GSKIT | SD | 256
96251019 | Spare:Guideshoe gask.(80035583:96068327) | Uszczelka S 80035583 | WLCKT | SH | 93
96252713 | Spare: Connector set (MT194081:96061304) | Zestaw połączeń MT194081 | GSKIT | SD | 335
96253069 | Spare: Rubber seal (YJK191601: 96066559) | Uszczelka wlotu kabla YJK191601 | GS2KT | SD | 190
96253714 | Spare: Retaining ring (34437: 96068145) | Pierścień ustalający 34437 | GS3KT | SD | 303
96255509 | Base stand horizontal DN100 fr 34,42 | Wspornik do montażu poz. DN100 S.34 42 | S0ACC | AW | 558
96255641 | Adaptor for UV35586B DN80 | Adapter DN80 UV-355586B | S0ACC | AW | 440
96255838 | Auto coupling set DN 250 CI | Autozłącze DN250 PN10 żeliwo szare | SEACC | AW | 3190
96255839 | Auto coupling set DN300 CI SESL9-30 | Autozłącze DN300 PN10 żeliwo szare | SEACC | AW | 5426
96255840 | Auto coupling set DN 500 CI | Autozłącze DN500 PN10 żeliwo szare | SEACC | AW | 9968
96255888 | Kit, O-rings S Fr 34 | Zestaw oringów S fr 34 | GS3KT | SD | 115
96255889 | Kit, O-rings S Fr 42 | Zestaw oringów SV Fr 42 | GSKIT | SD | 163
96256023 | Base plate DN400 Fr72-74 CI | Podstawa do S wer.6 DN400 korpus 72/74 | SEACC | AW | 2768
96256024 | Base plate DN500 Fr72-74 CI | Podstawa do S wer.D DN500 korpus 72 | SEACC | AW | 3737
96256025 | Base plate DN600 Fr72-74 CI | Podstawa do montażu pionowego DN600 | SEACC | AW | 4443
96256056 | Kit, S Moisture switch kit | Czujnik wilgoci OX19070B zestaw | GSKIT | SD | 136
96257230 | Propeller, 1.8 kW, AMD.xx.320 AISI316L | Śmigło AMD xx.320 AISI316L | AFACC | AW | 697
96257410 | AFG.15.134.79.Ex.5.1A.A | AFG.15.130.79.Ex.5.1A.A | AFG52 | WB | 12985
96257411 | AFG.22.130.78.Ex.5.1A.A | AFG.22.130.78.Ex.5.1A.A 2.2kW 400V 10m | AFG52 | WB | 13210
96257413 | AFG.40.130.94.Ex.5.1A.A | AFG.40.130.94.Ex.5.1A.A | AFG52 | WB | 13966
96257414 | AFG.13.180.30.Ex.5.1A.A | AFG.13.180.30.Ex.5.1A.A | AFG16 | WB | 14882
96257415 | AFG.18.180.34.Ex.5.1A.A | AFG.18.180.34.Ex.5.1A.A | AFG16 | WB | 15204
96257416 | AFG.24.180.39.Ex.5.1A.A | AFG.24.180.39.Ex.5.1A.A 4kW 400V 10m | AFG52 | WB | 15993
96257417 | AFG.37.180.46.Ex.5.1A.A | AFG.37.180.46.Ex.5.1A.A | AFG16 | WB | 16660
96257421 | AFG.40.230.34.Ex.5.1A.A | AFG.40.230.34.Ex.5.1A.A 4kW 400V 10m | AFG16 | WB | 18592
96275643 | TPE 80-400/2 S-A-F-A-BAQE-OW1 | TPE 80-400/2 S-A-F-A-BAQE-OX1 | TEL83 | CB | 11504
96275644 | TPE 80-400/2 S-A-F-A-BQQE-OW1 | TPE 80-400/2 S-A-F-A-BQQE-OX1 | TEL83 | CB | 11498
96275645 | TPE 80-400/2 S-A-F-A-GQQE-OW1 | TPE 80-400/2 S-A-F-A-GQQE-OX1 | TEL83 | CB | 11583
96275685 | TPE 100-310/2 S-A-F-A-BAQE-OW1 | TPE 100-310/2 S-A-F-A-BAQE-OX1 | TEL13 | CB | 12285
96275686 | TPE 100-310/2 S-A-F-A-BQQE-OW1 | TPE 100-310/2 S-A-F-A-BQQE-OX1 | TEL13 | CB | 12285
96275691 | TPE 100-360/2 S-A-F-A-BAQE-PW1 | TPE 100-360/2 S-A-F-A-BAQE-PX1 | TEL13 | CB | 14587
96275692 | TPE 100-360/2 S-A-F-A-BQQE-PW1 | TPE 100-360/2 S-A-F-A-BQQE-PX1 | TEL13 | CB | 14587
96275697 | TPE 100-390/2 S-A-F-A-BAQE-QW1 | TPE 100-390/2 S-A-F-A-BAQE-QX1 | TEL13 | CB | 16427
96275698 | TPE 100-390/2 S-A-F-A-BQQE-QW1 | TPE 100-390/2 S-A-F-A-BQQE-QX1 | TEL13 | CB | 16427
96275967 | TPE 80-340/4 S-A-F-A-BAQE-NW3 | TPE 80-340/4 S-A-F-A-BAQE-NX3 | TEL83 | CB | 10862
96275968 | TPE 80-340/4 S-A-F-A-BQQE-NW3 | TPE 80-340/4 S-A-F-A-BQQE-NX3 | TEL83 | CB | 10862
96276045 | TPE 100-250/4 S-A-F-A-BAQE-NW3 | TPE 100-250/4 S-A-F-A-BAQE-NX3 | TEL13 | CB | 11743
96276046 | TPE 100-250/4 S-A-F-A-BQQE-NW3 | TPE 100-250/4 S-A-F-A-BQQE-NX3 | TEL13 | CB | 11743
96276051 | TPE 100-330/4 S-A-F-A-BAQE-OW3 | TPE 100-330/4 S-A-F-A-BAQE-OX3 | TEL13 | CB | 13361
96276052 | TPE 100-330/4 S-A-F-A-BQQE-OW3 | TPE 100-330/4 S-A-F-A-BQQE-OX3 | TEL13 | CB | 13361
96279293 | KIT,Wind.MMS6000 PVC 380-415V 50Hz 30kW | MMS 6 30kW PVC 380-415/50 460/60 | MMSKT | SD | 773
96279303 | KIT,Wind.MMS8000 PVC 380-415V 50Hz 55kW | Zestaw napr. MMS 8 PVC 400V 50Hz 55kW | MMSKT | SD | 943
96279305 | KIT,Wind.MMS8000 PVC 380-415V 50Hz 75kW | Zestaw uzwojeń MMS 8000 PVC 400/50 75kW | MMSKT | SD | 1108
96279369 | KIT,Wind.MMS8000 PE2 380-415V 50Hz 55kW | Zestaw napr. MMS 8 PE2 PA 400V 50Hz 55kW | MMSKT | SD | 2365
96279370 | KIT,Wind.MMS8000 PE2 380-415V 50Hz 63kW | Zestaw MMS8000 PE2 400V 50Hz 63kW | MMSKT | SD | 2450
96279720 | Kit, Fan cover, 141,5X141,5X57,2 MG 71 | Pokrywa went. MG/ML 71-80 | MO1KT | SC | 26
96279721 | Kit, Fan, D88.6, MG71,MG80 | Wentylator MG 71/80 D 88.6 | MO1KT | SC | 26
96279722 | Kit, Shaft seal, B14 / B05, MG71,MG80 | Uszcz. wału MG 71/80 B14/B05 | MO1KT | SC | 26
96279724 | Kit, Terminal box cpl.,3-ph, MG71-80 | Skrzynka zacisk. MG 71-80 3ph | MO1KT | SC | 45
96279725 | Kit, Terminal box comp., 1-ph, MG71,MG80 | Skrzynka zacisk. MG 71/80 1ph | MO1KT | SC | 68
96279727 | Kit, Flange, B14/F85, MG71 | Pokrywa silnika MG 71 B14/F85 | MO1KT | SC | 41
96279730 | Kit, Ball Bearing 6204.SYN/6201.SYN | Zestaw łożysk 6204.SYN/6201.SYN | MOCKT | SH | 39
96279731 | Kit, Capacitor, 25MF 400V,MG71,MG80 | Kondensator 25uF 400V MG71/MG80 | MOCKT | SH | 28
96279732 | Kit, Capacitor, 20uF 400V, MG71,MG80 | Kondensator 20uF 400V MG71/MG80 | MOCKT | SH | 25
96279740 | Kit, Fan, D124/11.5 12 blades, MG71,MG80 | Wentylator MG 71/80 D124/11.5 12 ostrzy | MO1KT | SC | 26
96279741 | Kit, Ball Bearing 6304.SYN/6201.SYN | Zestaw łożysk MG 71/80 6201/6304 | MOCKT | SH | 39
96279755 | Kit, Fan cover, 178X178X70, MG/ML90 | Osłona wentylatora MG 90-100 178x178x70 | MO1KT | SC | 32
96279756 | Kit, Fan cover, 220X220X88.5, MG/ML112 | Pokrywa went. MG/ML112-132 220x2220x88.5 | MO1KT | SC | 47
96279757 | Kit, Fan, D 108, MG/ML 90-112 | Wentylator MG/ML 90-112 D 108 | MO1KT | SC | 30
96279758 | Kit, Fan, D 128, MG 90-132,ML 132 | Wentylator MG/ML 90/132 D 128 | MO1KT | SC | 30
96279759 | Kit, Fan, D 158, MG90-100-112-132 | Wentylator MG 90/132 D 158 | MO1KT | SC | 30
96279760 | Kit, Fan, D 198, MG 112-132 | Wentylator MG 112-132 D 198 | MO1KT | SC | 38
96279761 | Kit, Shaft seal, B14 / B5, MG90 | Uszczelnienie wału B14/B5 MG90 | MO1KT | SC | 26
96279762 | Kit, Shaft seal, B14/B5/56C/182TC, MG,ML | Kołnierz MG/ML B14/B5/56C/182TC | MO1KT | SC | 26
96279763 | Kit, Shaft seal, B14 / B5, MG112 | Zestaw uszcz. MG 112 B14/B5 | MO1KT | SC | 26
96279764 | Kit, Shaft seal, B14/B5/213TC, Vee/r | Uszczelnienie wału B14/B5/213 TC | MO1KT | SC | 26
96279769 | Kit, Terminal board complete, 3-phase | Tabliczka płytka zaciskowa 3 fazowa | MO1KT | SC | 30
96279771 | Kit, Terminal box cpl., 3-ph,MG/ML90-100 | Skrzynka zacisk. MG/ML 90-100 3ph | MO1KT | SC | 170
96279772 | Kit, Terminal box cover, 3-ph, MG/ML | Skrzynka zacisk. MG/ML 3ph | MO1KT | SC | 54
96279776 | Kit, End-shield, B3, MG132 | Płyta łożyskowa przednia MG132 B3 | MO1KT | SC | 132
96279777 | Flange, B14/FT115, MG90 | Kołnierz MG 90 B14/FT115 | MO1KT | SC | 79
96279778 | Kit, Flange, B14/FT130, MG100 | Płyta czołowa B14/FT130 MG100 | MO1KT | SC | 221
96279779 | Kit, Flange, B14/FT130, MG112 | Kołnierz CR 16 B14/FT130/ MG112 | MO1KT | SC | 107
96279781 | Kit, Flange, B05/FF165, MG90 | Kołnierz MG90 B05/FF165 | MO1KT | SC | 53
96279783 | Kit, Flange, B05/FF215, MG112 | Kołnierz silnika MG 112 B05/FF215 | MO1KT | SC | 107
96279784 | Kit, Flange, B05/FF265, MG132 | Kołnierz MG 132 B05/FF265 | MO1KT | SC | 132
96279787 | Kit, Foot, B3, MG112 | Płyta podst. silnika MG112 | MO1KT | SC | 63
96279789 | Kit, ND-end shield complete, MG/ML90-100 | Tarcza łożyskowa tylna MG/ML 90-100 | MO1KT | SC | 53
96279790 | Kit, ND-end shield cpl. for Ang. bear | Płyta łoż. MG 132 Sc 400D-2 tylna CR | MO1KT | SC | 107
96279791 | Kit, Staybolts, M5X220, MG/ML90 | Sworzeń MG/ML 90 L=220 M5 | MO1KT | SC | 38
96279792 | Kit, Staybolts, M5X260, MG90-100 | Sworzeń MG/ML 90-100 M5x260 | MO1KT | SC | 41
96279793 | Kit, Staybolts, M6X288,MG112-132,ML132 | Sworzeń MG/NML 112/132 M6x288 | MO1KT | SC | 47
96279794 | Kit, Ball Bearing 6305.SYN/6205.SYN | Zestaw łożysk MG 90 6205/6305 | MOCKT | SH | 48
96279795 | Kit, Ball Bearing 6306.SYN/6205.SYN | Zestaw łożysk 6306.SYN/6205.SYN | MOCKT | SH | 55
96279796 | Kit, Ball Bearing 6306.SYN/6206.SYN | Zestaw łożysk MG 112 6206/6306 | MOCKT | SH | 63
96279797 | Kit, Ball Bearing 6308.SYN/6206.SYN | Zestaw łożysk MG 132 6206/6308 | MOCKT | SH | 76
96279798 | Kit, Retaining ring complete, MG90 | Pierścień CRE 8-40 MG 90 | MOCKT | SH | 23
96279799 | Kit, Retaining ring complete, MG/ML | Pierścień uszcz. MG/ML | MOCKT | SH | 28
96279801 | Kit, Retaining ring complete, MG/ML132 | Pierścień ustalający MG/ML132 zestaw | MOCKT | SH | 33
96279802 | Kit, Ball Bearing 7306.BE.SYN/6206.SYN | Zestaw łożysk MG 112 6206 2ZC3/7306 BE | MOCKT | SH | 97
96279803 | Kit, Ball bearing 7308.BE.SYN/6206.SYN | Zestaw łożysk MG 132 6206 2ZC3/7308 BE | MOCKT | SH | 120
96279804 | Kit, Ball Bearing 6306.SYN/7306.BE_SF | Zestaw łożysk MG 112 6306/7306 BE | MOCKT | SH | 105
96279805 | Kit, Bearing comp.-SF pump, 7306BE, 6308 | Zestaw łożysk 7306BE/6308 SF | MOSKT | SH | 126
96279806 | Kit, Capacitor, 12uF 400V,MG71 | Kondensator 12uF 400VMG71 | MOCKT | SH | 18
96279807 | Kit, Capacitor, 50MF 400V, MG90 | Kondensator 50mF 400V MG90 | MOCKT | SH | 46
96279809 | Kit, Capacitor, 60MF 400V, MG90 | Kondensator 60uF 400V MG90 | MOCKT | SH | 53
96279818 | Kit, Key , 8x7x40/32 DS96, MG90 | Klucz MG90 8x7x40/32 DS96 | MOCKT | SH | 23
96279820 | Kit, Fancover, 141,5X141,5X57, MGE 80 | Osłona wentylatora MGE 80 141.5x141.5x57 | MO1KT | SC | 147
96279825 | Kit, Eyebolt, M8, MG/ML 90-100-112-132 | Śruba oczkowa M8 MG/ML90-100-112-132 | MOCKT | SH | 23
96279826 | Kit, Fancover, 198X198X70, MG 100 | Obudowa wentylatora 198X198X70 MG 100 | MO1KT | SC | 38
96279828 | Kit, Flange, B14/FT130, MG100 | Kołnierz silnika MG100 B14/FT130 | MO1KT | SC | 79
96279829 | Kit, Flange, B05/FF215, MG100 | Pokrywa przednia B05/FF215 MG100 | MO1KT | SC | 79
96279831 | Kit, ND-end shield complete, MG 100 | Pokrywa tylna silnika MG 100 | MO1KT | SC | 79
96279839 | Kit, Flange, B14/FT100, MG90 | Kołnierz MG 90 B14/FT100 | MO1KT | SC | 53
96279840 | Kit, ND-end shield cpl.,GS, MG112-132 | Tarcza ND-end GS/MG 112-132 | MO1KT | SC | 107
96279841 | Kit, Fancover, 178X178X70, MGE 90 | Osłona wentylatora MGE 90 178x178x70 | MO1KT | SC | 32
96279842 | Kit, Fancover, 198X198X70, MGE 100 | Pokrywa silnika 198X198X70 MGE 100 | MO1KT | SC | 38
96279843 | Kit, Fancover, 220X220X88.5, MGE 112/132 | Pokrywa went. MGE 112/132 220x220x88.5 | MO1KT | SC | 47
96279844 | Kit, Fan, D 180, MG 100 | Wkładki sprzęgła Rotex-55 | MO1KT | SC | 32
96279845 | Kit, ND-end shield cpl.,GS, MG112-132 | Pokrywa tylna silnika MG 112-132 GS | MO1KT | SC | 211
96279846 | Kit, Capacitor start, 43- 52MF 330V,MG71 | Kondensator MG 71 43-52uF 330V startowy | MOCKT | SH | 35
96279847 | Kit, Capacitor start, 64- 77MF 330V,MG80 | Kondensator 64-77uF 330V MG80 | MOCKT | SH | 39
96279850 | Kit, Key , 6X6X25/32 DS96, MG80-90 | Zestaw napr. 6x6x25/32 DS96 MG80-90 | MOCKT | SH | 23
96279853 | Kit, Thermal protector, MEJ-20-GX | Osłona termiczna MEJ-20-GX | MO1KT | SC | 59
96279854 | Kit, Flange, B14/FT100, MG/MGE | Kołnierz MG/MGE B14/FT100 zestaw | MO1KT | SC | 47
96279857 | Kit, Capacitor, 25MF 400V, MG90 | Kondensator MG90 25uF 400V | MOCKT | SH | 28
96279858 | Kit, Ball Bearing 7306.BE.SYN/6205.SYN | Łożysko 6205 7306BE | MOCKT | SH | 90
96279860 | Kit, Fan, D152 12 Blades, MG 160 | Wentylator MG 160 D 152 12 | MO1KT | SC | 59
96279861 | Kit, Shaft seal, B5 / B3, MG160 | Zestaw uszcz. MG 160 B5/B3 | MO1KT | SC | 32
96279862 | Kit, Terminal board complete, MG 160 | Płyta przyłączeniowa MG160 zestaw | MO1KT | SC | 36
96279863 | Kit, Terminal box cover, MG160 | Pokrywa skrz. zaciskowej MG160 | MO1KT | SC | 59
96279865 | Kit, Flange, B5, MG160 | Kołnierz MG 160 B5 | MO1KT | SC | 257
96279866 | Kit, Bearing plate complete, MG 160 | Łożysko MG 160 ślizgowe kpl. | MO1KT | SC | 32
96279867 | Kit, Foot, B3, MG 160 | Stopa MG160 B3 | MO1KT | SC | 138
96279868 | Kit, ND-end shield complete, MG 160 | Tarcza ND-end MG 160 kpl. | MO1KT | SC | 158
96279869 | hit, Lubrication nipple, MG160 | Smarownik łożysk MG 160 | MO1KT | SC | 26
96279870 | Kit, Ball bearing 6309.Z.C4/6209.Z.C4 | Zestaw łożysk MG 160, 6209/6309.Z.C4 | MOCKT | SH | 105
96279871 | Kit, Ball Bearing 7309.BE/6209.Z.C4 | Zestaw łożysk 7309.BE/6209.Z.C4 | MOCKT | SH | 125
96279872 | Kit, Ball Bearing 6309.Z.C4/7209.BE_SF | Zestaw łożysk 7209BE/6309 | MOCKT | SH | 125
96279873 | Kit, Key, A 12X8X90 DS96 DIN6885, MG160 | Klucz MG160 A 12x8x90 DS96 DIN6885 | MOCKT | SH | 35
96279874 | Kit, Eyebolt, M10, MG 160 | Śruba oczkowa M10 MG160 | MOCKT | SH | 23
96279875 | Kit, Ball Bearing 7305.BE.SYN/6205.SYN | Łożysko skośne 6205.7305BE | MOCKT | SH | 90
96279876 | Kit, ND-end shield cpl.-SF pump,MG112 | Płyta końcowa do silnika MG112 pomp SF | MO1KT | SC | 107
96279877 | Kit, ND-end shield cpl. for Ball bear | Płyta łoż. MG 132 Sc 400D-2 tylna DNP | MO1KT | SC | 53
96279878 | Kit, Terminal box cpl.,3-ph,PG16,MG71-80 | Skrzynka zaciskowa MG 71-80 PG16 | MO1KT | SC | 45
96279879 | Kit, Terminal box cpl.,3-ph,UL, MG71-80 | Skrzynka zaciskowa MG 71-80 3-ph UL | MO1KT | SC | 63
96279880 | Kit, Flange, B14/FT100,for 6304,MG80 | Kołnierz MG80 B14/FT100 do 6304 | MO1KT | SC | 47
96279881 | Kit, Terminal box cpl.,1-ph,w/board,MG71 | Skrzynka zaciskowa 1-ph,w/board,MG71 | MO1KT | SC | 59
96279882 | Kit, Terminal box cpl.,3ph,board,MG71-80 | Skrzynka zaciskowa MG71-80 3ph | MO1KT | SC | 45
96279885 | Kit, Flange, B14/FT130, MG112 - SF pump | Kołnierz MG112 B14/FT130 SF | MO1KT | SC | 107
96279886 | Kit, Flange, B05, MG132 - SF pump | Zestaw kołnierzy B05, MG132 - SF | MO1KT | SC | 132
96279887 | Kit, ND-end shield cpl.-SF pump,MG132 | Tarcza ND-end MG 132 kpl. | MO1KT | SC | 107
96279888 | Kit, Terminal board complete, 1-phase | Skrzynka zarządu 1-phase | MO1KT | SC | 26
96279889 | Kit, Fan, 12 blades, MG71,MG80 | Wentylator MG 71/80 12 ostrzy | MO1KT | SC | 124
96279890 | Kit, Adapter flange,FT85 FF165, MGE 80 | Kołnierz adaptera MGE 80 FT85 FF165 | MO1KT | SC | 67
96279891 | Kit, Flange, NEMA 56C, MLE 71 - 80 | Kołnierz NEMA MLE 71-80 56C | MO1KT | SC | 41
96279892 | Kit, ND-end shield complete, MGE90-100 | Płyta końcowa do silnika MGE 90-100 | MO1KT | SC | 53
96279893 | Kit, ND-end shield complete, MGE112-132 | Płyta końcowa silnika MGE 112-132 | MO1KT | SC | 142
96279895 | Kit, ND-end shield complete, MGE112-132 | Tarcza ND-end MGE 112-132 | MO1KT | SC | 107
96279896 | Kit, Foot, B3, MG80 | Stopa MG80 B3 | MO1KT | SC | 36
96280008 | Bulk, Terminal box comp., 3-ph, MG71,MG8 | Skrzynka przyłącz. 3-ph, MG71/MG8 zestaw | MO1KT | SC | 8694
96280965 | Unilift CC5 - M1 220-240/50 5m SCH | Unilift CC5 - M1 230V | CC005 | DC | 286
96280966 | Unilift CC5 - A1 220-240/50 5m SCH | Unilift CC5 - A1 230V kabel | CC005 | DC | 305
96280967 | Unilift CC7 - M1 220-240/50 10m SCH | Unilift CC7 - M1 230V kabel 10m | CC007 | DC | 338
96280968 | Unilift CC7 - A1 220-240/50 10m SCH | Unilift CC7 - A1 230V kabel 10m | CC007 | DC | 353
96280969 | Unilift CC9 - M1 220-240/50 10m SCH | Unilift CC9 - M1 230V kabel 10m | CC009 | DC | 431
96280970 | Unilift CC9 - A1 220-240/50 10m SCH | Unilift CC9 - A1 230V kabel 10m | CC009 | DC | 457
96280981 | Unilift CC9 - M1 220-240/50 10m | Unilift CC9 M1 w/o plug 220-240/50 HU | CC009 | DC | 431
96281047 | Kit, Pump head MAGNA 25-60 | Głowica MAGNA 25-60 | UPHKT | SB | 564
96281049 | Kit, Pump head MAGNA 25-100 | Głowica MAGNA 25-100 | UPHKT | SB | 657
96281050 | Kit, Pump head MAGNA 32-100 | Głowica MAGNA 32-100 | UPHKT | SB | 671
96281052 | Kit, Pump head MAGNA 50-100 | Głowica MAGNA 50-100 | UPHKT | SB | 992
96281076 | Adapter A40-30 DN 40 PN 6 | Zestaw dopasowujący DN40PN06 30 mm | ACMAG | AC | 54
96281077 | Adapter A50-40 DN 50 PN 6 | Zestaw dopasowujący DN50 PN06 40 mm | ACMAG | AC | 62
96281483 | UPS25-60 180 1x230V 50Hz 9H | UPS 25-60 180 230V 50Hz kl. energet. B | UP015 | DE | 229
96281490 | UPS21-60 F 120 1x230V 50Hz 9H | UPS 21-60 F 120 230V 50Hz kl.en. C OVAL | UP015 | DE | 234
96287881 | TP 80-70/4 A-J-A-BAQE-GW3 | TP 80-70/4 A-J-A-BAQE-GX3 | TPL80 | CA | 2229
96293271 | BMhp46- 6R 9,2kW 3x380-415V 50Hz | BMhp 46-6R 9.2kW 400V 50Hz | BMHP0 | IG | 33019
96293272 | BMhp46- 7R 11,0kW 3x380-415V 50Hz | BMhp46- 7R 11,0kW 3x380-415V 50Hz | BMHP0 | IG | 31068
96293293 | BMhp95- 3R 13,0kW 3x380-415V 50Hz | BMhp 95-3R 13kW 3x380-415V 50Hz | BMHP0 | IG | 46166
96293537 | Kit, CHI15/20, BAQV FKM | Zestaw napr. CHI 15/20 BAQV FKM | MUSKT | SH | 535
96293608 | DMX 160-5 B-SS/V/SS-X-E1A1A1 | DMX 160-5 B-SS/V/SS-X-E1A1A | MX800 | IM | 3870
96293941 | Kit, S Fr 72 Primary Shaft Seal | Uszcz. wału S fr72 80mm | GS3KT | SD | 1402
96293942 | Kit, S Fr 72 Secondary Shaft Seal | Uszcz. wału S fr72 85mm | GS3KT | SD | 1240
96293943 | Kit, S Fr 72 Bearing kit | Zestaw łożysk fr72 | GS3KT | SD | 6834
96293944 | Kit, S Fr72,74,78, 58-70FM WIO kit | Czujnik WIO S Fr72/74/78/58 58-70FM | GS3KT | SD | 504
96293949 | Kit, S Fr 72/74/78 Plug kit cpl | Korek olejowy S Fr 72/74/78 | GSKIT | SD | 355
96293950 | Kit, S Fr 72/74/78 Plug O-ring kit | Zestaw oringów S Fr 72/74 4/78 | WLCKT | SH | 51
96293951 | Kit, S Fr 72-74 O-ring kit for pumps | Zestaw oringów S fr 72-74 pompy | WLCKT | SH | 714
96293952 | Kit, S Fr 72 O-ring kit for motors | Zestaw oringów do pompy S fr 72 | WLCKT | SH | 834
96293954 | Kit,S Fr72 Std Cable inlet for 4x120mm2 | Wlot kabla 4x120mm2 std. fr72 | GS2KT | SD | 1228
96294823 | Kit, S Fr 70 bearing kit | Zestaw łożysk S Fr 70 | WLCKT | SH | 2391
96294824 | Kit, S Fr 70 bearing kit | Zestaw łożysk S fr 70 + SKVL7316BG | GS2KT | SD | 3431
96294825 | Kit, S Fr 70 O-rings for motors | Zestaw oringów S fr 70 silnika | WLCKT | SH | 233
96294826 | Kit, S Fr 70 O-rings for pumps | Zestaw oringów S fr 70 pompy | WLCKT | SH | 472
96294827 | Kit, S Fr 66 bearing kit | Zestaw łożysk S fr66 | GS3KT | SD | 2561
96294828 | Kit, S Fr 66 O-rings for motors | Oring silnika S3 fr 66 | WLCKT | SH | 357
96294829 | Kit, S Fr 66 O-rings for pumps | Zestaw oringów S Fr 66 | WLCKT | SH | 430
96294830 | Kit, S Frame 62 bearing kit ( 6311+7315) | Zestaw łożysk S fr 62 6311/7315 | GS2KT | SD | 1811
96294831 | Kit, S Fr 62 O-rings for motors | Zestaw oringów S fr 62 silnika | WLCKT | SH | 201
96294832 | Kit, S Fr 62 O-rings for pumps | Zestaw oringów S fr 62 pompy | WLCKT | SH | 467
96294833 | Kit, S Fr 58 Bearing | Zestaw łożysk S Fr 58 | GS2KT | SD | 883
96294834 | Kit, S Fr 58 O-rings for motors | Zestaw oringów S fr 58 silnika | WLCKT | SH | 127
96294835 | Kit, S Fr 58 O-rings for pumps | Zestaw oringów S fr 58 | WLCKT | SH | 160
96294836 | Kit, S Fr 54 bearing kit | Zestaw łożysk S Fr 54 | GS2KT | SD | 747
96294837 | Kit, S Fr 54 O-rings pumps and motors | Zestaw oringów S Fr 54 | WLCKT | SH | 232
96294839 | Kit, S Water in oil sensor gasket kit | Czujnik wilgoci S | GSKIT | SD | 195
96294840 | Kit, S Fr 50-70 WIO sensor 10m cpl ex | Czujnik WIO S Fr 50-70 10m | WLSKT | SH | 971
96294841 | Kit, S Fr 50-70 WIO sensor 50m cpl ex | Czujnik WIO wody w oleju 50m do fr50-70 | WLSKT | SH | 1457
96294842 | Kit, S Fr 62/66 Std Cable Inlet kit | Uszcz. wlotu kabla S fr 62/66 | GS2KT | SD | 917
96294843 | Kit, S Fr 50/54/58/62 Ex Cable Inlet | Wejście kablowe S Fr 50/54/58/62 Ex kpl. | GS2KT | SD | 1033
96294850 | Kit, S Fr 70 Std Cable Inlet | Wlot kabla S2 806 Fr 70 | GS2KT | SD | 586
96294853 | Kit, S Fr 70 Std Cable Inlet | Wlot kabla S fr 70 Std zestaw | GS2KT | SD | 615
96294857 | Kit, S Fr 58 Std Cable inlet | Wlot kabla S fr 58 Std zestaw | GS2KT | SD | 275
96294858 | Kit, S Fr 50-54 Std Cable inlet | Wejście kablowe S fr 50-54 Std | GS2KT | SD | 301
96294859 | Kit,S Fr50/54/58/62Ex Cable inlet gasket | Uszczelka wlotu kab. S fr 50/54/58/62Ex | GS2KT | SD | 279
96294861 | Kit, S Fr 62/66 Std Cable inlet gasket | Uszczelka wlotu kab. S fr 62/66 2szt. | GS2KT | SD | 218
96294862 | Kit, S Fr 66/70 Cable inlet gasket | Uszczelka wlotu kab. S fr 66/70 2szt. | GS2KT | SD | 299
96294863 | Kit, S Fr 66/ 70 Ex Cable inlet gasket | Uszczelka kabla YJK191035c 2szt. | GS2KT | SD | 253
96294864 | Kit, S Fr 70 Cable inlet gasket | Uszczelka wlotu kab. S2 806 fr 70 | GS2KT | SD | 321
96294865 | Kit, S Fr 70 Cable inlet gasket | Wlot kabla S Fr 70 | GS2KT | SD | 301
96294866 | Kit, S Fr 70 Cable inlet gasket | Uszczelka wlotu kabla S fr 70 | GS2KT | SD | 328
96294867 | Kit, S Fr50/54/58 Std Cable inlet gasket | Uszczelka wlotu kab. S fr 50-58 45/28x16 | GS2KT | SD | 217
96294868 | Spare, S Fr 50 Std Cable inlet gasket | Uszczelka wlotu kab. S fr 50 YJK191262 | GS2KT | SD | 150
96294869 | Kit, S Fr 50 Ex Cable inlet gasket | Zestaw napr. S fr 50Ex | GS3KT | SD | 230
96294870 | Kit, S Fr 50 Std Cable inlet gasket | Uszczelka wlotu kab. S fr 50 36/24x16 | GS2KT | SD | 178
96295122 | Kit, S Fr 50-70 WIO sensor 25m cpl ex | Czujnik WIO wody w oleju 25m do S 50-70 | WLSKT | SH | 1222
96295149 | Kit, S Fr 74-78 WIOsensor 25m cpl ex | Czujnik WIO 25m S Fr 74-78 | WLSKT | SH | 1380
96295150 | Kit, S Fr 74-78 WIO sensor 10m cpl ex | Czujnik WIO 10m Fr 74-78 | WLSKT | SH | 1178
96295568 | Baseplate DN200 PN10 mach Fr72 | Podstawa DN200 PN10 mach Fr72 | MISKT | SD | 6006
96295858 | Rigid suc. line 2 level 6/9 PVC 750 M12 | Zestaw ssący 6/9 z czujnikiem poziomu | ALACC | IJ | 290
96295873 | Rigid suc. line 0 level 6/9 PVC 750 | Linia ssawna 6/9 PVC 750 | ALACC | IJ | 129
96295882 | Level control unit 2 PVC M12 10m | Czujnik poziomu 2 stopniowy PVC M12 10m | ALACC | IJ | 187
96295897 | Relief press.valve DN32 SS | Zawór przelewowy DN32 SS | ALACC | IJ | 2554
96300141 | Spare, Motor cable MS6000R 4G6mm2 10m | Spare, Motor cable MS6000R 4G6mm2 10m | MS0KT | SD | 380
96300147 | Spare, Motor cable MS6000R 4G10mm2 10m | Spare, Motor cable MS6000R 4G10mm2 10m | MS0KT | SD | 475
96300152 | Spare, Motor cable MS6000R 4G10mm2 40m | Kabel silnika MS6000R 4x10mm2 40m | MS0KT | SD | 1467
96300156 | Spare, Motor cable MS6000R 3x1x 8 AWG 5m | Kabel MS6000R 3x1x8 AWG 5m | MS0KT | SD | 434
96306000 | TP 150-390/4 A-F-A-BAQE-SW3 | TP 150-390/4 A-F-A-BAQE-SX3 | TPM15 | CA | 13529
96306001 | TP 150-340/4 A-F-A-BAQE-RW3 | TP 150-340/4 A-F-A-BAQE-RX3 | TPM15 | CA | 11597
96306002 | TP 150-280/4 A-F-A-BAQE-QW3 | TP 150-280/4 A-F-A-BAQE-QX3 | TPM15 | CA | 10243
96306003 | TP 150-260/4 A-F-A-BAQE-PW3 | TP 150-260/4 A-F-A-BAQE-PX3 | TPM15 | CA | 9664
96306006 | TP 200-410/4 A-F-A-BAQE-VW3 | TP 200-410/4 A-F-A-BAQE-VX3 | TPM20 | CA | 19723
96306007 | TP 200-320/4 A-F-A-BAQE-UW3 | TP 200-320/4 A-F-A-BAQE-UX3 | TPM20 | CA | 17789
96306008 | TP 200-270/4 A-F-A-BAQE-TW3 | TP 200-270/4 A-F-A-BAQE-TX3 | TPM20 | CA | 16235
96306014 | TP 200-660/4 A-F-A-BAQE-2W3 | TP 200-660/4 A-F-A-BAQE-2X3 | TPM20 | CA | 33562
96306015 | TP 200-590/4 A-F-A-BAQE-1W3 | TP 200-590/4 A-F-A-BAQE-1X3 | TPM20 | CA | 26297
96306016 | TP 200-530/4 A-F-A-BAQE-WW3 | TP 200-530/4 A-F-A-BAQE-WX3 | TPM20 | CA | 23589
96306017 | TP 200-470/4 A-F-A-BAQE-VW3 | TP 200-470/4 A-F-A-BAQE-VX3 | TPM20 | CA | 20496
96306018 | TP 200-400/4 A-F-A-BAQE-UW3 | TP 200-400/4 A-F-A-BAQE-UX3 | TPM20 | CA | 18176
96306019 | TP 200-360/4 A-F-A-BAQE-TW3 | TP 200-360/4 A-F-A-BAQE-TX3 | TPM20 | CA | 16815
96306020 | TP 200-330/4 A-F-A-BAQE-SW3 | TP 200-330/4 A-F-A-BAQE-SX3 | TPM20 | CA | 15855
96306081 | TP 150-340/4 A-F-A-BAQE-RW3 | TP 150-340/4 A-F-A-BAQE-RX3 | TPM15 | CA | 11597
96306092 | TP 150-390/4 A-F-B-BAQE-SW3 | TP 150-390/4 A-F-B-BAQE-SX3 | TPM15 | CA | 15471
96306094 | TP 150-280/4 A-F-B-BAQE-QW3 | TP 150-280/4 A-F-B-BAQE-QX3 | TPM15 | CA | 12186
96306098 | TP 200-410/4 A-F-B-BAQE-VW3 | TP 200-410/4 A-F-B-BAQE-VX3 | TPM20 | CA | 22425
96306150 | TP 150-390/4 A-F-A-BQQE-SW3 | TP 150-390/4 A-F-A-BQQE-SX3 | TPM15 | CA | 13529
96306151 | TP 150-340/4 A-F-A-BQQE-RW3 | TP 150-340/4 A-F-A-BQQE-RX3 | TPM15 | CA | 11597
96306152 | TP 150-280/4 A-F-A-BQQE-QW3 | TP 150-280/4 A-F-A-BQQE-QX3 | TPM15 | CA | 10243
96306153 | TP 150-260/4 A-F-A-BQQE-PW3 | TP 150-260/4 A-F-A-BQQE-PX3 | TPM15 | CA | 9664
96306156 | TP 200-410/4 A-F-A-BQQE-VW3 | TP 200-410/4 A-F-A-BQQE-VX3 | TPM20 | CA | 19723
96306157 | TP 200-320/4 A-F-A-BQQE-UW3 | TP 200-320/4 A-F-A-BQQE-UX3 | TPM20 | CA | 17789
96306158 | TP 200-270/4 A-F-A-BQQE-TW3 | TP 200-270/4 A-F-A-BQQE-TX3 | TPM20 | CA | 16235
96306164 | TP 200-660/4 A-F-A-BQQE-2W3 | TP 200-660/4 A-F-A-BQQE-2X3 | TPM20 | CA | 33562
96306165 | TP 200-590/4 A-F-A-BQQE-1W3 | TP 200-590/4 A-F-A BQQE-1X3 400/50 PN16 | TPM20 | CA | 26207
96306166 | TP 200-530/4 A-F-A-BQQE-WW3 | TP 200-530/4 A-F-A-BQQE-WX3 | TPM20 | CA | 23815
96306167 | TP 200-470/4 A-F-A-BQQE-VW3 | TP 200-470/4 A-F-A-BQQE-VX3 | TPM20 | CA | 20496
96306168 | TP 200-400/4 A-F-A-BQQE-UW3 | TP 200-400/4 A-F-A-BQQE-UX3 | TPM20 | CA | 18176
96306169 | TP 200-360/4 A-F-A-BQQE-TW3 | TP 200-360/4 A-F-A-BQQE-TX3 | TPM20 | CA | 16815
96306170 | TP 200-330/4 A-F-A-BQQE-SW3 | TP 200-330/4 A-F-A-BQQE-SX3 | TPM20 | CA | 15855
96306189 | TP 200-530/4 A-F-A-GQQE-WW3 | TP 200-530/4 A-F-A-GQQE-WX3 | TPM20 | CA | 24169
96306198 | TP 150-280/4 A-F-B-BQQE-QW3 | TP 150-280/4 A-F-B-BQQE-QX3 | TPM15 | CA | 12186
96306203 | TP 200-320/4 A-F-B-BQQE-UW3 | TP 200-320/4 A-F-B-BQQE-UX3 | TPM20 | CA | 20491
96306204 | TP 200-270/4 A-F-B-BQQE-TW3 | TP 200-270/4 A-F-B-BQQE-TX3 | TPM20 | CA | 18944
96306212 | TP 200-530/4 A-F-B-BQQE-WW3 | TP 200-530/4 A-F-B-BQQE-WX3 | TPM20 | CA | 27156
96306214 | TP 200-400/4 A-F-B-BQQE-UW3 | TP 200-400/4 A-F-B-BQQE-UX3 | TPM20 | CA | 21743
96306216 | TP 200-330/4 A-F-B-BQQE-SW3 | TP 200-330/4 A-F-B-BQQE-SX3 | TPM20 | CA | 19422
96306242 | TP 150-340/4 A-F-A-BQQE-RW3 | TP 150-340/4 A-F-A-BQQE-RX3 | TPM15 | CA | 11597
96306472 | Spare,Shaft seal eMG BAQE GG D48 | Uszczelnienie wału NB/TP BAQE GG D48 | SUSKT | SH | 307
96306474 | Shaft seal GQQE GG D48/spare | Uszcz. NB/NK/TP GQQE GG D48 | SUSKT | SH | 834
96306475 | Spare,Shaft seal eMG BAQE GG D55 | Uszcz. wału TP/D BAQE GG D55 | SUSKT | SH | 415
96306477 | Shaft seal GQQE GG D55/spare | Uszcz. wału NB/NK/TP GQQE GG D55 | SUSKT | SH | 1105
96306478 | Kit, Pump Shaft D42-D60 1.4408 | Wał NB/G/TP D42-D60 1.4408 | NBKIT | SB | 1146
96306479 | Kit, Pump Shaft D42-D95 1.4408 | Zestaw wału D60/D48 (D42) 1.4408 | NBKIT | SB | 1853
96306480 | Kit, Pump Shaft D48-D95 1.4408 | Wał TP D48-D95 1.4408 | NBKIT | SB | 2362
96306481 | KIT, Motor Bushing IEC180 D48x110-D60 | Tuleja sprzęgająca siln IEC180 48x110x60 | NBKIT | SB | 538
96306482 | KIT, Motor Bushing IEC200 D55x110-D60 | Tuleja silnika IEC200 D55x110-D60 zestaw | NBKIT | SB | 535
96306483 | Kit, Motor Bushing IEC225/250D60x140-D95 | Tuleja sil. IEC225/250D60x140-D95 zest. | NBKIT | SB | 560
96306484 | Kit, Motor Bushing IEC250/315D65x140-D95 | Tuleja silnika IEC250/315D65x140-D95 | NBKIT | SB | 560
96306485 | Kit, Motor Bushing IEC280 D75x140-D95 | Tuleja na wał silnika IEC280 D75x140-D95 | NBKIT | SB | 897
96306486 | Kit, Motor Bushing IEC315 D80x170-D95 | Tuleja wału IEC 315 D80x170-D95 | NBKIT | SB | 1016
96307955 | Spare, Cable 7x1,5 mm2, 10m | Kabel S 7x1.5 mm 10m | GS3KT | SD | 558
96307956 | Kit: Cable 7x1,5 mmý, 15m | Kabel 7x1.5mm 15m | GS3KT | SD | 600
96308212 | Horizontal stand, Fr70 | Zestaw montażowy poziomy S 70 | GSBPL | II | 2763
96308237 | Vertical stand DN100 Fr50-54 HG | Podstawa montaż. pion-such. DN100 PN10 G | SEACC | AW | 781
96308238 | Vertical stand DN150 Fr50-62 HG | Podstawa DN150 do wers.3 ANSI 6" fr50/62 | SEACC | AW | 1205
96308239 | Vertical stand DN300 Fr62 HG | Podstawa do pomp S62 DN300 PN10 G | SEACC | AW | 2285
96308240 | Base plate DN250 Fr66-70 CI | Podstawa do mont. pion K66-70 DN250 PN10 | SEACC | AW | 1224
96308241 | Base plate DN300 Fr66-70 CI | Podstawa montaż. pion-such.DN300 S66-70 | SEACC | AW | 1250
96308244 | Base plate DN500/400 Fr66-70 CI | Podstawa montaż. pion-such.DN400/500 | SEACC | AW | 3824
96308386 | Guide shoe adapter KIT DN200 | Adapter DN200 UK-355524 | S0ACC | AW | 864
96308387 | Guide shoe adapter KIT DN250 | Adapter DN250 UK-356606 | S0ACC | AW | 2058
96308388 | Guide shoe adapter KIT DN300 | Adapter DN300 UK-354481 | S0ACC | AW | 1259
96308389 | Guide shoe adapter KIT DN500 | Adapter DN500 UK-35716 | S0ACC | AW | 5555
96308390 | Guide shoe adapter KIT DN600 | Adapter DN600 zestaw | S0ACC | AW | 5850
96348913 | Kit, Terminal box, MGE160-180, 11kW | Moduł MGE 160-180 11kW | MO2KT | SC | 6438
96348914 | Kit, Terminal box, MGE160-180,15-22kW | Moduł MGE 160-180 15-22kW | MO2KT | SC | 9036
96348917 | Kit, Term. box Varistor, MGE 11- 22 kW | Zestaw warystora MGE 11-22kW | MO2KT | SC | 166
96348918 | Kit, Term. box Control board MGE,11-22kW | Płyta sterownicza MGE 11-22kW | MO2KT | SC | 880
96348919 | Kit, Term. box Inverter board, MGE 11kW | Skrzynka modułu zarządu MGE 11kW | MO2KT | SC | 1193
96348920 | Kit, Term. box Inverter board, MGE 22kW | Skrzynka modułu zarządu MGE 22kW | MO2KT | SC | 1822
96348921 | Kit,Term.box Rectifire board MGE 11-22kW | Skrzynka modułu MGE 11-22kW | MO2KT | SC | 1039
96348923 | Kit Connector plugs MGE Term.box 11-22kW | Zestaw złącza wtyczki MGE skrz. 11-22kW | MO2KT | SC | 66
96348924 | Kit Opr. Panel Std. MGE160-180 | Panel sterujący MGE 160-180 | MO2KT | SC | 200
96348925 | Kit Opr. Panel BS MGE160-180 | Panel operacyjny BS MGE160-180 | MO2KT | SC | 200
96348926 | Kit Opr. Panel blindcover MGE160-180 | Zestaw panel zaślepiający MGE 160-180 | MO2KT | SC | 116
96348929 | Kit Funct. module - E-pump | Moduł funkcyjny pomp-E mod. F zestaw | MO2KT | SC | 155
96348930 | Kit Funct. module - MULTI-E | Moduł funkcyjny MULTI-E zestaw | MO2KT | SC | 444
96348931 | Kit Funct. module - TPED | Moduł funkcyjny TPED mod. F | MO2KT | SC | 422
96348932 | Kit Funct. module - Geni/RS485 | Zestaw funk. modułu Geni/RS485 | MO2KT | SC | 200
96348936 | Kit Funct. module - Advanced add-on | Moduł funkcyjny - rozszerzone I/O | MO2KT | SC | 289
96375307 | Kit, pump/220/DMX221-115/PP/E/T | Zestaw napr. DMX 221-115 PP/E/T | MDAKT | SF | 198
96375308 | Kit, pump maint/220/DMX221-115/SS/V/SS | Zestaw napr. DMX 221-115 SS/V/SS | MDAKT | SF | 388
96375310 | Kit, pump maint/220/DMX221-27/SS/V/SS | Zestaw napr. DMX 221-27 SS/V/SS | MDAKT | SF | 424
96375313 | Kit, pump maint/220/DMX221-50/PP/E/T | Zestaw napr. DMX 221-50 PP/E/T | MDAKT | SF | 168
96375314 | Kit, pump maint/220/DMX221-50/SS/V/SS | Zestaw napr. DMX 221-50 SS/V/SS | MDAKT | SF | 428
96375315 | Kit, pump maint/220/DMX221-75/PP/E/T | Zestaw napr. DMX 221-75 PP/E/T | MDAKT | SF | 171
96375316 | Kit, pump maint/220/DMX221-75/SS/V/SS | Zestaw napr. DMX 221-75 SS/V/SS | MDAKT | SF | 415
96375320 | Kit, pump maint/226-460L/226-380M/V/SS | Zestaw napr. DMX 226-400/460L/380M V/SS | MDAKT | SF | 492
96375321 | Kit, pump maint/226-720/800L/V/SS | Zestaw napr. DMX 226-720/800L V/SS | MDAKT | SF | 655
96375324 | Kit, pump maint/226-190L/226-142M/V/SS | Zestaw napr. DMX 226-160 V/SS | MDAKT | SF | 371
96375325 | Kit, pump maint/DMH251/252/PP/E/T/DLD | Zestaw napr. DMH 251/252 PP/E/T/DLD | MDAKT | SF | 380
96375326 | Kit, pump maint/DMH251/252/SS/V/SS | Membrana DMH 5-46 SS | MDAKT | SF | 406
96375327 | Kit, pump maint/DMH253100/PP/PVC/E/T | Zestaw napr. DMH 253-100 PP/PVC/E/T | MDAKT | SF | 353
96375329 | Kit, pump maint/DMH254-291/PP/PVC/E/T | Zestaw napr. DMH 254-291 PP/PVC/E/T | MDAKT | SF | 296
96375331 | Kit, pump maint/DMH255-403/PP/E/T | Zestaw napr. DMH 255-403/PP/E/T | MDAKT | SF | 595
96375334 | Kit, pump maint/DMH255-550/SS/V/SS | Zestaw napr. DMH 255-550 SS/V/SS | MDAKT | SF | 1040
96375335 | Kit, pump maint/DMH257-1150/1500/PP/E/G | Zestaw napr. DMH 257-1150/1500 PP/E/G | MDAKT | SF | 969
96375336 | Kit, pump maint/DMH257-1150/1500/SS/V/SS | Zestaw napr. DMH 257-1150/1500 SS/V/SS | MDAKT | SF | 1301
96375337 | Diaphragm DMX 221 Gr.6 St. | Membrana DMX 115 | APART | IJ | 112
96375338 | Diaphragm DMX 221 size 2 | Membrana DMX 27 | APART | IJ | 58
96375340 | Diaphragm DMX 221 size 4 | Membrana DMX 50 | APART | IJ | 64
96375341 | Diaphragm DMX 221 sz 5 /St. | Membrana DMX 75 | APART | IJ | 80
96375343 | Diaphragm DMX 226 size 3+4 | Membrana DMX 226 DN20 | APART | IJ | 138
96375345 | Diaphragm DMX 226 size 1 / St. | Zestaw napr. membrana DMX 67-190 | APART | IJ | 80
96375351 | Diaphragm DMH 257 | Membrana DMH 770-1150 | APART | IJ | 1007
96375355 | Valve DN8-SS/V/SS | Zawór DMX/DMH 4-50 SS | APART | IJ | 354
96375368 | Kit, valve pres./suc. DMX/DMH 4-50 PP | Zestaw napr. DMX/DMH 4-50 PP | ALSER | SF | 125
96375369 | Kit, valve pres./suc. DMX/DMH 4-50 SS | Zestaw napr. DMX/DMH 4-50 SS | ALSER | SF | 1011
96375370 | Kit, valves complete DMX 525-800 PP | Zestaw zaworów DMX 525-800 PP | ALSER | SF | 2015
96375371 | Kit, valves complete DMX 525-800 SS | Zest. zaworów zwrotnych DMX 525-800 SS | ALSER | SF | 1433
96375374 | Kit, valves complete DMH 770-1150 PP | Zestaw zaworów DMH 770-1150 PP | ALSER | SF | 2081
96375375 | Kit, valves complete DMH 770-1150 SS | Zestaw zaworów DMH 770-1150 SS tłoczn. | ALSER | SF | 2774
96376425 | suction line DN8 PVC | Linia ssawna DN8 PVC | ALACC | IJ | 123
96377411 | Junction box for MPS level sensor | Skrzynka połączeniowa do MPS | ANLSE | II | 159
96382689 | TPE 150-200/4 S-A-F-A-BAQE-OW3 | TPE 150-200/4 S-A-F-A-BAQE-OX3 | TE153 | CB | 14565
96382690 | TPE 150-200/4 S-A-F-A-BQQE-OW3 | TPE 150-200/4 S-A-F-A-BQQE-OX3 | TE153 | CB | 14565
96384198 | TP 32-80/4 A-F-A-BAQE-CW3 | TP 32-80/4 A-F-A-BAQE-CX3 | TPL32 | CA | 1689
96384199 | TP 32-80/4 A-F-A-BQQE-CW3 | TP 32-80/4 A-F-A-BQQE-CX3 | TPL32 | CA | 1689
96384200 | TP 32-80/4 A-F-A-GQQE-CW3 | TP 32-80/4 A-F-A-GQQE-CX3 | TPL32 | CA | 1770
96384201 | TPD 32-80/4 A-F-A-BAQE-CW3 | TPD 32-80/4 A-F-A-BAQE-CX3 | TDL32 | CA | 3349
96384204 | TP 32-100/4 A-F-A-BAQE-DW3 | TP 32-100/4 A-F-A-BAQE-DX3 | TPL32 | CA | 1719
96384205 | TP 32-100/4 A-F-A-BQQE-DW3 | TP 32-100/4 A-F-A-BQQE-DX3 | TPL32 | CA | 1719
96384207 | TPD 32-100/4 A-F-A-BAQE-DW3 | TPD 32-100/4 A-F-A-BAQE-DX3 | TDL32 | CA | 3406
96384210 | TP 32-120/4 A-F-A-BAQE-EW3 | TP 32-120/4 A-F-A-BAQE-EX3 | TPL32 | CA | 1771
96384211 | TP 32-120/4 A-F-A-BQQE-EW3 | TP 32-120/4 A-F-A-BQQE-EX3 | TPL32 | CA | 1771
96384212 | TP 32-120/4 A-F-A-GQQE-EW3 | TP 32-120/4 A-F-A-GQQE-EX3 | TPL32 | CA | 1852
96384216 | TP 32-200/2 A-F-A-BAQE-GW1 | TP 32-200/2 A-F-A-BAQE-GX1 | TPL32 | CA | 1766
96384217 | TP 32-200/2 A-F-A-BQQE-GW1 | TP 32-200/2 A-F-A-BQQE-GX1 | TPL32 | CA | 1766
96384218 | TP 32-200/2 A-F-A-GQQE-GW1 | TP 32-200/2 A-F-A-GQQE-GX1 | TPL32 | CA | 1846
96384222 | TP 32-250/2 A-F-A-BAQE-HW1 | TP 32-250/2 A-F-A-BAQE-HX1 | TPL32 | CA | 1948
96384223 | TP 32-250/2 A-F-A-BQQE-HW1 | TP 32-250/2 A-F-A-BQQE-HX1 | TPL32 | CA | 1948
96384228 | TP 40-100/4 A-F-A-BAQE-EW3 | TP 40-100/4 A-F-A-BAQE-EX3 | TPL40 | CA | 1912
96384229 | TP 40-100/4 A-F-A-BQQE-EW3 | TP 40-100/4 A-F-A-BQQE-EX3 | TPL40 | CA | 1912
96384231 | TPD 40-100/4 A-F-A-BAQE-EW3 | TPD 40-100/4 A-F-A-BAQE-EX3 | TDL40 | CA | 3791
96384246 | TP 50-90/4 A-F-A-BAQE-EW3 | TP 50-90/4 A-F-A-BAQE-EX3 | TPL50 | CA | 2042
96384249 | TPD 50-90/4 A-F-A-BAQE-EW3 | TPD 50-90/4 A-F-A-BAQE-EX3 | TDL50 | CA | 4048
96384270 | TP 50-160/2 A-F-A-BAQE-GW1 | TP 50-160/2 A-F-A-BAQE-GX1 | TPL50 | CA | 1982
96384271 | TP 50-160/2 A-F-A-BQQE-GW1 | TP 50-160/2 A-F-A BQQE-GX1 230/50 PN16 | TPL50 | CA | 1975
96384276 | TP 50-190/2 A-F-A-BAQE-HW1 | TP 50-190/2 A-F-A-BAQE-HX1 | TPL50 | CA | 2130
96384277 | TP 50-190/2 A-F-A-BQQE-HW1 | TP 50-190/2 A-F-A-BQQE-HX1 | TPL50 | CA | 2130
96384282 | TP 65-90/4 A-F-A-BAQE-FW3 | TP 65-90/4 A-F-A-BAQE-FX3 | TPL65 | CA | 2292
96384285 | TPD 65-90/4 A-F-A-BAQE-FW3 | TPD 65-90/4 A-F-A-BAQE-FX3 | TDL65 | CA | 4543
96384288 | TP 65-110/4 A-F-A-BAQE-GW3 | TP 65-110/4 A-F-A-BAQE-GX3 | TPL65 | CA | 2374
96384289 | TP 65-110/4 A-F-A-BQQE-GW3 | TP 65-110/4 A-F-A-BQQE-GX3 | TPL65 | CA | 2374
96384294 | TP 65-130/4 A-F-A-BAQE-HW3 | TP 65-130/4 A-F-A-BAQE-HX3 | TPL65 | CA | 2495
96384300 | TP 80-70/4 A-F-A-BAQE-GW3 | TP 80-70/4 A-F-A-BAQE-GX3 | TPL80 | CA | 2413
96384302 | TP 80-70/4 A-F-A-GQQE-GW3 | TP 80-70/4 A-F-A-GQQE-GX3 | TPL80 | CA | 2494
96384306 | TP 80-90/4 A-F-A-BAQE-HW3 | TP 80-90/4 A-F-A-BAQE-HX3 | TPL80 | CA | 2535
96384312 | TP 100-70/4 A-F-A-BAQE-HW3 | TP 100-70/4 A-F-A-BAQE-HX3 | TPL10 | CA | 3207
96384313 | TP 100-70/4 A-F-A-BQQE-HW3 | TP 100-70/4 A-F-A BQQE-HX3 230/50 PN16 | TPL10 | CA | 3174
96384316 | TPD 100-70/4 A-F-A-BQQE-HW3 | TPD 100-70/4 A-F-A BQQE-HX3 230/50 PN16 | TDL10 | CA | 6271
96397036 | TPE 50-710/2 S-A-F-A-BAQE-OW1 | TPE 50-710/2 S-A-F-A-BAQE-OX1 | TEL53 | CB | 11563
96397037 | TPE 50-710/2 S-A-F-A-BQQE-OW1 | TPE 50-710/2 S-A-F-A-BQQE-OX1 | TEL53 | CB | 11563
96397039 | TPE 50-830/2 S-A-F-A-BAQE-PW1 | TPE 50-830/2 S-A-F-A-BAQE-PX1 | TEL53 | CB | 13906
96397040 | TPE 50-830/2 S-A-F-A-BQQE-PW1 | TPE 50-830/2 S-A-F-A-BQQE-PX1 | TEL53 | CB | 13867
96397042 | TPE 50-900/2 S-A-F-A-BAQE-QW1 | TPE 50-900/2 S-A-F-A-BAQE-QX1 | TEL53 | CB | 15698
96397043 | TPE 50-900/2 S-A-F-A-BQQE-QW1 | TPE 50-900/2 S-A-F-A-BQQE-QX1 | TEL53 | CB | 15654
96397048 | TPE 65-550/2 S-A-F-A-BAQE-OW1 | TPE 65-550/2 S-A-F-A-BAQE-OX1 | TEL63 | CB | 12204
96397049 | TPE 65-550/2 S-A-F-A-BQQE-OW1 | TPE 65-550/2 S-A-F-A-BQQE-OX1 | TEL63 | CB | 12204
96397051 | TPE 65-660/2 S-A-F-A-BAQE-PW1 | TPE 65-660/2 S-A-F-A-BAQE-PX1 | TEL63 | CB | 14346
96397052 | TPE 65-660/2 S-A-F-A-BQQE-PW1 | TPE 65-660/2 S-A-F-A-BQQE-PX1 | TEL63 | CB | 14346
96397054 | TPE 65-720/2 S-A-F-A-BAQE-QW1 | TPE 65-720/2 S-A-F-A-BAQE-QX1 | TEL63 | CB | 15997
96397055 | TPE 65-720/2 S-A-F-A-BQQE-QW1 | TPE 65-720/2 S-A-F-A-BQQE-QX1 | TEL63 | CB | 15997
96397057 | TPE 80-520/2 S-A-F-A-BAQE-PW1 | TPE 80-520/2 S-A-F-A-BAQE-PX1 | TEL83 | CB | 13841
96397058 | TPE 80-520/2 S-A-F-A-BQQE-PW1 | TPE 80-520/2 S-A-F-A-BQQE-PX1 | TEL83 | CB | 13841
96397060 | TPE 80-570/2 S-A-F-A-BAQE-QW1 | TPE 80-570/2 S-A-F-A-BAQE-QX1 | TEL83 | CB | 16267
96397061 | TPE 80-570/2 S-A-F-A-BQQE-QW1 | TPE 80-570/2 S-A-F-A-BQQE-QX1 | TEL83 | CB | 16267
96401808 | UPS32-60 F B 3x400-415V PN6/10 | UPS 32-60 F B 400V 50Hz PN06/10 | UPC32 | BA | 1494
96401844 | UPS32-120 F B 1x230-240V PN6/10 | UPS 32-120 F B 230V 50Hz PN06/10 | UPC32 | BA | 1934
96401846 | UPS32-120 F B 3x400-415V PN6/10 | UPS 32-120 F B 400V 50Hz PN06/10 | UPC32 | BA | 1758
96401917 | UPS40-60/2 F 3x400-415 PN6/10 | UPS 40-60/2 F 400V 50Hz PN06/10 | UPC40 | BA | 872
96401921 | UPS40-60/2 F B 1x230-240V PN6/10 | UPS 40-60/2 F B 230V 50Hz PN06/10 | UPC40 | BA | 1918
96401944 | UPS40-120/2 F 3x400-415V 50 HZ | UPS 40-120 F 400V 50Hz PN06/10 | UPC40 | BA | 916
96402101 | UPS50-120 F 1x230-240V PN6/10 | UPS 50-120 F 230V 50Hz PN06/10 | UPC50 | BA | 1370
96402280 | UPS65-120 F 3X400-415V 50HZ PN6/10 | UPS 65-120 F 400V 50Hz PN06/10 | UPC65 | BA | 1480
96402401 | UPS80-60 F B 3x400-415V PN10 | UPS 80-60 F B 400V 50Hz PN10 | UPC80 | BA | 3617
96402445 | UPS80-120 F B 3x400-415V PN10 | UPS 80-120 F B 400V 50Hz PN10 | UPC80 | BA | 3808
96402527 | UPS100-30 B 3x400-415V 50Hz PN10 | UPS 100-30 F B 450 400V 50Hz PN10 | UPC10 | BA | 3845
96403029 | UPS32-80 F 1x100-110V 60Hz 10K | UPS 32-80 F 100-110V 60Hz 10K | UPC32 | BA | 1112
96403037 | UPS32-160 F 3x200-230V 60Hz 10K | UPS 32-160 F 3x200-230V 60Hz Japonia | UPC32 | BA | 1189
96403084 | UPS50-240 F 3x200-230V 60Hz 10K | UPS 50-240 F 3x200-230V 60Hz 10K | UPC50 | BA | 1937
96404179 | UNILIFT AP12.40.04.A1 1x230V 10m | UNILIFT AP12.40.04.A1 1x230V 10m | AP012 | DC | 871
96404180 | UNILIFT AP12.40.06.A1 1x230V 10m | UNILIFT AP12.40.06.A1 1x230V 10m b/wtycz | AP012 | DC | 1032
96404859 | Term.box w/relay 1x230-240V/8uF,Service | Skrzynka zacisk. UPS 40 230V 8uF z przek | UPCKT | SA | 731
96404862 | TB w/relay module 3x200-230V,Service | Skrzynka zacisk. UPS 50-60 230V z przek. | UPCKT | SA | 512
96404863 | TB w/relaymodule 3x400-415V,Service | Skrzynka zac.z mod.przekaźnika TB 400V | UPCKT | SA | 589
96404870 | Terminal box 3x400-415V,Service | Skrzynka zacisk. UPS/UPC/UMC 400V | UPCKT | SA | 328
96404872 | Term.box w/relay 1x230-240V/4uF,Service | Skrzynka zacisk. UPS 230V 4uF z przek. | UPCKT | SA | 731
96404875 | Term.box 1x230-240V/10uF,Service | Skrzynka zacisk. UPS 230V 10uF m.zab | UPCKT | SA | 292
96404877 | Term.box w/relay 1x230-240V/12uF,Service | Skrzynka zacisk. UPS 230V 12uF z przek. | UPCKT | SA | 731
96404916 | UPS80-60 FB 3x400-415V 50Hz PN6 | UPS 80-60 F B 400V 50Hz PN06 | UPC80 | BA | 3478
96404924 | UPS80-120 FB 3x400-415V 50Hz PN6 | UPS 80-120 F B 400V 50Hz PN06 | UPC80 | BA | 3661
96404933 | UPS100-30 FB 3x400-415V 50Hz PN6 | UPS 100-30 F B 450 400V 50Hz PN06 | UPC10 | BA | 3735
96405852 | Terminal box 1x230-240V/4uF,Service | Skrzynka zacisk. UPS 230V 4uF | UPCKT | SA | 336
96405853 | Terminal box 1x230-240V/6uF,Service | Skrzynka zacisk. UPS 230V 6uF | UPCKT | SA | 336
96405854 | Terminal box 1x230-240V/8uF,Service | Skrzynka zacisk. UPS 230V 8uF | UPCKT | SA | 336
96405855 | Terminal box 1x230-240V/10uF,Service | Skrzynka zacisk. UPS 230V 10uF | UPCKT | SA | 336
96405856 | Terminal box 1x230-240V/12uF,Service | Skrzynka zacisk. UPS 230V 12uF | UPCKT | SA | 336
96405857 | Terminal box 1x230-240V/14uF,Service | Skrzynka zacisk. UPS 230V 14uF | UPCKT | SA | 336
96405858 | Terminal box 1x230-240V/16uF,Service | Skrzynka zacisk. UPS 230V 16uF | UPCKT | SA | 336
96405859 | Terminal box 1x230-240V/20uF,Service | Skrzynka zacisk. UPS 230V 20uF | UPCKT | SA | 336
96405860 | Terminal box 1x230-240V/25uF,Service | Skrzynka zacisk. UPS 230V 25uF | UPCKT | SA | 336
96405861 | Terminal box 1x230-240V/30uF,Service | Skrzynka zacisk. UPS 230V 30uF | UPCKT | SA | 336
96405871 | Insulating set UPS32-30 | Okładziny termoizolacyjne dla TP32-30 | ACUPS | AD | 60
96405875 | Insulating set UPS40-60/4 | Okł. termoizolacyjne dla TP/UPS 40-60/4 | ACUPS | AD | 65
96405877 | Insulating set UPS40-120 | Okładziny termoizolacyjne dla UPS 40-120 | ACUPS | AD | 65
96405880 | Insulating set UPS50-60/4 | Okł. termoizolacyjne dla UPS 50- 60/4F | ACUPS | AD | 70
96405881 | Insulating set UPS50-60/2 | Okładziny termoizolacyjne TP/UPS 50-60/2 | ACUPS | AD | 68
96405883 | Insulating set UPS50-180 | Okł. termoizolacyjne dla TP/UPS 50-180 | ACUPS | AD | 68
96405885 | Insulating set UPS65-60/4 | Okł. termoizolacyjne dla TP/UPS 65-60/4 | ACUPS | AD | 77
96405886 | Insulating set UPS65-60/2 | Okładziny termoizolacyjne TP/UPS 65-60/2 | ACUPS | AD | 75
96405887 | Insulating set UPS65-120 | Okładziny termoizolacyjne TP/UPS 65-120 | ACUPS | AD | 75
96405888 | Insulating set UPS65-180 | Okł. termoizolacyjne dla TP/UPS 65-180 | ACUPS | AD | 75
96405891 | Insulating set UPS80-120 | Okładziny termoizolacyjne UPS 80-120 F | ACUPS | AD | 93
96405931 | Pump head UPC40-60 1x220-230V | Głowica UPC 40-60 230V | UPHKT | SB | 1160
96405977 | Pump head UPS32-30 1x230-240V | Głowica UPS 32-30/4 230V | UPHKT | SB | 1160
96405979 | Pump head UPS32-30 3x400-415V | Głowica UPS 32-30/4 400V | UPHKT | SB | 1160
96405980 | Pump head UPS32-60 1x230-240V | Głowica UPS 32-60 230V | UPHKT | SB | 1160
96405982 | Pump head UPS32-60 3x200-230V | Głowica UPS 32-60 230V | UPHKT | SB | 1160
96405984 | Pump head UPS32-60 3x400-415V | Głowica UPS 32-60 400V | UPHKT | SB | 1160
96405985 | Pump head UPS32-120 1x230-240V | Głowica UPS 32-120 230V | UPHKT | SB | 1160
96405987 | Pump head UPS32-120 3x400-415V | Głowica UPS 32-120 400V | UPHKT | SB | 1160
96405988 | Pump head UPS40-30 1x230-240V | Głowica UPS 40-30 230V | UPHKT | SB | 1160
96405990 | Pump head UPS40-30 3x400-415V | Głowica UPS 40-30/4 400V | UPHKT | SB | 1160
96405991 | Pump head UPS40-60/4 1x230-240V | Głowica UPS 40-60/4 230V | UPHKT | SB | 1352
96405993 | Pump head UPS40-60/4 3x400-415V | Głowica UPS 40-60/4 400V | UPHKT | SB | 1352
96405994 | Pump head UPS40-60 1x230-240V | Głowica UPS 40-60 230V | UPHKT | SB | 1160
96405996 | Pump head UPS40-60 3x400-415V | Głowica UPS 40-60 400V | UPHKT | SB | 1160
96405997 | Pump head UPS40-120 1x230-240V | Głowica UPS 40-120 230V | UPHKT | SB | 1160
96405998 | Pump head UPS40-120 3x200-230V | Głowica UPS 40-120 230V mod. C | UPHKT | SB | 1160
96405999 | Pump head UPS40-120 3x400-415V | Głowica UPS 40-120 400V | UPHKT | SB | 1160
96406000 | Pump head UPS40-180 1x230-240V | Głowica UPS 40-180 230V | UPHKT | SB | 1352
96406001 | Pump head UPS40-180 3x400-415V | Głowica UPS 40-180 400V | UPHKT | SB | 1352
96406002 | Pump head UPS50-30 1x230-240V | Głowica UPS 50-30 230V | UPHKT | SB | 1160
96406004 | Pump head UPS50-30 3x400-415V | Głowica UPS 50-30 400V | UPHKT | SB | 1160
96406005 | Pump head UPS50-60/4 1x230-240V | Głowica UPS 50-60/4 230V | UPHKT | SB | 1352
96406008 | Pump head UPS50-60/4 3x400-415V | Głowica UPS 50-60/4 400V | UPHKT | SB | 1352
96406009 | Pump head UPS50-60/2 1x230-240V | Głowica UPS 50-60 230V | UPHKT | SB | 1160
96406013 | Pump head UPS50-60/2 3x400-415V | Głowica UPS 50-60 400V | UPHKT | SB | 1160
96406015 | Pump head UPS50-120 1x230-240V | Głowica UPS 50-120 230V | UPHKT | SB | 1352
96406017 | Pump head UPS50-120 3x400-415V | Głowica UPS 50-120 400V | UPHKT | SB | 1352
96406018 | Pump head UPS50-180 1x230-240V | Głowica UPS 50-180 230V | UPHKT | SB | 1352
96406019 | Pump head UPS50-180 3x400-415V | Głowica UPS 50-180/2 400V | UPHKT | SB | 1352
96406020 | Pump head UPS65-30 1x230-240V | Głowica UPS 65-30/4 230V | UPHKT | SB | 1160
96406022 | Pump head UPS65-30 3x400-415V | Głowica UPS 65-30/4 400V | UPHKT | SB | 1160
96406023 | Pump head UPS65-60/4 1x230-240V | Głowica UPS 65-60/4 230V | UPHKT | SB | 1352
96406025 | Pump head UPS65-60/4 3x400-415V | Głowica UPS 65-60/4 400V | UPHKT | SB | 1352
96406026 | Pump head UPS65-60/2 1x230-240V | Głowica UPS 65-60/2 230V | UPHKT | SB | 1160
96406028 | Pump head UPS65-60/2 3x400-415V | Głowica UPS 65-60 400V | UPHKT | SB | 1160
96406029 | Pump head UPS65-120 1x230-240V | Głowica UPS 65-120 230V | UPHKT | SB | 1352
96406030 | Pump head UPS65-120 3x200-230V | Głowica UPS 65-120 230V | UPHKT | SB | 1352
96406031 | Pump head UPS65-120 3x400-415V | Głowica UPS 65-120 400V | UPHKT | SB | 1352
96406032 | Pump head UPS65-180 3x400-415V | Głowica UPS 65-180 400V | UPHKT | SB | 1352
96406034 | Pump head UPS80-30 3x400-415V | Głowica UPS 80-30 400V | UPHKT | SB | 1352
96406036 | Pump head UPS80-60 3x400-415V | Głowica UPS 80-60/4 400V | UPHKT | SB | 1352
96406037 | Pump head UPS80-120 3x200-230V | Głowica UPS 80-120 230V | UPHKT | SB | 1352
96406038 | Pump head UPS80-120 3x400-415V | Głowica UPS 80-120 400V | UPHKT | SB | 1352
96406039 | Pump head UPS100-30 3x200-230V | Głowica UPS 100-30/4 | UPHKT | SB | 1352
96406040 | Pump head UPS100-30 3x400-415V | Głowica UPS 100-30 400V | UPHKT | SB | 1352
96406351 | Pump housing | Komora wirnika AP 100.100.130 | APHKT | SD | 2459
96406353 | Pressure cover | Pokrywa oporowa AP 100.100.135 | APHKT | SD | 1056
96406356 | Impeller | Wirnik AP 100.100.80.3 | APHKT | SD | 1755
96406361 | Bearing retainer | Mocowanie łożyska AP 100 | APHKT | SD | 184
96406386 | Bearing retainer upper | Tarcza łożyskowa górna AP 100 | APHKT | SD | 1565
96406430 | Spare, Impeller | Wirnik AP100.100.130 | APHKT | SD | 1388
96406609 | Relay module 3x400-415V Service | Moduł przekaź. pompy pojedynczej 400V | UPKIT | SB | 421
96406611 | Relay Module 1x230-240V Service | Moduł przekaź. pompy pojedynczej 230V | UPKIT | SB | 396
96406940 | Kit, Gaskets UPS 200 / 3 ph UPE 2000 C,D | Zestaw oringów UPS/UPE 200 EPDM mały | UPKIT | SB | 67
96406992 | MaxiRex CT Analog 24-hours clock | TS 3/T zegar sterujący z tarczą dzieną | UCACC | AD | 67
96406993 | Weekly clock, MaxiRex CW Analog Ugeur | TS 3/W zegar sterujący z tarczą tyg. | UCACC | AD | 67
96407050 | Pump head UPS65-180 3x230V | Głowica UPS 65-180 3x230V | UPHKT | SB | 1352
96407053 | Pump head UPS32-120/2 1x100-110V 50Hz Ja | Głowica UPS 32-120/2 110V 50Hz C Jap | UPHKT | SB | 1160
96407253 | Valve flap with guide pin UPSD32 | Zawór klapowy UPSD 32 | UPKIT | SB | 101
96407255 | Kit, Valve flap w/guide pin TP50 | Zawór zwrotny UPSD 50-120 | TPKIT | SB | 107
96407256 | Valve flap with guide pin UPSD65 | Klapa zaworu UPSD/Magna3D 65 | UPKIT | SB | 112
96407257 | Valve flap with guide pin UPSD80 | Zawór zwrotny do TPD 80 | UPKIT | SB | 115
96408681 | Acc, PT100 PR5714/40m for MS6000 | PT 100 PR5714/40m do MS 6000 | MSCAB | AS | 1111
96408790 | Kit, Wear parts for model TP25-50/2 | Zestaw napr. TP 25-50/2 | TPKIT | SB | 348
96408792 | KIT, UPT(B)/TP 32-50/40-50 | Zestaw napr. UPT/B/TP 32-50/40-50 | TPKIT | SB | 255
96408927 | UPSD65-120 F 3x400-415V PN6/10 w/o relay | UPSD 65-120 F 400/50 PN06/10 b/silnika | UPD65 | BA | 2710
96408929 | UPSD65-180 F 3x400-415V PN6/10 w/o relay | UPSD 65-180 F 400V PN06/10 50Hz | UPD65 | BA | 3117
96408954 | Acc, PT100 PR5714/60m for MS6000 | PT 100 z przekaźnikiem PR 5714 60 m | MSCAB | AS | 1226
96409229 | Relay Module Set, 3x400-415V | Moduł przekaźnika do podwójnej 400V | ACUPS | AD | 665
96409231 | Relay Module Set, 1x230-240V | Moduł przekaźnika do podwójnej 230V | ACUPS | AD | 735
96409263 | Kit, Shaft seal TP(D) 12mm BUBE | Uszcz. wału TP/D BUBE 12mm | SISKT | SH | 175
96409264 | Shaft seal TP(D) cpl 12mm AUUE | Uszcz. wału TP/D AUUE 12mm | SISKT | SH | 200
96409265 | Kit, Shaft seal TP(D) cpl 16mm BUBE | Uszcz. wału TP/D BUBE 16mm | SISKT | SH | 202
96409266 | Kit, Shaft seal TP(D) 16mm AUUE | Uszcz. wału TP/D AUUE 16mm | SISKT | SH | 202
96409269 | KIT, Wear parts TP(D) 65-, 80-, 100- | Zestaw napr. TP/D 65/80/100 D16 | TPKIT | SB | 296
96409293 | Kit, Sh. seal Type B UBEGG K 12 + Gasket | Uszcz. wału TP/D BUBE GG K12 + uszczelka | TPKIT | SB | 144
96409362 | Diff.temp.transmitter 0-20 Grad C 4-20mA | Przetwornik różnicy temp. 0-20 K 4-20mA | TTSEN | II | 1619
96409363 | Diff.temp.transmitter 0-50 Grad C 4-20mA | Przetwornik różnicy temp. 0-50 K 4-20 mA | MUCKT | SH | 1296
96411799 | TP40-160/2 BUBE 3x208-230/460V B&G TEFC | TP 40-160/2 BUBE 3x208-230/460V B&G TEFC | UPT40 | CA | 1710
96412344 | Vibration damper CR(E)3/5 | Podkładka maszynowa CR(E)3/5 | HYACC | AC | 55
96412345 | Vibration damper CR(E)10/15/20 | Podkładka maszynowa CR(E)10/15/20 | HYACC | AC | 83
96412347 | Vibration damper CR(E)32/45/64/90 | Podkładka maszynowa CR(E)32/45/64/90 | HYACC | AC | 137
96414027 | KIT, SERVICE TP(D) 32-30, 40-30 | Zestaw napr. TP/D 32-30/40-30 | TPKIT | SB | 352
96414028 | KIT, SERVICE TP(D) 32/40/50/65 | Zestaw napr. TP/D 32/40/50/65 | TPKIT | SB | 263
96414029 | KIT, SERVICE TP(D) | Zestaw napr. TP/D 32-60/2 PN06/10 50Hz | TPKIT | SB | 294
96414031 | KIT, Wear parts TP(D) 32 to 100 | Zestaw napr. TP/D 40-60/4 PN06/10 50Hz | TPKIT | SB | 267
96414677 | Flange set DN125/PN16 | Przeciwkołnierz DN125/PN16 do wspawania | NKACC | AC | 203
96415463 | Coupling 4 Style 77 Nitrile | Złącze Victaulic 4" Style 77 NBR | SPB0A | AI | 133
96415783 | PC Tool G100 | PC Tool G100 | SVVKT | SD | 1655
96416006 | CR64-4 A-G-A-E-HQQE 324/326TSC 60 HZ | CR64-4 A-G-A-E-HQQE 324/326TSC 60 HZ | CR064 | IC | 12405
96416222 | Kit, Chamber stack CR 45-1-1 | Wkład CR 45-1-1 | CRLKT | SC | 1003
96416223 | Kit, Chamber stack CR 45-1 | Wkład CR 45-1 | CRLKT | SC | 1003
96416224 | Kit, Chamber stack CR 45-2-2 | Wkład CR 45-2-2 | CRLKT | SC | 1544
96416225 | Kit, Chamber stack CR 45-2-1 | Wkład CR 45-2-1 | CRLKT | SC | 1544
96416226 | Kit, Chamber stack CR 45-2 | Wkład CR 45-2 | CRLKT | SC | 1544
96416227 | Kit, Chamber stack CR 45-3-2 | Wkład CR 45-3-2 | CRLKT | SC | 3168
96416228 | Kit, Chamber stack CR 45-3 | Wkład CR 45-3 | CRLKT | SC | 3168
96416229 | Kit, Chamber stack CR 45-4-2 | Wkład CR 45-4-2 | CRLKT | SC | 3785
96416230 | Kit, Chamber stack CR 45-4 | Wkład CR 45-4 | CRLKT | SC | 3785
96416231 | Kit, Chamber stack CR 45-5-1 | Wkład CR 45-5-1 | CRLKT | SC | 4745
96416232 | Kit, Chamber stack CR 45-5 | Wkład CR 45-5 | CRLKT | SC | 4745
96416234 | Kit, Chamber stack CR 45-6 | Wkład CR 45-6 | CRLKT | SC | 5393
96416235 | Kit, Chamber stack CR 45-7 | Wkład CR 45-7 | CRLKT | SC | 6022
96416236 | Kit, Chamber stack CR 45-8 | Wkład CR 45-8 | CRLKT | SC | 7021
96416237 | Kit, Chamber stack CR 45-9-2 | Wkład CR 45-9-2 | CRLKT | SC | 7720
96416238 | Kit, Chamber stack CR 45-10 | Wkład CR 45-10 | CRLKT | SC | 8355
96416239 | Kit, Chamber stack CRN 45-1-1 | Wkład CRN 45-1-1 | CRLKT | SC | 1200
96416240 | Kit, Chamber stack CRN 45-1 | Wkład CRN 45-1 | CRLKT | SC | 1200
96416241 | Kit, Chamber stack CRN 45-2-2 | Wkład CRN 45-2-2 | CRLKT | SC | 2045
96416242 | Kit, Chamber stack CRN 45-2-1 | Wkład CRN 45-2-1 | CRLKT | SC | 2045
96416243 | Kit, Chamber stack CRN 45-2 | Wkład CRN 45-2 | CRLKT | SC | 2045
96416244 | Kit, Chamber stack CRN 45-3-2 | Wkład CRN 45-3-2 | CRLKT | SC | 3661
96416245 | Kit, Chamber stack CRN 45-3 | Wkład CRN 45-3 | CRLKT | SC | 3661
96416247 | Kit, Chamber stack CRN 45-4 | Wkład CRN 45-4 | CRLKT | SC | 4783
96416249 | Kit, Chamber stack CRN 45-5 | Wkład CRN 45-5 | CRLKT | SC | 5578
96416251 | Kit, Chamber stack CRN 45-6 | Wkład CRN 45-6 | CRLKT | SC | 6369
96416252 | Kit, Chamber stack CRN 45-7 | Wkład CRN 45-7 | CRLKT | SC | 7275
96416253 | Kit, Chamber stack CRN 45-8 | Wkład CRN 45-8 | CRLKT | SC | 8308
96416254 | Kit, Chamber stack CRN 45-9-2 | Wkład CRN 45-9-2 mod.B | CRLKT | SC | 9149
96416255 | Kit, Chamber stack CRN 45-10 | Wkład CRN 45-10 | CRLKT | SC | 9940
96416256 | Kit, Chamber stack CR 90-1-1 | Wkład CR 90-1-1 | CRLKT | SC | 1177
96416257 | Kit, Chamber stack CR 90-1 | Wkład CR 90-1 | CRLKT | SC | 1177
96416258 | Kit, Chamber stack CR 90-2-2 | Wkład CR 90-2-2 | CRLKT | SC | 1806
96416259 | Kit, Chamber stack CR 90-2-1 | Wkład CR 90-2-1 | CRLKT | SC | 1806
96416260 | Kit, Chamber stack CR 90-2 | Wkład CR 90-2 | CRLKT | SC | 1806
96416261 | Kit, Chamber stack CR 90-3-2 | Wkład CR 90-3-2 | CRLKT | SC | 3578
96416263 | Kit, Chamber stack CR 90-3 | Wkład CR 90-3 | CRLKT | SC | 3578
96416264 | Kit, Chamber stack CR 90-4-2 | Wkład CR 90-4-2 | CRLKT | SC | 4293
96416266 | Kit, Chamber stack CR 90-4 | Wkład CR 90-4 | CRLKT | SC | 4293
96416267 | Kit, Chamber stack CR 90-5-2 | Wkład CR 90-5-2 | CRLKT | SC | 5415
96416269 | Kit, Chamber stack CR 90-5 | Wkład CR 90-5 | CRLKT | SC | 5415
96416270 | Kit, Chamber stack CR 90-6-2 | Wkład CR 90-6-2 | CRLKT | SC | 6141
96416272 | Kit, Chamber stack CR 90-6 | Wkład CR 90-6 | CRLKT | SC | 6141
96416273 | Kit, Chamber stack CR 32-1-1 | Wkład CR 32-1-1 | CRLKT | SC | 887
96416274 | Kit, Chamber stack CR 32-1 | Wkład CR 32-1 | CRLKT | SC | 887
96416275 | Kit, Chamber stack CR 32-2-1 | Wkład CR 32-2-1 mod. B | CRLKT | SC | 1330
96416276 | Kit, Chamber stack CR 32-2 | Wkład CR 32-2 | CRLKT | SC | 1330
96416277 | Kit, Chamber stack CR 32-3 | Wkład CR 32-3 | CRLKT | SC | 2765
96416278 | Kit, Chamber stack CR 32-4 | Wkład CR 32-4 | CRLKT | SC | 3252
96416279 | Kit, Chamber stack CR 32-5 | Wkład CR 32-5 | CRLKT | SC | 3763
96416280 | Kit, Chamber stack CR 32-6 | Wkład CR 32-6 | CRLKT | SC | 4250
96416281 | Kit, Chamber stack CR 32-7 | Wkład CR 32-7 | CRLKT | SC | 5147
96416282 | Kit, Chamber stack CR 32-8 | Wkład CR 32-8 | CRLKT | SC | 5945
96416283 | Kit, Chamber stack CR 32-9 | Wkład CR 32-9 | CRLKT | SC | 6491
96416284 | Kit, Chamber stack CR 32-10 | Wkład CR 32-10 | CRLKT | SC | 7015
96416285 | Kit, Chamber stack CR 32-11 | Wkład CR 32-11 | CRLKT | SC | 7580
96416286 | Kit, Chamber stack CR 32-12 | Wkład CR 32-12 | CRLKT | SC | 8113
96416287 | Kit, Chamber stack CR 32-13 | Wkład CR 32-13 | CRLKT | SC | 8643
96416288 | Kit, Chamber stack CR 32-14 | Wkład CR 32-14 | CRLKT | SC | 9192
96416290 | Kit, Chamber stack CRN 32-1-1 | Wkład CRN 32-1-1 | CRLKT | SC | 1056
96416291 | Kit, Chamber stack CRN 32-1 | Wkład CRN 32-1 | CRLKT | SC | 1056
96416292 | Kit, Chamber stack CRN 32-2-1 | Wkład CRN 32-2-1 | CRLKT | SC | 1586
96416293 | Kit, Chamber stack CRN 32-2 | Wkład CRN 32-2 | CRLKT | SC | 1586
96416294 | Kit, Chamber stack CRN 32-3 | Wkład CRN 32-3 | CRLKT | SC | 3156
96416295 | Kit, Chamber stack CRN 32-4 | Wkład CRN 32-4 | CRLKT | SC | 3740
96416296 | Kit, Chamber stack CRN 32-5 | Wkład CRN 32-5 | CRLKT | SC | 4718
96416297 | Kit, Chamber stack CRN 32-6 | Wkład CRN 32-6 | CRLKT | SC | 5353
96416298 | Kit, Chamber stack CRN 32-7 | Wkład CRN 32-7 | CRLKT | SC | 5994
96416299 | Kit, Chamber stack CRN 32-8 | Wkład CRN 32-8 | CRLKT | SC | 6912
96416300 | Kit, Chamber stack CRN 32-9 | Wkład CRN 32-9 | CRLKT | SC | 7562
96416301 | Kit, Chamber stack CRN 32-10 | Wkład CRN 32-10 | CRLKT | SC | 8191
96416303 | Kit, Chamber stack CRN 32-12 | Wkład CRN 32-12 | CRLKT | SC | 9514
96416305 | Kit, Chamber stack CRN 32-14 | Wkład CRN 32-14 | CRLKT | SC | 10787
96416307 | Kit, Chamber stack CR 64-1-1 | Wkład CR 64-1-1 | CRLKT | SC | 1057
96416308 | Kit, Chamber stack CR 64-1 | Wkład CR 64-1 | CRLKT | SC | 1057
96416309 | Kit, Chamber stack CR 64-2-2 | Wkład CR 64-2-2 | CRLKT | SC | 1640
96416310 | Kit, Chamber stack CR 64-2-1 | Wkład CR 64-2-1 | CRLKT | SC | 1640
96416311 | Kit, Chamber stack CR 64-2 | Wkład CR 64-2 | CRLKT | SC | 1640
96416312 | Kit, Chamber stack CR 64-3-2 | Wkład CR 64-3-2 | CRLKT | SC | 3336
96416313 | Kit, Chamber stack CR 64-3-1 | Wkład CR 64-3-1 | CRLKT | SC | 3336
96416314 | Kit, Chamber stack CR 64-3 | Wkład CR 64-3 | CRLKT | SC | 3336
96416315 | Kit, Chamber stack CR 64-4-2 | Wkład CR 64-4-2 | CRLKT | SC | 3996
96416316 | Kit, Chamber stack CR 64-4-1 | Wkład CR 64-4-1 | CRLKT | SC | 3996
96416317 | Kit, Chamber stack CR 64-4 | Wkład CR 64-4 | CRLKT | SC | 3996
96416318 | Kit, Chamber stack CR 64-5-2 | Wkład CR 64-5-2 | CRLKT | SC | 5041
96416319 | Kit, Chamber stack CR 64-5-1 | Wkład CR 64-5-1 | CRLKT | SC | 5041
96416320 | Kit, Chamber stack CR 64-5 | Wkład CR 64-5 | CRLKT | SC | 5041
96416321 | Kit, Chamber stack CR 64-6-2 | Wkład CR 64-6-2 | CRLKT | SC | 5742
96416322 | Kit, Chamber stack CR 64-6-1 | Wkład CR 64-6-1 | CRLKT | SC | 5742
96416323 | Kit, Chamber stack CR 64-6 | Wkład CR 64-6 | CRLKT | SC | 5742
96416324 | Kit, Chamber stack CR 64-7-2 | Wkład CR 64-7-2 | CRLKT | SC | 6413
96416325 | Kit, Chamber stack CR 64-7-1 | Wkład CR 64-7-1 | CRLKT | SC | 6413
96416326 | Kit, Chamber stack CRN 64-1-1 | Wkład CRN 64-1-1 | CRLKT | SC | 1318
96416327 | Kit, Chamber stack CRN 64-1 | Wkład CRN 64-1 | CRLKT | SC | 1318
96416328 | Kit, Chamber stack CRN 64-2-2 | Wkład CRN 64-2-2 | CRLKT | SC | 2239
96416329 | Kit, Chamber stack CRN 64-2-1 | Wkład CRN 64-2-1 | CRLKT | SC | 2239
96416330 | Kit, Chamber stack CRN 64-2 | Wkład CRN 64-2 | CRLKT | SC | 2239
96416331 | Kit, Chamber stack CRN 64-3-2 | Wkład CRN 64-3-2 | CRLKT | SC | 3923
96416332 | Kit, Chamber stack CRN 64-3-1 | Wkład CRN 64-3-1 | CRLKT | SC | 3923
96416333 | Kit, Chamber stack CRN 64-3 | Wkład CRN 64-3 | CRLKT | SC | 3923
96416334 | Kit, Chamber stack CRN 64-4-2 | Wkład CRN 64-4-2 | CRLKT | SC | 5138
96416335 | Kit, Chamber stack CRN 64-4-1 | Wkład CRN 64-4-1 | CRLKT | SC | 5138
96416336 | Kit, Chamber stack CRN 64-4 | Wkład CRN 64-4 | CRLKT | SC | 5138
96416337 | Kit, Chamber stack CRN 64-5-2 | Wkład CRN 64-5-2 | CRLKT | SC | 6003
96416338 | Kit, Chamber stack CRN 64-5-1 | Wkład CRN 64-5-1 | CRLKT | SC | 6003
96416339 | Kit, Chamber stack CRN 64-5 | Wkład CRN 64-5 | CRLKT | SC | 6003
96416340 | Kit, Chamber stack CRN 64-6-2 | Wkład CRN 64-6-2 | CRLKT | SC | 6863
96416341 | Kit, Chamber stack CRN 64-6-1 | Wkład CRN 64-6-1 | CRLKT | SC | 6863
96416342 | Kit, Chamber stack CRN 64-6 | Wkład CRN 64-6 | CRLKT | SC | 6863
96416343 | Kit, Chamber stack CRN 64-7-2 | Wkład CRN 64-7-2 | CRLKT | SC | 7870
96416347 | Kit, Shaft seal CH8/12 AUUE/V | Uszczelnienie wału CH 8/12 AUUE/V | MUSKT | SH | 201
96416348 | Kit, Shaft seal CH8/12 RUUE/V | Uszcz. wału CH 8/12 RUUE/V | MUSKT | SH | 201
96416580 | Kit,bot.bearing CR(N)32/45/64/90 1-14 | Zestaw napr. CR/N 32/45/64/90 1-14 st. | MUSKT | SH | 351
96416590 | Kit, Coupling CR(N)32/45/64/90 MG100/112 | Sprzęgło CR/N 32/45/64/90 MG 100/112 | CRKIT | SC | 414
96416591 | Kit, Coupling CR(N)32/45/64/90 MG132 | Sprzęgło CR/N 64 DM38 DP22 MG 132 | CRKIT | SC | 418
96416597 | Kit, gaskets CR(N)32 1-15 EPDM | Zestaw oringów CR/N 32 1-15 st. EPDM | CRKIT | SC | 183
96416598 | Kit,gaskets CR(N)32 1-15 FKM | Zestaw oringów CR/N 32 1-15 st. VITON | CRKIT | SC | 314
96416599 | Kit, gaskets CR(N)45/64 1-10 EPDM | Zestaw oringów CR/N 45/64 1-10 st. EPDM | CRKIT | SC | 222
96416600 | Kit, Gaskets CR(N)45/64 1-10 FKM | Zestaw oringów CR/N 45/64 1-10 st. VITON | CRKIT | SC | 363
96416601 | Kit, gaskets CR(N)90 1-6 EPDM | Zestaw oringów CR/N 90 1-6 st. EPDM | CRKIT | SC | 257
96416602 | Kit, Gasket CR/N/90 1-6 FKM | Zestaw oringów CR/N 90 1-6 st. VITON | CRKIT | SC | 439
96416728 | Kit, wear parts CR(N)32 1-2 | Zestaw napr. CR/N 32 1-2 st. | CRKIT | SC | 255
96416729 | Kit, wear parts CR(N)32 3-7 | Zestaw napr. CR/N 32 3-7 st. | CRKIT | SC | 605
96416730 | Kit, wear parts CR(N)32 8-11 | Zestaw napr. CR/N 32 8-11 st. | CRKIT | SC | 843
96416731 | Kit, wear parts CR(N)32 12-14 | Zestaw napr. CR/N 32 12-14 st. | CRKIT | SC | 1000
96416732 | Kit, wear parts CR(N)45 1-2 | Zestaw napr. CR/N 45 1-2 st. | CRKIT | SC | 262
96416733 | Kit, wear parts CR(N)45 3-7 | Zestaw napr. CR/N 45 3-7 st. | CRKIT | SC | 625
96416734 | Kit, wear parts CR(N)45 8-10 | Zestaw napr. CR/N 45 8-10 st. | CRKIT | SC | 818
96416735 | Kit, wear parts CR(N)64 1-2 | Zestaw napr. CR/N 64 1-2 st. | CRKIT | SC | 280
96416736 | Kit, wear parts CR(N)64 3-8 | Zestaw napr. CR/N 64 3-8 st. | CRKIT | SC | 739
96416737 | Kit, wear parts CR/N/90 1-2 | Zestaw napr. CR/N 90 1-2 st. | CRKIT | SC | 286
96416738 | Kit, wear parts CR/N/90 3-6 | Zestaw napr. CR/N 90 3-6 st. | CRKIT | SC | 627
96416739 | Coupling 5 Style 77 Nitrile | Złącze victaulic 5" | SPB0A | AI | 178
96416745 | Coupling liner D168,5x50mm. | Wkładka sprzęgła D168.5x50mm | SPB0A | AI | 274
96416905 | Kit, Chamber stack CR 32-2-2 | Wkład CR 32-2-2 | CRLKT | SC | 1330
96416906 | Kit, Chamber stack CR 32-3-2 | Wkład CR 32-3-2 | CRLKT | SC | 2765
96416907 | Kit, Chamber stack CR 32-4-2 | Wkład CR 32-4-2 | CRLKT | SC | 3252
96416908 | Kit, Chamber stack CR 32-5-2 | Wkład CR 32-5-2 | CRLKT | SC | 3763
96416909 | Kit, Chamber stack CR 32-6-2 | Wkład CR 32-6-2 | CRLKT | SC | 4250
96416910 | Kit, Chamber stack CR 32-7-2 | Wkład CR 32-7-2 | CRLKT | SC | 5147
96416911 | Kit, Chamber stack CR 32-8-2 | Wkład CR 32-8-2 | CRLKT | SC | 5945
96416912 | Kit, Chamber stack CR 32-9-2 | Wkład CR 32-9-2 | CRLKT | SC | 6491
96416913 | Kit, Chamber stack CR 32-10-2 | Wkład CR 32-10-2 | CRLKT | SC | 7015
96416914 | Kit, Chamber stack CR 32-11-2 | Wkład CR 32-11-2 | CRLKT | SC | 7580
96416915 | Kit, Chamber stack CR 32-12-2 | Wkład CR 32-12-2 | CRLKT | SC | 8113
96416916 | Kit, Chamber stack CR 32-13-2 | Wkład CR 32-13-2 | CRLKT | SC | 8643
96416917 | Kit, Chamber stack CR 32-14-2 | Wkład CR 32-14-2 | CRLKT | SC | 9192
96416918 | Kit, Chamber stack CRN 32-2-2 | Wkład CRN 32-2-2 | CRLKT | SC | 1586
96416919 | Kit, Chamber stack CRN 32-3-2 | Wkład CRN 32-3-2 | CRLKT | SC | 3156
96416920 | Kit, Chamber stack CRN 32-4-2 | Wkład CRN 32-4-2 | CRLKT | SC | 3740
96416921 | Kit, Chamber stack CRN 32-5-2 | Wkład CRN 32-5-2 | CRLKT | SC | 4718
96416924 | Kit, Chamber stack CRN 32-8-2 | Wkład CRN 32-8-2 | CRLKT | SC | 7893
96416925 | Kit, Chamber stack CRN 32-9-2 | Wkład CRN 32-9-2 | CRLKT | SC | 7562
96416926 | Kit, Chamber stack CRN 32-10-2 | Wkład CRN 32-10-2 | CRLKT | SC | 8191
96416928 | Kit, Chamber stack CRN 32-12-2 | Wkład CRN 32-12-2 | CRLKT | SC | 9514
96416932 | Kit, Chamber stack CR 45-3-1 | Wkład CR 45-3-1 | CRLKT | SC | 3168
96416933 | Kit, Chamber stack CR 45-4-1 | Wkład CR 45-4-1 | CRLKT | SC | 3785
96416934 | Kit, Chamber stack CR 45-5-2 | Wkład CR 45-5-2 | CRLKT | SC | 4745
96416937 | Kit, Chamber stack CR 45-9 | Wkład CR 45-9 | CRLKT | SC | 7720
96416938 | Kit, Chamber stack CR 45-10-2 | Wkład CR 45-10-2 mod. B | CRLKT | SC | 8355
96416941 | Kit, Chamber stack CRN 45-5-2 | Wkład CRN 45-5-2 SIC mod.B | CRLKT | SC | 5578
96416944 | Kit, Chamber stack CRN 45-9 | Wkład CRN 45-9 mod.B | CRLKT | SC | 9149
96417021 | Kit, Shaft seal CR(N)32-150 HUBE | Uszcz. wału CR/N 32/45/64/90 HUBE | MUSKT | SH | 435
96417022 | Kit, Shaft seal CR(N)32-150 HUBV | Uszcz. wału CR/N 32/45/64/90 HUBV | MUSKT | SH | 480
96418867 | CR64-4 A-G-A-E-HQQE 3x230/460 60 HZ | CR64-4 A-G-A-E-HQQE 3x230/460 60 HZ | CR064 | IC | 18569
96419679 | CR32-1 A-G-A-V-HQQV 3x230/460 60 HZ | CR32-1 A-G-A-V-HQQV 3x230/460 60 HZ | CR032 | IC | 2758
96421380 | Kit, PT100 without relay, 60m for MS6000 | Kabel z czujnikiem MMS 6000 PT100 60m | SPKIT | SD | 714
96421723 | Kit, Rep. SP17 (N,NS,R) - 5 stages | Zestaw napr. SP 17 N/NS/R 5 st. | SPKIT | SD | 557
96421724 | Kit, Rep. SP17(N,NS,R)-16 stages | Zestaw napr. SP 17 N/NS/R 6-16 st. | SPKIT | SD | 726
96421725 | Kit, Rep. SP17(N,NS,R) -26 stages | Zestaw napr. SP 17 N/NS/R 17-26 st. | SPKIT | SD | 942
96421732 | Kit, Rep. SP30(N,NS,R)-5 stages | Zestaw napr. SP 30 N/NS/R 5 st. | SPKIT | SD | 402
96421733 | Kit, Rep. SP30(N,NS,R) -16 stages | Zestaw napr. SP 30 N/NS/R 16 st. | SPKIT | SD | 710
96421734 | Kit, Rep. SP30R -27 stages | Zestaw napr. SP 30R 27 st. | SPKIT | SD | 874
96422219 | Protection Module 1x230-240V 50/60H | Moduł ochrony silnika 230V 50/60Hz | ACUPS | AD | 76
96422221 | Protection Module 3x400-415V 50Hz | Moduł ochrony silnika 400V 50/60Hz | ACUPS | AD | 84
96426592 | Kit, Gaskets | Zestaw oringów UPS/UPE 200 EPDM duży | UPKIT | SB | 110
96426650 | KIT, Shaft seal AP12,35,50 FKM | Uszczelnienie wału AP 12/35/50 BQQV < 32 | APKIT | SD | 325
96427517 | Kit, top valve cpl. | Zestaw napr. SQ/SQE zawory | SQKIT | SD | 188
96427519 | Kit, Top cover cpl. | Górna pokrywa silnika MS 3 | SQKIT | SD | 125
96427521 | Kit, Rotor 0.63kW SQ | Zestaw napr. SQ MS/MSE3 0.1-0.63kW | SQKIT | SD | 373
96427522 | Kit, rotor 1.05kW SQ | Zestaw napr. SQ MS3 1.05kW | SQKIT | SD | 432
96427526 | Kit, Rotor 1.73kW SQ | Rotor SQ 1.73kW | SQKIT | SD | 548
96427567 | Motor cpl.0.4KW 1x230V 50Hz service | Silnik AP 0.4kW 230V 50Hz | APKIT | SD | 392
96427568 | Motor cpl.0.4KW 1x230V 50Hz service | Silnik AP 12 0.4kW 230V 50Hz | APKIT | SD | 392
96427569 | Motor cpl.0.4KW 3x400V 50/60Hz service | Silnik AP 12.40.04.3 0.4kW 400V 50/60Hz | APKIT | SD | 315
96427577 | Motor cpl.0.55KW 1x230V 50Hz service | Silnik AP 0.6kW 230V 50Hz | APKIT | SD | 399
96427578 | Motor cpl.0.6KW 1x230V 50Hz service | Silnik AP 0.6kW 230V 50Hz | APKIT | SD | 402
96427579 | Motor cpl.0.6KW 3x400V 50/60Hz service | Silnik AP 0.6KW 400V 50/60Hz kpl. | APKIT | SD | 402
96427583 | Motor cpl.0.6KW 3x200V 50/60Hz service | Silnik AP 0.6kW 200V 50/60Hz | APKIT | SD | 402
96427585 | Motor cpl.0.8 1x230V 50Hz service | Silnik AP 0.8kW 230V 50Hz | APKIT | SD | 503
96427586 | Motor cpl.0.8KW 1x230V 50Hz service | Silnik AP 0.8kW 230V 50Hz | APKIT | SD | 503
96427587 | Motor cpl.0.8KW 3x400V 50Hz service | Silnik AP 50 0.8kW 400V 50Hz | APKIT | SD | 472
96427588 | Motor cpl.0.8KW 3x230V 50Hz service | Silnik AP 0.8kW 230V 50Hz | APKIT | SD | 472
96427593 | Motor cpl. 1.1KW 3x400V 50Hz service | Silnik AP 1.1kW 400V | APKIT | SD | 710
96427594 | Motor cpl.1.1kW 1x230V 50Hz service | Silnik AP 1.1kW 230V z gniaz.na wył.pływ | APKIT | SD | 898
96427595 | Motor cpl 1.1kW 1x230V 50Hz service | Silnik AP 1.1kW 230V 50Hz | APKIT | SD | 898
96427596 | Motor cpl. 1.1KW 3x230V50Hz service | Silnik AP 1.1kW 3x230V 50Hz | APKIT | SD | 710
96427601 | Motor cpl.1.1KW 3x200-220V 60Hz service | Silnik AP 1.1kW 3x200-220V 60Hz | APKIT | SD | 710
96427718 | CU300 Elunit cpl. Polish | Sterownik CU 300 do pompy SQ/SQE | CU300 | WE | 445
96427766 | Term.box w/prot. 1x230-240V/10uF,Service | Skrzynka zacisk. UPS 230V 10uF | UPCKT | SA | 512
96427767 | Term.box w/prot. 1x230-240V/12uF,Service | Skrzynka zac. UPS 230V 12uF z mod. ochr. | UPCKT | SA | 512
96427804 | KIT, Shaft seal AP12,35,50 NBR | Uszcz. wału AP 12/35/50 BQQE NBR | APKIT | SD | 304
96428014 | Kit, Sensor LACRE, PT 0- 4.0 bar | Przetwornik cisnienia PT 0-4bar G1/2" | CRLKT | SC | 369
96428015 | Kit, Sensor LACRE, PT 0- 6.0 bar | Przetwornik ciśnienia PT 0-6bar G1/2" | CRLKT | SC | 369
96428016 | Kit, Sensor LACRE, PT 0-10.0 bar | Przetwornik ciśnienia PT 0-10bar G1/2" | CRLKT | SC | 369
96428017 | Kit, Sensor LACRE, PT 0-16.0 bar (1/2"") | Przetwornik ciśnienia PT 0-16bar G1/2" | CRLKT | SC | 369
96428018 | Kit, Sensor LACRE, PT 0-25.0 bar 1/2inch | Przetwornik ciśnienia PT 0-25bar G1/2" | CRLKT | SC | 369
96428852 | MTR45-2/2-2 A-F-A-HUUV FF265 50Hz | MTR 45-2/2-2 A-F-A HUUV FF265 50Hz b/sil | MTR45 | IH | 3024
96428935 | Kit, Rep. SP8A.SP8N ( 5-10) NUT AFT.9444 | Zestaw napr. SP 8A/8N 5-10 st. | SPKIT | SD | 230
96428936 | Kit, R. SP8A.SP8,10N (12-18)NUT AFT.9444 | Zestaw napr. SP 8A/8/10N 12-18 st. | SUSKT | SH | 216
96428937 | Kit, R. SP8A.SP8,10N (21-25)NUT AFT.9444 | Zestaw napr. SP 8/8A/10N 21-25 st. | SUSKT | SH | 298
96428938 | Kit, R. SP8A.SP8,10N (30-37)NUT AFT.9444 | Zestaw napr. SP 8A/8/10N (30-37) | SUSKT | SH | 312
96428940 | Kit, Rep. SP8A-NE -18nut after 9444 | Zestaw napr. SP 8A-NE 18 st. | SPKIT | SD | 1208
96428941 | Kit, Rep. SP8A-NE -25nut after 9444 | Zestaw napr. SP 8A-NE 25 st. | SPKIT | SD | 1678
96429035 | SP17- 5NES Rp 3 LH 3x380-415V 50Hz | SP 17-5NES Rp MS4000T40 3kW 400D | SPB0A | AI | 3349
96429307 | Kit, Shaft seal AP35B/AP50B NBR | Uszcz. wału AP 35B/50B BQQP NBR | APKIT | SD | 269
96429308 | Kit, Shaft seal AP35B/AP50B FKM | Uszcz. wału AP 35B/50B BQQV 50/60Hz | APKIT | SD | 290
96429309 | Kit connexion rep. AP35B/AP50B Automatic | Zestaw napr. AP 35B/50B kabel rep. aut. | APKIT | SD | 171
96429310 | Kit rep. AP35B/AP50B Manual | Zestaw napr. AP 35B/50B kabel rep.manual | APKIT | SD | 171
96429320 | Inner bear. Cap DE-end Siemens 160 | Pokrywa łożyska Siemens 160 155a | MO4KT | SH | 51
96429325 | Corrugated spring Siemens 160 1LA7, 1LA9 | Sprężyna falista Siemens 160 1LA7/1LA9 | MOCKT | SH | 96
96429326 | NDE-end flange Siemens 160 | Pokrywa dolna silnika Siemens 160 | MO4KT | SH | 420
96429519 | Auto Coupling 2" | Autozłącze 2" G2 bez uszczelki | SEACC | AW | 134
96430194 | Temperat. transmitter TTA -25-25C 4-20mA | TTA (-25)25 przetw. temperatury 4-20 mA | HYACC | AC | 425
96430195 | Temperat. transmitter TTA 0-150C 4-20mA | TTA (0)150 przetw. temperatury 4-20 mA | HYACC | AC | 425
96430201 | Sensor bushing d9x50mm for TTA temp. tr. | Rurka ochronna wkręcana d9x50mm do TTA | CCONA | AC | 138
96430202 | Sensor bushing d9x100mm for TTA temp.tr. | Rurka ochronna wkręcana d9x100mm do TTA | CCONA | AC | 180
96430203 | Cutting bush for d6mm TTA temp. transm. | Tuleja z pierścieniem 6mm do TTA | CCONA | AC | 86
96430363 | Rubber seal DE and NDE-end Siemens 160 | Uszczelka DE and NDE-end Siemens 160 | MO4KT | SH | 115
96430674 | MMS8000 400/50 460/60 75kW DOL | MMS 8000 75kW 400/50 460/60 DOL | MM80X | WG | 11847
96430767 | Kit, Wear parts MTR32 1-4 stage / 1-4 | Zestaw napr. MTR 32 1-4 st. | CRKKT | SC | 613
96430768 | Kit, Wear parts MTR32 5-8 stage / 5-8 | Zestaw napr. MTR 32 5-8 st. | CRKKT | SC | 1060
96430769 | Kit, Wear parts MTR32 9-14 / 9-14stages | Zestaw napr. MTR 32 9-14/9-14 st. | CRKKT | SC | 1497
96430773 | Kit, Wear parts MTR45 1-4 / 1-4 stages | Zestaw napr. MTR 45 1-4/1-4 st. | CRKKT | SC | 643
96430775 | Kit, Wear parts MTR45 5-8 / 4-8 stages | Zestaw napr. MTR 45 5-8/4-8 st. | CRKKT | SC | 1116
96430831 | Kit, Coupling cpl. D38/d22 MTR32/45/64 | Sprzęgło MTR 32 D38/D22 | CRKKT | SC | 662
96430832 | Kit, Coupling cpl. D42/d22 MTR32/45/64 | Sprzęgło MTR 32/45/64 D42/d22 | CRKKT | SC | 666
96431614 | Pressure pipe Black 20m AP-controller | Wąż 20m do dzwonów LC/LCD107 czarny | DCACC | AW | 92
96431615 | Pressure pipe Red 20m AP-controller | Wąż 20m do dzwonów LC/LCD107 czerwony | DCACC | AW | 92
96431616 | Pressure pipe White 20m AP-controller | Wąż 20m do dzwonów LC/LCD107 biały | DCACC | AW | 92
96431994 | Kit, Shaft seal MTH8/12/16 | Uszczelnienie wału MTH 8/12/16 | MUSKT | SH | 123
96432238 | Pump head UPS40-185 F 3x400-415V | Głowica UPS 40-185 F 400V | UPHKT | SB | 1352
96432239 | Pump head UPS40-185 F 1x230-240V | Głowica UPS 40-185 F 230V | UPHKT | SB | 1352
96432240 | Pump head UPS50-185 F 1x230-240V | Głowica UPS 50-185 F 230V | UPHKT | SB | 1352
96432241 | Pump head UPS50-185 F 3x400-415V | Głowica UPS 50-185 F 400V | UPHKT | SB | 1352
96432242 | Pump head UPS65-185 F 3x400-415V | Głowica UPS 65-185 400V | UPHKT | SB | 1352
96432381 | KIT, Shaft seal BQQE CLM/CDM model B | Zestaw napr. CLM/CDM 150/200/210 BQQE B | MUSKT | SH | 1816
96432382 | KIT, Shaft seal BQQE CLM/CDM model B | Zestaw napr. CLM/CDM 100/125/150 BQQE B | MUSKT | SH | 1688
96432383 | KIT, SHAFT SEAL CLM/CDM GQQE MODEL B | Zestaw napr. CLM/CDM 150/200/210 GQQE B | MUSKT | SH | 2024
96432384 | KIT, SHAFT SEAL CLM/CDM GQQE MODEL B | Zestaw napr. CLM/CDM 100/125/150 GQQE B | MUSKT | SH | 2949
96432591 | Temperature transmitter TTA 0-25C 4-20mA | TTA (0)25 przetw. temperatury 4-20 mA | HYACC | AC | 425
96432881 | Kit, TP/TPD RUUE/V 12mm | Zestaw napr. TP/TPD RUUE/V D12 | TPKIT | SB | 222
96432949 | Drop cable RD TML-B 4G35mm2 | Kabel pod. do w. pit. RD TML-B 4x35mm2 | DC001 | AS | 82
96432950 | Drop cable RD TML-B 4G50mm2 | Kabel pod. do w. pit. RD TML-B 4x50mm2 | DC001 | AS | 99
96432951 | Drop cable RD TML-B 4G70mm2 | Kabel pod. do w. pit. RD TML-B 4x70mm2 | DC001 | AS | 166
96433904 | Non-return valve | Zawór zwrotny R1/2 Rp1/2 | ACCOM | AD | 16
96433905 | Shut-off valve | Zawór odcinający R1/2 Rp1 1/2 | ACCOM | AD | 10
96433907 | Unions set B ext. R1/2" int. D15 | Zł. rurowa do lut. G11/4"x15 mm/R1/2" AG | ACCOM | AD | 16
96433908 | Union set, threaded Rp3/4"xG(F)1 1/4" | Śrubunek G1 1/4" x R 3/4" | ACCOM | AD | 16
96433909 | Unions set ext. R1/2" ext. R3/4" | Śrubunek G1 1/4" x Rp 1/2" R 3/4" | ACCOM | AD | 16
96434314 | MTR32-6/4 A-F-A-HUUV FF265 50Hz | MTR32-6/4 A-F-A-HUUV FF265 50Hz | MTR32 | IH | 4037
96434612 | Kit,height adjusting No.8 NB | Podkładka Nr 8 do pomp NB | NKACC | AC | 157
96434737 | Spare, Neck ring | Spare, Pierścień bieżny SP 360 G | SPKIT | SD | 510
96434799 | Kit, wear parts CRT2 2-10 (Mfg<0336) | Zestaw napr. CRT 2 2-10 st. | CRKIT | SC | 962
96434803 | Kit, Wear parts CRT4 7-12 (Mfg<0336) | Zestaw napr. CRT 4 7-12 st. Mfg<0336 | CRTKT | SC | 1245
96434806 | Kit, wear parts CRT8 1- 8 (Mfg<0405) | Zestaw napr. CRT 8 1-8 (Mfg<0405) | CRKIT | SC | 1181
96434809 | Kit, Wear parts CRT16 2-6 | Zestaw napr. CRT 16 2-6 st. Mfg<0405 | CRKIT | SC | 1469
96434810 | Kit, Wear parts CRT16 7-10 | Zestaw napr. CRT 16 7-10 st. | CRTKT | SC | 2120
96434858 | Kit, installation DN4 PP/E/C 6/9-6/9 | Zestaw montażowyDN4 PP/EPDM 6/9-6/9 | MACCS | IJ | 99
96434862 | Acc. connection for 4/6 mm tube PVDF | Końcówka pompy 4/6 PVDF | MACCS | IJ | 10
96434863 | Kit, connection for 6/9 mm tube PP | Złączka przejściowa 6/9 PP | MACCS | IJ | 9
96434865 | Acc. connection for 6/9 mm tube PVDF | Złączka przejściowa 6/9 PVDF | MACCS | IJ | 10
96435991 | Kit, Rep. MTH8/12 | Zestaw napr. MTH 8/12 | CHKKT | SC | 726
96435992 | Kit, Rep. MTH16 | Zestaw serwisowy MTH 16 | CHKKT | SC | 334
96436079 | rings MMS8000 | Zestaw łożysk MMS 8000 75kW | MMSKT | SD | 1084
96436084 | KIT Miscellaneous MMS8000 | Zestaw napr. MMS 8000 22-110kW | MMSKT | SD | 138
96436361 | Kit, Service TP(D) | Wał TP/D + zestaw mont. wirnika | TPKIT | SB | 243
96436727 | Kit, Shaft seal CR/N 32-150 HUUE | Uszczelnienie wału CR/N 32/45/64/90 HUUE | MUSKT | SH | 515
96436728 | Kit, Shaft seal CR/N 32-150 HUUV | Uszcz. wału CR/N 32/45/64/90 HUUV | MUSKT | SH | 536
96436753 | CU 301 MkII Elunit/Bar cpl. (Europe) | Sterownik CU 301 do pompy SQE | CU301 | WE | 388
96437287 | PT100 PR5714/20m for MMS 10" and 12 | PT 100 PR5714/20m kabla do MMS 10/12" | MMSAC | AS | 2923
96437291 | PT100 PR5714/100m for MMS 10" and 1 | Czujnik PT100 z PR5714/120m do MMS 10" | MMSAC | AS | 3886
96437907 | Spare, CU 212.400.3.AF4 (LCD108) | CU 212.400.3.AF LCD 108 | SYCKT | SH | 945
96439551 | Kit, SQE2/ 35- 65 NE, 10SQE/ 100-180 NE | Zestaw napr. SQE 2/35-65NE/10/100-180NE | SQKIT | SD | 634
96439987 | MTR32-5/4 A-F-A-HUUV FF265 50Hz | MTR32-5/4 A-F-A-HUUV FF265 50Hz | MTR32 | IH | 3894
96440230 | Kit, Rep. SP/NE 3A,5A -25 stages | Zestaw napr. SP/NE 3A/5A -25 | SPKIT | SD | 401
96440231 | Kit, Rep. SP/NE 3A,5A -12 stages | Zestaw napr. SP/NE 3A/5A 12 st. | SPKIT | SD | 341
96440238 | Kit, Rep. SP17(N,NS,R)-40 stages | Zestaw napr. SP 17 N/NS/R 40 st. | SPKIT | SD | 1363
96440248 | Kit, Rep. SP46(N,NS,R) -6 stages | Zestaw napr. SP 46 N/NS/R 6 st. | SPKIT | SD | 782
96440250 | Kit, Rep. SP46(N,NS,R) -10 stages | Zestaw napr. SP 46 N/NS/R 10 st. | SPKIT | SD | 900
96440252 | Kit, Rep. SP46(N,NS,R) -16 stages | Zestaw napr. SP/N/NS/R 46 11-16 st. | SPKIT | SD | 1068
96440254 | Kit, Rep. SP46(N,NS,R) -24 stages | Zestaw napr. SP/N/NS/R 46 24 st. | SPKIT | SD | 1286
96440256 | Kit, Wear Parts SP77-8Stages NBRmodel C | Zestaw napr. SP 77 N/NS/R 6-8 st. | SPKIT | SD | 832
96440258 | Kit, Wear Parts SP77-14Stages NBRmodel C | Zestaw napr. SP 77 N/ NS/R 14 st. | SPKIT | SD | 1060
96440260 | Kit, Wear Parts SP77-22Stages NBRmodel C | Zestaw napr. SP/N/NS/R 77 15-22 st. | SPKIT | SD | 1375
96440262 | Kit, Wear Parts SP125-4Stages NBRmod. D | Zestaw napr. SP 125 4st. NBR mod.D | SPKIT | SD | 594
96440264 | Kit, Wear Parts SP125-6Stages NBRmod. D | Zestaw napr. SP 125 N/NS/R 6 st. | SPKIT | SD | 781
96440266 | Kit, Wear Parts SP125-10Stages NBRmod. D | Zestaw napr. SP 125 10st. NBR mod.D | SPKIT | SD | 920
96440369 | Kit, Rep. SP60(N,NSR) -6 stages | Zestaw napr. SP 60 N/NS/R 6 st. | SPKIT | SD | 1050
96440371 | Kit, Rep. SP60(N,NS,R)-10 STAGES | Zestaw napr. SP 60/N/NS/R 10 st. | SPKIT | SD | 1290
96440373 | Kit, Rep. SP60(N,NS,R) -16 stages | Zestaw napr. SP/N/NS/R 60 16 st. | SPKIT | SD | 1465
96440375 | Kit, Rep. SP60(N,NS,R) -22 stages | Zestaw napr. SP/N/NS/R 60 22 st. | SPKIT | SD | 1749
96440445 | Kit, installation DN8 PP/E/C 9/12-9/12 | Zestaw montażowy DN8 PP/EPDM 9/12-9/12 | MACCS | IJ | 115
96440446 | Kit, installation DN8 PVDF/V/C 9/12-9/12 | Zestaw montażowy DN8 PVDF/V/C 9/12-9/12 | MACCS | IJ | 148
96440447 | Acc. cable 2m, pulse, 0/4-20mA in, DME | Kabel sterujący 2m do pomp dozujących | DCABL | IJ | 42
96440448 | Acc. cable 5m, pulse, 0/4-20mA in, DME | Kabel sterujący 5m do pomp dozujących | DCABL | IJ | 49
96440449 | Acc. plug, pulse, 0/4-20mA input, DME | Wtyczka sterująca do pomp dozujących | DCABL | IJ | 30
96440450 | Acc. cable 2m, level input, DME | Kabel sterujący zał/wył 2m do dozujących | DCABL | IJ | 41
96440451 | Acc. cable 5m, level input, DME | Kabel sterujący zał/wył 5m do dozujących | DCABL | IJ | 45
96440452 | Acc. plug, level input, DME | Wtyczka poziomu do pomp dozujących | DCABL | IJ | 31
96440457 | Acc. connection type A M30 PVDF 1/4" | Przyłącze pompy Rp 1/4" PVDF | MACCS | IJ | 60
96440458 | Acc. connection type A M28 SS 1/4" | Przyłącze pompy A M28 SS 1/4'' | MACCS | IJ | 66
96440462 | Acc. connection type E M30 PVC -/10 | Przyłącze pompy E M30 PVC -/10 | MACCS | IJ | 20
96440464 | Acc. connection type F M30 PVC -/12 | Przyłącze F M30 PVC -/12d | MACCS | IJ | 20
96440468 | Acc. connection type 3 M30 PP 4/6 | Przyłącze 3 M30 PP 4/6 | MACCS | IJ | 18
96440469 | Acc. connection type 3 M30 PVDF 4/6 | Przyłącze pompy typ 3 M30 PVDF 4/6 | MACCS | IJ | 26
96440470 | Acc. connection type 4 M30 PP 6/9 | Przyłącze pompy typ 4 M30 PP 6/9 | MACCS | IJ | 20
96440471 | Acc. connection type 4 M30 PVDF 6/9 | Przyłącze pompy typ 4 M30 PVDF 6/9 | MACCS | IJ | 26
96440472 | Acc. connection type 5 M30 PP 6/12 | Przyłącze pompy typ 5 M30 PP 6/12 | MACCS | IJ | 20
96440473 | Acc. connection type 5 M30 PVDF 6/12 | Przyłącze pompy typ 5 M30 PVDF 6/12 | MACCS | IJ | 26
96440474 | Acc. connection type 6 M30 PP 9/12 | Przyłącze pompy typ 6 M30 PP 9/12 | MACCS | IJ | 20
96440526 | Kit, foot valve DN4 PP/E/C 4/6 | Zawór stopowy DN4 PP/E/C 4/6 | MACCS | IJ | 51
96440531 | Acc. foot valve DN8 PVDF/V/C 9/12 | Zawór stopowy DN8 PVDF/FKM 9/12 | MACCS | IJ | 112
96440581 | Kit, injection valve DN4 PVDF/FKM 4/6 | Zawór dozujący DN4 PVDF/FKM 4/6 | MACCS | IJ | 63
96440647 | Kit, pump head DME19 PP/E/C | Głowica DME 19 PP/E/C | MDSKT | SF | 489
96440649 | Kit, pump head DME19 PV/V/C | Głowica DME 19 PV/V/C | MDSKT | SF | 559
96440650 | Kit, pump head DME19 PV/V/C spring | Głowica DME 19 PV/V/C zawory spręż. | MDSKT | SF | 577
96440653 | Kit, pump head DME48 PP/E/C | Głowica DME 48 PP P/E/C | MDSKT | SF | 577
96440655 | Kit, pump head DME48 PV/V/C | Głowica DME 48 PV/V/C | MDSKT | SF | 647
96440659 | Kit, pump head DME/S12 PP/E/C | Głowica DME/S 12 PP/ E/C | MDSKT | SF | 472
96440660 | Kit, pump head DME/S12 PP/E/C spring | Głowica DME/S 12 PP/E/C zawory spręż. | MDSKT | SF | 489
96440661 | Kit, pump head DME/S12 PV/V/C | Głowica DME/S 12 PV/V/C | MDSKT | SF | 542
96440663 | Kit, pump head DME/S12 SS/V/SS | Zestaw napr. DME/S 12 SS/V/SS | MDSKT | SF | 1367
96440665 | Kit, pump head DME/S2 PP/E/C | Głowica DME/S 2 PP/E/C | MDSKT | SF | 409
96440666 | Kit, pump head DME/S2 PP/E/C spring | Głowica DME/S 2 PP/E/C | MDSKT | SF | 426
96440667 | Kit, pump head DME/S2 PV/V/C | Głowica DME/S 2 PV/V/C | MDSKT | SF | 465
96440668 | Kit, pump head DME/S2 PV/V/C spring | Głowica DME/S 2 PV/V/C zawory spręż. | MDSKT | SF | 482
96440671 | Kit, pump head DME/S8 PP/E/C | Głowica DME/S 8 PP/E/C | MDSKT | SF | 440
96440673 | Kit, pump head DME/S8 PV/V/C | Głowica DME/S 8 PV/V/C | MDSKT | SF | 496
96440677 | Kit, pump head DMM110-DMM155 PP/H/G | Głowica DMM 110/155 PP/H/G | MDSKT | SF | 570
96440681 | Kit, pump head DMM160-DMM260 PP/H/G | Głowica DMM 160/260 PP/H/G | MDSKT | SF | 801
96440695 | Kit, pump head DMM48-DMM72 PP/H/C | Głowica DMM 48/72 | MDSKT | SF | 391
96440699 | Kit, pump head DMS4 PP/E/C | Głowica DMS 4 PP/E/C | ASHKT | SF | 415
96440701 | Kit, pump head DMS4 PV/V/C | Głowica DMS 4 PV/V/C | ASHKT | SF | 471
96440711 | Kit, Valve DME/S2-DME48 PP/E/C | Zestaw zaworów DME/S 2/48 PP/E/C | MDSKT | SF | 143
96440712 | Kit, valve DME/S2-DME48 PP/E/C spring | Zestaw zaworów DME/S 2/48 PP/E/C ze spr. | MDSKT | SF | 161
96440713 | Kit, Valve DME/S2-DME48 PV/V/C | Zestaw zaworów DME/S2-DME48 PV/V/C | MDSKT | SF | 161
96440715 | Kit, Wear Parts SP95-8Stages NBRmodel B | Zestaw napr. SP 95 8st. NBR mod.B | SPKIT | SD | 1055
96440716 | Kit, Wear Parts SP95-14Stages NBRmodel B | Zestaw napr. SP 95-14st. NBR mod. B | SPKIT | SD | 1283
96440722 | Kit, valve DME/S2-DME48 PV/V/C spring | Zestaw zaworów DME/S 2/48 PV/V/C ze spr. | MDSKT | SF | 178
96440723 | Kit, Valve DME/S2-DME48 SS/V/SS | Zestaw zaworów DME/S 2/48 SS/V/SS | MDSKT | SF | 549
96440725 | Kit, valve DMM4-DMM23 PP/E/G | Zawór DMM 4/23 PP/E/G | MDSKT | SF | 165
96440729 | Kit, valve DMM48-DMM72 PP/H/C | Zawór DMM 48/72 PP/H/C | ASHKT | SF | 376
96440730 | Kit, valve DMM48-DMM72 PP/H/C spring | Zestaw zaworów DMM 48/72 PP/H/C ze spr. | ASHKT | SF | 385
96440735 | Kit, valve DMM110-DMM390 PP/H/G | Zawór DMM 110/390 PP/H/G | ASHKT | SF | 592
96440736 | Kit, valve DMM110-DMM390 PP/H/G spring | Zawór DMM 110-390 PP/H/G ze spręż. | MDSKT | SF | 566
96440739 | Kit, diaphragm DME/S12 | Membrana DME/S 12 | MDSKT | SF | 147
96440740 | Kit, diaphragm DME/S2 | Membrana DME/S 2 | MDSKT | SF | 129
96440741 | Kit, diaphragm DME19 | Membrana DME/S 19 | MDSKT | SF | 154
96440742 | Kit, diaphragm DME48 | Membrana DME/S 48 | MDSKT | SF | 192
96440743 | Kit, diaphragm DME/S8 | Membrana DME 8/S8 | MDSKT | SF | 143
96440744 | Kit, diaphragm DMM110-DMM155 | Membrana DMM 110/155 | ASHKT | SF | 468
96440745 | Kit, diaphragm DMM160-DMM260 | Membrana DMM 160/260 | ASHKT | SF | 571
96440746 | Kit, diaphragm DMM290-DMM390 | Membrana DMM 290/390 | ASHKT | SF | 640
96440747 | Kit, diaphragm DMM4-DMM23 | Membrana DMM 4/23 | ASHKT | SF | 213
96440748 | Kit, diaphragm DMM440-DMM990 | Membrana DMM 440/990 | ASHKT | SF | 807
96440749 | Kit, diaphragm DMM48-DMM72 | Membrana DMM 48/72 | ASHKT | SF | 234
96440750 | Kit, diaphragm DMS4 | Membrana DMS 4 | ASHKT | SF | 131
96441125 | Kit, valve/diaphragm DME/S12 PP/E/C | Zestaw napr. DME/S 12 PP/E/C | MDSKT | SF | 280
96441126 | Kit, valve/diaphragm DME/S12 PP/E/C SP. | Zestaw napr. DME/S 12 PP/E/C | MDSKT | SF | 297
96441127 | Kit, valve/diaphragm DME/S12 PV/V/C | Zestaw napr. DME/S 12 PV/V/C | MDSKT | SF | 295
96441129 | Kit, valve/diaphragm DME/S12 SS/V/SS | Zestaw napr. DME/S 12 SS/V/SS | MDSKT | SF | 566
96441131 | Kit, valve/diaphragm DME/S2 PP/E/C | Zestaw napr. DME/S 2 PP/E/C zaw/membr. | MDSKT | SF | 262
96441132 | Kit, valve/diaphragm DME/S2 PP/E/C SP. | Zestaw napr. DME/S 2 PP/E/C | MDSKT | SF | 280
96441133 | Kit, valve/diaphragm DME/S2 PV/V/C | Zestaw napr. DME/S 2 PV/V/C | MDSKT | SF | 275
96441134 | Kit, valve/diaphragm DME/S2 PV/V/C SP. | Zestaw napr. DME/S 2 PV/V/C | MDSKT | SF | 293
96441135 | Kit, valve/diaphragm DME/S2 SS/V/SS | Zestaw napr. DME/S2 SS/V/SS | MDSKT | SF | 563
96441137 | Kit, valve/diaphragm DME19 PP/E/C | Zestaw napr. DME 19 PP/E/C | MDSKT | SF | 283
96441139 | Kit, valve/diaphragm DME19 PV/V/C | Zestaw napr. DME 19 PV/V/C zaw/membr. | MDSKT | SF | 301
96441143 | Kit, valve/diaphragm DME48 PP/E/C | Zestaw napr. DME 48 PP/E/C | MDSKT | SF | 297
96441145 | Kit, valve/diaphragm DME48 PV/V/C | Zestaw napr. DME 48 PV/V /C | MDSKT | SF | 316
96441149 | Kit, valve/diaphragm DME/S8 PP/E/C | Zestaw napr. DME/S 8 PP/E/C zaw/membr. | MDSKT | SF | 273
96441150 | Kit, valve/diaphragm DME/S8 PP/E/C SP. | Zestaw napr. DME/S 8 PP/E/C | MDSKT | SF | 290
96441151 | Kit, valve/diaphragm DME/S8 PV/V/C | Zestaw napr. DME/S 8 PV/V/C | MDSKT | SF | 286
96441152 | Kit, valve/diaphragm DME/S8 PV/V/C SP. | Zestaw napr. DME/S 8 PV/V/C spręż. | MDSKT | SF | 303
96441153 | Kit, valve/diaphragm3 DME/S8 SS/V/SS | Zestaw napr. DME 8-10 A-SS/V/SS | MDSKT | SF | 552
96441155 | Kit, valve/diaph. DMM110-DMM155 PP/H/G | Zestaw napr. DMM 110/155 PP/H/G | ASHKT | SF | 973
96441159 | Kit, valve/diaph. DMM160-DMM260 PP/H/G | Zestaw napr. DMM 160/260 PP/H/G | ASHKT | SF | 1075
96441163 | Kit, valve/diaph. DMM290-DMM390 PP/H/G | Zestaw napr. DMM 290/390 PP/H/G | MDSKT | SF | 1201
96441167 | Kit, valve/diaph. DMM4-DMM23 PP/E/G | Membrana+zaworki DMM4-DMM 23 PP/E/G | MDSKT | SF | 389
96441173 | Kit, valve/diaph. DMM48-DMM72 PP/H/C | Zestaw napr. DMM 48/72 PP/H/C | ASHKT | SF | 673
96441174 | Kit, valve/diaph. DMM48-DMM72 PP/H/C sp. | Zestaw napr. DMM 48/72 PP/H/C | MDSKT | SF | 653
96441177 | Kit, valve/diaphragm DMS4 PP/E/C | Zestaw napr. DMS 4 PP/E/C | ASHKT | SF | 259
96441179 | Kit, valve/diaphragm DMS4 PV/V/C | Zestaw napr. DMS 4 PV/V/C | ASHKT | SF | 273
96441188 | Hose 4/6 10m PE | Przewód 4/6 10m PE | MACCS | IJ | 18
96441189 | Hose 4/6 10m PVC | Przewód 4/6 10m PVC | MACCS | IJ | 18
96441191 | Hose 4/6 50m PVC | Przewód 4/6 50m PVC | MACCS | IJ | 91
96441192 | Hose 6/9 10m PE | Przewód 6/9 10m PE | MACCS | IJ | 25
96441193 | Hose 6/9 10m PVC | Przewód 6/9 10m PVC | MACCS | IJ | 25
96441194 | Hose 6/9 50m PVC | Przewód 6/9 50m PVC | MACCS | IJ | 127
96441195 | Hose 6/9 50m PE | Przewód 6/9 50m PE | MACCS | IJ | 127
96441196 | Hose 9/12 10m PE | Przewód 9/12 10m PE | MACCS | IJ | 27
96441197 | Hose 9/12 10m PVC | Przewód 9/12 10m PVC | MACCS | IJ | 27
96441198 | Hose 9/12 50m PE | Przewód 9/12 50m PE | MACCS | IJ | 136
96441199 | Hose 9/12 50m PVC | Przewód 9/12 50m PVC | MACCS | IJ | 136
96441200 | Hose 16/24 10m PVC/textile | Przewód 16/24 10m PVC/wkłókno | ALACC | IJ | 109
96441201 | Hose 25/34 10m PVC/textile | Przewód 25/34 10m P PVC/wkłókno | MACCS | IJ | 118
96441228 | Rigid suction line 2 level 4/6 1125 M12 | Linia ssawa 4/6 L=1125 M12 | MACCS | IJ | 169
96441229 | Rigid suction line 2 level 4/6 1250 M12 | Linia ssawna. 4/6 L=1250 M12 | MACCS | IJ | 169
96441230 | Rigid suc. line 2 level 4/6 540 M12 | Zestaw ssący 4/6 L=540 M12 | MACCS | IJ | 169
96441232 | Rigid suction line 2 level 4/6 800 M12 | Linia ssawna 4/6 L=800 M12 | MACCS | IJ | 169
96441236 | Rigid suction line 2 level 6/9 540 M12 | Linia ssawna 6/9 L=540 M12 | MACCS | IJ | 209
96441237 | Rigid suction line 2 level 6/9 750 M12 | Zestaw ssący 6/9 L=750 M12 | MACCS | IJ | 209
96441246 | Kit, service EPDM CHIU2/4 | Zestaw nparwaczy CHIU 2/4 EPDM | CHIKT | SC | 351
96441351 | Hose 4/6 10m ETFE | Przewód 4/6 10m ETFE | MACCS | IJ | 131
96441352 | Hose 4/6 50m ETFE | Przewód 4/6 50m ETf E | MACCS | IJ | 656
96441353 | Hose 6/9 10m ETFE | Przewód 6/9 10m ETFE | MACCS | IJ | 283
96441354 | Hose 6/9 50m ETFE | Przewód 6/9 50m ETFE | MACCS | IJ | 1413
96441355 | Hose 9/12 10m ETFE | Przewód 9/12 10m ETFE | MACCS | IJ | 415
96441356 | Hose 9/12 50m ETFE | Przewód 9/12 50m ETFE | MACCS | IJ | 2074
96441437 | KIT Miscellaneous MMS6000 3.7-15kW sml | Zestaw napr. MMS 6000 3.7-15kW | MMSKT | SD | 140
96441438 | KIT Miscellaneous MMS6000 18.5-37kW | Zestaw napr. MMS 6000 18.5-37kW | MMSKT | SD | 122
96441768 | Kit, Shaft seal MTR32/45/64 HUUV | Uszcz. wału MTR 32/45/64 HUUV | MUSKT | SH | 583
96443676 | LiqTec Ext Cable Kit | LiqTec Ext Cable Kit | CRACC | AI | 126
96446737 | Acc. injection valve DN8 PP/FKM -/10 | Zawór dozujący DN 8 PP/FKM -/10 mm | MACCS | IJ | 66
96446763 | Acc. flow indicator DME/DMS | Sygnalizator przepływu do DME/DMS | MACCS | IJ | 63
96446772 | Kit, valve/diaphragm DME/S12 PP/V/C | Zestaw napr. DME/S 12 PP/V/C | MDSKT | SF | 280
96446774 | Kit, valve/diaphragm DME/S2 PP/V/C | Zestaw napr. DME/S 2 PP/V/C | MDSKT | SF | 262
96446775 | Kit, valve/diaphragm DME/S2 PP/V/C SP. | Zestaw napr. DME/S 2 PP/V/C | MDSKT | SF | 280
96446776 | Kit, valve/diaphragm DME19 PP/V/C | Zestaw napr. DME 19 PP/V/C | MDSKT | SF | 283
96446778 | Kit, valve/diaphragm DME48 PP/V/C | Zestaw napr. DME 48 PP/V/C zaw/memr. | MDSKT | SF | 297
96446779 | Kit, valve/diaphragm DME48 PP/V/C SP. | Zestaw napr. DME 48 PP/V/C | MDSKT | SF | 315
96446780 | Kit, valve/diaphragm DME/S8 PP/V/C | Zestaw napr. DME/S 8 PP/V/C | MDSKT | SF | 273
96446782 | Kit, valve/diaphragm DMS4 PP/V/C | Zestaw napr. DMS 4 PP/V/C | ASHKT | SF | 259
96446808 | Kit, pump head DME19 PP/V/C | Głowica DME 19 PP/V/C | MDSKT | SF | 489
96446810 | Kit, pump head DME48 PP/V/C | Głowica DME 48 PP P/V/C | MDSKT | SF | 577
96446812 | Kit, pump head DME/S12 PP/V/C | Głowica DME/S 12 PP/V/C | MDSKT | SF | 472
96446813 | Kit, pump head DME/S12 PP/V/C spring | Głowica DME/S 12 PP/V/C ze spr. | MDSKT | SF | 489
96446814 | Kit, pump head DME/S2 PP/V/C | Zestaw napr. DME/S 2 PP/V/C | MDSKT | SF | 409
96446815 | Kit, pump head DME/S2 PP/V/C spring | Głowica DME/S 2 PP/V/C US | MDSKT | SF | 426
96446816 | Kit, pump head DME/S8 PP/V/C | Głowica DME/S 8PP/V/C | MDSKT | SF | 440
96446818 | Kit, pump head DMS4 PP/V/C | Głowica DMS 4 PP/V/C | ASHKT | SF | 415
96446836 | Kit, Valve DME/S2-DME48 PP/V/C | Zestaw napr. DME/S 2/48 PP/V/C | MDSKT | SF | 143
96446837 | Kit, valve DME19-DME48 PP/V/C spring | Zawór DME 19-48 PP/V/C ze spręż. | MDSKT | SF | 161
96446846 | Water meter Qn1.5 30C 1 litre/pulse | Przepływomierz Qn1.5 30 oC | MACCS | IJ | 286
96446847 | Water meter Qn2.5 30C 2.5 litre/pulse | Przepływomierz Qn2.5 30°C | MACCS | IJ | 286
96446848 | Water meter Qn15 50C 10 litre/pulse | Przepływomierz Qn15 50oC | MACCS | IJ | 977
96446849 | Water meter Qn40 DN80 50C 100L/pulse | Przepływomierz Qn40 50oC | MACCS | IJ | 1979
96446850 | Water meter Qn60 DN100 50C 100L/pulse | Przepływomierz Qn60 50oC | MACCS | IJ | 2205
96446851 | Water meter Qn150 50C 10 litre/pulse | Przepływomierz Qn150 50C | MACCS | IJ | 2996
96446864 | Kit, foot valve DN8 PP/V/C 6/9 | Zawór stopowy DN8 PP/V/C 6/9 | MACCS | IJ | 51
96446897 | Water meter Qn1.5 90C 1 litre/pulse | Przepływomierz Qn1.5 90oC | MACCS | IJ | 364
96446898 | Water meter Qn2.5 90C 2.5 litre/pulse | Przepływomierz Qn2.5 90oC | MACCS | IJ | 364
96449743 | Adapter set N, UNION (G2 B), EPDM | Złącze Union G2" B EPDM do CRN 3 | CRACC | AI | 120
96449745 | Adapter set N, flange, EPDM | FlexiClamp DN25/32 CRI/N1/3/5 EPDM | CRACC | AI | 150
96449746 | Adapter set N, Rp1, PN16 | FlexiClamp Rp1" PN16 | CRACC | AI | 35
96449747 | Adapter set N, Rp1 1/4, PN16 | FlexiClamp Rp1 1/4" PN16 | CRACC | AI | 35
96449748 | Adapter set, Rp1, PN16 | Złącze Rp1" PN16 | CRACC | AI | 40
96449749 | Kit, Flangesæt set Rp1 1/4, PN16 | Adapter set Rp1 1/4 N16 | CRACC | AI | 40
96450696 | Kit, shaft seal MQ | Uszcz. wału MQ | MQKIT | SA | 113
96450697 | Kit, clamp MQ | Zestaw napr. MQ złącze | MQKIT | SA | 115
96450698 | Kit, flowsensor MQ | Zestaw napr. MQ czujnik przepływu | MQKIT | SA | 98
96453290 | Cable termination kit M0 assemble | Łącznik kablowy M0 sil 4'' 4x6mm2 zal. | MMSAC | AS | 125
96453291 | Cable termination kit M1 assemble | Łącznik kabl M1 do s. 6'' 4x10mm2 zalane | MMSAC | AS | 211
96453292 | Cable term.ination kit M2 assemble | Łącznik kabl M2 do s. 6'' 4x16mm2 zalan. | MMSAC | AS | 209
96453293 | Cable termination kit M3 assemble | Łącznik kablowy M3 sil 8''/10'' 4x35mm2 | SPKIT | SD | 596
96453294 | Cable termination kit M4 assemble | Łącznik kablowy M4 sil. 8''/10'' 4x70mm2 | SUCKT | SH | 494
96453485 | Kit, Chamber stack CR/CRI 1-2 | Wkład CR/CRI 1-2 | CRSKT | SC | 424
96453486 | Kit, Chamber stack CR/CRI 1-3 | Wkład CR/CRI 1-3 | CRSKT | SC | 423
96453487 | Kit, Chamber stack CR/CRI 1-4 | Wkład CR/CRI 1-4 | CRSKT | SC | 458
96453488 | Kit, Chamber stack CR/CRI 1-5 | Wkład CR/CRI 1-5 | CRSKT | SC | 491
96453489 | Kit, Chamber stack CR/CRI 1-6 | Wkład CR/CRI 1-6 | CRSKT | SC | 537
96453490 | Kit, Chamber stack CR/CRI 1-7 | Wkład CR/CRI 1-7 | CRSKT | SC | 571
96453491 | Kit, Chamber stack CR/CRI 1-8 | Wkład CR/CRI 1-8 | CRSKT | SC | 605
96453492 | Kit, Chamber stack CR/CRI 1-9 | Wkład CR/CRI 1-9 | CRSKT | SC | 638
96453493 | Kit, Chamber stack CR/CRI 1-10 | Wkład CR/CRI 1-10 | CRSKT | SC | 715
96453494 | Kit, Chamber stack CR/CRI 1-11 | Wkład CR/CRI 1-11 | CRSKT | SC | 744
96453495 | Kit, Chamber stack CR/CRI 1-12 | Wkład CR/CRI 1-12 | CRSKT | SC | 793
96453496 | Kit, Chamber stack CR/CRI 1-13 | Wkład CR/CRI 1-13 | CRSKT | SC | 827
96453497 | Kit, Chamber stack CR/CRI 1-15 | Wkład CR/CRI 1-15 | CRSKT | SC | 895
96453498 | Kit, Chamber stack CR/CRI 1-17 | Wkład CR/CRI 1-17 | CRSKT | SC | 987
96453499 | Kit, Chamber stack CR/CRI 1-19 | Wkład CR/CRI 1-19 | CRSKT | SC | 1055
96453500 | Kit, Chamber stack CR/CRI 1-21 | Wkład CR/CRI 1-21 | CRSKT | SC | 1166
96453501 | Kit, Chamber stack CR/CRI 1-23 | Wkład CR/CRI 1-23 | CRSKT | SC | 1233
96453502 | Kit, Chamber stack CR/CRI 1-25 | Wkład CR/CRI 1-25 | CRSKT | SC | 1301
96453503 | Kit, Chamber stack CR/CRI 1-27 | Wkład CR/CRI 1-27 | CRSKT | SC | 1382
96453504 | Kit, Chamber stack CR/CRI 1-30 | Wkład CR/CRI 1-30 | CRSKT | SC | 1547
96453505 | Kit, Chamber stack CR/CRI 1-33 | Wkład CR/CRI 1-33 | CRSKT | SC | 1648
96453506 | Kit, Chamber stack CR/CRI 1-36 | Wkład CR/CRI 1-36 | CRSKT | SC | 1751
96453507 | Kit, Chamber stack CRN 1-2 | Wkład CRN 1-2 | CRSKT | SC | 437
96453508 | Kit, Chamber stack CRN 1-3 | Wkład CRN 1-3 | CRSKT | SC | 456
96453509 | Kit, Chamber stack CRN 1-4 | Wkład CRN 1-4 | CRSKT | SC | 501
96453510 | Kit, Chamber stack CRN 1-5 | Wkład CRN 1-5 | CRSKT | SC | 543
96453511 | Kit, Chamber stack CRN 1-6 | Wkład CRN 1-6 | CRSKT | SC | 598
96453512 | Kit, Chamber stack CRN 1-7 | Wkład CRN 1-7 | CRSKT | SC | 641
96453513 | Kit, Chamber stack CRN 1-8 | Wkład CRN 1-8 | CRSKT | SC | 684
96453514 | Kit, Chamber stack CRN 1-9 | Wkład CRN 1-9 | CRSKT | SC | 728
96453515 | Kit, Chamber stack CRN 1-10 | Wkład CRN 1-10 | CRSKT | SC | 813
96453516 | Kit, Chamber stack CRN 1-11 | Wkład CRN 1-11 | CRSKT | SC | 865
96453517 | Kit, Chamber stack CRN 1-12 | Wkład CRN 1-12 | CRSKT | SC | 909
96453518 | Kit, Chamber stack CRN 1-13 | Wkład CRN 1-13 | CRSKT | SC | 953
96453519 | Kit, Chamber stack CRN 1-15 | Wkład CRN 1-15 | CRSKT | SC | 1039
96453520 | Kit, Chamber stack CRN 1-17 | Wkład CRN 1-17 | CRSKT | SC | 1149
96453521 | Kit, Chamber stack CRN 1-19 | Wkład CRN 1-19 | CRSKT | SC | 1229
96453522 | Kit, Chamber stack CRN 1-21 | Wkład CRN 1-21 | CRSKT | SC | 1365
96453523 | Kit, Chamber stack CRN 1-23 | Wkład CRN 1-23 | CRSKT | SC | 1450
96453524 | Kit, Chamber stack CRN 1-25 | Wkład CRN 1-25 | CRSKT | SC | 1558
96453525 | Kit, Chamber stack CRN 1-27 | Wkład CRN 1-27 | CRSKT | SC | 1630
96453526 | Kit, Chamber stack CRN 1-30 | Wkład CRN 1-30 | CRSKT | SC | 1809
96453527 | Kit, Chamber stack CRN 1-33 | Wkład CRN 1-33 | CRSKT | SC | 2125
96453528 | Kit, Chamber stack CRN 1-36 | Wkład CRN 1-36 | CRSKT | SC | 2268
96453529 | Kit, Chamber stack CR/CRI 3-2 | Wkład CR/CRI 3-2 | CRSKT | SC | 414
96453530 | Kit, Chamber stack CR/CRI 3-3 | Wkład CR/CRI 3-3 | CRSKT | SC | 433
96453531 | Kit, Chamber stack CR/CRI 3-4 | Wkład CR/CRI 3-4 | CRSKT | SC | 458
96453532 | Kit, Chamber stack CR/CRI 3-5 | Wkład CR/CRI 3-5 | CRSKT | SC | 491
96453533 | Kit, Chamber stack CR/CRI 3-6 | Wkład CR/CRI 3-6 | CRSKT | SC | 538
96453534 | Kit, Chamber stack CR/CRI 3-7 | Wkład CR/CRI 3-7 | CRSKT | SC | 570
96453535 | Kit, Chamber stack CR/CRI 3-8 | Wkład CR/CRI 3-8 | CRSKT | SC | 604
96453536 | Kit, Chamber stack CR/CRI 3-9 | Wkład CR/CRI 3-9 | CRSKT | SC | 638
96453537 | Kit, Chamber stack CR/CRI 3-10 | Wkład CR/CRI 3-10 | CRSKT | SC | 714
96453538 | Kit, Chamber stack CR/CRI 3-11 | Wkład CR/CRI 3-11 | CRSKT | SC | 758
96453539 | Kit, Chamber stack CR/CRI 3-12 | Wkład CR/CRI 3-12 | CRSKT | SC | 791
96453540 | Kit, Chamber stack CR/CRI 3-13 | Wkład CR/CRI 3-13 | CRSKT | SC | 826
96453541 | Kit, Chamber stack CR/CRI 3-15 | Wkład CR/CRI 3-15 | CRSKT | SC | 894
96453542 | Kit, Chamber stack CR/CRI 3-17 | Wkład CR/CRI 3-17 | CRSKT | SC | 986
96453543 | Kit, Chamber stack CR/CRI 3-19 | Wkład CR/CRI 3-19 | CRSKT | SC | 1054
96453544 | Kit, Chamber stack CR/CRI 3-21 | Wkład CR/CRI 3-21 | CRSKT | SC | 1164
96453545 | Kit, Chamber stack CR/CRI 3-23 | Wkład CR/CRI 3-23 | CRSKT | SC | 1231
96453546 | Kit, Chamber stack CR/CRI 3-25 | Wkład CR/CRI 3-25 | CRSKT | SC | 1320
96453547 | Kit, Chamber stack CR/CRI 3-27 | Wkład CR/CRI 3-27 | CRSKT | SC | 1366
96453548 | Kit, Chamber stack CR/CRI 3-29 | Wkład CR/CRI 3-29 | CRSKT | SC | 1572
96453549 | Kit, Chamber stack CR/CRI 3-31 | Wkład CR/CRI 3-31 | CRSKT | SC | 1579
96453550 | Kit, Chamber stack CR/CRI 3-33 | Wkład CR/CRI 3-33 | CRSKT | SC | 1647
96453551 | Kit, Chamber stack CR/CRI 3-36 | Wkład CR/CRI 3-36 | CRSKT | SC | 1714
96453552 | Kit, Chamber stack CRN 3-2 | Wkład CRN 3-2 | CRSKT | SC | 436
96453553 | Kit, Chamber stack CRN 3-3 | Wkład CRN 3-3 | CRSKT | SC | 467
96453554 | Kit, Chamber stack CRN 3-4 | Wkład CRN 3-4 | CRSKT | SC | 500
96453555 | Kit, Chamber stack CRN 3-5 | Wkład CRN 3-5 | CRSKT | SC | 542
96453556 | Kit, Chamber stack CRN 3-6 | Wkład CRN 3-6 | CRSKT | SC | 596
96453557 | Kit, Chamber stack CRN 3-7 | Wkład CRN 3-7 | CRSKT | SC | 638
96453558 | Kit, Chamber stack CRN 3-8 | Wkład CRN 3-8 | CRSKT | SC | 682
96453559 | Kit, Chamber stack CRN 3-9 | Wkład CRN 3-9 | CRSKT | SC | 725
96453560 | Kit, Chamber stack CRN 3-10 | Wkład CRN 3-10 | CRSKT | SC | 810
96453561 | Kit, Chamber stack CRN 3-11 | Wkład CRN 3-11 | CRSKT | SC | 863
96453562 | Kit, Chamber stack CRN 3-12 | Wkład CRN 3-12 | CRSKT | SC | 906
96453563 | Kit, Chamber stack CRN 3-13 | Wkład CRN 3-13 | CRSKT | SC | 949
96453564 | Kit, Chamber stack CRN 3-15 | Wkład CRN 3-15 | CRSKT | SC | 1034
96453565 | Kit, Chamber stack CRN 3-17 | Wkład CRN 3-17 | CRSKT | SC | 1145
96453566 | Kit, Chamber stack CRN 3-19 | Wkład CRN 3-19 | CRSKT | SC | 1231
96453567 | Kit, Chamber stack CRN 3-21 | Wkład CRN 3-21 | CRSKT | SC | 1360
96453568 | Kit, Chamber stack CRN 3-23 | Wkład CRN 3-23 | CRSKT | SC | 1446
96453569 | Kit, Chamber stack CRN 3-25 | Wkład CRN 3-25 | CRSKT | SC | 1531
96453570 | Kit, Chamber stack CRN 3-27 | Wkład CRN 3-27 | CRSKT | SC | 1650
96453571 | Kit, Chamber stack CRN 3-29 | Wkład CRN 3-29 | CRSKT | SC | 1779
96453572 | Kit, Chamber stack CRN 3-31 | Wkład CRN 3-31 | CRSKT | SC | 2051
96453573 | Kit, Chamber stack CRN 3-33 | Wkład CRN 3-33 | CRSKT | SC | 2146
96453574 | Kit, Chamber stack CRN 3-36 | Wkład CRN 3-36 | CRSKT | SC | 2288
96453575 | Kit, Chamber stack CR/CRI 5-2 | Wkład CR/CRI 5-2 | CRSKT | SC | 418
96453576 | Kit, Chamber stack CR/CRI 5-3 | Wkład CR/CRI 5-3 | CRSKT | SC | 456
96453577 | Kit, Chamber stack CR/CRI 5-4 | Wkład CR/CRI 5-4 | CRSKT | SC | 476
96453578 | Kit, Chamber stack CR/CRI 5-5 | Wkład CR/CRI 5-5 | CRSKT | SC | 550
96453579 | Kit, Chamber stack CR/CRI 5-6 | Wkład CR/CRI 5-6 | CRSKT | SC | 597
96453580 | Kit, Chamber stack CR/CRI 5-7 | Wkład CR/CRI 5-7 | CRSKT | SC | 635
96453581 | Kit, Chamber stack CR/CRI 5-8 | Wkład CR/CRI 5-8 | CRSKT | SC | 733
96453582 | Kit, Chamber stack CR/CRI 5-9 | Wkład CR/CRI 5-9 | CRSKT | SC | 772
96453583 | Kit, Chamber stack CR/CRI 5-10 | Wkład CR/CRI 5-10 | CRSKT | SC | 841
96453584 | Kit, Chamber stack CR/CRI 5-11 | Wkład CR/CRI 5-11 | CRSKT | SC | 879
96453585 | Kit, Chamber stack CR/CRI 5-12 | Wkład CR/CRI 5-12 | CRSKT | SC | 925
96453586 | Kit, Chamber stack CR/CRI 5-13 | Wkład CR/CRI 5-13 | CRSKT | SC | 1005
96453587 | Kit, Chamber stack CR/CRI 5-14 | Wkład CR/CRI 5-14 | CRSKT | SC | 1284
96453588 | Kit, Chamber stack CR/CRI 5-15 | Wkład CR/CRI 5-15 | CRSKT | SC | 1089
96453589 | Kit, Chamber stack CR/CRI 5-16 | Wkład CR/CRI 5-16 | CRSKT | SC | 1135
96453590 | Kit, Chamber stack CR/CRI 5-18 | Wkład CR/CRI 5-18 | CRSKT | SC | 1295
96453591 | Kit, Chamber stack CR/CRI 5-20 | Wkład CR/CRI 5-20 | CRSKT | SC | 1378
96453592 | Kit, Chamber stack CR/CRI 5-22 | Wkład CR/CRI 5-22 | CRSKT | SC | 1463
96453593 | Kit, Chamber stack CR/CRI 5-24 | Wkład CR/CRI 5-24 | CRSKT | SC | 1589
96453594 | Kit, Chamber stack CR/CRI 5-26 | Wkład CR/CRI 5-26 | CRSKT | SC | 1635
96453595 | Kit, Chamber stack CR/CRI 5-29 | Wkład CR/CRI 5-29 | CRSKT | SC | 1804
96453596 | Kit, Chamber stack CR/CRI 5-32 | Wkład CR/CRI 5-32 | CRSKT | SC | 2123
96453597 | Kit, Chamber stack CR/CRI 5-36 | Wkład CR/CRI 5-36 | CRSKT | SC | 2380
96453598 | Kit, Chamber stack CRN 5-2 | Wkład CRN 5-2 | CRSKT | SC | 462
96453599 | Kit, Chamber stack CRN 5-3 | Wkład CRN 5-3 | CRSKT | SC | 498
96453600 | Kit, Chamber stack CRN 5-4 | Wkład CRN 5-4 | CRSKT | SC | 566
96453601 | Kit, Chamber stack CRN 5-5 | Wkład CRN 5-5 | CRSKT | SC | 615
96453602 | Kit, Chamber stack CRN 5-6 | Wkład CRN 5-6 | CRSKT | SC | 673
96453603 | Kit, Chamber stack CRN 5-7 | Wkład CRN 5-7 | CRSKT | SC | 722
96453604 | Kit, Chamber stack CRN 5-8 | Wkład CRN 5-8 | CRSKT | SC | 832
96453605 | Kit, Chamber stack CRN 5-9 | Wkład CRN 5-9 | CRSKT | SC | 881
96453606 | Kit, Chamber stack CRN 5-10 | Wkład CRN 5-10 | CRSKT | SC | 938
96453607 | Kit, Chamber stack CRN 5-11 | Wkład CRN 5-11 | CRSKT | SC | 1011
96453608 | Kit, Chamber stack CRN 5-12 | Wkład CRN 5-12 | CRSKT | SC | 1069
96453609 | Kit, Chamber stack CRN 5-13 | Wkład CRN 5-13 | CRSKT | SC | 1161
96453610 | Kit, Chamber stack CRN 5-14 | Wkład CRN 5-14 | CRSKT | SC | 1219
96453611 | Kit, Chamber stack CRN 5-15 | Wkład CRN 5-15 | CRSKT | SC | 1268
96453612 | Kit, Chamber stack CRN 5-16 | Wkład CRN 5-16 | CRSKT | SC | 1325
96453613 | Kit, Chamber stack CRN 5-18 | Wkład CRN 5-18 | CRSKT | SC | 1508
96453614 | Kit, Chamber stack CRN 5-20 | Wkład CRN 5-20 | CRSKT | SC | 1614
96453615 | Kit, Chamber stack CRN 5-22 | Wkład CRN 5-22 | CRSKT | SC | 1721
96453616 | Kit, Chamber stack CRN 5-24 | Wkład CRN 5-24 | CRSKT | SC | 2058
96453617 | Kit, Chamber stack CRN 5-26 | Wkład CRN 5-26 | CRSKT | SC | 2141
96453618 | Kit, Chamber stack CRN 5-29 | Wkład CRN 5-29 | CRSKT | SC | 2356
96453619 | Kit, Chamber stack CRN 5-32 | Wkład CRN 5-32 | CRSKT | SC | 2532
96453620 | Kit, Chamber stack CRN 5-36 | Wkład CRN 5-36 | CRSKT | SC | 2844
96455082 | Kit, Shaft seal H UBEGG KB012S1 | Uszcz. wału CR/N 1/3/5 HUBE 012S1 25bar | MUSKT | SH | 275
96455083 | Kit, Shaft seal HUBV CR/CRI/CRN5 | Uszczelnienie wału CR/ CRI/CRN 5 HUBV | MUSKT | SH | 283
96455084 | Kit, Shaft seal H UUEGG KB012S1 | Uszcz. wału CR 1/3/5 HUUE 012S1 25bar | MUSKT | SH | 299
96455085 | Kit, Shaft seal HUUV, SMALL CR's & MTR | Uszcz. wału CR/S HUUV small CR's | MUSKT | SH | 307
96455086 | Kit, Shaft seal H QQEGG KB012S1 | Uszcz. wału CR 1/3/5 HQQE 012S1 25bar | MUSKT | SH | 300
96455087 | Kit, Shaft seal HQQV SmCR | Uszcz. wału CR/I/N 1/3 HQQV 25bar | MUSKT | SH | 309
96455088 | Kit, Shaft seal H QBEGG KB012S1 | Uszcz. wału CR/N 1/3/5 HQBE 012S1 25bar | MUSKT | SH | 274
96455089 | Kit, Shaft seal H QBVGG KB012S1 | Uszcz. wału CR 1/3/5 HQBV 012S1 25bar | MUSKT | SH | 282
96455090 | Kit, Gasket EPDM CR/I/N 1s/1/3/5 | Zestaw oringów CR/I/N 1s/1/3/5 EPDM | CRSKT | SC | 95
96455091 | Kit, Gasket FKM CR/I/N 1s/1/3/5 | Zestaw oringów CR/I/N 1s/1/3/5 FKM | CRSKT | SC | 157
96455092 | Kit, wear part CR/I/N1s/1/3 -19 st (SIC) | Zestaw napr. CR/I/N 1s/1/3 19 st. SIC | CRSKT | SC | 388
96455093 | Kit, wear part CR/I/N1s/1/3 -27 st (SIC) | Zestaw napr. CR/I/N 1s/1/3 27 st. SIC | CRSKT | SC | 540
96455094 | Kit, wear part CR/I/N1s/1/3 -36 st (SIC) | Zestaw napr. CR/I/N 1s/1/3 36 st. SIC | CRSKT | SC | 677
96455095 | Kit, wear part CR/I/N1s/1/3 -9 st (SIC) | Zestaw napr. CR/I/N 1s/1/3 9 st. SIC | CRSKT | SC | 335
96455096 | Kit, wear part CR/I/N5 -7 stages (SIC) | Zestaw napr. CR/I/N 5 7 st. SIC | CRSKT | SC | 317
96455097 | Kit, wear part CR/I/N5 -12 stages (SIC) | Zestaw napr. CR/I/N 5 12 st. SIC | CRSKT | SC | 383
96455098 | Kit, wear parts CR/I/N5 -16 stages (SIC) | Zestaw napr. CR/I/N 5 16 stopni SIC | CRSKT | SC | 522
96455099 | Kit, wear part CR/I/N5 -22 stages (SIC) | Zestaw napr. CR/I/N 5 22 st. SIC | CRSKT | SC | 642
96455100 | Kit, CR/I/N5 -36 stages (SIC) | Zestaw napr. CR/I/N 5 36 st. SIC | CRSKT | SC | 807
96455101 | Kit, CR/I/N5 -26 stages (SIC) | Zestaw napr. CR/I/N 5 26 st. SIC | CRSKT | SC | 579
96455102 | Kit, wear parts CR1s/1/3 -9 st (BRONZE) | Zestaw napr. CR 1s/1/3 9 st. BZ | CRSKT | SC | 357
96455103 | Kit, CR5 -7 stages (BRONZE) | Zestaw napr. CR 5 7 st. BZ | CRSKT | SC | 340
96455104 | Kit, wear parts CR1s/1/3 -19 st (BRONZE) | Zestaw napr. CR 1s/1/3 19 st. BZ | CRSKT | SC | 401
96455105 | Kit, wear parts CR1s/1/3 -27 st (Bronze) | Zestaw napr. CR 1s/1/3 27 st. BZ | CRSKT | SC | 535
96455108 | Kit, wear part CR5 -22 stages (Bronze) | Zestaw napr. CR 5 22st. BZ | CRSKT | SC | 638
96455109 | Kit, CR5 -36 stages (Bronze) | Zestaw napr. CR/I/N 5 36 st. BZ | CRSKT | SC | 784
96455110 | Kit, Wear part CRN1s/1/3 -19 st (GRAF) | Zestaw napr. CRN 1s/1/3 9 st. GRAFLON | CRSKT | SC | 782
96455111 | Kit, Wear part CRN1s/1/3 -27 st (GRAF) | Zestaw napr. CRN 1s/1/3 27 st. GRAFLON | CRSKT | SC | 1012
96455112 | Kit, wear part CRN1s/1/3 -36 st (GRAF) | Zestaw napr. CRN 1s/1/3 36 st. GRAFLON | CRSKT | SC | 1315
96455113 | Kit, CRN5 -16 stages (GRAFLON) | Zestaw napr. CRN 5 16 st. GRAFLON | CRSKT | SC | 1099
96455114 | Kit, CRN5 -22 stages (graflon) | Zestaw napr. CRN 5 22 st. GRAFLON | CRSKT | SC | 1290
96455115 | Kit, CRN5 -36 stages (GRAFLON) | Zestaw napr. CRN 5 36 st. GRAFLON | CRSKT | SC | 1617
96457107 | MTR32-6/2-2 A-F-A-HUUV FT130 50Hz | MTR 32-6/2-2 A-F-A HUUV FT130 50Hz b/sil | MTR32 | IH | 2548
96457109 | Kit, installation DN4 PP/E/C 4/6-4/6" | Zestaw montażowy DN4 PP/E/C 4/6-4/6" | MACCS | IJ | 96
96457288 | MMS8000 400/50 460/60 92kW DOL SIC | MMS 8000 92kW 400/50 460/60 DOL SIC | MM80X | WG | 14633
96457341 | Level sensor 0-1bar 30m cable | Czujnik poziomu 0-1bar 30m kabel | LEVSE | II | 3040
96457905 | APA alarm CE | APA alarm CE | KC00C | AD | 189
96457923 | KIT, PRIMING/DRAIN PLUG MQ | Zestaw napr. MQ korek spustowy | MQKIT | SA | 50
96458124 | Kit, Chamber stack CRN 90-1-1 | Wkład CRN 90-1-1 | CRLKT | SC | 1416
96458125 | Kit, Chamber stack CRN 90-1 | Wkład CRN 90-1 | CRLKT | SC | 1416
96458126 | Kit, Chamber stack CRN 90-2-2 | Wkład CRN 90-2-2 | CRLKT | SC | 2407
96458127 | Kit, Chamber stack CRN 90-2-1 | Wkład CRN 90-2-1 | CRLKT | SC | 2407
96458128 | Kit, Chamber stack CRN 90-2 | Wkład CRN 90-2 | CRLKT | SC | 2407
96458129 | Kit, Chamber stack CRN 90-3-2 | Wkład CRN 90-3-2 | CRLKT | SC | 4163
96458130 | Kit, Chamber stack CRN 90-3-1 | Wkład CRN 90-3-1 | CRLKT | SC | 4163
96458131 | Kit, Chamber stack CRN 90-3 | Wkład CRN 90-3 | CRLKT | SC | 4163
96458132 | Kit, Chamber stack CRN 90-4-2 | Wkład CRN 90-4-2 | CRLKT | SC | 5470
96458133 | Kit, Chamber stack CRN 90-4-1 | Wkład CRN 90-4-1 | CRLKT | SC | 5470
96458134 | Kit, Chamber stack CRN 90-4 | Wkład CRN 90-4 | CRLKT | SC | 5470
96458135 | Kit, Chamber stack CRN 90-5-2 | Wkład CRN 90-5-2 | CRLKT | SC | 6399
96458136 | Kit, Chamber stack CRN 90-5 | Wkład CRN 90-5 | CRLKT | SC | 6399
96458137 | Kit, Chamber stack CRN 90-6-2 | Wkład CRN 90-6-2 | CRLKT | SC | 7294
96458138 | Kit, Chamber stack CRN 90-6 | Wkład CRN 90-6 | CRLKT | SC | 7294
96458142 | KIT, Lower Bearing Housing, MMS8000 | Obudowa łożyska dolnego MMS 8000 kpl. | MMSKT | SD | 1124
96459823 | Kit, O-ring D37164 | Zestaw oringów S D37164 | GSKIT | SD | 203
96460106 | Kit, CR5 -12 stages (BRONZE) | Zestaw napr. CR 5 12 st. BZ | CRSKT | SC | 398
96460107 | Kit, CR5 -26 stage (BRONZE) | Zestaw napr. CR 5 26st. BZ | CRSKT | SC | 691
96460140 | Kit, wear parts CRN1s/1/3 -9 st(GRAFLON) | Zestaw napr. CRN 1s/1/3 9 st. GRAFLON | CRSKT | SC | 527
96460141 | Kit, wear part CRN 5 -7 stages (GRAFLON) | Zestaw napr. CRN 5 7 st. GRAFLON | CRSKT | SC | 530
96460142 | Kit, CRN5 -12 stages (GRAFLON) | Zestaw napr. CRN 5 12 st. GRAFLON | CRSKT | SC | 778
96460143 | Kit, CRN5 -26 stage (GRAFLON) | Zestaw napr. CRN 5 26 st. GRAFLON | CRSKT | SC | 1348
96460434 | Acc. connection for 5/8 mm tube PP | Złączka 5/8 PP | MACCS | IJ | 9
96460435 | Acc. connection for 5/8 mm tube PVDF | Przyłącze przewód 5/8 PVDF | MACCS | IJ | 10
96460436 | Acc. connection for 6/8 mm tube PP | Złączka przejściowa 6/8 rura PP | MACCS | IJ | 9
96460437 | Acc. connection for 6/8 mm tube PVDF | Adapter DME/DMS 6x8 PVDF | MACCS | IJ | 10
96460443 | Acc. connection for 1/4"/3/8" tube PP | Złączka przejściowa 1/4" 3/8" PP | MACCS | IJ | 9
96460447 | Acc. connection for 9/12 mm tube PP | Złączka przejściowa 9/12 PP | MACCS | IJ | 9
96460448 | Acc. connection for 9/12 mm tube PVDF | Złączka przejściowa 9/12 PVDF | MACCS | IJ | 10
96460449 | Acc. connection for 6/12 mm PVC-tube PP | Złączka przejściowa 6/12 PP | MACCS | IJ | 9
96460450 | Acc. connection f.6/12 mm PVC-tube PVDF | Przyłącze 6/12 PVC przewód PVDF | MACCS | IJ | 10
96463944 | Kit, O-rings set | Zestaw oringów CRN MAGDRIVE FXM | MUCKT | SH | 735
96465601 | Kit, Cham.stack CRN90- 6-1 /-/-/-/-/// | Wkład CRN 90-6-1 | CRLKT | SC | 7296
96466552 | MMS8000 400/50 460/60 110kW DOL PE2 | MMS 8000 110kW 400/50 460/60 DOL PE2 | MM80X | WG | 19443
96467951 | Kit, O-ring D37116 | Zestaw oringów S D37116 | GSKIT | SD | 141
96468190 | UNILIFT AP35B.50.06.3V 3x400V 10m | UNILIFT AP35B.50.06.3V 3x400V 10m | AP35B | DC | 792
96468193 | UNILIFT AP35B.50.08.3V 3x400V 10m | UNILIFT AP35B.50.08.3V 3x400V 10m | AP35B | DC | 941
96468194 | UNILIFT AP50B.50.08.3V 3x400V 10m | UNILIFT AP50B.50.08.3V 3x400V 10m | AP50B | DC | 1105
96468195 | UNILIFT AP50B.50.11.3V 3x400V 10m | UNILIFT AP50B.50.11.3V 3x400V 10m | AP50B | DC | 1303
96468196 | UNILIFT AP50B.50.15.3V 3x400V 10m | UNILIFT AP50B.50.15.3V 3x400V 10m | AP50B | DC | 1524
96468352 | UNILIFT AP50B.50.11.A1V 1x230V 10m SCH | Unilift AP 50B.50.11.A1V 230V kabel 10m | AP50B | DC | 1503
96468354 | UNILIFT AP50B.50.08.A1V 1x230V 10m SCH | Unilift AP 50B.50.08.A1V 230V kabel 10m | AP50B | DC | 1238
96468355 | UNILIFT AP35B.50.08.A1V 1x230V 10m SCH | Unilift AP 35B.50.08.A1V 230V kabel 10m | AP35B | DC | 978
96468356 | UNILIFT AP35B.50.06.A1V 1x230V 10m SCH | Unilift AP 35B.50.06.A1V 230V kabel 10m | AP35B | DC | 830
96470723 | Acc. flow monitor PMMA/PV/V discharge | Wskaźnik dozowania PMMA/PV/V tłoczenie | MACCS | IJ | 481
96470724 | Acc. dosing monitor PMMA/PV/V suction | Wskaźnik dozowania DC/MP MMA/PV/V ssanie | MACCS | IJ | 481
96470739 | MMS8000 400/50 460/60 45kW DOL PE2 | MMS 8000 45kW 400/50 460/60 DOL PE2 | MM80X | WG | 10983
96470780 | MMS8000 400/50 460/60 55kW DOL PE2 | MMS 8000 55kW 400/50 460/60 DOL PE2 | MM80X | WG | 12330
96472025 | Kit, Chamber stack CR 45-11-2 | Wkład CR 45-11-2 | CRLKT | SC | 9037
96472027 | Kit, Chamber stack CR 45-11 | Wkład CR 45-11 | CRLKT | SC | 9037
96472028 | Kit, Chamber stack CRN 45-11 | Wkład CRN 45-11 | CRLKT | SC | 11412
96472031 | Kit, Chamber stack CR 45-12 | Wkład CR 45-12 | CRLKT | SC | 9708
96472032 | Kit, Chamber stack CRN 45-12 | Wkład CRN 45-12 | CRLKT | SC | 12286
96472033 | Kit, Chamber stack CR 45-13-2 | Wkład CR 45-13-2 | CRLKT | SC | 10146
96472036 | Kit, Chamber stack CRN 64-7 | Wkład CRN 64-7 | CRLKT | SC | 7870
96472037 | Kit, Chamber stack CR 64-8-2 | Wkład CR 64-8-2 | CRLKT | SC | 7750
96472046 | Kit, wear parts CR(N)45 11-13 | Zestaw napr. CR/N 45 11-13 st. | CRKIT | SC | 986
96472490 | Kit, capacitor 35uF | Kondensator 35uF MULTILIFT | WSCKT | SH | 116
96472493 | Kit, capacitor F.MULTILIFT 50µF | Kondensator 50uF MULTILIFT | WSCKT | SH | 158
96472551 | Kit, CU211.230.1.M F.MULTILIFT | CU 211.230.1.M do Multilift | MMDKT | SA | 959
96472553 | Kit, CU211.230.3.M F.MULTILIFT | CU 211.230.3.M do Multilift | MMDKT | SA | 974
96472554 | Kit, CU212.230.1.MD F.MULTILIFT | CU 212.230.1.MD do Multilift | MMDKT | SA | 1003
96472555 | kit, CU212.400.3.MD F.MULTILIFT | CU 212.400.3.MD F. MULTILIFT | MMDKT | SA | 1108
96472556 | Kit, CU212.230.3.MD F Multilift | CU212.230.3.MD F Multilift | MMDKT | SA | 1006
96473002 | DE-end flange B5 Siemens 180 1LG6 | Płyta przednia Siemens 180 1LG6 | MO4KT | SH | 1516
96473009 | Terminal box Cpl. Siemens 180 1LG4 | Moduł SIEMENS 180 1LG4 | MO4KT | SH | 802
96473010 | Terminal box cover Siemens 180 1LG4 | Pokrywa modułu SIEMENS 180 1LG4 | MO4KT | SH | 537
96473060 | Connecting piece, D160x200, flexible | Złączka elastyczna z opaskami zacisk. | MMDAC | AD | 124
96473490 | MMS8000 400/50 460/60 92kW DOL PE2 | MMS 8000 92kW 400/50 460/60 PE2+PA | MM80X | WG | 16724
96474949 | DE-end flange B5 Siemens 200 1LG4 | Tarcza łożyskowa czołowa SIEMENS | MO4KT | SH | 2337
96474950 | Corrugated spring Siemens 200 1LG4 1LG6 | Sprężyna Siemens 200 1LG4 1LG6 | MO4KT | SH | 115
96474952 | Rubber seal NDE-end Siemens 200 | Gumowa uszczelka NDE-end Siemens 200 | MO4KT | SH | 115
96475074 | IO 101 switch box (230V generator) | IO 101 switch box (230V generator) | SQFBX | AS | 542
96475603 | Kit, Seals M/MD | Zestaw napr. M/MD wału | MMDKT | SA | 557
96475605 | Kit, Sealing M/MD NRV composite | Zestaw napr. M/MD | MMDKT | SA | 358
96475607 | Kit, Valve, M/MD | Klapa zwrotna M/MD | APKIT | SD | 121
96476039 | Float switch slc40e | SLC40E 40m wyłącznik pływakowy | LEVSE | II | 149
96476440 | Terminal board Siemens 1LG6 220/223 | Listwa zaciskowa Siemens 1LG6 220/223 | MO4KT | SH | 416
96476698 | Kit, diaphragm CPL. F/US D28, DME/S2 | Membrana DME/S2 f/US D28 | MDSKT | SF | 129
96476701 | Kit, diaphragm CPL. F/US D32, DME/S4 | Membrana DME/S 4 F/US D32 zestaw | MDSKT | SF | 133
96476702 | Kit, diaphragm CPL. F/US D38, DME/S8 | Membrana DME/S 8 F/US D38 zestaw | MDSKT | SF | 143
96476704 | Kit, diaphragm CPL. F/US D57, DME19 | Membrana DME 19 F/US D57 zestaw | MDSKT | SF | 154
96476705 | Kit, diaphragm CPL. F/US D77, DME48 | Zestaw napr. DME 48 D77 | MDSKT | SF | 192
96476891 | MMS8000 400/50 460/60 45kW DOL PE2 SIC | MMS8000 400/50 460/60 45kW DOL PE2 SIC | MM80X | WG | 11749
96476892 | MMS8000 400/50 460/60 55kW DOL PE2 SIC | MMS8000 400/50 460/60 55kW DOL PE2 SIC | MM80X | WG | 12010
96477038 | Kit, service | Zestaw napr. SP 14A/N | SQFKT | SD | 356
96477041 | Kit, chambers | Zestaw komór SP 8A 2x55522 | SQFKT | SD | 310
96477895 | DN150 Flange w. Ø160 pipe | Kołnierzowy króc.DN150 rur.przył. śr160 | MMDAC | AD | 392
96478212 | CR1-19 A-A-A-E-HUUE FT100 50HZ | CR1-19 A-A-A-E-HUUE FT100 50HZ | CR001 | IA | 1036
96478700 | Kit, Coupling CR/I/N 1/3/5 F213TC | Sprzęgło CR/I/N 1/3/5 NEMA F213TC | CRKIT | SC | 298
96478701 | Kit, CRNE1-23 HS EPDM chamber stack cpl. | Wkład CRNE 1-23 EPDM | CRSKT | SC | 2081
96478703 | Kit, CRNE3-23 HS EPDM chamber stack cpl. | Wkład CRNE 3-23 HS EPDM | CRSKT | SC | 2086
96478704 | Kit, CRNE3-23 HS FKM chamber stack cpl. | Wkład CRNE 3-23 HS FKM kpl. | CRSKT | SC | 2125
96478872 | CR1-9 A-FGJ-A-E-HQQE 3x230/400 50HZ | CR1-9 A-FGJ-A-E-HQQE 3x230/400 50HZ | CR001 | IA | 965
96478998 | Impeller M/MD.32 2P CI mach. | Wirnik M/MD.32 2P CI mach. | MMDKT | SA | 685
96479046 | Kit, Chamber stack CR/CRI 1s-2 | Wkład CR/CRI 1S-2 | CRSKT | SC | 439
96479048 | Kit, Chamber stack CR/CRI 1s-4 | Wkład CR/CRI 1S-4 | CRSKT | SC | 516
96479049 | Kit, Chamber stack CR/CRI 1s-5 | Wkład CR/CRI 1S-5 | CRSKT | SC | 561
96479060 | Kit, Chamber stack CR/CRI 1s-6 | Wkład CR/CRI 1S-6 | CRSKT | SC | 607
96479065 | Kit, Chamber stack CR/CRI 1s-11 | Wkład CR/CRI 1S-11 | CRSKT | SC | 887
96479066 | Kit, Chamber stack CR/CRI 1s-12 | Wkład CR/CRI 1s-12 | CRSKT | SC | 935
96479068 | Kit, Chamber stack CR/CRI 1s-15 | Wkład CR/CRI 1S-15 | CRSKT | SC | 1070
96479069 | Kit, Chamber stack CR/CRI 1s-17 | Wkład CR/CRI 1S-17 | CRSKT | SC | 1161
96479070 | Kit, Chamber stack CR/CRI 1s-19 | Wkład CR/CRI 1S-19 | CRSKT | SC | 1270
96479071 | Kit, Chamber stack CR/CRI 1s-21 | Wkład CR/CRI 1S-21 | CRSKT | SC | 1411
96479072 | Kit, Chamber stack CR/CRI 1s-23 | Wkład CR/CRI 1S-23 | CRSKT | SC | 1517
96479073 | Kit, Chamber stack CR/CRI 1s-25 | Wkład CR/CRI 1S-25 | CRSKT | SC | 1586
96479077 | Kit, Chamber stack CR/CRI 1s-36 | Wkład CR/CRI 1s-36 | CRSKT | SC | 2359
96479078 | Kit, Chamber stack CRN 1s-2 | Wkład CRN 1S-2 | CRSKT | SC | 470
96479079 | Kit, Chamber stack CRN 1s-3 | Wkład CRN 1S-3 | CRSKT | SC | 503
96479083 | Kit, Chamber stack CRN 1s-7 | Wkład CRN 1s-7 | CRSKT | SC | 721
96479085 | Kit, Chamber stack CRN 1s-9 | Wkład CRN 1s-9 | CRSKT | SC | 830
96479088 | Kit, Chamber stack CRN 1s-12 | Wkład CRN 1S-12 | CRSKT | SC | 1045
96479090 | Kit, Chamber stack CRN 1s-15 | Wkład CRN 1S-15 | CRSKT | SC | 1210
96479092 | Kit, Chamber stack CRN 1s-19 | Wkład CRN 1S-19 | CRSKT | SC | 1452
96479095 | Kit, Chamber stack CRN 1s-25 | Wkład CRN 1S-25 | CRSKT | SC | 1817
96479096 | Kit, Chamber stack CRN 1s-27 | Wkład CRN 1s-27 | CRSKT | SC | 2139
96479614 | CR3-4 K-FGJ-A-E-HQQE 3x230/400 50HZ | CR3-4 K-FGJ-A-E-HQQE 3x230/400 50HZ | CR003 | IA | 1162
96479668 | CR3-13 K-FGJ-A-E-HQQE 3x230/400 50HZ | CR 3-13 K-FGJ-A-E HQQE 1.1kW 400V 50Hz | CR003 | IA | 1528
96479701 | CR3-19 K-FGJ-A-E-HQQE 3x230/400 50HZ | CR3-19 K-FGJ-A-E-HQQE 3x230/400 50HZ | CR003 | IA | 1939
96479703 | CR3-23 K-FGJ-A-E-HQQE 3x400D 50HZ | CR 3-23 K-FGJ-A-E HQQE 2.2kW 400D 50Hz | CR003 | IA | 2017
96479705 | CR3-27 K-FGJ-A-E-HQQE 3x400D 50HZ | CR3-27 K-FGJ-A-E-HQQE 3x400D 50HZ | CR003 | IA | 2245
96479709 | CR3-31 K-FGJ-A-E-HQQE 3x400D 50HZ | CR3-31 K-FGJ-A-E-HQQE 3x400D 50HZ | CR003 | IA | 2439
96479798 | Kit, foot valve DN8 PP/E/C 0.375/0.5" | Zawór dozujący PP/E/C 0.375/0.5" DN8 | MACCS | IJ | 59
96479811 | CR3-36 K-FGJ-A-E-HQQE 3x400D 50HZ | CR 3-36 K-FGJ-A-E HQQE 0.37kW 400D 50Hz | CR003 | IA | 2504
96479822 | KIT, SHAFT SEAL MOD.A BQQE 32mm | Zestaw napr. CLM/CLP/CDM/CDP BQQE 32mm A | MUSKT | SH | 2527
96479823 | KIT, SHAFT SEAL BQQE 45mm A | Zestaw napr. CLM/CLP/CDM/CDP BQQE 45mm A | MUCKT | SH | 2629
96479862 | Kit, SQ/SQE1/ 35- 95, 5SQ/SQE/ 90-270 | Zestaw napr. SQ/SQE 11/35-95/5/90-270 | SQKIT | SD | 354
96479864 | Kit, SQ/SQE1/ 110-155, 5SQ/SQE/ 320-450 | Zestaw napr. SQ/SQE 1/110-155/5/320-450 | SQKIT | SD | 571
96479866 | Kit, SQ/SQE2/ 35- 70, 10SQ/SQE/ 110-200 | Zestaw napr. SQ/SQE 22/35-70/110-200 | SQKIT | SD | 317
96479868 | Kit, SQ/SQE2/ 85-130, 10SQ/SQE/ 240-380 | Zestaw napr. SQ/E 2-85/130/10/240-380 | SQKIT | SD | 437
96479869 | Kit, SQ/SQE3/ 30- 55, 15SQ/SQE/ 70-150 | Zestaw napr. SQ/SQE 33/30-55/15/70-150 | SQKIT | SD | 316
96479870 | Kit, SQ/SQE3/ 65-105, 15SQ/SQE/ 180-290 | Zestaw napr. SQ/SQE 33/65-105/15/180-29 | SQKIT | SD | 441
96479871 | Kit, SQ/SQE5/ 15- 35, 22SQ/SQE/ 40-120 | Zestaw napr. SQ/SQE 5/15-35/22/40-120 | SQKIT | SD | 326
96479873 | Kit, SQ/SQE5/ 50- 70, 22SQ/SQE/ 160-220 | Zestaw napr. SQ/SQE 55/50-70/22/160-220 | SQKIT | SD | 451
96479874 | Kit, SQ/SQE7/ 15- 55, 30SQ/SQE/ 40-170 | Zestaw napr. SQ/SQE 7/15-55/30/40-170 | SQKIT | SD | 323
96479921 | Kit, Shaft seal CHI/E 2/4 BUUV model B-C | Zestaw napr. CHI 2/4 BUUV mod. B/C | MUSKT | SH | 504
96479922 | Kit, Shaft seal CHI/E 2/4 BUUE model B-C | Zestaw napr. CHI 2/4 BUUE mod. B/C | MUSKT | SH | 519
96479924 | CR1-3 A-FGJ-A-E-HQQE 3x230/400 50HZ | CR1-3 A-FGJ-A-E-HQQE 3x230/400 50HZ | CR001 | IA | 912
96479925 | CR1-4 A-FGJ-A-E-HQQE 3x230/400 50HZ | CR 1-4 A-FGJ-A-E HQQE 0.37kW 230/400/50 | CR001 | IA | 940
96479967 | CR1-19 A-FGJ-A-E-HQQE 3x230/400 50HZ | CR 1-19 A-FGJ-A-E HQQE 1.1kW 230/400/50 | CR001 | IA | 1471
96479969 | CR1-23 A-FGJ-A-E-HQQE 3x230/400 50HZ | CR1-23 A-FGJ-A-E-HQQE 3x230/400 50HZ | CR001 | IA | 1672
96479980 | CR1-25 A-FGJ-A-E-HQQE 3x230/400 50HZ | CR1-25 A-FGJ-A-E-HQQE 3x230/400 50HZ | CR001 | IA | 1838
96480015 | Kit, Joint Rubber Parts Flender B/H80 | Wkładki sprzęgła Flender NK B/H80 | NBKIT | SB | 89
96480016 | Kit, Joint Rubber Parts Flender B/H95 | Wkładki sprzęgła Flender NK B/H95 | NBKIT | SB | 104
96480017 | Kit, Joint Rubber Parts Flender B/H110 | Wkładki sprzęgła Flender NK B/H110 | NBKIT | SB | 119
96480018 | Bulk, Joint Rubber Parts Flender B/H125 | Wkładki sprzęgła Flender NK B/H125 | NBKIT | SB | 109
96480019 | Kit, Joint Rubber Parts Flender B/H140 | Wkładki sprzęgła Flender NK B/H140 | NBKIT | SB | 156
96480040 | kit, Joint Rubber Parts Flender B/H160 | Wkładki sprzęgła Flender NK B/H160 | NBKIT | SB | 190
96480871 | CRN5-20 A-P-T-E-HQQE 3x230/400 50HZ | CRN5-20 A-P-T-E-HQQE 3x230/400 50HZ | CRN05 | IA | 2594
96481092 | CRN3-4 A-FGJ-A-E-HQQE 3x230/400 60HZ | CRN3-4 A-FGJ-A-E-HQQE 3x230/400 60HZ | CRN03 | IA | 1194
96481360 | Kit, Shaft seal CHI/E 8/10/12 BUUV | Zestaw napr. CHI 8/10/12 BUUV | MUSKT | SH | 548
96481361 | Kit, Shaft seal CHI 8/10/12 BUUE | Zestaw napr. CHI 8/10/12 BUUE | MUSKT | SH | 477
96482164 | CR5-11 A-A-A-E-HQQE 3x400D 50HZ | CR5-11 A-A-A-E-HQQE 3x400D 50HZ | CR005 | IA | 1480
96482237 | Spare, CU214 Controller 400V Elunit | CU 214.400.3 400V | SYCKT | SH | 910
96482344 | CRN3-13 A-P-T-E-HQQE 3x230/400 50HZ | CRN3-13 A-P-T-E-HQQE 3x230/400 50HZ | CRN03 | IA | 1663
96482373 | BW3-21 A-FGJ-A-E-HQQE 400Y 50Hz | BW3-21 A-FGJ-A-E-HQQE 400Y 50Hz | CR003 | IA | 1842
96482543 | CR5-22 K-FGJ-A-E-HQQE 3x400D 50HZ | CR 5-22 K-FGJ-A-E HQQE 4kW 400D 50Hz | CR005 | IA | 2344
96482545 | CR5-26 K-FGJ-A-E-HQQE 3x400D 50HZ | CR5-26 K-FGJ-A-E-HQQE 3x400D 50HZ | CR005 | IA | 2591
96482547 | CR5-32 K-FGJ-A-E-HQQE 3x400D 50HZ | CR 5-32 K-FGJ-A-E HQQE 5.5kW 400D 50Hz | CR005 | IA | 2976
96482640 | Water meter Qn1.5 30C 0.25 litre/pulse | Przepływomierz Qn1.5 30oC | MACCS | IJ | 286
96482641 | Water meter Qn2.5 30C 0.25 litre/pulse | Przepływomierz Qn2.5 30oC | MACCS | IJ | 286
96482642 | Water meter Qn15 30C 2.5 litre/pulse | Przepływomierz Qn15 30C 2.5 litra/puls | MACCS | IJ | 977
96482643 | Water meter Qn1.5 90C 0.25 litre/pulse | Przepływomierz Qn1.5 90oC | MACCS | IJ | 364
96482644 | Water meter Qn2.5 90C 0.25 litre/pulse | Wodomierz Qn2.5m3/h 90C 0.25 litre/puls | MACCS | IJ | 320
96482645 | Water meter Qn15 90C 2.5 litre/pulse | Przepływomierz Qn15 90oC | MACCS | IJ | 977
96482654 | CRN5-14 A-FGJ-A-V-HQQV 3x400D 50HZ | CRN5-14 A-FGJ-A-V-HQQV 3x400D 50HZ | CRN05 | IA | 2124
96483235 | Acc. cable 2m, extension, control input | Kabel przedłużający 2m 4-polowy | DCABL | IJ | 53
96483490 | Kit, Gasket EPDM CR/I/N 1s/1/3/5 HS | Zestaw oringów CR/I/N 1s/1/3/5 HS EPDM | CRSKT | SC | 120
96483491 | Kit, Gasket FKM CR/I/N 1s/1/3/5 HS | Zestaw oringów CR/I/N 1s/1/3/5 HS FKM | CRSKT | SC | 197
96483573 | Kit, Sensor LACRE, PT MBS3000 0 - 40 bar | Przetwornik cisnienia 0-40 bar MBS3000 | CRKIT | SC | 720
96483574 | Kit, Sensor LACRE, PT MBS3000 0- 60 bar | Przetwornik ciśnienia PT MBS3000 0-60bar | CRKIT | SC | 720
96484012 | Packaging w/graphics 765x575x530mm | Karton 765x575x530mm | NB00C | AC | 17
96484041 | CRN3-3 A-P-A-E-HQQE 3x230/400 50HZ | CRN3-3 A-P-A-E-HQQE 3x230/400 50HZ | CRN03 | IA | 1008
96484193 | Kit, venting valve, DME1-2/DMS PP/V/C | Zawór odpowietrzający DME/DMS 1-2 PP/V/C | MDSKT | SF | 56
96484194 | Kit, venting valve, DME1-2/DMS PP/E/C | Zawór odpowietrzający DME/S 2-12 PP/E/C | MDSKT | SF | 56
96484195 | Kit, venting valve, DME1-2/DMS PV/V/C | Zawór odpowietrzający DME/S 1-2 PV/V/C | MDSKT | SF | 70
96484196 | Kit, valve spring FOR D9.2 BALL | Sprężyna zaworu do łożyska D9.2 | ALSER | SF | 42
96484719 | CRN5-12 A-P-T-E-HQQE 3x230/400 50HZ | CRN5-12 A-P-T-E-HQQE 3x230/400 50HZ | CRN05 | IA | 2054
96484758 | CRN1-6 A-CA-A-E-HQQE 3x230/400 50HZ | CRN1-6 A-CA-A-E-HQQE 3x230/400 50HZ | CRN01 | IA | 1070
96485023 | CRN5-2 A-FGJ-A-E-HQQE 3x230/400 50HZ | CRN5-2 A-FGJ-A-E-HQQE 3x230/400 50HZ | CRN05 | IA | 1140
96485340 | Paint spray Papillon red NCS 4050-R | Farba-spray Papillon czerwony NCS 4050-R | SUCKT | SH | 46
96486448 | CRN5-2 A-FGJ-A-V-HQQV 3x230/400 50HZ | CRN5-2 A-FGJ-A-V-HQQV 3x230/400 50HZ | CRN05 | IA | 1171
96487934 | VFS/---1-20l/1/D/S------/E-4/CB/03P/SW-1 | VFS/---1-20l/1/D/S------/E-4/CB/03P/SW-1 | VFSMS | II | 94
96488048 | Kit, Rep. SP46(N,NS,R) -37 stages | Zestaw napr. SP 46 N/NS/R 37 st. | SPKIT | SD | 1159
96488080 | Kit, Wear Parts SP125-17Stages NBRmod. D | Zestaw napr. SP 125 17st. NBR mod.D | SPKIT | SD | 907
96488081 | Kit, Wear Parts SP160-15 stages NBRmod B | Zestaw napr. SP 160 15st. NBR mod.B | SPKIT | SD | 863
96488302 | Spare,Shaft seal eMG BAQE GG D28 | Uszcz. wału NK/TP BAQE 28mm | SISKT | SH | 192
96488303 | Shaft seal GQQE GG D28/spare | Uszcz. wału TP/NB/NK GQQE 28mm | SUSKT | SH | 295
96488391 | KIT,MOTOR MQ3-35 50HZ 230V | Zestaw napr. MQ 3-35 50Hz 230V silnika | SYSKT | SH | 348
96488392 | Kit, Motor MQ3-45 50Hz 230V | Zestaw napr. MQ 3-45 50Hz 230V | SYSKT | SH | 348
96488398 | Kit, end cover | Zestaw napr. MQ pokrywa końcowa | MQKIT | SA | 137
96488399 | KIT, TERMINAL BOX COVER | Zestaw napr. MQ skrzynka zaciskowa | MQKIT | SA | 91
96488631 | Kit, Valve TPD 65 | Zestaw zaworu zwrotnego TPD 65 DN65 | TPKIT | SB | 355
96488632 | Kit, TP(D) shaft seal 12mm BQQE | Uszczelnienie wału TP/D BQQE 12mm | SISKT | SH | 357
96488633 | Kit, Valve TPD 32/40/50 | Zestaw klapy zwrotnej TPD 32/40/50 | TPKIT | SB | 355
96488634 | Kit, TP(D) shaft seal 12mm BQQV | Uszczelnienie wału TP/D BQQV 12mm | SISKT | SH | 386
96488813 | Packaging w/graphics 765x575x670mm | Karton TP/NB 765x575x670mm | TPL0C | AC | 23
96489036 | CRN5-3 A-FGJ-A-E-HQQE 3x240/420 60HZ | CRN5-3 A-FGJ-A-E-HQQE 3x230/400 60HZ | CRN05 | IA | 1388
96489124 | CRN3-7 A-FGJ-A-E-HQQE 3x230/400 50HZ | CRN3-7 A-FGJ-A-E-HQQE 3x230/400 50HZ | CRN03 | IA | 1287
96489271 | tank,100l,PE-transp./black, square | Zbiornik 100 l do DME1-2/DMS | DTANK | IJ | 261
96489276 | KIT, MOTOR MQ3-45 60HZ 230V CSA | Zestaw napr. MQ 3-45 silnik 60Hz 230V UL | SYSKT | SH | 348
96489381 | KIT, Base plate TPD/TPED large | Płyta montażowa TP(D) S.300 DN32-100 | TPACC | AC | 124
96489411 | Bottom plate for SFG.xx.180/230/260 304 | Płyta dolna 100x100 AFG155-40 st.1.4306 | AFACC | AW | 380
96489414 | Bottom plate for SFG.xx.180/230/260 316L | Płyta dolna 100x100 AFG115-40 st.1.4404 | AFACC | AW | 703
96489415 | Bottom plate for AFG/SFG.xx-130 304 | Płyta dolna 100x100 AFG15-40 st.1.430 | AFACC | AW | 103
96489416 | Bottom plate for AFG/SFG.xx-130 316L | Płyta dolna 100x100 AFGx180/230/260 316L | AFACC | AW | 198
96489420 | Column profile tube 60x60x3 1m 304SS | Prowadnica 60x60x3 AISI304 1m | AFACC | AW | 108
96489421 | Column profile tube 60x60x3 1m 316SS | Prowadnica 60x60x3 AISI316 1m | AFACC | AW | 203
96489426 | Column profile tube 80x80x3 1m 304SS | Prowadnica 80x80x3 AISI304L 1m | AFACC | AW | 140
96489427 | Column profile tube 80x80x3 1m 316SS | Prowadnica 80x80x3 AISI316 1m | AFACC | AW | 253
96489429 | Column profile tube 100x100x3 1m 304SS | Prowadnica 100x100x3 AISI304L 1m | AFACC | AW | 170
96489445 | Column profile tube 120x120x5 1m 304SS | Prowadnica 120x120x5 AISI304 1m | AFACC | AW | 404
96489446 | Column profile tube 120x120x5 1m 316SS | Prowadnica 120x120x5 AISI316L 1m | AFACC | AW | 1033
96489455 | CRI5-8 F-FGJ-A-F-HQQE 3x230/400 50HZ | CRI5-8 F-FGJ-A-F-HQQE 3x230/400 50HZ | CRI05 | IA | 4243
96489569 | ALR-20/A relay for leak sensor 230V | Przekaź. czujnka przecieku ALR-20/A 230V | AFACC | AW | 208
96489959 | Threaded flange galv. DN 40/Rp 1½" | Kołnierz gwintowany DN40/Rp1˝ | CCOAC | AD | 32
96489970 | Gasket kit DN40 m.flange | Zestaw montażowy (uszcz.i śruby) | APHAC | AW | 145
96489973 | Isolating valve Rp/Rp 1 1/2" | Zasuwa odcinająca Rp/Rp1 1/2'' mosiądz | CCOAC | AD | 68
96489975 | Isolating valve DN50 PN10/16 | Zawór odcinający DN50 PN10/16 | APHAC | AW | 190
96490153 | CR3-36 A-FGJ-A-V-HUUV FT130 50HZ | CR3-36 A-FGJ-A-V-HUUV FT130 50HZ | CR003 | IA | 1893
96490273 | Chain 12 m, st. steel 3556412r | Łańcuch 32000kg 12m stal 3556412r | GSAC1 | II | 4617
96490318 | CRN3-6 A-P-A-V-HQQV 3x230/400 50HZ | CRN3-6 A-P-A-V-HQQV 3x230/400 50HZ | CRN03 | IA | 1184
96490465 | CR3-10 P-A-A-E-HUUE 1x220/240 60HZ | CR3-10 P-A-A-E-HUUE 1x220/240 60HZ | CR003 | IA | 1752
96491010 | Set, fitting TPED | Przyłącze TPED kpl. | TPACC | AC | 94
96491254 | Kit, Wear parts MTR32 5-8 stage / 1-3 | Zestaw napr. MTR 32 5-8/1-3 st. | CRKKT | SC | 638
96491255 | Kit, Wear parts MTR32 9-14 stage / 1-3 | Zestaw napr. MTR 32 9-14 /1-3 st. | CRKKT | SC | 611
96491256 | Kit, Wear parts MTR32 9-14 / 4-8 stages | Zestaw napr. MTR 32 9-4 /4-8 st. | CRKKT | SC | 999
96491257 | Kit, Wear parts MTR45 5-8 / 1-3 stages | Zestaw napr. MTR 45 5-8/1-3 st. | CRKKT | SC | 656
96491370 | Kit, Wear parts MTR45 9-12 / 1-3 stages | Zestaw napr. MTR 45 9-12stopni/1-3wirnik | CRKKT | SC | 611
96491372 | Kit, Wear parts MTR64 5-8 / 1-3 stages | Zestaw napr. MTR 64 5-8/4-5 wirn. mod.A | CRKKT | SC | 687
96491375 | Kit, Shaft seal H QBKGG KB012S1 30bar | Uszcz. wału CR/I/N 1/3/5 HQBK 12S1 30bar | MUSKT | SH | 1061
96491694 | Kit, Chamber stack CRI 10-1 | Wkład CRI 10-1 | CRMKT | SC | 700
96491695 | Kit, Chamber stack CRI 10-2 | Wkład CRI 10-2 | CRMKT | SC | 716
96491696 | Kit, Chamber stack CRI 10-3 | Wkład CRI 10-3 | CRMKT | SC | 809
96491697 | Kit, Chamber stack CRI 10-4 | Wkład CRI 10-4 | CRMKT | SC | 902
96491698 | Kit, Chamber stack CRI 10-5 | Wkład CRI 10-5 | CRMKT | SC | 995
96491699 | Kit, Chamber stack CRI 10-6 | Wkład CRI 10-6 | CRMKT | SC | 1088
96491700 | Kit, Chamber stack CRI 10-7 | Wkład CRI 10-7 | CRMKT | SC | 1189
96491701 | Kit, Chamber stack CRI 10-8 | Wkład CRI 10-8 | CRMKT | SC | 1305
96491702 | Kit, Chamber stack CRI 10-9 | Wkład CRI 10-9 | CRMKT | SC | 1446
96491703 | Kit, Chamber stack CRI 10-10 | Wkład CRI 10-10 | CRMKT | SC | 1539
96491704 | Kit, Chamber stack CRI 10-12 | Wkład CRI 10-12 | CRMKT | SC | 1732
96491705 | Kit, Chamber stack CRI 10-14 | Wkład CRI 10-14 | CRMKT | SC | 2132
96491706 | Kit, Chamber stack CRI 10-16 | Wkład CRI 10-16 | CRMKT | SC | 2388
96491707 | Kit, Chamber stack CRI 10-18 | Wkład CRI 10-18 | CRMKT | SC | 2602
96491708 | Kit, Chamber stack CRI 10-20 | Wkład CRI 10-20 | CRMKT | SC | 2810
96491709 | Kit, Chamber stack CRI 10-22 | Wkład CRI 10-22 | CRMKT | SC | 2985
96491720 | Kit, Chamber stack CRN 10-1 | Wkład CRN 10-1 | CRMKT | SC | 750
96491721 | Kit, Chamber stack CRN 10-2 | Wkład CRN 10-2 | CRMKT | SC | 793
96491722 | Kit, Chamber stack CRN 10-3 | Wkład CRN 10-3 | CRMKT | SC | 914
96491723 | Kit, Chamber stack CRN 10-4 | Wkład CRN 10-4 | CRMKT | SC | 1034
96491724 | Kit, Chamber stack CRN 10-5 | Wkład CRN 10-5 | CRMKT | SC | 1155
96491725 | Kit, Chamber stack CRN 10-6 | Wkład CRN 10-6 | CRMKT | SC | 1274
96491726 | Kit, Chamber stack CRN 10-7 | Wkład CRN 10-7 | CRMKT | SC | 1402
96491727 | Kit, Chamber stack CRN 10-8 | Wkład CRN 10-8 | CRMKT | SC | 1546
96491728 | Kit, Chamber stack CRN 10-9 | Wkład CRN 10-9 | CRMKT | SC | 1714
96491729 | Kit, Chamber stack CRN 10-10 | Wkład CRN 10-10 | CRMKT | SC | 1834
96491730 | Kit, Chamber stack CRN 10-12 | Wkład CRN 10-12 | CRMKT | SC | 2289
96491731 | Kit, Chamber stack CRN 10-14 | Wkład CRN 10-14 | CRMKT | SC | 2576
96491732 | Kit, Chamber stack CRN 10-16 | Wkład CRN 10-16 | CRMKT | SC | 2893
96491733 | Kit, Chamber stack CRN 10-18 | Wkład CRN 10-18 | CRMKT | SC | 3166
96491734 | Kit, Chamber stack CRN 10-20 | Wkład CRN 10-20 | CRMKT | SC | 3434
96491735 | Kit, Chamber stack CRN 10-22 | Wkład CRN 10-22 | CRMKT | SC | 3669
96491736 | Kit, Chamber stack CRI 15-1 | Wkład CRI 15-1 | CRMKT | SC | 758
96491737 | Kit, Chamber stack CRI 15-2 | Wkład CRI 15-2 | CRMKT | SC | 796
96491738 | Kit, Chamber stack CRI 15-3 | Wkład CRI 15-3 | CRMKT | SC | 922
96491739 | Kit, Chamber stack CRI 15-4 | Wkład CRI 15-4 | CRMKT | SC | 1055
96491740 | Kit, Chamber stack CRI 15-5 | Wkład CRI 15-5 | CRMKT | SC | 1215
96491741 | Kit, Chamber stack CRI 15-6 | Wkład CRI 15-6 | CRMKT | SC | 1346
96491742 | Kit, Chamber stack CRI 15-7 | Wkład CRI 15-7 | CRMKT | SC | 1518
96491743 | Kit, Chamber stack CRI 15-8 | Wkład CRI 15-8 | CRMKT | SC | 1658
96491744 | Kit, Chamber stack CRI 15-9 | Wkład CRI 15-9 | CRMKT | SC | 1804
96491745 | Kit, Chamber stack CRI 15-10 | Wkład CRI 15-10 | CRMKT | SC | 2127
96491746 | Kit, Chamber stack CRI 15-12 | Wkład CRI 15-12 | CRMKT | SC | 2478
96491747 | Kit, Chamber stack CRI 15-14 | Wkład CRI 15-14 | CRMKT | SC | 2732
96491748 | Kit, Chamber stack CRI 15-17 | Wkład CRI 15-17 | CRMKT | SC | 3159
96491749 | Kit, Chamber stack CRN 15-1 | Wkład CRN 15-1 | CRMKT | SC | 823
96491760 | Kit, Chamber stack CRN 15-2 | Wkład CRN 15-2 | CRMKT | SC | 900
96491761 | Kit, Chamber stack CRN 15-3 | Wkład CRN 15-3 | CRMKT | SC | 1066
96491762 | Kit, Chamber stack CRN 15-4 | Wkład CRN 15-4 | CRMKT | SC | 1240
96491763 | Kit, Chamber stack CRN 15-5 | Wkład CRN 15-5 | CRMKT | SC | 1436
96491764 | Kit, Chamber stack CRN 15-6 | Wkład CRN 15-6 | CRMKT | SC | 1610
96491765 | Kit, Chamber stack CRN 15-7 | Wkład CRN 15-7 | CRMKT | SC | 1823
96491766 | Kit, Chamber stack CRN 15-8 | Wkład CRN 15-8 | CRMKT | SC | 2204
96491767 | Kit, Chamber stack CRN 15-9 | Wkład CRN 15-9 | CRMKT | SC | 2408
96491768 | Kit, Chamber stack CRN 15-10 | Wkład CRN 15-10 | CRMKT | SC | 2595
96491769 | Kit, Chamber stack CRN 15-12 | Wkład CRN 15-12 | CRMKT | SC | 3035
96491770 | Kit, Chamber stack CRN 15-14 | Wkład CRN 15-14 | CRMKT | SC | 3377
96491771 | Kit, Chamber stack CRN 15-17 | Wkład CRN 15-17 | CRMKT | SC | 3937
96491772 | Kit, Chamber stack CRI 20-1 | Wkład CRI 20-1 | CRMKT | SC | 765
96491773 | Kit, Chamber stack CRI 20-2 | Wkład CRI 20-2 | CRMKT | SC | 813
96491774 | Kit, Chamber stack CRI 20-3 | Wkład CRI 20-3 | CRMKT | SC | 942
96491775 | Kit, Chamber stack CRI 20-4 | Wkład CRI 20-4 | CRMKT | SC | 1062
96491776 | Kit, Chamber stack CRI 20-5 | Wkład CRI 20-5 | CRMKT | SC | 1247
96491777 | Kit, Chamber stack CRI 20-6 | Wkład CRI 20-6 | CRMKT | SC | 1389
96491778 | Kit, Chamber stack CRI 20-7 | Wkład CRI 20-7 | CRMKT | SC | 1568
96491779 | Kit, Chamber stack CRI 20-8 | Wkład CRI 20-8 | CRMKT | SC | 1711
96491780 | Kit, Chamber stack CRI 20-10 | Wkład CRI 20-10 | CRMKT | SC | 2206
96491781 | Kit, Chamber stack CRI 20-12 | Wkład CRI 20-12 | CRMKT | SC | 2573
96491782 | Kit, Chamber stack CRI 20-14 | Wkład CRI 20-14 | CRMKT | SC | 2842
96491783 | Kit, Chamber stack CRI 20-17 | Wkład CRI 20-17 | CRMKT | SC | 3293
96491784 | Kit, Chamber stack CRN 20-1 | Wkład CRN 20-1 | CRMKT | SC | 830
96491785 | Kit, Chamber stack CRN 20-2 | Wkład CRN 20-2 | CRMKT | SC | 913
96491786 | Kit, Chamber stack CRN 20-3 | Wkład CRN 20-3 | CRMKT | SC | 1085
96491787 | Kit, Chamber stack CRN 20-4 | Wkład CRN 20-4 | CRMKT | SC | 1266
96491788 | Kit, Chamber stack CRN 20-5 | Wkład CRN 20-5 | CRMKT | SC | 1469
96491789 | Kit, Chamber stack CRN 20-6 | Wkład CRN 20-6 | CRMKT | SC | 1650
96491790 | Kit, Chamber stack CRN 20-7 | Wkład CRN 20-7 | CRMKT | SC | 2056
96491791 | Kit, Chamber stack CRN 20-8 | Wkład CRN 20-8 | CRMKT | SC | 2263
96491792 | Kit, Chamber stack CRN 20-10 | Wkład CRN 20-10 | CRMKT | SC | 2668
96491793 | Kit, Chamber stack CRN 20-12 | Wkład CRN 20-12 | CRMKT | SC | 3126
96491794 | Kit, Chamber stack CRN 20-14 | Wkład CRN 20-14 | CRMKT | SC | 3479
96491795 | Kit, Chamber stack CRN 20-17 | Wkład CRN 20-17 | CRMKT | SC | 4061
96492985 | CRN5-10 A-P-A-E-HQQE 3x230/400 50HZ | CRN5-10 A-P-A-E-HQQE 3x230/400 50HZ | CRN05 | IA | 1688
96493483 | Kit, Chamstack CRN90- 5-1 /-/-/-/-//// | Wkład CRN 90-5-1 | CRLKT | SC | 6402
96493543 | CRN3-7 A-P-A-E-HQQE 3x230/400 50HZ | CRN3-7 A-P-A-E-HQQE 3x230/400 50HZ | CRN03 | IA | 1199
96494352 | cable clamp set for AMD and AMG | Zestaw zac.kabl. AMD/AMG 1.5mm | AFACC | AW | 25
96494354 | Cable clamp set for AMG for 2,5mm, 316 | Zestaw zac.kabl. AMG 2.5mm 316 | AFACC | AW | 24
96494478 | Kit, O-ring frame 34 D37166 | Zestaw oringów S D37166 fr 34 | GSKIT | SD | 154
96494596 | PT100 PR5714/20m for MMS 6" and 8" | Czujnik PT100 z PR5714/20m dla MMS 6/8" | MMSAC | AS | 1857
96494597 | PT100 PR5714/40m for MMS 6" and 8" | PT 100 z przek. PR5714 40m do MMS 6"/8" | MMSAC | AS | 1969
96494598 | PT100 PR5714/60m for MMS 6" and 8" | Kabel z czujnikiem MMS 6/8" PT100 60m | MMSAC | AS | 2259
96494640 | Kit, O-ring frame 46 D37168 | Zestaw oringów S D37168 fr 46 | GSKIT | SD | 174
96494641 | Kit, S Fr 50 O-rings D37169 | Zestaw oringów S D37169 fr 50 | GSKIT | SD | 150
96494644 | Kit, S Frame 34 Bearing kit (6305 +6004) | Zestaw łożysk S D37172 rama 34 | WLCKT | SH | 177
96494645 | Kit, S Fr 34, S34x Bearing kit | Zestaw łożysk S D37173 fr 34 | WLCKT | SH | 165
96494646 | Kit, S Fr 42 Bearing kit = 6205 + 6306 | Zestaw łożysk S 42 D37174 6205/6306 | WLCKT | SH | 187
96494647 | Kit, bearing S46 D37175 =6206 + 6308 | Zestaw łożysk S 46 D37175 6206/6308 | WLCKT | SH | 208
96494648 | kit, S Frame 50 Bearing kit (6307+ 3309) | Zestaw łożysk S 50 D37176 6307/3309 | WLCKT | SH | 347
96494650 | Kit, S Fr S34, S42 cable gland | Zestaw napr. S 34/42 D37178 dław. kabla | GSKIT | SD | 101
96494651 | Kit, cable gland S42, S50 d37179 | Zestaw napr. S 42/50 D37179 dław. kabla | GSKIT | SD | 218
96494652 | Kit, cable gland S50 d37180 | Dławnica kabla S 50 D37180 | GSKIT | SD | 309
96494778 | RMQ 3-45 A-A-W-A-BVPV 1x220V 50Hz | RMQ 3-45 A-A-W-A-BVPV 1kW 230V 50Hz | RMQ01 | DA | 3954
96494921 | RMQ 3-45 B-A-W-A-BVPV 1x220V 50Hz | RMQ 3-45 B-A-W-A BVPV 1x220V 50Hz | RMQ01 | DA | 3152
96494922 | Control unit for booster pump 220V 50Hz | Jednostka steruj. pompy zasilającej RMA | AP00C | AD | 595
96495064 | CRN3-11 A-P-A-V-HQQV 3x230/400 50HZ | CRN3-11 A-P-A-V-HQQV 3x230/400 50HZ | CRN03 | IA | 1443
96495694 | Set, Blind flange D178 | Kołnierz zaślepiający TP/D D178 | TPACC | AC | 195
96495695 | Set, Blind flange D226 | Kołnierz zaślepiający D226 TP(E)D | TPACC | AC | 211
96495696 | Set, Blind flange D264 | Kołnierz zaślepiający D264 TP(E)D | TPACC | AC | 259
96495839 | CRN1-5 A-CA-A-E-HQQE 3x230/400 50HZ | CRN1-5 A-CA-A-E-HQQE 3x230/400 50HZ | CRN01 | IA | 1036
96496290 | CRN5-7 A-FGJ-A-V-HQQV 3x230/400 50HZ | CRN5-7 A-FGJ-A-V-HQQV 3x230/400 50HZ | CRN05 | IA | 1475
96496837 | CRN1S-6 A-FGJ-H-E-HQQE 3x230/400 50HZ | CRN1S-6 A-FGJ-H-E-HQQE 3x230/400 50HZ | CRN1S | IA | 1343
96497411 | Acc. multifunc. valve M28x2 PVDF/FKM | Zawór wielofunkcyjny M28x2 PVDF/VITON | MACCS | IJ | 487
96497534 | kit, power cord Schuko cpl. | Przewód zasilający DME/S SCHUKO | MDSKT | SF | 105
96497639 | LM/LP->TP exchange set, DN50=>DN50 | Zestaw dopasowujący LM/LP-TP DN50 | TPACC | AC | 298
96497641 | LM/LP->TP exchange set, DN65=>DN65 | Zestaw dopasowujacy LM/LP->TP DN65=>DN65 | TPACC | AC | 298
96497643 | LM/LP->TP exchange set, DN65=>DN65 | Zestaw dopasowujący LM/LP TP DN65 DN65 | TPACC | AC | 305
96497645 | LM/LP->TP exchange set, DN50=>DN40 | Zestaw dopasowujący DN50=>DN40 | TPACC | AC | 609
96497647 | LM/LP->TP exchange set, DN65=>DN40 | Zestaww dopasowujący DN65=>DN40 | TPACC | AC | 679
96497649 | LM/LP->TP exchange set, DN65=>DN50 | Zestaww dopasowujący DN65=>DN50 | TPACC | AC | 753
96497650 | LM/LP->TP exchange set, DN80=>DN65 | Zestaw dopasowujący LM/LP->TP DN80=>DN65 | TPACC | AC | 858
96497736 | CR3-6 A-FGJ-A-V-HQQV 3x230/400 50HZ | CR 3-6 A-FGJ-A-V HQQV 0.55k 230/400/50 | CR003 | IA | 945
96498066 | CRI3-19 F-FGJ-A-F-HQQE 3x230/400 50HZ | CRI3-19 F-FGJ-A-F-HQQE 3x230/400 50HZ | CRI03 | IA | 4749
96498642 | CR5-16 A-FGJ-A-E-HUBE FT130 60HZ | CR5-16 A-FGJ-A-E-HUBE FT130 60HZ | CR005 | IA | 1660
96498727 | Adapter set, Rp1 1/2" | Złącze Rp1 1/2'' | CRACC | AI | 35
96498728 | Adapter set N, Rp1 1/2" PN16 | Przyłącze oval Rp 1 1/2" PN16 | CRACC | AI | 47
96498732 | Ser. set 4" mot. cpl.RE BM/BMB 4" 4,0kW | Zest. silnika MS4000RE BM/BMB 4" 4kW | MS400 | WG | 2762
96498775 | Adapter set, Rp1 1/4" | Adapter CR Rp1 1/4" kpl. | CRACC | AI | 34
96498776 | Adapter set N, Rp1 1/4" | Adapter CR N Rp1 1/4" zestaw | CRACC | AI | 47
96498835 | Adapter set N, Rp2" PN16 | Adapter Rp2" PN16 zestaw N | CRACC | AI | 50
96498836 | Adapter set, Rp2" | Przyłącze CR Rp2" kpl. | CRACC | AI | 35
96499188 | CRN3-10 A-P-A-E-HQQE 3x230/400 50HZ | CRN3-10 A-P-A-E-HQQE 3x230/400 50HZ | CRN03 | IA | 1328
96499332 | CRN1-9 A-CA-A-E-HQQE 3x230/400 50HZ | CRN1-9 A-CA-A-E-HQQE 3x230/400 50HZ | CRN01 | IA | 1155
96499919 | Kit, Pump head E, F MAGNA 65-120 | Głowica MAGNA 65-120 mod. E | UPHKT | SB | 2001
96499985 | CRN3-5 A-FGJ-A-E-HQQE 3x230/400 50HZ | CRN3-5 A-FGJ-A-E-HQQE 3x230/400 50HZ | CRN03 | IA | 1194
96500020 | Kit, C.box E, F MAGNA 50/65-120 | Moduł MAGNA UPE 50/65-120 0 mod. E | UPCKT | SA | 2078
96500185 | CR20-2 A-F-A-E-HQQE 1x220/240 50 HZ | CR20-2 A-F-A-E-HQQE 1x220/240 50 HZ | CR020 | IC | 2212
96500186 | CR20-1 A-A-A-E-HQQE 1x220/240 50 HZ | CR20-1 A-A-A-E-HQQE 1x220/240 50 HZ | CR020 | IC | 1673
96500265 | Flange set, FGJ DN50 EPDM | Kołnierz CR FGJ DN50 EPDM | CRACC | AI | 103
96500275 | Adapter set N, UNION (G2 3/4"), EPDM | Złącze UNION G2 3/4" EPDM | CRACC | AI | 160
96500307 | CRN20-2 A-FGJ-A-E-HQQE 1x220/240 50 HZ | CRN20-2 A-FGJ-A-E-HQQE 1x220/240 50 HZ | CRN20 | IC | 2700
96500323 | CRN20-2 A-FGJ-A-V-HQQV 1x220/240 50 HZ | CRN20-2 A-FGJ-A-V-HQQV 1x220/240 50 HZ | CRN20 | IC | 2737
96500326 | CR20-1 A-F-A-E-HQQE 3x230/400 50 HZ | CR20-1 A-F-A-E-HQQE 3x230/400 50 HZ | CR020 | IC | 1506
96500327 | CR20-2 A-F-A-E-HQQE 3x230/400 50 HZ | CR20-2 A-F-A-E-HQQE 3x230/400 50 HZ | CR020 | IC | 1932
96500328 | CR20-3 A-F-A-E-HQQE 3x230/400 50 HZ | CR20-3 A-F-A-E-HQQE 3x230/400 50 HZ | CR020 | IC | 2722
96500329 | CR20-4 A-F-A-E-HQQE 3x230/400 50 HZ | CR20-4 A-F-A-E-HQQE 3x230/400 50 HZ | CR020 | IC | 3217
96500330 | CR20-5 A-F-A-E-HQQE 3x230/400 50 HZ | CR20-5 A-F-A-E-HQQE 3x230/400 50 HZ | CR020 | IC | 3367
96500331 | CR20-6 A-F-A-E-HQQE 3x230/400 50 HZ | CR20-6 A-F-A-E-HQQE 3x230/400 50 HZ | CR020 | IC | 3897
96500332 | CR20-7 A-F-A-E-HQQE 3x230/400 50 HZ | CR20-7 A-F-A-E-HQQE 3x230/400 50 HZ | CR020 | IC | 4049
96500333 | CR20-8 A-F-A-E-HQQE 3x230/400 50 HZ | CR20-8 A-F-A-E-HQQE 3x230/400 50 HZ | CR020 | IC | 4972
96500334 | CR20-10 A-F-A-E-HQQE 3x230/400 50 HZ | CR20-10 A-F-A-E-HQQE 3x230/400 50 HZ | CR020 | IC | 5274
96500335 | CR20-12 A-F-A-E-HQQE 3x230/400 50 HZ | CR20-12 A-F-A-E-HQQE 3x230/400 50 HZ | CR020 | IC | 6330
96500336 | CR20-14 A-F-A-E-HQQE 3x230/400 50 HZ | CR20-14 A-F-A-E-HQQE 3x230/400 50 HZ | CR020 | IC | 6744
96500337 | CR20-17 A-F-A-E-HQQE 3x230/400 50 HZ | CR20-17 A-F-A-E-HQQE 3x230/400 50 HZ | CR020 | IC | 8041
96500338 | CR20-1 A-A-A-E-HQQE 3x230/400 50 HZ | CR20-1 A-A-A-E-HQQE 3x230/400 50 HZ | CR020 | IC | 1454
96500339 | CR20-2 A-A-A-E-HQQE 3x230/400 50 HZ | CR20-2 A-A-A-E-HQQE 3x230/400 50 HZ | CR020 | IC | 1879
96500340 | CR20-3 A-A-A-E-HQQE 3x230/400 50 HZ | CR20-3 A-A-A-E-HQQE 3x230/400 50 HZ | CR020 | IC | 2669
96500341 | CR20-4 A-A-A-E-HQQE 3x230/400 50 HZ | CR20-4 A-A-A-E-HQQE 3x230/400 50 HZ | CR020 | IC | 3165
96500342 | CR20-5 A-A-A-E-HQQE 3x230/400 50 HZ | CR20-5 A-A-A-E-HQQE 3x230/400 50 HZ | CR020 | IC | 3314
96500345 | CRI20-1 A-FGJ-A-E-HQQE 3x230/400 50 HZ | CRI20-1 A-FGJ-A-E-HQQE 3x230/400 50 HZ | CRI20 | IC | 1820
96500349 | CRI20-5 A-FGJ-A-E-HQQE 3x230/400 50 HZ | CRI20-5 A-FGJ-A-E-HQQE 3x230/400 50 HZ | CRI20 | IC | 3764
96500350 | CRI20-6 A-FGJ-A-E-HQQE 3x230/400 50 HZ | CRI20-6 A-FGJ-A-E-HQQE 3x230/400 50 HZ | CRI20 | IC | 4344
96500351 | CRI20-7 A-FGJ-A-E-HQQE 3x230/400 50 HZ | CRI20-7 A-FGJ-A-E-HQQE 3x230/400 50 HZ | CRI20 | IC | 4486
96500354 | CRI20-12 A-FGJ-A-E-HQQE 3x230/400 50 HZ | CRI20-12 A-FGJ-A-E-HQQE 3x230/400 50 HZ | CRI20 | IC | 7107
96500357 | CRI20-1 A-P-A-E-HQQE 3x230/400 50 HZ | CRI20-1 A-P-A-E-HQQE 3x230/400 50 HZ | CRI20 | IC | 1698
96500369 | CRI20-1 A-CA-A-E-HQQE 3x230/400 50 HZ | CRI20-1 A-CA-A-E-HQQE 3x230/400 50 HZ | CRI20 | IC | 1698
96500370 | CRI20-2 A-CA-A-E-HQQE 3x230/400 50 HZ | CRI20-2 A-CA-A-E-HQQE 3x230/400 50 HZ | CRI20 | IC | 2101
96500381 | CRN20-1 A-P-A-E-HQQE 3x230/400 50 HZ | CRN20-1 A-P-A-E-HQQE 3x230/400 50 HZ | CRN20 | IC | 1918
96500382 | CRN20-2 A-P-A-E-HQQE 3x230/400 50 HZ | CRN20-2 A-P-A-E-HQQE 3x230/400 50 HZ | CRN20 | IC | 2295
96500384 | CRN20-4 A-P-A-E-HQQE 3x230/400 50 HZ | CRN20-4 A-P-A-E-HQQE 3x230/400 50 HZ | CRN20 | IC | 3821
96500392 | CRN20-17 A-P-A-E-HQQE 3x230/400 50 HZ | CRN20-17 A-P-A-E-HQQE 3x230/400 50 HZ | CRN20 | IC | 9538
96500393 | CRN20-1 A-FGJ-A-E-HQQE 3x230/400 50 HZ | CRN20-1 A-FGJ-A-E-HQQE 3x230/400 50 HZ | CRN20 | IC | 2042
96500394 | CRN20-2 A-FGJ-A-E-HQQE 3x230/400 50 HZ | CRN20-2 A-FGJ-A-E-HQQE 3x230/400 50 HZ | CRN20 | IC | 2378
96500395 | CRN20-3 A-FGJ-A-E-HQQE 3x230/400 50 HZ | CRN 20-3 A-FGJ-A-E HQQE 4kW 230/400 50Hz | CRN20 | IC | 3342
96500396 | CRN20-4 A-FGJ-A-E-HQQE 3x230/400 50 HZ | CRN 20-4 A-FGJ-A-E HQQE 5.5kW 230/400/50 | CRN20 | IC | 3945
96500397 | CRN20-5 A-FGJ-A-E-HQQE 3x230/400 50 HZ | CRN20-5 A-FGJ-A-E-HQQE 3x230/400 50 HZ | CRN20 | IC | 4122
96500398 | CRN20-6 A-FGJ-A-E-HQQE 3x230/400 50 HZ | CRN20-6 A-FGJ-A-E-HQQE 3x230/400 50 HZ | CRN20 | IC | 4760
96500399 | CRN20-7 A-FGJ-A-E-HQQE 3x230/400 50 HZ | CRN 20-7 A-FGJ-A-E HQQE 7.5kW 3x230/400V | CRN20 | IC | 4933
96500404 | CRN20-17 A-FGJ-A-E-HQQE 3x230/400 50 HZ | CRN 20-17 A-FGJ-A-E HQQE 18.5kW 230/400V | CRN20 | IC | 9663
96500405 | CRN20-1 A-CA-A-E-HQQE 3x230/400 50 HZ | CRN20-1 A-CA-A-E-HQQE 3x230/400 50 HZ | CRN20 | IC | 1918
96500406 | CRN20-2 A-CA-A-E-HQQE 3x230/400 50 HZ | CRN20-2 A-CA-A-E-HQQE 3x230/400 50 HZ | CRN20 | IC | 2295
96500417 | CR20-1 A-F-A-V-HQQV 3x230/400 50 HZ | CR20-1 A-F-A-V-HQQV 3x230/400 50 HZ | CR020 | IC | 1570
96500418 | CR20-2 A-F-A-V-HQQV 3x230/400 50 HZ | CR20-2 A-F-A-V-HQQV 3x230/400 50 HZ | CR020 | IC | 1968
96500419 | CR20-3 A-F-A-V-HQQV 3x230/400 50 HZ | CR20-3 A-F-A-V-HQQV 3x230/400 50 HZ | CR020 | IC | 2759
96500422 | CR20-6 A-F-A-V-HQQV 3x230/400 50 HZ | CR20-6 A-F-A-V-HQQV 3x230/400 50 HZ | CR020 | IC | 3934
96500423 | CR20-7 A-F-A-V-HQQV 3x230/400 50 HZ | CR20-7 A-F-A-V-HQQV 3x230/400 50 HZ | CR020 | IC | 4086
96500429 | CR20-1 A-A-A-V-HQQV 3x230/400 50 HZ | CR20-1 A-A-A-V-HQQV 3x230/400 50 HZ | CR020 | IC | 1517
96500473 | CRN20-2 A-P-A-V-HQQV 3x230/400 50 HZ | CRN20-2 A-P-A-V-HQQV 3x230/400 50 HZ | CRN20 | IC | 2332
96500476 | CRN20-5 A-P-A-V-HQQV 3x230/400 50 HZ | CRN20-5 A-P-A-V-HQQV 3x230/400 50 HZ | CRN20 | IC | 4031
96500484 | CRN20-1 A-FGJ-A-V-HQQV 3x230/400 50 HZ | CRN20-1 A-FGJ-A-V-HQQV 3x230/400 50 HZ | CRN20 | IC | 2079
96500486 | CRN20-3 A-FGJ-A-V-HQQV 3x230/400 50 HZ | CRN20-3 A-FGJ-A-V-HQQV 3x230/400 50 HZ | CRN20 | IC | 3379
96500488 | CRN20-5 A-FGJ-A-V-HQQV 3x230/400 50 HZ | CRN20-5 A-FGJ-A-V-HQQV 3x230/400 50 HZ | CRN20 | IC | 4156
96500490 | CRN20-7 A-FGJ-A-V-HQQV 3x230/400 50 HZ | CRN 20-7 A-FGJ-A-V HQQV 7.5kW 3x230/400V | CRN20 | IC | 4970
96500508 | CR20-2 A-F-A-E-HQQE 3x400D 50 HZ | CR20-2 A-F-A-E-HQQE 3x400D 50 HZ | CR020 | IC | 1898
96500509 | CR20-3 A-F-A-E-HQQE 3x400D 50 HZ | CR20-3 A-F-A-E-HQQE 3x400D 50 HZ | CR020 | IC | 2674
96500510 | CR20-4 A-F-A-E-HQQE 3x400D 50 HZ | CR20-4 A-F-A-E-HQQE 3x400D 50 HZ | CR020 | IC | 3161
96500511 | CR20-5 A-F-A-E-HQQE 3x400D 50 HZ | CR20-5 A-F-A-E-HQQE 3x400D 50 HZ | CR020 | IC | 3308
96500512 | CR20-6 A-F-A-E-HQQE 3x400/690 50 HZ | CR20-6 A-F-A-E-HQQE 3x400/690 50 HZ | CR020 | IC | 3829
96500513 | CR20-7 A-F-A-E-HQQE 3x400/690 50 HZ | CR20-7 A-F-A-E-HQQE 3x400/690 50 HZ | CR020 | IC | 3979
96500514 | CR20-8 A-F-A-E-HQQE 3x400/690 50 HZ | CR20-8 A-F-A-E-HQQE 3x400/690 50 HZ | CR020 | IC | 4885
96500515 | CR20-10 A-F-A-E-HQQE 3x400/690 50 HZ | CR20-10 A-F-A-E-HQQE 3x400/690 50 HZ | CR020 | IC | 5182
96500516 | CR20-12 A-F-A-E-HQQE 3x400/690 50 HZ | CR20-12 A-F-A-E-HQQE 3x400/690 50 HZ | CR020 | IC | 6330
96500517 | CR20-14 A-F-A-E-HQQE 3x400/690 50 HZ | CR20-14 A-F-A-E-HQQE 3x400/690 50 HZ | CR020 | IC | 6627
96500518 | CR20-17 A-F-A-E-HQQE 3x400/690 50 HZ | CR20-17 A-F-A-E-HQQE 3x400/690 50 HZ | CR020 | IC | 7901
96500519 | CR20-2 A-A-A-E-HQQE 3x400D 50 HZ | CR20-2 A-A-A-E-HQQE 3x400D 50 HZ | CR020 | IC | 1846
96500520 | CR20-3 A-A-A-E-HQQE 3x400D 50 HZ | CR20-3 A-A-A-E-HQQE 3x400D 50 HZ | CR020 | IC | 2623
96500521 | CR20-4 A-A-A-E-HQQE 3x400D 50 HZ | CR20-4 A-A-A-E-HQQE 3x400D 50 HZ | CR020 | IC | 3165
96500522 | CR20-5 A-A-A-E-HQQE 3x400D 50 HZ | CR20-5 A-A-A-E-HQQE 3x400D 50 HZ | CR020 | IC | 3257
96500523 | CR20-6 A-A-A-E-HQQE 3x400/690 50 HZ | CR20-6 A-A-A-E-HQQE 3x400/690 50 HZ | CR020 | IC | 3778
96500524 | CR20-7 A-A-A-E-HQQE 3x400/690 50 HZ | CR20-7 A-A-A-E-HQQE 3x400/690 50 HZ | CR020 | IC | 3928
96500525 | CRI20-2 A-FGJ-A-E-HQQE 3x400D 50 HZ | CRI20-2 A-FGJ-A-E-HQQE 3x400D 50 HZ | CRI20 | IC | 2223
96500526 | CRI20-3 A-FGJ-A-E-HQQE 3x400D 50 HZ | CRI20-3 A-FGJ-A-E-HQQE 3x400D 50 HZ | CRI20 | IC | 2986
96500527 | CRI20-4 A-FGJ-A-E-HQQE 3x400D 50 HZ | CRI20-4 A-FGJ-A-E-HQQE 3x400D 50 HZ | CRI20 | IC | 3625
96500528 | CRI20-5 A-FGJ-A-E-HQQE 3x400D 50 HZ | CRI20-5 A-FGJ-A-E-HQQE 3x400D 50 HZ | CRI20 | IC | 3764
96500529 | CRI20-6 A-FGJ-A-E-HQQE 3x400/690 50 HZ | CRI20-6 A-FGJ-A-E-HQQE 3x400/690 50 HZ | CRI20 | IC | 4344
96500530 | CRI20-7 A-FGJ-A-E-HQQE 3x400/690 50 HZ | CRI20-7 A-FGJ-A-E-HQQE 3x400/690 50 HZ | CRI20 | IC | 4486
96500531 | CRI20-8 A-FGJ-A-E-HQQE 3x400/690 50 HZ | CRI20-8 A-FGJ-A-E-HQQE 3x400/690 50 HZ | CRI20 | IC | 5565
96500532 | CRI20-10 A-FGJ-A-E-HQQE 3x400/690 50 HZ | CRI20-10 A-FGJ-A-E-HQQE 3x400/690 50 HZ | CRI20 | IC | 5847
96500533 | CRI20-12 A-FGJ-A-E-HQQE 3x400/690 50 HZ | CRI20-12 A-FGJ-A-E-HQQE 3x400/690 50 HZ | CRI20 | IC | 7107
96500534 | CRI20-14 A-FGJ-A-E-HQQE 3x400/690 50 HZ | CRI20-14 A-FGJ-A-E-HQQE 3x400/690 50 HZ | CRI20 | IC | 7447
96500535 | CRI20-17 A-FGJ-A-E-HQQE 3x400/690 50 HZ | CRI20-17 A-FGJ-A-E-HQQE 3x400/690 50 HZ | CRI20 | IC | 8787
96500536 | CRI20-2 A-P-A-E-HQQE 3x400D 50 HZ | CRI20-2 A-P-A-E-HQQE 3x400D 50 HZ | CRI20 | IC | 2101
96500537 | CRI20-3 A-P-A-E-HQQE 3x400D 50 HZ | CRI20-3 A-P-A-E-HQQE 3x400D 50 HZ | CRI20 | IC | 2865
96500538 | CRI20-4 A-P-A-E-HQQE 3x400D 50 HZ | CRI20-4 A-P-A-E-HQQE 3x400D 50 HZ | CRI20 | IC | 3504
96500539 | CRI20-5 A-P-A-E-HQQE 3x400D 50 HZ | CRI20-5 A-P-A-E-HQQE 3x400D 50 HZ | CRI20 | IC | 3643
96500540 | CRI20-6 A-P-A-E-HQQE 3x400/690 50 HZ | CRI20-6 A-P-A-E-HQQE 3x400/690 50 HZ | CRI20 | IC | 4222
96500541 | CRI20-7 A-P-A-E-HQQE 3x400/690 50 HZ | CRI20-7 A-P-A-E-HQQE 3x400/690 50 HZ | CRI20 | IC | 4364
96500542 | CRI20-8 A-P-A-E-HQQE 3x400/690 50 HZ | CRI20-8 A-P-A-E-HQQE 3x400/690 50 HZ | CRI20 | IC | 5444
96500543 | CRI20-10 A-P-A-E-HQQE 3x400/690 50 HZ | CRI20-10 A-P-A-E-HQQE 3x400/690 50 HZ | CRI20 | IC | 5725
96500544 | CRI20-12 A-P-A-E-HQQE 3x400/690 50 HZ | CRI20-12 A-P-A-E-HQQE 3x400/690 50 HZ | CRI20 | IC | 6985
96500545 | CRI20-14 A-P-A-E-HQQE 3x400/690 50 HZ | CRI20-14 A-P-A-E-HQQE 3x400/690 50 HZ | CRI20 | IC | 7326
96500546 | CRI20-17 A-P-A-E-HQQE 3x400/690 50 HZ | CRI20-17 A-P-A-E-HQQE 3x400/690 50 HZ | CRI20 | IC | 8504
96500547 | CRI20-2 A-CA-A-E-HQQE 3x400D 50 HZ | CRI20-2 A-CA-A-E-HQQE 3x400D 50 HZ | CRI20 | IC | 2101
96500548 | CRI20-3 A-CA-A-E-HQQE 3x400D 50 HZ | CRI20-3 A-CA-A-E-HQQE 3x400D 50 HZ | CRI20 | IC | 2865
96500549 | CRI20-4 A-CA-A-E-HQQE 3x400D 50 HZ | CRI20-4 A-CA-A-E-HQQE 3x400D 50 HZ | CRI20 | IC | 3504
96500550 | CRI20-5 A-CA-A-E-HQQE 3x400D 50 HZ | CRI20-5 A-CA-A-E-HQQE 3x400D 50 HZ | CRI20 | IC | 3643
96500551 | CRI20-6 A-CA-A-E-HQQE 3x400/690 50 HZ | CRI20-6 A-CA-A-E-HQQE 3x400/690 50 HZ | CRI20 | IC | 4222
96500552 | CRI20-7 A-CA-A-E-HQQE 3x400/690 50 HZ | CRI20-7 A-CA-A-E-HQQE 3x400/690 50 HZ | CRI20 | IC | 4364
96500553 | CRI20-8 A-CA-A-E-HQQE 3x400/690 50 HZ | CRI20-8 A-CA-A-E-HQQE 3x400/690 50 HZ | CRI20 | IC | 5444
96500554 | CRI20-10 A-CA-A-E-HQQE 3x400/690 50 HZ | CRI20-10 A-CA-A-E-HQQE 3x400/690 50 HZ | CRI20 | IC | 5725
96500555 | CRI20-12 A-CA-A-E-HQQE 3x400/690 50 HZ | CRI20-12 A-CA-A-E-HQQE 3x400/690 50 HZ | CRI20 | IC | 6985
96500556 | CRI20-14 A-CA-A-E-HQQE 3x400/690 50 HZ | CRI20-14 A-CA-A-E-HQQE 3x400/690 50 HZ | CRI20 | IC | 7326
96500557 | CRI20-17 A-CA-A-E-HQQE 3x400/690 50 HZ | CRI20-17 A-CA-A-E-HQQE 3x400/690 50 HZ | CRI20 | IC | 8666
96500558 | CRN20-2 A-P-A-E-HQQE 3x400D 50 HZ | CRN20-2 A-P-A-E-HQQE 3x400D 50 HZ | CRN20 | IC | 2295
96500559 | CRN20-3 A-P-A-E-HQQE 3x400D 50 HZ | CRN20-3 A-P-A-E-HQQE 3x400D 50 HZ | CRN20 | IC | 3217
96500560 | CRN20-4 A-P-A-E-HQQE 3x400D 50 HZ | CRN20-4 A-P-A-E-HQQE 3x400D 50 HZ | CRN20 | IC | 3821
96500561 | CRN20-5 A-P-A-E-HQQE 3x400D 50 HZ | CRN20-5 A-P-A-E-HQQE 3x400D 50 HZ | CRN20 | IC | 3925
96500562 | CRN20-6 A-P-A-E-HQQE 3x400/690 50 HZ | CRN20-6 A-P-A-E-HQQE 3x400/690 50 HZ | CRN20 | IC | 4555
96500563 | CRN20-7 A-P-A-E-HQQE 3x400/690 50 HZ | CRN20-7 A-P-A-E-HQQE 3x400/690 50 HZ | CRN20 | IC | 4809
96500564 | CRN20-8 A-P-A-E-HQQE 3x400/690 50 HZ | CRN20-8 A-P-A-E-HQQE 3x400/690 50 HZ | CRN20 | IC | 5935
96500565 | CRN20-10 A-P-A-E-HQQE 3x400/690 50 HZ | CRN20-10 A-P-A-E-HQQE 3x400/690 50 HZ | CRN20 | IC | 6167
96500566 | CRN20-12 A-P-A-E-HQQE 3x400/690 50 HZ | CRN20-12 A-P-A-E-HQQE 3x400/690 50 HZ | CRN20 | IC | 7560
96500567 | CRN20-14 A-P-A-E-HQQE 3x400/690 50 HZ | CRN20-14 A-P-A-E-HQQE 3x400/690 50 HZ | CRN20 | IC | 8034
96500568 | CRN20-17 A-P-A-E-HQQE 3x400/690 50 HZ | CRN20-17 A-P-A-E-HQQE 3x400/690 50 HZ | CRN20 | IC | 9538
96500569 | CRN20-2 A-FGJ-A-E-HQQE 3x400D 50 HZ | CRN20-2 A-FGJ-A-E-HQQE 3x400D 50 HZ | CRN20 | IC | 2378
96500570 | CRN20-3 A-FGJ-A-E-HQQE 3x400D 50 HZ | CRN20-3 A-FGJ-A-E-HQQE 3x400D 50 HZ | CRN20 | IC | 3284
96500571 | CRN20-4 A-FGJ-A-E-HQQE 3x400D 50 HZ | CRN20-4 A-FGJ-A-E-HQQE 3x400D 50 HZ | CRN20 | IC | 3877
96500572 | CRN20-5 A-FGJ-A-E-HQQE 3x400D 50 HZ | CRN20-5 A-FGJ-A-E-HQQE 3x400D 50 HZ | CRN20 | IC | 4047
96500573 | CRN20-6 A-FGJ-A-E-HQQE 3x400/690 50 HZ | CRN20-6 A-FGJ-A-E-HQQE 3x400/690 50 HZ | CRN20 | IC | 4677
96500574 | CRN20-7 A-FGJ-A-E-HQQE 3x400/690 50 HZ | CRN20-7 A-FGJ-A-E-HQQE 3x400/690 50 HZ | CRN20 | IC | 4848
96500575 | CRN20-8 A-FGJ-A-E-HQQE 3x400/690 50 HZ | CRN20-8 A-FGJ-A-E-HQQE 3x400/690 50 HZ | CRN20 | IC | 6060
96500576 | CRN20-10 A-FGJ-A-E-HQQE 3x400/690 50 HZ | CRN20-10 A-FGJ-A-E-HQQE 3x400/690 50 HZ | CRN20 | IC | 6400
96500577 | CRN20-12 A-FGJ-A-E-HQQE 3x400/690 50 HZ | CRN20-12 A-FGJ-A-E-HQQE 3x400/690 50 HZ | CRN20 | IC | 7682
96500578 | CRN20-14 A-FGJ-A-E-HQQE 3x400/690 50 HZ | CRN20-14 A-FGJ-A-E-HQQE 3x400/690 50 HZ | CRN20 | IC | 8016
96500579 | CRN20-17 A-FGJ-A-E-HQQE 3x400/690 50 HZ | CRN20-17 A-FGJ-A-E-HQQE 3x400/690 50 HZ | CRN20 | IC | 9663
96500580 | CRN20-2 A-CA-A-E-HQQE 3x400D 50 HZ | CRN20-2 A-CA-A-E-HQQE 3x400D 50 HZ | CRN20 | IC | 2295
96500581 | CRN20-3 A-CA-A-E-HQQE 3x400D 50 HZ | CRN20-3 A-CA-A-E-HQQE 3x400D 50 HZ | CRN20 | IC | 3217
96500582 | CRN20-4 A-CA-A-E-HQQE 3x400D 50 HZ | CRN20-4 A-CA-A-E-HQQE 3x400D 50 HZ | CRN20 | IC | 3821
96500583 | CRN20-5 A-CA-A-E-HQQE 3x400D 50 HZ | CRN20-5 A-CA-A-E-HQQE 3x400D 50 HZ | CRN20 | IC | 3995
96500584 | CRN20-6 A-CA-A-E-HQQE 3x400/690 50 HZ | CRN20-6 A-CA-A-E-HQQE 3x400/690 50 HZ | CRN20 | IC | 4635
96500585 | CRN20-7 A-CA-A-E-HQQE 3x400/690 50 HZ | CRN20-7 A-CA-A-E-HQQE 3x400/690 50 HZ | CRN20 | IC | 4809
96500586 | CRN20-8 A-CA-A-E-HQQE 3x400/690 50 HZ | CRN20-8 A-CA-A-E-HQQE 3x400/690 50 HZ | CRN20 | IC | 5935
96500587 | CRN20-10 A-CA-A-E-HQQE 3x400/690 50 HZ | CRN20-10 A-CA-A-E-HQQE 3x400/690 50 HZ | CRN20 | IC | 6276
96500588 | CRN20-12 A-CA-A-E-HQQE 3x400/690 50 HZ | CRN20-12 A-CA-A-E-HQQE 3x400/690 50 HZ | CRN20 | IC | 7694
96500589 | CRN20-14 A-CA-A-E-HQQE 3x400/690 50 HZ | CRN20-14 A-CA-A-E-HQQE 3x400/690 50 HZ | CRN20 | IC | 8034
96500590 | CRN20-17 A-CA-A-E-HQQE 3x400/690 50 HZ | CRN20-17 A-CA-A-E-HQQE 3x400/690 50 HZ | CRN20 | IC | 9538
96500592 | CR20-3 A-F-A-V-HQQV 3x400D 50 HZ | CR 20-3 A-F-A-V HQQV 3kW 400D 50Hz | CR020 | IC | 2759
96500593 | CR20-4 A-F-A-V-HQQV 3x400D 50 HZ | CR20-4 A-F-A-V-HQQV 3x400D 50 HZ | CR020 | IC | 3254
96500594 | CR20-5 A-F-A-V-HQQV 3x400D 50 HZ | CR20-5 A-F-A-V-HQQV 3x400D 50 HZ | CR020 | IC | 3344
96500595 | CR20-6 A-F-A-V-HQQV 3x400/690 50 HZ | CR20-6 A-F-A-V-HQQV 3x400/690 50 HZ | CR020 | IC | 3934
96500596 | CR20-7 A-F-A-V-HQQV 3x400/690 50 HZ | CR20-7 A-F-A-V-HQQV 3x400/690 50 HZ | CR020 | IC | 4086
96500597 | CR20-8 A-F-A-V-HQQV 3x400/690 50 HZ | CR20-8 A-F-A-V-HQQV 3x400/690 50 HZ | CR020 | IC | 5008
96500598 | CR20-10 A-F-A-V-HQQV 3x400/690 50 HZ | CR20-10 A-F-A-V-HQQV 3x400/690 50 HZ | CR020 | IC | 5311
96500599 | CR20-12 A-F-A-V-HQQV 3x400/690 50 HZ | CR20-12 A-F-A-V-HQQV 3x400/690 50 HZ | CR020 | IC | 6479
96500600 | CR20-14 A-F-A-V-HQQV 3x400/690 50 HZ | CR20-14 A-F-A-V-HQQV 3x400/690 50 HZ | CR020 | IC | 6663
96500601 | CR20-17 A-F-A-V-HQQV 3x400/690 50 HZ | CR20-17 A-F-A-V-HQQV 3x400/690 50 HZ | CR020 | IC | 8078
96500602 | CR20-2 A-A-A-V-HQQV 3x400D 50 HZ | CR20-2 A-A-A-V-HQQV 3x400D 50 HZ | CR020 | IC | 1918
96500603 | CR20-3 A-A-A-V-HQQV 3x400D 50 HZ | CR20-3 A-A-A-V-HQQV 3x400D 50 HZ | CR020 | IC | 2706
96500605 | CR20-5 A-A-A-V-HQQV 3x400D 50 HZ | CR20-5 A-A-A-V-HQQV 3x400D 50 HZ | CR020 | IC | 3351
96500606 | CR20-6 A-A-A-V-HQQV 3x400/690 50 HZ | CR20-6 A-A-A-V-HQQV 3x400/690 50 HZ | CR020 | IC | 3882
96500643 | CRN20-4 A-P-A-V-HQQV 3x400D 50 HZ | CRN20-4 A-P-A-V-HQQV 3x400D 50 HZ | CRN20 | IC | 3858
96500652 | CRN20-2 A-FGJ-A-V-HQQV 3x400D 50 HZ | CRN20-2 A-FGJ-A-V-HQQV 3x400D 50 HZ | CRN20 | IC | 2457
96500653 | CRN20-3 A-FGJ-A-V-HQQV 3x400D 50 HZ | CRN20-3 A-FGJ-A-V-HQQV 3x400D 50 HZ | CRN20 | IC | 3379
96500654 | CRN20-4 A-FGJ-A-V-HQQV 3x400D 50 HZ | CRN20-4 A-FGJ-A-V-HQQV 3x400D 50 HZ | CRN20 | IC | 3982
96500656 | CRN20-6 A-FGJ-A-V-HQQV 3x400/690 50 HZ | CRN20-6 A-FGJ-A-V-HQQV 3x400/690 50 HZ | CRN20 | IC | 4797
96500660 | CRN20-12 A-FGJ-A-V-HQQV 3x400/690 50 HZ | CRN20-12 A-FGJ-A-V-HQQV 3x400/690 50 HZ | CRN20 | IC | 7855
96500662 | CRN20-17 A-FGJ-A-V-HQQV 3x400/690 50 HZ | CRN20-17 A-FGJ-A-V-HQQV 3x400/690 50 HZ | CRN20 | IC | 9700
96500677 | CR20-4 A-GJ-A-E-HQQE 3x200/346 50 HZ | CR 20-4 A-GJ-A-E HQQE 5.5kW 200/346 50Hz | CR020 | IC | 3217
96500706 | CRI20-5 A-CA-A-E-HQQE 3x200/346 50 HZ | CRI20-5 A-CA-A-E-HQQE 3x200/346 50 HZ | CRI20 | IC | 3643
96500866 | CR10-1 A-FJ-A-E-HQQE 1x220/240 50 HZ | CR10-1 A-FJ-A-E-HQQE 1x220/240 50 HZ | CR010 | IA | 1157
96500867 | CR10-2 A-FJ-A-E-HQQE 1x220/240 50 HZ | CR10-2 A-FJ-A-E-HQQE 1x220/240 50 HZ | CR010 | IA | 1341
96500868 | CR10-3 A-FJ-A-E-HQQE 1x220/240 50 HZ | CR10-3 A-FJ-A-E-HQQE 1x220/240 50 HZ | CR010 | IA | 1638
96500869 | CR10-4 A-FJ-A-E-HQQE 1x220/240 50 HZ | CR10-4 A-FJ-A-E-HQQE 1x220/240 50 HZ | CR010 | IA | 1883
96500870 | CR10-5 A-FJ-A-E-HQQE 1x220/240 50 HZ | CR10-5 A-FJ-A-E-HQQE 1x220/240 50 HZ | CR010 | IA | 2046
96500871 | CR10-6 A-FJ-A-E-HQQE 1x220/240 50 HZ | CR10-6 A-FJ-A-E-HQQE 1x220/240 50 HZ | CR010 | IA | 2142
96500872 | CR10-1 A-A-A-E-HQQE 1x220/240 50 HZ | CR10-1 A-A-A-E-HQQE 1x220/240 50 HZ | CR010 | IA | 1104
96500873 | CR10-2 A-A-A-E-HQQE 1x220/240 50 HZ | CR10-2 A-A-A-E-HQQE 1x220/240 50 HZ | CR010 | IA | 1288
96500874 | CR10-3 A-A-A-E-HQQE 1x220/240 50 HZ | CR10-3 A-A-A-E-HQQE 1x220/240 50 HZ | CR010 | IA | 1585
96500875 | CR10-4 A-A-A-E-HQQE 1x220/240 50 HZ | CR10-4 A-A-A-E-HQQE 1x220/240 50 HZ | CR010 | IA | 1830
96500876 | CR10-5 A-A-A-E-HQQE 1x220/240 50 HZ | CR10-5 A-A-A-E-HQQE 1x220/240 50 HZ | CR010 | IA | 1993
96500878 | CRI10-1 A-FGJ-A-E-HQQE 1x220/240 50 HZ | CRI 10-1 A-FGJ-A-E HQQE 0.37kW 230V 50Hz | CRI10 | IA | 1462
96500881 | CRI10-3 A-FGJ-A-E-HQQE 1x220/240 50 HZ | CRI10-3 A-FGJ-A-E-HQQE 1x220/240 50 HZ | CRI10 | IA | 1894
96500882 | CRI10-4 A-FGJ-A-E-HQQE 1x220/240 50 HZ | CRI10-4 A-FGJ-A-E-HQQE 1x220/240 50 HZ | CRI10 | IA | 2145
96500895 | CRI10-5 A-CA-A-E-HQQE 1x220/240 50 HZ | CRI10-5 A-CA-A-E-HQQE 1x220/240 50 HZ | CRI10 | IA | 2219
96500899 | CRN10-3 A-P-A-E-HQQE 1x220/240 50 HZ | CRN10-3 A-P-A-E-HQQE 1x220/240 50 HZ | CRN10 | IA | 1986
96500901 | CRN10-5 A-P-A-E-HQQE 1x220/240 50 HZ | CRN10-5 A-P-A-E-HQQE 1x220/240 50 HZ | CRN10 | IA | 2393
96500903 | CRN10-1 A-FGJ-A-E-HQQE 1x220/240 50 HZ | CRN10-1 A-FGJ-A-E-HQQE 1x220/240 50 HZ | CRN10 | IA | 1615
96500905 | CRN10-3 A-FGJ-A-E-HQQE 1x220/240 50 HZ | CRN10-3 A-FGJ-A-E-HQQE 1x220/240 50 HZ | CRN10 | IA | 2089
96500907 | CRN10-5 A-FGJ-A-E-HQQE 1x220/240 50 HZ | CRN10-5 A-FGJ-A-E-HQQE 1x220/240 50 HZ | CRN10 | IA | 2497
96500908 | CRN10-6 A-FGJ-A-E-HQQE 1x220/240 50 HZ | CRN10-6 A-FGJ-A-E-HQQE 1x220/240 50 HZ | CRN10 | IA | 2637
96500929 | CRI10-3 A-FGJ-A-V-HQQV 1x220/240 50 HZ | CRI10-3 A-FGJ-A-V-HQQV 1x220/240 50 HZ | CRI10 | IA | 1932
96500931 | CRI10-5 A-FGJ-A-V-HQQV 1x220/240 50 HZ | CRI10-5 A-FGJ-A-V-HQQV 1x220/240 50 HZ | CRI10 | IA | 2356
96500940 | CRI10-2 A-CA-A-V-HQQV 1x220/240 50 HZ | CRI10-2 A-CA-A-V-HQQV 1x220/240 50 HZ | CRI10 | IA | 1424
96500943 | CRI10-5 A-CA-A-V-HQQV 1x220/240 50 HZ | CRI 10-5 A-CA-A-V HQQV 2.2kW 230V 50Hz | CRI10 | IA | 2233
96500944 | CRI10-6 A-CA-A-V-HQQV 1x220/240 50 HZ | CRI 10-6 A-CA-A-V HQQV 2.2kW 230V 50Hz | CRI10 | IA | 2334
96500956 | CRN10-6 A-FGJ-A-V-HQQV 1x220/240 50 HZ | CRN10-6 A-FGJ-A-V-HQQV 1x220/240 50 HZ | CRN10 | IA | 2675
96500963 | CR10-1 A-FJ-A-E-HQQE 3x230/400 50 HZ | CR10-1 A-FJ-A-E-HQQE 3x230/400 50 HZ | CR010 | IA | 1110
96500964 | CR10-2 A-FJ-A-E-HQQE 3x230/400 50 HZ | CR10-2 A-FJ-A-E-HQQE 3x230/400 50 HZ | CR010 | IA | 1222
96500965 | CR10-3 A-FJ-A-E-HQQE 3x230/400 50 HZ | CR10-3 A-FJ-A-E-HQQE 3x230/400 50 HZ | CR010 | IA | 1442
96500966 | CR10-4 A-FJ-A-E-HQQE 3x230/400 50 HZ | CR10-4 A-FJ-A-E-HQQE 3x230/400 50 HZ | CR010 | IA | 1621
96500967 | CR10-5 A-FJ-A-E-HQQE 3x230/400 50 HZ | CR10-5 A-FJ-A-E-HQQE 3x230/400 50 HZ | CR010 | IA | 1761
96500968 | CR10-6 A-FJ-A-E-HQQE 3x230/400 50 HZ | CR10-6 A-FJ-A-E-HQQE 3x230/400 50 HZ | CR010 | IA | 1856
96500969 | CR10-7 A-FJ-A-E-HQQE 3x230/400 50 HZ | CR10-7 A-FJ-A-E-HQQE 3x230/400 50 HZ | CR010 | IA | 2045
96500970 | CR10-8 A-FJ-A-E-HQQE 3x230/400 50 HZ | CR10-8 A-FJ-A-E-HQQE 3x230/400 50 HZ | CR010 | IA | 2141
96500971 | CR10-9 A-FJ-A-E-HQQE 3x230/400 50 HZ | CR10-9 A-FJ-A-E-HQQE 3x230/400 50 HZ | CR010 | IA | 2240
96500972 | CR10-10 A-FJ-A-E-HQQE 3x230/400 50 HZ | CR10-10 A-FJ-A-E-HQQE 3x230/400 50 HZ | CR010 | IA | 2559
96500973 | CR10-12 A-FJ-A-E-HQQE 3x230/400 50 HZ | CR10-12 A-FJ-A-E-HQQE 3x230/400 50 HZ | CR010 | IA | 2756
96500974 | CR10-14 A-FJ-A-E-HQQE 3x230/400 50 HZ | CR10-14 A-FJ-A-E-HQQE 3x230/400 50 HZ | CR010 | IA | 3212
96500975 | CR10-16 A-FJ-A-E-HQQE 3x230/400 50 HZ | CR10-16 A-FJ-A-E-HQQE 3x230/400 50 HZ | CR010 | IA | 3410
96500976 | CR10-18 A-FJ-A-E-HQQE 3x230/400 50 HZ | CR10-18 A-FJ-A-E-HQQE 3x230/400 50 HZ | CR010 | IA | 3707
96500977 | CR10-20 A-FJ-A-E-HQQE 3x230/400 50 HZ | CR10-20 A-FJ-A-E-HQQE 3x230/400 50 HZ | CR010 | IA | 3902
96500978 | CR10-22 A-FJ-A-E-HQQE 3x230/400 50 HZ | CR10-22 A-FJ-A-E-HQQE 3x230/400 50 HZ | CR010 | IA | 4099
96500979 | CR10-1 A-A-A-E-HQQE 3x230/400 50 HZ | CR10-1 A-A-A-E-HQQE 3x230/400 50 HZ | CR010 | IA | 1057
96500980 | CR10-2 A-A-A-E-HQQE 3x230/400 50 HZ | CR10-2 A-A-A-E-HQQE 3x230/400 50 HZ | CR010 | IA | 1169
96500981 | CR10-3 A-A-A-E-HQQE 3x230/400 50 HZ | CR10-3 A-A-A-E-HQQE 3x230/400 50 HZ | CR010 | IA | 1389
96500982 | CR10-4 A-A-A-E-HQQE 3x230/400 50 HZ | CR10-4 A-A-A-E-HQQE 3x230/400 50 HZ | CR010 | IA | 1568
96500983 | CR10-5 A-A-A-E-HQQE 3x230/400 50 HZ | CR10-5 A-A-A-E-HQQE 3x230/400 50 HZ | CR010 | IA | 1708
96500984 | CR10-6 A-A-A-E-HQQE 3x230/400 50 HZ | CR10-6 A-A-A-E-HQQE 3x230/400 50 HZ | CR010 | IA | 1803
96500986 | CR10-8 A-A-A-E-HQQE 3x230/400 50 HZ | CR10-8 A-A-A-E-HQQE 3x230/400 50 HZ | CR010 | IA | 2087
96500987 | CR10-9 A-A-A-E-HQQE 3x230/400 50 HZ | CR 10-9 A-A-A-E HQQE 3kW 230/400 50Hz | CR010 | IA | 2186
96500991 | CR10-16 A-A-A-E-HQQE 3x230/400 50 HZ | CR10-16 A-A-A-E-HQQE 3x230/400 50 HZ | CR010 | IA | 3357
96500992 | CRI10-1 A-FGJ-A-E-HQQE 3x230/400 50 HZ | CRI10-1 A-FGJ-A-E-HQQE 3x230/400 50 HZ | CRI10 | IA | 1431
96500993 | CRI10-2 A-FGJ-A-E-HQQE 3x230/400 50 HZ | CRI10-2 A-FGJ-A-E-HQQE 3x230/400 50 HZ | CRI10 | IA | 1482
96500994 | CRI10-3 A-FGJ-A-E-HQQE 3x230/400 50 HZ | CRI10-3 A-FGJ-A-E-HQQE 3x230/400 50 HZ | CRI10 | IA | 1699
96500995 | CRI10-4 A-FGJ-A-E-HQQE 3x230/400 50 HZ | CRI10-4 A-FGJ-A-E-HQQE 3x230/400 50 HZ | CRI10 | IA | 1883
96500996 | CRI10-5 A-FGJ-A-E-HQQE 3x230/400 50 HZ | CRI10-5 A-FGJ-A-E-HQQE 3x230/400 50 HZ | CRI10 | IA | 2033
96500997 | CRI10-6 A-FGJ-A-E-HQQE 3x230/400 50 HZ | CRI10-6 A-FGJ-A-E-HQQE 3x230/400 50 HZ | CRI10 | IA | 2135
96500998 | CRI10-7 A-FGJ-A-E-HQQE 3x230/400 50 HZ | CRI10-7 A-FGJ-A-E-HQQE 3x230/400 50 HZ | CRI10 | IA | 2301
96500999 | CRI10-8 A-FGJ-A-E-HQQE 3x230/400 50 HZ | CRI10-8 A-FGJ-A-E-HQQE 3x230/400 50 HZ | CRI10 | IA | 2399
96501000 | CRI10-9 A-FGJ-A-E-HQQE 3x230/400 50 HZ | CRI10-9 A-FGJ-A-E-HQQE 3x230/400 50 HZ | CRI10 | IA | 2499
96501003 | CRI10-14 A-FGJ-A-E-HQQE 3x230/400 50 HZ | CRI 10-14 A-FGJ-A-E HQQE 5.5kW 230/400V | CRI10 | IA | 3499
96501004 | CRI10-16 A-FGJ-A-E-HQQE 3x230/400 50 HZ | CRI10-16 A-FGJ-A-E-HQQE 3x230/400 50 HZ | CRI10 | IA | 3734
96501005 | CRI10-18 A-FGJ-A-E-HQQE 3x230/400 50 HZ | CRI 10-18 A-FGJ-A-E HQQE 7.5kW230/400/50 | CRI10 | IA | 4134
96501006 | CRI10-20 A-FGJ-A-E-HQQE 3x230/400 50 HZ | CRI10-20 A-FGJ-A-E-HQQE 3x230/400 50 HZ | CRI10 | IA | 4286
96501008 | CRI10-1 A-P-A-E-HQQE 3x230/400 50 HZ | CRI10-1 A-P-A-E-HQQE 3x230/400 50 HZ | CRI10 | IA | 1332
96501009 | CRI10-2 A-P-A-E-HQQE 3x230/400 50 HZ | CRI10-2 A-P-A-E-HQQE 3x230/400 50 HZ | CRI10 | IA | 1383
96501010 | CRI10-3 A-P-A-E-HQQE 3x230/400 50 HZ | CRI10-3 A-P-A-E-HQQE 3x230/400 50 HZ | CRI10 | IA | 1599
96501011 | CRI10-4 A-P-A-E-HQQE 3x230/400 50 HZ | CRI10-4 A-P-A-E-HQQE 3x230/400 50 HZ | CRI10 | IA | 1784
96501015 | CRI10-8 A-P-A-E-HQQE 3x230/400 50 HZ | CRI10-8 A-P-A-E-HQQE 3x230/400 50 HZ | CRI10 | IA | 2300
96501016 | CRI10-9 A-P-A-E-HQQE 3x230/400 50 HZ | CRI10-9 A-P-A-E-HQQE 3x230/400 50 HZ | CRI10 | IA | 2399
96501018 | CRI10-12 A-P-A-E-HQQE 3x230/400 50 HZ | CRI10-12 A-P-A-E-HQQE 3x230/400 50 HZ | CRI10 | IA | 2941
96501023 | CRI10-22 A-P-A-E-HQQE 3x230/400 50 HZ | CRI10-22 A-P-A-E-HQQE 3x230/400 50 HZ | CRI10 | IA | 4384
96501024 | CRI10-1 A-CA-A-E-HQQE 3x230/400 50 HZ | CRI10-1 A-CA-A-E-HQQE 3x230/400 50 HZ | CRI10 | IA | 1332
96501025 | CRI10-2 A-CA-A-E-HQQE 3x230/400 50 HZ | CRI10-2 A-CA-A-E-HQQE 3x230/400 50 HZ | CRI10 | IA | 1383
96501026 | CRI10-3 A-CA-A-E-HQQE 3x230/400 50 HZ | CRI10-3 A-CA-A-E-HQQE 3x230/400 50 HZ | CRI10 | IA | 1599
96501027 | CRI10-4 A-CA-A-E-HQQE 3x230/400 50 HZ | CRI10-4 A-CA-A-E-HQQE 3x230/400 50 HZ | CRI10 | IA | 1784
96501028 | CRI10-5 A-CA-A-E-HQQE 3x230/400 50 HZ | CRI10-5 A-CA-A-E-HQQE 3x230/400 50 HZ | CRI10 | IA | 1934
96501029 | CRI10-6 A-CA-A-E-HQQE 3x230/400 50 HZ | CRI10-6 A-CA-A-E-HQQE 3x230/400 50 HZ | CRI10 | IA | 2036
96501030 | CRI10-7 A-CA-A-E-HQQE 3x230/400 50 HZ | CRI10-7 A-CA-A-E-HQQE 3x230/400 50 HZ | CRI10 | IA | 2202
96501031 | CRI10-8 A-CA-A-E-HQQE 3x230/400 50 HZ | CRI10-8 A-CA-A-E-HQQE 3x230/400 50 HZ | CRI10 | IA | 2300
96501032 | CRI10-9 A-CA-A-E-HQQE 3x230/400 50 HZ | CRI10-9 A-CA-A-E-HQQE 3x230/400 50 HZ | CRI10 | IA | 2399
96501040 | CRN10-1 A-P-A-E-HQQE 3x230/400 50 HZ | CRN10-1 A-P-A-E-HQQE 3x230/400 50 HZ | CRN10 | IA | 1465
96501041 | CRN10-2 A-P-A-E-HQQE 3x230/400 50 HZ | CRN10-2 A-P-A-E-HQQE 3x230/400 50 HZ | CRN10 | IA | 1567
96501042 | CRN10-3 A-P-A-E-HQQE 3x230/400 50 HZ | CRN10-3 A-P-A-E-HQQE 3x230/400 50 HZ | CRN10 | IA | 1791
96501043 | CRN10-4 A-P-A-E-HQQE 3x230/400 50 HZ | CRN10-4 A-P-A-E-HQQE 3x230/400 50 HZ | CRN10 | IA | 1931
96501044 | CRN10-5 A-P-A-E-HQQE 3x230/400 50 HZ | CRN10-5 A-P-A-E-HQQE 3x230/400 50 HZ | CRN10 | IA | 2109
96501045 | CRN10-6 A-P-A-E-HQQE 3x230/400 50 HZ | CRN10-6 A-P-A-E-HQQE 3x230/400 50 HZ | CRN10 | IA | 2249
96501046 | CRN10-7 A-P-A-E-HQQE 3x230/400 50 HZ | CRN10-7 A-P-A-E-HQQE 3x230/400 50 HZ | CRN10 | IA | 2418
96501047 | CRN10-8 A-P-A-E-HQQE 3x230/400 50 HZ | CRN10-8 A-P-A-E-HQQE 3x230/400 50 HZ | CRN10 | IA | 2545
96501048 | CRN10-9 A-P-A-E-HQQE 3x230/400 50 HZ | CRN10-9 A-P-A-E-HQQE 3x230/400 50 HZ | CRN10 | IA | 2686
96501049 | CRN10-10 A-P-A-E-HQQE 3x230/400 50 HZ | CRN10-10 A-P-A-E-HQQE 3x230/400 50 HZ | CRN10 | IA | 3040
96501053 | CRN10-18 A-P-A-E-HQQE 3x230/400 50 HZ | CRN10-18 A-P-A-E-HQQE 3x230/400 50 HZ | CRN10 | IA | 4413
96501054 | CRN10-20 A-P-A-E-HQQE 3x230/400 50 HZ | CRN10-20 A-P-A-E-HQQE 3x230/400 50 HZ | CRN10 | IA | 4655
96501055 | CRN10-22 A-P-A-E-HQQE 3x230/400 50 HZ | CRN10-22 A-P-A-E-HQQE 3x230/400 50 HZ | CRN10 | IA | 4887
96501056 | CRN10-1 A-FGJ-A-E-HQQE 3x230/400 50 HZ | CRN10-1 A-FGJ-A-E-HQQE 3x230/400 50 HZ | CRN10 | IA | 1568
96501057 | CRN10-2 A-FGJ-A-E-HQQE 3x230/400 50 HZ | CRN10-2 A-FGJ-A-E-HQQE 3x230/400 50 HZ | CRN10 | IA | 1670
96501058 | CRN10-3 A-FGJ-A-E-HQQE 3x230/400 50 HZ | CRN10-3 A-FGJ-A-E-HQQE 3x230/400 50 HZ | CRN10 | IA | 1893
96501059 | CRN10-4 A-FGJ-A-E-HQQE 3x230/400 50 HZ | CRN10-4 A-FGJ-A-E-HQQE 3x230/400 50 HZ | CRN10 | IA | 2034
96501060 | CRN10-5 A-FGJ-A-E-HQQE 3x230/400 50 HZ | CRN 10-5 A-FGJ-A-E HQQE 2.2kW 230/400/50 | CRN10 | IA | 2190
96501061 | CRN10-6 A-FGJ-A-E-HQQE 3x230/400 50 HZ | CRN10-6 A-FGJ-A-E-HQQE 3x230/400 50 HZ | CRN10 | IA | 2352
96501062 | CRN10-7 A-FGJ-A-E-HQQE 3x230/400 50 HZ | CRN10-7 A-FGJ-A-E-HQQE 3x230/400 50 HZ | CRN10 | IA | 2521
96501063 | CRN10-8 A-FGJ-A-E-HQQE 3x230/400 50 HZ | CRN10-8 A-FGJ-A-E-HQQE 3x230/400 50 HZ | CRN10 | IA | 2648
96501065 | CRN10-10 A-FGJ-A-E-HQQE 3x230/400 50 HZ | CRN10-10 A-FGJ-A-E-HQQE 3x230/400 50 HZ | CRN10 | IA | 3142
96501066 | CRN10-12 A-FGJ-A-E-HQQE 3x230/400 50 HZ | CRN10-12 A-FGJ-A-E-HQQE 3x230/400 50 HZ | CRN10 | IA | 3382
96501071 | CRN10-22 A-FGJ-A-E-HQQE 3x230/400 50 HZ | CRN10-22 A-FGJ-A-E-HQQE 3x230/400 50 HZ | CRN10 | IA | 4990
96501072 | CRN10-1 A-CA-A-E-HQQE 3x230/400 50 HZ | CRN10-1 A-CA-A-E-HQQE 3x230/400 50 HZ | CRN10 | IA | 1465
96501073 | CRN10-2 A-CA-A-E-HQQE 3x230/400 50 HZ | CRN10-2 A-CA-A-E-HQQE 3x230/400 50 HZ | CRN10 | IA | 1567
96501074 | CRN10-3 A-CA-A-E-HQQE 3x230/400 50 HZ | CRN10-3 A-CA-A-E-HQQE 3x230/400 50 HZ | CRN10 | IA | 1791
96501075 | CRN10-4 A-CA-A-E-HQQE 3x230/400 50 HZ | CRN10-4 A-CA-A-E-HQQE 3x230/400 50 HZ | CRN10 | IA | 1931
96501076 | CRN10-5 A-CA-A-E-HQQE 3x230/400 50 HZ | CRN10-5 A-CA-A-E-HQQE 3x230/400 50 HZ | CRN10 | IA | 2109
96501077 | CRN10-6 A-CA-A-E-HQQE 3x230/400 50 HZ | CRN10-6 A-CA-A-E-HQQE 3x230/400 50 HZ | CRN10 | IA | 2249
96501078 | CRN10-7 A-CA-A-E-HQQE 3x230/400 50 HZ | CRN10-7 A-CA-A-E-HQQE 3x230/400 50 HZ | CRN10 | IA | 2418
96501079 | CRN10-8 A-CA-A-E-HQQE 3x230/400 50 HZ | CRN10-8 A-CA-A-E-HQQE 3x230/400 50 HZ | CRN10 | IA | 2545
96501080 | CRN10-9 A-CA-A-E-HQQE 3x230/400 50 HZ | CRN10-9 A-CA-A-E-HQQE 3x230/400 50 HZ | CRN10 | IA | 2686
96501088 | CR10-1 A-FJ-A-V-HQQV 3x230/400 50 HZ | CR10-1 A-FJ-A-V-HQQV 3x230/400 50 HZ | CR010 | IA | 1148
96501089 | CR10-2 A-FJ-A-V-HQQV 3x230/400 50 HZ | CR10-2 A-FJ-A-V-HQQV 3x230/400 50 HZ | CR010 | IA | 1260
96501090 | CR10-3 A-FJ-A-V-HQQV 3x230/400 50 HZ | CR10-3 A-FJ-A-V-HQQV 3x230/400 50 HZ | CR010 | IA | 1480
96501091 | CR10-4 A-FJ-A-V-HQQV 3x230/400 50 HZ | CR10-4 A-FJ-A-V-HQQV 3x230/400 50 HZ | CR010 | IA | 1659
96501093 | CR10-6 A-FJ-A-V-HQQV 3x230/400 50 HZ | CR10-6 A-FJ-A-V-HQQV 3x230/400 50 HZ | CR010 | IA | 1894
96501094 | CR10-7 A-FJ-A-V-HQQV 3x230/400 50 HZ | CR10-7 A-FJ-A-V-HQQV 3x230/400 50 HZ | CR010 | IA | 2082
96501095 | CR10-8 A-FJ-A-V-HQQV 3x230/400 50 HZ | CR 10-8 A-FJ-A-V HQQV 3kW 3x230/400/50 | CR010 | IA | 2130
96501097 | CR10-10 A-FJ-A-V-HQQV 3x230/400 50 HZ | CR 10-10 A-FJ-A-V HQQV 4kW 230/400V 50Hz | CR010 | IA | 2567
96501099 | CR10-14 A-FJ-A-V-HQQV 3x230/400 50 HZ | CR10-14 A-FJ-A-V-HQQV 3x230/400 50 HZ | CR010 | IA | 3250
96501102 | CR10-20 A-FJ-A-V-HQQV 3x230/400 50 HZ | CR10-20 A-FJ-A-V-HQQV 3x230/400 50 HZ | CR010 | IA | 3939
96501103 | CR10-22 A-FJ-A-V-HQQV 3x230/400 50 HZ | CR 10-22 A-FJ-A-V HQQV 7.5kW 230/400/50 | CR010 | IA | 4070
96501105 | CR10-2 A-A-A-V-HQQV 3x230/400 50 HZ | CR10-2 A-A-A-V-HQQV 3x230/400 50 HZ | CR010 | IA | 1206
96501107 | CR10-4 A-A-A-V-HQQV 3x230/400 50 HZ | CR10-4 A-A-A-V-HQQV 3x230/400 50 HZ | CR010 | IA | 1605
96501108 | CR10-5 A-A-A-V-HQQV 3x230/400 50 HZ | CR10-5 A-A-A-V-HQQV 3x230/400 50 HZ | CR010 | IA | 1745
96501109 | CR10-6 A-A-A-V-HQQV 3x230/400 50 HZ | CR 10-6 A-A-A-V HQQV 2.2kW 230/400/50 | CR010 | IA | 1750
96501111 | CR10-8 A-A-A-V-HQQV 3x230/400 50 HZ | CR10-8 A-A-A-V-HQQV 3x230/400 50 HZ | CR010 | IA | 2121
96501113 | CR10-10 A-A-A-V-HQQV 3x230/400 50 HZ | CR10-10 A-A-A-V-HQQV 3x230/400 50 HZ | CR010 | IA | 2543
96501119 | CRI10-3 A-FGJ-A-V-HQQV 3x230/400 50 HZ | CRI10-3 A-FGJ-A-V-HQQV 3x230/400 50 HZ | CRI10 | IA | 1736
96501123 | CRI10-7 A-FGJ-A-V-HQQV 3x230/400 50 HZ | CRI10-7 A-FGJ-A-V-HQQV 3x230/400 50 HZ | CRI10 | IA | 2339
96501151 | CRI10-3 A-CA-A-V-HQQV 3x230/400 50 HZ | CRI10-3 A-CA-A-V-HQQV 3x230/400 50 HZ | CRI10 | IA | 1637
96501153 | CRI10-5 A-CA-A-V-HQQV 3x230/400 50 HZ | CRI10-5 A-CA-A-V-HQQV 3x230/400 50 HZ | CRI10 | IA | 1952
96501154 | CRI10-6 A-CA-A-V-HQQV 3x230/400 50 HZ | CRI 10-6 A-CA-A-V HQQV 2.2kW 230/400/50 | CRI10 | IA | 2094
96501156 | CRI10-8 A-CA-A-V-HQQV 3x230/400 50 HZ | CRI 10-8 A-CA-A-V HQQV 3kW 230/400 50Hz | CRI10 | IA | 2225
96501157 | CRI10-9 A-CA-A-V-HQQV 3x230/400 50 HZ | CRI 10-9 A-CA-A-V HQQV 3kW 230/400 50Hz | CRI10 | IA | 2461
96501165 | CRN10-1 A-P-A-V-HQQV 3x230/400 50 HZ | CRN10-1 A-P-A-V-HQQV 3x230/400 50 HZ | CRN10 | IA | 1503
96501166 | CRN10-2 A-P-A-V-HQQV 3x230/400 50 HZ | CRN10-2 A-P-A-V-HQQV 3x230/400 50 HZ | CRN10 | IA | 1605
96501167 | CRN10-3 A-P-A-V-HQQV 3x230/400 50 HZ | CRN10-3 A-P-A-V-HQQV 3x230/400 50 HZ | CRN10 | IA | 1828
96501168 | CRN10-4 A-P-A-V-HQQV 3x230/400 50 HZ | CRN10-4 A-P-A-V-HQQV 3x230/400 50 HZ | CRN10 | IA | 1968
96501181 | CRN10-1 A-FGJ-A-V-HQQV 3x230/400 50 HZ | CRN10-1 A-FGJ-A-V-HQQV 3x230/400 50 HZ | CRN10 | IA | 1606
96501182 | CRN10-2 A-FGJ-A-V-HQQV 3x230/400 50 HZ | CRN10-2 A-FGJ-A-V-HQQV 3x230/400 50 HZ | CRN10 | IA | 1707
96501183 | CRN10-3 A-FGJ-A-V-HQQV 3x230/400 50 HZ | CRN10-3 A-FGJ-A-V-HQQV 3x230/400 50 HZ | CRN10 | IA | 1931
96501184 | CRN10-4 A-FGJ-A-V-HQQV 3x230/400 50 HZ | CRN 10-4 A-FGJ-A-V HQQV 1.5kW 230/400/50 | CRN10 | IA | 1971
96501185 | CRN10-5 A-FGJ-A-V-HQQV 3x230/400 50 HZ | CRN10-5 A-FGJ-A-V-HQQV 3x230/400 50 HZ | CRN10 | IA | 2249
96501186 | CRN10-6 A-FGJ-A-V-HQQV 3x230/400 50 HZ | CRN10-6 A-FGJ-A-V-HQQV 3x230/400 50 HZ | CRN10 | IA | 2389
96501188 | CRN10-8 A-FGJ-A-V-HQQV 3x230/400 50 HZ | CRN10-8 A-FGJ-A-V-HQQV 3x230/400 50 HZ | CRN10 | IA | 2686
96501200 | CRN10-4 A-CA-A-V-HQQV 3x230/400 50 HZ | CRN10-4 A-CA-A-V-HQQV 3x230/400 50 HZ | CRN10 | IA | 1968
96501201 | CRN10-5 A-CA-A-V-HQQV 3x230/400 50 HZ | CRN10-5 A-CA-A-V-HQQV 3x230/400 50 HZ | CRN10 | IA | 2146
96501205 | CRN10-9 A-CA-A-V-HQQV 3x230/400 50 HZ | CRN10-9 A-CA-A-V-HQQV 3x230/400 50 HZ | CRN10 | IA | 2724
96501212 | CRN10-22 A-CA-A-V-HQQV 3x230/400 50 HZ | CRN10-22 A-CA-A-V-HQQV 3x230/400 50 HZ | CRN10 | IA | 4924
96501213 | CR10-4 A-FJ-A-E-HQQE 3x400D 50 HZ | CR10-4 A-FJ-A-E-HQQE 3x400D 50 HZ | CR010 | IA | 1621
96501214 | CR10-5 A-FJ-A-E-HQQE 3x400D 50 HZ | CR10-5 A-FJ-A-E-HQQE 3x400D 50 HZ | CR010 | IA | 1761
96501215 | CR10-6 A-FJ-A-E-HQQE 3x400D 50 HZ | CR10-6 A-FJ-A-E-HQQE 3x400D 50 HZ | CR010 | IA | 1856
96501216 | CR10-7 A-FJ-A-E-HQQE 3x400D 50 HZ | CR10-7 A-FJ-A-E-HQQE 3x400D 50 HZ | CR010 | IA | 2045
96501217 | CR10-8 A-FJ-A-E-HQQE 3x400D 50 HZ | CR10-8 A-FJ-A-E-HQQE 3x400D 50 HZ | CR010 | IA | 2141
96501218 | CR10-9 A-FJ-A-E-HQQE 3x400D 50 HZ | CR10-9 A-FJ-A-E-HQQE 3x400D 50 HZ | CR010 | IA | 2240
96501219 | CR10-10 A-FJ-A-E-HQQE 3x400D 50 HZ | CR10-10 A-FJ-A-E-HQQE 3x400D 50 HZ | CR010 | IA | 2559
96501220 | CR10-12 A-FJ-A-E-HQQE 3x400D 50 HZ | CR10-12 A-FJ-A-E-HQQE 3x400D 50 HZ | CR010 | IA | 2756
96501221 | CR10-14 A-FJ-A-E-HQQE 3x400D 50 HZ | CR10-14 A-FJ-A-E-HQQE 3x400D 50 HZ | CR010 | IA | 3212
96501222 | CR10-16 A-FJ-A-E-HQQE 3x400D 50 HZ | CR10-16 A-FJ-A-E-HQQE 3x400D 50 HZ | CR010 | IA | 3410
96501223 | CR10-18 A-FJ-A-E-HQQE 3x400/690 50 HZ | CR10-18 A-FJ-A-E-HQQE 3x400/690 50 HZ | CR010 | IA | 3707
96501224 | CR10-20 A-FJ-A-E-HQQE 3x400/690 50 HZ | CR10-20 A-FJ-A-E-HQQE 3x400/690 50 HZ | CR010 | IA | 3902
96501225 | CR10-22 A-FJ-A-E-HQQE 3x400/690 50 HZ | CR10-22 A-FJ-A-E-HQQE 3x400/690 50 HZ | CR010 | IA | 4099
96501226 | CR10-4 A-A-A-E-HQQE 3x400D 50 HZ | CR10-4 A-A-A-E-HQQE 3x400D 50 HZ | CR010 | IA | 1568
96501227 | CR10-5 A-A-A-E-HQQE 3x400D 50 HZ | CR10-5 A-A-A-E-HQQE 3x400D 50 HZ | CR010 | IA | 1708
96501228 | CR10-6 A-A-A-E-HQQE 3x400D 50 HZ | CR10-6 A-A-A-E-HQQE 3x400D 50 HZ | CR010 | IA | 1803
96501229 | CR10-7 A-A-A-E-HQQE 3x400D 50 HZ | CR10-7 A-A-A-E-HQQE 3x400D 50 HZ | CR010 | IA | 1992
96501230 | CR10-8 A-A-A-E-HQQE 3x400D 50 HZ | CR10-8 A-A-A-E-HQQE 3x400D 50 HZ | CR010 | IA | 2087
96501231 | CR10-9 A-A-A-E-HQQE 3x400D 50 HZ | CR10-9 A-A-A-E-HQQE 3x400D 50 HZ | CR010 | IA | 2186
96501232 | CR10-10 A-A-A-E-HQQE 3x400D 50 HZ | CR10-10 A-A-A-E-HQQE 3x400D 50 HZ | CR010 | IA | 2505
96501233 | CR10-12 A-A-A-E-HQQE 3x400D 50 HZ | CR10-12 A-A-A-E-HQQE 3x400D 50 HZ | CR010 | IA | 2703
96501234 | CR10-14 A-A-A-E-HQQE 3x400D 50 HZ | CR10-14 A-A-A-E-HQQE 3x400D 50 HZ | CR010 | IA | 3159
96501235 | CR10-16 A-A-A-E-HQQE 3x400D 50 HZ | CR10-16 A-A-A-E-HQQE 3x400D 50 HZ | CR010 | IA | 3357
96501236 | CRI10-4 A-FGJ-A-E-HQQE 3x400D 50 HZ | CRI 10-4 A-FGJ-A-E HQQE 1.5kW 400D 50Hz | CRI10 | IA | 1865
96501237 | CRI10-5 A-FGJ-A-E-HQQE 3x400D 50 HZ | CRI10-5 A-FGJ-A-E-HQQE 3x400D 50 HZ | CRI10 | IA | 2033
96501238 | CRI10-6 A-FGJ-A-E-HQQE 3x400D 50 HZ | CRI10-6 A-FGJ-A-E-HQQE 3x400D 50 HZ | CRI10 | IA | 2135
96501239 | CRI10-7 A-FGJ-A-E-HQQE 3x400D 50 HZ | CRI10-7 A-FGJ-A-E-HQQE 3x400D 50 HZ | CRI10 | IA | 2301
96501240 | CRI10-8 A-FGJ-A-E-HQQE 3x400D 50 HZ | CRI10-8 A-FGJ-A-E-HQQE 3x400D 50 HZ | CRI10 | IA | 2399
96501241 | CRI10-9 A-FGJ-A-E-HQQE 3x400D 50 HZ | CRI10-9 A-FGJ-A-E-HQQE 3x400D 50 HZ | CRI10 | IA | 2499
96501242 | CRI10-10 A-FGJ-A-E-HQQE 3x400D 50 HZ | CRI10-10 A-FGJ-A-E-HQQE 3x400D 50 HZ | CRI10 | IA | 2843
96501243 | CRI10-12 A-FGJ-A-E-HQQE 3x400D 50 HZ | CRI10-12 A-FGJ-A-E-HQQE 3x400D 50 HZ | CRI10 | IA | 3040
96501244 | CRI10-14 A-FGJ-A-E-HQQE 3x400D 50 HZ | CRI10-14 A-FGJ-A-E-HQQE 3x400D 50 HZ | CRI10 | IA | 3534
96501245 | CRI10-16 A-FGJ-A-E-HQQE 3x400D 50 HZ | CRI10-16 A-FGJ-A-E-HQQE 3x400D 50 HZ | CRI10 | IA | 3734
96501246 | CRI10-18 A-FGJ-A-E-HQQE 3x400/690 50 HZ | CRI10-18 A-FGJ-A-E-HQQE 3x400/690 50 HZ | CRI10 | IA | 4091
96501247 | CRI10-20 A-FGJ-A-E-HQQE 3x400/690 50 HZ | CRI10-20 A-FGJ-A-E-HQQE 3x400/690 50 HZ | CRI10 | IA | 4286
96501248 | CRI10-22 A-FGJ-A-E-HQQE 3x400/690 50 HZ | CRI10-22 A-FGJ-A-E-HQQE 3x400/690 50 HZ | CRI10 | IA | 4483
96501250 | CRI10-5 A-P-A-E-HQQE 3x400D 50 HZ | CRI10-5 A-P-A-E-HQQE 3x400D 50 HZ | CRI10 | IA | 1934
96501251 | CRI10-6 A-P-A-E-HQQE 3x400D 50 HZ | CRI10-6 A-P-A-E-HQQE 3x400D 50 HZ | CRI10 | IA | 2036
96501252 | CRI10-7 A-P-A-E-HQQE 3x400D 50 HZ | CRI10-7 A-P-A-E-HQQE 3x400D 50 HZ | CRI10 | IA | 2202
96501253 | CRI10-8 A-P-A-E-HQQE 3x400D 50 HZ | CRI10-8 A-P-A-E-HQQE 3x400D 50 HZ | CRI10 | IA | 2300
96501254 | CRI10-9 A-P-A-E-HQQE 3x400D 50 HZ | CRI10-9 A-P-A-E-HQQE 3x400D 50 HZ | CRI10 | IA | 2399
96501255 | CRI10-10 A-P-A-E-HQQE 3x400D 50 HZ | CRI10-10 A-P-A-E-HQQE 3x400D 50 HZ | CRI10 | IA | 2743
96501256 | CRI10-12 A-P-A-E-HQQE 3x400D 50 HZ | CRI10-12 A-P-A-E-HQQE 3x400D 50 HZ | CRI10 | IA | 2941
96501257 | CRI10-14 A-P-A-E-HQQE 3x400D 50 HZ | CRI10-14 A-P-A-E-HQQE 3x400D 50 HZ | CRI10 | IA | 3435
96501258 | CRI10-16 A-P-A-E-HQQE 3x400D 50 HZ | CRI10-16 A-P-A-E-HQQE 3x400D 50 HZ | CRI10 | IA | 3635
96501259 | CRI10-18 A-P-A-E-HQQE 3x400/690 50 HZ | CRI10-18 A-P-A-E-HQQE 3x400/690 50 HZ | CRI10 | IA | 3992
96501260 | CRI10-20 A-P-A-E-HQQE 3x400/690 50 HZ | CRI10-20 A-P-A-E-HQQE 3x400/690 50 HZ | CRI10 | IA | 4186
96501261 | CRI10-22 A-P-A-E-HQQE 3x400/690 50 HZ | CRI10-22 A-P-A-E-HQQE 3x400/690 50 HZ | CRI10 | IA | 4481
96501263 | CRI10-5 A-CA-A-E-HQQE 3x400D 50 HZ | CRI10-5 A-CA-A-E-HQQE 3x400D 50 HZ | CRI10 | IA | 1934
96501264 | CRI10-6 A-CA-A-E-HQQE 3x400D 50 HZ | CRI10-6 A-CA-A-E-HQQE 3x400D 50 HZ | CRI10 | IA | 2036
96501265 | CRI10-7 A-CA-A-E-HQQE 3x400D 50 HZ | CRI10-7 A-CA-A-E-HQQE 3x400D 50 HZ | CRI10 | IA | 2202
96501266 | CRI10-8 A-CA-A-E-HQQE 3x400D 50 HZ | CRI10-8 A-CA-A-E-HQQE 3x400D 50 HZ | CRI10 | IA | 2300
96501267 | CRI10-9 A-CA-A-E-HQQE 3x400D 50 HZ | CRI10-9 A-CA-A-E-HQQE 3x400D 50 HZ | CRI10 | IA | 2399
96501268 | CRI10-10 A-CA-A-E-HQQE 3x400D 50 HZ | CRI10-10 A-CA-A-E-HQQE 3x400D 50 HZ | CRI10 | IA | 2743
96501269 | CRI10-12 A-CA-A-E-HQQE 3x400D 50 HZ | CRI10-12 A-CA-A-E-HQQE 3x400D 50 HZ | CRI10 | IA | 2941
96501270 | CRI10-14 A-CA-A-E-HQQE 3x400D 50 HZ | CRI10-14 A-CA-A-E-HQQE 3x400D 50 HZ | CRI10 | IA | 3435
96501271 | CRI10-16 A-CA-A-E-HQQE 3x400D 50 HZ | CRI10-16 A-CA-A-E-HQQE 3x400D 50 HZ | CRI10 | IA | 3635
96501272 | CRI10-18 A-CA-A-E-HQQE 3x400/690 50 HZ | CRI10-18 A-CA-A-E-HQQE 3x400/690 50 HZ | CRI10 | IA | 3992
96501273 | CRI10-20 A-CA-A-E-HQQE 3x400/690 50 HZ | CRI10-20 A-CA-A-E-HQQE 3x400/690 50 HZ | CRI10 | IA | 4186
96501274 | CRI10-22 A-CA-A-E-HQQE 3x400/690 50 HZ | CRI10-22 A-CA-A-E-HQQE 3x400/690 50 HZ | CRI10 | IA | 4384
96501275 | CRN10-4 A-P-A-E-HQQE 3x400D 50 HZ | CRN10-4 A-P-A-E-HQQE 3x400D 50 HZ | CRN10 | IA | 1931
96501276 | CRN10-5 A-P-A-E-HQQE 3x400D 50 HZ | CRN10-5 A-P-A-E-HQQE 3x400D 50 HZ | CRN10 | IA | 2109
96501277 | CRN10-6 A-P-A-E-HQQE 3x400D 50 HZ | CRN10-6 A-P-A-E-HQQE 3x400D 50 HZ | CRN10 | IA | 2249
96501278 | CRN10-7 A-P-A-E-HQQE 3x400D 50 HZ | CRN10-7 A-P-A-E-HQQE 3x400D 50 HZ | CRN10 | IA | 2418
96501279 | CRN10-8 A-P-A-E-HQQE 3x400D 50 HZ | CRN10-8 A-P-A-E-HQQE 3x400D 50 HZ | CRN10 | IA | 2545
96501280 | CRN10-9 A-P-A-E-HQQE 3x400D 50 HZ | CRN10-9 A-P-A-E-HQQE 3x400D 50 HZ | CRN10 | IA | 2686
96501281 | CRN10-10 A-P-A-E-HQQE 3x400D 50 HZ | CRN10-10 A-P-A-E-HQQE 3x400D 50 HZ | CRN10 | IA | 3040
96501282 | CRN10-12 A-P-A-E-HQQE 3x400D 50 HZ | CRN10-12 A-P-A-E-HQQE 3x400D 50 HZ | CRN10 | IA | 3279
96501283 | CRN10-14 A-P-A-E-HQQE 3x400D 50 HZ | CRN10-14 A-P-A-E-HQQE 3x400D 50 HZ | CRN10 | IA | 3823
96501284 | CRN10-16 A-P-A-E-HQQE 3x400D 50 HZ | CRN10-16 A-P-A-E-HQQE 3x400D 50 HZ | CRN10 | IA | 4059
96501285 | CRN10-18 A-P-A-E-HQQE 3x400/690 50 HZ | CRN10-18 A-P-A-E-HQQE 3x400/690 50 HZ | CRN10 | IA | 4413
96501286 | CRN10-20 A-P-A-E-HQQE 3x400/690 50 HZ | CRN10-20 A-P-A-E-HQQE 3x400/690 50 HZ | CRN10 | IA | 4655
96501287 | CRN10-22 A-P-A-E-HQQE 3x400/690 50 HZ | CRN10-22 A-P-A-E-HQQE 3x400/690 50 HZ | CRN10 | IA | 4887
96501288 | CRN10-4 A-FGJ-A-E-HQQE 3x400D 50 HZ | CRN10-4 A-FGJ-A-E-HQQE 3x400D 50 HZ | CRN10 | IA | 2034
96501289 | CRN10-5 A-FGJ-A-E-HQQE 3x400D 50 HZ | CRN10-5 A-FGJ-A-E-HQQE 3x400D 50 HZ | CRN10 | IA | 2212
96501290 | CRN10-6 A-FGJ-A-E-HQQE 3x400D 50 HZ | CRN10-6 A-FGJ-A-E-HQQE 3x400D 50 HZ | CRN10 | IA | 2352
96501291 | CRN10-7 A-FGJ-A-E-HQQE 3x400D 50 HZ | CRN10-7 A-FGJ-A-E-HQQE 3x400D 50 HZ | CRN10 | IA | 2521
96501292 | CRN10-8 A-FGJ-A-E-HQQE 3x400D 50 HZ | CRN10-8 A-FGJ-A-E-HQQE 3x400D 50 HZ | CRN10 | IA | 2648
96501293 | CRN10-9 A-FGJ-A-E-HQQE 3x400D 50 HZ | CRN10-9 A-FGJ-A-E-HQQE 3x400D 50 HZ | CRN10 | IA | 2789
96501294 | CRN10-10 A-FGJ-A-E-HQQE 3x400D 50 HZ | CRN10-10 A-FGJ-A-E-HQQE 3x400D 50 HZ | CRN10 | IA | 3142
96501295 | CRN10-12 A-FGJ-A-E-HQQE 3x400D 50 HZ | CRN10-12 A-FGJ-A-E-HQQE 3x400D 50 HZ | CRN10 | IA | 3382
96501296 | CRN10-14 A-FGJ-A-E-HQQE 3x400D 50 HZ | CRN10-14 A-FGJ-A-E-HQQE 3x400D 50 HZ | CRN10 | IA | 3925
96501297 | CRN10-16 A-FGJ-A-E-HQQE 3x400D 50 HZ | CRN10-16 A-FGJ-A-E-HQQE 3x400D 50 HZ | CRN10 | IA | 4162
96501298 | CRN10-18 A-FGJ-A-E-HQQE 3x400/690 50 HZ | CRN10-18 A-FGJ-A-E-HQQE 3x400/690 50 HZ | CRN10 | IA | 4515
96501299 | CRN10-20 A-FGJ-A-E-HQQE 3x400/690 50 HZ | CRN10-20 A-FGJ-A-E-HQQE 3x400/690 50 HZ | CRN10 | IA | 4757
96501300 | CRN10-22 A-FGJ-A-E-HQQE 3x400/690 50 HZ | CRN10-22 A-FGJ-A-E-HQQE 3x400/690 50 HZ | CRN10 | IA | 4990
96501301 | CRN10-4 A-CA-A-E-HQQE 3x400D 50 HZ | CRN10-4 A-CA-A-E-HQQE 3x400D 50 HZ | CRN10 | IA | 1931
96501302 | CRN10-5 A-CA-A-E-HQQE 3x400D 50 HZ | CRN10-5 A-CA-A-E-HQQE 3x400D 50 HZ | CRN10 | IA | 2109
96501303 | CRN10-6 A-CA-A-E-HQQE 3x400D 50 HZ | CRN10-6 A-CA-A-E-HQQE 3x400D 50 HZ | CRN10 | IA | 2249
96501304 | CRN10-7 A-CA-A-E-HQQE 3x400D 50 HZ | CRN10-7 A-CA-A-E-HQQE 3x400D 50 HZ | CRN10 | IA | 2418
96501305 | CRN10-8 A-CA-A-E-HQQE 3x400D 50 HZ | CRN10-8 A-CA-A-E-HQQE 3x400D 50 HZ | CRN10 | IA | 2493
96501306 | CRN10-9 A-CA-A-E-HQQE 3x400D 50 HZ | CRN10-9 A-CA-A-E-HQQE 3x400D 50 HZ | CRN10 | IA | 2686
96501307 | CRN10-10 A-CA-A-E-HQQE 3x400D 50 HZ | CRN10-10 A-CA-A-E-HQQE 3x400D 50 HZ | CRN10 | IA | 3040
96501308 | CRN10-12 A-CA-A-E-HQQE 3x400D 50 HZ | CRN10-12 A-CA-A-E-HQQE 3x400D 50 HZ | CRN10 | IA | 3279
96501309 | CRN10-14 A-CA-A-E-HQQE 3x400D 50 HZ | CRN10-14 A-CA-A-E-HQQE 3x400D 50 HZ | CRN10 | IA | 3823
96501310 | CRN10-16 A-CA-A-E-HQQE 3x400D 50 HZ | CRN10-16 A-CA-A-E-HQQE 3x400D 50 HZ | CRN10 | IA | 4059
96501311 | CRN10-18 A-CA-A-E-HQQE 3x400/690 50 HZ | CRN10-18 A-CA-A-E-HQQE 3x400/690 50 HZ | CRN10 | IA | 4413
96501312 | CRN10-20 A-CA-A-E-HQQE 3x400/690 50 HZ | CRN10-20 A-CA-A-E-HQQE 3x400/690 50 HZ | CRN10 | IA | 4655
96501313 | CRN10-22 A-CA-A-E-HQQE 3x400/690 50 HZ | CRN10-22 A-CA-A-E-HQQE 3x400/690 50 HZ | CRN10 | IA | 4887
96501315 | CR10-5 A-FJ-A-V-HQQV 3x400D 50 HZ | CR10-5 A-FJ-A-V-HQQV 3x400D 50 HZ | CR010 | IA | 1799
96501316 | CR10-6 A-FJ-A-V-HQQV 3x400D 50 HZ | CR10-6 A-FJ-A-V-HQQV 3x400D 50 HZ | CR010 | IA | 1894
96501317 | CR10-7 A-FJ-A-V-HQQV 3x400D 50 HZ | CR10-7 A-FJ-A-V-HQQV 3x400D 50 HZ | CR010 | IA | 2082
96501318 | CR10-8 A-FJ-A-V-HQQV 3x400D 50 HZ | CR10-8 A-FJ-A-V-HQQV 3x400D 50 HZ | CR010 | IA | 2178
96501319 | CR10-9 A-FJ-A-V-HQQV 3x400D 50 HZ | CR10-9 A-FJ-A-V-HQQV 3x400D 50 HZ | CR010 | IA | 2277
96501320 | CR10-10 A-FJ-A-V-HQQV 3x400D 50 HZ | CR10-10 A-FJ-A-V-HQQV 3x400D 50 HZ | CR010 | IA | 2592
96501321 | CR10-12 A-FJ-A-V-HQQV 3x400D 50 HZ | CR10-12 A-FJ-A-V-HQQV 3x400D 50 HZ | CR010 | IA | 2794
96501323 | CR10-16 A-FJ-A-V-HQQV 3x400D 50 HZ | CR10-16 A-FJ-A-V-HQQV 3x400D 50 HZ | CR010 | IA | 3448
96501324 | CR10-18 A-FJ-A-V-HQQV 3x400/690 50 HZ | CR10-18 A-FJ-A-V-HQQV 3x400/690 50 HZ | CR010 | IA | 3744
96501325 | CR10-20 A-FJ-A-V-HQQV 3x400/690 50 HZ | CR10-20 A-FJ-A-V-HQQV 3x400/690 50 HZ | CR010 | IA | 3939
96501326 | CR10-22 A-FJ-A-V-HQQV 3x400/690 50 HZ | CR10-22 A-FJ-A-V-HQQV 3x400/690 50 HZ | CR010 | IA | 4137
96501328 | CR10-5 A-A-A-V-HQQV 3x400D 50 HZ | CR10-5 A-A-A-V-HQQV 3x400D 50 HZ | CR010 | IA | 1745
96501329 | CR10-6 A-A-A-V-HQQV 3x400D 50 HZ | CR10-6 A-A-A-V-HQQV 3x400D 50 HZ | CR010 | IA | 1841
96501330 | CR10-7 A-A-A-V-HQQV 3x400D 50 HZ | CR10-7 A-A-A-V-HQQV 3x400D 50 HZ | CR010 | IA | 2029
96501331 | CR10-8 A-A-A-V-HQQV 3x400D 50 HZ | CR10-8 A-A-A-V-HQQV 3x400D 50 HZ | CR010 | IA | 2125
96501332 | CR10-9 A-A-A-V-HQQV 3x400D 50 HZ | CR10-9 A-A-A-V-HQQV 3x400D 50 HZ | CR010 | IA | 2224
96501333 | CR10-10 A-A-A-V-HQQV 3x400D 50 HZ | CR10-10 A-A-A-V-HQQV 3x400D 50 HZ | CR010 | IA | 2543
96501334 | CR10-12 A-A-A-V-HQQV 3x400D 50 HZ | CR10-12 A-A-A-V-HQQV 3x400D 50 HZ | CR010 | IA | 2741
96501338 | CRI10-5 A-FGJ-A-V-HQQV 3x400D 50 HZ | CRI10-5 A-FGJ-A-V-HQQV 3x400D 50 HZ | CRI10 | IA | 2071
96501341 | CRI10-8 A-FGJ-A-V-HQQV 3x400D 50 HZ | CRI10-8 A-FGJ-A-V-HQQV 3x400D 50 HZ | CRI10 | IA | 2461
96501344 | CRI10-12 A-FGJ-A-V-HQQV 3x400D 50 HZ | CRI 10-12 A-FGJ-A-V HQQV 4kW 400D 50Hz | CRI10 | IA | 3047
96501346 | CRI10-16 A-FGJ-A-V-HQQV 3x400D 50 HZ | CRI 10-16 A-FGJ-A-V HQQV 5.5kW 400D 50Hz | CRI10 | IA | 3734
96501348 | CRI10-20 A-FGJ-A-V-HQQV 3x400/690 50 HZ | CRI 10-20 A-FGJ-A-V HQQV 7.5kW 400V 50Hz | CRI10 | IA | 4115
96501349 | CRI10-22 A-FGJ-A-V-HQQV 3x400/690 50 HZ | CRI10-22 A-FGJ-A-V-HQQV 3x400/690 50 HZ | CRI10 | IA | 4521
96501378 | CRN10-6 A-P-A-V-HQQV 3x400D 50 HZ | CRN10-6 A-P-A-V-HQQV 3x400D 50 HZ | CRN10 | IA | 2287
96501380 | CRN10-8 A-P-A-V-HQQV 3x400D 50 HZ | CRN10-8 A-P-A-V-HQQV 3x400D 50 HZ | CRN10 | IA | 2583
96501382 | CRN10-10 A-P-A-V-HQQV 3x400D 50 HZ | CRN10-10 A-P-A-V-HQQV 3x400D 50 HZ | CRN10 | IA | 3077
96501385 | CRN10-16 A-P-A-V-HQQV 3x400D 50 HZ | CRN10-16 A-P-A-V-HQQV 3x400D 50 HZ | CRN10 | IA | 4097
96501386 | CRN10-18 A-P-A-V-HQQV 3x400/690 50 HZ | CRN10-18 A-P-A-V-HQQV 3x400/690 50 HZ | CRN10 | IA | 4450
96501388 | CRN10-22 A-P-A-V-HQQV 3x400/690 50 HZ | CRN10-22 A-P-A-V-HQQV 3x400/690 50 HZ | CRN10 | IA | 4924
96501389 | CRN10-4 A-FGJ-A-V-HQQV 3x400D 50 HZ | CRN10-4 A-FGJ-A-V-HQQV 3x400D 50 HZ | CRN10 | IA | 2071
96501390 | CRN10-5 A-FGJ-A-V-HQQV 3x400D 50 HZ | CRN10-5 A-FGJ-A-V-HQQV 3x400D 50 HZ | CRN10 | IA | 2249
96501392 | CRN10-7 A-FGJ-A-V-HQQV 3x400D 50 HZ | CRN10-7 A-FGJ-A-V-HQQV 3x400D 50 HZ | CRN10 | IA | 2558
96501395 | CRN10-10 A-FGJ-A-V-HQQV 3x400D 50 HZ | CRN10-10 A-FGJ-A-V-HQQV 3x400D 50 HZ | CRN10 | IA | 3180
96501396 | CRN10-12 A-FGJ-A-V-HQQV 3x400D 50 HZ | CRN10-12 A-FGJ-A-V-HQQV 3x400D 50 HZ | CRN10 | IA | 3419
96501397 | CRN10-14 A-FGJ-A-V-HQQV 3x400D 50 HZ | CRN10-14 A-FGJ-A-V-HQQV 3x400D 50 HZ | CRN10 | IA | 3963
96501398 | CRN10-16 A-FGJ-A-V-HQQV 3x400D 50 HZ | CRN10-16 A-FGJ-A-V-HQQV 3x400D 50 HZ | CRN10 | IA | 4199
96501399 | CRN10-18 A-FGJ-A-V-HQQV 3x400/690 50 HZ | CRN10-18 A-FGJ-A-V-HQQV 3x400/690 50 HZ | CRN10 | IA | 4553
96501401 | CRN10-22 A-FGJ-A-V-HQQV 3x400/690 50 HZ | CRN10-22 A-FGJ-A-V-HQQV 3x400/690 50 HZ | CRN10 | IA | 5027
96501406 | CRN10-8 A-CA-A-V-HQQV 3x400D 50 HZ | CRN 10-8 A-CA-A-V HQQV 3kW 400D 50Hz | CRN10 | IA | 2529
96501413 | CRN10-20 A-CA-A-V-HQQV 3x400/690 50 HZ | CRN10-20 A-CA-A-V-HQQV 3x400/690 50 HZ | CRN10 | IA | 4692
96501416 | CR10-3 A-FJ-A-E-HQQE 3x200/346 50 HZ | CR10-3 A-FJ-A-E-HQQE 3x200/346 50 HZ | CR010 | IA | 1442
96501417 | CR10-4 A-FJ-A-E-HQQE 3x200/346 50 HZ | CR 10-4 A-FJ-A-E-HQQE 3x200/346 50Hz | CR010 | IA | 1618
96501424 | CR10-12 A-FJ-A-E-HQQE 3x200/346 50 HZ | CR 10-12 A-FJ-A-E HQQE 4kW 200/346 50Hz | CR010 | IA | 2807
96501430 | CR10-1 A-A-A-E-HQQE 3x200/346 50 HZ | CR10-1 A-A-A-E-HQQE 3x200/346 50 HZ | CR010 | IA | 1057
96501435 | CR10-7 A-A-A-E-HQQE 3x200/346 50 HZ | CR10-7 A-A-A-E-HQQE 3x200/346 50 HZ | CR010 | IA | 1992
96501469 | CRI10-18 A-P-A-E-HQQE 3x200/346 50 HZ | CRI10-18 A-P-A-E-HQQE 3x200/346 50 HZ | CRI10 | IA | 3992
96501473 | CRI10-3 A-CA-A-E-HQQE 3x200/346 50 HZ | CRI10-3 A-CA-A-E-HQQE 3x200/346 50 HZ | CRI10 | IA | 1599
96501483 | CRI10-16 A-CA-A-E-HQQE 3x200/346 50 HZ | CRI10-16 A-CA-A-E-HQQE 3x200/346 50 HZ | CRI10 | IA | 3635
96501534 | CR10-4 A-FJ-A-V-HQQV 3x200/346 50 HZ | CR10-4 A-FJ-A-V-HQQV 3x200/346 50 HZ | CR010 | IA | 1659
96501538 | CR10-8 A-FJ-A-V-HQQV 3x200/346 50 HZ | CR10-8 A-FJ-A-V-HQQV 3x200/346 50 HZ | CR010 | IA | 2178
96501540 | CR10-10 A-FJ-A-V-HQQV 3x200/346 50 HZ | CR 10-10 A-FJ-A-V HQQV 4kW 3x200/346/50 | CR010 | IA | 2469
96501545 | CR10-20 A-FJ-A-V-HQQV 3x200/346 50 HZ | CR10-20 A-FJ-A-V-HQQV 3x200/346 50 HZ | CR010 | IA | 3939
96501550 | CR10-5 A-A-A-V-HQQV 3x200/346 50 HZ | CR10-5 A-A-A-V-HQQV 3x200/346 50 HZ | CR010 | IA | 1745
96501622 | CRN10-5 A-FGJ-A-V-HQQV 3x200/346 50 HZ | CRN10-5 A-FGJ-A-V-HQQV 3x200/346 50 HZ | CRN10 | IA | 2249
96501666 | CR15-2 A-F-A-E-HQQE 1x220/240 50 HZ | CR15-2 A-F-A-E-HQQE 1x220/240 50 HZ | CR015 | IC | 2174
96501669 | CRI15-1 A-FGJ-A-E-HQQE 1x220/240 50 HZ | CRI15-1 A-FGJ-A-E-HQQE 1x220/240 50 HZ | CRI15 | IC | 2027
96501670 | CRI15-2 A-FGJ-A-E-HQQE 1x220/240 50 HZ | CRI15-2 A-FGJ-A-E-HQQE 1x220/240 50 HZ | CRI15 | IC | 2513
96501675 | CRN15-1 A-P-A-E-HQQE 1x220/240 50 HZ | CRN15-1 A-P-A-E-HQQE 1x220/240 50 HZ | CRN15 | IC | 2116
96501677 | CRN15-1 A-FGJ-A-E-HQQE 1x220/240 50 HZ | CRN15-1 A-FGJ-A-E-HQQE 1x220/240 50 HZ | CRN15 | IC | 2190
96501697 | CR15-1 A-F-A-E-HQQE 3x230/400 50 HZ | CR15-1 A-F-A-E-HQQE 3x230/400 50 HZ | CR015 | IC | 1503
96501698 | CR15-2 A-F-A-E-HQQE 3x230/400 50 HZ | CR15-2 A-F-A-E-HQQE 3x230/400 50 HZ | CR015 | IC | 1894
96501699 | CR15-3 A-F-A-E-HQQE 3x230/400 50 HZ | CR15-3 A-F-A-E-HQQE 3x230/400 50 HZ | CR015 | IC | 2189
96501700 | CR15-4 A-F-A-E-HQQE 3x230/400 50 HZ | CR15-4 A-F-A-E-HQQE 3x230/400 50 HZ | CR015 | IC | 2542
96501701 | CR15-5 A-F-A-E-HQQE 3x230/400 50 HZ | CR15-5 A-F-A-E-HQQE 3x230/400 50 HZ | CR015 | IC | 2668
96501702 | CR15-6 A-F-A-E-HQQE 3x230/400 50 HZ | CR15-6 A-F-A-E-HQQE 3x230/400 50 HZ | CR015 | IC | 3175
96501703 | CR15-7 A-F-A-E-HQQE 3x230/400 50 HZ | CR15-7 A-F-A-E-HQQE 3x230/400 50 HZ | CR015 | IC | 3301
96501704 | CR15-8 A-F-A-E-HQQE 3x230/400 50 HZ | CR15-8 A-F-A-E-HQQE 3x230/400 50 HZ | CR015 | IC | 3841
96501705 | CR15-9 A-F-A-E-HQQE 3x230/400 50 HZ | CR15-9 A-F-A-E-HQQE 3x230/400 50 HZ | CR015 | IC | 3970
96501706 | CR15-10 A-F-A-E-HQQE 3x230/400 50 HZ | CR15-10 A-F-A-E-HQQE 3x230/400 50 HZ | CR015 | IC | 4664
96501707 | CR15-12 A-F-A-E-HQQE 3x230/400 50 HZ | CR15-12 A-F-A-E-HQQE 3x230/400 50 HZ | CR015 | IC | 4915
96501708 | CR15-14 A-F-A-E-HQQE 3x230/400 50 HZ | CR15-14 A-F-A-E-HQQE 3x230/400 50 HZ | CR015 | IC | 5171
96501709 | CR15-17 A-F-A-E-HQQE 3x230/400 50 HZ | CR15-17 A-F-A-E-HQQE 3x230/400 50 HZ | CR015 | IC | 6612
96501710 | CR15-1 A-A-A-E-HQQE 3x230/400 50 HZ | CR15-1 A-A-A-E-HQQE 3x230/400 50 HZ | CR015 | IC | 1450
96501711 | CR15-2 A-A-A-E-HQQE 3x230/400 50 HZ | CR 15-2 A-A-A-E HQQE 2.2kW 230/400 50Hz | CR015 | IC | 1841
96501712 | CR15-3 A-A-A-E-HQQE 3x230/400 50 HZ | CR15-3 A-A-A-E-HQQE 3x230/400 50 HZ | CR015 | IC | 2137
96501713 | CR15-4 A-A-A-E-HQQE 3x230/400 50 HZ | CR15-4 A-A-A-E-HQQE 3x230/400 50 HZ | CR015 | IC | 2490
96501714 | CR15-5 A-A-A-E-HQQE 3x230/400 50 HZ | CR15-5 A-A-A-E-HQQE 3x230/400 50 HZ | CR015 | IC | 2616
96501717 | CRI15-1 A-FGJ-A-E-HQQE 3x230/400 50 HZ | CRI15-1 A-FGJ-A-E-HQQE 3x230/400 50 HZ | CRI15 | IC | 1835
96501718 | CRI15-2 A-FGJ-A-E-HQQE 3x230/400 50 HZ | CRI 15-2 A-FGJ-A-E HQQE 2.2kW 230/400/50 | CRI15 | IC | 2135
96501719 | CRI15-3 A-FGJ-A-E-HQQE 3x230/400 50 HZ | CRI15-3 A-FGJ-A-E-HQQE 3x230/400 50 HZ | CRI15 | IC | 2545
96501720 | CRI15-4 A-FGJ-A-E-HQQE 3x230/400 50 HZ | CRI15-4 A-FGJ-A-E-HQQE 3x230/400 50 HZ | CRI15 | IC | 2919
96501721 | CRI15-5 A-FGJ-A-E-HQQE 3x230/400 50 HZ | CRI15-5 A-FGJ-A-E-HQQE 3x230/400 50 HZ | CRI15 | IC | 3055
96501722 | CRI15-6 A-FGJ-A-E-HQQE 3x230/400 50 HZ | CRI15-6 A-FGJ-A-E-HQQE 3x230/400 50 HZ | CRI15 | IC | 3602
96501724 | CRI15-8 A-FGJ-A-E-HQQE 3x230/400 50 HZ | CRI15-8 A-FGJ-A-E-HQQE 3x230/400 50 HZ | CRI15 | IC | 4309
96501725 | CRI15-9 A-FGJ-A-E-HQQE 3x230/400 50 HZ | CRI15-9 A-FGJ-A-E-HQQE 3x230/400 50 HZ | CRI15 | IC | 4445
96501729 | CRI15-17 A-FGJ-A-E-HQQE 3x230/400 50 HZ | CRI 15-17 A-FGJ-A-E HQQE 15kW 230/400/50 | CRI15 | IC | 7344
96501730 | CRI15-1 A-P-A-E-HQQE 3x230/400 50 HZ | CRI15-1 A-P-A-E-HQQE 3x230/400 50 HZ | CRI15 | IC | 1713
96501731 | CRI15-2 A-P-A-E-HQQE 3x230/400 50 HZ | CRI15-2 A-P-A-E-HQQE 3x230/400 50 HZ | CRI15 | IC | 2111
96501735 | CRI15-6 A-P-A-E-HQQE 3x230/400 50 HZ | CRI15-6 A-P-A-E-HQQE 3x230/400 50 HZ | CRI15 | IC | 3481
96501741 | CRI15-14 A-P-A-E-HQQE 3x230/400 50 HZ | CRI15-14 A-P-A-E-HQQE 3x230/400 50 HZ | CRI15 | IC | 5656
96501742 | CRI15-17 A-P-A-E-HQQE 3x230/400 50 HZ | CRI15-17 A-P-A-E-HQQE 3x230/400 50 HZ | CRI15 | IC | 7223
96501743 | CRI15-1 A-CA-A-E-HQQE 3x230/400 50 HZ | CRI15-1 A-CA-A-E-HQQE 3x230/400 50 HZ | CRI15 | IC | 1713
96501744 | CRI15-2 A-CA-A-E-HQQE 3x230/400 50 HZ | CRI15-2 A-CA-A-E-HQQE 3x230/400 50 HZ | CRI15 | IC | 2111
96501745 | CRI15-3 A-CA-A-E-HQQE 3x230/400 50 HZ | CRI15-3 A-CA-A-E-HQQE 3x230/400 50 HZ | CRI15 | IC | 2424
96501753 | CRI15-12 A-CA-A-E-HQQE 3x230/400 50 HZ | CRI 15-12 A-CA-A-E HQQE 11kW 230/400/50 | CRI15 | IC | 5301
96501756 | CRN15-1 A-P-A-E-HQQE 3x230/400 50 HZ | CRN15-1 A-P-A-E-HQQE 3x230/400 50 HZ | CRN15 | IC | 1874
96501757 | CRN15-2 A-P-A-E-HQQE 3x230/400 50 HZ | CRN15-2 A-P-A-E-HQQE 3x230/400 50 HZ | CRN15 | IC | 2243
96501758 | CRN15-3 A-P-A-E-HQQE 3x230/400 50 HZ | CRN15-3 A-P-A-E-HQQE 3x230/400 50 HZ | CRN15 | IC | 2572
96501759 | CRN15-4 A-P-A-E-HQQE 3x230/400 50 HZ | CRN 15-4 A-P-A-E HQQE 4kW 230/400 50Hz | CRN15 | IC | 2979
96501760 | CRN15-5 A-P-A-E-HQQE 3x230/400 50 HZ | CRN 15-5 A-P-A-E HQQE 4kW 230/400 50Hz | CRN15 | IC | 3096
96501766 | CRN15-12 A-P-A-E-HQQE 3x230/400 50 HZ | CRN15-12 A-P-A-E-HQQE 3x230/400 50 HZ | CRN15 | IC | 5800
96501767 | CRN15-14 A-P-A-E-HQQE 3x230/400 50 HZ | CRN15-14 A-P-A-E-HQQE 3x230/400 50 HZ | CRN15 | IC | 6133
96501768 | CRN15-17 A-P-A-E-HQQE 3x230/400 50 HZ | CRN15-17 A-P-A-E-HQQE 3x230/400 50 HZ | CRN15 | IC | 7851
96501769 | CRN15-1 A-FGJ-A-E-HQQE 3x230/400 50 HZ | CRN15-1 A-FGJ-A-E-HQQE 3x230/400 50 HZ | CRN15 | IC | 1998
96501770 | CRN15-2 A-FGJ-A-E-HQQE 3x230/400 50 HZ | CRN15-2 A-FGJ-A-E-HQQE 3x230/400 50 HZ | CRN15 | IC | 2375
96501771 | CRN15-3 A-FGJ-A-E-HQQE 3x230/400 50 HZ | CRN15-3 A-FGJ-A-E-HQQE 3x230/400 50 HZ | CRN15 | IC | 2696
96501772 | CRN15-4 A-FGJ-A-E-HQQE 230D/400Y 50 HZ | CRN15-4 A-FGJ-A-E-HQQE 3x230/400 50 HZ | CRN15 | IC | 3102
96501773 | CRN15-5 A-FGJ-A-E-HQQE 3x230/400 50 HZ | CRN15-5 A-FGJ-A-E-HQQE 3x230/400 50 HZ | CRN15 | IC | 3279
96501774 | CRN15-6 A-FGJ-A-E-HQQE 3x230/400 50 HZ | CRN15-6 A-FGJ-A-E-HQQE 3x230/400 50 HZ | CRN15 | IC | 3871
96501776 | CRN15-8 A-FGJ-A-E-HQQE 3x230/400 50 HZ | CRN15-8 A-FGJ-A-E-HQQE 3x230/400 50 HZ | CRN15 | IC | 4654
96501779 | CRN15-12 A-FGJ-A-E-HQQE 3x230/400 50 HZ | CRN15-12 A-FGJ-A-E-HQQE 3x230/400 50 HZ | CRN15 | IC | 5924
96501782 | CRN15-1 A-CA-A-E-HQQE 3x230/400 50 HZ | CRN15-1 A-CA-A-E-HQQE 3x230/400 50 HZ | CRN15 | IC | 1874
96501783 | CRN15-2 A-CA-A-E-HQQE 3x230/400 50 HZ | CRN15-2 A-CA-A-E-HQQE 3x230/400 50 HZ | CRN15 | IC | 2243
96501784 | CRN15-3 A-CA-A-E-HQQE 3x230/400 50 HZ | CRN15-3 A-CA-A-E-HQQE 3x230/400 50 HZ | CRN15 | IC | 2572
96501792 | CRN15-12 A-CA-A-E-HQQE 3x230/400 50 HZ | CRN15-12 A-CA-A-E-HQQE 3x230/400 50 HZ | CRN15 | IC | 5800
96501793 | CRN15-14 A-CA-A-E-HQQE 3x230/400 50 HZ | CRN15-14 A-CA-A-E-HQQE 3x230/400 50 HZ | CRN15 | IC | 6133
96501795 | CR15-1 A-F-A-V-HQQV 3x230/400 50 HZ | CR15-1 A-F-A-V-HQQV 3x230/400 50 HZ | CR015 | IC | 1540
96501796 | CR15-2 A-F-A-V-HQQV 3x230/400 50 HZ | CR15-2 A-F-A-V-HQQV 3x230/400 50 HZ | CR015 | IC | 1931
96501797 | CR15-3 A-F-A-V-HQQV 3x230/400 50 HZ | CR15-3 A-F-A-V-HQQV 3x230/400 50 HZ | CR015 | IC | 2226
96501801 | CR15-7 A-F-A-V-HQQV 3x230/400 50 HZ | CR15-7 A-F-A-V-HQQV 3x230/400 50 HZ | CR015 | IC | 3338
96501806 | CR15-14 A-F-A-V-HQQV 3x230/400 50 HZ | CR15-14 A-F-A-V-HQQV 3x230/400 50 HZ | CR015 | IC | 5208
96501854 | CRN15-1 A-P-A-V-HQQV 3x230/400 50 HZ | CRN15-1 A-P-A-V-HQQV 3x230/400 50 HZ | CRN15 | IC | 1911
96501856 | CRN15-3 A-P-A-V-HQQV 3x230/400 50 HZ | CRN15-3 A-P-A-V-HQQV 3x230/400 50 HZ | CRN15 | IC | 2609
96501858 | CRN15-5 A-P-A-V-HQQV 3x230/400 50 HZ | CRN15-5 A-P-A-V-HQQV 3x230/400 50 HZ | CRN15 | IC | 3181
96501862 | CRN15-9 A-P-A-V-HQQV 3x230/400 50 HZ | CRN15-9 A-P-A-V-HQQV 3x230/400 50 HZ | CRN15 | IC | 4736
96501866 | CRN15-17 A-P-A-V-HQQV 3x230/400 50 HZ | CRN15-17 A-P-A-V-HQQV 3x230/400 50 HZ | CRN15 | IC | 7888
96501867 | CRN15-1 A-FGJ-A-V-HQQV 3x230/400 50 HZ | CRN15-1 A-FGJ-A-V-HQQV 3x230/400 50 HZ | CRN15 | IC | 2035
96501868 | CRN15-2 A-FGJ-A-V-HQQV 3x230/400 50 HZ | CRN15-2 A-FGJ-A-V-HQQV 3x230/400 50 HZ | CRN15 | IC | 2404
96501869 | CRN15-3 A-FGJ-A-V-HQQV 3x230/400 50 HZ | CRN15-3 A-FGJ-A-V-HQQV 3x230/400 50 HZ | CRN15 | IC | 2733
96501871 | CRN15-5 A-FGJ-A-V-HQQV 3x230/400 50 HZ | CRN15-5 A-FGJ-A-V-HQQV 3x230/400 50 HZ | CRN15 | IC | 3305
96501872 | CRN15-6 A-FGJ-A-V-HQQV 3x230/400 50 HZ | CRN15-6 A-FGJ-A-V-HQQV 3x230/400 50 HZ | CRN15 | IC | 3895
96501874 | CRN15-8 A-FGJ-A-V-HQQV 3x230/400 50 HZ | CRN15-8 A-FGJ-A-V-HQQV 3x230/400 50 HZ | CRN15 | IC | 4691
96501879 | CRN15-17 A-FGJ-A-V-HQQV 3x230/400 50 HZ | CRN15-17 A-FGJ-A-V-HQQV 3x230/400 50 HZ | CRN15 | IC | 8012
96501893 | CR15-2 A-F-A-E-HQQE 3x400D 50 HZ | CR15-2 A-F-A-E-HQQE 3x400D 50 HZ | CR015 | IC | 1894
96501894 | CR15-3 A-F-A-E-HQQE 3x400D 50 HZ | CR15-3 A-F-A-E-HQQE 3x400D 50 HZ | CR015 | IC | 2189
96501895 | CR15-4 A-F-A-E-HQQE 3x400D 50 HZ | CR15-4 A-F-A-E-HQQE 3x400D 50 HZ | CR015 | IC | 2542
96501896 | CR15-5 A-F-A-E-HQQE 3x400D 50 HZ | CR15-5 A-F-A-E-HQQE 3x400D 50 HZ | CR015 | IC | 2668
96501897 | CR15-6 A-F-A-E-HQQE 3x400D 50 HZ | CR15-6 A-F-A-E-HQQE 3x400D 50 HZ | CR015 | IC | 3175
96501898 | CR15-7 A-F-A-E-HQQE 3x400D 50 HZ | CR15-7 A-F-A-E-HQQE 3x400D 50 HZ | CR015 | IC | 3301
96501899 | CR15-8 A-F-A-E-HQQE 3x400/690 50 HZ | CR15-8 A-F-A-E-HQQE 3x400/690 50 HZ | CR015 | IC | 3841
96501900 | CR15-9 A-F-A-E-HQQE 3x400/690 50 HZ | CR15-9 A-F-A-E-HQQE 3x400/690 50 HZ | CR015 | IC | 3970
96501901 | CR15-10 A-F-A-E-HQQE 3x400/690 50 HZ | CR15-10 A-F-A-E-HQQE 3x400/690 50 HZ | CR015 | IC | 4664
96501902 | CR15-12 A-F-A-E-HQQE 3x400/690 50 HZ | CR15-12 A-F-A-E-HQQE 3x400/690 50 HZ | CR015 | IC | 4915
96501903 | CR15-14 A-F-A-E-HQQE 3x400/690 50 HZ | CR15-14 A-F-A-E-HQQE 3x400/690 50 HZ | CR015 | IC | 5171
96501904 | CR15-17 A-F-A-E-HQQE 3x400/690 50 HZ | CR15-17 A-F-A-E-HQQE 3x400/690 50 HZ | CR015 | IC | 6612
96501905 | CR15-2 A-A-A-E-HQQE 3x400D 50 HZ | CR15-2 A-A-A-E-HQQE 3x400D 50 HZ | CR015 | IC | 1841
96501906 | CR15-3 A-A-A-E-HQQE 3x400D 50 HZ | CR15-3 A-A-A-E-HQQE 3x400D 50 HZ | CR015 | IC | 2137
96501907 | CR15-4 A-A-A-E-HQQE 3x400D 50 HZ | CR15-4 A-A-A-E-HQQE 3x400D 50 HZ | CR015 | IC | 2490
96501908 | CR15-5 A-A-A-E-HQQE 3x400D 50 HZ | CR15-5 A-A-A-E-HQQE 3x400D 50 HZ | CR015 | IC | 2616
96501909 | CR15-6 A-A-A-E-HQQE 3x400D 50 HZ | CR15-6 A-A-A-E-HQQE 3x400D 50 HZ | CR015 | IC | 3123
96501910 | CR15-7 A-A-A-E-HQQE 3x400D 50 HZ | CR15-7 A-A-A-E-HQQE 3x400D 50 HZ | CR015 | IC | 3248
96501911 | CRI15-2 A-FGJ-A-E-HQQE 3x400D 50 HZ | CRI15-2 A-FGJ-A-E-HQQE 3x400D 50 HZ | CRI15 | IC | 2232
96501912 | CRI15-3 A-FGJ-A-E-HQQE 3x400D 50 HZ | CRI15-3 A-FGJ-A-E-HQQE 3x400D 50 HZ | CRI15 | IC | 2545
96501913 | CRI15-4 A-FGJ-A-E-HQQE 3x400D 50 HZ | CRI15-4 A-FGJ-A-E-HQQE 3x400D 50 HZ | CRI15 | IC | 2919
96501914 | CRI15-5 A-FGJ-A-E-HQQE 3x400D 50 HZ | CRI15-5 A-FGJ-A-E-HQQE 3x400D 50 HZ | CRI15 | IC | 3055
96501915 | CRI15-6 A-FGJ-A-E-HQQE 3x400D 50 HZ | CRI15-6 A-FGJ-A-E-HQQE 3x400D 50 HZ | CRI15 | IC | 3602
96501916 | CRI15-7 A-FGJ-A-E-HQQE 3x400D 50 HZ | CRI15-7 A-FGJ-A-E-HQQE 3x400D 50 HZ | CRI15 | IC | 3741
96501917 | CRI15-8 A-FGJ-A-E-HQQE 3x400/690 50 HZ | CRI15-8 A-FGJ-A-E-HQQE 3x400/690 50 HZ | CRI15 | IC | 4309
96501918 | CRI15-9 A-FGJ-A-E-HQQE 3x400/690 50 HZ | CRI15-9 A-FGJ-A-E-HQQE 3x400/690 50 HZ | CRI15 | IC | 4445
96501919 | CRI15-10 A-FGJ-A-E-HQQE 3x400/690 50 HZ | CRI15-10 A-FGJ-A-E-HQQE 3x400/690 50 HZ | CRI15 | IC | 5230
96501920 | CRI15-12 A-FGJ-A-E-HQQE 3x400/690 50 HZ | CRI15-12 A-FGJ-A-E-HQQE 3x400/690 50 HZ | CRI15 | IC | 5505
96501921 | CRI15-14 A-FGJ-A-E-HQQE 3x400/690 50 HZ | CRI15-14 A-FGJ-A-E-HQQE 3x400/690 50 HZ | CRI15 | IC | 5778
96501922 | CRI15-17 A-FGJ-A-E-HQQE 3x400/690 50 HZ | CRI15-17 A-FGJ-A-E-HQQE 3x400/690 50 HZ | CRI15 | IC | 7344
96501923 | CRI15-2 A-P-A-E-HQQE 3x400D 50 HZ | CRI15-2 A-P-A-E-HQQE 3x400D 50 HZ | CRI15 | IC | 2111
96501924 | CRI15-3 A-P-A-E-HQQE 3x400D 50 HZ | CRI15-3 A-P-A-E-HQQE 3x400D 50 HZ | CRI15 | IC | 2424
96501925 | CRI15-4 A-P-A-E-HQQE 3x400D 50 HZ | CRI15-4 A-P-A-E-HQQE 3x400D 50 HZ | CRI15 | IC | 2798
96501926 | CRI15-5 A-P-A-E-HQQE 3x400D 50 HZ | CRI15-5 A-P-A-E-HQQE 3x400D 50 HZ | CRI15 | IC | 2934
96501927 | CRI15-6 A-P-A-E-HQQE 3x400D 50 HZ | CRI15-6 A-P-A-E-HQQE 3x400D 50 HZ | CRI15 | IC | 3481
96501928 | CRI15-7 A-P-A-E-HQQE 3x400D 50 HZ | CRI15-7 A-P-A-E-HQQE 3x400D 50 HZ | CRI15 | IC | 3620
96501929 | CRI15-8 A-P-A-E-HQQE 3x400/690 50 HZ | CRI15-8 A-P-A-E-HQQE 3x400/690 50 HZ | CRI15 | IC | 4188
96501930 | CRI15-9 A-P-A-E-HQQE 3x400/690 50 HZ | CRI15-9 A-P-A-E-HQQE 3x400/690 50 HZ | CRI15 | IC | 4324
96501931 | CRI15-10 A-P-A-E-HQQE 3x400/690 50 HZ | CRI15-10 A-P-A-E-HQQE 3x400/690 50 HZ | CRI15 | IC | 5109
96501932 | CRI15-12 A-P-A-E-HQQE 3x400/690 50 HZ | CRI15-12 A-P-A-E-HQQE 3x400/690 50 HZ | CRI15 | IC | 5384
96501933 | CRI15-14 A-P-A-E-HQQE 3x400/690 50 HZ | CRI15-14 A-P-A-E-HQQE 3x400/690 50 HZ | CRI15 | IC | 5656
96501934 | CRI15-17 A-P-A-E-HQQE 3x400/690 50 HZ | CRI15-17 A-P-A-E-HQQE 3x400/690 50 HZ | CRI15 | IC | 7223
96501935 | CRI15-2 A-CA-A-E-HQQE 3x400D 50 HZ | CRI15-2 A-CA-A-E-HQQE 3x400D 50 HZ | CRI15 | IC | 2111
96501936 | CRI15-3 A-CA-A-E-HQQE 3x400D 50 HZ | CRI15-3 A-CA-A-E-HQQE 3x400D 50 HZ | CRI15 | IC | 2424
96501937 | CRI15-4 A-CA-A-E-HQQE 3x400D 50 HZ | CRI15-4 A-CA-A-E-HQQE 3x400D 50 HZ | CRI15 | IC | 2798
96501938 | CRI15-5 A-CA-A-E-HQQE 3x400D 50 HZ | CRI15-5 A-CA-A-E-HQQE 3x400D 50 HZ | CRI15 | IC | 2934
96501939 | CRI15-6 A-CA-A-E-HQQE 3x400D 50 HZ | CRI15-6 A-CA-A-E-HQQE 3x400D 50 HZ | CRI15 | IC | 3481
96501940 | CRI15-7 A-CA-A-E-HQQE 3x400D 50 HZ | CRI15-7 A-CA-A-E-HQQE 3x400D 50 HZ | CRI15 | IC | 3620
96501941 | CRI15-8 A-CA-A-E-HQQE 3x400/690 50 HZ | CRI15-8 A-CA-A-E-HQQE 3x400/690 50 HZ | CRI15 | IC | 4188
96501942 | CRI15-9 A-CA-A-E-HQQE 3x400/690 50 HZ | CRI15-9 A-CA-A-E-HQQE 3x400/690 50 HZ | CRI15 | IC | 4324
96501943 | CRI15-10 A-CA-A-E-HQQE 3x400/690 50 HZ | CRI15-10 A-CA-A-E-HQQE 3x400/690 50 HZ | CRI15 | IC | 5109
96501944 | CRI15-12 A-CA-A-E-HQQE 3x400/690 50 HZ | CRI15-12 A-CA-A-E-HQQE 3x400/690 50 HZ | CRI15 | IC | 5384
96501945 | CRI15-14 A-CA-A-E-HQQE 3x400/690 50 HZ | CRI15-14 A-CA-A-E-HQQE 3x400/690 50 HZ | CRI15 | IC | 5656
96501946 | CRI15-17 A-CA-A-E-HQQE 3x400/690 50 HZ | CRI15-17 A-CA-A-E-HQQE 3x400/690 50 HZ | CRI15 | IC | 7223
96501947 | CRN15-2 A-P-A-E-HQQE 3x400D 50 HZ | CRN15-2 A-P-A-E-HQQE 3x400D 50 HZ | CRN15 | IC | 2243
96501948 | CRN15-3 A-P-A-E-HQQE 3x400D 50 HZ | CRN15-3 A-P-A-E-HQQE 3x400D 50 HZ | CRN15 | IC | 2580
96501949 | CRN15-4 A-P-A-E-HQQE 3x400D 50 HZ | CRN15-4 A-P-A-E-HQQE 3x400D 50 HZ | CRN15 | IC | 2979
96501950 | CRN15-5 A-P-A-E-HQQE 3x400D 50 HZ | CRN15-5 A-P-A-E-HQQE 3x400D 50 HZ | CRN15 | IC | 3144
96501951 | CRN15-6 A-P-A-E-HQQE 3x400D 50 HZ | CRN15-6 A-P-A-E-HQQE 3x400D 50 HZ | CRN15 | IC | 3734
96501952 | CRN15-7 A-P-A-E-HQQE 3x400D 50 HZ | CRN15-7 A-P-A-E-HQQE 3x400D 50 HZ | CRN15 | IC | 3904
96501953 | CRN15-8 A-P-A-E-HQQE 3x400/690 50 HZ | CRN15-8 A-P-A-E-HQQE 3x400/690 50 HZ | CRN15 | IC | 4530
96501954 | CRN15-9 A-P-A-E-HQQE 3x400/690 50 HZ | CRN15-9 A-P-A-E-HQQE 3x400/690 50 HZ | CRN15 | IC | 4699
96501955 | CRN15-10 A-P-A-E-HQQE 3x400/690 50 HZ | CRN15-10 A-P-A-E-HQQE 3x400/690 50 HZ | CRN15 | IC | 5462
96501956 | CRN15-12 A-P-A-E-HQQE 3x400/690 50 HZ | CRN15-12 A-P-A-E-HQQE 3x400/690 50 HZ | CRN15 | IC | 5800
96501957 | CRN15-14 A-P-A-E-HQQE 3x400/690 50 HZ | CRN15-14 A-P-A-E-HQQE 3x400/690 50 HZ | CRN15 | IC | 6153
96501958 | CRN15-17 A-P-A-E-HQQE 3x400/690 50 HZ | CRN15-17 A-P-A-E-HQQE 3x400/690 50 HZ | CRN15 | IC | 7851
96501959 | CRN15-2 A-FGJ-A-E-HQQE 3x400D 50 HZ | CRN15-2 A-FGJ-A-E-HQQE 3x400D 50 HZ | CRN15 | IC | 2375
96501960 | CRN15-3 A-FGJ-A-E-HQQE 3x400D 50 HZ | CRN15-3 A-FGJ-A-E-HQQE 3x400D 50 HZ | CRN15 | IC | 2696
96501961 | CRN15-4 A-FGJ-A-E-HQQE 3x400D 50 HZ | CRN15-4 A-FGJ-A-E-HQQE 3x400D 50 HZ | CRN15 | IC | 3102
96501962 | CRN15-5 A-FGJ-A-E-HQQE 3x400D 50 HZ | CRN15-5 A-FGJ-A-E-HQQE 3x400D 50 HZ | CRN15 | IC | 3279
96501963 | CRN15-6 A-FGJ-A-E-HQQE 3x400D 50 HZ | CRN15-6 A-FGJ-A-E-HQQE 3x400D 50 HZ | CRN15 | IC | 3858
96501964 | CRN15-7 A-FGJ-A-E-HQQE 3x400D 50 HZ | CRN15-7 A-FGJ-A-E-HQQE 3x400D 50 HZ | CRN15 | IC | 4040
96501965 | CRN15-8 A-FGJ-A-E-HQQE 3x400/690 50 HZ | CRN15-8 A-FGJ-A-E-HQQE 3x400/690 50 HZ | CRN15 | IC | 4654
96501966 | CRN15-9 A-FGJ-A-E-HQQE 3x400/690 50 HZ | CRN15-9 A-FGJ-A-E-HQQE 3x400/690 50 HZ | CRN15 | IC | 4839
96501967 | CRN15-10 A-FGJ-A-E-HQQE 3x400/690 50 HZ | CRN15-10 A-FGJ-A-E-HQQE 3x400/690 50 HZ | CRN15 | IC | 5586
96501968 | CRN15-12 A-FGJ-A-E-HQQE 3x400/690 50 HZ | CRN15-12 A-FGJ-A-E-HQQE 3x400/690 50 HZ | CRN15 | IC | 5943
96501969 | CRN15-14 A-FGJ-A-E-HQQE 3x400/690 50 HZ | CRN15-14 A-FGJ-A-E-HQQE 3x400/690 50 HZ | CRN15 | IC | 6257
96501970 | CRN15-17 A-FGJ-A-E-HQQE 3x400/690 50 HZ | CRN15-17 A-FGJ-A-E-HQQE 3x400/690 50 HZ | CRN15 | IC | 7975
96501971 | CRN15-2 A-CA-A-E-HQQE 3x400D 50 HZ | CRN15-2 A-CA-A-E-HQQE 3x400D 50 HZ | CRN15 | IC | 2243
96501972 | CRN15-3 A-CA-A-E-HQQE 3x400D 50 HZ | CRN15-3 A-CA-A-E-HQQE 3x400D 50 HZ | CRN15 | IC | 2572
96501973 | CRN15-4 A-CA-A-E-HQQE 3x400D 50 HZ | CRN15-4 A-CA-A-E-HQQE 3x400D 50 HZ | CRN15 | IC | 2979
96501974 | CRN15-5 A-CA-A-E-HQQE 3x400D 50 HZ | CRN15-5 A-CA-A-E-HQQE 3x400D 50 HZ | CRN15 | IC | 3144
96501975 | CRN15-6 A-CA-A-E-HQQE 3x400D 50 HZ | CRN15-6 A-CA-A-E-HQQE 3x400D 50 HZ | CRN15 | IC | 3734
96501976 | CRN15-7 A-CA-A-E-HQQE 3x400D 50 HZ | CRN15-7 A-CA-A-E-HQQE 3x400D 50 HZ | CRN15 | IC | 3904
96501977 | CRN15-8 A-CA-A-E-HQQE 3x400/690 50 HZ | CRN15-8 A-CA-A-E-HQQE 3x400/690 50 HZ | CRN15 | IC | 4530
96501978 | CRN15-9 A-CA-A-E-HQQE 3x400/690 50 HZ | CRN15-9 A-CA-A-E-HQQE 3x400/690 50 HZ | CRN15 | IC | 4699
96501979 | CRN15-10 A-CA-A-E-HQQE 3x400/690 50 HZ | CRN15-10 A-CA-A-E-HQQE 3x400/690 50 HZ | CRN15 | IC | 5462
96501980 | CRN15-12 A-CA-A-E-HQQE 3x400/690 50 HZ | CRN15-12 A-CA-A-E-HQQE 3x400/690 50 HZ | CRN15 | IC | 5800
96501981 | CRN15-14 A-CA-A-E-HQQE 3x400/690 50 HZ | CRN15-14 A-CA-A-E-HQQE 3x400/690 50 HZ | CRN15 | IC | 6133
96501982 | CRN15-17 A-CA-A-E-HQQE 3x400/690 50 HZ | CRN15-17 A-CA-A-E-HQQE 3x400/690 50 HZ | CRN15 | IC | 7851
96501983 | CR15-2 A-F-A-V-HQQV 3x400D 50 HZ | CR15-2 A-F-A-V-HQQV 3x400D 50 HZ | CR015 | IC | 1931
96501984 | CR15-3 A-F-A-V-HQQV 3x400D 50 HZ | CR15-3 A-F-A-V-HQQV 3x400D 50 HZ | CR015 | IC | 2226
96501985 | CR15-4 A-F-A-V-HQQV 3x400D 50 HZ | CR15-4 A-F-A-V-HQQV 3x400D 50 HZ | CR015 | IC | 2579
96501986 | CR15-5 A-F-A-V-HQQV 3x400D 50 HZ | CR15-5 A-F-A-V-HQQV 3x400D 50 HZ | CR015 | IC | 2705
96501987 | CR15-6 A-F-A-V-HQQV 3x400D 50 HZ | CR15-6 A-F-A-V-HQQV 3x400D 50 HZ | CR015 | IC | 3212
96501988 | CR15-7 A-F-A-V-HQQV 3x400D 50 HZ | CR15-7 A-F-A-V-HQQV 3x400D 50 HZ | CR015 | IC | 3338
96501989 | CR15-8 A-F-A-V-HQQV 3x400/690 50 HZ | CR15-8 A-F-A-V-HQQV 3x400/690 50 HZ | CR015 | IC | 3878
96501990 | CR15-9 A-F-A-V-HQQV 3x400/690 50 HZ | CR15-9 A-F-A-V-HQQV 3x400/690 50 HZ | CR015 | IC | 4007
96501991 | CR15-10 A-F-A-V-HQQV 3x400/690 50 HZ | CR15-10 A-F-A-V-HQQV 3x400/690 50 HZ | CR015 | IC | 4701
96501992 | CR15-12 A-F-A-V-HQQV 3x400/690 50 HZ | CR15-12 A-F-A-V-HQQV 3x400/690 50 HZ | CR015 | IC | 4952
96501993 | CR15-14 A-F-A-V-HQQV 3x400/690 50 HZ | CR15-14 A-F-A-V-HQQV 3x400/690 50 HZ | CR015 | IC | 5208
96501994 | CR15-17 A-F-A-V-HQQV 3x400/690 50 HZ | CR15-17 A-F-A-V-HQQV 3x400/690 50 HZ | CR015 | IC | 6649
96501995 | CR15-2 A-A-A-V-HQQV 3x400D 50 HZ | CR15-2 A-A-A-V-HQQV 3x400D 50 HZ | CR015 | IC | 1878
96501996 | CR15-3 A-A-A-V-HQQV 3x400D 50 HZ | CR 15-3 A-A-A-V HQQV 3kW 400D 50Hz | CR015 | IC | 2145
96501998 | CR15-5 A-A-A-V-HQQV 3x400D 50 HZ | CR15-5 A-A-A-V-HQQV 3x400D 50 HZ | CR015 | IC | 2653
96502004 | CRI15-5 A-FGJ-A-V-HQQV 3x400D 50 HZ | CRI15-5 A-FGJ-A-V-HQQV 3x400D 50 HZ | CRI15 | IC | 3092
96502005 | CRI15-6 A-FGJ-A-V-HQQV 3x400D 50 HZ | CRI15-6 A-FGJ-A-V-HQQV 3x400D 50 HZ | CRI15 | IC | 3640
96502006 | CRI15-7 A-FGJ-A-V-HQQV 3x400D 50 HZ | CRI15-7 A-FGJ-A-V-HQQV 3x400D 50 HZ | CRI15 | IC | 3778
96502007 | CRI15-8 A-FGJ-A-V-HQQV 3x400/690 50 HZ | CRI15-8 A-FGJ-A-V-HQQV 3x400/690 50 HZ | CRI15 | IC | 4117
96502008 | CRI15-9 A-FGJ-A-V-HQQV 3x400/690 50 HZ | CRI 15-9 A-FGJ-A-V HQQV 7.5kW 400V 50Hz | CRI15 | IC | 4482
96502009 | CRI15-10 A-FGJ-A-V-HQQV 3x400/690 50 HZ | CRI 15-10 A-FGJ-A-V HQQV 11kW 400V 50Hz | CRI15 | IC | 5267
96502010 | CRI15-12 A-FGJ-A-V-HQQV 3x400/690 50 HZ | CRI 15-12 A-FGJ-A-V HQQV 11kW 400V 500Hz | CRI15 | IC | 5456
96502011 | CRI15-14 A-FGJ-A-V-HQQV 3x400/690 50 HZ | CRI 15-14 A-FGJ-A-V HQQV 11kW 400V 50Hz | CRI15 | IC | 5724
96502012 | CRI15-17 A-FGJ-A-V-HQQV 3x400/690 50 HZ | CRI15-17 A-FGJ-A-V-HQQV 3x400/690 50 HZ | CRI15 | IC | 7381
96502014 | CRI15-3 A-P-A-V-HQQV 3x400D 50 HZ | CRI15-3 A-P-A-V-HQQV 3x400D 50 HZ | CRI15 | IC | 2461
96502038 | CRN15-3 A-P-A-V-HQQV 3x400D 50 HZ | CRN15-3 A-P-A-V-HQQV 3x400D 50 HZ | CRN15 | IC | 2609
96502039 | CRN15-4 A-P-A-V-HQQV 3x400D 50 HZ | CRN15-4 A-P-A-V-HQQV 3x400D 50 HZ | CRN15 | IC | 3015
96502041 | CRN15-6 A-P-A-V-HQQV 3x400D 50 HZ | CRN15-6 A-P-A-V-HQQV 3x400D 50 HZ | CRN15 | IC | 3771
96502046 | CRN15-12 A-P-A-V-HQQV 3x400/690 50 HZ | CRN15-12 A-P-A-V-HQQV 3x400/690 50 HZ | CRN15 | IC | 5837
96502048 | CRN15-17 A-P-A-V-HQQV 3x400/690 50 HZ | CRN15-17 A-P-A-V-HQQV 3x400/690 50 HZ | CRN15 | IC | 7888
96502049 | CRN15-2 A-FGJ-A-V-HQQV 3x400D 50 HZ | CRN15-2 A-FGJ-A-V-HQQV 3x400D 50 HZ | CRN15 | IC | 2404
96502050 | CRN15-3 A-FGJ-A-V-HQQV 3x400D 50 HZ | CRN15-3 A-FGJ-A-V-HQQV 3x400D 50 HZ | CRN15 | IC | 2733
96502051 | CRN15-4 A-FGJ-A-V-HQQV 3x400D 50 HZ | CRN15-4 A-FGJ-A-V-HQQV 3x400D 50 HZ | CRN15 | IC | 3139
96502052 | CRN15-5 A-FGJ-A-V-HQQV 3x400D 50 HZ | CRN15-5 A-FGJ-A-V-HQQV 3x400D 50 HZ | CRN15 | IC | 3305
96502053 | CRN15-6 A-FGJ-A-V-HQQV 3x400D 50 HZ | CRN15-6 A-FGJ-A-V-HQQV 3x400D 50 HZ | CRN15 | IC | 3895
96502054 | CRN15-7 A-FGJ-A-V-HQQV 3x400D 50 HZ | CRN15-7 A-FGJ-A-V-HQQV 3x400D 50 HZ | CRN15 | IC | 4064
96502055 | CRN15-8 A-FGJ-A-V-HQQV 3x400/690 50 HZ | CRN15-8 A-FGJ-A-V-HQQV 3x400/690 50 HZ | CRN15 | IC | 4691
96502056 | CRN15-9 A-FGJ-A-V-HQQV 3x400/690 50 HZ | CRN15-9 A-FGJ-A-V-HQQV 3x400/690 50 HZ | CRN15 | IC | 4860
96502057 | CRN15-10 A-FGJ-A-V-HQQV 3x400/690 50 HZ | CRN15-10 A-FGJ-A-V-HQQV 3x400/690 50 HZ | CRN15 | IC | 5621
96502058 | CRN15-12 A-FGJ-A-V-HQQV 3x400/690 50 HZ | CRN15-12 A-FGJ-A-V-HQQV 3x400/690 50 HZ | CRN15 | IC | 5961
96502059 | CRN15-14 A-FGJ-A-V-HQQV 3x400/690 50 HZ | CRN15-14 A-FGJ-A-V-HQQV 3x400/690 50 HZ | CRN15 | IC | 6294
96502060 | CRN15-17 A-FGJ-A-V-HQQV 3x400/690 50 HZ | CRN 15-17 A-FGJ-A-V HQQV 15kW 400V 50Hz | CRN15 | IC | 8287
96502065 | CRN15-6 A-CA-A-V-HQQV 3x400D 50 HZ | CRN15-6 A-CA-A-V-HQQV 3x400D 50 HZ | CRN15 | IC | 3771
96502090 | CR15-5 A-A-A-E-HQQE 3x200/346 50 HZ | CR15-5 A-A-A-E-HQQE 3x200/346 50 HZ | CR015 | IC | 2616
96502092 | CR15-7 A-A-A-E-HQQE 3x200/346 50 HZ | CR15-7 A-A-A-E-HQQE 3x200/346 50 HZ | CR015 | IC | 3248
96502174 | CRN15-4 A-CA-A-E-HQQE 3x200/346 50 HZ | CRN15-4 A-CA-A-E-HQQE 3x200/346 50 HZ | CRN15 | IC | 2979
96502185 | CR15-2 A-GJ-A-V-HQQV 3x200/346 50 HZ | CR15-2 A-GJ-A-V-HQQV 3x200/346 50 HZ | CR015 | IC | 1931
96502187 | CR15-4 A-GJ-A-V-HQQV 3x200/346 50 HZ | CR15-4 A-GJ-A-V-HQQV 3x200/346 50 HZ | CR015 | IC | 2579
96502189 | CR15-6 A-GJ-A-V-HQQV 3x200/346 50 HZ | CR15-6 A-GJ-A-V-HQQV 3x200/346 50 HZ | CR015 | IC | 3212
96502819 | CR3-19 K-FGJ-A-E-HUBE 3x230/400 50HZ | CR3-19 K-FGJ-A-E-HUBE 3x230/400 50HZ | CR003 | IA | 1875
96503170 | CR10-1 A-FJ-A-E-HQQE 3x230/400 60 HZ | CR10-1 A-FJ-A-E-HQQE 3x230/400 60 HZ | CR010 | IA | 1082
96503171 | CR10-2 A-FJ-A-E-HQQE 3x230/400 60 HZ | CR10-2 A-FJ-A-E-HQQE 3x230/400 60 HZ | CR010 | IA | 1299
96503172 | CR10-3 A-FJ-A-E-HQQE 3x230/400 60 HZ | CR10-3 A-FJ-A-E-HQQE 3x230/400 60 HZ | CR010 | IA | 1761
96503173 | CR10-4 A-FJ-A-E-HQQE 3x230/400 60 HZ | CR 10-4 A-FJ-A-E HQQE 3kW 266/460V 60Hz | CR010 | IA | 1972
96503180 | CR10-12 A-FJ-A-E-HQQE 3x266/460 60 HZ | CR10-12 A-FJ-A-E-HQQE 3x266/460 60 HZ | CR010 | IA | 3984
96503181 | CR10-14 A-FJ-A-E-HQQE 3x230/400 60 HZ | CR10-14 A-FJ-A-E-HQQE 3x266/460 60 HZ | CR010 | IA | 4773
96503186 | CR10-3 A-A-A-E-HQQE 3x230/400 60 HZ | CR10-3 A-A-A-E-HQQE 3x230/400 60 HZ | CR010 | IA | 1708
96503187 | CR10-4 A-A-A-E-HQQE 3x230/400 60 HZ | CR10-4 A-A-A-E-HQQE 3x266/460 60 HZ | CR010 | IA | 1883
96503189 | CR10-6 A-A-A-E-HQQE 3x266/460 60 HZ | CR10-6 A-A-A-E-HQQE 3x266/460 60 HZ | CR010 | IA | 2428
96503239 | CRN10-4 A-P-A-E-HQQE 3x230/400 60 HZ | CRN 10-4 A-P-A-E HQQE 3kW 266/460 60Hz | CRN10 | IA | 2300
96503241 | CRN10-6 A-P-A-E-HQQE 3x266/460 60 HZ | CRN10-6 A-P-A-E-HQQE 3x266/460 60 HZ | CRN10 | IA | 2973
96503247 | CRN10-14 A-P-A-E-HQQE 3x230/400 60 HZ | CRN10-14 A-P-A-E-HQQE 3x266/460 60 HZ | CRN10 | IA | 5642
96503248 | CRN10-16 A-P-A-E-HQQE 3x230/400 60 HZ | CRN10-16 A-P-A-E-HQQE 3x266/460 60 HZ | CRN10 | IA | 5916
96503250 | CRN10-1 A-FGJ-A-E-HQQE 3x230/400 60 HZ | CRN10-1 A-FGJ-A-E-HQQE 3x230/400 60 HZ | CRN10 | IA | 1438
96503251 | CRN10-2 A-FGJ-A-E-HQQE 3x230/400 60 HZ | CRN10-2 A-FGJ-A-E-HQQE 3x230/400 60 HZ | CRN10 | IA | 1871
96503254 | CRN10-5 A-FGJ-A-E-HQQE 3x230/400 60 HZ | CRN10-5 A-FGJ-A-E-HQQE 3x266/460 60 HZ | CRN10 | IA | 2540
96503257 | CRN10-8 A-FGJ-A-E-HQQE 3x266/460 60 HZ | CRN10-8 A-FGJ-A-E-HQQE 3x266/460 60 HZ | CRN10 | IA | 3738
96503344 | CRN10-1 A-P-A-V-HQQV 3x230/400 60 HZ | CRN 10-1 A-P-A-V HQQV 0.75kW 230/400/60 | CRN10 | IA | 1352
96503358 | CRN10-1 A-FGJ-A-V-HQQV 3x230/400 60 HZ | CRN10-1 A-FGJ-A-V-HQQV 3x230/400 60 HZ | CRN10 | IA | 1475
96503359 | CRN10-2 A-FGJ-A-V-HQQV 3x230/400 60 HZ | CRN10-2 A-FGJ-A-V-HQQV 3x230/400 60 HZ | CRN10 | IA | 1908
96503386 | CR10-2 A-FJ-A-E-HQQE 3x400D 60 HZ | CR10-2 A-FJ-A-E-HQQE 3x400D 60 HZ | CR010 | IA | 1299
96503387 | CR10-3 A-FJ-A-E-HQQE 3x400D 60 HZ | CR10-3 A-FJ-A-E-HQQE 3x400D 60 HZ | CR010 | IA | 1761
96503388 | CR10-4 A-FJ-A-E-HQQE 3x400D 60 HZ | CR10-4 A-FJ-A-E-HQQE 3x440D 60 HZ | CR010 | IA | 1936
96503389 | CR10-5 A-FJ-A-E-HQQE 3x400D 60 HZ | CR10-5 A-FJ-A-E-HQQE 3x440D 60 HZ | CR010 | IA | 2036
96503390 | CR10-9 A-FJ-A-E-HQQE 3x266/460 60 HZ | CR10-9 A-FJ-A-E-HQQE 3x266/460 60 HZ | CR010 | IA | 3148
96503391 | CR10-9 A-A-A-E-HQQE 3x266/460 60 HZ | CR 10-9 A-A-A-E HQQE 5.5kW 3x266/460/60 | CR010 | IA | 2943
96503406 | CR10-6 A-FJ-A-E-HQQE 3x440D 60 HZ | CR10-6 A-FJ-A-E-HQQE 3x440D 60 HZ | CR010 | IA | 2482
96503407 | CR10-7 A-FJ-A-E-HQQE 3x440D 60 HZ | CR10-7 A-FJ-A-E-HQQE 3x440D 60 HZ | CR010 | IA | 2951
96503408 | CR10-8 A-FJ-A-E-HQQE 3x440D 60 HZ | CR10-8 A-FJ-A-E-HQQE 3x440D 60 HZ | CR010 | IA | 3050
96503409 | CR10-9 A-FJ-A-E-HQQE 3x440D 60 HZ | CR10-9 A-FJ-A-E-HQQE 3x440D 60 HZ | CR010 | IA | 3148
96503410 | CR10-10 A-FJ-A-E-HQQE 3x400/690 60 HZ | CR10-10 A-FJ-A-E-HQQE 3x400/690 60 HZ | CR010 | IA | 3790
96503411 | CR10-12 A-FJ-A-E-HQQE 3x400/690 60 HZ | CR10-12 A-FJ-A-E-HQQE 3x400/690 60 HZ | CR010 | IA | 3984
96503412 | CR10-14 A-FJ-A-E-HQQE 3x400/690 60 HZ | CR10-14 A-FJ-A-E-HQQE 3x400/690 60 HZ | CR010 | IA | 4773
96503413 | CR10-16 A-FJ-A-E-HQQE 3x400/690 60 HZ | CR10-16 A-FJ-A-E-HQQE 3x400/690 60 HZ | CR010 | IA | 4970
96503414 | CR10-17 A-FJ-A-E-HQQE 3x400/690 60 HZ | CR10-17 A-FJ-A-E-HQQE 3x400/690 60 HZ | CR010 | IA | 5168
96503421 | CR10-8 A-A-A-E-HQQE 3x440D 60 HZ | CR10-8 A-A-A-E-HQQE 3x440D 60 HZ | CR010 | IA | 2997
96503436 | CRI10-17 A-FGJ-A-E-HQQE 3x400/690 60 HZ | CRI10-17 A-FGJ-A-E-HQQE 3x400/690 60 HZ | CRI10 | IA | 5506
96503470 | CRN10-9 A-P-A-E-HQQE 3x440D 60 HZ | CRN10-9 A-P-A-E-HQQE 3x440D 60 HZ | CRN10 | IA | 3772
96503473 | CRN10-14 A-P-A-E-HQQE 3x400/690 60 HZ | CRN10-14 A-P-A-E-HQQE 3x400/690 60 HZ | CRN10 | IA | 5642
96503477 | CRN10-3 A-FGJ-A-E-HQQE 3x400D 60 HZ | CRN10-3 A-FGJ-A-E-HQQE 3x400D 60 HZ | CRN10 | IA | 2215
96503478 | CRN10-4 A-FGJ-A-E-HQQE 3x400D 60 HZ | CRN10-4 A-FGJ-A-E-HQQE 3x440D 60 HZ | CRN10 | IA | 2403
96503481 | CRN10-7 A-FGJ-A-E-HQQE 3x440D 60 HZ | CRN10-7 A-FGJ-A-E-HQQE 3x440D 60 HZ | CRN10 | IA | 3601
96503485 | CRN10-12 A-FGJ-A-E-HQQE 3x400/690 60 HZ | CRN10-12 A-FGJ-A-E-HQQE 3x400/690 60 HZ | CRN10 | IA | 4975
96503488 | CRN10-17 A-FGJ-A-E-HQQE 3x400/690 60 HZ | CRN10-17 A-FGJ-A-E-HQQE 3x400/690 60 HZ | CRN10 | IA | 6296
96503712 | CR10-3 A-FJ-A-V-HQQV 3x200/346 60 HZ | CR10-3 A-FJ-A-V-HQQV 3x200/346 60 HZ | CR010 | IA | 1908
96503818 | CR15-1 A-F-A-E-HQQE 3x230/400 60 HZ | CR 15-1 A-F-A-E HQQE 1.5kW 230/400 60Hz | CR015 | IC | 1358
96503819 | CR15-2 A-F-A-E-HQQE 3x230/400 60 HZ | CR15-2 A-F-A-E-HQQE 3x266/460 60 HZ | CR015 | IC | 1968
96503820 | CR15-3 A-F-A-E-HQQE 3x266/460 60 HZ | CR15-3 A-F-A-E-HQQE 3x266/460 60 HZ | CR015 | IC | 2404
96503821 | CR15-4 A-F-A-E-HQQE 3x266/460 60 HZ | CR15-4 A-F-A-E-HQQE 3x266/460 60 HZ | CR015 | IC | 2971
96503822 | CR15-5 A-F-A-E-HQQE 3x266/460 60 HZ | CR15-5 A-F-A-E-HQQE 3x266/460 60 HZ | CR015 | IC | 3573
96503823 | CR15-6 A-F-A-E-HQQE 3x230/400 60 HZ | CR15-6 A-F-A-E-HQQE 3x266/460 60 HZ | CR015 | IC | 4398
96503830 | CR15-2 A-A-A-E-HQQE 3x230/400 60 HZ | CR15-2 A-A-A-E-HQQE 3x266/460 60 HZ | CR015 | IC | 1916
96503831 | CR15-3 A-A-A-E-HQQE 3x266/460 60 HZ | CR15-3 A-A-A-E-HQQE 3x266/460 60 HZ | CR015 | IC | 2351
96503868 | CRN15-2 A-P-A-E-HQQE 3x230/400 60 HZ | CRN 15-2 A-P-A-E HQQE 3kW 230/400 60Hz | CRN15 | IC | 2326
96503875 | CRN15-9 A-P-A-E-HQQE 3x230/400 60 HZ | CRN15-9 A-P-A-E-HQQE 3x266/460 60 HZ | CRN15 | IC | 6949
96503960 | CRN15-1 A-FGJ-A-V-HQQV 3x230/400 60 HZ | CRN 15-1 A-FGJ-A-V HQQV 1.5kW 230/400/60 | CRN15 | IC | 1892
96503982 | CR15-1 A-F-A-E-HQQE 3x400D 60 HZ | CR15-1 A-F-A-E-HQQE 3x400D 60 HZ | CR015 | IC | 1411
96503983 | CR15-2 A-F-A-E-HQQE 3x400D 60 HZ | CR15-2 A-F-A-E-HQQE 3x440D 60 HZ | CR015 | IC | 2030
96503984 | CR15-3 A-F-A-E-HQQE 3x440D 60 HZ | CR15-3 A-F-A-E-HQQE 3x440D 60 HZ | CR015 | IC | 2404
96503985 | CR15-4 A-F-A-E-HQQE 3x440D 60 HZ | CR15-4 A-F-A-E-HQQE 3x440D 60 HZ | CR015 | IC | 2971
96503986 | CR15-5 A-F-A-E-HQQE 3x400/690 60 HZ | CR15-5 A-F-A-E-HQQE 3x400/690 60 HZ | CR015 | IC | 3573
96503987 | CR15-6 A-F-A-E-HQQE 3x400/690 60 HZ | CR15-6 A-F-A-E-HQQE 3x400/690 60 HZ | CR015 | IC | 4398
96503988 | CR15-7 A-F-A-E-HQQE 3x400/690 60 HZ | CR15-7 A-F-A-E-HQQE 3x400/690 60 HZ | CR015 | IC | 4528
96503989 | CR15-8 A-F-A-E-HQQE 3x400/690 60 HZ | CR15-8 A-F-A-E-HQQE 3x400/690 60 HZ | CR015 | IC | 4654
96503990 | CR15-9 A-F-A-E-HQQE 3x400/690 60 HZ | CR15-9 A-F-A-E-HQQE 3x400/690 60 HZ | CR015 | IC | 5823
96503991 | CR15-10 A-F-A-E-HQQE 3x400/690 60 HZ | CR15-10 A-F-A-E-HQQE 3x400/690 60 HZ | CR015 | IC | 5952
96503992 | CR15-12 A-F-A-E-HQQE 3x400/690 60 HZ | CR15-12 A-F-A-E-HQQE 3x400/690 60 HZ | CR015 | IC | 7237
96503995 | CR15-3 A-A-A-E-HQQE 3x440D 60 HZ | CR15-3 A-A-A-E-HQQE 3x440D 60 HZ | CR015 | IC | 2351
96504019 | CRI15-12 A-P-A-E-HQQE 3x400/690 60 HZ | CRI 15-12 A-P-A-E HQQE 18.5kW 400V 60Hz | CRI15 | IC | 7890
96504032 | CRN15-2 A-P-A-E-HQQE 3x400D 60 HZ | CRN 15-2 A-P-A-E HQQE 3kW 3x440D 60Hz | CRN15 | IC | 2355
96504038 | CRN15-8 A-P-A-E-HQQE 3x400/690 60 HZ | CRN15-8 A-P-A-E-HQQE 3x400/690 60 HZ | CRN15 | IC | 5567
96504042 | CRN15-1 A-FGJ-A-E-HQQE 3x400D 60 HZ | CRN15-1 A-FGJ-A-E-HQQE 3x400D 60 HZ | CRN15 | IC | 1856
96504043 | CRN15-2 A-FGJ-A-E-HQQE 3x400D 60 HZ | CRN15-2 A-FGJ-A-E-HQQE 3x440D 60 HZ | CRN15 | IC | 2564
96504044 | CRN15-3 A-FGJ-A-E-HQQE 3x440D 60 HZ | CRN15-3 A-FGJ-A-E-HQQE 3x440D 60 HZ | CRN15 | IC | 2997
96504045 | CRN15-4 A-FGJ-A-E-HQQE 3x440D 60 HZ | CRN 15-4 A-FGJ-A-E HQQE 5.5kW 440D 60Hz | CRN15 | IC | 3807
96504046 | CRN15-5 A-FGJ-A-E-HQQE 3x400/690 60 HZ | CRN15-5 A-FGJ-A-E-HQQE 3x400/690 60 HZ | CRN15 | IC | 4397
96504051 | CRN15-10 A-FGJ-A-E-HQQE 3x400/690 60 HZ | CRN15-10 A-FGJ-A-E-HQQE 3x400/690 60 HZ | CRN15 | IC | 7243
96504052 | CRN15-12 A-FGJ-A-E-HQQE 3x400/690 60 HZ | CRN15-12 A-FGJ-A-E-HQQE 3x400/690 60 HZ | CRN15 | IC | 8782
96504069 | CR15-6 A-F-A-V-HQQV 3x400/690 60 HZ | CR 15-6 A-F-A-V HQQV 11kW 400V 60Hz | CR015 | IC | 4435
96504071 | CR15-8 A-F-A-V-HQQV 3x400/690 60 HZ | CR 15-8 A-F-A-V HQQV 11kW 400V 60Hz | CR015 | IC | 4691
96504074 | CR15-12 A-F-A-V-HQQV 3x400/690 60 HZ | CR 15-12 A-F-A-V HQQV 18.5kW 400V 60Hz | CR015 | IC | 7274
96504166 | CRI15-5 A-FGJ-A-E-HQQE 3x200/346 60 HZ | CRI15-5 A-FGJ-A-E-HQQE 3x200/346 60 HZ | CRI15 | IC | 4291
96504228 | CR15-1 A-GJ-A-V-HQQV 3x200/346 60 HZ | CR15-1 A-GJ-A-V-HQQV 3x200/346 60 HZ | CR015 | IC | 1555
96504313 | CR20-4 A-F-A-E-HQQE 3x266/460 60 HZ | CR20-4 A-F-A-E-HQQE 3x266/460 60 HZ | CR020 | IC | 3644
96504361 | CRN20-2 A-FGJ-A-E-HQQE 3x266/460 60 HZ | CRN20-2 A-FGJ-A-E-HQQE 3x266/460 60 HZ | CRN20 | IC | 3064
96504362 | CRN20-3 A-FGJ-A-E-HQQE 3x266/460 60 HZ | CRN20-3 A-FGJ-A-E-HQQE 3x266/460 60 HZ | CRN20 | IC | 3762
96504380 | CR20-3 A-F-A-V-HQQV 3x266/460 60 HZ | CR20-3 A-F-A-V-HQQV 3x266/460 60 HZ | CR020 | IC | 3070
96504446 | CR20-1 A-F-A-E-HQQE 3x400D 60 HZ | CR20-1 A-F-A-E-HQQE 3x400D 60 HZ | CR020 | IC | 1741
96504447 | CR20-2 A-F-A-E-HQQE 3x440D 60 HZ | CR20-2 A-F-A-E-HQQE 3x440D 60 HZ | CR020 | IC | 2452
96504448 | CR20-3 A-F-A-E-HQQE 3x440D 60 HZ | CR20-3 A-F-A-E-HQQE 3x440D 60 HZ | CR020 | IC | 3031
96504449 | CR20-4 A-F-A-E-HQQE 3x400/690 60 HZ | CR20-4 A-F-A-E-HQQE 3x400/690 60 HZ | CR020 | IC | 3644
96504450 | CR20-5 A-F-A-E-HQQE 3x400/690 60 HZ | CR20-5 A-F-A-E-HQQE 3x400/690 60 HZ | CR020 | IC | 4594
96504451 | CR20-6 A-F-A-E-HQQE 3x400/690 60 HZ | CR20-6 A-F-A-E-HQQE 3x400/690 60 HZ | CR020 | IC | 4747
96504452 | CR20-7 A-F-A-E-HQQE 3x400/690 60 HZ | CR20-7 A-F-A-E-HQQE 3x400/690 60 HZ | CR020 | IC | 5919
96504453 | CR20-8 A-F-A-E-HQQE 3x400/690 60 HZ | CR20-8 A-F-A-E-HQQE 3x400/690 60 HZ | CR020 | IC | 6071
96504454 | CR20-10 A-F-A-E-HQQE 3x400/690 60 HZ | CR20-10 A-F-A-E-HQQE 3x400/690 60 HZ | CR020 | IC | 7382
96504496 | CRN20-1 A-FGJ-A-E-HQQE 3x400D 60 HZ | CRN20-1 A-FGJ-A-E-HQQE 3x400D 60 HZ | CRN20 | IC | 2211
96504502 | CRN20-7 A-FGJ-A-E-HQQE 3x400/690 60 HZ | CRN20-7 A-FGJ-A-E-HQQE 3x400/690 60 HZ | CRN20 | IC | 7215
96504565 | CRN20-2 A-FGJ-A-V-HQQV 3x440D 60 HZ | CRN20-2 A-FGJ-A-V-HQQV 3x440D 60 HZ | CRN20 | IC | 3101
96504650 | CR20-1 A-GJ-A-V-HQQV 3x200/346 60 HZ | CR20-1 A-GJ-A-V-HQQV 3x200/346 60 HZ | CR020 | IC | 1856
96504651 | CR20-2 A-GJ-A-V-HQQV 3x200/346 60 HZ | CR20-2 A-GJ-A-V-HQQV 3x200/346 60 HZ | CR020 | IC | 2555
96504652 | CR20-3 A-GJ-A-V-HQQV 3x200/346 60 HZ | CR20-3 A-GJ-A-V-HQQV 3x200/346 60 HZ | CR020 | IC | 3123
96504703 | CRN20-4 A-FGJ-A-V-HQQV 3x200/346 60 HZ | CRN20-4 A-FGJ-A-V-HQQV 3x200/346 60 HZ | CRN20 | IC | 4807
96504738 | Kit, O-ring D37187 | Zestaw oringów S D37187 | GSKIT | SD | 548
96504870 | Shaft seal GQQV GG D28/spare | Uszcz. wału NB GQQV 28mm | SUSKT | SH | 414
96504923 | CRN1-2 A-FGJ-H-E-HQQE 3x230/400 50HZ | CRN1-2 A-FGJ-H-E-HQQE 3x230/400 50HZ | CRN01 | IA | 1228
96504927 | Spare, Shaft seal type D AQ1F GG K 65 | Uszcz. wału NK DAQF GG K65 | SICKT | SH | 3504
96504966 | Kit Shaft seal Cer/Car MMS6000 | Uszcz. wału MMS 6000 ceramika/węgiel | SUSKT | SH | 601
96504967 | Kit Shaft seal SIC/SIC MMS6000 | Uszczelnienie wału MMS 6000 SIC/SIC | SUSKT | SH | 621
96505111 | CRN3-17 A-P-A-E-HQQE 3x230/400 50HZ | CRN3-17 A-P-A-E-HQQE 3x230/400 50HZ | CRN03 | IA | 1843
96505130 | Kit, Coupling guard CR/I/N1/3/5 | Wkładki sprzęgła CR/I/N 1/3/5 F85-100 | CRSKT | SC | 70
96505131 | Kit, Coupling guard CR/I/N1/3/5 | Osłona sprzęgła CR/I/N 1/3/5 F115 | CRSKT | SC | 71
96505132 | Kit, Coupling guard CR/I/N1/3/5 | Wkładki sprzęgła CR/I/N 1/3/5 NEMA | CRSKT | SC | 71
96505133 | Kit, Plug CR/I/N1/3/5 | Zestaw napr. CR/I/N 1/3/5 zaślepka | CRSKT | SC | 147
96505134 | Kit, Coupling guard CR/I/N32/45/64/90 | Osłona sprzęgła CR/I/N 32/45/64/90 | CRKIT | SC | 141
96505135 | Kit, Coupl.guard CR/N32/45/64/90/120/150 | Osłona sprzęgła CR/N 32/45/64/90 kpl. | CRKIT | SC | 142
96505136 | Kit, Plug CR/I/N32/45/64/90/120/150 | Zestaw napr. CR/I/N 32/45/64/90/120/150 | CRKIT | SC | 216
96506320 | CRN3-4 A-CA-A-E-HQQE 3x230/400 50HZ | CRN3-4 A-CA-A-E-HQQE 3x230/400 50HZ | CRN03 | IA | 1055
96506970 | CRN5-32 A-P-T-E-HUBE 3x400D 50HZ | CRN5-32 A-P-T-E-HUBE 3x400D 50HZ | CRN05 | IA | 3472
96507137 | CR3-3 A-A-A-E-HQQE 1x220/240 50HZ | CR3-3 A-A-A-E-HQQE 1x220/240 50HZ | CR003 | IA | 813
96507237 | Kit Thrust Bearing MMS8000 | Zestaw łożyska MMS 8000 oporowego | MMSKT | SD | 2438
96507238 | Kit Thrust Bearing MMS10000 | Zestaw łożysk MMS 10000 | MMSKT | SD | 2490
96508403 | Kit, Chamber stack CR 10-1 | Wkład CR 10-1 | CRMKT | SC | 683
96508404 | Kit, Chamber stack CR 10-2 | Wkład CR 10-2 | CRMKT | SC | 699
96508405 | Kit, Chamber stack CR 10-3 | Wkład CR 10-3 | CRMKT | SC | 792
96508406 | Kit, Chamber stack CR 10-4 | Wkład CR 10-4 | CRMKT | SC | 885
96508407 | Kit, Chamber stack CR 10-5 | Wkład CR 10-5 | CRMKT | SC | 978
96508408 | Kit, Chamber stack CR 10-6 | Wkład CR 10-6 | CRMKT | SC | 1071
96508409 | Kit, Chamber stack CR 10-7 | Wkład CR 10-7 | CRMKT | SC | 1172
96508410 | Kit, Chamber stack CR 10-8 | Wkład CR 10-8 | CRMKT | SC | 1289
96508411 | Kit, Chamber stack CR 10-9 | Wkład CR 10-9 | CRMKT | SC | 1429
96508412 | Kit, Chamber stack CR 10-10 | Wkład CR 10-10 | CRMKT | SC | 1522
96508413 | Kit, Chamber stack CR 10-12 | Wkład CR 10-12 | CRMKT | SC | 1715
96508414 | Kit, Chamber stack CR 10-14 | Wkład CR 10-14 | CRMKT | SC | 2113
96508415 | Kit, Chamber stack CR 10-16 | Wkład CR 10-16 | CRMKT | SC | 2369
96508416 | Kit, Chamber stack CR 10-18 | Wkład CR 10-18 | CRMKT | SC | 2583
96508417 | Kit, Chamber stack CR 10-20 | Wkład CR 10-20 | CRMKT | SC | 2791
96508418 | Kit, Chamber stack CR 10-22 | Wkład CR 10-22 | CRMKT | SC | 2967
96508453 | Kit, Chamber stack CR 15-1 | Wkład CR 15-1 | CRMKT | SC | 741
96508454 | Kit, Chamber stack CR 15-2 | Wkład CR 15-2 | CRMKT | SC | 780
96508455 | Kit, Chamber stack CR 15-3 | Wkład CR 15-3 | CRMKT | SC | 904
96508456 | Kit, Chamber stack CR 15-4 | Wkład CR 15-4 | CRMKT | SC | 1038
96508457 | Kit, Chamber stack CR 15-5 | Wkład CR 15-5 | CRMKT | SC | 1198
96508458 | Kit, Chamber stack CR 15-6 | Wkład CR 15-6 | CRMKT | SC | 1329
96508459 | Kit, Chamber stack CR 15-7 | Wkład CR 15-7 | CRMKT | SC | 1501
96508490 | Kit, Chamber stack CR 15-8 | Wkład CR 15-8 | CRMKT | SC | 1641
96508491 | Kit, Chamber stack CR 15-9 | Wkład CR 15-9 | CRMKT | SC | 1787
96508492 | Kit, Chamber stack CR 15-10 | Wkład CR 15-10 | CRMKT | SC | 2108
96508493 | Kit, Chamber stack CR 15-12 | Wkład CR 15-12 | CRMKT | SC | 2537
96508494 | Kit, Chamber stack CR 15-14 | Wkład CR 15-14 | CRMKT | SC | 2712
96508495 | Kit, Chamber stack CR 15-17 | Wkład CR 15-17 | CRMKT | SC | 3141
96508541 | Kit, Chamber stack CR 20-1 | Wkład CR 20-1 | CRMKT | SC | 761
96508542 | Kit, Chamber stack CR 20-2 | Wkład CR 20-2 | CRMKT | SC | 794
96508543 | Kit, Chamber stack CR 20-3 | Wkład CR 20-3 | CRMKT | SC | 926
96508544 | Kit, Chamber stack CR 20-4 | Wkład CR 20-4 | CRMKT | SC | 1067
96508545 | Kit, Chamber stack CR 20-5 | Wkład CR 20-5 | CRMKT | SC | 1231
96508546 | Kit, Chamber stack CR 20-6 | Wkład CR 20-6 | CRMKT | SC | 1372
96508547 | Kit, Chamber stack CR 20-7 | Wkład CR 20-7 | CRMKT | SC | 1551
96508548 | Kit, Chamber stack CR 20-8 | Wkład CR 20-8 | CRMKT | SC | 1699
96508550 | Kit, Chamber stack CR 20-10 | Wkład CR 20-10 | CRMKT | SC | 2096
96508551 | Kit,Chamber stack CR20-12 | Wkład CR 20-12 | CRMKT | SC | 2554
96508552 | Kit, Chamber stack CR 20-14 | Wkład CR 20-14 | CRMKT | SC | 2823
96508553 | Kit, Chamber stack CR 20-17 | Wkład CR 20-17 | CRMKT | SC | 3274
96508600 | Clamp-unit with RP2 1/2", EPDM, cpl. | Złącze Clamp 2 1/2” EPDM gwintowane | CRACC | AI | 139
96508806 | Kit, TP shaft seal cpl. 12mm BQQE | Uszcz. wału TP/D BQQE D12 | SICKT | SH | 358
96508807 | Kit, TP shaft seal cpl. 12mm GQQE | Uszcz. wału TP/D GQQE D12 | SICKT | SH | 404
96508808 | Kit, TP shaft seal cpl. 12mm BQQV | Uszcz. wału TP/D BQQV D12 | SICKT | SH | 358
96508809 | Kit, TP shaft seal cpl.12mm GQQV | Uszczelnienie wału TP 12mm GQQV | SICKT | SH | 611
96509077 | CR5-9 A-A-A-E-HUBE 3x230/400 50HZ | CR5-9 A-A-A-E-HUBE 3x230/400 50HZ | CR005 | IA | 1352
96509508 | CR3-5 A-A-A-E-HQQE 3x230/400 50HZ | CR3-5 A-A-A-E-HQQE 3x230/400 50HZ | CR003 | IA | 851
96509573 | Flange set, FGJ N, DN50/PN25 | Kołnierz DN50 PN25 FGJ N do wspawania | CRACC | AI | 225
96509609 | Kit, EPDM Modul for standard pump | Zestaw napr. CR EPDM dla stand. pompy | CRMKT | SC | 238
96509610 | Kit, FKM Modul for standard pump | Zestaw napr. CR FKM dla stand. pompy | CRMKT | SC | 325
96509611 | Kit, Coupling guard CR/I/N10/15/20 | Osłona sprzęgła CR/I/N 10/15/20 | CRMKT | SC | 67
96509612 | Kit, Coupling guard CR/I/N10/15/20 | Osłona sprzęgła CR/I/N 10/15/20 | CRMKT | SC | 69
96509613 | Kit, Coupling guard CR/I/N10/15/20 | Osłona sprzęgła CR/I/N 10/15/20 zestaw | CRMKT | SC | 72
96509614 | Kit, Coupling guard CR/I/N10/15/20 | Wkładki sprzęgła CR/I/N 10/15/20 | CRMKT | SC | 74
96510071 | SQE 1-35 0.70kW 200-240V 50/60Hz | SQE 1-35 0.70kW 230V 50/60Hz kabel 1.5m | SQE01 | WJ | 1325
96510141 | SQE 1-50 0.70kW 200-240V 50/60Hz | SQE 1-50 0.70kW 230V 50/60Hz kabel 1.5m | SQE01 | WJ | 1438
96510142 | SQE 1-65 0.70kW 200-240V 50/60Hz | SQE 1-65 0.70kW 230V 50/60Hz kabel 1.5m | SQE01 | WJ | 1546
96510143 | SQE 1-80 1.15kW 200-240V 50/60Hz | SQE 1-80 1.15kW 230V 50/60Hz kabel 1.5m | SQE01 | WJ | 1863
96510144 | SQE 1-95 1.15kW 200-240V 50/60Hz | SQE 1-95 1.15kW 230V 50/60Hz kabel 1.5m | SQE01 | WJ | 1941
96510145 | SQE 1-110 1.15kW 200-240V 50/60Hz | SQE 1-110 1.15kW 230V 50/60Hz kabel 1.5m | SQE01 | WJ | 2007
96510146 | SQE 1-125 1.55kW 200-240V 50/60Hz | SQE 1-125 1.68kW 230V 50/60Hz kabel 1.5m | SQE01 | WJ | 2406
96510147 | SQE 1-140 1.55kW 200-240V 50/60Hz | SQE 1-140 1.68kW 230V 50/60Hz kabel 1.5m | SQE01 | WJ | 2484
96510148 | SQE 1-155 1.85kW 200-240V 50/60Hz | SQE 1-155 1.85kW 230V 50/60Hz kabel 1.5m | SQE01 | WJ | 2562
96510150 | SQE 2-35 0.70kW 200-240V 50/60Hz | SQE 2-35 0.70kW 230V 50/60Hz kabel 1.5m | SQE02 | WJ | 1376
96510151 | SQE 2-55 0.70kW 200-240V 50/60Hz | SQE 2-55 0.70kW 230V 50/60Hz kabel 1.5m | SQE02 | WJ | 1460
96510152 | SQE 2-70 1.15kW 200-240V 50/60Hz | SQE 2-70 1.15kW 230V 50/60Hz kabel 1.5m | SQE02 | WJ | 1616
96510153 | SQE 2-85 1.15kW 200-240V 50/60Hz | SQE 2-85 1.15kW 230V 50/60Hz kabel 1.5m | SQE02 | WJ | 1807
96510154 | SQE 2-100 1.55kW 200-240V 50/60Hz | SQE 2-100 1.68kW 230V 50/60Hz kabel 1.5m | SQE02 | WJ | 2242
96510155 | SQE 2-115 1.85kW 200-240V 50/60Hz | SQE 2-115 1.85kW 230V 50/60Hz kabel 1.5m | SQE02 | WJ | 2320
96510156 | SQE 3-30 0.70kW 200-240V 50/60Hz | SQE 3-30 0.7kW 230V 50/60Hz kabel 1.5m | SQE03 | WJ | 1320
96510157 | SQE 3-40 0.70kW 200-240V 50/60Hz | SQE 3-40 0.70kW 230V 50/60Hz kabel 1.5m | SQE03 | WJ | 1398
96510158 | SQE 3-55 1.15kW 200-240V 50/60Hz | SQE 3-55 1.15kW 230V 50/60Hz kabel 1.5m | SQE03 | WJ | 1616
96510159 | SQE 3-65 1.15kW 200-240V 50/60Hz | SQE 3-65 1.05kW 230V 50/60Hz kabel 1.5m | SQE03 | WJ | 1807
96510160 | SQE 3-80 1.55kW 200-240V 50/60Hz | SQE 3-80 1.68kW 230V 50/60Hz kabel 1.5m | SQE03 | WJ | 2242
96510161 | SQE 3-95 1.55kW 200-240V 50/60Hz | SQE 3-95 1.68kW 230V 50/60Hz kabel 1.5m | SQE03 | WJ | 2320
96510162 | SQE 3-105 1.85kW 200-240V 50/60Hz | SQE 3-105 1.85kW 230V 50/60Hz kabel 1.5m | SQE03 | WJ | 2398
96510163 | SQE 5-15 0.70kW 200-240V 50/60Hz | SQE 5-15 0.70kW 230V 50/60Hz kabel 1.5m | SQE05 | WJ | 1304
96510164 | SQE 5-25 0.70kW 200-240V 50/60Hz | SQE 5-25 0.70kW 230V 50/60Hz kabel 1.5m | SQE05 | WJ | 1360
96510165 | SQE 5-35 1.15kW 200-240V 50/60Hz | SQE 5-35 1.15kW 230V 50-60Hy kabel 1.5m | SQE05 | WJ | 1616
96510166 | SQE 5-50 1.55kW 200-240V 50/60Hz | SQE 5-50 1.68kW 230V 50/60Hz kabel 1.5m | SQE05 | WJ | 1807
96510167 | SQE 5-60 1.55kW 200-240V 50/60Hz | SQE 5-60 1.68kW 230V 50/60Hz kabel 1.5m | SQE05 | WJ | 2320
96510168 | SQE 5-70 1.85kW 200-240V 50/60Hz | SQE 5-70 1.85kW 230V 50/60Hz kabel 1.5m | SQE05 | WJ | 2398
96510169 | SQE 7-15 0.70kW 200-240V 50/60Hz | SQE 7-15 0.7 kW 230V 50-60Hz kabel 1.5m | SQE07 | WJ | 1785
96510170 | SQE 7-30 1.15kW 200-240V 50/60Hz | SQE 7-30 1.15kW 230V 50-60Hz kabel 1.5m | SQE07 | WJ | 1941
96510171 | SQE 7-40 1.55kW 200-240V 50/60Hz | SQE 7-40 1.68kW 230V 50-60Hz kabel 1.5m | SQE07 | WJ | 2484
96510178 | SQ 1-35 0.70kW 200-240V 50/60Hz | SQ 1-35 0.70kW 230V 50/60Hz kabel 1.5m | SQ001 | WJ | 1207
96510179 | SQ 1-50 0.70kW 200-240V 50/60Hz | SQ 1-50 0.70kW 230V 50/60Hz kabel 1.5m | SQ001 | WJ | 1304
96510190 | SQ 1-65 0.70kW 200-240V 50/60Hz | SQ 1-65 0.70kW 230V 50/60Hz kabel 1.5m | SQ001 | WJ | 1404
96510191 | SQ 1-80 1.15kW 200-240V 50/60Hz | SQ 1-80 1.15kW 230V 50/60Hz kabel 1.5m | SQ001 | WJ | 1694
96510192 | SQ 1-95 1.15kW 200-240V 50/60Hz | SQ 1-95 1.15kW 230V 50/60Hz kabel 1.5m | SQ001 | WJ | 1764
96510193 | SQ 1-110 1.15kW 200-240V 50/60Hz | SQ 1-110 1.15kW 230V 50/60Hz kabel 1.5m | SQ001 | WJ | 1834
96510194 | SQ 1-125 1.55kW 200-240V 50/60Hz | SQ 1-125 1.68kW 230V 50/60Hz kabel 1.5m | SQ001 | WJ | 2186
96510195 | SQ 1-140 1.55kW 200-240V 50/60Hz | SQ 1-140 1.68kW 230V 50/60 kabel 1.5m | SQ001 | WJ | 2259
96510196 | SQ 1-155 1.85kW 200-240V 50/60Hz | SQ 1-155 1.85kW 230V 50/60Hz kabel 1.5m | SQ001 | WJ | 2329
96510198 | SQ 2-35 0.70kW 200-240V 50/60Hz | SQ 2-35 0.70kW 230V 50/60Hz kabel 1.5m | SQ002 | WJ | 1248
96510199 | SQ 2-55 0.70kW 200-240V 50/60Hz | SQ 2-55 0.70kW 230V 50/60Hz kabel 1.5m | SQ002 | WJ | 1326
96510200 | SQ 2-70 1.15kW 200-240V 50/60Hz | SQ 2-70 1.15kW 230V 50/60Hz kabel 1.5m | SQ002 | WJ | 1468
96510201 | SQ 2-85 1.15kW 200-240V 50/60Hz | SQ 2-85 1.15kW 230V 50/60Hz kabel 1.5m | SQ002 | WJ | 1643
96510202 | SQ 2-100 1.55kW 200-240V 50/60Hz | SQ 2-100 1.68kW 230V 50/60Hz 1.5m kab. | SQ002 | WJ | 2039
96510203 | SQ 2-115 1.85kW 200-240V 50/60Hz | SQ 2-115 1.85kW 230V 50/60Hz 1.5m kab. | SQ002 | WJ | 2111
96510204 | SQ 3-30 0.70kW 200-240V 50/60Hz | SQ 3-30 0.70kW 230V 50/60Hz kabel 1.5m | SQ003 | WJ | 1202
96510205 | SQ 3-40 0.70kW 200-240V 50/60Hz | SQ 3-40 0.70kW 230V 50/60Hz kabel 1.5m | SQ003 | WJ | 1272
96510206 | SQ 3-55 1.15kW 200-240V 50/60Hz | SQ 3-55 1.15kW 230V 50/60Hz kabel 1.5m | SQ003 | WJ | 1471
96510207 | SQ 3-65 1.15kW 200-240V 50/60Hz | SQ 3-65 1.15kW 230V 50/60Hz kabel 1.5m | SQ003 | WJ | 1646
96510208 | SQ 3-80 1.55kW 200-240V 50/60Hz | SQ 3-80 1.68kW 230V 50/60Hz kabel 1.5m | SQ003 | WJ | 2042
96510209 | SQ 3-95 1.55kW 200-240V 50/60Hz | SQ 3-95 1.68kW 230V 50/60Hz kabel 1.5m | SQ003 | WJ | 2115
96510210 | SQ 3-105 1.85kW 200-240V 50/60Hz | SQ 3-105 1.85kW 230V 50/60Hz kabel 1.5m | SQ003 | WJ | 2185
96510211 | SQ 5-15 0.70kW 200-240V 50/60Hz | SQ 5-15 0.70kW 230V 50/60Hz kabel 1.5m | SQ005 | WJ | 1186
96510212 | SQ 5-25 0.70kW 200-240V 50/60Hz | SQ 5-25 0.70kW 230V 50/60Hz kabel 1.5m | SQ005 | WJ | 1213
96510213 | SQ 5-35 1.15kW 200-240V 50/60Hz | SQ 5-35 1.15kW 230V 50/60Hz kabel 1.5m | SQ005 | WJ | 1468
96510214 | SQ 5-50 1.55kW 200-240V 50/60Hz | SQ 5-50 1.68kW 230V 50/60Hz kabel 1.5m | SQ005 | WJ | 1643
96510215 | SQ 5-60 1.68kW 200-240V 50/60Hz | SQ 5-60 1.68kW 230V 50/60Hz kabel 1.5m | SQ005 | WJ | 2111
96510217 | SQ 5-70 1.85kW 200-240V 50/60Hz | SQ 5-70 1.85kW 230V 50/60Hz kabel 1.5m | SQ005 | WJ | 2181
96510218 | SQ 7-15 0.70kW 200-240V 50/60Hz | SQ 7-15 0.70kW 230V 50/60Hz kabel 1.5m | SQ007 | WJ | 1624
96510219 | SQ 7-30 1.15kW 200-240V 50/60Hz | SQ 7-30 1.15kW 230V 50/60Hz kabel 1.5m | SQ007 | WJ | 1764
96510220 | SQ 7-40 1.55kW 200-240V 50/60Hz | SQ 7-40 1.68kW 230V 50/60Hz kabel 1.5m | SQ007 | WJ | 2259
96511103 | Kit, Plug CR/I/N1/3/5 NEMA | Zestaw napr. CR/I/N 1/3/5 zaślepka NEMA | CRSKT | SC | 177
96511311 | Kit, Plug | Korek odpowietrzający CR zestaw | CRMKT | SC | 245
96511312 | Kit, Plug | Zestaw napr. CR/N/I 10/15/20 zaślepka | CRMKT | SC | 224
96511317 | Kit, Coupling complete D19/D16 | Sprzęgło CR D19/D16 | CRKIT | SC | 129
96511319 | Kit, coupling complete D24/d16 | Sprzęgło CR D24/D16 | CRKIT | SC | 190
96511350 | Kit, Coupling complete D28/D16 | Sprzęgło CR/I/N 10/15/20 D28/D16 | CRKIT | SC | 153
96511351 | Kit, Coupling complete D38/D16 | Zestaw napr. CR D38/D16 sprzęgło | CRKIT | SC | 296
96511352 | Kit, Coupling complete D42/D16 | Sprzęgło CR/N 15 D42/D16 | CRKIT | SC | 381
96511543 | CR3-8 A-A-A-E-HQQE 1x220/240 50HZ | CR3-8 A-A-A-E-HQQE 1x220/240 50HZ | CR003 | IA | 1166
96511650 | Kit, lower shaft seal SB HF/SPO | Uszczelnienie wału SPO3/O5 niższe | SUSKT | SH | 183
96511662 | Kit, Level switch SPO3/SPO5 | Wyłącznik pływakowy PO 3/SPO 5 | SPKIT | SD | 193
96511750 | CR5-8 A-FGJ-A-E-HQQE 3x230/400 50HZ | CR5-8 A-FGJ-A-E-HQQE 3x230/400 50HZ | CR005 | IA | 1196
96511824 | Kit, Rep. CR/I/N15/20 -6 stages (SIC) | Zestaw napr. CR/I/N 15/20 6 st. SIC | CRMKT | SC | 545
96511825 | Kit, Rep. CR/I/N15/20 -6 stages (BRONZE) | Zestaw napr. CR/I/N 15/20 6st. BRONZE | CRMKT | SC | 417
96511826 | Kit, Rep. CR/I/N15/20 -6 stg (GRAFLON) | Zestaw napr. CR/I/N 15/20 6 st. GRAFLON | CRMKT | SC | 667
96511827 | Kit, Rep. CR/I/N15/20 -10 stages (SIC) | Zestaw napr. CR/I/N 15/20 10 st. SIC | CRMKT | SC | 739
96511828 | Kit, Rep. CR/I/N15/20 -10 stg (BRONZE) | Zestaw napr. CR/I/N 15/20 10 st. BZ | CRMKT | SC | 585
96511829 | Kit, Rep. CR/I/N15/20 -10 stg (GRAFLON) | Zestaw napr. CR/I/N 15/20 10 st. GRAFLON | CRMKT | SC | 1035
96511830 | Kit, Rep. CR/I/N15/20 -17 stages (SIC) | Zestaw napr. CR/I/N 15/20 17 st. (SIC) | CRMKT | SC | 933
96511832 | Kit, Rep. CR/I/N15/20 -17 stg (GRAFLON) | Zestaw napr. CR/I/N 15/20 17 st.GRAFLON | CRMKT | SC | 1409
96511836 | Kit, Shaft seal H UBEGG KB016S1 30bar | Uszcz. wału CR/I/N 10/15/2 HUBE 30bar | MUSKT | SH | 341
96511837 | Kit, Shaft seal H UBVGG KB016S1 30bar | Uszcz. wału CR/I/N 10/15/2 HUBV 30bar | MUSKT | SH | 348
96511838 | Kit, Shaft seal H UBKGG KB016S1 30bar | Uszcz. wału CR HUBK KB016S1 30bar | MUSKT | SH | 1312
96511839 | Kit, Shaft seal H UBFGG KB016S1 30bar | Uszcz. wału CR HUBF KB016S1 30bar | MUSKT | SH | 865
96511840 | Kit, Shaft seal H UUEGG KB016S1 30bar | Uszcz. wału CR 10/15/20 HUUE 016S1 30bar | MUSKT | SH | 363
96511841 | Kit, Shaft seal H UUVGG KB016S1 30bar | Uszcz. wału CR 10/15/20 HUUV 016S1 30bar | MUSKT | SH | 370
96511842 | Kit, Shaft seal H UUKGG KB016S1 30bar | Uszcz. wału CR 10/15/20 HUUK 016S1 30bar | MUSKT | SH | 1401
96511843 | Kit, Shaft seal H UUFGG KB016S1 30bar | Uszcz. wału CR 10/15/20 HUUF 016S1 30bar | MUSKT | SH | 927
96511844 | Kit,Shaft seal H QQEGG KB016S1 30bar | Uszcz. wału CR 10/15/20 HQQE 016S1 30bar | MUSKT | SH | 363
96511845 | Kit, Shaft seal H QQVGG KB016S1 30bar | Uszcz. wału CR 10/15/20 HQQV 16S1 30bar | MUSKT | SH | 371
96511846 | Kit, Shaft seal H QQKGG KB016S1 30bar | Uszczelnienie wału CR HQQK 30bar | MUSKT | SH | 1320
96511847 | Kit, Shaft seal H QQFGG KB016S1 30bar | Uszczelnienie wału CR HQQF 30bar | MUSKT | SH | 878
96511848 | Kit, Shaft seal H QBEGG KB016S1 30bar | Uszcz. wału CR 10/15/20 HQBE 06S1 30bar | MUSKT | SH | 339
96511849 | Kit, Shaft seal H QBVGG KB016S1 30bar | Uszcz. wału CR/I/N 10-20 HQBV KB016S1 30 | MUSKT | SH | 356
96511889 | Kit, wear parts CR/I/N10 -8 stages (SIC) | Zestaw napr. CR/I/N 10 8 st. SIC | CRMKT | SC | 487
96511913 | CRN5-4 A-P-A-V-HQQV 3x230/400 50HZ | CRN5-4 A-P-A-V-HQQV 3x230/400 50HZ | CRN05 | IA | 1210
96511921 | Kit, wear parts CR/I/N10 -8St. (GRAFLON) | Zestaw napr. CR/I/N 10 8 st. GRAFLON | CRMKT | SC | 738
96511922 | Kit, Wear parts CR/I/N10 -14 stages(SIC) | Zestaw napr. CR/I/N 10 14 st. SIC | CRMKT | SC | 688
96511923 | Kit, wear parts CR/I/N10 -14 stages (BZ) | Zestaw napr. CR/I/N 10 14 st. BZ | CRMKT | SC | 667
96511924 | Kit, wear parts CR/I/N10-14St. (GRAFLON) | Zestaw napr. CR/I/N 10 14 st. GRAFLON | CRMKT | SC | 1159
96511925 | Kit, Wear parts CR/I/N10 -22 stages(SIC) | Zestaw napr. CR/I/N 10 22 st. SIC | CRMKT | SC | 889
96511927 | Kit, Wear parts CR/I/N10-22St. (GRAFLON) | Zestaw napr. CR/I/N 10 22 st. GRAFLON | CRMKT | SC | 1555
96512200 | CRN10-21 S-P-A-E-HQQE 3x380-415D 50 HZ | CRN10-21 S-P-A-E-HQQE 3x380-415D 50 HZ | CRN10 | IA | 7252
96512201 | CRN10-21 S-P-A-V-HQQV 3x380-415D 50 HZ | CRN10-21 S-P-A-V-HQQV 3x380-415D 50 HZ | CRN10 | IA | 7019
96512202 | CRN10-17 S-P-A-E-HQQE 3x380-415 60 HZ | CRN10-17 S-P-A-E-HQQE 3x380-415 60 HZ | CRN10 | IA | 7387
96512204 | CRN10-21 S-P-A-E-HQQE 3x200/346 50 HZ | CRN 10-21 S-P-A-E HQQE 7.5kW3x200/346/50 | CRN10 | IA | 6949
96512213 | CRN15-16 S-P-A-E-HQQE 3x380-415D 50 HZ | CRN15-16 S-P-A-E-HQQE 3x380-415D 50 HZ | CRN15 | IC | 10213
96512214 | CRN15-16 S-P-A-V-HQQV 3x380-415D 50 HZ | CRN15-16 S-P-A-V-HQQV 3x380-415D 50 HZ | CRN15 | IC | 10068
96512215 | CRN15-11 S-P-A-E-HQQE 3x380-415 60 HZ | CRN15-11 S-P-A-E-HQQE 3x380-415 60 HZ | CRN15 | IC | 9998
96512218 | CRN15-16 S-P-A-V-HQQV 3x200/346 50 HZ | CRN15-16 S-P-A-V-HQQV 3x200/346 50 HZ | CRN15 | IC | 10211
96512240 | ATEX approved pump report | Raport ATEX CR 10-18 | CR0SC | AI | 156
96512261 | CRN20-16 S-P-A-E-HQQE 3x380-415D 50 HZ | CRN20-16 S-P-A-E-HQQE 3x380-415D 50 HZ | CRN20 | IC | 10663
96512263 | CRN20-16 S-P-A-V-HQQV 3x380-415D 50 HZ | CRN20-16 S-P-A-V-HQQV 3x380-415D 50 HZ | CRN20 | IC | 10851
96513309 | CR1-33 A-FGJ-A-E-HQQE 3x400D 50HZ | CR1-33 A-FGJ-A-E-HQQE 3x400D 50HZ | CR001 | IA | 2198
96513340 | CR1-36 A-FGJ-A-E-HQQE 3x400D 50HZ | CR1-36 A-FGJ-A-E-HQQE 3x400D 50HZ | CR001 | IA | 2333
96513342 | CR1-36 A-FGJ-A-V-HQQV 3x400D 50HZ | CR1-36 A-FGJ-A-V-HQQV 3x400D 50HZ | CR001 | IA | 2364
96513343 | CR3-21 A-A-A-E-HQQE 3x400D 50HZ | CR3-21 A-A-A-E-HQQE 3x400D 50HZ | CR003 | IA | 1617
96513344 | CR3-23 A-A-A-E-HQQE 3x400D 50HZ | CR3-23 A-A-A-E-HQQE 3x400D 50HZ | CR003 | IA | 1708
96513345 | CR3-21 A-FGJ-A-E-HQQE 3x400D 50HZ | CR3-21 A-FGJ-A-E-HQQE 3x400D 50HZ | CR003 | IA | 1668
96513346 | CR3-23 A-FGJ-A-E-HQQE 3x400D 50HZ | CR3-23 A-FGJ-A-E-HQQE 3x400D 50HZ | CR003 | IA | 1759
96513347 | CR3-25 A-FGJ-A-E-HQQE 3x400D 50HZ | CR3-25 A-FGJ-A-E-HQQE 3x400D 50HZ | CR003 | IA | 1840
96513348 | CR3-27 A-FGJ-A-E-HQQE 3x400D 50HZ | CR3-27 A-FGJ-A-E-HQQE 3x400D 50HZ | CR003 | IA | 1928
96513349 | CR3-29 A-FGJ-A-E-HQQE 3x400D 50HZ | CR3-29 A-FGJ-A-E-HQQE 3x400D 50HZ | CR003 | IA | 2019
96513350 | CR3-31 A-FGJ-A-E-HQQE 3x400D 50HZ | CR3-31 A-FGJ-A-E-HQQE 3x400D 50HZ | CR003 | IA | 2119
96513351 | CR3-33 A-FGJ-A-E-HQQE 3x400D 50HZ | CR3-33 A-FGJ-A-E-HQQE 3x400D 50HZ | CR003 | IA | 2207
96513352 | CR3-36 A-FGJ-A-E-HQQE 3x400D 50HZ | CR3-36 A-FGJ-A-E-HQQE 3x400D 50HZ | CR003 | IA | 2342
96513353 | CR3-21 A-A-A-V-HQQV 3x400D 50HZ | CR3-21 A-A-A-V-HQQV 3x400D 50HZ | CR003 | IA | 1648
96513354 | CR3-23 A-A-A-V-HQQV 3x400D 50HZ | CR3-23 A-A-A-V-HQQV 3x400D 50HZ | CR003 | IA | 1739
96513356 | CR3-23 A-FGJ-A-V-HQQV 3x400D 50HZ | CR3-23 A-FGJ-A-V-HQQV 3x400D 50HZ | CR003 | IA | 1790
96513357 | CR3-25 A-FGJ-A-V-HQQV 3x400D 50HZ | CR3-25 A-FGJ-A-V-HQQV 3x400D 50HZ | CR003 | IA | 1870
96513358 | CR3-27 A-FGJ-A-V-HQQV 3x400D 50HZ | CR3-27 A-FGJ-A-V-HQQV 3x400D 50HZ | CR003 | IA | 1958
96513359 | CR3-29 A-FGJ-A-V-HQQV 3x400D 50HZ | CR 3-29 A-FGJ-A-V HQQV 2.2kW 400D 50Hz | CR003 | IA | 2020
96513360 | CR3-31 A-FGJ-A-V-HQQV 3x400D 50HZ | CR3-31 A-FGJ-A-V-HQQV 3x400D 50HZ | CR003 | IA | 2150
96513362 | CR3-36 A-FGJ-A-V-HQQV 3x400D 50HZ | CR3-36 A-FGJ-A-V-HQQV 3x400D 50HZ | CR003 | IA | 2373
96513363 | CR5-12 A-A-A-E-HQQE 3x400D 50HZ | CR5-12 A-A-A-E-HQQE 3x400D 50HZ | CR005 | IA | 1525
96513364 | CR5-13 A-A-A-E-HQQE 3x400D 50HZ | CR5-13 A-A-A-E-HQQE 3x400D 50HZ | CR005 | IA | 1568
96513365 | CR5-14 A-A-A-E-HQQE 3x400D 50HZ | CR5-14 A-A-A-E-HQQE 3x400D 50HZ | CR005 | IA | 1616
96513367 | CR5-15 A-A-A-E-HQQE 3x400D 50HZ | CR5-15 A-A-A-E-HQQE 3x400D 50HZ | CR005 | IA | 1660
96513368 | CR5-16 A-A-A-E-HQQE 3x400D 50HZ | CR5-16 A-A-A-E-HQQE 3x400D 50HZ | CR005 | IA | 1704
96513369 | CR5-18 A-A-A-E-HQQE 3x400D 50HZ | CR5-18 A-A-A-E-HQQE 3x400D 50HZ | CR005 | IA | 1898
96513380 | CR5-20 A-A-A-E-HQQE 3x400D 50HZ | CR5-20 A-A-A-E-HQQE 3x400D 50HZ | CR005 | IA | 1986
96513381 | CR5-22 A-FGJ-A-E-HQQE 3x400D 50HZ | CR5-22 A-FGJ-A-E-HQQE 3x400D 50HZ | CR005 | IA | 2089
96513382 | CR5-11 A-FGJ-A-E-HQQE 3x400D 50HZ | CR5-11 A-FGJ-A-E-HQQE 3x400D 50HZ | CR005 | IA | 1531
96513383 | CR5-12 A-FGJ-A-E-HQQE 3x400D 50HZ | CR5-12 A-FGJ-A-E-HQQE 3x400D 50HZ | CR005 | IA | 1576
96513384 | CR5-13 A-FGJ-A-E-HQQE 3x400D 50HZ | CR5-13 A-FGJ-A-E-HQQE 3x400D 50HZ | CR005 | IA | 1619
96513385 | CR5-14 A-FGJ-A-E-HQQE 3x400D 50HZ | CR5-14 A-FGJ-A-E-HQQE 3x400D 50HZ | CR005 | IA | 1667
96513386 | CR5-15 A-FGJ-A-E-HQQE 3x400D 50HZ | CR5-15 A-FGJ-A-E-HQQE 3x400D 50HZ | CR005 | IA | 1711
96513387 | CR5-16 A-FGJ-A-E-HQQE 3x400D 50HZ | CR5-16 A-FGJ-A-E-HQQE 3x400D 50HZ | CR005 | IA | 1755
96513388 | CR5-18 A-FGJ-A-E-HQQE 3x400D 50HZ | CR5-18 A-FGJ-A-E-HQQE 3x400D 50HZ | CR005 | IA | 1949
96513389 | CR5-20 A-FGJ-A-E-HQQE 3x400D 50HZ | CR5-20 A-FGJ-A-E-HQQE 3x400D 50HZ | CR005 | IA | 2037
96513390 | CR5-24 A-FGJ-A-E-HQQE 3x400D 50HZ | CR5-24 A-FGJ-A-E-HQQE 3x400D 50HZ | CR005 | IA | 2177
96513391 | CR5-26 A-FGJ-A-E-HQQE 3x400D 50HZ | CR5-26 A-FGJ-A-E-HQQE 3x400D 50HZ | CR005 | IA | 2268
96513392 | CR5-29 A-FGJ-A-E-HQQE 3x400D 50HZ | CR5-29 A-FGJ-A-E-HQQE 3x400D 50HZ | CR005 | IA | 2400
96513393 | CR5-32 A-FGJ-A-E-HQQE 3x400D 50HZ | CR5-32 A-FGJ-A-E-HQQE 3x400D 50HZ | CR005 | IA | 2729
96513394 | CR5-36 A-FGJ-A-E-HQQE 3x400D 50HZ | CR5-36 A-FGJ-A-E-HQQE 3x400D 50HZ | CR005 | IA | 2905
96513413 | CR5-12 A-A-A-V-HQQV 3x400D 50HZ | CR 5-12 A-A-A-V HQQV 2.2kW 400D 50Hz | CR005 | IA | 1588
96513415 | CR5-14 A-A-A-V-HQQV 3x400D 50HZ | CR5-14 A-A-A-V-HQQV 3x400D 50HZ | CR005 | IA | 1646
96513416 | CR5-15 A-A-A-V-HQQV 3x400D 50HZ | CR5-15 A-A-A-V-HQQV 3x400D 50HZ | CR005 | IA | 1690
96513418 | CR5-18 A-A-A-V-HQQV 3x400D 50HZ | CR5-18 A-A-A-V-HQQV 3x400D 50HZ | CR005 | IA | 1928
96513419 | CR5-20 A-A-A-V-HQQV 3x400D 50HZ | CR5-20 A-A-A-V-HQQV 3x400D 50HZ | CR005 | IA | 2016
96513440 | CR5-11 A-FGJ-A-V-HQQV 3x400D 50HZ | CR5-11 A-FGJ-A-V-HQQV 3x400D 50HZ | CR005 | IA | 1562
96513442 | CR5-13 A-FGJ-A-V-HQQV 3x400D 50HZ | CR5-13 A-FGJ-A-V-HQQV 3x400D 50HZ | CR005 | IA | 1650
96513443 | CR5-14 A-FGJ-A-V-HQQV 3x400D 50HZ | CR 5-14 A-FGJ-A-V HQQV 2.2kW 400D 50Hz | CR005 | IA | 1682
96513444 | CR5-15 A-FGJ-A-V-HQQV 3x400D 50HZ | CR 5-15 A-FGJ-A-V HQQV 2.2kW 400D 50Hz | CR005 | IA | 1726
96513445 | CR5-16 A-FGJ-A-V-HQQV 3x400D 50HZ | CR5-16 A-FGJ-A-V-HQQV 3x400D 50HZ | CR005 | IA | 1785
96513446 | CR5-18 A-FGJ-A-V-HQQV 3x400D 50HZ | CR5-18 A-FGJ-A-V-HQQV 3x400D 50HZ | CR005 | IA | 1979
96513447 | CR5-20 A-FGJ-A-V-HQQV 3x400D 50HZ | CR5-20 A-FGJ-A-V-HQQV 3x400D 50HZ | CR005 | IA | 2068
96513448 | CR5-22 A-FGJ-A-V-HQQV 3x400D 50HZ | CR5-22 A-FGJ-A-V-HQQV 3x400D 50HZ | CR005 | IA | 2120
96513449 | CR5-24 A-FGJ-A-V-HQQV 3x400D 50HZ | CR5-24 A-FGJ-A-V-HQQV 3x400D 50HZ | CR005 | IA | 2208
96513450 | CR5-26 A-FGJ-A-V-HQQV 3x400D 50HZ | CR5-26 A-FGJ-A-V-HQQV 3x400D 50HZ | CR005 | IA | 2299
96513451 | CR5-29 A-FGJ-A-V-HQQV 3x400D 50HZ | CR5-29 A-FGJ-A-V-HQQV 3x400D 50HZ | CR005 | IA | 2431
96513452 | CR5-32 A-FGJ-A-V-HQQV 3x400D 50HZ | CR5-32 A-FGJ-A-V-HQQV 3x400D 50HZ | CR005 | IA | 2760
96513453 | CR5-36 A-FGJ-A-V-HQQV 3x400D 50HZ | CR5-36 A-FGJ-A-V-HQQV 3x400D 50HZ | CR005 | IA | 2936
96513456 | CRN3-21 A-P-A-E-HQQE 3x400D 50HZ | CRN3-21 A-P-A-E-HQQE 3x400D 50HZ | CRN03 | IA | 2016
96513457 | CRN3-23 A-P-A-E-HQQE 3x400D 50HZ | CRN3-23 A-P-A-E-HQQE 3x400D 50HZ | CRN03 | IA | 2117
96513458 | CRN3-25 A-P-A-E-HQQE 3x400D 50HZ | CRN3-25 A-P-A-E-HQQE 3x400D 50HZ | CRN03 | IA | 2220
96513459 | CRN3-27 A-P-A-E-HQQE 3x400D 50HZ | CRN3-27 A-P-A-E-HQQE 3x400D 50HZ | CRN03 | IA | 2321
96513460 | CRN3-29 A-P-A-E-HQQE 3x400D 50HZ | CRN3-29 A-P-A-E-HQQE 3x400D 50HZ | CRN03 | IA | 2421
96513461 | CRN3-31 A-P-A-E-HQQE 3x400D 50HZ | CRN3-31 A-P-A-E-HQQE 3x400D 50HZ | CRN03 | IA | 2555
96513462 | CRN3-33 A-P-A-E-HQQE 3x400D 50HZ | CRN3-33 A-P-A-E-HQQE 3x400D 50HZ | CRN03 | IA | 2656
96513463 | CRN3-36 A-P-A-E-HQQE 3x400D 50HZ | CRN3-36 A-P-A-E-HQQE 3x400D 50HZ | CRN03 | IA | 2810
96513464 | CRN3-21 A-P-A-V-HQQV 3x400D 50HZ | CRN3-21 A-P-A-V-HQQV 3x400D 50HZ | CRN03 | IA | 2046
96513466 | CRN3-25 A-P-A-V-HQQV 3x400D 50HZ | CRN3-25 A-P-A-V-HQQV 3x400D 50HZ | CRN03 | IA | 2250
96513481 | CRN3-36 A-P-A-V-HQQV 3x400D 50HZ | CRN3-36 A-P-A-V-HQQV 3x400D 50HZ | CRN03 | IA | 2841
96513482 | CRN5-11 A-P-A-E-HQQE 3x400D 50HZ | CRN5-11 A-P-A-E-HQQE 3x400D 50HZ | CRN05 | IA | 1854
96513483 | CRN5-12 A-P-A-E-HQQE 3x400D 50HZ | CRN5-12 A-P-A-E-HQQE 3x400D 50HZ | CRN05 | IA | 1904
96513484 | CRN5-13 A-P-A-E-HQQE 3x400D 50HZ | CRN5-13 A-P-A-E-HQQE 3x400D 50HZ | CRN05 | IA | 1954
96513485 | CRN5-14 A-P-A-E-HQQE 3x400D 50HZ | CRN5-14 A-P-A-E-HQQE 3x400D 50HZ | CRN05 | IA | 2005
96513486 | CRN5-15 A-P-A-E-HQQE 3x400D 50HZ | CRN5-15 A-P-A-E-HQQE 3x400D 50HZ | CRN05 | IA | 2055
96513487 | CRN5-16 A-P-A-E-HQQE 3x400D 50HZ | CRN5-16 A-P-A-E-HQQE 3x400D 50HZ | CRN05 | IA | 2105
96513488 | CRN5-18 A-P-A-E-HQQE 3x400D 50HZ | CRN5-18 A-P-A-E-HQQE 3x400D 50HZ | CRN05 | IA | 2343
96513489 | CRN5-20 A-P-A-E-HQQE 3x400D 50HZ | CRN5-20 A-P-A-E-HQQE 3x400D 50HZ | CRN05 | IA | 2444
96513490 | CRN5-22 A-P-A-E-HQQE 3x400D 50HZ | CRN5-22 A-P-A-E-HQQE 3x400D 50HZ | CRN05 | IA | 2529
96513491 | CRN5-24 A-P-A-E-HQQE 3x400D 50HZ | CRN5-24 A-P-A-E-HQQE 3x400D 50HZ | CRN05 | IA | 2629
96513492 | CRN5-26 A-P-A-E-HQQE 3x400D 50HZ | CRN5-26 A-P-A-E-HQQE 3x400D 50HZ | CRN05 | IA | 2729
96513493 | CRN5-29 A-P-A-E-HQQE 3x400D 50HZ | CRN5-29 A-P-A-E-HQQE 3x400D 50HZ | CRN05 | IA | 2883
96513494 | CRN5-32 A-P-A-E-HQQE 3x400D 50HZ | CRN5-32 A-P-A-E-HQQE 3x400D 50HZ | CRN05 | IA | 3284
96513495 | CRN5-36 A-P-A-E-HQQE 3x400D 50HZ | CRN5-36 A-P-A-E-HQQE 3x400D 50HZ | CRN05 | IA | 3488
96513496 | CRN5-11 A-P-A-V-HQQV 3x400D 50HZ | CRN5-11 A-P-A-V-HQQV 3x400D 50HZ | CRN05 | IA | 1884
96513497 | CRN5-12 A-P-A-V-HQQV 3x400D 50HZ | CRN5-12 A-P-A-V-HQQV 3x400D 50HZ | CRN05 | IA | 1935
96513498 | CRN5-13 A-P-A-V-HQQV 3x400D 50HZ | CRN5-13 A-P-A-V-HQQV 3x400D 50HZ | CRN05 | IA | 1985
96513499 | CRN5-14 A-P-A-V-HQQV 3x400D 50HZ | CRN5-14 A-P-A-V-HQQV 3x400D 50HZ | CRN05 | IA | 2035
96513503 | CRN5-20 A-P-A-V-HQQV 3x400D 50HZ | CRN5-20 A-P-A-V-HQQV 3x400D 50HZ | CRN05 | IA | 2475
96513506 | CRN5-26 A-P-A-V-HQQV 3x400D 50HZ | CRN5-26 A-P-A-V-HQQV 3x400D 50HZ | CRN05 | IA | 2760
96513507 | CRN5-29 A-P-A-V-HQQV 3x400D 50HZ | CRN5-29 A-P-A-V-HQQV 3x400D 50HZ | CRN05 | IA | 2914
96513509 | CRN5-36 A-P-A-V-HQQV 3x400D 50HZ | CRN5-36 A-P-A-V-HQQV 3x400D 50HZ | CRN05 | IA | 3519
96513510 | CRN1-33 A-P-A-E-HQQE 3x400D 50HZ | CRN1-33 A-P-A-E-HQQE 3x400D 50HZ | CRN01 | IA | 2647
96513511 | CRN1-36 A-P-A-E-HQQE 3x400D 50HZ | CRN1-36 A-P-A-E-HQQE 3x400D 50HZ | CRN01 | IA | 2797
96513598 | Kit, Shaft seal CRT2/4 AUUE (Mfg>0335) | Zestaw uszcz. CRT 2/4 AUUE Mfg>033 | MUSKT | SH | 456
96513599 | Kit, Shaft seal CRT2/4 AUUV | Uszcz. wału CRT 2/4 AUUV | MUSKT | SH | 500
96513600 | Kit, Wear parts CRT2 2-9 (Mfg>0335) | Zestaw napr. CRT 2 2-9 st. Mfg>0335 | CRTKT | SC | 784
96513601 | Kit, Wear parts CRT2 11-18 | Zest. naprawczy CRT 2 11-18 st. >0335 | CRTKT | SC | 1039
96513603 | Kit, Wear parts CRT4 1- 6 (Mfg>0335) | Zestaw napr. CRT 4 1- 6 st. Mfg>0335 | CRTKT | SC | 796
96513604 | Kit, Wear parts CRT4 7-12 | Kit, Wear parts CRT4 7-12 | CRTKT | SC | 1010
96513606 | Kit, Wear parts CRT4 19-22 | Zestaw napr. CRT4 19-22st. Mfg.>0335 | CRTKT | SC | 1383
96513647 | Kit, C.Box E,F MAGNA 32/40-120,50/65-60 | Moduł MAGNA 32/40-120/500 /65-60 mod.E | UPCKT | SA | 1277
96513661 | Kit, Pump head E, F MAGNA 65-60 | Głowica MAGNA 65-60 mod. E | UPHKT | SB | 1547
96513956 | CRN1-33 A-FGJ-A-V-HQQV 3x400D 50HZ | CRN 1-33 A-FGJ-A-V HQQV 2.2kW 400D 50Hz | CRN01 | IA | 2726
96514116 | CRN1-33 A-FGJ-A-E-HQQE 3x400D 50HZ | CRN1-33 A-FGJ-A-E-HQQE 3x400D 50HZ | CRN01 | IA | 2736
96514117 | CRN1-36 A-FGJ-A-E-HQQE 3x400D 50HZ | CRN1-36 A-FGJ-A-E-HQQE 3x400D 50HZ | CRN01 | IA | 2886
96514118 | CRN1-33 A-CA-A-E-HQQE 3x400D 50HZ | CRN1-33 A-CA-A-E-HQQE 3x400D 50HZ | CRN01 | IA | 2647
96514119 | CRN1-36 A-CA-A-E-HQQE 3x400D 50HZ | CRN1-36 A-CA-A-E-HQQE 3x400D 50HZ | CRN01 | IA | 2797
96514130 | CRN3-21 A-FGJ-A-V-HQQV 3x400D 50HZ | CRN3-21 A-FGJ-A-V-HQQV 3x400D 50HZ | CRN03 | IA | 2135
96514135 | CRN3-31 A-FGJ-A-V-HQQV 3x400D 50HZ | CRN3-31 A-FGJ-A-V-HQQV 3x400D 50HZ | CRN03 | IA | 2675
96514139 | CRN3-25 A-CA-A-V-HQQV 3x400D 50HZ | CRN3-25 A-CA-A-V-HQQV 3x400D 50HZ | CRN03 | IA | 2250
96514142 | CRN3-31 A-CA-A-V-HQQV 3x400D 50HZ | CRN3-31 A-CA-A-V-HQQV 3x400D 50HZ | CRN03 | IA | 2586
96514144 | CRN3-36 A-CA-A-V-HQQV 3x400D 50HZ | CRN3-36 A-CA-A-V-HQQV 3x400D 50HZ | CRN03 | IA | 2841
96514145 | CRN3-21 A-FGJ-A-E-HQQE 3x400D 50HZ | CRN3-21 A-FGJ-A-E-HQQE 3x400D 50HZ | CRN03 | IA | 2104
96514146 | CRN3-23 A-FGJ-A-E-HQQE 3x400D 50HZ | CRN3-23 A-FGJ-A-E-HQQE 3x400D 50HZ | CRN03 | IA | 2206
96514147 | CRN3-25 A-FGJ-A-E-HQQE 3x400D 50HZ | CRN3-25 A-FGJ-A-E-HQQE 3x400D 50HZ | CRN03 | IA | 2309
96514148 | CRN3-27 A-FGJ-A-E-HQQE 3x400D 50HZ | CRN3-27 A-FGJ-A-E-HQQE 3x400D 50HZ | CRN03 | IA | 2409
96514149 | CRN3-29 A-FGJ-A-E-HQQE 3x400D 50HZ | CRN3-29 A-FGJ-A-E-HQQE 3x400D 50HZ | CRN03 | IA | 2510
96514150 | CRN3-31 A-FGJ-A-E-HQQE 3x400D 50HZ | CRN3-31 A-FGJ-A-E-HQQE 3x400D 50HZ | CRN03 | IA | 2644
96514151 | CRN3-33 A-FGJ-A-E-HQQE 3x400D 50HZ | CRN3-33 A-FGJ-A-E-HQQE 3x400D 50HZ | CRN03 | IA | 2745
96514152 | CRN3-36 A-FGJ-A-E-HQQE 3x400D 50HZ | CRN3-36 A-FGJ-A-E-HQQE 3x400D 50HZ | CRN03 | IA | 2899
96514153 | CRN3-21 A-CA-A-E-HQQE 3x400D 50HZ | CRN3-21 A-CA-A-E-HQQE 3x400D 50HZ | CRN03 | IA | 2016
96514154 | CRN3-23 A-CA-A-E-HQQE 3x400D 50HZ | CRN3-23 A-CA-A-E-HQQE 3x400D 50HZ | CRN03 | IA | 2117
96514155 | CRN3-25 A-CA-A-E-HQQE 3x400D 50HZ | CRN3-25 A-CA-A-E-HQQE 3x400D 50HZ | CRN03 | IA | 2220
96514156 | CRN3-27 A-CA-A-E-HQQE 3x400D 50HZ | CRN3-27 A-CA-A-E-HQQE 3x400D 50HZ | CRN03 | IA | 2321
96514157 | CRN3-29 A-CA-A-E-HQQE 3x400D 50HZ | CRN3-29 A-CA-A-E-HQQE 3x400D 50HZ | CRN03 | IA | 2421
96514158 | CRN3-31 A-CA-A-E-HQQE 3x400D 50HZ | CRN3-31 A-CA-A-E-HQQE 3x400D 50HZ | CRN03 | IA | 2555
96514159 | CRN3-33 A-CA-A-E-HQQE 3x400D 50HZ | CRN3-33 A-CA-A-E-HQQE 3x400D 50HZ | CRN03 | IA | 2656
96514160 | CRN3-36 A-CA-A-E-HQQE 3x400D 50HZ | CRN3-36 A-CA-A-E-HQQE 3x400D 50HZ | CRN03 | IA | 2810
96514161 | CRN5-11 A-FGJ-A-V-HQQV 3x400D 50HZ | CRN5-11 A-FGJ-A-V-HQQV 3x400D 50HZ | CRN05 | IA | 1974
96514168 | CRN5-22 A-FGJ-A-V-HQQV 3x400D 50HZ | CRN5-22 A-FGJ-A-V-HQQV 3x400D 50HZ | CRN05 | IA | 2648
96514169 | CRN5-24 A-FGJ-A-V-HQQV 3x400D 50HZ | CRN5-24 A-FGJ-A-V-HQQV 3x400D 50HZ | CRN05 | IA | 2749
96514172 | CRN5-32 A-FGJ-A-V-HQQV 3x400D 50HZ | CRN5-32 A-FGJ-A-V-HQQV 3x400D 50HZ | CRN05 | IA | 3404
96514173 | CRN5-36 A-FGJ-A-V-HQQV 3x400D 50HZ | CRN5-36 A-FGJ-A-V-HQQV 3x400D 50HZ | CRN05 | IA | 3608
96514174 | CRN5-11 A-CA-A-V-HQQV 3x400D 50HZ | CRN5-11 A-CA-A-V-HQQV 3x400D 50HZ | CRN05 | IA | 1884
96514176 | CRN5-13 A-CA-A-V-HQQV 3x400D 50HZ | CRN5-13 A-CA-A-V-HQQV 3x400D 50HZ | CRN05 | IA | 1985
96514177 | CRN5-14 A-CA-A-V-HQQV 3x400D 50HZ | CRN5-14 A-CA-A-V-HQQV 3x400D 50HZ | CRN05 | IA | 2035
96514179 | CRN5-16 A-CA-A-V-HQQV 3x400D 50HZ | CRN5-16 A-CA-A-V-HQQV 3x400D 50HZ | CRN05 | IA | 2136
96514191 | CRN5-20 A-CA-A-V-HQQV 3x400D 50HZ | CRN5-20 A-CA-A-V-HQQV 3x400D 50HZ | CRN05 | IA | 2475
96514198 | CRN5-11 A-FGJ-A-E-HQQE 3x400D 50HZ | CRN5-11 A-FGJ-A-E-HQQE 3x400D 50HZ | CRN05 | IA | 1942
96514199 | CRN5-12 A-FGJ-A-E-HQQE 3x400D 50HZ | CRN5-12 A-FGJ-A-E-HQQE 3x400D 50HZ | CRN05 | IA | 1993
96514200 | CRN5-13 A-FGJ-A-E-HQQE 3x400D 50HZ | CRN5-13 A-FGJ-A-E-HQQE 3x400D 50HZ | CRN05 | IA | 2043
96514201 | CRN5-14 A-FGJ-A-E-HQQE 3x400D 50HZ | CRN5-14 A-FGJ-A-E-HQQE 3x400D 50HZ | CRN05 | IA | 2093
96514202 | CRN5-15 A-FGJ-A-E-HQQE 3x400D 50HZ | CRN5-15 A-FGJ-A-E-HQQE 3x400D 50HZ | CRN05 | IA | 2144
96514203 | CRN5-16 A-FGJ-A-E-HQQE 3x400D 50HZ | CRN5-16 A-FGJ-A-E-HQQE 3x400D 50HZ | CRN05 | IA | 2194
96514205 | CRN5-18 A-FGJ-A-E-HQQE 3x400D 50HZ | CRN5-18 A-FGJ-A-E-HQQE 3x400D 50HZ | CRN05 | IA | 2432
96514206 | CRN5-20 A-FGJ-A-E-HQQE 3x400D 50HZ | CRN5-20 A-FGJ-A-E-HQQE 3x400D 50HZ | CRN05 | IA | 2533
96514207 | CRN5-22 A-FGJ-A-E-HQQE 3x400D 50HZ | CRN5-22 A-FGJ-A-E-HQQE 3x400D 50HZ | CRN05 | IA | 2618
96514208 | CRN5-24 A-FGJ-A-E-HQQE 3x400D 50HZ | CRN5-24 A-FGJ-A-E-HQQE 3x400D 50HZ | CRN05 | IA | 2718
96514209 | CRN5-26 A-FGJ-A-E-HQQE 3x400D 50HZ | CRN5-26 A-FGJ-A-E-HQQE 3x400D 50HZ | CRN05 | IA | 2818
96514220 | CRN5-29 A-FGJ-A-E-HQQE 3x400D 50HZ | CRN5-29 A-FGJ-A-E-HQQE 3x400D 50HZ | CRN05 | IA | 2972
96514221 | CRN5-32 A-FGJ-A-E-HQQE 3x400D 50HZ | CRN5-32 A-FGJ-A-E-HQQE 3x400D 50HZ | CRN05 | IA | 3373
96514222 | CRN5-36 A-FGJ-A-E-HQQE 3x400D 50HZ | CRN5-36 A-FGJ-A-E-HQQE 3x400D 50HZ | CRN05 | IA | 3577
96514229 | CRN5-16 A-CA-A-E-HQQE 3x400D 50HZ | CRN 5-16 A-CA-A-E HQQE 2.2kW 400D 50Hz | CRN05 | IA | 2086
96514231 | CRN5-20 A-CA-A-E-HQQE 3x400D 50HZ | CRN5-20 A-CA-A-E-HQQE 3x400D 50HZ | CRN05 | IA | 2444
96514233 | CRN5-24 A-CA-A-E-HQQE 3x400D 50HZ | CRN5-24 A-CA-A-E-HQQE 3x400D 50HZ | CRN05 | IA | 2629
96514234 | CRN5-26 A-CA-A-E-HQQE 3x400D 50HZ | CRN 5-26 A-CA-A-E HQQE 4kW 400D 50Hz | CRN05 | IA | 2786
96514235 | CRN5-29 A-CA-A-E-HQQE 3x400D 50HZ | CRN5-29 A-CA-A-E-HQQE 3x400D 50HZ | CRN05 | IA | 2883
96514506 | CRE15-10 A-F-A-E-HQQE 3x400 60 HZ | CRE15-10 A-F-A-E-HQQE 3x400 60 HZ | CRE15 | ID | 10425
96514507 | CRE15-12 A-F-A-E-HQQE 3x400 60 HZ | CRE15-12 A-F-A-E-HQQE 3x400 60 HZ | CRE15 | ID | 12605
96514522 | CRIE15-10 A-FGJ-A-E-HQQE 3x400 60 HZ | CRIE 15-10 A-FGJ-A-E HQQE 15kW 400V 60Hz | CIE15 | ID | 10833
96514523 | CRIE15-12 A-FGJ-A-E-HQQE 3x400 60 HZ | CRIE15-12 A-FGJ-A-E-HQQE 3x400 60 HZ | CIE15 | ID | 13368
96514530 | CRIE15-10 A-P-A-E-HQQE 3x400 60 HZ | CRIE15-10 A-P-A-E-HQQE 3x400 60 HZ | CIE15 | ID | 10733
96514538 | CRNE15-10 A-FGJ-A-E-HQQE 3x400 60 HZ | CRNE15-10 A-FGJ-A-E-HQQE 3x400 60 HZ | CNE15 | ID | 11696
96514539 | CRNE15-12 A-FGJ-A-E-HQQE 3x400 60 HZ | CRNE15-12 A-FGJ-A-E-HQQE 3x400 60 HZ | CNE15 | ID | 14132
96514547 | CRNE15-12 A-P-A-E-HQQE 3x400 60 HZ | CRNE15-12 A-P-A-E-HQQE 3x400 60 HZ | CNE15 | ID | 14003
96514554 | CRNE15-10 A-FGJ-A-V-HQQV 3x400 60 HZ | CRNE15-10 A-FGJ-A-V-HQQV 3x400 60 HZ | CNE15 | ID | 11735
96514575 | CRE15-10 N-F-A-E-HQQE 3x400 60 HZ | CRE15-10 N-F-A-E-HQQE 3x400 60 HZ | CRE15 | ID | 10641
96514576 | CRE15-12 N-F-A-E-HQQE 3x400 60 HZ | CRE15-12 N-F-A-E-HQQE 3x400 60 HZ | CRE15 | ID | 12819
96514599 | CRIE15-10 N-P-A-E-HQQE 3x400 60 HZ | CRIE 15-10 N-P-A-E HQQE 15kW 400 60Hz | CIE15 | ID | 10949
96514607 | CRNE15-10 N-FGJ-A-E-HQQE 3x400 60 HZ | CRNE15-10 N-FGJ-A-E-HQQE 3x400 60 HZ | CNE15 | ID | 11920
96514608 | CRNE15-12 N-FGJ-A-E-HQQE 3x400 60 HZ | CRNE15-12 N-FGJ-A-E-HQQE 3x400 60 HZ | CNE15 | ID | 14355
96514616 | CRNE15-12 N-P-A-E-HQQE 3x400 60 HZ | CRNE15-12 N-P-A-E-HQQE 3x400 60 HZ | CNE15 | ID | 14226
96514642 | CRE20-8 A-F-A-E-HQQE 3x400 60 HZ | CRE20-8 A-F-A-E-HQQE 3x400 60 HZ | CRE20 | ID | 10420
96514643 | CRE20-10 A-F-A-E-HQQE 3x400 60 HZ | CRE20-10 A-F-A-E-HQQE 3x400 60 HZ | CRE20 | ID | 12606
96514656 | CRIE20-8 A-FGJ-A-E-HQQE 3x400 60 HZ | CRIE20-8 A-FGJ-A-E-HQQE 3x400 60 HZ | CIE20 | ID | 10985
96514657 | CRIE20-10 A-FGJ-A-E-HQQE 3x400 60 HZ | CRIE20-10 A-FGJ-A-E-HQQE 3x400 60 HZ | CIE20 | ID | 13396
96514671 | CRNE20-8 A-FGJ-A-E-HQQE 3x400 60 HZ | CRNE20-8 A-FGJ-A-E-HQQE 3x400 60 HZ | CNE20 | ID | 11724
96514672 | CRNE20-10 A-FGJ-A-E-HQQE 3x400 60 HZ | CRNE20-10 A-FGJ-A-E-HQQE 3x400 60 HZ | CNE20 | ID | 14167
96514703 | CRE20-8 N-F-A-E-HQQE 3x400 60 HZ | CRE20-8 N-F-A-E-HQQE 3x400 60 HZ | CRE20 | ID | 10643
96514704 | CRE20-10 N-F-A-E-HQQE 3x400 60 HZ | CRE20-10 N-F-A-E-HQQE 3x400 60 HZ | CRE20 | ID | 12829
96514732 | CRNE20-10 N-FGJ-A-E-HQQE 3x400 60 HZ | CRNE20-10 N-FGJ-A-E-HQQE 3x400 60 HZ | CNE20 | ID | 14388
96514842 | MTR1S-2/2 A-W-A-HUUV 3x230/400 50Hz | MTR1S-2/2 A-W-A-HUUV 3x230/400 50Hz | MTR1S | IH | 935
96514843 | MTR1S-3/3 A-W-A-HUUV 3x230/400 50Hz | MTR1S-3/3 A-W-A-HUUV 3x230/400 50Hz | MTR1S | IH | 951
96514844 | MTR1S-4/4 A-W-A-HUUV 3x230/400 50Hz | MTR1S-4/4 A-W-A-HUUV 3x230/400 50Hz | MTR1S | IH | 966
96514845 | MTR1S-5/5 A-W-A-HUUV 3x230/400 50Hz | MTR1S-5/5 A-W-A-HUUV 3x230/400 50Hz | MTR1S | IH | 978
96514846 | MTR1S-6/6 A-W-A-HUUV 3x230/400 50Hz | MTR1S-6/6 A-W-A-HUUV 3x230/400 50Hz | MTR1S | IH | 994
96514847 | MTR1S-7/7 A-W-A-HUUV 3x230/400 50Hz | MTR1S-7/7 A-W-A-HUUV 3x230/400 50Hz | MTR1S | IH | 1006
96514848 | MTR1S-8/8 A-W-A-HUUV 3x230/400 50Hz | MTR1S-8/8 A-W-A-HUUV 3x230/400 50Hz | MTR1S | IH | 1021
96514849 | MTR1S-9/9 A-W-A-HUUV 3x230/400 50Hz | MTR1S-9/9 A-W-A-HUUV 3x230/400 50Hz | MTR1S | IH | 1033
96514850 | MTR1S-10/10 A-W-A-HUUV 3x230/400 50Hz | MTR1S-10/10 A-W-A-HUUV 3x230/400 50Hz | MTR1S | IH | 1049
96514853 | MTR1S-12/12 A-W-A-HUUV 3x230/400 50Hz | MTR1S-12/12 A-W-A-HUUV 3x230/400 50Hz | MTR1S | IH | 1076
96514855 | MTR1S-15/15 A-W-A-HUUV 3x230/400 50Hz | MTR1S-15/15 A-W-A-HUUV 3x230/400 50Hz | MTR1S | IH | 1139
96514857 | MTR1S-17/17 A-W-A-HUUV 3x230/400 50Hz | MTR1S-17/17 A-W-A-HUUV 3x230/400 50Hz | MTR1S | IH | 1167
96514868 | MTR1-2/2 A-W-A-HUUV 3x230/400 50Hz | MTR1-2/2 A-W-A-HUUV 3x230/400 50Hz | MTR01 | IH | 1033
96514869 | MTR1-3/3 A-W-A-HUUV 3x230/400 50Hz | MTR 1-3/3 A-W-A HUUV 0.37kW 230/400 50Hz | MTR01 | IH | 1045
96514870 | MTR1-4/4 A-W-A-HUUV 3x230/400 50Hz | MTR1-4/4 A-W-A-HUUV 3x230/400 50Hz | MTR01 | IH | 1053
96514871 | MTR1-5/5 A-W-A-HUUV 3x230/400 50Hz | MTR1-5/5 A-W-A-HUUV 3x230/400 50Hz | MTR01 | IH | 1061
96514872 | MTR1-6/6 A-W-A-HUUV 3x230/400 50Hz | MTR1-6/6 A-W-A-HUUV 3x230/400 50Hz | MTR01 | IH | 1073
96514873 | MTR1-7/7 A-W-A-HUUV 3x230/400 50Hz | MTR1-7/7 A-W-A-HUUV 3x230/400 50Hz | MTR01 | IH | 1080
96514874 | MTR1-8/8 A-W-A-HUUV 3x230/400 50Hz | MTR1-8/8 A-W-A-HUUV 3x230/400 50Hz | MTR01 | IH | 1100
96514876 | MTR1-10/10 A-W-A-HUUV 3x230/400 50Hz | MTR 1-10/10 A-W-AHUUV 0.55kW 230/400 IE3 | MTR01 | IH | 1128
96514893 | MTR3-2/2 A-W-A-HUUV 3x230/400 50Hz | MTR3-2/2 A-W-A-HUUV 3x230/400 50Hz | MTR03 | IH | 1018
96514894 | MTR3-3/3 A-W-A-HUUV 3x230/400 50Hz | MTR3-3/3 A-W-A-HUUV 3x230/400 50Hz | MTR03 | IH | 1025
96514895 | MTR3-4/4 A-W-A-HUUV 3x230/400 50Hz | MTR3-4/4 A-W-A-HUUV 3x230/400 50Hz | MTR03 | IH | 1037
96514896 | MTR3-5/5 A-W-A-HUUV 3x230/400 50Hz | MTR3-5/5 A-W-A-HUUV 3x230/400 50Hz | MTR03 | IH | 1045
96514897 | MTR3-6/6 A-W-A-HUUV 3x230/400 50Hz | MTR3-6/6 A-W-A-HUUV 3x230/400 50Hz | MTR03 | IH | 1080
96514898 | MTR3-7/7 A-W-A-HUUV 3x230/400 50Hz | MTR3-7/7 A-W-A-HUUV 3x230/400 50Hz | MTR03 | IH | 1093
96514917 | MTR5-2/2 A-W-A-HUUV 3x230/400 50Hz | MTR5-2/2 A-W-A-HUUV 3x230/400 50Hz | MTR05 | IH | 995
96514918 | MTR5-3/3 A-W-A-HUUV 3x230/400 50Hz | MTR5-3/3 A-W-A-HUUV 3x230/400 50Hz | MTR05 | IH | 1034
96514919 | MTR5-4/4 A-W-A-HUUV 3x230/400 50Hz | MTR5-4/4 A-W-A-HUUV 3x230/400 50Hz | MTR05 | IH | 1046
96515103 | MTR1-22/22 A-W-A-HUUV 3x440D 60Hz | MTR1-22/22 A-W-A-HUUV 3x440D 60Hz | MTR01 | IH | 1748
96515176 | MTR1-3/3 A-M-A-HUUV 3x200/346 50Hz | MTR1-3/3 A-M-A-HUUV 3x200/346 50Hz | MTR01 | IH | 1082
96515196 | MTR1-30/30 A-M-A-HUUV 3x200/346 50Hz | MTR 1-30/30 A-M-A HUUV 1.5kW 3x200/346V | MTR01 | IH | 1793
96515204 | MTR3-7/7 A-M-A-HUUV 3x200/346 50Hz | MTR3-7/7 A-M-A-HUUV 3x200/346 50Hz | MTR03 | IH | 1125
96515212 | MTR3-17/17 A-M-A-HUUV 3x200/346 50Hz | MTR 3-17/17 A-M-A HUUV 1.5kW 200/346/50 | MTR03 | IH | 1632
96515217 | MTR3-25/25 A-M-A-HUUV 3x200/346 50Hz | MTR3-25/25 A-M-A-HUUV 3x200/346 50Hz | MTR03 | IH | 1890
96515234 | MTR5-3/3 A-M-A-HUUV 3x200/346 50Hz | MTR5-3/3 A-M-A-HUUV 3x200/346 50Hz | MTR05 | IH | 1066
96515235 | MTR5-4/4 A-M-A-HUUV 3x200/346 50Hz | MTR5-4/4 A-M-A-HUUV 3x200/346 50Hz | MTR05 | IH | 1078
96515290 | CRN5-11 A-P-T-E-HQQE 3x230/400 50HZ | CRN5-11 A-P-T-E-HQQE 3x230/400 50HZ | CRN05 | IA | 2004
96515291 | CRN5-22 A-P-T-E-HQQE 3x400D 50HZ | CRN5-22 A-P-T-E-HQQE 3x400D 50HZ | CRN05 | IA | 2679
96515293 | MTR3-6/6 A-WB-A-HUUV 3x230/460 60Hz | MTR3-6/6 A-WB-A-HUUV 3x230/460 60Hz | MTR03 | IH | 1171
96515297 | MTR3-10/10 A-WB-A-HUUV 3x230/460 60Hz | MTR3-10/10 A-WB-A-HUUV 3x230/460 60Hz | MTR03 | IH | 1284
96515374 | Connection Set TRI-CLAMP DN32 EPDM FDA | Zestaw złącza TriClamp DN 32 EPDM FDA | CRACC | AI | 187
96515375 | Connection Set TRI-CLAMP DN32 PTFE FDA | Złącze ClampTRI-CLAMP DN32 PTFE FDA | CRACC | AI | 294
96515376 | Connection Set TRI-CLAMP DN50 EPDM FDA | Zestaw połączeń TRI-CLAMP DN50 EPDM FDA | CRACC | AI | 190
96515377 | Connection Set TRI-CLAMP DN50 PTFE FDA | Zestaw złącza TRI-CLAMP DN50 PTFE FDA | CRACC | AI | 253
96515384 | MTR1-8/8 A-WB-A-HUUV 3x230/460 60Hz | MTR1-8/8 A-WB-A-HUUV 3x230/460 60Hz | MTR01 | IH | 1127
96515406 | CRN3-6 A-FGJ-A-E-HQQE 3x230/400 50HZ | CRN3-6 A-FGJ-A-E-HQQE 3x230/400 50HZ | CRN03 | IA | 1243
96515433 | MTR5-5/5 A-WB-A-HUUV 3x230/460 60Hz | MTR5-5/5 A-WB-A-HUUV 3x230/460 60Hz | MTR05 | IH | 1519
96515435 | MTR5-7/7 A-WB-A-HUUV 3x230/460 60Hz | MTR5-7/7 A-WB-A-HUUV 3x230/460 60Hz | MTR05 | IH | 1659
96515537 | CR1S-2 A-A-A-E-HQQE 3x230/400 50HZ | CR1S-2 A-A-A-E-HQQE 3x230/400 50HZ | CR01S | IA | 738
96515549 | CR1S-3 A-A-A-E-HQQE 3x230/400 50HZ | CR1S-3 A-A-A-E-HQQE 3x230/400 50HZ | CR01S | IA | 766
96515551 | CR1S-4 A-A-A-E-HQQE 3x230/400 50HZ | CR1S-4 A-A-A-E-HQQE 3x230/400 50HZ | CR01S | IA | 794
96515552 | CR1S-5 A-A-A-E-HQQE 3x230/400 50HZ | CR1S-5 A-A-A-E-HQQE 3x230/400 50HZ | CR01S | IA | 822
96515553 | CR1S-6 A-A-A-E-HQQE 3x230/400 50HZ | CR1S-6 A-A-A-E-HQQE 3x230/400 50HZ | CR01S | IA | 850
96515555 | CR1S-7 A-A-A-E-HQQE 3x230/400 50HZ | CR1S-7 A-A-A-E-HQQE 3x230/400 50HZ | CR01S | IA | 879
96515557 | CR1S-8 A-A-A-E-HQQE 3x230/400 50HZ | CR1S-8 A-A-A-E-HQQE 3x230/400 50HZ | CR01S | IA | 907
96515558 | CR1S-9 A-A-A-E-HQQE 3x230/400 50HZ | CR1S-9 A-A-A-E-HQQE 3x230/400 50HZ | CR01S | IA | 936
96515560 | CR1S-10 A-A-A-E-HQQE 3x230/400 50HZ | CR1S-10 A-A-A-E-HQQE 3x230/400 50HZ | CR01S | IA | 964
96515561 | CR1S-11 A-A-A-E-HQQE 3x230/400 50HZ | CR1S-11 A-A-A-E-HQQE 3x230/400 50HZ | CR01S | IA | 992
96515562 | CR1S-12 A-A-A-E-HQQE 3x230/400 50HZ | CR1S-12 A-A-A-E-HQQE 3x230/400 50HZ | CR01S | IA | 1020
96515563 | CR1S-13 A-A-A-E-HQQE 3x230/400 50HZ | CR1S-13 A-A-A-E-HQQE 3x230/400 50HZ | CR01S | IA | 1049
96515564 | CR1S-15 A-A-A-E-HQQE 3x230/400 50HZ | CR1S-15 A-A-A-E-HQQE 3x230/400 50HZ | CR01S | IA | 1093
96515565 | CR1S-17 A-A-A-E-HQQE 3x230/400 50HZ | CR1S-17 A-A-A-E-HQQE 3x230/400 50HZ | CR01S | IA | 1165
96515566 | CR1S-19 A-A-A-E-HQQE 3x230/400 50HZ | CR1S-19 A-A-A-E-HQQE 3x230/400 50HZ | CR01S | IA | 1237
96515567 | CR1S-21 A-A-A-E-HQQE 3x230/400 50HZ | CR1S-21 A-A-A-E-HQQE 3x230/400 50HZ | CR01S | IA | 1363
96515568 | CR1S-23 A-A-A-E-HQQE 3x230/400 50HZ | CR1S-23 A-A-A-E-HQQE 3x230/400 50HZ | CR01S | IA | 1434
96515569 | CR1S-25 A-A-A-E-HQQE 3x230/400 50HZ | CR1S-25 A-A-A-E-HQQE 3x230/400 50HZ | CR01S | IA | 1507
96515570 | CR1S-27 A-A-A-E-HQQE 3x230/400 50HZ | CR1S-27 A-A-A-E-HQQE 3x230/400 50HZ | CR01S | IA | 1595
96515574 | CR1S-2 A-A-A-V-HQQV 3x230/400 50HZ | CR1S-2 A-A-A-V-HQQV 3x230/400 50HZ | CR01S | IA | 768
96515576 | CR1S-4 A-A-A-V-HQQV 3x230/400 50HZ | CR1S-4 A-A-A-V-HQQV 3x230/400 50HZ | CR01S | IA | 825
96515577 | CR1S-5 A-A-A-V-HQQV 3x230/400 50HZ | CR1S-5 A-A-A-V-HQQV 3x230/400 50HZ | CR01S | IA | 853
96515585 | CR1S-13 A-A-A-V-HQQV 3x230/400 50HZ | CR1S-13 A-A-A-V-HQQV 3x230/400 50HZ | CR01S | IA | 1079
96515592 | CR1S-25 A-A-A-V-HQQV 3x230/400 50HZ | CR1S-25 A-A-A-V-HQQV 3x230/400 50HZ | CR01S | IA | 1537
96515647 | CR1S-2 A-FGJ-A-E-HQQE 3x230/400 50HZ | CR1S-2 A-FGJ-A-E-HQQE 3x230/400 50HZ | CR01S | IA | 789
96515649 | CR1S-3 A-FGJ-A-E-HQQE 3x230/400 50HZ | CR1S-3 A-FGJ-A-E-HQQE 3x230/400 50HZ | CR01S | IA | 817
96515650 | CR1S-4 A-FGJ-A-E-HQQE 3x230/400 50HZ | CR1S-4 A-FGJ-A-E-HQQE 3x230/400 50HZ | CR01S | IA | 845
96515652 | CR1S-5 A-FGJ-A-E-HQQE 3x230/400 50HZ | CR1S-5 A-FGJ-A-E-HQQE 3x230/400 50HZ | CR01S | IA | 873
96515654 | CR1S-6 A-FGJ-A-E-HQQE 3x230/400 50HZ | CR1S-6 A-FGJ-A-E-HQQE 3x230/400 50HZ | CR01S | IA | 901
96515655 | CR1S-7 A-FGJ-A-E-HQQE 3x230/400 50HZ | CR1S-7 A-FGJ-A-E-HQQE 3x230/400 50HZ | CR01S | IA | 930
96515656 | CR1S-8 A-FGJ-A-E-HQQE 3x230/400 50HZ | CR1S-8 A-FGJ-A-E-HQQE 3x230/400 50HZ | CR01S | IA | 959
96515657 | CR1S-9 A-FGJ-A-E-HQQE 3x230/400 50HZ | CR1S-9 A-FGJ-A-E-HQQE 3x230/400 50HZ | CR01S | IA | 987
96515658 | CR1S-10 A-FGJ-A-E-HQQE 3x230/400 50HZ | CR1S-10 A-FGJ-A-E-HQQE 3x230/400 50HZ | CR01S | IA | 1015
96515660 | CR1S-11 A-FGJ-A-E-HQQE 3x230/400 50HZ | CR1S-11 A-FGJ-A-E-HQQE 3x230/400 50HZ | CR01S | IA | 1043
96515661 | CR1S-12 A-FGJ-A-E-HQQE 3x230/400 50HZ | CR1S-12 A-FGJ-A-E-HQQE 3x230/400 50HZ | CR01S | IA | 1071
96515663 | CR1S-13 A-FGJ-A-E-HQQE 3x230/400 50HZ | CR1S-13 A-FGJ-A-E-HQQE 3x230/400 50HZ | CR01S | IA | 1100
96515664 | CR1S-15 A-FGJ-A-E-HQQE 3x230/400 50HZ | CR1S-15 A-FGJ-A-E-HQQE 3x230/400 50HZ | CR01S | IA | 1144
96515666 | CR1S-17 A-FGJ-A-E-HQQE 3x230/400 50HZ | CR1S-17 A-FGJ-A-E-HQQE 3x230/400 50HZ | CR01S | IA | 1216
96515668 | CR1S-19 A-FGJ-A-E-HQQE 3x230/400 50HZ | CR1S-19 A-FGJ-A-E-HQQE 3x230/400 50HZ | CR01S | IA | 1288
96515670 | CR1S-21 A-FGJ-A-E-HQQE 3x230/400 50HZ | CR1S-21 A-FGJ-A-E-HQQE 3x230/400 50HZ | CR01S | IA | 1414
96515671 | CR1S-23 A-FGJ-A-E-HQQE 3x230/400 50HZ | CR1S-23 A-FGJ-A-E-HQQE 3x230/400 50HZ | CR01S | IA | 1485
96515672 | CR1S-25 A-FGJ-A-E-HQQE 3x230/400 50HZ | CR1S-25 A-FGJ-A-E-HQQE 3x230/400 50HZ | CR01S | IA | 1558
96515673 | CR1S-27 A-FGJ-A-E-HQQE 3x230/400 50HZ | CR1S-27 A-FGJ-A-E-HQQE 3x230/400 50HZ | CR01S | IA | 1646
96515675 | CR1S-30 A-FGJ-A-E-HQQE 3x230/400 50HZ | CR1S-30 A-FGJ-A-E-HQQE 3x230/400 50HZ | CR01S | IA | 1757
96515676 | CR1S-33 A-FGJ-A-E-HQQE 3x230/400 50HZ | CR1S-33 A-FGJ-A-E-HQQE 3x230/400 50HZ | CR01S | IA | 1864
96515677 | CR1S-36 A-FGJ-A-E-HQQE 3x230/400 50HZ | CR1S-36 A-FGJ-A-E-HQQE 3x230/400 50HZ | CR01S | IA | 1971
96515678 | CR1S-2 A-FGJ-A-V-HQQV 3x230/400 50HZ | CR1S-2 A-FGJ-A-V-HQQV 3x230/400 50HZ | CR01S | IA | 820
96515679 | CR1S-3 A-FGJ-A-V-HQQV 3x230/400 50HZ | CR1S-3 A-FGJ-A-V-HQQV 3x230/400 50HZ | CR01S | IA | 848
96515680 | CR1S-4 A-FGJ-A-V-HQQV 3x230/400 50HZ | CR 1S-4 A-FGJ-A-V HQQV 0.37kW 230/400/50 | CR01S | IA | 834
96515682 | CR1S-6 A-FGJ-A-V-HQQV 3x230/400 50HZ | CR1S-6 A-FGJ-A-V-HQQV 3x230/400 50HZ | CR01S | IA | 932
96515683 | CR1S-7 A-FGJ-A-V-HQQV 3x230/400 50HZ | CR 1S-7 A-FGJ-A-V HQQV 0.37kW 230/400/50 | CR01S | IA | 947
96515687 | CR1S-10 A-FGJ-A-V-HQQV 3x230/400 50HZ | CR1S-10 A-FGJ-A-V-HQQV 3x230/400 50HZ | CR01S | IA | 1046
96515694 | CR1S-15 A-FGJ-A-V-HQQV 3x230/400 50HZ | CR1S-15 A-FGJ-A-V-HQQV 3x230/400 50HZ | CR01S | IA | 1174
96515707 | CR1S-33 A-FGJ-A-V-HQQV 3x230/400 50HZ | CR 1S-33 A-FGJ-A-V HQQV 1.1kW 230/400/50 | CR01S | IA | 1868
96515708 | CR1S-36 A-FGJ-A-V-HQQV 3x230/400 50HZ | CR 1S-36 A-FGJ-A-V HQQV 1.1kW 230/400/50 | CR01S | IA | 2042
96515722 | CR1S-10 A-FGJ-A-E-HQQE 3x200/346 50HZ | CR1S-10 A-FGJ-A-E-HQQE 3x200/346 50HZ | CR01S | IA | 1015
96515773 | CRI1S-2 A-CA-A-E-HQQE 3x230/400 50HZ | CRI1S-2 A-CA-A-E-HQQE 3x230/400 50HZ | CRI1S | IA | 864
96515775 | CRI1S-3 A-CA-A-E-HQQE 3x230/400 50HZ | CRI1S-3 A-CA-A-E-HQQE 3x230/400 50HZ | CRI1S | IA | 892
96515777 | CRI1S-4 A-CA-A-E-HQQE 3x230/400 50HZ | CRI1S-4 A-CA-A-E-HQQE 3x230/400 50HZ | CRI1S | IA | 920
96515778 | CRI1S-5 A-CA-A-E-HQQE 3x230/400 50HZ | CRI1S-5 A-CA-A-E-HQQE 3x230/400 50HZ | CRI1S | IA | 948
96515780 | CRI1S-6 A-CA-A-E-HQQE 3x230/400 50HZ | CRI1S-6 A-CA-A-E-HQQE 3x230/400 50HZ | CRI1S | IA | 977
96515782 | CRI1S-7 A-CA-A-E-HQQE 3x230/400 50HZ | CRI1S-7 A-CA-A-E-HQQE 3x230/400 50HZ | CRI1S | IA | 1005
96515784 | CRI1S-8 A-CA-A-E-HQQE 3x230/400 50HZ | CRI1S-8 A-CA-A-E-HQQE 3x230/400 50HZ | CRI1S | IA | 1034
96515785 | CRI1S-9 A-CA-A-E-HQQE 3x230/400 50HZ | CRI1S-9 A-CA-A-E-HQQE 3x230/400 50HZ | CRI1S | IA | 1062
96515787 | CRI1S-10 A-CA-A-E-HQQE 3x230/400 50HZ | CRI1S-10 A-CA-A-E-HQQE 3x230/400 50HZ | CRI1S | IA | 1089
96515788 | CRI1S-11 A-CA-A-E-HQQE 3x230/400 50HZ | CRI1S-11 A-CA-A-E-HQQE 3x230/400 50HZ | CRI1S | IA | 1118
96515790 | CRI1S-12 A-CA-A-E-HQQE 3x230/400 50HZ | CRI1S-12 A-CA-A-E-HQQE 3x230/400 50HZ | CRI1S | IA | 1146
96515792 | CRI1S-13 A-CA-A-E-HQQE 3x230/400 50HZ | CRI1S-13 A-CA-A-E-HQQE 3x230/400 50HZ | CRI1S | IA | 1174
96515793 | CRI1S-15 A-CA-A-E-HQQE 3x230/400 50HZ | CRI1S-15 A-CA-A-E-HQQE 3x230/400 50HZ | CRI1S | IA | 1262
96515795 | CRI1S-17 A-CA-A-E-HQQE 3x230/400 50HZ | CRI1S-17 A-CA-A-E-HQQE 3x230/400 50HZ | CRI1S | IA | 1306
96515796 | CRI1S-19 A-CA-A-E-HQQE 3x230/400 50HZ | CRI1S-19 A-CA-A-E-HQQE 3x230/400 50HZ | CRI1S | IA | 1378
96515797 | CRI1S-21 A-CA-A-E-HQQE 3x230/400 50HZ | CRI1S-21 A-CA-A-E-HQQE 3x230/400 50HZ | CRI1S | IA | 1498
96515799 | CRI1S-23 A-CA-A-E-HQQE 3x230/400 50HZ | CRI1S-23 A-CA-A-E-HQQE 3x230/400 50HZ | CRI1S | IA | 1570
96515800 | CRI1S-25 A-CA-A-E-HQQE 3x230/400 50HZ | CRI1S-25 A-CA-A-E-HQQE 3x230/400 50HZ | CRI1S | IA | 1643
96515801 | CRI1S-27 A-CA-A-E-HQQE 3x230/400 50HZ | CRI1S-27 A-CA-A-E-HQQE 3x230/400 50HZ | CRI1S | IA | 1758
96515802 | CRI1S-30 A-CA-A-E-HQQE 3x230/400 50HZ | CRI1S-30 A-CA-A-E-HQQE 3x230/400 50HZ | CRI1S | IA | 1919
96515803 | CRI1S-33 A-CA-A-E-HQQE 3x230/400 50HZ | CRI1S-33 A-CA-A-E-HQQE 3x230/400 50HZ | CRI1S | IA | 2025
96515804 | CRI1S-36 A-CA-A-E-HQQE 3x230/400 50HZ | CRI1S-36 A-CA-A-E-HQQE 3x230/400 50HZ | CRI1S | IA | 2132
96515807 | CRI1S-3 A-CA-A-V-HQQV 3x230/400 50HZ | CRI1S-3 A-CA-A-V-HQQV 3x230/400 50HZ | CRI1S | IA | 923
96515820 | CRI1S-11 A-CA-A-V-HQQV 3x230/400 50HZ | CRI1S-11 A-CA-A-V-HQQV 3x230/400 50HZ | CRI1S | IA | 1148
96515823 | CRI1S-15 A-CA-A-V-HQQV 3x230/400 50HZ | CRI1S-15 A-CA-A-V-HQQV 3x230/400 50HZ | CRI1S | IA | 1293
96515898 | CRN1S-2 A-FGJ-A-E-HQQE 3x230/400 50HZ | CRN1S-2 A-FGJ-A-E-HQQE 3x230/400 50HZ | CRN1S | IA | 1021
96515899 | CRN1S-3 A-FGJ-A-E-HQQE 3x230/400 50HZ | CRN1S-3 A-FGJ-A-E-HQQE 3x230/400 50HZ | CRN1S | IA | 1056
96515900 | CRN1S-4 A-FGJ-A-E-HQQE 3x230/400 50HZ | CRN1S-4 A-FGJ-A-E-HQQE 3x230/400 50HZ | CRN1S | IA | 1090
96515902 | CRN1S-5 A-FGJ-A-E-HQQE 3x230/400 50HZ | CRN1S-5 A-FGJ-A-E-HQQE 3x230/400 50HZ | CRN1S | IA | 1125
96515903 | CRN1S-6 A-FGJ-A-E-HQQE 3x230/400 50HZ | CRN1S-6 A-FGJ-A-E-HQQE 3x230/400 50HZ | CRN1S | IA | 1159
96515904 | CRN1S-7 A-FGJ-A-E-HQQE 3x230/400 50HZ | CRN1S-7 A-FGJ-A-E-HQQE 3x230/400 50HZ | CRN1S | IA | 1194
96515905 | CRN1S-8 A-FGJ-A-E-HQQE 3x230/400 50HZ | CRN1S-8 A-FGJ-A-E-HQQE 3x230/400 50HZ | CRN1S | IA | 1229
96515906 | CRN1S-9 A-FGJ-A-E-HQQE 3x230/400 50HZ | CRN1S-9 A-FGJ-A-E-HQQE 3x230/400 50HZ | CRN1S | IA | 1263
96515907 | CRN1S-10 A-FGJ-A-E-HQQE 3x230/400 50HZ | CRN1S-10 A-FGJ-A-E-HQQE 3x230/400 50HZ | CRN1S | IA | 1298
96515908 | CRN1S-11 A-FGJ-A-E-HQQE 3x230/400 50HZ | CRN1S-11 A-FGJ-A-E-HQQE 3x230/400 50HZ | CRN1S | IA | 1332
96515909 | CRN1S-12 A-FGJ-A-E-HQQE 3x230/400 50HZ | CRN1S-12 A-FGJ-A-E-HQQE 3x230/400 50HZ | CRN1S | IA | 1367
96515911 | CRN1S-13 A-FGJ-A-E-HQQE 3x230/400 50HZ | CRN1S-13 A-FGJ-A-E-HQQE 3x230/400 50HZ | CRN1S | IA | 1401
96515913 | CRN1S-15 A-FGJ-A-E-HQQE 3x230/400 50HZ | CRN1S-15 A-FGJ-A-E-HQQE 3x230/400 50HZ | CRN1S | IA | 1442
96515914 | CRN1S-17 A-FGJ-A-E-HQQE 3x230/400 50HZ | CRN1S-17 A-FGJ-A-E-HQQE 3x230/400 50HZ | CRN1S | IA | 1527
96515916 | CRN1S-19 A-FGJ-A-E-HQQE 3x230/400 50HZ | CRN1S-19 A-FGJ-A-E-HQQE 3x230/400 50HZ | CRN1S | IA | 1612
96515918 | CRN1S-21 A-FGJ-A-E-HQQE 3x230/400 50HZ | CRN1S-21 A-FGJ-A-E-HQQE 3x230/400 50HZ | CRN1S | IA | 1756
96515920 | CRN1S-23 A-FGJ-A-E-HQQE 3x230/400 50HZ | CRN1S-23 A-FGJ-A-E-HQQE 3x230/400 50HZ | CRN1S | IA | 1841
96515921 | CRN1S-25 A-FGJ-A-E-HQQE 3x230/400 50HZ | CRN1S-25 A-FGJ-A-E-HQQE 3x230/400 50HZ | CRN1S | IA | 1929
96515923 | CRN1S-27 A-FGJ-A-E-HQQE 3x230/400 50HZ | CRN1S-27 A-FGJ-A-E-HQQE 3x230/400 50HZ | CRN1S | IA | 2029
96515925 | CRN1S-30 A-FGJ-A-E-HQQE 3x230/400 50HZ | CRN1S-30 A-FGJ-A-E-HQQE 3x230/400 50HZ | CRN1S | IA | 2196
96515926 | CRN1S-33 A-FGJ-A-E-HQQE 3x230/400 50HZ | CRN1S-33 A-FGJ-A-E-HQQE 3x230/400 50HZ | CRN1S | IA | 2328
96515928 | CRN1S-36 A-FGJ-A-E-HQQE 3x230/400 50HZ | CRN1S-36 A-FGJ-A-E-HQQE 3x230/400 50HZ | CRN1S | IA | 2456
96515929 | CRN1S-2 A-FGJ-A-V-HQQV 3x230/400 50HZ | CRN1S-2 A-FGJ-A-V-HQQV 3x230/400 50HZ | CRN1S | IA | 1051
96515933 | CRN1S-5 A-FGJ-A-V-HQQV 3x230/400 50HZ | CRN1S-5 A-FGJ-A-V-HQQV 3x230/400 50HZ | CRN1S | IA | 1156
96515936 | CRN1S-7 A-FGJ-A-V-HQQV 3x230/400 50HZ | CRN1S-7 A-FGJ-A-V-HQQV 3x230/400 50HZ | CRN1S | IA | 1225
96515940 | CRN1S-10 A-FGJ-A-V-HQQV 3x230/400 50HZ | CRN1S-10 A-FGJ-A-V-HQQV 3x230/400 50HZ | CRN1S | IA | 1308
96515942 | CRN1S-11 A-FGJ-A-V-HQQV 3x230/400 50HZ | CRN1S-11 A-FGJ-A-V-HQQV 3x230/400 50HZ | CRN1S | IA | 1322
96515946 | CRN1S-17 A-FGJ-A-V-HQQV 3x230/400 50HZ | CRN1S-17 A-FGJ-A-V-HQQV 3x230/400 50HZ | CRN1S | IA | 1558
96515950 | CRN1S-21 A-FGJ-A-V-HQQV 3x230/400 50HZ | CRN1S-21 A-FGJ-A-V-HQQV 3x230/400 50HZ | CRN1S | IA | 1787
96515952 | MTR10-4/4 A-W-A-HUUV 3x200/346 50Hz | MTR10-4/4 A-W-A-HUUV 3x200/346 50Hz | MTR10 | IH | 1782
96515953 | CRN1S-25 A-FGJ-A-V-HQQV 3x230/400 50HZ | CRN1S-25 A-FGJ-A-V-HQQV 3x230/400 50HZ | CRN1S | IA | 1959
96516037 | CRN1S-4 A-P-A-E-HQQE 3x230/400 50HZ | CRN1S-4 A-P-A-E-HQQE 3x230/400 50HZ | CRN1S | IA | 1001
96516041 | CRN1S-6 A-P-A-E-HQQE 3x230/400 50HZ | CRN1S-6 A-P-A-E-HQQE 3x230/400 50HZ | CRN1S | IA | 1070
96516043 | CRN1S-7 A-P-A-E-HQQE 3x230/400 50HZ | CRN1S-7 A-P-A-E-HQQE 3x230/400 50HZ | CRN1S | IA | 1105
96516046 | CRN1S-9 A-P-A-E-HQQE 3x230/400 50HZ | CRN1S-9 A-P-A-E-HQQE 3x230/400 50HZ | CRN1S | IA | 1174
96516048 | CRN1S-11 A-P-A-E-HQQE 3x230/400 50HZ | CRN1S-11 A-P-A-E-HQQE 3x230/400 50HZ | CRN1S | IA | 1243
96516049 | MTR20-2/2 A-W-A-HUUV 3x200/346 50Hz | MTR20-2/2 A-W-A-HUUV 3x200/346 50Hz | MTR20 | IH | 1890
96516050 | CRN1S-12 A-P-A-E-HQQE 3x230/400 50HZ | CRN1S-12 A-P-A-E-HQQE 3x230/400 50HZ | CRN1S | IA | 1278
96516051 | CRN1S-13 A-P-A-E-HQQE 3x230/400 50HZ | CRN1S-13 A-P-A-E-HQQE 3x230/400 50HZ | CRN1S | IA | 1313
96516053 | CRN1S-15 A-P-A-E-HQQE 3x230/400 50HZ | CRN1S-15 A-P-A-E-HQQE 3x230/400 50HZ | CRN1S | IA | 1353
96516054 | CRN1S-17 A-P-A-E-HQQE 3x230/400 50HZ | CRN1S-17 A-P-A-E-HQQE 3x230/400 50HZ | CRN1S | IA | 1438
96516056 | CRN1S-19 A-P-A-E-HQQE 3x230/400 50HZ | CRN1S-19 A-P-A-E-HQQE 3x230/400 50HZ | CRN1S | IA | 1523
96516064 | CRN1S-30 A-P-A-E-HQQE 3x230/400 50HZ | CRN 1S-30 A-P-A-E HQQE 1.1kW 230/400/50 | CRN1S | IA | 2149
96516067 | CRN1S-36 A-P-A-E-HQQE 3x230/400 50HZ | CRN1S-36 A-P-A-E-HQQE 3x230/400 50HZ | CRN1S | IA | 2368
96516092 | CRN1S-21 A-P-A-V-HQQV 3x230/400 50HZ | CRN1S-21 A-P-A-V-HQQV 3x230/400 50HZ | CRN1S | IA | 1698
96516169 | CR1-2 A-A-A-E-HQQE 3x230/400 50HZ | CR1-2 A-A-A-E-HQQE 3x230/400 50HZ | CR001 | IA | 732
96516170 | CR1-3 A-A-A-E-HQQE 3x230/400 50HZ | CR1-3 A-A-A-E-HQQE 3x230/400 50HZ | CR001 | IA | 759
96516172 | CR1-4 A-A-A-E-HQQE 3x230/400 50HZ | CR1-4 A-A-A-E-HQQE 3x230/400 50HZ | CR001 | IA | 788
96516173 | CR1-5 A-A-A-E-HQQE 3x230/400 50HZ | CR1-5 A-A-A-E-HQQE 3x230/400 50HZ | CR001 | IA | 816
96516174 | CR1-6 A-A-A-E-HQQE 3x230/400 50HZ | CR1-6 A-A-A-E-HQQE 3x230/400 50HZ | CR001 | IA | 845
96516176 | CR1-7 A-A-A-E-HQQE 3x230/400 50HZ | CR1-7 A-A-A-E-HQQE 3x230/400 50HZ | CR001 | IA | 873
96516177 | CR1-8 A-A-A-E-HQQE 3x230/400 50HZ | CR1-8 A-A-A-E-HQQE 3x230/400 50HZ | CR001 | IA | 895
96516178 | CR1-9 A-A-A-E-HQQE 3x230/400 50HZ | CR1-9 A-A-A-E-HQQE 3x230/400 50HZ | CR001 | IA | 914
96516180 | CR1-10 A-A-A-E-HQQE 3x230/400 50HZ | CR1-10 A-A-A-E-HQQE 3x230/400 50HZ | CR001 | IA | 958
96516181 | CR1-11 A-A-A-E-HQQE 3x230/400 50HZ | CR1-11 A-A-A-E-HQQE 3x230/400 50HZ | CR001 | IA | 1001
96516183 | CR1-12 A-A-A-E-HQQE 3x230/400 50HZ | CR1-12 A-A-A-E-HQQE 3x230/400 50HZ | CR001 | IA | 1046
96516185 | CR1-13 A-A-A-E-HQQE 3x230/400 50HZ | CR1-13 A-A-A-E-HQQE 3x230/400 50HZ | CR001 | IA | 1086
96516186 | CR1-15 A-A-A-E-HQQE 3x230/400 50HZ | CR1-15 A-A-A-E-HQQE 3x230/400 50HZ | CR001 | IA | 1174
96516188 | CR1-17 A-A-A-E-HQQE 3x230/400 50HZ | CR1-17 A-A-A-E-HQQE 3x230/400 50HZ | CR001 | IA | 1253
96516190 | CR1-19 A-A-A-E-HQQE 3x230/400 50HZ | CR1-19 A-A-A-E-HQQE 3x230/400 50HZ | CR001 | IA | 1341
96516192 | CR1-21 A-A-A-E-HQQE 3x230/400 50HZ | CR1-21 A-A-A-E-HQQE 3x230/400 50HZ | CR001 | IA | 1428
96516193 | CR1-23 A-A-A-E-HQQE 3x230/400 50HZ | CR1-23 A-A-A-E-HQQE 3x230/400 50HZ | CR001 | IA | 1520
96516194 | CR1-2 A-A-A-V-HQQV 3x230/400 50HZ | CR1-2 A-A-A-V-HQQV 3x230/400 50HZ | CR001 | IA | 762
96516196 | CR1-3 A-A-A-V-HQQV 3x230/400 50HZ | CR1-3 A-A-A-V-HQQV 3x230/400 50HZ | CR001 | IA | 790
96516197 | CR1-4 A-A-A-V-HQQV 3x230/400 50HZ | CR1-4 A-A-A-V-HQQV 3x230/400 50HZ | CR001 | IA | 819
96516199 | CR1-5 A-A-A-V-HQQV 3x230/400 50HZ | CR1-5 A-A-A-V-HQQV 3x230/400 50HZ | CR001 | IA | 847
96516201 | CR1-6 A-A-A-V-HQQV 3x230/400 50HZ | CR1-6 A-A-A-V-HQQV 3x230/400 50HZ | CR001 | IA | 875
96516202 | CR1-7 A-A-A-V-HQQV 3x230/400 50HZ | CR1-7 A-A-A-V-HQQV 3x230/400 50HZ | CR001 | IA | 904
96516203 | CR1-8 A-A-A-V-HQQV 3x230/400 50HZ | CR1-8 A-A-A-V-HQQV 3x230/400 50HZ | CR001 | IA | 926
96516205 | CR1-9 A-A-A-V-HQQV 3x230/400 50HZ | CR1-9 A-A-A-V-HQQV 3x230/400 50HZ | CR001 | IA | 944
96516206 | CR1-10 A-A-A-V-HQQV 3x230/400 50HZ | CR1-10 A-A-A-V-HQQV 3x230/400 50HZ | CR001 | IA | 988
96516207 | CR1-11 A-A-A-V-HQQV 3x230/400 50HZ | CR1-11 A-A-A-V-HQQV 3x230/400 50HZ | CR001 | IA | 1032
96516209 | CR1-12 A-A-A-V-HQQV 3x230/400 50HZ | CR1-12 A-A-A-V-HQQV 3x230/400 50HZ | CR001 | IA | 1076
96516210 | CR1-13 A-A-A-V-HQQV 3x230/400 50HZ | CR1-13 A-A-A-V-HQQV 3x230/400 50HZ | CR001 | IA | 1117
96516211 | CR1-15 A-A-A-V-HQQV 3x230/400 50HZ | CR1-15 A-A-A-V-HQQV 3x230/400 50HZ | CR001 | IA | 1205
96516212 | CR1-17 A-A-A-V-HQQV 3x230/400 50HZ | CR1-17 A-A-A-V-HQQV 3x230/400 50HZ | CR001 | IA | 1284
96516213 | CR1-19 A-A-A-V-HQQV 3x230/400 50HZ | CR1-19 A-A-A-V-HQQV 3x230/400 50HZ | CR001 | IA | 1371
96516214 | CR1-21 A-A-A-V-HQQV 3x230/400 50HZ | CR1-21 A-A-A-V-HQQV 3x230/400 50HZ | CR001 | IA | 1459
96516215 | CR1-23 A-A-A-V-HQQV 3x230/400 50HZ | CR1-23 A-A-A-V-HQQV 3x230/400 50HZ | CR001 | IA | 1550
96516239 | CR1-2 A-FGJ-A-E-HQQE 3x230/400 50HZ | CR1-2 A-FGJ-A-E-HQQE 3x230/400 50HZ | CR001 | IA | 783
96516240 | CR1-3 A-FGJ-A-E-HQQE 3x230/400 50HZ | CR1-3 A-FGJ-A-E-HQQE 3x230/400 50HZ | CR001 | IA | 811
96516241 | CR1-4 A-FGJ-A-E-HQQE 3x230/400 50HZ | CR1-4 A-FGJ-A-E-HQQE 3x230/400 50HZ | CR001 | IA | 839
96516242 | CR1-5 A-FGJ-A-E-HQQE 3x230/400 50HZ | CR1-5 A-FGJ-A-E-HQQE 3x230/400 50HZ | CR001 | IA | 867
96516243 | CR1-6 A-FGJ-A-E-HQQE 3x230/400 50HZ | CR1-6 A-FGJ-A-E-HQQE 3x230/400 50HZ | CR001 | IA | 896
96516244 | CR1-7 A-FGJ-A-E-HQQE 3x230/400 50HZ | CR1-7 A-FGJ-A-E-HQQE 3x230/400 50HZ | CR001 | IA | 924
96516245 | CR1-8 A-FGJ-A-E-HQQE 3x230/400 50HZ | CR1-8 A-FGJ-A-E-HQQE 3x230/400 50HZ | CR001 | IA | 946
96516246 | CR1-10 A-FGJ-A-E-HQQE 3x230/400 50HZ | CR1-10 A-FGJ-A-E-HQQE 3x230/400 50HZ | CR001 | IA | 1009
96516247 | CR1-11 A-FGJ-A-E-HQQE 3x230/400 50HZ | CR1-11 A-FGJ-A-E-HQQE 3x230/400 50HZ | CR001 | IA | 1052
96516248 | CR1-12 A-FGJ-A-E-HQQE 3x230/400 50HZ | CR1-12 A-FGJ-A-E-HQQE 3x230/400 50HZ | CR001 | IA | 1097
96516249 | CR1-13 A-FGJ-A-E-HQQE 3x230/400 50HZ | CR1-13 A-FGJ-A-E-HQQE 3x230/400 50HZ | CR001 | IA | 1137
96516250 | CR1-15 A-FGJ-A-E-HQQE 3x230/400 50HZ | CR1-15 A-FGJ-A-E-HQQE 3x230/400 50HZ | CR001 | IA | 1225
96516251 | CR1-17 A-FGJ-A-E-HQQE 3x230/400 50HZ | CR1-17 A-FGJ-A-E-HQQE 3x230/400 50HZ | CR001 | IA | 1304
96516252 | CR1-19 A-FGJ-A-E-HQQE 3x230/400 50HZ | CR1-19 A-FGJ-A-E-HQQE 3x230/400 50HZ | CR001 | IA | 1392
96516253 | CR1-21 A-FGJ-A-E-HQQE 3x230/400 50HZ | CR1-21 A-FGJ-A-E-HQQE 3x230/400 50HZ | CR001 | IA | 1480
96516254 | CR1-23 A-FGJ-A-E-HQQE 3x230/400 50HZ | CR1-23 A-FGJ-A-E-HQQE 3x230/400 50HZ | CR001 | IA | 1571
96516255 | CR1-25 A-FGJ-A-E-HQQE 3x230/400 50HZ | CR1-25 A-FGJ-A-E-HQQE 3x230/400 50HZ | CR001 | IA | 1737
96516256 | CR1-27 A-FGJ-A-E-HQQE 3x230/400 50HZ | CR1-27 A-FGJ-A-E-HQQE 3x230/400 50HZ | CR001 | IA | 1824
96516257 | CR1-30 A-FGJ-A-E-HQQE 3x230/400 50HZ | CR1-30 A-FGJ-A-E-HQQE 3x230/400 50HZ | CR001 | IA | 1959
96516258 | CR1-33 A-FGJ-A-E-HQQE 3x230/400 50HZ | CR1-33 A-FGJ-A-E-HQQE 3x230/400 50HZ | CR001 | IA | 2198
96516259 | CR1-36 A-FGJ-A-E-HQQE 3x230/400 50HZ | CR1-36 A-FGJ-A-E-HQQE 3x230/400 50HZ | CR001 | IA | 2333
96516260 | CR1-2 A-FGJ-A-V-HQQV 3x230/400 50HZ | CR1-2 A-FGJ-A-V-HQQV 3x230/400 50HZ | CR001 | IA | 813
96516261 | CR1-3 A-FGJ-A-V-HQQV 3x230/400 50HZ | CR1-3 A-FGJ-A-V-HQQV 3x230/400 50HZ | CR001 | IA | 841
96516262 | CR1-4 A-FGJ-A-V-HQQV 3x230/400 50HZ | CR1-4 A-FGJ-A-V-HQQV 3x230/400 50HZ | CR001 | IA | 870
96516263 | CR1-5 A-FGJ-A-V-HQQV 3x230/400 50HZ | CR1-5 A-FGJ-A-V-HQQV 3x230/400 50HZ | CR001 | IA | 898
96516264 | CR1-6 A-FGJ-A-V-HQQV 3x230/400 50HZ | CR1-6 A-FGJ-A-V-HQQV 3x230/400 50HZ | CR001 | IA | 927
96516265 | CR1-7 A-FGJ-A-V-HQQV 3x230/400 50HZ | CR1-7 A-FGJ-A-V-HQQV 3x230/400 50HZ | CR001 | IA | 955
96516266 | CR1-8 A-FGJ-A-V-HQQV 3x230/400 50HZ | CR1-8 A-FGJ-A-V-HQQV 3x230/400 50HZ | CR001 | IA | 977
96516267 | CR1-9 A-FGJ-A-V-HQQV 3x230/400 50HZ | CR1-9 A-FGJ-A-V-HQQV 3x230/400 50HZ | CR001 | IA | 995
96516268 | CR1-10 A-FGJ-A-V-HQQV 3x230/400 50HZ | CR1-10 A-FGJ-A-V-HQQV 3x230/400 50HZ | CR001 | IA | 1039
96516269 | CR1-11 A-FGJ-A-V-HQQV 3x230/400 50HZ | CR1-11 A-FGJ-A-V-HQQV 3x230/400 50HZ | CR001 | IA | 1083
96516270 | CR1-12 A-FGJ-A-V-HQQV 3x230/400 50HZ | CR1-12 A-FGJ-A-V-HQQV 3x230/400 50HZ | CR001 | IA | 1127
96516271 | CR1-13 A-FGJ-A-V-HQQV 3x230/400 50HZ | CR1-13 A-FGJ-A-V-HQQV 3x230/400 50HZ | CR001 | IA | 1168
96516272 | CR1-15 A-FGJ-A-V-HQQV 3x230/400 50HZ | CR1-15 A-FGJ-A-V-HQQV 3x230/400 50HZ | CR001 | IA | 1256
96516273 | CR1-17 A-FGJ-A-V-HQQV 3x230/400 50HZ | CR1-17 A-FGJ-A-V-HQQV 3x230/400 50HZ | CR001 | IA | 1335
96516274 | CR1-19 A-FGJ-A-V-HQQV 3x230/400 50HZ | CR1-19 A-FGJ-A-V-HQQV 3x230/400 50HZ | CR001 | IA | 1422
96516275 | CR1-21 A-FGJ-A-V-HQQV 3x230/400 50HZ | CR1-21 A-FGJ-A-V-HQQV 3x230/400 50HZ | CR001 | IA | 1510
96516276 | CR1-23 A-FGJ-A-V-HQQV 3x230/400 50HZ | CR1-23 A-FGJ-A-V-HQQV 3x230/400 50HZ | CR001 | IA | 1601
96516277 | CR1-25 A-FGJ-A-V-HQQV 3x230/400 50HZ | CR1-25 A-FGJ-A-V-HQQV 3x230/400 50HZ | CR001 | IA | 1767
96516278 | CR1-27 A-FGJ-A-V-HQQV 3x230/400 50HZ | CR1-27 A-FGJ-A-V-HQQV 3x230/400 50HZ | CR001 | IA | 1854
96516279 | CR1-30 A-FGJ-A-V-HQQV 3x230/400 50HZ | CR1-30 A-FGJ-A-V-HQQV 3x230/400 50HZ | CR001 | IA | 1990
96516294 | CR1-15 A-FGJ-A-E-HQQE 3x200/346 50HZ | CR 1-15 A-FGJ-A-E HQQE 0.75kW 200/346/50 | CR001 | IA | 1225
96516298 | CR1-23 A-FGJ-A-E-HQQE 3x200/346 50HZ | CR1-23 A-FGJ-A-E-HQQE 3x200/346 50HZ | CR001 | IA | 1571
96516314 | CR1-21 A-FGJ-A-V-HQQV 3x200/346 50HZ | CR 1-21 A-FGJ-A-V HQQV 1.1kW 3x200/346 | CR001 | IA | 1495
96516316 | CRI1-2 A-CA-A-E-HQQE 3x230/400 50HZ | CRI1-2 A-CA-A-E-HQQE 3x230/400 50HZ | CRI01 | IA | 851
96516317 | CRI1-3 A-CA-A-E-HQQE 3x230/400 50HZ | CRI1-3 A-CA-A-E-HQQE 3x230/400 50HZ | CRI01 | IA | 879
96516318 | CRI1-4 A-CA-A-E-HQQE 3x230/400 50HZ | CRI1-4 A-CA-A-E-HQQE 3x230/400 50HZ | CRI01 | IA | 908
96516319 | CRI1-5 A-CA-A-E-HQQE 3x230/400 50HZ | CRI1-5 A-CA-A-E-HQQE 3x230/400 50HZ | CRI01 | IA | 936
96516320 | CRI1-6 A-CA-A-E-HQQE 3x230/400 50HZ | CRI1-6 A-CA-A-E-HQQE 3x230/400 50HZ | CRI01 | IA | 964
96516321 | CRI1-7 A-CA-A-E-HQQE 3x230/400 50HZ | CRI1-7 A-CA-A-E-HQQE 3x230/400 50HZ | CRI01 | IA | 993
96516322 | CRI1-8 A-CA-A-E-HQQE 3x230/400 50HZ | CRI1-8 A-CA-A-E-HQQE 3x230/400 50HZ | CRI01 | IA | 1001
96516323 | CRI1-9 A-CA-A-E-HQQE 3x230/400 50HZ | CRI1-9 A-CA-A-E-HQQE 3x230/400 50HZ | CRI01 | IA | 1036
96516324 | CRI1-10 A-CA-A-E-HQQE 3x230/400 50HZ | CRI1-10 A-CA-A-E-HQQE 3x230/400 50HZ | CRI01 | IA | 1081
96516325 | CRI1-11 A-CA-A-E-HQQE 3x230/400 50HZ | CRI1-11 A-CA-A-E-HQQE 3x230/400 50HZ | CRI01 | IA | 1124
96516326 | CRI1-12 A-CA-A-E-HQQE 3x230/400 50HZ | CRI1-12 A-CA-A-E-HQQE 3x230/400 50HZ | CRI01 | IA | 1165
96516327 | CRI1-13 A-CA-A-E-HQQE 3x230/400 50HZ | CRI1-13 A-CA-A-E-HQQE 3x230/400 50HZ | CRI01 | IA | 1219
96516328 | CRI1-15 A-CA-A-E-HQQE 3x230/400 50HZ | CRI1-15 A-CA-A-E-HQQE 3x230/400 50HZ | CRI01 | IA | 1309
96516329 | CRI1-17 A-CA-A-E-HQQE 3x230/400 50HZ | CRI1-17 A-CA-A-E-HQQE 3x230/400 50HZ | CRI01 | IA | 1397
96516330 | CRI1-19 A-CA-A-E-HQQE 3x230/400 50HZ | CRI1-19 A-CA-A-E-HQQE 3x230/400 50HZ | CRI01 | IA | 1488
96516331 | CRI1-21 A-CA-A-E-HQQE 3x230/400 50HZ | CRI1-21 A-CA-A-E-HQQE 3x230/400 50HZ | CRI01 | IA | 1576
96516332 | CRI1-23 A-CA-A-E-HQQE 3x230/400 50HZ | CRI1-23 A-CA-A-E-HQQE 3x230/400 50HZ | CRI01 | IA | 1649
96516333 | CRI1-25 A-CA-A-E-HQQE 3x230/400 50HZ | CRI1-25 A-CA-A-E-HQQE 3x230/400 50HZ | CRI01 | IA | 1887
96516334 | CRI1-27 A-CA-A-E-HQQE 3x230/400 50HZ | CRI1-27 A-CA-A-E-HQQE 3x230/400 50HZ | CRI01 | IA | 2009
96516335 | CRI1-30 A-CA-A-E-HQQE 3x230/400 50HZ | CRI1-30 A-CA-A-E-HQQE 3x230/400 50HZ | CRI01 | IA | 2141
96516336 | CRI1-33 A-CA-A-E-HQQE 3x230/400 50HZ | CRI1-33 A-CA-A-E-HQQE 3x230/400 50HZ | CRI01 | IA | 2418
96516337 | CRI1-36 A-CA-A-E-HQQE 3x230/400 50HZ | CRI1-36 A-CA-A-E-HQQE 3x230/400 50HZ | CRI01 | IA | 2550
96516339 | CRI1-3 A-CA-A-V-HQQV 3x230/400 50HZ | CRI 1-3 A-CA-A-V HQQV 0.37kW230/400 50Hz | CRI01 | IA | 866
96516342 | CRI1-6 A-CA-A-V-HQQV 3x230/400 50HZ | CRI1-6 A-CA-A-V-HQQV 3x230/400 50HZ | CRI01 | IA | 995
96516345 | CRI1-9 A-CA-A-V-HQQV 3x230/400 50HZ | CRI1-9 A-CA-A-V-HQQV 3x230/400 50HZ | CRI01 | IA | 1067
96516349 | CRI1-13 A-CA-A-V-HQQV 3x230/400 50HZ | CRI1-13 A-CA-A-V-HQQV 3x230/400 50HZ | CRI01 | IA | 1250
96516351 | CRI1-17 A-CA-A-V-HQQV 3x230/400 50HZ | CRI1-17 A-CA-A-V-HQQV 3x230/400 50HZ | CRI01 | IA | 1428
96516352 | CRI1-19 A-CA-A-V-HQQV 3x230/400 50HZ | CRI1-19 A-CA-A-V-HQQV 3x230/400 50HZ | CRI01 | IA | 1446
96516389 | CRI1-15 A-CA-A-V-HQQV 3x200/346 50HZ | CRI 1-15 A-CA-A-V HQQV 0.75kW 200/346/50 | CRI01 | IA | 1340
96516394 | CRI1-33 A-CA-A-E-HQQE 3x400D 50HZ | CRI1-33 A-CA-A-E-HQQE 3x400D 50HZ | CRI01 | IA | 2418
96516395 | CRI1-36 A-CA-A-E-HQQE 3x400D 50HZ | CRI1-36 A-CA-A-E-HQQE 3x400D 50HZ | CRI01 | IA | 2550
96516398 | CRN1-2 A-FGJ-A-E-HQQE 3x230/400 50HZ | CRN1-2 A-FGJ-A-E-HQQE 3x230/400 50HZ | CRN01 | IA | 1021
96516399 | CRN1-3 A-FGJ-A-E-HQQE 3x230/400 50HZ | CRN1-3 A-FGJ-A-E-HQQE 3x230/400 50HZ | CRN01 | IA | 1056
96516400 | CRN1-4 A-FGJ-A-E-HQQE 3x230/400 50HZ | CRN1-4 A-FGJ-A-E-HQQE 3x230/400 50HZ | CRN01 | IA | 1090
96516401 | CRN1-5 A-FGJ-A-E-HQQE 3x230/400 50HZ | CRN1-5 A-FGJ-A-E-HQQE 3x230/400 50HZ | CRN01 | IA | 1125
96516402 | CRN1-6 A-FGJ-A-E-HQQE 3x230/400 50HZ | CRN1-6 A-FGJ-A-E-HQQE 3x230/400 50HZ | CRN01 | IA | 1159
96516403 | CRN1-7 A-FGJ-A-E-HQQE 3x230/400 50HZ | CRN1-7 A-FGJ-A-E-HQQE 3x230/400 50HZ | CRN01 | IA | 1194
96516404 | CRN1-8 A-FGJ-A-E-HQQE 3x230/400 50HZ | CRN1-8 A-FGJ-A-E-HQQE 3x230/400 50HZ | CRN01 | IA | 1216
96516405 | CRN1-9 A-FGJ-A-E-HQQE 3x230/400 50HZ | CRN1-9 A-FGJ-A-E-HQQE 3x230/400 50HZ | CRN01 | IA | 1244
96516406 | CRN1-10 A-FGJ-A-E-HQQE 3x230/400 50HZ | CRN1-10 A-FGJ-A-E-HQQE 3x230/400 50HZ | CRN01 | IA | 1298
96516407 | CRN1-11 A-FGJ-A-E-HQQE 3x230/400 50HZ | CRN1-11 A-FGJ-A-E-HQQE 3x230/400 50HZ | CRN01 | IA | 1348
96516408 | CRN1-12 A-FGJ-A-E-HQQE 3x230/400 50HZ | CRN1-12 A-FGJ-A-E-HQQE 3x230/400 50HZ | CRN01 | IA | 1398
96516409 | CRN1-13 A-FGJ-A-E-HQQE 3x230/400 50HZ | CRN1-13 A-FGJ-A-E-HQQE 3x230/400 50HZ | CRN01 | IA | 1448
96516410 | CRN1-15 A-FGJ-A-E-HQQE 3x230/400 50HZ | CRN1-15 A-FGJ-A-E-HQQE 3x230/400 50HZ | CRN01 | IA | 1552
96516411 | CRN1-17 A-FGJ-A-E-HQQE 3x230/400 50HZ | CRN1-17 A-FGJ-A-E-HQQE 3x230/400 50HZ | CRN01 | IA | 1662
96516412 | CRN1-19 A-FGJ-A-E-HQQE 3x230/400 50HZ | CRN1-19 A-FGJ-A-E-HQQE 3x230/400 50HZ | CRN01 | IA | 1762
96516413 | CRN1-21 A-FGJ-A-E-HQQE 3x230/400 50HZ | CRN1-21 A-FGJ-A-E-HQQE 3x230/400 50HZ | CRN01 | IA | 1866
96516414 | CRN1-23 A-FGJ-A-E-HQQE 3x230/400 50HZ | CRN1-23 A-FGJ-A-E-HQQE 3x230/400 50HZ | CRN01 | IA | 1967
96516415 | CRN1-25 A-FGJ-A-E-HQQE 3x230/400 50HZ | CRN1-25 A-FGJ-A-E-HQQE 3x230/400 50HZ | CRN01 | IA | 2186
96516416 | CRN1-27 A-FGJ-A-E-HQQE 3x230/400 50HZ | CRN1-27 A-FGJ-A-E-HQQE 3x230/400 50HZ | CRN01 | IA | 2287
96516417 | CRN1-30 A-FGJ-A-E-HQQE 3x230/400 50HZ | CRN1-30 A-FGJ-A-E-HQQE 3x230/400 50HZ | CRN01 | IA | 2438
96516418 | CRN1-33 A-FGJ-A-E-HQQE 3x230/400 50HZ | CRN 1-33 A-FGJ-A-E HQQE 2.2kW 230/400/50 | CRN01 | IA | 2695
96516420 | CRN1-2 A-FGJ-A-V-HQQV 3x230/400 50HZ | CRN1-2 A-FGJ-A-V-HQQV 3x230/400 50HZ | CRN01 | IA | 1051
96516421 | CRN1-3 A-FGJ-A-V-HQQV 3x230/400 50HZ | CRN1-3 A-FGJ-A-V-HQQV 3x230/400 50HZ | CRN01 | IA | 1087
96516422 | CRN1-4 A-FGJ-A-V-HQQV 3x230/400 50HZ | CRN1-4 A-FGJ-A-V-HQQV 3x230/400 50HZ | CRN01 | IA | 1121
96516423 | CRN1-5 A-FGJ-A-V-HQQV 3x230/400 50HZ | CRN1-5 A-FGJ-A-V-HQQV 3x230/400 50HZ | CRN01 | IA | 1156
96516424 | CRN1-6 A-FGJ-A-V-HQQV 3x230/400 50HZ | CRN1-6 A-FGJ-A-V-HQQV 3x230/400 50HZ | CRN01 | IA | 1190
96516425 | CRN1-7 A-FGJ-A-V-HQQV 3x230/400 50HZ | CRN1-7 A-FGJ-A-V-HQQV 3x230/400 50HZ | CRN01 | IA | 1225
96516426 | CRN1-8 A-FGJ-A-V-HQQV 3x230/400 50HZ | CRN1-8 A-FGJ-A-V-HQQV 3x230/400 50HZ | CRN01 | IA | 1247
96516427 | CRN1-9 A-FGJ-A-V-HQQV 3x230/400 50HZ | CRN1-9 A-FGJ-A-V-HQQV 3x230/400 50HZ | CRN01 | IA | 1275
96516428 | CRN1-10 A-FGJ-A-V-HQQV 3x230/400 50HZ | CRN1-10 A-FGJ-A-V-HQQV 3x230/400 50HZ | CRN01 | IA | 1329
96516429 | CRN1-11 A-FGJ-A-V-HQQV 3x230/400 50HZ | CRN1-11 A-FGJ-A-V-HQQV 3x230/400 50HZ | CRN01 | IA | 1495
96516430 | CRN1-12 A-FGJ-A-V-HQQV 3x230/400 50HZ | CRN1-12 A-FGJ-A-V-HQQV 3x230/400 50HZ | CRN01 | IA | 1429
96516431 | CRN1-13 A-FGJ-A-V-HQQV 3x230/400 50HZ | CRN1-13 A-FGJ-A-V-HQQV 3x230/400 50HZ | CRN01 | IA | 1479
96516432 | CRN1-15 A-FGJ-A-V-HQQV 3x230/400 50HZ | CRN1-15 A-FGJ-A-V-HQQV 3x230/400 50HZ | CRN01 | IA | 1583
96516433 | CRN1-17 A-FGJ-A-V-HQQV 3x230/400 50HZ | CRN1-17 A-FGJ-A-V-HQQV 3x230/400 50HZ | CRN01 | IA | 1692
96516434 | CRN1-19 A-FGJ-A-V-HQQV 3x230/400 50HZ | CRN1-19 A-FGJ-A-V-HQQV 3x230/400 50HZ | CRN01 | IA | 1793
96516435 | CRN1-21 A-FGJ-A-V-HQQV 3x230/400 50HZ | CRN1-21 A-FGJ-A-V-HQQV 3x230/400 50HZ | CRN01 | IA | 1897
96516436 | CRN1-23 A-FGJ-A-V-HQQV 3x230/400 50HZ | CRN1-23 A-FGJ-A-V-HQQV 3x230/400 50HZ | CRN01 | IA | 1997
96516437 | CRN1-25 A-FGJ-A-V-HQQV 3x230/400 50HZ | CRN1-25 A-FGJ-A-V-HQQV 3x230/400 50HZ | CRN01 | IA | 2217
96516438 | CRN1-27 A-FGJ-A-V-HQQV 3x230/400 50HZ | CRN1-27 A-FGJ-A-V-HQQV 3x230/400 50HZ | CRN01 | IA | 2317
96516439 | CRN1-30 A-FGJ-A-V-HQQV 3x230/400 50HZ | CRN1-30 A-FGJ-A-V-HQQV 3x230/400 50HZ | CRN01 | IA | 2468
96516441 | CRN1-36 A-FGJ-A-V-HQQV 3x230/400 50HZ | CRN1-36 A-FGJ-A-V-HQQV 3x230/400 50HZ | CRN01 | IA | 2917
96516477 | CRN1-2 A-P-A-E-HQQE 3x230/400 50HZ | CRN1-2 A-P-A-E-HQQE 3x230/400 50HZ | CRN01 | IA | 932
96516478 | CRN1-3 A-P-A-E-HQQE 3x230/400 50HZ | CRN1-3 A-P-A-E-HQQE 3x230/400 50HZ | CRN01 | IA | 967
96516480 | CRN1-4 A-P-A-E-HQQE 3x230/400 50HZ | CRN1-4 A-P-A-E-HQQE 3x230/400 50HZ | CRN01 | IA | 1001
96516481 | CRN1-5 A-P-A-E-HQQE 3x230/400 50HZ | CRN1-5 A-P-A-E-HQQE 3x230/400 50HZ | CRN01 | IA | 1036
96516483 | CRN1-6 A-P-A-E-HQQE 3x230/400 50HZ | CRN1-6 A-P-A-E-HQQE 3x230/400 50HZ | CRN01 | IA | 1070
96516485 | CRN1-7 A-P-A-E-HQQE 3x230/400 50HZ | CRN1-7 A-P-A-E-HQQE 3x230/400 50HZ | CRN01 | IA | 1105
96516486 | CRN1-8 A-P-A-E-HQQE 3x230/400 50HZ | CRN1-8 A-P-A-E-HQQE 3x230/400 50HZ | CRN01 | IA | 1127
96516488 | CRN1-9 A-P-A-E-HQQE 3x230/400 50HZ | CRN1-9 A-P-A-E-HQQE 3x230/400 50HZ | CRN01 | IA | 1155
96516489 | CRN1-10 A-P-A-E-HQQE 3x230/400 50HZ | CRN1-10 A-P-A-E-HQQE 3x230/400 50HZ | CRN01 | IA | 1209
96516490 | CRN1-11 A-P-A-E-HQQE 3x230/400 50HZ | CRN1-11 A-P-A-E-HQQE 3x230/400 50HZ | CRN01 | IA | 1259
96516492 | CRN1-12 A-P-A-E-HQQE 3x230/400 50HZ | CRN1-12 A-P-A-E-HQQE 3x230/400 50HZ | CRN01 | IA | 1309
96516493 | CRN1-13 A-P-A-E-HQQE 3x230/400 50HZ | CRN1-13 A-P-A-E-HQQE 3x230/400 50HZ | CRN01 | IA | 1359
96516495 | CRN1-15 A-P-A-E-HQQE 3x230/400 50HZ | CRN1-15 A-P-A-E-HQQE 3x230/400 50HZ | CRN01 | IA | 1463
96516497 | CRN1-17 A-P-A-E-HQQE 3x230/400 50HZ | CRN1-17 A-P-A-E-HQQE 3x230/400 50HZ | CRN01 | IA | 1573
96516498 | CRN1-19 A-P-A-E-HQQE 3x230/400 50HZ | CRN1-19 A-P-A-E-HQQE 3x230/400 50HZ | CRN01 | IA | 1673
96516500 | CRN1-21 A-P-A-E-HQQE 3x230/400 50HZ | CRN1-21 A-P-A-E-HQQE 3x230/400 50HZ | CRN01 | IA | 1777
96516501 | CRN1-23 A-P-A-E-HQQE 3x230/400 50HZ | CRN1-23 A-P-A-E-HQQE 3x230/400 50HZ | CRN01 | IA | 1878
96516503 | CRN1-25 A-P-A-E-HQQE 3x230/400 50HZ | CRN1-25 A-P-A-E-HQQE 3x230/400 50HZ | CRN01 | IA | 2097
96516504 | CRN1-27 A-P-A-E-HQQE 3x230/400 50HZ | CRN1-27 A-P-A-E-HQQE 3x230/400 50HZ | CRN01 | IA | 2198
96516505 | CRN1-30 A-P-A-E-HQQE 3x230/400 50HZ | CRN1-30 A-P-A-E-HQQE 3x230/400 50HZ | CRN01 | IA | 2349
96516507 | CRN1-36 A-P-A-E-HQQE 3x230/400 50HZ | CRN1-36 A-P-A-E-HQQE 3x230/400 50HZ | CRN01 | IA | 2797
96516508 | CRN1-2 A-P-A-V-HQQV 3x230/400 50HZ | CRN1-2 A-P-A-V-HQQV 3x230/400 50HZ | CRN01 | IA | 963
96516509 | CRN1-3 A-P-A-V-HQQV 3x230/400 50HZ | CRN1-3 A-P-A-V-HQQV 3x230/400 50HZ | CRN01 | IA | 998
96516510 | CRN1-4 A-P-A-V-HQQV 3x230/400 50HZ | CRN1-4 A-P-A-V-HQQV 3x230/400 50HZ | CRN01 | IA | 1032
96516511 | CRN1-5 A-P-A-V-HQQV 3x230/400 50HZ | CRN1-5 A-P-A-V-HQQV 3x230/400 50HZ | CRN01 | IA | 1067
96516512 | CRN1-6 A-P-A-V-HQQV 3x230/400 50HZ | CRN1-6 A-P-A-V-HQQV 3x230/400 50HZ | CRN01 | IA | 1101
96516513 | CRN1-7 A-P-A-V-HQQV 3x230/400 50HZ | CRN1-7 A-P-A-V-HQQV 3x230/400 50HZ | CRN01 | IA | 1136
96516514 | CRN1-8 A-P-A-V-HQQV 3x230/400 50HZ | CRN1-8 A-P-A-V-HQQV 3x230/400 50HZ | CRN01 | IA | 1158
96516515 | CRN1-9 A-P-A-V-HQQV 3x230/400 50HZ | CRN1-9 A-P-A-V-HQQV 3x230/400 50HZ | CRN01 | IA | 1186
96516516 | CRN1-10 A-P-A-V-HQQV 3x230/400 50HZ | CRN1-10 A-P-A-V-HQQV 3x230/400 50HZ | CRN01 | IA | 1240
96516517 | CRN1-11 A-P-A-V-HQQV 3x230/400 50HZ | CRN1-11 A-P-A-V-HQQV 3x230/400 50HZ | CRN01 | IA | 1290
96516518 | CRN1-12 A-P-A-V-HQQV 3x230/400 50HZ | CRN1-12 A-P-A-V-HQQV 3x230/400 50HZ | CRN01 | IA | 1340
96516519 | CRN1-13 A-P-A-V-HQQV 3x230/400 50HZ | CRN1-13 A-P-A-V-HQQV 3x230/400 50HZ | CRN01 | IA | 1390
96516520 | CRN1-15 A-P-A-V-HQQV 3x230/400 50HZ | CRN1-15 A-P-A-V-HQQV 3x230/400 50HZ | CRN01 | IA | 1494
96516521 | CRN1-17 A-P-A-V-HQQV 3x230/400 50HZ | CRN1-17 A-P-A-V-HQQV 3x230/400 50HZ | CRN01 | IA | 1603
96516522 | CRN1-19 A-P-A-V-HQQV 3x230/400 50HZ | CRN1-19 A-P-A-V-HQQV 3x230/400 50HZ | CRN01 | IA | 1704
96516523 | CRN1-21 A-P-A-V-HQQV 3x230/400 50HZ | CRN1-21 A-P-A-V-HQQV 3x230/400 50HZ | CRN01 | IA | 1808
96516524 | CRN1-23 A-P-A-V-HQQV 3x230/400 50HZ | CRN1-23 A-P-A-V-HQQV 3x230/400 50HZ | CRN01 | IA | 1908
96516526 | CRN1-25 A-P-A-V-HQQV 3x230/400 50HZ | CRN1-25 A-P-A-V-HQQV 3x230/400 50HZ | CRN01 | IA | 2128
96516527 | CRN1-27 A-P-A-V-HQQV 3x230/400 50HZ | CRN1-27 A-P-A-V-HQQV 3x230/400 50HZ | CRN01 | IA | 2228
96516528 | CRN1-30 A-P-A-V-HQQV 3x230/400 50HZ | CRN1-30 A-P-A-V-HQQV 3x230/400 50HZ | CRN01 | IA | 2379
96516537 | MTR15-2/2 A-WB-A-HUUV 3x230/460 60Hz | MTR15-2/2 A-WB-A-HUUV 3x230/460 60Hz | MTR15 | IH | 2019
96516590 | CR3-2 A-A-A-E-HQQE 3x230/400 50HZ | CR3-2 A-A-A-E-HQQE 3x230/400 50HZ | CR003 | IA | 726
96516591 | CR3-3 A-A-A-E-HQQE 3x230/400 50HZ | CR3-3 A-A-A-E-HQQE 3x230/400 50HZ | CR003 | IA | 766
96516592 | CR3-4 A-A-A-E-HQQE 3x230/400 50HZ | CR3-4 A-A-A-E-HQQE 3x230/400 50HZ | CR003 | IA | 810
96516593 | CR3-6 A-A-A-E-HQQE 3x230/400 50HZ | CR3-6 A-A-A-E-HQQE 3x230/400 50HZ | CR003 | IA | 873
96516594 | CR3-7 A-A-A-E-HQQE 3x230/400 50HZ | CR3-7 A-A-A-E-HQQE 3x230/400 50HZ | CR003 | IA | 916
96516595 | CR3-8 A-A-A-E-HQQE 3x230/400 50HZ | CR3-8 A-A-A-E-HQQE 3x230/400 50HZ | CR003 | IA | 973
96516596 | CR3-9 A-A-A-E-HQQE 3x230/400 50HZ | CR3-9 A-A-A-E-HQQE 3x230/400 50HZ | CR003 | IA | 1017
96516597 | CR3-10 A-A-A-E-HQQE 3x230/400 50HZ | CR3-10 A-A-A-E-HQQE 3x230/400 50HZ | CR003 | IA | 1062
96516598 | CR3-11 A-A-A-E-HQQE 3x230/400 50HZ | CR3-11 A-A-A-E-HQQE 3x230/400 50HZ | CR003 | IA | 1124
96516599 | CR3-12 A-A-A-E-HQQE 3x230/400 50HZ | CR3-12 A-A-A-E-HQQE 3x230/400 50HZ | CR003 | IA | 1168
96516600 | CR3-13 A-A-A-E-HQQE 3x230/400 50HZ | CR3-13 A-A-A-E-HQQE 3x230/400 50HZ | CR003 | IA | 1212
96516601 | CR3-15 A-A-A-E-HQQE 3x230/400 50HZ | CR3-15 A-A-A-E-HQQE 3x230/400 50HZ | CR003 | IA | 1303
96516602 | CR3-17 A-A-A-E-HQQE 3x230/400 50HZ | CR3-17 A-A-A-E-HQQE 3x230/400 50HZ | CR003 | IA | 1485
96516603 | CR3-19 A-A-A-E-HQQE 3x230/400 50HZ | CR3-19 A-A-A-E-HQQE 3x230/400 50HZ | CR003 | IA | 1576
96516604 | CR3-21 A-A-A-E-HQQE 3x230/400 50HZ | CR3-21 A-A-A-E-HQQE 3x230/400 50HZ | CR003 | IA | 1617
96516605 | CR3-23 A-A-A-E-HQQE 3x230/400 50HZ | CR3-23 A-A-A-E-HQQE 3x230/400 50HZ | CR003 | IA | 1708
96516606 | CR3-2 A-A-A-V-HQQV 3x230/400 50HZ | CR 3-2 A-A-A-V HQQV 0.37kW 230/400 50Hz | CR003 | IA | 663
96516607 | CR3-3 A-A-A-V-HQQV 3x230/400 50HZ | CR3-3 A-A-A-V-HQQV 3x230/400 50HZ | CR003 | IA | 797
96516608 | CR3-4 A-A-A-V-HQQV 3x230/400 50HZ | CR3-4 A-A-A-V-HQQV 3x230/400 50HZ | CR003 | IA | 841
96516609 | CR3-5 A-A-A-V-HQQV 3x230/400 50HZ | CR3-5 A-A-A-V-HQQV 3x230/400 50HZ | CR003 | IA | 881
96516611 | CR3-7 A-A-A-V-HQQV 3x230/400 50HZ | CR3-7 A-A-A-V-HQQV 3x230/400 50HZ | CR003 | IA | 947
96516612 | CR3-8 A-A-A-V-HQQV 3x230/400 50HZ | CR3-8 A-A-A-V-HQQV 3x230/400 50HZ | CR003 | IA | 1004
96516613 | CR3-9 A-A-A-V-HQQV 3x230/400 50HZ | CR3-9 A-A-A-V-HQQV 3x230/400 50HZ | CR003 | IA | 1048
96516614 | CR3-10 A-A-A-V-HQQV 3x230/400 50HZ | CR3-10 A-A-A-V-HQQV 3x230/400 50HZ | CR003 | IA | 1092
96516620 | CR3-19 A-A-A-V-HQQV 3x230/400 50HZ | CR3-19 A-A-A-V-HQQV 3x230/400 50HZ | CR003 | IA | 1607
96516649 | CR3-2 A-FGJ-A-E-HQQE 3x230/400 50HZ | CR3-2 A-FGJ-A-E-HQQE 3x230/400 50HZ | CR003 | IA | 777
96516650 | CR3-3 A-FGJ-A-E-HQQE 3x230/400 50HZ | CR3-3 A-FGJ-A-E-HQQE 3x230/400 50HZ | CR003 | IA | 817
96516651 | CR3-4 A-FGJ-A-E-HQQE 3x230/400 50HZ | CR3-4 A-FGJ-A-E-HQQE 3x230/400 50HZ | CR003 | IA | 861
96516652 | CR3-5 A-FGJ-A-E-HQQE 3x230/400 50HZ | CR3-5 A-FGJ-A-E-HQQE 3x230/400 50HZ | CR003 | IA | 902
96516653 | CR3-6 A-FGJ-A-E-HQQE 3x230/400 50HZ | CR3-6 A-FGJ-A-E-HQQE 3x230/400 50HZ | CR003 | IA | 924
96516654 | CR3-7 A-FGJ-A-E-HQQE 3x230/400 50HZ | CR3-7 A-FGJ-A-E-HQQE 3x230/400 50HZ | CR003 | IA | 968
96516655 | CR3-8 A-FGJ-A-E-HQQE 3x230/400 50HZ | CR3-8 A-FGJ-A-E-HQQE 3x230/400 50HZ | CR003 | IA | 1024
96516656 | CR3-9 A-FGJ-A-E-HQQE 3x230/400 50HZ | CR3-9 A-FGJ-A-E-HQQE 3x230/400 50HZ | CR003 | IA | 1068
96516657 | CR3-10 A-FGJ-A-E-HQQE 3x230/400 50HZ | CR3-10 A-FGJ-A-E-HQQE 3x230/400 50HZ | CR003 | IA | 1113
96516658 | CR3-11 A-FGJ-A-E-HQQE 3x230/400 50HZ | CR3-11 A-FGJ-A-E-HQQE 3x230/400 50HZ | CR003 | IA | 1175
96516659 | CR3-12 A-FGJ-A-E-HQQE 3x230/400 50HZ | CR3-12 A-FGJ-A-E-HQQE 3x230/400 50HZ | CR003 | IA | 1219
96516660 | CR3-13 A-FGJ-A-E-HQQE 3x230/400 50HZ | CR3-13 A-FGJ-A-E-HQQE 3x230/400 50HZ | CR003 | IA | 1263
96516661 | CR3-15 A-FGJ-A-E-HQQE 3x230/400 50HZ | CR3-15 A-FGJ-A-E-HQQE 3x230/400 50HZ | CR003 | IA | 1354
96516662 | CR3-17 A-FGJ-A-E-HQQE 3x230/400 50HZ | CR3-17 A-FGJ-A-E-HQQE 3x230/400 50HZ | CR003 | IA | 1536
96516663 | CR3-19 A-FGJ-A-E-HQQE 3x230/400 50HZ | CR3-19 A-FGJ-A-E-HQQE 3x230/400 50HZ | CR003 | IA | 1627
96516664 | CR3-21 A-FGJ-A-E-HQQE 3x230/400 50HZ | CR3-21 A-FGJ-A-E-HQQE 3x230/400 50HZ | CR003 | IA | 1668
96516665 | CR3-23 A-FGJ-A-E-HQQE 3x230/400 50HZ | CR3-23 A-FGJ-A-E-HQQE 3x230/400 50HZ | CR003 | IA | 1759
96516666 | CR3-25 A-FGJ-A-E-HQQE 3x230/400 50HZ | CR3-25 A-FGJ-A-E-HQQE 3x230/400 50HZ | CR003 | IA | 1840
96516667 | CR3-27 A-FGJ-A-E-HQQE 3x230/400 50HZ | CR3-27 A-FGJ-A-E-HQQE 3x230/400 50HZ | CR003 | IA | 1928
96516668 | CR3-29 A-FGJ-A-E-HQQE 3x230/400 50HZ | CR3-29 A-FGJ-A-E-HQQE 3x230/400 50HZ | CR003 | IA | 2019
96516669 | CR3-31 A-FGJ-A-E-HQQE 3x230/400 50HZ | CR3-31 A-FGJ-A-E-HQQE 3x230/400 50HZ | CR003 | IA | 2119
96516671 | CR3-36 A-FGJ-A-E-HQQE 3x230/400 50HZ | CR3-36 A-FGJ-A-E-HQQE 3x230/400 50HZ | CR003 | IA | 2342
96516672 | CR3-2 A-FGJ-A-V-HQQV 3x230/400 50HZ | CR3-2 A-FGJ-A-V-HQQV 3x230/400 50HZ | CR003 | IA | 807
96516673 | CR3-3 A-FGJ-A-V-HQQV 3x230/400 50HZ | CR3-3 A-FGJ-A-V-HQQV 3x230/400 50HZ | CR003 | IA | 848
96516675 | CR3-5 A-FGJ-A-V-HQQV 3x230/400 50HZ | CR3-5 A-FGJ-A-V-HQQV 3x230/400 50HZ | CR003 | IA | 933
96516679 | CR3-10 A-FGJ-A-V-HQQV 3x230/400 50HZ | CR3-10 A-FGJ-A-V-HQQV 3x230/400 50HZ | CR003 | IA | 1110
96516680 | CR3-11 A-FGJ-A-V-HQQV 3x230/400 50HZ | CR3-11 A-FGJ-A-V-HQQV 3x230/400 50HZ | CR003 | IA | 1206
96516681 | CR3-12 A-FGJ-A-V-HQQV 3x230/400 50HZ | CR3-12 A-FGJ-A-V-HQQV 3x230/400 50HZ | CR003 | IA | 1250
96516683 | CR3-15 A-FGJ-A-V-HQQV 3x230/400 50HZ | CR3-15 A-FGJ-A-V-HQQV 3x230/400 50HZ | CR003 | IA | 1385
96516685 | CR3-19 A-FGJ-A-V-HQQV 3x230/400 50HZ | CR3-19 A-FGJ-A-V-HQQV 3x230/400 50HZ | CR003 | IA | 1658
96516686 | CR3-21 A-FGJ-A-V-HQQV 3x230/400 50HZ | CR3-21 A-FGJ-A-V-HQQV 3x230/400 50HZ | CR003 | IA | 1699
96516689 | CR3-27 A-FGJ-A-V-HQQV 3x230/400 50HZ | CR3-27 A-FGJ-A-V-HQQV 3x230/400 50HZ | CR003 | IA | 1958
96516690 | CR3-29 A-FGJ-A-V-HQQV 3x230/400 50HZ | CR3-29 A-FGJ-A-V-HQQV 3x230/400 50HZ | CR003 | IA | 2050
96516692 | CR3-33 A-FGJ-A-V-HQQV 3x230/400 50HZ | CR3-33 A-FGJ-A-V-HQQV 3x230/400 50HZ | CR003 | IA | 2238
96516693 | CR3-36 A-FGJ-A-V-HQQV 3x230/400 50HZ | CR 3-36 A-FGJ-A-V HQQV 3kW 230/400V 50Hz | CR003 | IA | 2373
96516702 | CR3-10 A-FGJ-A-E-HQQE 3x200/346 50HZ | CR3-10 A-FGJ-A-E-HQQE 3x200/346 50HZ | CR003 | IA | 1113
96516710 | CR3-5 A-FGJ-A-V-HQQV 3x200/346 50HZ | CR3-5 A-FGJ-A-V-HQQV 3x200/346 50HZ | CR003 | IA | 933
96516720 | CRI3-2 A-CA-A-E-HQQE 3x230/400 50HZ | CRI3-2 A-CA-A-E-HQQE 3x230/400 50HZ | CRI03 | IA | 829
96516721 | CRI3-3 A-CA-A-E-HQQE 3x230/400 50HZ | CRI3-3 A-CA-A-E-HQQE 3x230/400 50HZ | CRI03 | IA | 870
96516722 | CRI3-4 A-CA-A-E-HQQE 3x230/400 50HZ | CRI3-4 A-CA-A-E-HQQE 3x230/400 50HZ | CRI03 | IA | 914
96516723 | CRI3-5 A-CA-A-E-HQQE 3x230/400 50HZ | CRI3-5 A-CA-A-E-HQQE 3x230/400 50HZ | CRI03 | IA | 955
96516724 | CRI3-6 A-CA-A-E-HQQE 3x230/400 50HZ | CRI3-6 A-CA-A-E-HQQE 3x230/400 50HZ | CRI03 | IA | 967
96516725 | CRI3-7 A-CA-A-E-HQQE 3x230/400 50HZ | CRI3-7 A-CA-A-E-HQQE 3x230/400 50HZ | CRI03 | IA | 1017
96516726 | CRI3-8 A-CA-A-E-HQQE 3x230/400 50HZ | CRI3-8 A-CA-A-E-HQQE 3x230/400 50HZ | CRI03 | IA | 1070
96516727 | CRI3-9 A-CA-A-E-HQQE 3x230/400 50HZ | CRI3-9 A-CA-A-E-HQQE 3x230/400 50HZ | CRI03 | IA | 1118
96516728 | CRI3-10 A-CA-A-E-HQQE 3x230/400 50HZ | CRI3-10 A-CA-A-E-HQQE 3x230/400 50HZ | CRI03 | IA | 1165
96516729 | CRI3-11 A-CA-A-E-HQQE 3x230/400 50HZ | CRI3-11 A-CA-A-E-HQQE 3x230/400 50HZ | CRI03 | IA | 1237
96516730 | CRI3-12 A-CA-A-E-HQQE 3x230/400 50HZ | CRI3-12 A-CA-A-E-HQQE 3x230/400 50HZ | CRI03 | IA | 1290
96516731 | CRI3-13 A-CA-A-E-HQQE 3x230/400 50HZ | CRI3-13 A-CA-A-E-HQQE 3x230/400 50HZ | CRI03 | IA | 1344
96516732 | CRI3-15 A-CA-A-E-HQQE 3x230/400 50HZ | CRI3-15 A-CA-A-E-HQQE 3x230/400 50HZ | CRI03 | IA | 1451
96516733 | CRI3-17 A-CA-A-E-HQQE 3x230/400 50HZ | CRI3-17 A-CA-A-E-HQQE 3x230/400 50HZ | CRI03 | IA | 1651
96516734 | CRI3-19 A-CA-A-E-HQQE 3x230/400 50HZ | CRI3-19 A-CA-A-E-HQQE 3x230/400 50HZ | CRI03 | IA | 1755
96516735 | CRI3-21 A-CA-A-E-HQQE 3x230/400 50HZ | CRI3-21 A-CA-A-E-HQQE 3x230/400 50HZ | CRI03 | IA | 1824
96516736 | CRI3-23 A-CA-A-E-HQQE 3x230/400 50HZ | CRI3-23 A-CA-A-E-HQQE 3x230/400 50HZ | CRI03 | IA | 1931
96516737 | CRI3-25 A-CA-A-E-HQQE 3x230/400 50HZ | CRI3-25 A-CA-A-E-HQQE 3x230/400 50HZ | CRI03 | IA | 2038
96516738 | CRI3-27 A-CA-A-E-HQQE 3x230/400 50HZ | CRI3-27 A-CA-A-E-HQQE 3x230/400 50HZ | CRI03 | IA | 2145
96516739 | CRI3-29 A-CA-A-E-HQQE 3x230/400 50HZ | CRI3-29 A-CA-A-E-HQQE 3x230/400 50HZ | CRI03 | IA | 2251
96516740 | CRI3-31 A-CA-A-E-HQQE 3x230/400 50HZ | CRI3-31 A-CA-A-E-HQQE 3x230/400 50HZ | CRI03 | IA | 2301
96516741 | CRI3-33 A-CA-A-E-HQQE 3x230/400 50HZ | CRI3-33 A-CA-A-E-HQQE 3x230/400 50HZ | CRI03 | IA | 2431
96516742 | CRI3-36 A-CA-A-E-HQQE 3x230/400 50HZ | CRI3-36 A-CA-A-E-HQQE 3x230/400 50HZ | CRI03 | IA | 2562
96516744 | CRI3-3 A-CA-A-V-HQQV 3x230/400 50HZ | CRI 3-3 A-CA-A-V HQQV 0.37kW 230/400/50 | CRI03 | IA | 891
96516747 | CRI3-6 A-CA-A-V-HQQV 3x230/400 50HZ | CRI3-6 A-CA-A-V-HQQV 3x230/400 50HZ | CRI03 | IA | 875
96516748 | CRI3-7 A-CA-A-V-HQQV 3x230/400 50HZ | CRI3-7 A-CA-A-V-HQQV 3x230/400 50HZ | CRI03 | IA | 1048
96516749 | CRI3-8 A-CA-A-V-HQQV 3x230/400 50HZ | CRI3-8 A-CA-A-V-HQQV 3x230/400 50HZ | CRI03 | IA | 1101
96516752 | CRI3-11 A-CA-A-V-HQQV 3x230/400 50HZ | CRI3-11 A-CA-A-V-HQQV 3x230/400 50HZ | CRI03 | IA | 1268
96516753 | CRI3-12 A-CA-A-V-HQQV 3x230/400 50HZ | CRI 3-12 A-CA-A-V HQQV 1.1kW 230/400/50 | CRI03 | IA | 1321
96516756 | CRI3-15 A-CA-A-V-HQQV 3x230/400 50HZ | CRI 3-15 A-CA-A-V HQQV 1.1kW 230/400/50 | CRI03 | IA | 1481
96516787 | CRI3-12 A-CA-A-E-HQQE 3x200/346 50HZ | CRI3-12 A-CA-A-E-HQQE 3x200/346 50HZ | CRI03 | IA | 1290
96516803 | CRI3-21 A-CA-A-E-HQQE 3x400D 50HZ | CRI3-21 A-CA-A-E-HQQE 3x400D 50HZ | CRI03 | IA | 1824
96516804 | CRI3-23 A-CA-A-E-HQQE 3x400D 50HZ | CRI3-23 A-CA-A-E-HQQE 3x400D 50HZ | CRI03 | IA | 1931
96516805 | CRI3-25 A-CA-A-E-HQQE 3x400D 50HZ | CRI3-25 A-CA-A-E-HQQE 3x400D 50HZ | CRI03 | IA | 2038
96516806 | CRI3-27 A-CA-A-E-HQQE 3x400D 50HZ | CRI3-27 A-CA-A-E-HQQE 3x400D 50HZ | CRI03 | IA | 2145
96516807 | CRI3-29 A-CA-A-E-HQQE 3x400D 50HZ | CRI3-29 A-CA-A-E-HQQE 3x400D 50HZ | CRI03 | IA | 2251
96516808 | CRI3-31 A-CA-A-E-HQQE 3x400D 50HZ | CRI3-31 A-CA-A-E-HQQE 3x400D 50HZ | CRI03 | IA | 2301
96516809 | CRI3-33 A-CA-A-E-HQQE 3x400D 50HZ | CRI3-33 A-CA-A-E-HQQE 3x400D 50HZ | CRI03 | IA | 2431
96516810 | CRI3-36 A-CA-A-E-HQQE 3x400D 50HZ | CRI3-36 A-CA-A-E-HQQE 3x400D 50HZ | CRI03 | IA | 2562
96516819 | CRN3-2 A-FGJ-A-E-HQQE 3x230/400 50HZ | CRN3-2 A-FGJ-A-E-HQQE 3x230/400 50HZ | CRN03 | IA | 1047
96516830 | CRN3-3 A-FGJ-A-E-HQQE 3x230/400 50HZ | CRN3-3 A-FGJ-A-E-HQQE 3x230/400 50HZ | CRN03 | IA | 1097
96516831 | CRN3-4 A-FGJ-A-E-HQQE 3x230/400 50HZ | CRN3-4 A-FGJ-A-E-HQQE 3x230/400 50HZ | CRN03 | IA | 1144
96516832 | CRN3-8 A-FGJ-A-E-HQQE 3x230/400 50HZ | CRN3-8 A-FGJ-A-E-HQQE 3x230/400 50HZ | CRN03 | IA | 1316
96516833 | CRN3-9 A-FGJ-A-E-HQQE 3x230/400 50HZ | CRN3-9 A-FGJ-A-E-HQQE 3x230/400 50HZ | CRN03 | IA | 1367
96516834 | CRN3-10 A-FGJ-A-E-HQQE 3x230/400 50HZ | CRN3-10 A-FGJ-A-E-HQQE 3x230/400 50HZ | CRN03 | IA | 1417
96516835 | CRN3-11 A-FGJ-A-E-HQQE 3x230/400 50HZ | CRN3-11 A-FGJ-A-E-HQQE 3x230/400 50HZ | CRN03 | IA | 1502
96516836 | CRN3-12 A-FGJ-A-E-HQQE 3x230/400 50HZ | CRN3-12 A-FGJ-A-E-HQQE 3x230/400 50HZ | CRN03 | IA | 1552
96516837 | CRN3-13 A-FGJ-A-E-HQQE 3x230/400 50HZ | CRN3-13 A-FGJ-A-E-HQQE 3x230/400 50HZ | CRN03 | IA | 1602
96516838 | CRN3-15 A-FGJ-A-E-HQQE 3x230/400 50HZ | CRN3-15 A-FGJ-A-E-HQQE 3x230/400 50HZ | CRN03 | IA | 1706
96516839 | CRN3-17 A-FGJ-A-E-HQQE 3x230/400 50HZ | CRN3-17 A-FGJ-A-E-HQQE 3x230/400 50HZ | CRN03 | IA | 1932
96516840 | CRN3-19 A-FGJ-A-E-HQQE 3x230/400 50HZ | CRN3-19 A-FGJ-A-E-HQQE 3x230/400 50HZ | CRN03 | IA | 2032
96516842 | CRN3-23 A-FGJ-A-E-HQQE 3x230/400 50HZ | CRN3-23 A-FGJ-A-E-HQQE 3x230/400 50HZ | CRN03 | IA | 2206
96516845 | CRN3-29 A-FGJ-A-E-HQQE 3x230/400 50HZ | CRN3-29 A-FGJ-A-E-HQQE 3x230/400 50HZ | CRN03 | IA | 2510
96516849 | CRN3-2 A-FGJ-A-V-HQQV 3x230/400 50HZ | CRN3-2 A-FGJ-A-V-HQQV 3x230/400 50HZ | CRN03 | IA | 1077
96516850 | CRN3-3 A-FGJ-A-V-HQQV 3x230/400 50HZ | CRN3-3 A-FGJ-A-V-HQQV 3x230/400 50HZ | CRN03 | IA | 1128
96516851 | CRN3-4 A-FGJ-A-V-HQQV 3x230/400 50HZ | CRN3-4 A-FGJ-A-V-HQQV 3x230/400 50HZ | CRN03 | IA | 1174
96516852 | CRN3-5 A-FGJ-A-V-HQQV 3x230/400 50HZ | CRN3-5 A-FGJ-A-V-HQQV 3x230/400 50HZ | CRN03 | IA | 1225
96516853 | CRN3-6 A-FGJ-A-V-HQQV 3x230/400 50HZ | CRN3-6 A-FGJ-A-V-HQQV 3x230/400 50HZ | CRN03 | IA | 1273
96516854 | CRN3-7 A-FGJ-A-V-HQQV 3x230/400 50HZ | CRN3-7 A-FGJ-A-V-HQQV 3x230/400 50HZ | CRN03 | IA | 1318
96516855 | CRN3-8 A-FGJ-A-V-HQQV 3x230/400 50HZ | CRN3-8 A-FGJ-A-V-HQQV 3x230/400 50HZ | CRN03 | IA | 1347
96516856 | CRN3-9 A-FGJ-A-V-HQQV 3x230/400 50HZ | CRN3-9 A-FGJ-A-V-HQQV 3x230/400 50HZ | CRN03 | IA | 1398
96516857 | CRN3-10 A-FGJ-A-V-HQQV 3x230/400 50HZ | CRN3-10 A-FGJ-A-V-HQQV 3x230/400 50HZ | CRN03 | IA | 1448
96516858 | CRN3-11 A-FGJ-A-V-HQQV 3x230/400 50HZ | CRN3-11 A-FGJ-A-V-HQQV 3x230/400 50HZ | CRN03 | IA | 1532
96516859 | CRN3-12 A-FGJ-A-V-HQQV 3x230/400 50HZ | CRN3-12 A-FGJ-A-V-HQQV 3x230/400 50HZ | CRN03 | IA | 1583
96516861 | CRN3-15 A-FGJ-A-V-HQQV 3x230/400 50HZ | CRN3-15 A-FGJ-A-V-HQQV 3x230/400 50HZ | CRN03 | IA | 1737
96516862 | CRN3-17 A-FGJ-A-V-HQQV 3x230/400 50HZ | CRN3-17 A-FGJ-A-V-HQQV 3x230/400 50HZ | CRN03 | IA | 1962
96516863 | CRN3-19 A-FGJ-A-V-HQQV 3x230/400 50HZ | CRN3-19 A-FGJ-A-V-HQQV 3x230/400 50HZ | CRN03 | IA | 2063
96516867 | CRN3-29 A-FGJ-A-V-HQQV 3x230/400 50HZ | CRN3-29 A-FGJ-A-V-HQQV 3x230/400 50HZ | CRN03 | IA | 2540
96516868 | CRN3-31 A-FGJ-A-V-HQQV 3x230/400 50HZ | CRN3-31 A-FGJ-A-V-HQQV 3x230/400 50HZ | CRN03 | IA | 2675
96516894 | CRN3-12 A-FGJ-A-V-HQQV 3x200/346 50HZ | CRN 3-12 A-FGJ-A-V HQQV 1.1kW 200/346/50 | CRN03 | IA | 1583
96516897 | CRN3-2 A-P-A-E-HQQE 3x230/400 50HZ | CRN3-2 A-P-A-E-HQQE 3x230/400 50HZ | CRN03 | IA | 958
96516898 | CRN3-4 A-P-A-E-HQQE 3x230/400 50HZ | CRN3-4 A-P-A-E-HQQE 3x230/400 50HZ | CRN03 | IA | 1055
96516899 | CRN3-5 A-P-A-E-HQQE 3x230/400 50HZ | CRN3-5 A-P-A-E-HQQE 3x230/400 50HZ | CRN03 | IA | 1105
96516900 | CRN3-6 A-P-A-E-HQQE 3x230/400 50HZ | CRN3-6 A-P-A-E-HQQE 3x230/400 50HZ | CRN03 | IA | 1154
96516901 | CRN3-8 A-P-A-E-HQQE 3x230/400 50HZ | CRN3-8 A-P-A-E-HQQE 3x230/400 50HZ | CRN03 | IA | 1227
96516902 | CRN3-9 A-P-A-E-HQQE 3x230/400 50HZ | CRN3-9 A-P-A-E-HQQE 3x230/400 50HZ | CRN03 | IA | 1278
96516903 | CRN3-11 A-P-A-E-HQQE 3x230/400 50HZ | CRN3-11 A-P-A-E-HQQE 3x230/400 50HZ | CRN03 | IA | 1413
96516904 | CRN3-12 A-P-A-E-HQQE 3x230/400 50HZ | CRN3-12 A-P-A-E-HQQE 3x230/400 50HZ | CRN03 | IA | 1463
96516905 | CRN3-13 A-P-A-E-HQQE 3x230/400 50HZ | CRN3-13 A-P-A-E-HQQE 3x230/400 50HZ | CRN03 | IA | 1513
96516906 | CRN3-15 A-P-A-E-HQQE 3x230/400 50HZ | CRN3-15 A-P-A-E-HQQE 3x230/400 50HZ | CRN03 | IA | 1617
96516907 | CRN3-19 A-P-A-E-HQQE 3x230/400 50HZ | CRN3-19 A-P-A-E-HQQE 3x230/400 50HZ | CRN03 | IA | 1944
96516908 | CRN3-21 A-P-A-E-HQQE 3x230/400 50HZ | CRN3-21 A-P-A-E-HQQE 3x230/400 50HZ | CRN03 | IA | 2016
96516909 | CRN3-23 A-P-A-E-HQQE 3x230/400 50HZ | CRN3-23 A-P-A-E-HQQE 3x230/400 50HZ | CRN03 | IA | 2117
96516911 | CRN3-27 A-P-A-E-HQQE 3x230/400 50HZ | CRN3-27 A-P-A-E-HQQE 3x230/400 50HZ | CRN03 | IA | 2321
96516912 | CRN3-29 A-P-A-E-HQQE 3x230/400 50HZ | CRN3-29 A-P-A-E-HQQE 3x230/400 50HZ | CRN03 | IA | 2421
96516913 | CRN3-31 A-P-A-E-HQQE 3x230/400 50HZ | CRN 3-31 A-P-A-E HQQE 3kW 230/400 50Hz | CRN03 | IA | 2555
96516915 | CRN3-36 A-P-A-E-HQQE 3x230/400 50HZ | CRN3-36 A-P-A-E-HQQE 3x230/400 50HZ | CRN03 | IA | 2782
96516916 | CRN3-2 A-P-A-V-HQQV 3x230/400 50HZ | CRN3-2 A-P-A-V-HQQV 3x230/400 50HZ | CRN03 | IA | 988
96516917 | CRN3-3 A-P-A-V-HQQV 3x230/400 50HZ | CRN3-3 A-P-A-V-HQQV 3x230/400 50HZ | CRN03 | IA | 1039
96516918 | CRN3-4 A-P-A-V-HQQV 3x230/400 50HZ | CRN3-4 A-P-A-V-HQQV 3x230/400 50HZ | CRN03 | IA | 1086
96516919 | CRN3-5 A-P-A-V-HQQV 3x230/400 50HZ | CRN3-5 A-P-A-V-HQQV 3x230/400 50HZ | CRN03 | IA | 1136
96516920 | CRN3-7 A-P-A-V-HQQV 3x230/400 50HZ | CRN3-7 A-P-A-V-HQQV 3x230/400 50HZ | CRN03 | IA | 1229
96516921 | CRN3-8 A-P-A-V-HQQV 3x230/400 50HZ | CRN3-8 A-P-A-V-HQQV 3x230/400 50HZ | CRN03 | IA | 1258
96516922 | CRN3-9 A-P-A-V-HQQV 3x230/400 50HZ | CRN3-9 A-P-A-V-HQQV 3x230/400 50HZ | CRN03 | IA | 1309
96516923 | CRN3-10 A-P-A-V-HQQV 3x230/400 50HZ | CRN3-10 A-P-A-V-HQQV 3x230/400 50HZ | CRN03 | IA | 1359
96516924 | CRN3-12 A-P-A-V-HQQV 3x230/400 50HZ | CRN3-12 A-P-A-V-HQQV 3x230/400 50HZ | CRN03 | IA | 1494
96516925 | CRN3-13 A-P-A-V-HQQV 3x230/400 50HZ | CRN3-13 A-P-A-V-HQQV 3x230/400 50HZ | CRN03 | IA | 1544
96516926 | CRN3-15 A-P-A-V-HQQV 3x230/400 50HZ | CRN3-15 A-P-A-V-HQQV 3x230/400 50HZ | CRN03 | IA | 1648
96516927 | CRN3-17 A-P-A-V-HQQV 3x230/400 50HZ | CRN3-17 A-P-A-V-HQQV 3x230/400 50HZ | CRN03 | IA | 1874
96516928 | CRN3-19 A-P-A-V-HQQV 3x230/400 50HZ | CRN3-19 A-P-A-V-HQQV 3x230/400 50HZ | CRN03 | IA | 1974
96516929 | CRN3-21 A-P-A-V-HQQV 3x230/400 50HZ | CRN3-21 A-P-A-V-HQQV 3x230/400 50HZ | CRN03 | IA | 2046
96516933 | CRN3-29 A-P-A-V-HQQV 3x230/400 50HZ | CRN3-29 A-P-A-V-HQQV 3x230/400 50HZ | CRN03 | IA | 2451
96516975 | CR5-2 A-A-A-E-HQQE 3x230/400 50HZ | CR5-2 A-A-A-E-HQQE 3x230/400 50HZ | CR005 | IA | 844
96516976 | CR5-3 A-A-A-E-HQQE 3x230/400 50HZ | CR5-3 A-A-A-E-HQQE 3x230/400 50HZ | CR005 | IA | 885
96516977 | CR5-4 A-A-A-E-HQQE 3x230/400 50HZ | CR5-4 A-A-A-E-HQQE 3x230/400 50HZ | CR005 | IA | 954
96516978 | CR5-5 A-A-A-E-HQQE 3x230/400 50HZ | CR5-5 A-A-A-E-HQQE 3x230/400 50HZ | CR005 | IA | 1026
96516979 | CR5-6 A-A-A-E-HQQE 3x230/400 50HZ | CR5-6 A-A-A-E-HQQE 3x230/400 50HZ | CR005 | IA | 1061
96516990 | CR5-7 A-A-A-E-HQQE 3x230/400 50HZ | CR5-7 A-A-A-E-HQQE 3x230/400 50HZ | CR005 | IA | 1104
96516991 | CR5-8 A-A-A-E-HQQE 3x230/400 50HZ | CR5-8 A-A-A-E-HQQE 3x230/400 50HZ | CR005 | IA | 1145
96516992 | CR5-9 A-A-A-E-HQQE 3x230/400 50HZ | CR5-9 A-A-A-E-HQQE 3x230/400 50HZ | CR005 | IA | 1314
96516993 | CR5-10 A-A-A-E-HQQE 3x230/400 50HZ | CR5-10 A-A-A-E-HQQE 3x230/400 50HZ | CR005 | IA | 1358
96516994 | CR5-11 A-A-A-E-HQQE 3x230/400 50HZ | CR5-11 A-A-A-E-HQQE 3x230/400 50HZ | CR005 | IA | 1480
96516995 | CR5-12 A-A-A-E-HQQE 3x230/400 50HZ | CR5-12 A-A-A-E-HQQE 3x230/400 50HZ | CR005 | IA | 1525
96516996 | CR5-13 A-A-A-E-HQQE 3x230/400 50HZ | CR5-13 A-A-A-E-HQQE 3x230/400 50HZ | CR005 | IA | 1568
96516997 | CR5-14 A-A-A-E-HQQE 3x230/400 50HZ | CR5-14 A-A-A-E-HQQE 3x230/400 50HZ | CR005 | IA | 1616
96516998 | CR5-15 A-A-A-E-HQQE 3x230/400 50HZ | CR5-15 A-A-A-E-HQQE 3x230/400 50HZ | CR005 | IA | 1660
96516999 | CR5-16 A-A-A-E-HQQE 3x230/400 50HZ | CR5-16 A-A-A-E-HQQE 3x230/400 50HZ | CR005 | IA | 1704
96517000 | CR5-18 A-A-A-E-HQQE 3x230/400 50HZ | CR5-18 A-A-A-E-HQQE 3x230/400 50HZ | CR005 | IA | 1898
96517001 | CR5-20 A-A-A-E-HQQE 3x230/400 50HZ | CR5-20 A-A-A-E-HQQE 3x230/400 50HZ | CR005 | IA | 1986
96517003 | CR5-2 A-A-A-V-HQQV 3x230/400 50HZ | CR5-2 A-A-A-V-HQQV 3x230/400 50HZ | CR005 | IA | 850
96517004 | CR5-3 A-A-A-V-HQQV 3x230/400 50HZ | CR5-3 A-A-A-V-HQQV 3x230/400 50HZ | CR005 | IA | 915
96517005 | CR5-4 A-A-A-V-HQQV 3x230/400 50HZ | CR5-4 A-A-A-V-HQQV 3x230/400 50HZ | CR005 | IA | 984
96517006 | CR5-5 A-A-A-V-HQQV 3x230/400 50HZ | CR5-5 A-A-A-V-HQQV 3x230/400 50HZ | CR005 | IA | 1057
96517007 | CR5-6 A-A-A-V-HQQV 3x230/400 50HZ | CR5-6 A-A-A-V-HQQV 3x230/400 50HZ | CR005 | IA | 1091
96517008 | CR5-7 A-A-A-V-HQQV 3x230/400 50HZ | CR5-7 A-A-A-V-HQQV 3x230/400 50HZ | CR005 | IA | 1135
96517009 | CR5-8 A-A-A-V-HQQV 3x230/400 50HZ | CR5-8 A-A-A-V-HQQV 3x230/400 50HZ | CR005 | IA | 1175
96517010 | CR5-9 A-A-A-V-HQQV 3x230/400 50HZ | CR5-9 A-A-A-V-HQQV 3x230/400 50HZ | CR005 | IA | 1345
96517011 | CR5-10 A-A-A-V-HQQV 3x230/400 50HZ | CR 5-10 A-A-A-V HQQV 1.5kW 230/400 50Hz | CR005 | IA | 1369
96517012 | CR5-11 A-A-A-V-HQQV 3x230/400 50HZ | CR5-11 A-A-A-V-HQQV 3x230/400 50HZ | CR005 | IA | 1511
96517014 | CR5-13 A-A-A-V-HQQV 3x230/400 50HZ | CR5-13 A-A-A-V-HQQV 3x230/400 50HZ | CR005 | IA | 1599
96517015 | CR5-14 A-A-A-V-HQQV 3x230/400 50HZ | CR 5-14 A-A-A-V HQQV 2.2kW 230/400 50Hz | CR005 | IA | 1623
96517022 | CR5-3 A-A-A-E-HQQE 3x200/346 50HZ | CR5-3 A-A-A-E-HQQE 3x200/346 50HZ | CR005 | IA | 885
96517025 | CR5-6 A-A-A-E-HQQE 3x200/346 50HZ | CR5-6 A-A-A-E-HQQE 3x200/346 50HZ | CR005 | IA | 1061
96517026 | CR5-7 A-A-A-E-HQQE 3x200/346 50HZ | CR5-7 A-A-A-E-HQQE 3x200/346 50HZ | CR005 | IA | 1104
96517037 | CR5-2 A-FGJ-A-E-HQQE 3x230/400 50HZ | CR5-2 A-FGJ-A-E-HQQE 3x230/400 50HZ | CR005 | IA | 895
96517038 | CR5-3 A-FGJ-A-E-HQQE 3x230/400 50HZ | CR5-3 A-FGJ-A-E-HQQE 3x230/400 50HZ | CR005 | IA | 936
96517039 | CR5-4 A-FGJ-A-E-HQQE 3x230/400 50HZ | CR5-4 A-FGJ-A-E-HQQE 3x230/400 50HZ | CR005 | IA | 1005
96517040 | CR5-5 A-FGJ-A-E-HQQE 3x230/400 50HZ | CR5-5 A-FGJ-A-E-HQQE 3x230/400 50HZ | CR005 | IA | 1077
96517041 | CR5-6 A-FGJ-A-E-HQQE 3x230/400 50HZ | CR5-6 A-FGJ-A-E-HQQE 3x230/400 50HZ | CR005 | IA | 1112
96517042 | CR5-7 A-FGJ-A-E-HQQE 3x230/400 50HZ | CR5-7 A-FGJ-A-E-HQQE 3x230/400 50HZ | CR005 | IA | 1155
96517043 | CR5-9 A-FGJ-A-E-HQQE 3x230/400 50HZ | CR5-9 A-FGJ-A-E-HQQE 3x230/400 50HZ | CR005 | IA | 1365
96517044 | CR5-10 A-FGJ-A-E-HQQE 3x230/400 50HZ | CR5-10 A-FGJ-A-E-HQQE 3x230/400 50HZ | CR005 | IA | 1409
96517045 | CR5-11 A-FGJ-A-E-HQQE 3x230/400 50HZ | CR5-11 A-FGJ-A-E-HQQE 3x230/400 50HZ | CR005 | IA | 1531
96517046 | CR5-12 A-FGJ-A-E-HQQE 3x230/400 50HZ | CR5-12 A-FGJ-A-E-HQQE 3x230/400 50HZ | CR005 | IA | 1576
96517047 | CR5-13 A-FGJ-A-E-HQQE 3x230/400 50HZ | CR5-13 A-FGJ-A-E-HQQE 3x230/400 50HZ | CR005 | IA | 1619
96517048 | CR5-14 A-FGJ-A-E-HQQE 3x230/400 50HZ | CR5-14 A-FGJ-A-E-HQQE 3x230/400 50HZ | CR005 | IA | 1667
96517049 | CR5-15 A-FGJ-A-E-HQQE 3x230/400 50HZ | CR5-15 A-FGJ-A-E-HQQE 3x230/400 50HZ | CR005 | IA | 1711
96517050 | CR5-16 A-FGJ-A-E-HQQE 3x230/400 50HZ | CR5-16 A-FGJ-A-E-HQQE 3x230/400 50HZ | CR005 | IA | 1755
96517051 | CR5-18 A-FGJ-A-E-HQQE 3x230/400 50HZ | CR5-18 A-FGJ-A-E-HQQE 3x230/400 50HZ | CR005 | IA | 1949
96517052 | CR5-20 A-FGJ-A-E-HQQE 3x230/400 50HZ | CR5-20 A-FGJ-A-E-HQQE 3x230/400 50HZ | CR005 | IA | 2037
96517053 | CR5-22 A-FGJ-A-E-HQQE 3x230/400 50HZ | CR5-22 A-FGJ-A-E-HQQE 3x230/400 50HZ | CR005 | IA | 2089
96517054 | CR5-24 A-FGJ-A-E-HQQE 3x230/400 50HZ | CR5-24 A-FGJ-A-E-HQQE 3x230/400 50HZ | CR005 | IA | 2177
96517055 | CR5-26 A-FGJ-A-E-HQQE 3x230/400 50HZ | CR5-26 A-FGJ-A-E-HQQE 3x230/400 50HZ | CR005 | IA | 2268
96517056 | CR5-29 A-FGJ-A-E-HQQE 3x230/400 50HZ | CR5-29 A-FGJ-A-E-HQQE 3x230/400 50HZ | CR005 | IA | 2400
96517057 | CR5-32 A-FGJ-A-E-HQQE 3x230/400 50HZ | CR5-32 A-FGJ-A-E-HQQE 3x230/400 50HZ | CR005 | IA | 2729
96517059 | CR5-2 A-FGJ-A-V-HQQV 3x230/400 50HZ | CR5-2 A-FGJ-A-V-HQQV 3x230/400 50HZ | CR005 | IA | 926
96517060 | CR5-3 A-FGJ-A-V-HQQV 3x230/400 50HZ | CR5-3 A-FGJ-A-V-HQQV 3x230/400 50HZ | CR005 | IA | 966
96517061 | CR5-4 A-FGJ-A-V-HQQV 3x230/400 50HZ | CR5-4 A-FGJ-A-V-HQQV 3x230/400 50HZ | CR005 | IA | 1035
96517062 | CR5-5 A-FGJ-A-V-HQQV 3x230/400 50HZ | CR5-5 A-FGJ-A-V-HQQV 3x230/400 50HZ | CR005 | IA | 1108
96517063 | CR5-6 A-FGJ-A-V-HQQV 3x230/400 50HZ | CR5-6 A-FGJ-A-V-HQQV 3x230/400 50HZ | CR005 | IA | 1143
96517064 | CR5-7 A-FGJ-A-V-HQQV 3x230/400 50HZ | CR5-7 A-FGJ-A-V-HQQV 3x230/400 50HZ | CR005 | IA | 1186
96517065 | CR5-8 A-FGJ-A-V-HQQV 3x230/400 50HZ | CR5-8 A-FGJ-A-V-HQQV 3x230/400 50HZ | CR005 | IA | 1226
96517066 | CR5-9 A-FGJ-A-V-HQQV 3x230/400 50HZ | CR5-9 A-FGJ-A-V-HQQV 3x230/400 50HZ | CR005 | IA | 1396
96517067 | CR5-10 A-FGJ-A-V-HQQV 3x230/400 50HZ | CR5-10 A-FGJ-A-V-HQQV 3x230/400 50HZ | CR005 | IA | 1440
96517069 | CR5-12 A-FGJ-A-V-HQQV 3x230/400 50HZ | CR5-12 A-FGJ-A-V-HQQV 3x230/400 50HZ | CR005 | IA | 1607
96517075 | CR5-20 A-FGJ-A-V-HQQV 3x230/400 50HZ | CR5-20 A-FGJ-A-V-HQQV 3x230/400 50HZ | CR005 | IA | 2068
96517079 | CR5-29 A-FGJ-A-V-HQQV 3x230/400 50HZ | CR 5-29 A-FGJ-A-V HQQV 4kW 230/400 50Hz | CR005 | IA | 2397
96517080 | CR5-32 A-FGJ-A-V-HQQV 3x230/400 50HZ | CR 5-32 A-FGJ-A-V HQQV 5.5kW 230/400/50 | CR005 | IA | 2735
96517081 | CR5-36 A-FGJ-A-V-HQQV 3x230/400 50HZ | CR5-36 A-FGJ-A-V-HQQV 3x230/400 50HZ | CR005 | IA | 2936
96517098 | CRI5-2 A-CA-A-E-HQQE 3x230/400 50HZ | CRI5-2 A-CA-A-E-HQQE 3x230/400 50HZ | CRI05 | IA | 945
96517099 | CRI5-3 A-CA-A-E-HQQE 3x230/400 50HZ | CRI5-3 A-CA-A-E-HQQE 3x230/400 50HZ | CRI05 | IA | 993
96517100 | CRI5-4 A-CA-A-E-HQQE 3x230/400 50HZ | CRI5-4 A-CA-A-E-HQQE 3x230/400 50HZ | CRI05 | IA | 1065
96517101 | CRI5-6 A-CA-A-E-HQQE 3x230/400 50HZ | CRI5-6 A-CA-A-E-HQQE 3x230/400 50HZ | CRI05 | IA | 1184
96517102 | CRI5-7 A-CA-A-E-HQQE 3x230/400 50HZ | CRI5-7 A-CA-A-E-HQQE 3x230/400 50HZ | CRI05 | IA | 1227
96517103 | CRI5-8 A-CA-A-E-HQQE 3x230/400 50HZ | CRI5-8 A-CA-A-E-HQQE 3x230/400 50HZ | CRI05 | IA | 1272
96517104 | CRI5-9 A-CA-A-E-HQQE 3x230/400 50HZ | CRI5-9 A-CA-A-E-HQQE 3x230/400 50HZ | CRI05 | IA | 1441
96517105 | CRI5-10 A-CA-A-E-HQQE 3x230/400 50HZ | CRI5-10 A-CA-A-E-HQQE 3x230/400 50HZ | CRI05 | IA | 1498
96517106 | CRI5-11 A-CA-A-E-HQQE 3x230/400 50HZ | CRI5-11 A-CA-A-E-HQQE 3x230/400 50HZ | CRI05 | IA | 1630
96517107 | CRI5-12 A-CA-A-E-HQQE 3x230/400 50HZ | CRI5-12 A-CA-A-E-HQQE 3x230/400 50HZ | CRI05 | IA | 1673
96517108 | CRI5-13 A-CA-A-E-HQQE 3x230/400 50HZ | CRI5-13 A-CA-A-E-HQQE 3x230/400 50HZ | CRI05 | IA | 1721
96517109 | CRI5-14 A-CA-A-E-HQQE 3x230/400 50HZ | CRI5-14 A-CA-A-E-HQQE 3x230/400 50HZ | CRI05 | IA | 1765
96517110 | CRI5-15 A-CA-A-E-HQQE 3x230/400 50HZ | CRI5-15 A-CA-A-E-HQQE 3x230/400 50HZ | CRI05 | IA | 1809
96517111 | CRI5-16 A-CA-A-E-HQQE 3x230/400 50HZ | CRI5-16 A-CA-A-E-HQQE 3x230/400 50HZ | CRI05 | IA | 1852
96517112 | CRI5-18 A-CA-A-E-HQQE 3x230/400 50HZ | CRI5-18 A-CA-A-E-HQQE 3x230/400 50HZ | CRI05 | IA | 2072
96517113 | CRI5-20 A-CA-A-E-HQQE 3x230/400 50HZ | CRI5-20 A-CA-A-E-HQQE 3x230/400 50HZ | CRI05 | IA | 2163
96517114 | CRI5-22 A-CA-A-E-HQQE 3x230/400 50HZ | CRI 5-22 A-CA-A-E HQQE 4kW 230/400 50Hz | CRI05 | IA | 2321
96517117 | CRI5-29 A-CA-A-E-HQQE 3x230/400 50HZ | CRI5-29 A-CA-A-E-HQQE 3x230/400 50HZ | CRI05 | IA | 2600
96517120 | CRI5-2 A-CA-A-V-HQQV 3x230/400 50HZ | CRI5-2 A-CA-A-V-HQQV 3x230/400 50HZ | CRI05 | IA | 975
96517123 | CRI5-6 A-CA-A-V-HQQV 3x230/400 50HZ | CRI5-6 A-CA-A-V-HQQV 3x230/400 50HZ | CRI05 | IA | 1065
96517124 | CRI5-7 A-CA-A-V-HQQV 3x230/400 50HZ | CRI5-7 A-CA-A-V-HQQV 3x230/400 50HZ | CRI05 | IA | 1258
96517125 | CRI5-8 A-CA-A-V-HQQV 3x230/400 50HZ | CRI5-8 A-CA-A-V-HQQV 3x230/400 50HZ | CRI05 | IA | 1302
96517127 | CRI5-10 A-CA-A-V-HQQV 3x230/400 50HZ | CRI5-10 A-CA-A-V-HQQV 3x230/400 50HZ | CRI05 | IA | 1528
96517154 | CRI5-11 A-CA-A-E-HQQE 3x400D 50HZ | CRI5-11 A-CA-A-E-HQQE 3x400D 50HZ | CRI05 | IA | 1630
96517155 | CRI5-12 A-CA-A-E-HQQE 3x400D 50HZ | CRI5-12 A-CA-A-E-HQQE 3x400D 50HZ | CRI05 | IA | 1673
96517156 | CRI5-13 A-CA-A-E-HQQE 3x400D 50HZ | CRI5-13 A-CA-A-E-HQQE 3x400D 50HZ | CRI05 | IA | 1721
96517157 | CRI5-14 A-CA-A-E-HQQE 3x400D 50HZ | CRI5-14 A-CA-A-E-HQQE 3x400D 50HZ | CRI05 | IA | 1765
96517158 | CRI5-15 A-CA-A-E-HQQE 3x400D 50HZ | CRI5-15 A-CA-A-E-HQQE 3x400D 50HZ | CRI05 | IA | 1809
96517159 | CRI5-16 A-CA-A-E-HQQE 3x400D 50HZ | CRI5-16 A-CA-A-E-HQQE 3x400D 50HZ | CRI05 | IA | 1852
96517160 | CRI5-18 A-CA-A-E-HQQE 3x400D 50HZ | CRI5-18 A-CA-A-E-HQQE 3x400D 50HZ | CRI05 | IA | 2072
96517161 | CRI5-20 A-CA-A-E-HQQE 3x400D 50HZ | CRI5-20 A-CA-A-E-HQQE 3x400D 50HZ | CRI05 | IA | 2163
96517162 | CRI5-22 A-CA-A-E-HQQE 3x400D 50HZ | CRI5-22 A-CA-A-E-HQQE 3x400D 50HZ | CRI05 | IA | 2276
96517163 | CRI5-24 A-CA-A-E-HQQE 3x400D 50HZ | CRI5-24 A-CA-A-E-HQQE 3x400D 50HZ | CRI05 | IA | 2365
96517164 | CRI5-26 A-CA-A-E-HQQE 3x400D 50HZ | CRI5-26 A-CA-A-E-HQQE 3x400D 50HZ | CRI05 | IA | 2465
96517165 | CRI5-29 A-CA-A-E-HQQE 3x400D 50HZ | CRI5-29 A-CA-A-E-HQQE 3x400D 50HZ | CRI05 | IA | 2600
96517166 | CRI5-32 A-CA-A-E-HQQE 3x400D 50HZ | CRI5-32 A-CA-A-E-HQQE 3x400D 50HZ | CRI05 | IA | 2952
96517167 | CRI5-36 A-CA-A-E-HQQE 3x400D 50HZ | CRI5-36 A-CA-A-E-HQQE 3x400D 50HZ | CRI05 | IA | 3127
96517168 | CRI5-11 A-CA-A-V-HQQV 3x400D 50HZ | CRI 5-11 A-CA-A-V HQQV 2.2kW 400D 50Hz | CRI05 | IA | 1636
96517169 | CRI5-12 A-CA-A-V-HQQV 3x400D 50HZ | CRI5-12 A-CA-A-V-HQQV 3x400D 50HZ | CRI05 | IA | 1704
96517182 | CRN5-3 A-FGJ-A-E-HQQE 3x230/400 50HZ | CRN5-3 A-FGJ-A-E-HQQE 3x230/400 50HZ | CRN05 | IA | 1187
96517183 | CRN5-4 A-FGJ-A-E-HQQE 3x230/400 50HZ | CRN5-4 A-FGJ-A-E-HQQE 3x230/400 50HZ | CRN05 | IA | 1268
96517184 | CRN5-5 A-FGJ-A-E-HQQE 3x230/400 50HZ | CRN5-5 A-FGJ-A-E-HQQE 3x230/400 50HZ | CRN05 | IA | 1369
96517185 | CRN5-6 A-FGJ-A-E-HQQE 3x230/400 50HZ | CRN5-6 A-FGJ-A-E-HQQE 3x230/400 50HZ | CRN05 | IA | 1391
96517186 | CRN5-7 A-FGJ-A-E-HQQE 3x230/400 50HZ | CRN5-7 A-FGJ-A-E-HQQE 3x230/400 50HZ | CRN05 | IA | 1444
96517187 | CRN5-8 A-FGJ-A-E-HQQE 3x230/400 50HZ | CRN5-8 A-FGJ-A-E-HQQE 3x230/400 50HZ | CRN05 | IA | 1494
96517188 | CRN5-9 A-FGJ-A-E-HQQE 3x230/400 50HZ | CRN5-9 A-FGJ-A-E-HQQE 3x230/400 50HZ | CRN05 | IA | 1726
96517189 | CRN5-10 A-FGJ-A-E-HQQE 3x230/400 50HZ | CRN5-10 A-FGJ-A-E-HQQE 3x230/400 50HZ | CRN05 | IA | 1777
96517190 | CRN5-11 A-FGJ-A-E-HQQE 3x230/400 50HZ | CRN5-11 A-FGJ-A-E-HQQE 3x230/400 50HZ | CRN05 | IA | 1942
96517192 | CRN5-13 A-FGJ-A-E-HQQE 3x230/400 50HZ | CRN5-13 A-FGJ-A-E-HQQE 3x230/400 50HZ | CRN05 | IA | 2043
96517193 | CRN5-14 A-FGJ-A-E-HQQE 3x230/400 50HZ | CRN5-14 A-FGJ-A-E-HQQE 3x230/400 50HZ | CRN05 | IA | 2093
96517201 | CRN5-29 A-FGJ-A-E-HQQE 3x230/400 50HZ | CRN5-29 A-FGJ-A-E-HQQE 3x230/400 50HZ | CRN05 | IA | 2972
96517204 | CRN5-3 A-FGJ-A-V-HQQV 3x230/400 50HZ | CRN5-3 A-FGJ-A-V-HQQV 3x230/400 50HZ | CRN05 | IA | 1217
96517205 | CRN5-4 A-FGJ-A-V-HQQV 3x230/400 50HZ | CRN5-4 A-FGJ-A-V-HQQV 3x230/400 50HZ | CRN05 | IA | 1299
96517206 | CRN5-5 A-FGJ-A-V-HQQV 3x230/400 50HZ | CRN5-5 A-FGJ-A-V-HQQV 3x230/400 50HZ | CRN05 | IA | 1399
96517207 | CRN5-6 A-FGJ-A-V-HQQV 3x230/400 50HZ | CRN5-6 A-FGJ-A-V-HQQV 3x230/400 50HZ | CRN05 | IA | 1421
96517208 | CRN5-8 A-FGJ-A-V-HQQV 3x230/400 50HZ | CRN5-8 A-FGJ-A-V-HQQV 3x230/400 50HZ | CRN05 | IA | 1525
96517209 | CRN5-9 A-FGJ-A-V-HQQV 3x230/400 50HZ | CRN5-9 A-FGJ-A-V-HQQV 3x230/400 50HZ | CRN05 | IA | 1757
96517210 | CRN5-10 A-FGJ-A-V-HQQV 3x230/400 50HZ | CRN5-10 A-FGJ-A-V-HQQV 3x230/400 50HZ | CRN05 | IA | 1807
96517211 | CRN5-11 A-FGJ-A-V-HQQV 3x230/400 50HZ | CRN5-11 A-FGJ-A-V-HQQV 3x230/400 50HZ | CRN05 | IA | 1973
96517215 | CRN5-15 A-FGJ-A-V-HQQV 3x230/400 50HZ | CRN 5-15 A-FGJ-A-V HQQV 2.2kW 230/400/50 | CRN05 | IA | 2155
96517223 | CRN5-32 A-FGJ-A-V-HQQV 3x230/400 50HZ | CRN5-32 A-FGJ-A-V-HQQV 3x230/400 50HZ | CRN05 | IA | 3404
96517234 | CRN5-4 A-FGJ-A-V-HQQV 3x200/346 50HZ | CRN5-4 A-FGJ-A-V-HQQV 3x200/346 50HZ | CRN05 | IA | 1299
96517239 | CRN5-2 A-P-A-E-HQQE 3x230/400 50HZ | CRN5-2 A-P-A-E-HQQE 3x230/400 50HZ | CRN05 | IA | 1051
96517240 | CRN5-3 A-P-A-E-HQQE 3x230/400 50HZ | CRN5-3 A-P-A-E-HQQE 3x230/400 50HZ | CRN05 | IA | 1098
96517241 | CRN5-4 A-P-A-E-HQQE 3x230/400 50HZ | CRN5-4 A-P-A-E-HQQE 3x230/400 50HZ | CRN05 | IA | 1180
96517242 | CRN5-5 A-P-A-E-HQQE 3x230/400 50HZ | CRN5-5 A-P-A-E-HQQE 3x230/400 50HZ | CRN05 | IA | 1280
96517243 | CRN5-6 A-P-A-E-HQQE 3x230/400 50HZ | CRN5-6 A-P-A-E-HQQE 3x230/400 50HZ | CRN05 | IA | 1302
96517244 | CRN5-7 A-P-A-E-HQQE 3x230/400 50HZ | CRN5-7 A-P-A-E-HQQE 3x230/400 50HZ | CRN05 | IA | 1355
96517245 | CRN5-8 A-P-A-E-HQQE 3x230/400 50HZ | CRN5-8 A-P-A-E-HQQE 3x230/400 50HZ | CRN05 | IA | 1406
96517246 | CRN5-9 A-P-A-E-HQQE 3x230/400 50HZ | CRN5-9 A-P-A-E-HQQE 3x230/400 50HZ | CRN05 | IA | 1637
96517247 | CRN5-11 A-P-A-E-HQQE 3x230/400 50HZ | CRN5-11 A-P-A-E-HQQE 3x230/400 50HZ | CRN05 | IA | 1854
96517252 | CRN5-16 A-P-A-E-HQQE 3x230/400 50HZ | CRN5-16 A-P-A-E-HQQE 3x230/400 50HZ | CRN05 | IA | 2105
96517254 | CRN5-20 A-P-A-E-HQQE 3x230/400 50HZ | CRN5-20 A-P-A-E-HQQE 3x230/400 50HZ | CRN05 | IA | 2444
96517257 | CRN5-26 A-P-A-E-HQQE 3x230/400 50HZ | CRN 5-26 A-P-A-E HQQE 4kW 230/400 50Hz | CRN05 | IA | 2693
96517258 | CRN5-29 A-P-A-E-HQQE 3x230/400 50HZ | CRN5-29 A-P-A-E-HQQE 3x230/400 50HZ | CRN05 | IA | 2883
96517260 | CRN5-36 A-P-A-E-HQQE 3x230/400 50HZ | CRN5-36 A-P-A-E-HQQE 3x230/400 50HZ | CRN05 | IA | 3488
96517261 | CRN5-2 A-P-A-V-HQQV 3x230/400 50HZ | CRN5-2 A-P-A-V-HQQV 3x230/400 50HZ | CRN05 | IA | 1082
96517262 | CRN5-3 A-P-A-V-HQQV 3x230/400 50HZ | CRN5-3 A-P-A-V-HQQV 3x230/400 50HZ | CRN05 | IA | 1128
96517263 | CRN5-5 A-P-A-V-HQQV 3x230/400 50HZ | CRN5-5 A-P-A-V-HQQV 3x230/400 50HZ | CRN05 | IA | 1311
96517264 | CRN5-6 A-P-A-V-HQQV 3x230/400 50HZ | CRN5-6 A-P-A-V-HQQV 3x230/400 50HZ | CRN05 | IA | 1332
96517265 | CRN5-7 A-P-A-V-HQQV 3x230/400 50HZ | CRN5-7 A-P-A-V-HQQV 3x230/400 50HZ | CRN05 | IA | 1386
96517266 | CRN5-8 A-P-A-V-HQQV 3x230/400 50HZ | CRN5-8 A-P-A-V-HQQV 3x230/400 50HZ | CRN05 | IA | 1436
96517267 | CRN5-9 A-P-A-V-HQQV 3x230/400 50HZ | CRN5-9 A-P-A-V-HQQV 3x230/400 50HZ | CRN05 | IA | 1668
96517268 | CRN5-10 A-P-A-V-HQQV 3x230/400 50HZ | CRN5-10 A-P-A-V-HQQV 3x230/400 50HZ | CRN05 | IA | 1719
96517298 | CR1S-3 A-A-A-E-HQQE 3x230/400 60HZ | CR1 S-3 A-A-A-E HQQE 0.37kW 230/400 60Hz | CR01S | IA | 669
96517311 | CR1S-19 A-FGJ-A-E-HQQE 3x240/420 60HZ | CR1S-19 A-FGJ-A-E-HQQE 3x230/400 60HZ | CR01S | IA | 1717
96517326 | CR1S-19 A-FGJ-A-V-HQQV 3x240/420 60HZ | CR1S-19 A-FGJ-A-V-HQQV 3x230/400 60HZ | CR01S | IA | 1747
96517353 | CR1S-2 A-FGJ-A-E-HQQE 3x230/400 60HZ | CR1S-2 A-FGJ-A-E-HQQE 3x230/400 60HZ | CR01S | IA | 748
96517354 | CR1S-3 A-FGJ-A-E-HQQE 3x230/400 60HZ | CR1S-3 A-FGJ-A-E-HQQE 3x230/400 60HZ | CR01S | IA | 782
96517355 | CR1S-4 A-FGJ-A-E-HQQE 3x230/400 60HZ | CR1S-4 A-FGJ-A-E-HQQE 3x230/400 60HZ | CR01S | IA | 820
96517356 | CR1S-5 A-FGJ-A-E-HQQE 3x230/400 60HZ | CR1S-5 A-FGJ-A-E-HQQE 3x230/400 60HZ | CR01S | IA | 854
96517357 | CR1S-6 A-FGJ-A-E-HQQE 3x230/400 60HZ | CR1S-6 A-FGJ-A-E-HQQE 3x230/400 60HZ | CR01S | IA | 889
96517358 | CR1S-7 A-FGJ-A-E-HQQE 3x230/400 60HZ | CR1S-7 A-FGJ-A-E-HQQE 3x230/400 60HZ | CR01S | IA | 924
96517359 | CR1S-8 A-FGJ-A-E-HQQE 3x230/400 60HZ | CR1S-8 A-FGJ-A-E-HQQE 3x230/400 60HZ | CR01S | IA | 1112
96517361 | CR1S-10 A-FGJ-A-E-HQQE 3x230/400 60HZ | CR1S-10 A-FGJ-A-E-HQQE 3x230/400 60HZ | CR01S | IA | 1200
96517362 | CR1S-11 A-FGJ-A-E-HQQE 3x230/400 60HZ | CR1S-11 A-FGJ-A-E-HQQE 3x230/400 60HZ | CR01S | IA | 1438
96517363 | CR1S-12 A-FGJ-A-E-HQQE 3x230/400 60HZ | CR1S-12 A-FGJ-A-E-HQQE 3x230/400 60HZ | CR01S | IA | 1485
96517364 | CR1S-13 A-FGJ-A-E-HQQE 3x230/400 60HZ | CR1S-13 A-FGJ-A-E-HQQE 3x230/400 60HZ | CR01S | IA | 1529
96517365 | CR1S-15 A-FGJ-A-E-HQQE 3x240/420 60HZ | CR1S-15 A-FGJ-A-E-HQQE 3x230/400 60HZ | CR01S | IA | 1589
96517366 | CR1S-17 A-FGJ-A-E-HQQE 3x240/420 60HZ | CR1S-17 A-FGJ-A-E-HQQE 3x230/400 60HZ | CR01S | IA | 1680
96517367 | CR1S-21 A-FGJ-A-E-HQQE 3x240/420 60HZ | CR1S-21 A-FGJ-A-E-HQQE 3x230/400 60HZ | CR01S | IA | 1851
96517368 | CR1S-23 A-FGJ-A-E-HQQE 3x230/400 60HZ | CR 1S-23 A-FGJ-A-E HQQE 1.5kW 230/400/60 | CR01S | IA | 2113
96517423 | CRI1S-15 A-CA-A-E-HQQE 3x240/420 60HZ | CRI1S-15 A-CA-A-E-HQQE 3x230/400 60HZ | CRI1S | IA | 1689
96517476 | CRN1S-3 A-FGJ-A-E-HQQE 3x230/400 60HZ | CRN1S-3 A-FGJ-A-E-HQQE 3x230/400 60HZ | CRN1S | IA | 1049
96517477 | CRN1S-4 A-FGJ-A-E-HQQE 3x230/400 60HZ | CRN1S-4 A-FGJ-A-E-HQQE 3x230/400 60HZ | CRN1S | IA | 1084
96517485 | CRN1S-12 A-FGJ-A-E-HQQE 3x230/400 60HZ | CRN1S-12 A-FGJ-A-E-HQQE 3x230/400 60HZ | CRN1S | IA | 1866
96517504 | CRN1S-12 A-FGJ-A-V-HQQV 3x230/400 60HZ | CRN1S-12 A-FGJ-A-V-HQQV 3x230/400 60HZ | CRN1S | IA | 1897
96517597 | CR1-2 A-A-A-E-HQQE 3x230/400 60HZ | CR1-2 A-A-A-E-HQQE 3x230/400 60HZ | CR001 | IA | 779
96517600 | CR1-6 A-A-A-E-HQQE 3x230/400 60HZ | CR1-6 A-A-A-E-HQQE 3x230/400 60HZ | CR001 | IA | 958
96517601 | CR1-7 A-A-A-E-HQQE 3x230/400 60HZ | CR1-7 A-A-A-E-HQQE 3x230/400 60HZ | CR001 | IA | 1001
96517648 | CR1-2 A-FGJ-A-E-HQQE 3x230/400 60HZ | CR1-2 A-FGJ-A-E-HQQE 3x230/400 60HZ | CR001 | IA | 830
96517649 | CR1-3 A-FGJ-A-E-HQQE 3x230/400 60HZ | CR1-3 A-FGJ-A-E-HQQE 3x230/400 60HZ | CR001 | IA | 874
96517650 | CR1-4 A-FGJ-A-E-HQQE 3x230/400 60HZ | CR1-4 A-FGJ-A-E-HQQE 3x230/400 60HZ | CR001 | IA | 921
96517651 | CR1-5 A-FGJ-A-E-HQQE 3x230/400 60HZ | CR1-5 A-FGJ-A-E-HQQE 3x230/400 60HZ | CR001 | IA | 962
96517652 | CR1-6 A-FGJ-A-E-HQQE 3x230/400 60HZ | CR1-6 A-FGJ-A-E-HQQE 3x230/400 60HZ | CR001 | IA | 1009
96517653 | CR1-7 A-FGJ-A-E-HQQE 3x230/400 60HZ | CR1-7 A-FGJ-A-E-HQQE 3x230/400 60HZ | CR001 | IA | 1052
96517654 | CR1-8 A-FGJ-A-E-HQQE 3x230/400 60HZ | CR1-8 A-FGJ-A-E-HQQE 3x230/400 60HZ | CR001 | IA | 1135
96517655 | CR1-9 A-FGJ-A-E-HQQE 3x230/400 60HZ | CR1-9 A-FGJ-A-E-HQQE 3x230/400 60HZ | CR001 | IA | 1175
96517656 | CR1-10 A-FGJ-A-E-HQQE 3x240/420 60HZ | CR1-10 A-FGJ-A-E-HQQE 3x230/400 60HZ | CR001 | IA | 1373
96517657 | CR1-11 A-FGJ-A-E-HQQE 3x240/420 60HZ | CR1-11 A-FGJ-A-E-HQQE 3x230/400 60HZ | CR001 | IA | 1420
96517658 | CR1-12 A-FGJ-A-E-HQQE 3x240/420 60HZ | CR1-12 A-FGJ-A-E-HQQE 3x230/400 60HZ | CR001 | IA | 1464
96517659 | CR1-13 A-FGJ-A-E-HQQE 3x240/420 60HZ | CR1-13 A-FGJ-A-E-HQQE 3x230/400 60HZ | CR001 | IA | 1508
96517661 | CR1-17 A-FGJ-A-E-HQQE 3x230/400 60HZ | CR1-17 A-FGJ-A-E-HQQE 3x230/400 60HZ | CR001 | IA | 1885
96517662 | CR1-19 A-FGJ-A-E-HQQE 3x230/400 60HZ | CR1-19 A-FGJ-A-E-HQQE 3x230/400 60HZ | CR001 | IA | 1975
96517663 | CR1-21 A-FGJ-A-E-HQQE 3x230/400 60HZ | CR1-21 A-FGJ-A-E-HQQE 3x230/400 60HZ | CR001 | IA | 2060
96517665 | CR1-25 A-FGJ-A-E-HQQE 3x230/400 60HZ | CR 1-25 A-FGJ-A-E HQQE 2.2kW 230/400/60 | CR001 | IA | 2217
96517702 | CR1-6 A-FGJ-A-V-HQQV 3x200/346 60HZ | CR1-6 A-FGJ-A-V-HQQV 3x200/346 60HZ | CR001 | IA | 1039
96517772 | CR3-2 A-A-A-E-HQQE 3x230/400 60HZ | CR3-2 A-A-A-E-HQQE 3x230/400 60HZ | CR003 | IA | 795
96517773 | CR3-3 A-A-A-E-HQQE 3x230/400 60HZ | CR3-3 A-A-A-E-HQQE 3x230/400 60HZ | CR003 | IA | 835
96517778 | CR3-8 A-A-A-E-HQQE 3x240/420 60HZ | CR3-8 A-A-A-E-HQQE 3x230/400 60HZ | CR003 | IA | 1250
96517779 | CR3-9 A-A-A-E-HQQE 3x230/400 60HZ | CR 3-9 A-A-A-E HQQE 1.5kW 230/400 60Hz | CR003 | IA | 1402
96517781 | CR3-11 A-A-A-E-HQQE 3x230/400 60HZ | CR 3-11 A-A-A-E HQQE 15kW 230/400V 60Hz | CR003 | IA | 1498
96517783 | CR3-13 A-A-A-E-HQQE 3x230/400 60HZ | CR 3-13 A-A-A-E HQQE 2.2kW 230/400 60Hz | CR003 | IA | 1632
96517784 | CR3-15 A-A-A-E-HQQE 3x230/400 60HZ | CR3-15 A-A-A-E-HQQE 3x230/400 60HZ | CR003 | IA | 1802
96517786 | CR3-2 A-A-A-V-HQQV 3x230/400 60HZ | CR3-2 A-A-A-V-HQQV 3x230/400 60HZ | CR003 | IA | 825
96517798 | CR3-15 A-A-A-V-HQQV 3x230/400 60HZ | CR3-15 A-A-A-V-HQQV 3x230/400 60HZ | CR003 | IA | 1833
96517803 | CR3-5 A-A-A-E-HQQE 3x200/346 60HZ | CR3-5 A-A-A-E-HQQE 3x200/346 60HZ | CR003 | IA | 1130
96517814 | CR3-2 A-FGJ-A-E-HQQE 3x230/400 60HZ | CR3-2 A-FGJ-A-E-HQQE 3x230/400 60HZ | CR003 | IA | 846
96517815 | CR3-3 A-FGJ-A-E-HQQE 3x230/400 60HZ | CR3-3 A-FGJ-A-E-HQQE 3x230/400 60HZ | CR003 | IA | 886
96517816 | CR3-4 A-FGJ-A-E-HQQE 3x230/400 60HZ | CR3-4 A-FGJ-A-E-HQQE 3x230/400 60HZ | CR003 | IA | 927
96517817 | CR3-5 A-FGJ-A-E-HQQE 3x230/400 60HZ | CR3-5 A-FGJ-A-E-HQQE 3x230/400 60HZ | CR003 | IA | 1072
96517820 | CR3-8 A-FGJ-A-E-HQQE 3x240/420 60HZ | CR3-8 A-FGJ-A-E-HQQE 3x230/400 60HZ | CR003 | IA | 1301
96517821 | CR3-9 A-FGJ-A-E-HQQE 3x230/400 60HZ | CR3-9 A-FGJ-A-E-HQQE 3x230/400 60HZ | CR003 | IA | 1474
96517823 | CR3-11 A-FGJ-A-E-HQQE 3x230/400 60HZ | CR3-11 A-FGJ-A-E-HQQE 3x230/400 60HZ | CR003 | IA | 1564
96517824 | CR3-12 A-FGJ-A-E-HQQE 3x230/400 60HZ | CR3-12 A-FGJ-A-E-HQQE 3x230/400 60HZ | CR003 | IA | 1722
96517825 | CR3-13 A-FGJ-A-E-HQQE 3x230/400 60HZ | CR3-13 A-FGJ-A-E-HQQE 3x230/400 60HZ | CR003 | IA | 1765
96517826 | CR3-15 A-FGJ-A-E-HQQE 3x230/400 60HZ | CR3-15 A-FGJ-A-E-HQQE 3x230/400 60HZ | CR003 | IA | 1854
96517827 | CR3-17 A-FGJ-A-E-HQQE 3x230/400 60HZ | CR3-17 A-FGJ-A-E-HQQE 3x230/400 60HZ | CR003 | IA | 1945
96517828 | CR3-19 A-FGJ-A-E-HQQE 3x230/400 60HZ | CR3-19 A-FGJ-A-E-HQQE 3x266/460 60HZ | CR003 | IA | 2072
96517834 | CR3-4 A-FGJ-A-V-HQQV 3x230/400 60HZ | CR3-4 A-FGJ-A-V-HQQV 3x230/400 60HZ | CR003 | IA | 958
96517842 | CR3-12 A-FGJ-A-V-HQQV 3x230/400 60HZ | CR3-12 A-FGJ-A-V-HQQV 3x230/400 60HZ | CR003 | IA | 1752
96517916 | CRN3-5 A-FGJ-A-E-HQQE 3x230/400 60HZ | CRN3-5 A-FGJ-A-E-HQQE 3x230/400 60HZ | CRN03 | IA | 1363
96517918 | CRN3-7 A-FGJ-A-E-HQQE 3x240/420 60HZ | CRN3-7 A-FGJ-A-E-HQQE 3x230/400 60HZ | CRN03 | IA | 1596
96517919 | CRN3-8 A-FGJ-A-E-HQQE 3x240/420 60HZ | CRN3-8 A-FGJ-A-E-HQQE 3x230/400 60HZ | CRN03 | IA | 1640
96517921 | CRN3-10 A-FGJ-A-E-HQQE 3x230/400 60HZ | CRN3-10 A-FGJ-A-E-HQQE 3x230/400 60HZ | CRN03 | IA | 1910
96517924 | CRN3-13 A-FGJ-A-E-HQQE 3x230/400 60HZ | CRN3-13 A-FGJ-A-E-HQQE 3x230/400 60HZ | CRN03 | IA | 2212
96517933 | CRN3-4 A-FGJ-A-V-HQQV 3x230/400 60HZ | CRN3-4 A-FGJ-A-V-HQQV 3x230/400 60HZ | CRN03 | IA | 1225
96517969 | CRN3-8 A-P-A-E-HQQE 3x240/420 60HZ | CRN3-8 A-P-A-E-HQQE 3x230/400 60HZ | CRN03 | IA | 1551
96517991 | CR5-2 A-A-A-E-HQQE 3x230/400 60HZ | CR5-2 A-A-A-E-HQQE 3x230/400 60HZ | CR005 | IA | 847
96517992 | CR5-3 A-A-A-E-HQQE 3x240/420 60HZ | CR5-3 A-A-A-E-HQQE 3x230/400 60HZ | CR005 | IA | 1033
96517993 | CR5-4 A-A-A-E-HQQE 3x240/420 60HZ | CR5-4 A-A-A-E-HQQE 3x230/400 60HZ | CR005 | IA | 1073
96517994 | CR5-5 A-A-A-E-HQQE 3x230/400 60HZ | CR5-5 A-A-A-E-HQQE 3x230/400 60HZ | CR005 | IA | 1302
96517995 | CR5-6 A-A-A-E-HQQE 3x230/400 60HZ | CR5-6 A-A-A-E-HQQE 3x230/400 60HZ | CR005 | IA | 1500
96517996 | CR5-7 A-A-A-E-HQQE 3x230/400 60HZ | CR5-7 A-A-A-E-HQQE 3x230/400 60HZ | CR005 | IA | 1546
96517997 | CR5-8 A-A-A-E-HQQE 3x230/400 60HZ | CR5-8 A-A-A-E-HQQE 3x230/400 60HZ | CR005 | IA | 1587
96518004 | CR5-15 A-A-A-E-HQQE 3x266/460 60HZ | CR5-15 A-A-A-E-HQQE 3x266/460 60HZ | CR005 | IA | 2209
96518020 | CR5-3 A-A-A-E-HQQE 3x200/346 60HZ | CR 5-3 A-A-A-E HQQE 1.1kW 3x200/346/60 | CR005 | IA | 1131
96518025 | CR5-2 A-FGJ-A-E-HQQE 3x230/400 60HZ | CR5-2 A-FGJ-A-E-HQQE 3x230/400 60HZ | CR005 | IA | 898
96518026 | CR5-3 A-FGJ-A-E-HQQE 3x240/420 60HZ | CR5-3 A-FGJ-A-E-HQQE 3x230/400 60HZ | CR005 | IA | 1084
96518027 | CR5-4 A-FGJ-A-E-HQQE 3x240/420 60HZ | CR5-4 A-FGJ-A-E-HQQE 3x230/400 60HZ | CR005 | IA | 1124
96518028 | CR5-5 A-FGJ-A-E-HQQE 3x230/400 60HZ | CR5-5 A-FGJ-A-E-HQQE 3x230/400 60HZ | CR005 | IA | 1353
96518029 | CR5-6 A-FGJ-A-E-HQQE 3x230/400 60HZ | CR5-6 A-FGJ-A-E-HQQE 3x230/400 60HZ | CR005 | IA | 1551
96518030 | CR5-7 A-FGJ-A-E-HQQE 3x230/400 60HZ | CR5-7 A-FGJ-A-E-HQQE 3x230/400 60HZ | CR005 | IA | 1598
96518033 | CR5-10 A-FGJ-A-E-HQQE 3x230/400 60HZ | CR5-10 A-FGJ-A-E-HQQE 3x230/400 60HZ | CR005 | IA | 1640
96518034 | CR5-11 A-FGJ-A-E-HQQE 3x230/400 60HZ | CR5-11 A-FGJ-A-E-HQQE 3x266/460 60HZ | CR005 | IA | 1912
96518035 | CR5-12 A-FGJ-A-E-HQQE 3x230/400 60HZ | CR5-12 A-FGJ-A-E-HQQE 3x266/460 60HZ | CR005 | IA | 1958
96518036 | CR5-13 A-FGJ-A-E-HQQE 3x266/460 60HZ | CR5-13 A-FGJ-A-E-HQQE 3x266/460 60HZ | CR005 | IA | 2172
96518037 | CR5-14 A-FGJ-A-E-HQQE 3x266/460 60HZ | CR5-14 A-FGJ-A-E-HQQE 3x266/460 60HZ | CR005 | IA | 2216
96518040 | CR5-18 A-FGJ-A-E-HQQE 3x266/460 60HZ | CR5-18 A-FGJ-A-E-HQQE 3x266/460 60HZ | CR005 | IA | 2701
96518041 | CR5-20 A-FGJ-A-E-HQQE 3x266/460 60HZ | CR5-20 A-FGJ-A-E-HQQE 3x266/460 60HZ | CR005 | IA | 2789
96518070 | CRI5-3 A-CA-A-E-HQQE 3x240/420 60HZ | CRI 5-3 A-CA-A-E HQQE 1.1kW 230/400 60Hz | CRI05 | IA | 1143
96518111 | CRN5-2 A-FGJ-A-E-HQQE 3x230/400 60HZ | CRN5-2 A-FGJ-A-E-HQQE 3x230/400 60HZ | CRN05 | IA | 1165
96518113 | CRN5-5 A-FGJ-A-E-HQQE 3x230/400 60HZ | CRN5-5 A-FGJ-A-E-HQQE 3x230/400 60HZ | CRN05 | IA | 1711
96518116 | CRN5-8 A-FGJ-A-E-HQQE 3x230/400 60HZ | CRN5-8 A-FGJ-A-E-HQQE 3x230/400 60HZ | CRN05 | IA | 2062
96518130 | CRN5-3 A-FGJ-A-V-HQQV 3x240/420 60HZ | CRN5-3 A-FGJ-A-V-HQQV 3x230/400 60HZ | CRN05 | IA | 1418
96518131 | CRN5-4 A-FGJ-A-V-HQQV 3x240/420 60HZ | CRN5-4 A-FGJ-A-V-HQQV 3x230/400 60HZ | CRN05 | IA | 1468
96518132 | CRN5-5 A-FGJ-A-V-HQQV 3x230/400 60HZ | CRN5-5 A-FGJ-A-V-HQQV 3x230/400 60HZ | CRN05 | IA | 1741
96518204 | CR1-25 A-FGJ-A-E-HQQE 3x200/346 50HZ | CR 1-25 A-FGJ-A-E HQQE 1.5kW 200/346/50 | CR001 | IA | 1720
96518564 | CRN3-19 A-P-A-E-HQQE 3x230/400 60HZ | CRN3-19 A-P-A-E-HQQE 3x266/460 60HZ | CRN03 | IA | 2496
96518591 | CRN5-18 A-P-A-E-HQQE 3x266/460 60HZ | CRN 5-18 A-P-A-E HQQE 5.5kW 266/460 60Hz | CRN05 | IA | 3246
96518592 | CRN5-20 A-P-A-E-HQQE 3x266/460 60HZ | CRN5-20 A-P-A-E-HQQE 3x266/460 60HZ | CRN05 | IA | 3347
96518593 | CRN5-22 A-P-A-E-HQQE 3x266/460 60HZ | CRN5-22 A-P-A-E-HQQE 3x266/460 60HZ | CRN05 | IA | 3447
96518594 | CRN5-24 A-P-A-E-HQQE 3x266/460 60HZ | CRN5-24 A-P-A-E-HQQE 3x266/460 60HZ | CRN05 | IA | 4100
96518619 | MTR1-10/10 A-W-I-HUUV 3x230/400 50Hz | MTR1-10/10 A-W-I-HUUV 3x230/400 50Hz | MTR01 | IH | 1551
96518638 | MTR3-5/5 A-W-I-HUUV 3x230/400 50Hz | MTR 3-5/5 A-W-I HUUV 0.37kW 230/400 IE3 | MTR03 | IH | 1469
96518639 | MTR3-6/6 A-W-I-HUUV 3x230/400 50Hz | MTR 3-6/6 A-W-I HUUV 0.55kW 3x230/400/50 | MTR03 | IH | 1340
96518687 | MTR1S-7/7 A-W-I-HUUV 3x230/400 60Hz | MTR 1S-7/7 A-W-I HUUV 0.37kW 230/400/60 | MTR1S | IH | 1292
96518792 | CR1-36 A-FGJ-A-V-HQQV 3x200/346 50HZ | CR1-36 A-FGJ-A-V-HQQV 3x200/346 50HZ | CR001 | IA | 2364
96518876 | MTR1-10/10 A-W-I-HUUV 3x200/346 50Hz | MTR1-10/10 A-W-I-HUUV 3x200/346 50Hz | MTR01 | IH | 1551
96518897 | CR3-17 A-A-A-V-HQQV 3x200/346 50HZ | CR3-17 A-A-A-V-HQQV 3x200/346 50HZ | CR003 | IA | 1516
96518914 | CR3-23 A-FGJ-A-E-HQQE 3x200/346 50HZ | CR3-23 A-FGJ-A-E-HQQE 3x200/346 50HZ | CR003 | IA | 1759
96518925 | CR3-29 A-FGJ-A-V-HQQV 3x200/346 50HZ | CR3-29 A-FGJ-A-V-HQQV 3x200/346 50HZ | CR003 | IA | 2049
96518928 | CR3-36 A-FGJ-A-V-HQQV 3x200/346 50HZ | CR3-36 A-FGJ-A-V-HQQV 3x200/346 50HZ | CR003 | IA | 2373
96518971 | CRN3-33 A-FGJ-A-E-HQQE 3x200/346 50HZ | CRN 3-33 A-FGJ-A-E HQQE 3kW 200/346 50Hz | CRN03 | IA | 2799
96518985 | CRN3-21 A-P-A-E-HQQE 3x200/346 50HZ | CRN3-21 A-P-A-E-HQQE 3x200/346 50HZ | CRN03 | IA | 2016
96518992 | CRN3-36 A-P-A-E-HQQE 3x200/346 50HZ | CRN3-36 A-P-A-E-HQQE 3x200/346 50HZ | CRN03 | IA | 2810
96519009 | CR3-9 A-A-A-E-HQQE 3x200/346 60HZ | CR3-9 A-A-A-E-HQQE 3x200/346 60HZ | CR003 | IA | 1532
96519013 | CR3-13 A-A-A-E-HQQE 3x200/346 60HZ | CR3-13 A-A-A-E-HQQE 3x200/346 60HZ | CR003 | IA | 1823
96519029 | CR3-17 A-FGJ-A-E-HQQE 3x200/346 60HZ | CR 3-17 A-FGJ-A-E HQQE 2.2kW 200/346/60 | CR003 | IA | 2023
96519033 | CR3-25 A-FGJ-A-E-HQQE 3x200/346 60HZ | CR3-25 A-FGJ-A-E-HQQE 3x200/346 60HZ | CR003 | IA | 2781
96519070 | CRN3-12 A-FGJ-A-E-HQQE 3x200/346 60HZ | CRN 3-12 A-FGJ-A-E HQQE 2.2kW 200/346/60 | CRN03 | IA | 2242
96519081 | CRN3-12 A-FGJ-A-V-HQQV 3x200/346 60HZ | CRN3-12 A-FGJ-A-V-HQQV 3x200/346 60HZ | CRN03 | IA | 2307
96519142 | CR5-9 A-FGJ-A-V-HQQV 3x200/346 60HZ | CR5-9 A-FGJ-A-V-HQQV 3x200/346 60HZ | CR005 | IA | 1825
96519143 | CR5-10 A-FGJ-A-V-HQQV 3x200/346 60HZ | CR5-10 A-FGJ-A-V-HQQV 3x200/346 60HZ | CR005 | IA | 2008
96519209 | CRN5-13 A-FGJ-A-V-HQQV 3x200/346 60HZ | CRN5-13 A-FGJ-A-V-HQQV 3x200/346 60HZ | CRN05 | IA | 2845
96519212 | CRN5-16 A-FGJ-A-V-HQQV 3x200/346 60HZ | CRN5-16 A-FGJ-A-V-HQQV 3x200/346 60HZ | CRN05 | IA | 2995
96519230 | CRN5-20 A-P-A-E-HQQE 3x200/346 60HZ | CRN5-20 A-P-A-E-HQQE 3x200/346 60HZ | CRN05 | IA | 3456
96519263 | CR5-9 A-FGJ-A-E-HQQE 3x200/346 50HZ | CR 5-9 A-FGJ-A-E HQQE 1.5kW 200/346 50Hz | CR005 | IA | 1394
96519264 | CR5-10 A-FGJ-A-E-HQQE 3x200/346 50HZ | CR5-10 A-FGJ-A-E-HQQE 3x200/346 50HZ | CR005 | IA | 1438
96519268 | CR5-14 A-FGJ-A-E-HQQE 3x200/346 50HZ | CR5-14 A-FGJ-A-E-HQQE 3x200/346 50HZ | CR005 | IA | 1667
96519275 | CR5-24 A-FGJ-A-E-HQQE 3x200/346 50HZ | CR 5-24 A-FGJ-A-E HQQE 4kW 200/346 50Hz | CR005 | IA | 2148
96519285 | CR5-16 A-FGJ-A-V-HQQV 3x200/346 50HZ | CR5-16 A-FGJ-A-V-HQQV 3x200/346 50HZ | CR005 | IA | 1785
96519442 | Kit, valve DME 60-150 PP/E/C | Zestaw zaworów DME 60-150 PP/E/C | MDSKT | SF | 325
96519443 | Kit, valve DME 60-150 PP/V/C | Zestaw zaworów DME 60-150 PP/V/C | MDSKT | SF | 360
96519444 | Kit, valve DME 60-150 PV/V/C | Zestaw zaworów DME 60-150 PV/V/C | MDSKT | SF | 535
96519445 | Kit, valve DME 60-150 SS/V/SS | Zestaw zaworów DME 60-150 SS/V/SS | MDSKT | SF | 1056
96519446 | Kit, valve DME 60-150 PP/E/C spring | Zestaw zaworów DME 60-150 PP/E/C ze spr. | MDSKT | SF | 360
96519447 | Kit, valve DME 60-150 PP/V/C spring | Zestaw zaworów DME 60-150 PP/V/C ze spr. | MDSKT | SF | 395
96519448 | Kit, valve DME 60-150 PV/V/C spring | Zestaw zaworów DME 60-150 PV/V/C ze spr. | MDSKT | SF | 570
96519449 | Kit, valve DME 60-150 SS/V/SS spring | Zestaw zaworów DME 60-150 SS/V/SS ze spr | MDSKT | SF | 1091
96519452 | Bulk, valve DME 375/940-PP/E/G | Zestaw zaworów DME 375/940 PP/E/G | MDSKT | SF | 594
96519453 | Bulk, valve DME 375/940-PP/V/G | Zestaw zaworów DME 375/940 PP/V/G | MDSKT | SF | 622
96519454 | Bulk, valve DME 375/940-PV/V/G | Zestaw zaworów DME 375/940 PV/V/G | MDSKT | SF | 825
96519455 | Bulk, valve DME 375/940-SS/V/SS | Zestaw zaworów DME 375-940 SS/V/SS | MDSKT | SF | 1182
96519456 | Bulk, valve DME 375/940-PP/E/G-SP | Zestaw napr. DME 375-940 PP/E/G ze spr. | MDSKT | SF | 752
96519458 | Bulk, valve DME 375/940-PV/V/G-SP | Zawór zwr. DME 375-940 PV/V/G ze spręż. | MDSKT | SF | 982
96519459 | Bulk, valve DME 375/940-SS/V/SS-SP | Zawory DME 375-940 SS/V/SS ze spręż 2szt | MDSKT | SF | 1339
96519470 | Kit, diaphragm DME 60 | Membrana DME 60 D79 | MDSKT | SF | 227
96519471 | Kit, diaphragm DME3, DME150 | Membrana DME 3/150 | MDSKT | SF | 245
96519472 | Kit, diaphragm DME 375 | Membrana DME 375 | MDSKT | SF | 587
96519473 | Kit, diaphragm DME 940 | Membrana DME940 D173 | MDSKT | SF | 769
96519676 | MTR3-7/7 A-W-I-HUUV 3x200/346 50Hz | MTR3-7/7 A-W-I-HUUV 3x200/346 50Hz | MTR03 | IH | 1516
96519697 | MTR5-4/4 A-W-I-HUUV 3x200/346 50Hz | MTR 5-4/4 A-W-I HUUV 0.55kW 200/346 IE3 | MTR05 | IH | 1469
96520364 | Kit, valve/diaphragm DME 60 PP/E/C | Zestaw napr. DME 60 PP/E/C | MDSKT | SF | 531
96520365 | Kit, valve/diaphragm DME 60 PP/V/C | Zestaw napr. DME 60 PP/V/C | MDSKT | SF | 566
96520366 | Kit, valve/diaphragm DME 60 PV/V/C | Zestaw napr. DME 60 PV/V/C | MDSKT | SF | 741
96520367 | Kit, valve/diaphragm DME 60 SS/V/SS | Zestaw napr. DME 60 SS/FKM/SS | MDSKT | SF | 1168
96520368 | Kit, valve/diaphragm DME60 PP/E/C spring | Zestaw napr. DME 60 PP/E/C + sprężyna | MDSKT | SF | 566
96520369 | Kit, valve/diaphragm DME60 PP/V/C spring | Zestaw napr.DME 60 PP/V/C zaw/memb.+spr. | MDSKT | SF | 601
96520370 | Kit, valve/diaphragm DME60 PV/V/C spring | Zestaw napr. DME60 PV/V/C spręż. | MDSKT | SF | 776
96520371 | Kit, valve/diaphragm DME 60 SS/V/SS SP. | Zestaw napr. DME 60 SS/V/SS SP. | MDSKT | SF | 1203
96520372 | Kit, valve/diaphragm DME150 PP/E/C | Zestaw napr. DME 150 PP/E/C | MDSKT | SF | 566
96520373 | Kit, valve/diaphragm DME150 PP/V/C | Zestaw napr. DME 150 PP/V/C | MDSKT | SF | 601
96520374 | Kit, valve/diaphragm DME150 PV/V/C | Zestaw napr. DME 150 PV/V/C | MDSKT | SF | 776
96520376 | Kit, valve/diaphragm DME150 PP/E/Cspring | Zestaw napr. DME 150 PP/E/C ze spr. | MDSKT | SF | 601
96520377 | Kit, valve/diaphragm DME150 PP/V/Cspring | Zestaw napr. DME 150 PP/V/C ze spr. | MDSKT | SF | 636
96520380 | Kit, valve/diaph. DME 375-PP/E/G | Zestaw napr. DME 375 PP/E/G | MDSKT | SF | 1154
96520381 | Kit, valve/diaph. DME 375-PP/V/G | Zestaw napr. DME 375 PP/V/G | MDSKT | SF | 1182
96520382 | Kit, valve/diaph. DME 375-PV/V/G | Zestaw napr. DME 375 PV/V/G | MDSKT | SF | 1384
96520384 | Kit, valve/diaph. DME 375-PP/E/G-SP | Zestaw napr. DME 375 PP/E/G ze spręż. | MDSKT | SF | 1311
96520385 | Kit, valve/diaph. DME 375-PP/V/G-SP | Zestaw napr. DME 375 PP/V/G ze spręż. | MDSKT | SF | 1339
96520391 | Kit, valve/diaph. DME 940-PP/E/G | Zestaw napr. DME 940 PP/E/G | MDSKT | SF | 1259
96520393 | Kit, valve/diaph. DME 940-PP/V/G | Zestaw napr. DME 940 PP/V/G zaw/membr. | MDSKT | SF | 1287
96520395 | Kit, valve/diaph. DME 940-PV/V/G | Zestaw napr. DME 940 PV/V/G | MDSKT | SF | 1489
96520399 | Kit, valve/diaph. DME 940-PP/E/G-SP | Zestaw napr. DME 940 PP/E/G ze spręż. | MDSKT | SF | 1416
96520415 | MTRE15-17/17 A-W-A-HUUV 3x400 50Hz | MTRE15-17/17 A-W-A-HUUV 3x400 50Hz | MTRE0 | IH | 10329
96520423 | MTRE20-17/17 A-W-A-HUUV 3x400 50Hz | MTRE20-17/17 A-W-A-HUUV 3x400 50Hz | MTRE0 | IH | 13138
96520454 | Kit, pump head DME 60 PP/E/C | Głowica DME 60 PP/E /C | MDSKT | SF | 629
96520455 | Kit, pump head DME 60 PP/V/C | Głowica DME 60 PP/V/C | MDSKT | SF | 664
96520456 | Kit, pump head DME 60 PV/VC | Głowica DME 60 PV/VC | MDSKT | SF | 1084
96520459 | Kit, pump head DME 60 PP/E/C spring | Głowica DME 60 PP/E/C | MDSKT | SF | 664
96520463 | Kit, pump head DME150 PP/E/C | Głowica DME 150 PP/E/C | MDSKT | SF | 787
96520464 | Kit, pump head DME150 PP/V/C | Głowica DME 150 PP/V/C | MDSKT | SF | 822
96520465 | Kit, pump head DME150 PV/VC | Zestaw napr. DME 150 PV/VC | MDSKT | SF | 1101
96520468 | Kit, pump head DME150 PP/V/C spring | Zestaw napr. DME 150 PP/V ze spręż. | MDSKT | SF | 856
96520471 | Kit, pump head DME375 PP/E/G, RP 1 1/4" | Głowica DME 375 PP/E/G, RP 1 1/4" kpl. | MDSKT | SF | 1468
96520481 | Kit, head DME 940-PV/V/G-RP 1 1/4 | Głowica DME 940 PV/V/G RP 11/4" | MDSKT | SF | 3139
96520488 | Kit, venting valve, DME60-940 PP/E/C | Zawór odpowietrzający DME 60-940 PP/E/C | MDSKT | SF | 210
96520489 | Kit, venting valve, DME60-940 PP/V/C | Zawór odpow. DME 60-940 PP/V/C | MDSKT | SF | 210
96520500 | kit, venting valve, DME60-940 PV/V/C | Zawór odpowietrzający DME 60-940 PV/V/C | MDSKT | SF | 280
96520502 | Kit, Cover for display | Pokrywa wyświetlacza DME 3/4 | MDSKT | SF | 66
96520640 | CRN1-4 A-CA-A-V-HQQV 3x230/400 50HZ | CRN1-4 A-CA-A-V-HQQV 3x230/400 50HZ | CRN01 | IA | 1032
96520643 | CRN1-7 A-CA-A-V-HQQV 3x230/400 50HZ | CRN1-7 A-CA-A-V-HQQV 3x230/400 50HZ | CRN01 | IA | 1136
96520658 | CRN1-2 A-CA-A-E-HQQE 3x230/400 50HZ | CRN1-2 A-CA-A-E-HQQE 3x230/400 50HZ | CRN01 | IA | 932
96520659 | CRN1-3 A-CA-A-E-HQQE 3x230/400 50HZ | CRN1-3 A-CA-A-E-HQQE 3x230/400 50HZ | CRN01 | IA | 967
96520660 | CRN1-4 A-CA-A-E-HQQE 3x230/400 50HZ | CRN1-4 A-CA-A-E-HQQE 3x230/400 50HZ | CRN01 | IA | 1001
96520661 | CRN1-7 A-CA-A-E-HQQE 3x230/400 50HZ | CRN1-7 A-CA-A-E-HQQE 3x230/400 50HZ | CRN01 | IA | 1105
96520663 | CRN1-8 A-CA-A-E-HQQE 3x230/400 50HZ | CRN1-8 A-CA-A-E-HQQE 3x230/400 50HZ | CRN01 | IA | 1127
96520664 | CRN1-10 A-CA-A-E-HQQE 3x230/400 50HZ | CRN1-10 A-CA-A-E-HQQE 3x230/400 50HZ | CRN01 | IA | 1209
96520666 | CRN1-11 A-CA-A-E-HQQE 3x230/400 50HZ | CRN1-11 A-CA-A-E-HQQE 3x230/400 50HZ | CRN01 | IA | 1259
96520669 | CRN1-12 A-CA-A-E-HQQE 3x230/400 50HZ | CRN1-12 A-CA-A-E-HQQE 3x230/400 50HZ | CRN01 | IA | 1309
96520670 | CRN1-13 A-CA-A-E-HQQE 3x230/400 50HZ | CRN1-13 A-CA-A-E-HQQE 3x230/400 50HZ | CRN01 | IA | 1359
96520671 | CRN1-15 A-CA-A-E-HQQE 3x230/400 50HZ | CRN1-15 A-CA-A-E-HQQE 3x230/400 50HZ | CRN01 | IA | 1463
96520672 | CRN1-17 A-CA-A-E-HQQE 3x230/400 50HZ | CRN1-17 A-CA-A-E-HQQE 3x230/400 50HZ | CRN01 | IA | 1573
96520673 | CRN1-19 A-CA-A-E-HQQE 3x230/400 50HZ | CRN1-19 A-CA-A-E-HQQE 3x230/400 50HZ | CRN01 | IA | 1673
96520674 | CRN1-21 A-CA-A-E-HQQE 3x230/400 50HZ | CRN1-21 A-CA-A-E-HQQE 3x230/400 50HZ | CRN01 | IA | 1777
96520675 | CRN1-23 A-CA-A-E-HQQE 3x230/400 50HZ | CRN1-23 A-CA-A-E-HQQE 3x230/400 50HZ | CRN01 | IA | 1878
96520676 | CRN1-25 A-CA-A-E-HQQE 3x230/400 50HZ | CRN1-25 A-CA-A-E-HQQE 3x230/400 50HZ | CRN01 | IA | 2097
96520677 | CRN1-27 A-CA-A-E-HQQE 3x230/400 50HZ | CRN1-27 A-CA-A-E-HQQE 3x230/400 50HZ | CRN01 | IA | 2198
96520678 | CRN1-30 A-CA-A-E-HQQE 3x230/400 50HZ | CRN1-30 A-CA-A-E-HQQE 3x230/400 50HZ | CRN01 | IA | 2349
96520691 | KIT, Upper Bearing Housing MMS8000 SD | Górna obudowa łożyska SD MMS 8000 | MMSKT | SD | 813
96520742 | KIT, Upper Bearing Housing MMS8000 DOL | Komora łożyskowa górna MMS 8000 DOL | MMSKT | SD | 903
96520766 | CRN3-8 A-CA-A-V-HQQV 3x230/400 50HZ | CRN 3-8 A-CA-A-V HQQV 0.75kW 230/400/50 | CRN03 | IA | 1246
96520767 | CRN3-9 A-CA-A-V-HQQV 3x230/400 50HZ | CRN3-9 A-CA-A-V-HQQV 3x230/400 50HZ | CRN03 | IA | 1309
96520775 | CRN3-2 A-CA-A-E-HQQE 3x230/400 50HZ | CRN3-2 A-CA-A-E-HQQE 3x230/400 50HZ | CRN03 | IA | 958
96520776 | CRN3-3 A-CA-A-E-HQQE 3x230/400 50HZ | CRN3-3 A-CA-A-E-HQQE 3x230/400 50HZ | CRN03 | IA | 1008
96520777 | CRN3-5 A-CA-A-E-HQQE 3x230/400 50HZ | CRN3-5 A-CA-A-E-HQQE 3x230/400 50HZ | CRN03 | IA | 1105
96520778 | CRN3-6 A-CA-A-E-HQQE 3x230/400 50HZ | CRN3-6 A-CA-A-E-HQQE 3x230/400 50HZ | CRN03 | IA | 1154
96520779 | CRN3-7 A-CA-A-E-HQQE 3x230/400 50HZ | CRN3-7 A-CA-A-E-HQQE 3x230/400 50HZ | CRN03 | IA | 1199
96520780 | CRN3-8 A-CA-A-E-HQQE 3x230/400 50HZ | CRN3-8 A-CA-A-E-HQQE 3x230/400 50HZ | CRN03 | IA | 1227
96520781 | CRN3-9 A-CA-A-E-HQQE 3x230/400 50HZ | CRN3-9 A-CA-A-E-HQQE 3x230/400 50HZ | CRN03 | IA | 1278
96520782 | CRN3-10 A-CA-A-E-HQQE 3x230/400 50HZ | CRN3-10 A-CA-A-E-HQQE 3x230/400 50HZ | CRN03 | IA | 1328
96520783 | CRN3-11 A-CA-A-E-HQQE 3x230/400 50HZ | CRN3-11 A-CA-A-E-HQQE 3x230/400 50HZ | CRN03 | IA | 1413
96520785 | CRN3-12 A-CA-A-E-HQQE 3x230/400 50HZ | CRN3-12 A-CA-A-E-HQQE 3x230/400 50HZ | CRN03 | IA | 1463
96520786 | CRN3-13 A-CA-A-E-HQQE 3x230/400 50HZ | CRN3-13 A-CA-A-E-HQQE 3x230/400 50HZ | CRN03 | IA | 1513
96520787 | CRN3-15 A-CA-A-E-HQQE 3x230/400 50HZ | CRN3-15 A-CA-A-E-HQQE 3x230/400 50HZ | CRN03 | IA | 1617
96520788 | CRN3-17 A-CA-A-E-HQQE 3x230/400 50HZ | CRN3-17 A-CA-A-E-HQQE 3x230/400 50HZ | CRN03 | IA | 1843
96520789 | CRN3-19 A-CA-A-E-HQQE 3x230/400 50HZ | CRN3-19 A-CA-A-E-HQQE 3x230/400 50HZ | CRN03 | IA | 1944
96520803 | CRN5-4 A-CA-A-V-HQQV 3x230/400 50HZ | CRN5-4 A-CA-A-V-HQQV 3x230/400 50HZ | CRN05 | IA | 1210
96520804 | CRN5-5 A-CA-A-V-HQQV 3x230/400 50HZ | CRN5-5 A-CA-A-V-HQQV 3x230/400 50HZ | CRN05 | IA | 1311
96520805 | CRN5-6 A-CA-A-V-HQQV 3x230/400 50HZ | CRN 5-6 A-CA-A-V HQQV 1.1kW 230/400 50Hz | CRN05 | IA | 1269
96520807 | CRN5-8 A-CA-A-V-HQQV 3x230/400 50HZ | CRN5-8 A-CA-A-V-HQQV 3x230/400 50HZ | CRN05 | IA | 1436
96520808 | CRN5-9 A-CA-A-V-HQQV 3x230/400 50HZ | CRN5-9 A-CA-A-V-HQQV 3x230/400 50HZ | CRN05 | IA | 1668
96520812 | CRN5-3 A-CA-A-E-HQQE 3x230/400 50HZ | CRN5-3 A-CA-A-E-HQQE 3x230/400 50HZ | CRN05 | IA | 1098
96520813 | CRN5-4 A-CA-A-E-HQQE 3x230/400 50HZ | CRN5-4 A-CA-A-E-HQQE 3x230/400 50HZ | CRN05 | IA | 1180
96520814 | CRN5-5 A-CA-A-E-HQQE 3x230/400 50HZ | CRN5-5 A-CA-A-E-HQQE 3x230/400 50HZ | CRN05 | IA | 1280
96520816 | CRN5-7 A-CA-A-E-HQQE 3x230/400 50HZ | CRN5-7 A-CA-A-E-HQQE 3x230/400 50HZ | CRN05 | IA | 1355
96520817 | CRN5-8 A-CA-A-E-HQQE 3x230/400 50HZ | CRN5-8 A-CA-A-E-HQQE 3x230/400 50HZ | CRN05 | IA | 1532
96520818 | CRN5-9 A-CA-A-E-HQQE 3x230/400 50HZ | CRN5-9 A-CA-A-E-HQQE 3x230/400 50HZ | CRN05 | IA | 1637
96521134 | Kit, Flange set CRT2/4 EPDM DIN/JIS | Kołnierz CRT2/4 EPDM DIN/JIS | CRKIT | SC | 962
96521135 | Kit, Flange set CRT2/4 FKM DIN/JIS | Kołnierz CRT2/4 FKM DIN/JIS | CRKIT | SC | 1000
96521638 | Kit, Shaft seal CRT8/16 AUUE (Mfg>0404) | Uszczelnienie wału CRT 8/16 AUUE | MUSKT | SH | 614
96521639 | Kit, Shaft seal CRT8/16AUUV(Mfg>0404) | Zestaw uszcz. CRT 8/16 AUUV Mfg>040 | MUSKT | SH | 670
96521681 | Kit, Wear parts CRT8 8-14, EPDM | Zestaw napr. CRT 8 EPDM 10-14 st. | CRTKT | SC | 1472
96521683 | Kit, Wear parts CRT8 1- 6, FKM | Zestaw napr. CRT 8 1-6 st. FKM | CRTKT | SC | 1083
96521686 | Kit, Wear parts CRT16 2-5, EPDM Mfg>04 | Zestaw napr. CRT 16 EPDM 2-5 st. | CRTKT | SC | 1055
96521687 | Kit, Wear parts CRT16 6-10 EPDMMfg>0404 | Zestaw napr. CRT 16 EPDM 6-10 st. | CRTKT | SC | 1526
96521689 | Kit, Wear parts CRT16 2-5, FKM | Zestaw napr. CRT 16 2-5 FKM >0404 | CRTKT | SC | 1137
96521769 | CRN5-34 S-P-T-E-HQQE 3x400D 50Hz | CRN5-34 S-P-T-E-HQQE 3x400D 50Hz | CRN05 | IA | 5271
96521802 | CRN5-34 S-P-T-V-HQQV 3x400D 50HZ | CRN5-34 S-P-T-V-HQQV 3x400D 50HZ | CRN05 | IA | 5271
96522044 | CR1-15 A-A-A-V-HQQV 3x200/346 50HZ | CR1-15 A-A-A-V-HQQV 3x200/346 50HZ | CR001 | IA | 1205
96522055 | CRI5-5 A-CA-A-E-HQQE 3x230/400 50HZ | CRI5-5 A-CA-A-E-HQQE 3x230/400 50HZ | CRI05 | IA | 1152
96522165 | Kit, valve/diaphragm DME/S2 PP/V/SS | Zestaw napr. DME/S2 PP/V/SS | MDSKT | SF | 248
96523007 | CR10-3 A-GJ-A-V-HQQV 3x230/460 60 HZ | CR10-3 A-GJ-A-V-HQQV 3x230/460 60 HZ | CR010 | IA | 1918
96523008 | CR10-4 A-GJ-A-V-HQQV 3x230/460 60 HZ | CR10-4 A-GJ-A-V-HQQV 3x230/460 60 HZ | CR010 | IA | 1991
96523021 | CRI10-3 A-FGJ-A-E-HQQE 3x230/460 60 HZ | CRI10-3 A-FGJ-A-E-HQQE 3x230/460 60 HZ | CRI10 | IA | 2137
96523174 | CR10-6 A-GJ-A-E-HQQE 3x230/460 60 HZ | CR10-6 A-GJ-A-E-HQQE 3x230/460 60 HZ | CR010 | IA | 2448
96523619 | CR15-8 A-GJ-A-E-HQQE 3x230/460 60 HZ | CR15-8 A-GJ-A-E-HQQE 3x230/460 60 HZ | CR015 | IC | 5799
96523628 | CR15-1 A-GJ-A-V-HQQV 3x230/460 60 HZ | CR15-1 A-GJ-A-V-HQQV 3x230/460 60 HZ | CR015 | IC | 1480
96523629 | CR15-2 A-GJ-A-V-HQQV 3x230/460 60 HZ | CR15-2 A-GJ-A-V-HQQV 3x230/460 60 HZ | CR015 | IC | 2119
96523632 | CR15-5 A-GJ-A-V-HQQV 3x230/460 60 HZ | CR 15-5 A-GJ-A-V HQQV 7.5kW 230/460 60Hz | CR015 | IC | 3339
96524022 | CR20-1 A-GJ-A-V-HQQV 3x230/460 60 HZ | CR20-1 A-GJ-A-V-HQQV 3x230/460 60 HZ | CR020 | IC | 1825
96524023 | CR20-2 A-GJ-A-V-HQQV 3x230/460 60 HZ | CR 20-2 A-GJ-A-V HQQV 3.7kW 230/460 60Hz | CR020 | IC | 2365
96524024 | CR20-3 A-GJ-A-V-HQQV 3x230/460 60 HZ | CR 20-3 A-GJ-A-V HQQV 5.5kW 230/460 60Hz | CR020 | IC | 2970
96524374 | Kit Shaft seal SIC/SIC MMS8000 | Uszczelnienie SP 215-2 MMS 8000 Sic | SUSKT | SH | 711
96524409 | Kit, Wear parts CRN10-17 stages SF (SIC) | Zestaw napr. CRN 10 17 st. SF SIC | CRMKT | SC | 765
96524421 | SQ 1- 65 0.70kW 200-240V 50/60Hz 30M. | SQ 1-65 0.70kW 230V 50/60Hz kabel 30m | SQ001 | WJ | 1657
96524423 | SQ 2- 35 0.70kW 200-240V 50/60Hz 15m | SQ 2-35 0.70kW 230V 50/60Hz kabel 15m | SQ002 | WJ | 1448
96524426 | SQ 3- 40 0.70kW 200-240V 50/60Hz 15M | SQ 3-40 0.70kW 230V 50/60Hz kabel 15m | SQ003 | WJ | 1440
96524427 | SQ 3- 40 0.70kW 200-240V 50/60Hz 30M | SQ 3-40 0.70kW 230V 50/60Hz kabel 30m | SQ003 | WJ | 1576
96524428 | SQ 1- 80 1.15kW 200-240V 50/60Hz 30M | SQ 1-80 1.15 kW 230V 50/60Hz kabel 30m | SQ001 | WJ | 2018
96524429 | SQ 1- 80 1.15kW 200-240V 50/60Hz 50M | SQ 1-80 1.15 kW 230V 50/60Hz kabel 50m | SQ001 | WJ | 2179
96524430 | SQ 2- 55 0.70kW 200-240V 50/60Hz 10m | SQ 2-55 0.70kW 230V 50/60Hz kabel 10m | SQ002 | WJ | 1519
96524431 | SQ 2- 55 0.70kW 200-240V 50/60Hz 15M | SQ 2-55 0.70kW 230V 50/60Hz kabel 15m | SQ002 | WJ | 1511
96524432 | SQ 2- 55 0.70kW 200-240V 50/60Hz 30M | SQ 2-55 0.70kW 230V 50/60Hz kabel 30m | SQ002 | WJ | 1601
96524433 | SQ 2- 55 0.70kW 200-240V 50/60Hz 60M | SQ 2-55 0.70kW 230V 50/60Hz kabel 60m | SQ002 | WJ | 1891
96524434 | SQ 2- 70 1.15kW 200-240V 50/60Hz 30M | SQ 2-70 1.15kW 230V 50/60Hz kabel 30m | SQ002 | WJ | 1773
96524435 | SQ 2- 70 1.15kW 200-240V 50/60Hz 80M | SQ 2-70 1.15kW 230V 50/60Hz kabel 80m | SQ002 | WJ | 2032
96524436 | SQ 2- 70 1.15kW 200-240V 50/60Hz 60M | SQ 2-70 1.15kW 230V 50/60Hz kabel 60m | SQ002 | WJ | 2196
96524437 | SQ 3- 55 1.15kW 200-240V 50/60Hz 15M | SQ 3-55 1.15kW 230V 50/60Hz kabel 15m | SQ003 | WJ | 1654
96524438 | SQ 3- 55 1.15kW 200-240V 50/60Hz 30M | SQ 3-55 1.15kW 230V 50/60Hz kabel 30m | SQ003 | WJ | 1776
96524439 | SQ 3- 65 1.15kW 200-240V 50/60Hz 30M | SQ 3-65 1.15kW 230V 50/60Hz kabel 30m | SQ003 | WJ | 1967
96524440 | SQ 3- 65 1.15kW 200-240V 50/60Hz 40M | SQ 3-65 1.15kW 230V 50/60Hz kabel 40m | SQ003 | WJ | 2032
96524441 | SQ 5- 35 1.15kW 200-240V 50/60Hz 15M | SQ 5-35 1.15kW 230V 50/60Hz kabel 15m | SQ005 | WJ | 1651
96524443 | SQ 2- 85 1.15kW 200-240V 50/60Hz 40M | SQ 2-85 1.15kW 230V 50/60Hz kabel 40m | SQ002 | WJ | 2028
96524444 | SQ 2-85 1.15kW 200-240V 50/60Hz 80M | SQ 2-85 1.15kW 230V 50/60Hz kabel 80m | SQ002 | WJ | 2698
96524445 | SQ 3- 80 1.55kW 200-240V 50/60Hz 30M | SQ 3-80 1.68kW 230V 50/60Hz kabel 30m | SQ003 | WJ | 2347
96524446 | SQ 3- 80 1.55kW 200-240V 50/60Hz 50M | SQ 3-80 1.68kW 230V 50/60Hz kabel 50m | SQ003 | WJ | 2458
96524447 | SQ 3- 95 1.55kW 200-240V 50/60Hz 70M | SQ 3-95 1.68kW 230V 50/60Hz kabel 70m | SQ003 | WJ | 2646
96524448 | SQ 3-105 1.85kW 200-240V 50/60Hz 80M | SQ 3-105 1.85kW 230V 50/60Hz kabel 80m | SQ003 | WJ | 2992
96524449 | SQ 5- 50 1.55kW 200-240V 50/60Hz 15M | SQ 5-50 1.68kW 230V 50/60Hz kabel 15m | SQ005 | WJ | 1829
96524450 | SQ 5- 50 1.55kW 200-240V 50/60Hz 30M | SQ 5-50 1.68kW 230V 50/60Hz kabel 30m | SQ005 | WJ | 1998
96524451 | SQ 5- 60 1.55kW 200-240V 50/60Hz 30M | SQ 5-60 1.68kW 230V 50/60Hz kabel 30m | SQ005 | WJ | 2415
96524452 | SQ 5- 70 1.85kW 200-240V 50/60Hz 30M | SQ 5-70 1.85kW 230V 50/60Hz kabel 30m | SQ005 | WJ | 2485
96524453 | SQ 7- 40 1.55kW 200-240V 50/60Hz 15M | SQ 7-40 1.68kW 230V 50/60Hz kabel 15m | SQ007 | WJ | 2442
96524470 | Kit, Wear parts CRN10-21 stages SF (SIC) | Zestaw napr. CRN 10 21 st. SF SIC | CRMKT | SC | 892
96524475 | SQE 3- 65 1.15kW 200-240V 50/60Hz 40M | SQE 3-65 1.15kW 230V 50/60Hz kabel 40m | SQE03 | WJ | 2122
96524501 | Cons.pres.pac.SQE3-65 CU301 | Pakiet hydroforowy SQE 3-65 CU301 40m | SQEPA | WJ | 3144
96524502 | constant pressure packet SQE3-65 | Pakiet hydroforowy SQE 3-65 CU301 20m | SQEPA | WJ | 3075
96524503 | Cons.pres.pac.SQE 5-70 + 40m + CU301 PAK | Pakiet hydroforowy SQE 5-70 CU301 40m | SQEPA | WJ | 3423
96524504 | Constant pressure packet w/o pump cpl. | Zestaw ster. stałego ciś. SQE bez pompy | CU301 | WE | 819
96524505 | Cons.pres.pac.SQE2-55+40m.3x1.5mm2 kabel | Pakiet hydroforowy SQE 2-55 CU301 40m | SQEPA | WJ | 2827
96524506 | Cons.pres.pac.SQE2-85+60m.3x1.5mm2 kabel | Pakiet hydroforowy SQE 2-85 CU301 60m | SQEPA | WJ | 3503
96524507 | Cons.pres.pac.SQE 2-115 CU301 80m | Pakiet hydroforowy SQE 2-115 CU301 80m | SQEPA | WJ | 3876
96524508 | Constant pressure packet SQE3-105 | Pakiet hydroforowy SQE 3-105 CU301 80m | SQEPA | WJ | 3833
96524509 | Constant pressure packet SQE5-50 | Pakiet hydroforowy SQE 5-50 CU301 40m | SQEPA | WJ | 3226
96524520 | Kit, EPDM Modul for SF pump | Zestaw oringów SF EPDM | CRMKT | SC | 169
96524521 | Kit, FKM Modul for SF pump | Zestaw oringów CRN 10/15/20 SF FKM | CRMKT | SC | 325
96524607 | CRN3-23 A-CA-T-E-HQQE 3x230/400 50HZ | CRN3-23 A-CA-T-E-HQQE 3x230/400 50HZ | CRN03 | IA | 2298
96524699 | CRN1-2 A-FGJ-A-E-HQQE 3x230/400 60HZ | CRN1-2 A-FGJ-A-E-HQQE 3x230/400 60HZ | CRN01 | IA | 1069
96524700 | CRN1-3 A-FGJ-A-E-HQQE 3x230/400 60HZ | CRN1-3 A-FGJ-A-E-HQQE 3x230/400 60HZ | CRN01 | IA | 1122
96524701 | CRN1-4 A-FGJ-A-E-HQQE 3x230/400 60HZ | CRN1-4 A-FGJ-A-E-HQQE 3x230/400 60HZ | CRN01 | IA | 1148
96524702 | CRN1-5 A-FGJ-A-E-HQQE 3x230/400 60HZ | CRN1-5 A-FGJ-A-E-HQQE 3x230/400 60HZ | CRN01 | IA | 1244
96524708 | CRN1-11 A-FGJ-A-E-HQQE 3x240/420 60HZ | CRN1-11 A-FGJ-A-E-HQQE 3x230/400 60HZ | CRN01 | IA | 1790
96524712 | CRN1-17 A-FGJ-A-E-HQQE 3x230/400 60HZ | CRN1-17 A-FGJ-A-E-HQQE 3x230/400 60HZ | CRN01 | IA | 2346
96524782 | CRN1-9 A-P-A-E-HQQE 3x230/400 60HZ | CRN1-9 A-P-A-E-HQQE 3x230/400 60HZ | CRN01 | IA | 1404
96524789 | CRN1-19 A-P-A-E-HQQE 3x230/400 60HZ | CRN1-19 A-P-A-E-HQQE 3x230/400 60HZ | CRN01 | IA | 2386
96524791 | CRN1-23 A-P-A-E-HQQE 3x230/400 60HZ | CRN1-23 A-P-A-E-HQQE 3x230/400 60HZ | CRN01 | IA | 2588
96524796 | CRN1-4 A-P-A-V-HQQV 3x230/400 60HZ | CRN1-4 A-P-A-V-HQQV 3x230/400 60HZ | CRN01 | IA | 1114
96524826 | CRN1-15 A-P-A-E-HQQE 3x200/346 60HZ | CRN1-15 A-P-A-E-HQQE 3x200/346 60HZ | CRN01 | IA | 2266
96524828 | CRN1-19 A-P-A-E-HQQE 3x200/346 60HZ | CRN1-19 A-P-A-E-HQQE 3x200/346 60HZ | CRN01 | IA | 2495
96524862 | CRN3-19 A-P-A-E-HQQE 3x200/346 60HZ | CRN3-19 A-P-A-E-HQQE 3x200/346 60HZ | CRN03 | IA | 2605
96524890 | CRI5-29 A-CA-T-E-HUBE 3x230/400 50HZ | CRI5-29 A-CA-T-E-HUBE 3x230/400 50HZ | CRI05 | IA | 2818
96524898 | Kit, CRN15 -11stages SF (SIC) | Zestaw napr. CRN 15 11 st. SF/SIC | CRMKT | SC | 617
96524899 | Kit, CRN15/20 -16 stages SF (SIC) | Zestaw napr. CRN 15/20 16 st. SF/SIC | CRMKT | SC | 842
96524941 | DME 375-10 AR-PP/E/G-F-31A2A2F | DME 375-10 AR-PP/E/G-F-31A2A2F | ME375 | IJ | 6496
96524942 | DME 375-10 AR-PP/E/G-S-31A2A2F | DME 375-10 AR-PP/E/G-S-31A2A2F | ME375 | IJ | 6581
96524943 | DME 375-10 AR-PP/V/G-F-31A2A2F | DME 375-10 AR-PP/V/G-F-31A2A2F | ME375 | IJ | 6517
96524944 | DME 375-10 AR-PP/V/G-S-31A2A2F | DME 375-10 AR-PP/V/G-S-31A2A2F | ME375 | IJ | 6602
96524945 | DME 375-10 AR-PV/V/G-F-31A2A2F | DME 375-10 AR-PV/V/G-F-31A2A2F | ME375 | IJ | 7300
96524946 | DME 375-10 AR-PV/V/G-S-31A2A2F | DME 375-10 AR-PV/V/G-S-31A2A2F | ME375 | IJ | 7385
96524947 | DME 375-10 AR-SS/V/SS-F-31A2A2F | DME 375-10 AR-SS/V/SS-F-31A2A2F | ME375 | IJ | 7861
96524958 | DME 940-4 AR-PP/E/G-F-31A2A2F | DME 940-4 AR-PP/E/G-F-31A2A2F | ME940 | IJ | 7721
96524959 | DME 940-4 AR-PP/E/G-S-31A2A2F | DME 940-4 AR-PP/E/G -S-31A2A2F | ME940 | IJ | 7806
96524960 | DME 940-4 AR-PP/V/G-F-31A2A2F | DME 940-4 AR-PP/V/G-F-31A2A2F | ME940 | IJ | 7742
96524961 | DME 940-4 AR-PP/V/G-S-31A2A2F | DME 940-4 AR-PP/V/G-S-31A2A2F | ME940 | IJ | 7827
96524962 | DME 940-4 AR-PV/V/G-F-31A2A2F | DME 940-4 AR-PV/V/G-F-31A2A2F | ME940 | IJ | 8704
96524963 | DME 940-4 AR-PV/V/G-S-31A2A2F | DME 940-4 AR-PV/V/G-S-31A2A2F | ME940 | IJ | 8789
96524964 | DME 940-4 AR-SS/V/SS-F-31A2A2F | DME 940-4 AR-SS/V/SS-F-31A2A2F | ME940 | IJ | 9388
96524990 | Kit, CRN15-11 SF EPDM chamber stack cpl. | Wkład CRN 15-11 SF EPDM | CRMKT | SC | 3527
96524991 | Kit, CRN15-16 SF EPDM chamber stack cpl. | Wkład CRN 15-16 SF EPDM | CRMKT | SC | 4484
96524993 | Kit, CRN20-16 EPDM SF chamber stack cpl. | Wkład CRN 20-16 EPDM SF | CRMKT | SC | 4763
96524996 | Kit, CRN5-34 SF EPDM chamber stack cpl. | Wkład CRN5-34 SF EPDM | CRSKT | SC | 2115
96524997 | Kit, CRN5-34 SF FKM chamber stack cpl. | Wkład CRN 5-34 SF FKM | CRSKT | SC | 2690
96524999 | Kit, CRN5 -34 stages SF (SIC) | Zestaw napr. CRN 5 34 st. SF (SIC) | CRSKT | SC | 681
96525050 | CR20-2 A-GJ-A-E-HQQE 3x230/400 50 HZ | CR20-2 A-GJ-A-E-HQQE 3x230/400 50 HZ | CR020 | IC | 1932
96525099 | kit, CRN10-21 SF FKM chamber stack cpl. | Wkład CRN 10-21 SF FKM | CRMKT | SC | 3740
96525361 | Kit, CRN15-16 SF FKM chamber stack cpl. | Wkład CRN 15-16 SF FKM | CRMKT | SC | 4710
96525419 | Kit, EPDM Modul for Aircooled top | Oring komory chłodzącej CR EPDM | CRMKT | SC | 240
96525431 | Kit, FKM Modul for Air-cooled top | Zestaw oringów modułu cool top FKM | CRMKT | SC | 353
96525432 | Kit, FXM/EPDM Modul f/Air-cooled top | Zestaw napr. CRI 15-12 HQQE TFE/P/EPDM | CRMKT | SC | 2080
96525433 | Kit, EPDM Modul for BTB and Tandem | Zestaw oringów CRN 10/15/20 EPDM | CRMKT | SC | 189
96525454 | LC-Ex4/STAHL Zener Barrier | LC-Ex4/stal z aparatem pomoc. ochrony Ex | APLC2 | WD | 3063
96525456 | Kit Thrust Bearing MMS6000 18.5-37kW | Zestaw łożysk MMS 6000 18.5-37kW | MMSKT | SD | 1648
96525457 | Kit, Shaft seal CR/N 32-150 HQBE | Uszcz. wału CR/N 32/45/64/90 HQBE | MUSKT | SH | 428
96525458 | Kit, Shaft seal CR/N 32/45/64/90 HQQE | Uszcz. wału CR/N 32/45/64/90 HQQE | MUSKT | SH | 471
96525459 | Kit, Shaft seal CR/N 32-150 HQBV | Uszcz. wału CR/N 32/45/64/90 HQBV | MUSKT | SH | 444
96525490 | Kit, Shaft seal CR/N 32-150 HQQV | Uszcz. wału CR/N 32/45/64/90 HQQV | MUSKT | SH | 480
96525491 | CRN5-22 A-P-A-E-HQQE 3x440D 60HZ | CRN5-22 A-P-A-E-HQQE 3x440D 60HZ | CRN05 | IA | 3447
96525614 | CRN15-3 F-FGJ-A-E-HQQE 3x230/400 50 HZ | CRN 15-3 F-FGJ-A-E HQQE 3kW 230/400/50 | CRN15 | IC | 5585
96525909 | KIT, HYDRAULIC PARTS MQ All 50HZ | Zestaw napr. MQ cz. hydrauliczne 230V | MQKIT | SA | 279
96525930 | KIT, HYDRAULIC PARTS MQ 3-35 60HZ | Zestaw napr. MQ 3-35 60Hz MK II | MQKIT | SA | 262
96525931 | KIT, HYDRAULIC PARTS, MQ3-45, 60HZ | Zestaw napr. MQ 3-45 cz.hydraul. 60Hz | MQKIT | SA | 269
96525934 | KIT, EL PARTS, MQ, 230V 50Hz | Zestaw napr. MQ cz. elektryczne 230V | MQKIT | SA | 220
96525962 | Set, Blind flange D228 | Kołnierz zaślepiający D228 mm | TPACC | AC | 213
96525963 | Set, Blind flange D288 | Kołnierz zaślepiający D288 mm | TPACC | AC | 585
96525964 | Set, Blind flange D340 | Kołnierz zaślepiający DNt P(E)D100-200/4 | TPACC | AC | 637
96526004 | MMS10000 400/50 460/60 110KW DOL PE2 | MMS 10000 110kW 400/50 460/60 DOL PE2 | MM10X | WG | 23845
96526321 | GT-H-8 PN10 G1 V | Zbiornik membr. GT-H-8 PN10 G1" V | TDGWS | DA | 64
96526322 | GT-H-18 PN10 G3/4 V | Zbiornik membr. GT-H-18 PN10 G3/4" V | TBLRX | DA | 82
96526628 | Kit, O-rings MQ | Oring MQ zestaw | MQKIT | SA | 121
96526653 | KIT, MQ3-35 PRESS. SWITCH MODEL B 1.8bar | Zestaw napr. MQ 3-35/45 czuj. ciś. B | MQKIT | SA | 94
96526663 | Spare, NON RETURN VALVE MQ | Zawór MQ mod. B z 3 pierścieniami | MQKIT | SA | 63
96526849 | CRI10-22 A-CA-T-E-HQQE 3x230/400 50 HZ | CRI10-22 A-CA-T-E-HQQE 3x230/400 50 HZ | CRI10 | IA | 4651
96526925 | CRT16-10 A-P-A-K-DQQK 3x380-415V, 50Hz | CRT 16-10 A-P-A-K DQQK 11kW 410V 50Hz | CRT16 | IC | 20469
96527109 | Acc.cable 2m, ext.Stop in,dosing out,DME | Kabel sterujący 2m 5-biegunowy DME60-940 | DCABL | IJ | 42
96527111 | Acc.cable 5m, ext.Stop in,dosing out,DME | Kabel zewn START/STOP wyj. sygn. doz. | DCABL | IJ | 49
96527115 | Acc. foot valve DN20, RP 1 1/4" PP/E/G | Zawór stopowy DN20 Rp1 1/4" PP/E/G | MACCS | IJ | 327
96527116 | Acc. foot valve DN20, RP 1 1/4" PP/V/G | Zawór stopowy DN20 32/41+38/48 PP/V/G | MACCS | IJ | 338
96527118 | Acc. foot valve DN20, RP 1 1/4" PV/V/G | Zawór stopowy DN20 32/41+38/48 PV/V/G | MACCS | IJ | 610
96527122 | Acc. injec.valve DN20, RP 1 1/4" PP/E/G | Zawór dozujący DN20 32/41 1+38/48 PP/E/G | MACCS | IJ | 527
96527123 | Acc. injec.valve DN20, RP 1 1/4" PP/V/G | Zawór dozujący DN20 32/41 1+38/48 PP/V/G | MACCS | IJ | 537
96527124 | Kit, injec.valve DN20, RP 1 1/4" PV/V/G | Zawór dozujący DN20 32/41+38/48 PV/V/G | MACCS | IJ | 980
96527383 | CR10-1 A-AN-A-E-HQQE 3x230/400 50 HZ | CR10-1 A-AN-A-E-HQQE 3x230/400 50 HZ | CR010 | IA | 1057
96527384 | CR10-2 A-AN-A-E-HQQE 3x230/400 50 HZ | CR10-2 A-AN-A-E-HQQE 3x230/400 50 HZ | CR010 | IA | 1169
96527385 | CR10-3 A-AN-A-E-HQQE 3x230/400 50 HZ | CR10-3 A-AN-A-E-HQQE 3x230/400 50 HZ | CR010 | IA | 1389
96527386 | CR10-4 A-AN-A-E-HQQE 3x230/400 50 HZ | CR10-4 A-AN-A-E-HQQE 3x230/400 50 HZ | CR010 | IA | 1568
96527387 | CR10-5 A-AN-A-E-HQQE 3x230/400 50 HZ | CR10-5 A-AN-A-E-HQQE 3x230/400 50 HZ | CR010 | IA | 1708
96527388 | CR10-6 A-AN-A-E-HQQE 3x230/400 50 HZ | CR10-6 A-AN-A-E-HQQE 3x230/400 50 HZ | CR010 | IA | 1803
96527389 | CR10-7 A-AN-A-E-HQQE 3x230/400 50 HZ | CR10-7 A-AN-A-E-HQQE 3x230/400 50 HZ | CR010 | IA | 1992
96527390 | CR10-8 A-AN-A-E-HQQE 3x230/400 50 HZ | CR10-8 A-AN-A-E-HQQE 3x230/400 50 HZ | CR010 | IA | 2087
96527391 | CR10-9 A-AN-A-E-HQQE 3x230/400 50 HZ | CR10-9 A-AN-A-E-HQQE 3x230/400 50 HZ | CR010 | IA | 2186
96527392 | CR10-10 A-AN-A-E-HQQE 3x230/400 50 HZ | CR10-10 A-AN-A-E-HQQE 3x230/400 50 HZ | CR010 | IA | 2505
96527393 | CR10-10 A-AN-A-E-HQQE 3x400D 50 HZ | CR10-10 A-AN-A-E-HQQE 3x400D 50 HZ | CR010 | IA | 2505
96527394 | CR10-12 A-AN-A-E-HQQE 3x400D 50 HZ | CR10-12 A-AN-A-E-HQQE 3x400D 50 HZ | CR010 | IA | 2703
96527488 | CR10-3 A-A-A-E-HQQE FT100 50 HZ | CR10-3 A-A-A-E-HQQE FT100 50 HZ | CR010 | IA | 1097
96527491 | CR10-6 A-A-A-E-HQQE FT115 50 HZ | CR10-6 A-A-A-E-HQQE FT115 50 HZ | CR010 | IA | 1368
96527492 | CR10-8 A-A-A-E-HQQE FT130 50 HZ | CR10-8 A-A-A-E-HQQE FT130 50 HZ | CR010 | IA | 1550
96527494 | CR10-12 A-A-A-E-HQQE FT130 50 HZ | CR10-12 A-A-A-E-HQQE FT130 50 HZ | CR010 | IA | 2016
96527495 | CR10-14 A-FJ-A-E-HQQE FF265 50 HZ | CR 10-14 A-FJ-A-E HQQE FF265 50Hz b/siln | CR010 | IA | 2307
96527496 | CR10-16 A-FJ-A-E-HQQE FF265 50 HZ | CR10-16 A-FJ-A-E-HQQE FF265 50 HZ | CR010 | IA | 2527
96527497 | CR10-18 A-FJ-A-E-HQQE FF265 50 HZ | CR10-18 A-FJ-A-E-HQQE FF265 50 HZ | CR010 | IA | 2510
96527498 | CR10-20 A-FJ-A-E-HQQE FF265 50 HZ | CR10-20 A-FJ-A-E-HQQE FF265 50 HZ | CR010 | IA | 2703
96527513 | CRI1S-2 A-FGJ-A-E-HQQE 3x230/400 50HZ | CRI1S-2 A-FGJ-A-E-HQQE 3x230/400 50HZ | CRI1S | IA | 922
96527515 | CRI1S-3 A-FGJ-A-E-HQQE 3x230/400 50HZ | CRI1S-3 A-FGJ-A-E-HQQE 3x230/400 50HZ | CRI1S | IA | 950
96527516 | CRI1S-4 A-FGJ-A-E-HQQE 3x230/400 50HZ | CRI1S-4 A-FGJ-A-E-HQQE 3x230/400 50HZ | CRI1S | IA | 978
96527553 | CRI1S-5 A-FGJ-A-E-HQQE 3x230/400 50HZ | CRI1S-5 A-FGJ-A-E-HQQE 3x230/400 50HZ | CRI1S | IA | 1006
96527554 | CRI1S-6 A-FGJ-A-E-HQQE 3x230/400 50HZ | CRI1S-6 A-FGJ-A-E-HQQE 3x230/400 50HZ | CRI1S | IA | 1035
96527555 | CRI1S-7 A-FGJ-A-E-HQQE 3x230/400 50HZ | CRI1S-7 A-FGJ-A-E-HQQE 3x230/400 50HZ | CRI1S | IA | 1063
96527556 | CRI1S-8 A-FGJ-A-E-HQQE 3x230/400 50HZ | CRI1S-8 A-FGJ-A-E-HQQE 3x230/400 50HZ | CRI1S | IA | 1092
96527557 | CRI1S-9 A-FGJ-A-E-HQQE 3x230/400 50HZ | CRI1S-9 A-FGJ-A-E-HQQE 3x230/400 50HZ | CRI1S | IA | 1120
96527558 | CRI1S-10 A-FGJ-A-E-HQQE 3x230/400 50HZ | CRI1S-10 A-FGJ-A-E-HQQE 3x230/400 50HZ | CRI1S | IA | 1147
96527559 | CRI1S-11 A-FGJ-A-E-HQQE 3x230/400 50HZ | CRI1S-11 A-FGJ-A-E-HQQE 3x230/400 50HZ | CRI1S | IA | 1176
96527570 | CRI1S-12 A-FGJ-A-E-HQQE 3x230/400 50HZ | CRI1S-12 A-FGJ-A-E-HQQE 3x230/400 50HZ | CRI1S | IA | 1204
96527572 | CRI1S-13 A-FGJ-A-E-HQQE 3x230/400 50HZ | CRI1S-13 A-FGJ-A-E-HQQE 3x230/400 50HZ | CRI1S | IA | 1232
96527573 | CRI1S-15 A-FGJ-A-E-HQQE 3x230/400 50HZ | CRI1S-15 A-FGJ-A-E-HQQE 3x230/400 50HZ | CRI1S | IA | 1320
96527574 | CRI1S-17 A-FGJ-A-E-HQQE 3x230/400 50HZ | CRI1S-17 A-FGJ-A-E-HQQE 3x230/400 50HZ | CRI1S | IA | 1365
96527575 | CRI1S-19 A-FGJ-A-E-HQQE 3x230/400 50HZ | CRI1S-19 A-FGJ-A-E-HQQE 3x230/400 50HZ | CRI1S | IA | 1437
96527576 | CRI1S-21 A-FGJ-A-E-HQQE 3x230/400 50HZ | CRI1S-21 A-FGJ-A-E-HQQE 3x230/400 50HZ | CRI1S | IA | 1556
96527578 | CRI1S-23 A-FGJ-A-E-HQQE 3x230/400 50HZ | CRI1S-23 A-FGJ-A-E-HQQE 3x230/400 50HZ | CRI1S | IA | 1628
96527579 | CRI1S-25 A-FGJ-A-E-HQQE 3x230/400 50HZ | CRI1S-25 A-FGJ-A-E-HQQE 3x230/400 50HZ | CRI1S | IA | 1701
96527590 | CRI1S-27 A-FGJ-A-E-HQQE 3x230/400 50HZ | CRI1S-27 A-FGJ-A-E-HQQE 3x230/400 50HZ | CRI1S | IA | 1816
96527591 | CRI1S-30 A-FGJ-A-E-HQQE 3x230/400 50HZ | CRI1S-30 A-FGJ-A-E-HQQE 3x230/400 50HZ | CRI1S | IA | 1977
96527594 | CRI1S-33 A-FGJ-A-E-HQQE 3x230/400 50HZ | CRI1S-33 A-FGJ-A-E-HQQE 3x230/400 50HZ | CRI1S | IA | 2083
96527595 | CRI1S-36 A-FGJ-A-E-HQQE 3x230/400 50HZ | CRI1S-36 A-FGJ-A-E-HQQE 3x230/400 50HZ | CRI1S | IA | 2190
96527618 | CRI1S-15 A-FGJ-A-V-HQQV 3x230/400 50HZ | CRI1S-15 A-FGJ-A-V-HQQV 3x230/400 50HZ | CRI1S | IA | 1377
96527648 | CRI1S-12 A-P-A-E-HQQE 3x230/400 50HZ | CRI1S-12 A-P-A-E-HQQE 3x230/400 50HZ | CRI1S | IA | 1146
96527653 | CRI1S-21 A-P-A-E-HQQE 3x230/400 50HZ | CRI1S-21 A-P-A-E-HQQE 3x230/400 50HZ | CRI1S | IA | 1498
96527683 | CRI1-3 A-FGJ-A-E-HQQE 3x230/400 50HZ | CRI1-3 A-FGJ-A-E-HQQE 3x230/400 50HZ | CRI01 | IA | 938
96527684 | CRI1-4 A-FGJ-A-E-HQQE 3x230/400 50HZ | CRI1-4 A-FGJ-A-E-HQQE 3x230/400 50HZ | CRI01 | IA | 966
96527685 | CRI1-5 A-FGJ-A-E-HQQE 3x230/400 50HZ | CRI1-5 A-FGJ-A-E-HQQE 3x230/400 50HZ | CRI01 | IA | 994
96527687 | CRI1-6 A-P-A-E-HQQE 3x230/400 50HZ | CRI1-6 A-P-A-E-HQQE 3x230/400 50HZ | CRI01 | IA | 964
96527690 | CRI1-7 A-FGJ-A-E-HQQE 3x230/400 50HZ | CRI1-7 A-FGJ-A-E-HQQE 3x230/400 50HZ | CRI01 | IA | 1051
96527691 | CRI1-8 A-FGJ-A-E-HQQE 3x230/400 50HZ | CRI1-8 A-FGJ-A-E-HQQE 3x230/400 50HZ | CRI01 | IA | 1059
96527692 | CRI1-9 A-FGJ-A-E-HQQE 3x230/400 50HZ | CRI1-9 A-FGJ-A-E-HQQE 3x230/400 50HZ | CRI01 | IA | 1094
96527701 | CRI1-11 A-FGJ-A-E-HQQE 3x230/400 50HZ | CRI1-11 A-FGJ-A-E-HQQE 3x230/400 50HZ | CRI01 | IA | 1183
96527704 | CRI1-12 A-FGJ-A-E-HQQE 3x230/400 50HZ | CRI1-12 A-FGJ-A-E-HQQE 3x230/400 50HZ | CRI01 | IA | 1223
96527705 | CRI1-13 A-FGJ-A-E-HQQE 3x230/400 50HZ | CRI1-13 A-FGJ-A-E-HQQE 3x230/400 50HZ | CRI01 | IA | 1277
96527706 | CRI1-15 A-FGJ-A-E-HQQE 3x230/400 50HZ | CRI1-15 A-FGJ-A-E-HQQE 3x230/400 50HZ | CRI01 | IA | 1367
96527707 | CRI1-17 A-FGJ-A-E-HQQE 3x230/400 50HZ | CRI1-17 A-FGJ-A-E-HQQE 3x230/400 50HZ | CRI01 | IA | 1455
96527708 | CRI1-19 A-FGJ-A-E-HQQE 3x230/400 50HZ | CRI1-19 A-FGJ-A-E-HQQE 3x230/400 50HZ | CRI01 | IA | 1546
96527709 | CRI1-21 A-FGJ-A-E-HQQE 3x230/400 50HZ | CRI1-21 A-FGJ-A-E-HQQE 3x230/400 50HZ | CRI01 | IA | 1634
96527710 | CRI1-23 A-FGJ-A-E-HQQE 3x230/400 50HZ | CRI1-23 A-FGJ-A-E-HQQE 3x230/400 50HZ | CRI01 | IA | 1707
96527711 | CRI1-25 A-FGJ-A-E-HQQE 3x230/400 50HZ | CRI1-25 A-FGJ-A-E-HQQE 3x230/400 50HZ | CRI01 | IA | 1945
96527712 | CRI1-27 A-FGJ-A-E-HQQE 3x230/400 50HZ | CRI1-27 A-FGJ-A-E-HQQE 3x230/400 50HZ | CRI01 | IA | 2067
96527713 | CRI1-30 A-FGJ-A-E-HQQE 3x230/400 50HZ | CRI1-30 A-FGJ-A-E-HQQE 3x230/400 50HZ | CRI01 | IA | 2200
96527715 | CRI1-36 A-FGJ-A-E-HQQE 3x230/400 50HZ | CRI1-36 A-FGJ-A-E-HQQE 3x230/400 50HZ | CRI01 | IA | 2482
96527716 | CRI1-2 A-FGJ-A-E-HQQE 3x230/400 50HZ | CRI1-2 A-FGJ-A-E-HQQE 3x230/400 50HZ | CRI01 | IA | 909
96527740 | CRN10-2 A-FGJ-H-E-HQQE 3x230/400 50 HZ | CRN10-2 A-FGJ-H-E-HQQE 3x230/400 50 HZ | CRN10 | IA | 1967
96527741 | CRN10-3 A-FGJ-H-E-HQQE 3x230/400 50 HZ | CRN10-3 A-FGJ-H-E-HQQE 3x230/400 50 HZ | CRN10 | IA | 2191
96527743 | CRN10-4 A-FGJ-H-E-HQQE 3x230/400 50 HZ | CRN10-4 A-FGJ-H-E-HQQE 3x230/400 50 HZ | CRN10 | IA | 2331
96527744 | CRN10-5 A-FGJ-H-E-HQQE 3x230/400 50 HZ | CRN10-5 A-FGJ-H-E-HQQE 3x230/400 50 HZ | CRN10 | IA | 2509
96527745 | CRN10-6 A-FGJ-H-E-HQQE 3x230/400 50 HZ | CRN10-6 A-FGJ-H-E-HQQE 3x230/400 50 HZ | CRN10 | IA | 2649
96527747 | CRN10-7 A-FGJ-H-E-HQQE 3x230/400 50 HZ | CRN10-7 A-FGJ-H-E-HQQE 3x230/400 50 HZ | CRN10 | IA | 2818
96527748 | CRN10-8 A-FGJ-H-E-HQQE 3x230/400 50 HZ | CRN10-8 A-FGJ-H-E-HQQE 3x230/400 50 HZ | CRN10 | IA | 2945
96527749 | CRN10-9 A-FGJ-H-E-HQQE 3x230/400 50 HZ | CRN10-9 A-FGJ-H-E-HQQE 3x230/400 50 HZ | CRN10 | IA | 3086
96527750 | CRN10-10 A-FGJ-H-E-HQQE 3x400D 50 HZ | CRN10-10 A-FGJ-H-E-HQQE 3x400D 50 HZ | CRN10 | IA | 3440
96527751 | CRN10-12 A-FGJ-H-E-HQQE 3x400D 50 HZ | CRN10-12 A-FGJ-H-E-HQQE 3x400D 50 HZ | CRN10 | IA | 3679
96527755 | CRN10-18 A-FGJ-H-E-HQQE 3x400/690 50 HZ | CRN10-18 A-FGJ-H-E-HQQE 3x400/690 50 HZ | CRN10 | IA | 4812
96527756 | CRN10-20 A-FGJ-H-E-HQQE 3x400/690 50 HZ | CRN10-20 A-FGJ-H-E-HQQE 3x400/690 50 HZ | CRN10 | IA | 5054
96527758 | CRN10-22 A-FGJ-H-E-HQQE 3x400/690 50 HZ | CRN10-22 A-FGJ-H-E-HQQE 3x400/690 50 HZ | CRN10 | IA | 5287
96527772 | CRI1-15 A-FGJ-A-V-HQQV 3x230/400 50HZ | CRI 1-15 A-FGJ-A-V HQQV 0.75kW 230/400V | CRI01 | IA | 1398
96527779 | CRN15-1 A-FGJ-H-E-HQQE 3x230/400 50 HZ | CRN15-1 A-FGJ-H-E-HQQE 3x230/400 50 HZ | CRN15 | IC | 2266
96527782 | CRN15-2 A-FGJ-H-E-HQQE 3x230/400 50 HZ | CRN15-2 A-FGJ-H-E-HQQE 3x230/400 50 HZ | CRN15 | IC | 2644
96527783 | CRN15-3 A-FGJ-H-E-HQQE 3x230/400 50 HZ | CRN15-3 A-FGJ-H-E-HQQE 3x230/400 50 HZ | CRN15 | IC | 2964
96527785 | CRN15-4 A-FGJ-H-E-HQQE 3x400D 50 HZ | CRN15-4 A-FGJ-H-E-HQQE 3x400D 50 HZ | CRN15 | IC | 3371
96527786 | CRN15-5 A-FGJ-H-E-HQQE 3x400D 50 HZ | CRN15-5 A-FGJ-H-E-HQQE 3x400D 50 HZ | CRN15 | IC | 3536
96527788 | CRN15-6 A-FGJ-H-E-HQQE 3x400D 50 HZ | CRN15-6 A-FGJ-H-E-HQQE 3x400D 50 HZ | CRN15 | IC | 4126
96527789 | CRN15-7 A-FGJ-H-E-HQQE 3x400D 50 HZ | CRN15-7 A-FGJ-H-E-HQQE 3x400D 50 HZ | CRN15 | IC | 4296
96527790 | CRN15-8 A-FGJ-H-E-HQQE 3x400/690 50 HZ | CRN15-8 A-FGJ-H-E-HQQE 3x400/690 50 HZ | CRN15 | IC | 4922
96527791 | CRN15-9 A-FGJ-H-E-HQQE 3x400/690 50 HZ | CRN15-9 A-FGJ-H-E-HQQE 3x400/690 50 HZ | CRN15 | IC | 5092
96527792 | CRN15-10 A-FGJ-H-E-HQQE 3x400/690 50 HZ | CRN15-10 A-FGJ-H-E-HQQE 3x400/690 50 HZ | CRN15 | IC | 5854
96527793 | CRN15-12 A-FGJ-H-E-HQQE 3x400/690 50 HZ | CRN 15-12 A-FGJ-H-E HQQE 11kW 400V 50Hz | CRN15 | IC | 6406
96527794 | CRN15-14 A-FGJ-H-E-HQQE 3x400/690 50 HZ | CRN15-14 A-FGJ-H-E-HQQE 3x400/690 50 HZ | CRN15 | IC | 6547
96527796 | CRN15-17 A-FGJ-H-E-HQQE 3x400/690 50 HZ | CRN15-17 A-FGJ-H-E-HQQE 3x400/690 50 HZ | CRN15 | IC | 8243
96527802 | CRN20-1 A-FGJ-H-E-HQQE 3x230/400 50 HZ | CRN20-1 A-FGJ-H-E-HQQE 3x230/400 50 HZ | CRN20 | IC | 2311
96527805 | CRN20-2 A-FGJ-H-E-HQQE 3x230/400 50 HZ | CRN20-2 A-FGJ-H-E-HQQE 3x230/400 50 HZ | CRN20 | IC | 2689
96527807 | CRN20-3 A-FGJ-H-E-HQQE 3x400D 50 HZ | CRN20-3 A-FGJ-H-E-HQQE 3x400D 50 HZ | CRN20 | IC | 3611
96527808 | CRN20-4 A-FGJ-H-E-HQQE 3x400D 50 HZ | CRN20-4 A-FGJ-H-E-HQQE 3x400D 50 HZ | CRN20 | IC | 4215
96527809 | CRN20-5 A-FGJ-H-E-HQQE 3x400D 50 HZ | CRN20-5 A-FGJ-H-E-HQQE 3x400D 50 HZ | CRN20 | IC | 4388
96527811 | CRN20-6 A-FGJ-H-E-HQQE 3x400/690 50 HZ | CRN20-6 A-FGJ-H-E-HQQE 3x400/690 50 HZ | CRN20 | IC | 4944
96527813 | CRN20-7 A-FGJ-H-E-HQQE 3x400/690 50 HZ | CRN20-7 A-FGJ-H-E-HQQE 3x400/690 50 HZ | CRN20 | IC | 5203
96527815 | CRN20-8 A-FGJ-H-E-HQQE 3x400/690 50 HZ | CRN20-8 A-FGJ-H-E-HQQE 3x400/690 50 HZ | CRN20 | IC | 6329
96527817 | CRN20-10 A-FGJ-H-E-HQQE 3x400/690 50 HZ | CRN 20-10 A-FGJ-H-E HQQE 11kW 400V 50Hz | CRN20 | IC | 6877
96527818 | CRN20-12 A-FGJ-H-E-HQQE 3x400/690 50 HZ | CRN20-12 A-FGJ-H-E-HQQE 3x400/690 50 HZ | CRN20 | IC | 8087
96527819 | CRN20-14 A-FGJ-H-E-HQQE 3x400/690 50 HZ | CRN20-14 A-FGJ-H-E-HQQE 3x400/690 50 HZ | CRN20 | IC | 8281
96527820 | CRN20-17 A-FGJ-H-E-HQQE 3x400/690 50 HZ | CRN20-17 A-FGJ-H-E-HQQE 3x400/690 50 HZ | CRN20 | IC | 9932
96527821 | CRI1-2 A-P-A-E-HQQE 3x230/400 50HZ | CRI1-2 A-P-A-E-HQQE 3x230/400 50HZ | CRI01 | IA | 851
96527822 | CRI1-3 A-P-A-E-HQQE 3x230/400 50HZ | CRI1-3 A-P-A-E-HQQE 3x230/400 50HZ | CRI01 | IA | 879
96527823 | CRI1-4 A-P-A-E-HQQE 3x230/400 50HZ | CRI1-4 A-P-A-E-HQQE 3x230/400 50HZ | CRI01 | IA | 908
96527824 | CRI1-5 A-P-A-E-HQQE 3x230/400 50HZ | CRI1-5 A-P-A-E-HQQE 3x230/400 50HZ | CRI01 | IA | 936
96527835 | CRI1-7 A-P-A-E-HQQE 3x230/400 50HZ | CRI1-7 A-P-A-E-HQQE 3x230/400 50HZ | CRI01 | IA | 993
96527837 | CRI1-8 A-P-A-E-HQQE 3x230/400 50HZ | CRI1-8 A-P-A-E-HQQE 3x230/400 50HZ | CRI01 | IA | 1001
96527838 | CRI1-9 A-P-A-E-HQQE 3x230/400 50HZ | CRI1-9 A-P-A-E-HQQE 3x230/400 50HZ | CRI01 | IA | 1036
96527839 | CRI1-10 A-P-A-E-HQQE 3x230/400 50HZ | CRI1-10 A-P-A-E-HQQE 3x230/400 50HZ | CRI01 | IA | 1081
96527841 | CRI1-11 A-P-A-E-HQQE 3x230/400 50HZ | CRI1-11 A-P-A-E-HQQE 3x230/400 50HZ | CRI01 | IA | 1124
96527842 | CRI1-12 A-P-A-E-HQQE 3x230/400 50HZ | CRI1-12 A-P-A-E-HQQE 3x230/400 50HZ | CRI01 | IA | 1165
96527843 | CRI1-13 A-P-A-E-HQQE 3x230/400 50HZ | CRI1-13 A-P-A-E-HQQE 3x230/400 50HZ | CRI01 | IA | 1219
96527844 | CRI1-15 A-P-A-E-HQQE 3x230/400 50HZ | CRI1-15 A-P-A-E-HQQE 3x230/400 50HZ | CRI01 | IA | 1309
96527845 | CRI1-17 A-P-A-E-HQQE 3x230/400 50HZ | CRI1-17 A-P-A-E-HQQE 3x230/400 50HZ | CRI01 | IA | 1397
96527846 | CRI1-19 A-P-A-E-HQQE 3x230/400 50HZ | CRI1-19 A-P-A-E-HQQE 3x230/400 50HZ | CRI01 | IA | 1488
96527847 | CRI1-21 A-P-A-E-HQQE 3x230/400 50HZ | CRI1-21 A-P-A-E-HQQE 3x230/400 50HZ | CRI01 | IA | 1576
96527848 | CRI1-23 A-P-A-E-HQQE 3x230/400 50HZ | CRI1-23 A-P-A-E-HQQE 3x230/400 50HZ | CRI01 | IA | 1649
96527849 | CRI1-25 A-P-A-E-HQQE 3x230/400 50HZ | CRI1-25 A-P-A-E-HQQE 3x230/400 50HZ | CRI01 | IA | 1887
96527850 | CRI1-27 A-P-A-E-HQQE 3x230/400 50HZ | CRI1-27 A-P-A-E-HQQE 3x230/400 50HZ | CRI01 | IA | 2009
96527851 | CRI1-30 A-P-A-E-HQQE 3x230/400 50HZ | CRI1-30 A-P-A-E-HQQE 3x230/400 50HZ | CRI01 | IA | 2141
96527888 | CRI3-2 A-FGJ-A-E-HQQE 3x230/400 50HZ | CRI3-2 A-FGJ-A-E-HQQE 3x230/400 50HZ | CRI03 | IA | 887
96527889 | CRI3-3 A-FGJ-A-E-HQQE 3x230/400 50HZ | CRI3-3 A-FGJ-A-E-HQQE 3x230/400 50HZ | CRI03 | IA | 928
96527890 | CRI3-4 A-FGJ-A-E-HQQE 3x230/400 50HZ | CRI3-4 A-FGJ-A-E-HQQE 3x230/400 50HZ | CRI03 | IA | 972
96527891 | CRI3-5 A-FGJ-A-E-HQQE 3x230/400 50HZ | CRI3-5 A-FGJ-A-E-HQQE 3x230/400 50HZ | CRI03 | IA | 1013
96527892 | CRI3-6 A-FGJ-A-E-HQQE 3x230/400 50HZ | CRI3-6 A-FGJ-A-E-HQQE 3x230/400 50HZ | CRI03 | IA | 1025
96527893 | CRI3-7 A-FGJ-A-E-HQQE 3x230/400 50HZ | CRI3-7 A-FGJ-A-E-HQQE 3x230/400 50HZ | CRI03 | IA | 1075
96527894 | CRI3-8 A-FGJ-A-E-HQQE 3x230/400 50HZ | CRI3-8 A-FGJ-A-E-HQQE 3x230/400 50HZ | CRI03 | IA | 1129
96527896 | CRI3-10 A-FGJ-A-E-HQQE 3x230/400 50HZ | CRI3-10 A-FGJ-A-E-HQQE 3x230/400 50HZ | CRI03 | IA | 1223
96527897 | CRI3-11 A-FGJ-A-E-HQQE 3x230/400 50HZ | CRI3-11 A-FGJ-A-E-HQQE 3x230/400 50HZ | CRI03 | IA | 1295
96527898 | CRI3-12 A-FGJ-A-E-HQQE 3x230/400 50HZ | CRI3-12 A-FGJ-A-E-HQQE 3x230/400 50HZ | CRI03 | IA | 1349
96527899 | CRI3-9 A-FGJ-A-E-HQQE 3x230/400 50HZ | CRI3-9 A-FGJ-A-E-HQQE 3x230/400 50HZ | CRI03 | IA | 1176
96527900 | CRI3-13 A-FGJ-A-E-HQQE 3x230/400 50HZ | CRI3-13 A-FGJ-A-E-HQQE 3x230/400 50HZ | CRI03 | IA | 1402
96527901 | CRI3-15 A-FGJ-A-E-HQQE 3x230/400 50HZ | CRI3-15 A-FGJ-A-E-HQQE 3x230/400 50HZ | CRI03 | IA | 1509
96527902 | CRI3-17 A-FGJ-A-E-HQQE 3x230/400 50HZ | CRI3-17 A-FGJ-A-E-HQQE 3x230/400 50HZ | CRI03 | IA | 1710
96527903 | CRI3-19 A-FGJ-A-E-HQQE 3x230/400 50HZ | CRI3-19 A-FGJ-A-E-HQQE 3x230/400 50HZ | CRI03 | IA | 1813
96527904 | CRI3-21 A-FGJ-A-E-HQQE 3x230/400 50HZ | CRI3-21 A-FGJ-A-E-HQQE 3x230/400 50HZ | CRI03 | IA | 1882
96527905 | CRI3-23 A-FGJ-A-E-HQQE 3x230/400 50HZ | CRI 3-23 A-FGJ-A-E HQQE 2.2kW 230/400/50 | CRI03 | IA | 1894
96527906 | CRI3-25 A-FGJ-A-E-HQQE 3x230/400 50HZ | CRI 3-25 A-FGJ-A-E HQQE 2.2kW 230/400/50 | CRI03 | IA | 2053
96527908 | CRI3-29 A-FGJ-A-E-HQQE 3x230/400 50HZ | CRI3-29 A-FGJ-A-E-HQQE 3x230/400 50HZ | CRI03 | IA | 2309
96527912 | CRI3-31 A-FGJ-A-E-HQQE 3x230/400 50HZ | CRI3-31 A-FGJ-A-E-HQQE 3x230/400 50HZ | CRI03 | IA | 2360
96527914 | CRI3-36 A-FGJ-A-E-HQQE 3x230/400 50HZ | CRI3-36 A-FGJ-A-E-HQQE 3x230/400 50HZ | CRI03 | IA | 2621
96527920 | CRI3-6 A-FGJ-A-V-HQQV 3x230/400 50HZ | CRI3-6 A-FGJ-A-V-HQQV 3x230/400 50HZ | CRI03 | IA | 1056
96527921 | CRI3-7 A-FGJ-A-V-HQQV 3x230/400 50HZ | CRI3-7 A-FGJ-A-V-HQQV 3x230/400 50HZ | CRI03 | IA | 1106
96527924 | CRI3-11 A-FGJ-A-V-HQQV 3x230/400 50HZ | CRI3-11 A-FGJ-A-V-HQQV 3x230/400 50HZ | CRI03 | IA | 1326
96527925 | CRI3-12 A-FGJ-A-V-HQQV 3x230/400 50HZ | CRI3-12 A-FGJ-A-V-HQQV 3x230/400 50HZ | CRI03 | IA | 1379
96527929 | CRI3-17 A-FGJ-A-V-HQQV 3x230/400 50HZ | CRI3-17 A-FGJ-A-V-HQQV 3x230/400 50HZ | CRI03 | IA | 1740
96527930 | CRI3-19 A-FGJ-A-V-HQQV 3x230/400 50HZ | CRI 3-19 A-FGJ-A-V HQQV 1.5kW 230/400/50 | CRI03 | IA | 1755
96527931 | CRI3-21 A-FGJ-A-V-HQQV 3x230/400 50HZ | CRI3-21 A-FGJ-A-V-HQQV 3x230/400 50HZ | CRI03 | IA | 1913
96527941 | CRI3-23 A-FGJ-A-V-HQQV 3x230/400 50HZ | CRI3-23 A-FGJ-A-V-HQQV 3x230/400 50HZ | CRI03 | IA | 2020
96527942 | CRI3-25 A-FGJ-A-V-HQQV 3x230/400 50HZ | CRI3-25 A-FGJ-A-V-HQQV 3x230/400 50HZ | CRI03 | IA | 1865
96527949 | CRI3-36 A-FGJ-A-V-HQQV 3x230/400 50HZ | CRI3-36 A-FGJ-A-V-HQQV 3x230/400 50HZ | CRI03 | IA | 2651
96527950 | CRI3-2 A-P-A-E-HQQE 3x230/400 50HZ | CRI3-2 A-P-A-E-HQQE 3x230/400 50HZ | CRI03 | IA | 829
96527952 | CRI3-3 A-P-A-E-HQQE 3x230/400 50HZ | CRI3-3 A-P-A-E-HQQE 3x230/400 50HZ | CRI03 | IA | 870
96527953 | CRI3-4 A-P-A-E-HQQE 3x230/400 50HZ | CRI3-4 A-P-A-E-HQQE 3x230/400 50HZ | CRI03 | IA | 914
96527954 | CRI3-5 A-P-A-E-HQQE 3x230/400 50HZ | CRI3-5 A-P-A-E-HQQE 3x230/400 50HZ | CRI03 | IA | 955
96527955 | CRI3-6 A-P-A-E-HQQE 3x230/400 50HZ | CRI3-6 A-P-A-E-HQQE 3x230/400 50HZ | CRI03 | IA | 967
96527956 | CRI3-7 A-P-A-E-HQQE 3x230/400 50HZ | CRI3-7 A-P-A-E-HQQE 3x230/400 50HZ | CRI03 | IA | 1017
96527957 | CRI3-8 A-P-A-E-HQQE 3x230/400 50HZ | CRI3-8 A-P-A-E-HQQE 3x230/400 50HZ | CRI03 | IA | 1070
96527958 | CRI3-9 A-P-A-E-HQQE 3x230/400 50HZ | CRI3-9 A-P-A-E-HQQE 3x230/400 50HZ | CRI03 | IA | 1118
96527959 | CRI3-10 A-P-A-E-HQQE 3x230/400 50HZ | CRI3-10 A-P-A-E-HQQE 3x230/400 50HZ | CRI03 | IA | 1165
96527960 | CRI3-11 A-P-A-E-HQQE 3x230/400 50HZ | CRI3-11 A-P-A-E-HQQE 3x230/400 50HZ | CRI03 | IA | 1237
96527961 | CRI3-12 A-P-A-E-HQQE 3x230/400 50HZ | CRI3-12 A-P-A-E-HQQE 3x230/400 50HZ | CRI03 | IA | 1290
96527962 | CRI3-13 A-P-A-E-HQQE 3x230/400 50HZ | CRI3-13 A-P-A-E-HQQE 3x230/400 50HZ | CRI03 | IA | 1344
96527963 | CRI3-15 A-P-A-E-HQQE 3x230/400 50HZ | CRI3-15 A-P-A-E-HQQE 3x230/400 50HZ | CRI03 | IA | 1451
96527964 | CRI3-17 A-P-A-E-HQQE 3x230/400 50HZ | CRI3-17 A-P-A-E-HQQE 3x230/400 50HZ | CRI03 | IA | 1651
96527965 | CRI3-19 A-P-A-E-HQQE 3x230/400 50HZ | CRI3-19 A-P-A-E-HQQE 3x230/400 50HZ | CRI03 | IA | 1755
96527966 | CRI3-21 A-P-A-E-HQQE 3x230/400 50HZ | CRI3-21 A-P-A-E-HQQE 3x230/400 50HZ | CRI03 | IA | 1824
96527968 | CRI3-25 A-P-A-E-HQQE 3x230/400 50HZ | CRI3-25 A-P-A-E-HQQE 3x230/400 50HZ | CRI03 | IA | 2038
96527971 | CRI3-31 A-P-A-E-HQQE 3x230/400 50HZ | CRI3-31 A-P-A-E-HQQE 3x230/400 50HZ | CRI03 | IA | 2301
96527972 | CRI3-33 A-P-A-E-HQQE 3x230/400 50HZ | CRI3-33 A-P-A-E-HQQE 3x230/400 50HZ | CRI03 | IA | 2431
96527984 | CRI3-11 A-P-A-V-HQQV 3x230/400 50HZ | CRI3-11 A-P-A-V-HQQV 3x230/400 50HZ | CRI03 | IA | 1268
96527985 | CRI3-12 A-P-A-V-HQQV 3x230/400 50HZ | CRI3-12 A-P-A-V-HQQV 3x230/400 50HZ | CRI03 | IA | 1321
96527998 | CRI5-2 A-FGJ-A-E-HQQE 3x230/400 50HZ | CRI5-2 A-FGJ-A-E-HQQE 3x230/400 50HZ | CRI05 | IA | 1003
96527999 | CRI5-3 A-FGJ-A-E-HQQE 3x230/400 50HZ | CRI5-3 A-FGJ-A-E-HQQE 3x230/400 50HZ | CRI05 | IA | 1051
96528000 | CRI5-4 A-FGJ-A-E-HQQE 3x230/400 50HZ | CRI5-4 A-FGJ-A-E-HQQE 3x230/400 50HZ | CRI05 | IA | 1123
96528001 | CRI5-5 A-FGJ-A-E-HQQE 3x230/400 50HZ | CRI5-5 A-FGJ-A-E-HQQE 3x230/400 50HZ | CRI05 | IA | 1210
96528002 | CRI5-6 A-FGJ-A-E-HQQE 3x230/400 50HZ | CRI5-6 A-FGJ-A-E-HQQE 3x230/400 50HZ | CRI05 | IA | 1242
96528003 | CRI5-7 A-FGJ-A-E-HQQE 3x230/400 50HZ | CRI5-7 A-FGJ-A-E-HQQE 3x230/400 50HZ | CRI05 | IA | 1286
96528004 | CRI5-8 A-FGJ-A-E-HQQE 3x230/400 50HZ | CRI5-8 A-FGJ-A-E-HQQE 3x230/400 50HZ | CRI05 | IA | 1330
96528005 | CRI5-9 A-FGJ-A-E-HQQE 3x230/400 50HZ | CRI5-9 A-FGJ-A-E-HQQE 3x230/400 50HZ | CRI05 | IA | 1499
96528006 | CRI5-10 A-FGJ-A-E-HQQE 3x230/400 50HZ | CRI5-10 A-FGJ-A-E-HQQE 3x230/400 50HZ | CRI05 | IA | 1556
96528008 | CRI5-12 A-FGJ-A-E-HQQE 3x230/400 50HZ | CRI5-12 A-FGJ-A-E-HQQE 3x230/400 50HZ | CRI05 | IA | 1731
96528009 | CRI5-13 A-FGJ-A-E-HQQE 3x230/400 50HZ | CRI5-13 A-FGJ-A-E-HQQE 3x230/400 50HZ | CRI05 | IA | 1779
96528011 | CRI5-15 A-FGJ-A-E-HQQE 3x230/400 50HZ | CRI5-15 A-FGJ-A-E-HQQE 3x230/400 50HZ | CRI05 | IA | 1867
96528014 | CRI5-20 A-FGJ-A-E-HQQE 3x230/400 50HZ | CRI5-20 A-FGJ-A-E-HQQE 3x230/400 50HZ | CRI05 | IA | 2222
96528015 | CRI5-22 A-FGJ-A-E-HQQE 3x400D 50HZ | CRI5-22 A-FGJ-A-E-HQQE 3x400D 50HZ | CRI05 | IA | 2334
96528016 | CRI5-24 A-FGJ-A-E-HQQE 3x400D 50HZ | CRI5-24 A-FGJ-A-E-HQQE 3x400D 50HZ | CRI05 | IA | 2423
96528017 | CRI5-26 A-FGJ-A-E-HQQE 3x400D 50HZ | CRI5-26 A-FGJ-A-E-HQQE 3x400D 50HZ | CRI05 | IA | 2523
96528018 | CRI5-29 A-FGJ-A-E-HQQE 3x400D 50HZ | CRI5-29 A-FGJ-A-E-HQQE 3x400D 50HZ | CRI05 | IA | 2658
96528019 | CRI5-32 A-FGJ-A-E-HQQE 3x400D 50HZ | CRI5-32 A-FGJ-A-E-HQQE 3x400D 50HZ | CRI05 | IA | 3010
96528020 | CRI5-36 A-FGJ-A-E-HQQE 3x400D 50HZ | CRI5-36 A-FGJ-A-E-HQQE 3x400D 50HZ | CRI05 | IA | 3185
96528022 | CRI5-3 A-FGJ-A-V-HQQV 3x230/400 50HZ | CRI5-3 A-FGJ-A-V-HQQV 3x230/400 50HZ | CRI05 | IA | 1081
96528029 | CRI5-10 A-FGJ-A-V-HQQV 3x230/400 50HZ | CRI5-10 A-FGJ-A-V-HQQV 3x230/400 50HZ | CRI05 | IA | 1587
96528031 | CRI5-12 A-FGJ-A-V-HQQV 3x230/400 50HZ | CRI 5-12 A-FGJ-A-V HQQV 2.2kW 230/400/50 | CRI05 | IA | 1745
96528033 | CRI5-14 A-FGJ-A-V-HQQV 3x230/400 50HZ | CRI 5-14 A-FGJ-A-V HQQV 2.2kW 230/400/50 | CRI05 | IA | 1853
96528036 | CRI5-18 A-FGJ-A-V-HQQV 3x230/400 50HZ | CRI5-18 A-FGJ-A-V-HQQV 3x230/400 50HZ | CRI05 | IA | 1895
96528037 | CRI5-20 A-FGJ-A-V-HQQV 3x230/400 50HZ | CRI5-20 A-FGJ-A-V-HQQV 3x230/400 50HZ | CRI05 | IA | 2252
96528041 | CRI5-29 A-FGJ-A-V-HQQV 3x400D 50HZ | CRI5-29 A-FGJ-A-V-HQQV 3x400D 50HZ | CRI05 | IA | 2689
96528043 | CRI5-32 A-FGJ-A-V-HQQV 3x400D 50HZ | CRI5-32 A-FGJ-A-V-HQQV 3x400D 50HZ | CRI05 | IA | 3040
96528045 | CRI5-2 A-P-A-E-HQQE 3x230/400 50HZ | CRI5-2 A-P-A-E-HQQE 3x230/400 50HZ | CRI05 | IA | 945
96528046 | CRI5-3 A-P-A-E-HQQE 3x230/400 50HZ | CRI5-3 A-P-A-E-HQQE 3x230/400 50HZ | CRI05 | IA | 993
96528047 | CRI5-4 A-P-A-E-HQQE 3x230/400 50HZ | CRI5-4 A-P-A-E-HQQE 3x230/400 50HZ | CRI05 | IA | 1065
96528048 | CRI5-5 A-P-A-E-HQQE 3x230/400 50HZ | CRI5-5 A-P-A-E-HQQE 3x230/400 50HZ | CRI05 | IA | 1152
96528049 | CRI5-6 A-P-A-E-HQQE 3x230/400 50HZ | CRI5-6 A-P-A-E-HQQE 3x230/400 50HZ | CRI05 | IA | 1184
96528050 | CRI5-7 A-P-A-E-HQQE 3x230/400 50HZ | CRI5-7 A-P-A-E-HQQE 3x230/400 50HZ | CRI05 | IA | 1227
96528051 | CRI5-8 A-P-A-E-HQQE 3x230/400 50HZ | CRI5-8 A-P-A-E-HQQE 3x230/400 50HZ | CRI05 | IA | 1272
96528052 | CRI5-9 A-P-A-E-HQQE 3x230/400 50HZ | CRI5-9 A-P-A-E-HQQE 3x230/400 50HZ | CRI05 | IA | 1441
96528053 | CRI5-10 A-P-A-E-HQQE 3x230/400 50HZ | CRI5-10 A-P-A-E-HQQE 3x230/400 50HZ | CRI05 | IA | 1498
96528062 | CRI5-22 A-P-A-E-HQQE 3x400D 50HZ | CRI5-22 A-P-A-E-HQQE 3x400D 50HZ | CRI05 | IA | 2276
96528063 | CRI5-24 A-P-A-E-HQQE 3x400D 50HZ | CRI5-24 A-P-A-E-HQQE 3x400D 50HZ | CRI05 | IA | 2365
96528064 | CRI5-26 A-P-A-E-HQQE 3x400D 50HZ | CRI5-26 A-P-A-E-HQQE 3x400D 50HZ | CRI05 | IA | 2465
96528066 | CRI5-29 A-P-A-E-HQQE 3x400D 50HZ | CRI5-29 A-P-A-E-HQQE 3x400D 50HZ | CRI05 | IA | 2687
96528067 | CRI5-32 A-P-A-E-HQQE 3x400D 50HZ | CRI5-32 A-P-A-E-HQQE 3x400D 50HZ | CRI05 | IA | 2952
96528068 | CRI5-36 A-P-A-E-HQQE 3x400D 50HZ | CRI5-36 A-P-A-E-HQQE 3x400D 50HZ | CRI05 | IA | 3127
96528069 | CRI5-2 A-P-A-V-HQQV 3x230/400 50HZ | CRI5-2 A-P-A-V-HQQV 3x230/400 50HZ | CRI05 | IA | 1008
96528144 | CRN10-2 A-CA-A-E-HQQE FT100 50 HZ | CRN 10-2 A-CA-A-E HQQE FT100 50Hz b/siln | CRN10 | IA | 1304
96528153 | CRN10-16 A-FGJ-A-E-HQQE FF265 50 HZ | CRN 10-16 A-FGJ-A-E HQQE FF265 50Hz b/si | CRN10 | IA | 3122
96528154 | CRI1-10 A-FGJ-A-E-HQQE 3x230/400 50HZ | CRI1-10 A-FGJ-A-E-HQQE 3x230/400 50HZ | CRI01 | IA | 1139
96528155 | CRN10-18 A-FGJ-A-E-HQQE FF265 50 HZ | CRN 10-18 A-FGJ-A-E HQQE FF265 50Hz b/si | CRN10 | IA | 3152
96528156 | CRI1-6 A-FGJ-A-E-HQQE 3x230/400 50HZ | CRI1-6 A-FGJ-A-E-HQQE 3x230/400 50HZ | CRI01 | IA | 1023
96528159 | CR15-3 A-F-A-E-HQQE FT130 50 HZ | CR15-3 A-F-A-E-HQQE FT130 50 HZ | CR015 | IC | 1660
96528170 | CR15-4 A-F-A-E-HQQE FT130 50 HZ | CR 15-4 A-F-A-E HQQE FT130 50Hz b/siln. | CR015 | IC | 1867
96528171 | CR15-5 A-F-A-E-HQQE FT130 50 HZ | CR15-5 A-F-A-E-HQQE FT130 50 HZ | CR015 | IC | 1993
96528172 | CR15-6 A-F-A-E-HQQE FF265 50 HZ | CR15-6 A-F-A-E-HQQE FF265 50 HZ | CR015 | IC | 2307
96528173 | CR15-7 A-F-A-E-HQQE FF265 50 HZ | CR15-7 A-F-A-E-HQQE FF265 50 HZ | CR015 | IC | 2433
96528174 | CR15-8 A-F-A-E-HQQE FF265 50 HZ | CR15-8 A-F-A-E-HQQE FF265 50 HZ | CR015 | IC | 2650
96528175 | CR15-10 A-F-A-E-HQQE FF300 50 HZ | CR 15-10 A-F-A-E HQQE FF300 50Hz b/siln. | CR015 | IC | 3343
96528176 | CR15-12 A-F-A-E-HQQE FF300 50 HZ | CR15-12 A-F-A-E-HQQE FF300 50 HZ | CR015 | IC | 3594
96528177 | CR15-14 A-F-A-E-HQQE FF300 50 HZ | CR 15-14 A-F-A-E HQQE FF300 50Hz b/siln | CR015 | IC | 3707
96528191 | CRN15-17 A-CA-A-E-HQQE FF300 50 HZ | CRN 15-17 A-CA-A-E HQQE FF300 50Hz b/sil | CRN15 | IC | 6092
96528335 | GT-H-8 PN10 G3/4 V | Zbiornik membr. GT-H-8 PN10 G3/4" V | TDGWS | DA | 64
96528336 | GT-H-12 PN10 G3/4 V | Zbiornik membr. GT-H-12 PN10 G3/4 V | TDGWS | DA | 79
96528337 | GT-H-18 PN10 G1 V | Zbiornik membr. GT-H-18 PN10 G1" V | TDGWS | DA | 82
96528339 | GT-H-24 PN10 G1 V | Zbiornik membr. GT-H-24 PN10 G1" V | TDGWS | DA | 88
96528340 | GT-H-35 PN10 G1 V | Zbiornik membr. GT-H-35 PN10 G1" V | TDGWS | DA | 159
96528341 | GT-H-60 PN10 G1 V | Zbiornik membr. GT-H-60 PN10 G1 V | TDGWS | DA | 262
96528344 | GT-D-130 PN10 G1 V | Zbiornik membr. GT-D-130 PN10 G1 V | TDGWS | DA | 494
96528346 | GT-D-240 PN10 G1 1/4 V GCB-GFS-240LV | Zbiornik membr. GT-D-240 PN10 G1 1/4 V | TDGWS | DA | 725
96528347 | GT-D-300 PN10 G1 1/4 V | Zbiornik membr. GT-D-300 PN10 G1 1/4 V | TDGWS | DA | 824
96528348 | GT-D-450 PN10 G1 1/4 V | Zbiornik membr. GT-D-450 PN10 G1 1/4 V | TDGWS | DA | 1459
96528360 | GT-H-24 PN16 G1 V | Zbiornik membr. GT-H-24 PN16 G1 V | TDGWS | DA | 244
96528361 | GT-H-35 PN16 G1V | Zbiornik membr. GT-H-35 PN16 G1V | TDGWS | DA | 350
96528362 | GT-H-60 PN16 G1 V | Zbiornik membr. GT-H-60 PN16 G1 V | TDGWS | DA | 775
96528363 | GT-H-80 PN16 G1 V | Zbiornik membr. GT-H-80 PN16 G1 V | TDGWS | DA | 954
96528388 | GT-H-24 PN10 G1 H (w. feet and p.stand) | Zbiornik membr. GT-H-24 PN10 G1" H | TDGWS | DA | 81
96528389 | GT-H-60 PN10 G1 H (w.feet and p.stand) | Zbiornik membr. GT-H-60 PN10 G1" H | TDGWS | DA | 211
96528390 | GT-H-80 PN10 G1 H (w.feet and p.stand) | Zbiornik membr. GT-H-80 PN10 G1 H | TDGWS | DA | 341
96528417 | CRN15-17 A-P-T-E-HQQE 3x400/690 50 HZ | CRN15-17 A-P-T-E-HQQE 3x400/690 50 HZ | CRN15 | IC | 8082
96528511 | CR3-2 A-A-A-E-HQQE 1x220/240 50HZ | CR3-2 A-A-A-E-HQQE 1x220/240 50HZ | CR003 | IA | 772
96528681 | CR3-4 A-A-A-E-HQQE 1x220/240 50HZ | CR3-4 A-A-A-E-HQQE 1x220/240 50HZ | CR003 | IA | 857
96528683 | CR3-5 A-A-A-E-HQQE 1x220/240 50HZ | CR3-5 A-A-A-E-HQQE 1x220/240 50HZ | CR003 | IA | 897
96528684 | CR3-6 A-A-A-E-HQQE 1x220/240 50HZ | CR3-6 A-A-A-E-HQQE 1x220/240 50HZ | CR003 | IA | 939
96528685 | CR3-7 A-A-A-E-HQQE 1x220/240 50HZ | CR3-7 A-A-A-E-HQQE 1x220/240 50HZ | CR003 | IA | 983
96528686 | CR3-9 A-A-A-E-HQQE 1x220/240 50HZ | CR3-9 A-A-A-E-HQQE 1x220/240 50HZ | CR003 | IA | 1210
96528687 | CR5-2 A-A-A-E-HQQE 1x220/240 50HZ | CR5-2 A-A-A-E-HQQE 1x220/240 50HZ | CR005 | IA | 891
96528689 | CR5-3 A-A-A-E-HQQE 1x220/240 50HZ | CR5-3 A-A-A-E-HQQE 1x220/240 50HZ | CR005 | IA | 951
96528690 | CR5-5 A-A-A-E-HQQE 1x220/240 50HZ | CR5-5 A-A-A-E-HQQE 1x220/240 50HZ | CR005 | IA | 1219
96528691 | CR5-6 A-A-A-E-HQQE 1x220/240 50HZ | CR5-6 A-A-A-E-HQQE 1x220/240 50HZ | CR005 | IA | 1256
96528707 | CR15-8 A-GJ-A-V-HQQV 3x400/690 50 HZ | CR15-8 A-GJ-A-V-HQQV 3x400/690 50 HZ | CR015 | IC | 3960
96529108 | CR1-3 A-A-A-E-HQQE 1x220/240 50HZ | CR1-3 A-A-A-E-HQQE 1x220/240 50HZ | CR001 | IA | 806
96529403 | Kit, Chamber stack CR 10-17 | Wkład CR 10-17 | CRMKT | SC | 2532
96529404 | Kit, Chamber stack CRI 10-17 | Wkład CRI 10-17 | CRMKT | SC | 2499
96529405 | Kit, Chamber stack CRN 10-17 | Wkład CRN 10-17 | CRMKT | SC | 3022
96529455 | CR5-4 A-A-A-E-HQQE 1x220/240 50HZ | CR5-4 A-A-A-E-HQQE 1x220/240 50HZ | CR005 | IA | 1020
96529456 | CR5-7 A-A-A-E-HQQE 1x220/240 50HZ | CR5-7 A-A-A-E-HQQE 1x220/240 50HZ | CR005 | IA | 1300
96529457 | CR5-8 A-A-A-E-HQQE 1x220/240 50HZ | CR5-8 A-A-A-E-HQQE 1x220/240 50HZ | CR005 | IA | 1340
96529471 | CR1-2 A-A-A-E-HQQE 1x220/240 50HZ | CR1-2 A-A-A-E-HQQE 1x220/240 50HZ | CR001 | IA | 778
96529472 | CR1-4 A-A-A-E-HQQE 1x220/240 50HZ | CR1-4 A-A-A-E-HQQE 1x220/240 50HZ | CR001 | IA | 835
96529473 | CR1-5 A-A-A-E-HQQE 1x220/240 50HZ | CR1-5 A-A-A-E-HQQE 1x220/240 50HZ | CR001 | IA | 863
96529474 | CR1-6 A-A-A-E-HQQE 1x220/240 50HZ | CR1-6 A-A-A-E-HQQE 1x220/240 50HZ | CR001 | IA | 891
96529475 | CR1-7 A-A-A-E-HQQE 1x220/240 50HZ | CR1-7 A-A-A-E-HQQE 1x220/240 50HZ | CR001 | IA | 920
96529476 | CR1-8 A-A-A-E-HQQE 1x220/240 50HZ | CR1-8 A-A-A-E-HQQE 1x220/240 50HZ | CR001 | IA | 962
96529477 | CR1-9 A-A-A-E-HQQE 1x220/240 50HZ | CR1-9 A-A-A-E-HQQE 1x220/240 50HZ | CR001 | IA | 980
96529478 | CR1-10 A-A-A-E-HQQE 1x220/240 50HZ | CR1-10 A-A-A-E-HQQE 1x220/240 50HZ | CR001 | IA | 1024
96529479 | CR1-11 A-A-A-E-HQQE 1x220/240 50HZ | CR1-11 A-A-A-E-HQQE 1x220/240 50HZ | CR001 | IA | 1068
96529480 | CR1-12 A-A-A-E-HQQE 1x220/240 50HZ | CR1-12 A-A-A-E-HQQE 1x220/240 50HZ | CR001 | IA | 1238
96529481 | CR1-13 A-A-A-E-HQQE 1x220/240 50HZ | CR1-13 A-A-A-E-HQQE 1x220/240 50HZ | CR001 | IA | 1279
96529510 | CR3-10 A-A-A-E-HQQE 1x220/240 50HZ | CR3-10 A-A-A-E-HQQE 1x220/240 50HZ | CR003 | IA | 1254
96529511 | CRI1-2 A-FGJ-A-E-HQQE 1x220/240 50HZ | CRI1-2 A-FGJ-A-E-HQQE 1x220/240 50HZ | CRI01 | IA | 956
96529512 | CRI1-3 A-FGJ-A-E-HQQE 1x220/240 50HZ | CRI1-3 A-FGJ-A-E-HQQE 1x220/240 50HZ | CRI01 | IA | 984
96529514 | CRI1-5 A-FGJ-A-E-HQQE 1x220/240 50HZ | CRI1-5 A-FGJ-A-E-HQQE 1x220/240 50HZ | CRI01 | IA | 1041
96529520 | CRI1-11 A-FGJ-A-E-HQQE 1x220/240 50HZ | CRI1-11 A-FGJ-A-E-HQQE 1x220/240 50HZ | CRI01 | IA | 1249
96529522 | CRI1-13 A-FGJ-A-E-HQQE 1x220/240 50HZ | CRI1-13 A-FGJ-A-E-HQQE 1x220/240 50HZ | CRI01 | IA | 1467
96529523 | CRI1-15 A-FGJ-A-E-HQQE 1x220/240 50HZ | CRI 1-15 A-FGJ-A-E HQQE 0.75kW 230V 50Hz | CRI01 | IA | 1486
96529525 | CRI3-3 A-FGJ-A-E-HQQE 1x220/240 50HZ | CRI3-3 A-FGJ-A-E-HQQE 1x220/240 50HZ | CRI03 | IA | 974
96529526 | CRI3-4 A-FGJ-A-E-HQQE 1x220/240 50HZ | CRI3-4 A-FGJ-A-E-HQQE 1x220/240 50HZ | CRI03 | IA | 1018
96529527 | CRI3-5 A-FGJ-A-E-HQQE 1x220/240 50HZ | CRI3-5 A-FGJ-A-E-HQQE 1x220/240 50HZ | CRI03 | IA | 1059
96529529 | CRI3-7 A-FGJ-A-E-HQQE 1x220/240 50HZ | CRI3-7 A-FGJ-A-E-HQQE 1x220/240 50HZ | CRI03 | IA | 1142
96529530 | CRI3-8 A-FGJ-A-E-HQQE 1x220/240 50HZ | CRI3-8 A-FGJ-A-E-HQQE 1x220/240 50HZ | CRI03 | IA | 1319
96529531 | CRI3-9 A-FGJ-A-E-HQQE 1x220/240 50HZ | CRI3-9 A-FGJ-A-E-HQQE 1x220/240 50HZ | CRI03 | IA | 1366
96529533 | CRI5-2 A-FGJ-A-E-HQQE 1x220/240 50HZ | CRI5-2 A-FGJ-A-E-HQQE 1x220/240 50HZ | CRI05 | IA | 1050
96529681 | CRN1-2 A-FGJ-A-V-HQQV 1x220/240 50HZ | CRN 1-2 A-FGJ-A-V HQQV 0.37kW 230V 50Hz | CRN01 | IA | 1098
96529703 | CRN5-2 A-FGJ-A-V-HQQV 1x220/240 50HZ | CRN5-2 A-FGJ-A-V-HQQV 1x220/240 50HZ | CRN05 | IA | 1217
96529705 | CRN5-4 A-FGJ-A-V-HQQV 1x220/240 50HZ | CRN 5-4 A-FGJ-A-V HQQV 0.55kW 230V 50Hz | CRN05 | IA | 1346
96529764 | CRN1-2 F-FGJ-A-V-HQQV 3x230/400 50HZ | CRN1-2 F-FGJ-A-V-HQQV 3x230/400 50HZ | CRN01 | IA | 3636
96530182 | MMS8000 400/50 460/60 37kW DOL PE2 SIC | MMS8000 400/50 460/60 37kW DOL PE2 SIC | MM80X | WG | 10983
96530330 | Bulk, Balls for venting valve DME 375/94 | Kulki zaworów DME/S D9.2 ceram. 12szt | MDSKT | SF | 59
96530331 | Acc. ball f. venting D4 ceramics, 12 pcs | Kulki odpowietrz. DME/S D4 ceram. 12szt | MACCS | IJ | 46
96530393 | CR15-9 R-F-A-E-HQQE 50 HZ | CR15-9 R-F-A-E-HQQE 50 HZ | CR015 | IC | 6088
96530439 | NB 65-200/198ACF2AESBAQEXW1 | NB 65-200/198ACF2AESBAQEXW1 bez silnika | NB065 | CC | 3666
96530588 | CR10-3 A-FJ-A-E-HQQE FT100 50 HZ | CR10-3 A-FJ-A-E-HQQE FT100 50 HZ | CR010 | IA | 1150
96530606 | CR10-5 A-FJ-A-E-HQQE FT115 50 HZ | CR10-5 A-FJ-A-E-HQQE FT115 50 HZ | CR010 | IA | 1326
96530607 | CR10-6 A-FJ-A-E-HQQE FT115 50 HZ | CR10-6 A-FJ-A-E-HQQE FT115 50 HZ | CR010 | IA | 1421
96530608 | CR10-7 A-FJ-A-E-HQQE FT130 50 HZ | CR 10-7 A-FJ-A-E HQQE FT130 50Hz b/siln | CR010 | IA | 1507
96530611 | CR10-10 A-FJ-A-E-HQQE FT130 50 HZ | CR10-10 A-FJ-A-E-HQQE FT130 50 HZ | CR010 | IA | 1871
96530612 | CR10-12 A-FJ-A-E-HQQE FT130 50 HZ | CR 10-12 A-FJ-A-E HQQE FT130 50Hz b/siln | CR010 | IA | 2066
96530613 | CR10-22 A-FJ-A-E-HQQE FF265 50 HZ | CR10-22 A-FJ-A-E-HQQE FF265 50 HZ | CR010 | IA | 2888
96530637 | CRI10-2 A-CA-A-E-HQQE FT100 50 HZ | CRI 10-2 A-CA-A-E HQQE FT100 50Hz b/sil. | CRI10 | IA | 1138
96530669 | CRN10-3 A-FGJ-A-E-HQQE FT100 50 HZ | CRN 10-3 A-FGJ-A-E HQQE FT100 50Hz b/sil | CRN10 | IA | 1569
96530670 | CRN10-4 A-FGJ-A-E-HQQE FT115 50 HZ | CRN 10-4 A-FGJ-A-E HQQE FT115 50Hz b/sil | CRN10 | IA | 1720
96530675 | CRN10-9 A-FGJ-A-E-HQQE FT130 50 HZ | CRN 10-9 A-FGJ-A-E HQQE FT130 50Hz b/sil | CRN10 | IA | 2205
96530677 | CRN10-20 A-FGJ-A-E-HQQE FF265 50 HZ | CRN 10-20 A-FGJ-A-E HQQE FF265 50Hz b/si | CRN10 | IA | 3383
96530678 | CRN10-22 A-FGJ-A-E-HQQE FF265 50 HZ | CRN 10-22 A-FGJ-A-E HQQE FF265 50Hz b/si | CRN10 | IA | 3747
96530685 | CRN10-5 A-P-A-E-HQQE FT115 50 HZ | CRN 10-5 A-P-A-E HQQE FT115 50Hz b/siln. | CRN10 | IA | 1660
96530694 | CRN10-18 A-P-A-E-HQQE FF265 50 HZ | CRN 10-18 A-P-A-E HQQE FF265 50Hz b/siln | CRN10 | IA | 3176
96530695 | CRN10-20 A-P-A-E-HQQE FF265 50 HZ | CRN10-20 A-P-A-E-HQQE FF265 50 HZ | CRN10 | IA | 3461
96530697 | CRN10-22 A-P-A-E-HQQE FF265 50 HZ | CRN 10-22 A-P-A-E HQQE FF265 50Hz b/siln | CRN10 | IA | 3756
96530701 | CR15-2 A-F-A-E-HQQE FT115 50 HZ | CR 15-2 A-F-A-E HQQE FT115 50Hz b/siln. | CR015 | IC | 1467
96530703 | CR15-2 A-A-A-E-HQQE FT115 50 HZ | CR15-2 A-A-A-E-HQQE FT115 50 HZ | CR015 | IC | 1414
96530704 | CR15-3 A-A-A-E-HQQE FT130 50 HZ | CR15-3 A-A-A-E-HQQE FT130 50 HZ | CR015 | IC | 1608
96530733 | CRN15-3 A-FGJ-A-E-HQQE FT130 50 HZ | CRN15-3 A-FGJ-A-E-HQQE FT130 50 HZ | CRN15 | IC | 2169
96530734 | CRN15-4 A-FGJ-A-E-HQQE FT130 50 HZ | CRN 15-4 A-FGJ-A-E HQQE FT130 50Hz b/sil | CRN15 | IC | 2429
96530735 | CRN15-5 A-FGJ-A-E-HQQE FT130 50 HZ | CRN15-5 A-FGJ-A-E-HQQE FT130 50 HZ | CRN15 | IC | 2595
96530737 | CRN15-6 A-FGJ-A-E-HQQE FF265 50 HZ.. | CRN 15-6 A-FGJ-A-E HQQE FF265 50Hz b/sil | CRN15 | IC | 2891
96530742 | CRN5-8 A-CX-A-E-HQQE 3x230/400 50HZ | CRN5-8 A-CX-A-E-HQQE 3x230/400 50HZ | CRN05 | IA | 1532
96530751 | CRN15-10 A-FGJ-A-E-HQQE FF300 50 HZ | CRN 15-10 A-FGJ-A-E HQQE FF300 50Hz b/si | CRN15 | IC | 4269
96530752 | CRN15-12 A-FGJ-A-E-HQQE FF300 50 HZ | CRN 15-12 A-FGJ-A-E HQQE FF300 50Hz b/si | CRN15 | IC | 4607
96530768 | CRN15-2 A-P-A-E-HQQE FT115 50 HZ | CRN 15-2 A-P-A-E HQQE FT115 50Hz b/siln. | CRN15 | IC | 1760
96530781 | CRN15-17 A-P-A-E-HQQE FF300 50 HZ | CRN15-17 A-P-A-E-HQQE FF300 50 HZ | CRN15 | IC | 6405
96530786 | CR20-4 A-F-A-E-HQQE FF265 50 HZ | CR 20-4 A-F-A-E HQQE FF265 50Hz b/siln. | CR020 | IC | 2422
96530788 | CR20-5 A-F-A-E-HQQE FF265 50 HZ | CR20-5 A-F-A-E-HQQE FF265 50 HZ | CR020 | IC | 2499
96530789 | CR20-6 A-F-A-E-HQQE FF265 50 HZ | CR 20-6 A-F-A-E HQQE FF265 50Hz b/siln. | CR020 | IC | 2706
96530795 | CR20-10 A-F-A-E-HQQE FF300 50 HZ | CR 20-10 A-F-A-E HQQE FF300 50Hz b/siln. | CR020 | IC | 3953
96530797 | CR20-14 A-F-A-E-HQQE FF300 50 HZ | CR20-14 A-F-A-E-HQQE FF300 50 HZ | CR020 | IC | 5194
96530798 | CR1-17 A-A-A-E-HQQE 1x220/240 50HZ | CR1-17 A-A-A-E-HQQE 1x220/240 50HZ | CR001 | IA | 1449
96530799 | CR20-17 A-F-A-E-HQQE FF300 50 HZ | CR 20-17 A-F-A-E HQQE FF300 50Hz b/siln. | CR020 | IC | 5850
96530801 | CR1-19 A-A-A-E-HQQE 1x220/240 50HZ | CR1-19 A-A-A-E-HQQE 1x220/240 50HZ | CR001 | IA | 1536
96530804 | CR1-21 A-A-A-E-HQQE 1x220/240 50HZ | CR1-21 A-A-A-E-HQQE 1x220/240 50HZ | CR001 | IA | 1624
96530807 | CR20-3 A-A-A-E-HQQE FT130 50 HZ | CR20-3 A-A-A-E-HQQE FT130 50 HZ | CR020 | IC | 1994
96530808 | CR1-23 A-A-A-E-HQQE 1x220/240 50HZ | CR1-23 A-A-A-E-HQQE 1x220/240 50HZ | CR001 | IA | 1715
96530811 | CR3-11 A-A-A-E-HQQE 1x220/240 50HZ | CR3-11 A-A-A-E-HQQE 1x220/240 50HZ | CR003 | IA | 1320
96530815 | CR3-12 A-A-A-E-HQQE 1x220/240 50HZ | CR3-12 A-A-A-E-HQQE 1x220/240 50HZ | CR003 | IA | 1364
96530816 | CR3-13 A-A-A-E-HQQE 1x220/240 50HZ | CR3-13 A-A-A-E-HQQE 1x220/240 50HZ | CR003 | IA | 1407
96530831 | CR3-15 A-A-A-E-HQQE 1x220/240 50HZ | CR3-15 A-A-A-E-HQQE 1x220/240 50HZ | CR003 | IA | 1499
96530832 | CRI1-17 A-FGJ-A-E-HQQE 1x220/240 50HZ | CRI1-17 A-FGJ-A-E-HQQE 1x220/240 50HZ | CRI01 | IA | 1651
96530835 | CRI1-23 A-FGJ-A-E-HQQE 1x220/240 50HZ | CRI1-23 A-FGJ-A-E-HQQE 1x220/240 50HZ | CRI01 | IA | 1902
96530837 | CRI3-12 A-FGJ-A-E-HQQE 1x220/240 50HZ | CRI3-12 A-FGJ-A-E-HQQE 1x220/240 50HZ | CRI03 | IA | 1544
96530838 | CRI3-13 A-FGJ-A-E-HQQE 1x220/240 50HZ | CRI3-13 A-FGJ-A-E-HQQE 1x220/240 50HZ | CRI03 | IA | 1598
96530854 | CRN20-3 A-FGJ-A-E-HQQE FT130 50 HZ | CRN 20-3 A-FGJ-A-E HQQE FT130 50Hz b/sil | CRN20 | IC | 2567
96530858 | CRN20-6 A-FGJ-A-E-HQQE FF265 50 HZ | CRN 20-6 A-FGJ-A-E HQQE FF265 50Hz b/sil | CRN20 | IC | 3436
96530907 | CRN20-17 A-P-A-E-HQQE FF300 50 HZ | CRN 20-17 A-P-A-E HQQE FF300 50Hz b/siln | CRN20 | IC | 7468
96530909 | Kit,Wear parts MTR 1s/1/2/3 -9 stages | Zestaw napr. MTR 1s/1/3 9st. | CRKKT | SC | 313
96531000 | Kit, Wear parts MTR 1s/1/3 -19 stages | Zestaw napr. MTR 1s/1/3-19 st. | CRKKT | SC | 424
96531001 | Kit, Wear parts MTR 1s/1/3 -27 stages | Zestaw napr. MTR 1s/1/3 27 st. | CRKKT | SC | 523
96531002 | Kit, Wear parts MTR 1s/1/3 -36 stages | Zestaw napr. MTR 1s/1/3 29-36 st. | CRKKT | SC | 611
96531003 | Kit, Wear parts MTR 5 -7 stages | Zestaw napr. MTR 5-7 stopni | CRKKT | SC | 396
96531004 | Kit, Wear parts MTR 5 -16 stages | Zestaw napr. MTR 5 16 st. | CRKKT | SC | 562
96531006 | Kit, Wear parts MTR 5 -22 stages | Zestaw napr. MTR 5 17-22 st. | CRKKT | SC | 575
96531041 | Kit, Wear parts MTR 10 -9 stages | Zestaw napr. MTR 10 9 st. | CRKKT | SC | 733
96531042 | Kit, Wear parts MTR 10 -16 stages | Zestaw napr. MTR 10 16 st. | CRKKT | SC | 1026
96531043 | Kit, Wear parts MTR 10 18-22 stages | Zest. naprawczy MTR 10 18-22 stopnie | CRKKT | SC | 1132
96531044 | kit, Wear parts MTR 15/20 -9 stages | Zestaw napr. MTR 15/20 9 st. | CRKKT | SC | 726
96531045 | Kit, Wear parts MTR 15/20 -17 stages | Zestaw napr. MTR 15/20 17 st. | CRKKT | SC | 1056
96531232 | CRN1S-2 A-FGJ-H-E-HQQE 3x230/400 50HZ | CRN1S-2 A-FGJ-H-E-HQQE 3x230/400 50HZ | CRN1S | IA | 1205
96531234 | CRN1S-4 A-FGJ-H-E-HQQE 3x230/400 50HZ | CRN1S-4 A-FGJ-H-E-HQQE 3x230/400 50HZ | CRN1S | IA | 1274
96531235 | CRN1S-5 A-FGJ-H-E-HQQE 3x230/400 50HZ | CRN1S-5 A-FGJ-H-E-HQQE 3x230/400 50HZ | CRN1S | IA | 1309
96531236 | CRN1S-7 A-FGJ-H-E-HQQE 3x230/400 50HZ | CRN1S-7 A-FGJ-H-E-HQQE 3x230/400 50HZ | CRN1S | IA | 1378
96531237 | CRN1S-8 A-FGJ-H-E-HQQE 3x230/400 50HZ | CRN1S-8 A-FGJ-H-E-HQQE 3x230/400 50HZ | CRN1S | IA | 1413
96531239 | CRN1S-11 A-FGJ-H-E-HQQE 3x230/400 50HZ | CRN1S-11 A-FGJ-H-E-HQQE 3x230/400 50HZ | CRN1S | IA | 1516
96531240 | CRN1S-12 A-FGJ-H-E-HQQE 3x230/400 50HZ | CRN1S-12 A-FGJ-H-E-HQQE 3x230/400 50HZ | CRN1S | IA | 1551
96531241 | CRN1S-15 A-FGJ-H-E-HQQE 3x230/400 50HZ | CRN 1S-15 A-FGJ-H-E HQQE 0.55kW 230/400V | CRN1S | IA | 1610
96531243 | CRN1S-19 A-FGJ-H-E-HQQE 3x230/400 50HZ | CRN1S-19 A-FGJ-H-E-HQQE 3x230/400 50HZ | CRN1S | IA | 1796
96531246 | CRN1S-25 A-FGJ-H-E-HQQE 3x230/400 50HZ | CRN1S-25 A-FGJ-H-E-HQQE 3x230/400 50HZ | CRN1S | IA | 2113
96531250 | CRN1S-36 A-FGJ-H-E-HQQE 3x230/400 50HZ | CRN1S-36 A-FGJ-H-E-HQQE 3x230/400 50HZ | CRN1S | IA | 2641
96531251 | CRN1-3 A-FGJ-H-E-HQQE 3x230/400 50HZ | CRN1-3 A-FGJ-H-E-HQQE 3x230/400 50HZ | CRN01 | IA | 1240
96531252 | CRN1-4 A-FGJ-H-E-HQQE 3x230/400 50HZ | CRN1-4 A-FGJ-H-E-HQQE 3x230/400 50HZ | CRN01 | IA | 1274
96531253 | CRN1-5 A-FGJ-H-E-HQQE 3x230/400 50HZ | CRN1-5 A-FGJ-H-E-HQQE 3x230/400 50HZ | CRN01 | IA | 1309
96531254 | CRN1-6 A-FGJ-H-E-HQQE 3x230/400 50HZ | CRN1-6 A-FGJ-H-E-HQQE 3x230/400 50HZ | CRN01 | IA | 1343
96531255 | CRN1-7 A-FGJ-H-E-HQQE 3x230/400 50HZ | CRN1-7 A-FGJ-H-E-HQQE 3x230/400 50HZ | CRN01 | IA | 1378
96531256 | CRN1-8 A-FGJ-H-E-HQQE 3x230/400 50HZ | CRN1-8 A-FGJ-H-E-HQQE 3x230/400 50HZ | CRN01 | IA | 1400
96531259 | CRN1-11 A-FGJ-H-E-HQQE 3x230/400 50HZ | CRN1-11 A-FGJ-H-E-HQQE 3x230/400 50HZ | CRN01 | IA | 1532
96531290 | CRI5-11 A-P-A-E-HQQE 3x400D 50HZ | CRI5-11 A-P-A-E-HQQE 3x400D 50HZ | CRI05 | IA | 1630
96531291 | CRI5-12 A-P-A-E-HQQE 3x400D 50HZ | CRI5-12 A-P-A-E-HQQE 3x400D 50HZ | CRI05 | IA | 1673
96531292 | CRI5-13 A-P-A-E-HQQE 3x400D 50HZ | CRI5-13 A-P-A-E-HQQE 3x400D 50HZ | CRI05 | IA | 1721
96531305 | CRN15-17 K-FGJ-A-E-HQQE 3x400/690 50 HZ | CRN15-17 K-FGJ-A-E-HQQE 3x400/690 50 HZ | CRN15 | IC | 8473
96531308 | CRN1-12 A-FGJ-H-E-HQQE 3x230/400 50HZ | CRN1-12 A-FGJ-H-E-HQQE 3x230/400 50HZ | CRN01 | IA | 1582
96531310 | CR15-12 A-F-A-E-HQQE FF300 50 HZ | CR 15-12 A-F-A-E HQQE FF300 50Hz b/siln. | CR015 | IC | 3461
96531370 | CRN1S-8 A-CA-A-E-HQQE 3x230/400 50HZ | CRN1S-8 A-CA-A-E-HQQE 3x230/400 50HZ | CRN1S | IA | 1140
96531376 | CRN1S-12 A-CA-A-E-HQQE 3x230/400 50HZ | CRN1S-12 A-CA-A-E-HQQE 3x230/400 50HZ | CRN1S | IA | 1278
96531377 | CRN1S-13 A-CA-A-E-HQQE 3x230/400 50HZ | CRN1S-13 A-CA-A-E-HQQE 3x230/400 50HZ | CRN1S | IA | 1313
96531483 | CRN1-17 A-FGJ-H-E-HQQE 3x230/400 50HZ | CRN1-17 A-FGJ-H-E-HQQE 3x230/400 50HZ | CRN01 | IA | 1846
96531485 | CRN1-19 A-FGJ-H-E-HQQE 3x230/400 50HZ | CRN1-19 A-FGJ-H-E-HQQE 3x230/400 50HZ | CRN01 | IA | 1946
96531486 | CRN1-21 A-FGJ-H-E-HQQE 3x230/400 50HZ | CRN1-21 A-FGJ-H-E-HQQE 3x230/400 50HZ | CRN01 | IA | 2051
96531488 | CRN1-23 A-FGJ-H-E-HQQE 3x230/400 50HZ | CRN1-23 A-FGJ-H-E-HQQE 3x230/400 50HZ | CRN01 | IA | 2151
96531501 | CRI3-25 A-P-A-E-HQQE 3x200/346 50HZ | CRI3-25 A-P-A-E-HQQE 3x200/346 50HZ | CRI03 | IA | 2038
96531510 | CRN1-25 A-FGJ-H-E-HQQE 3x230/400 50HZ | CRN1-25 A-FGJ-H-E-HQQE 3x230/400 50HZ | CRN01 | IA | 2371
96531512 | CRN1-27 A-FGJ-H-E-HQQE 3x230/400 50HZ | CRN1-27 A-FGJ-H-E-HQQE 3x230/400 50HZ | CRN01 | IA | 2471
96531531 | CRN3-2 A-FGJ-H-E-HQQE 3x230/400 50HZ | CRN3-2 A-FGJ-H-E-HQQE 3x230/400 50HZ | CRN03 | IA | 1231
96531533 | CRN3-3 A-FGJ-H-E-HQQE 3x230/400 50HZ | CRN3-3 A-FGJ-H-E-HQQE 3x230/400 50HZ | CRN03 | IA | 1281
96531535 | CRN3-4 A-FGJ-H-E-HQQE 3x230/400 50HZ | CRN3-4 A-FGJ-H-E-HQQE 3x230/400 50HZ | CRN03 | IA | 1328
96531537 | CRN3-5 A-FGJ-H-E-HQQE 3x230/400 50HZ | CRN3-5 A-FGJ-H-E-HQQE 3x230/400 50HZ | CRN03 | IA | 1378
96531540 | CRN3-6 A-FGJ-H-E-HQQE 3x230/400 50HZ | CRN3-6 A-FGJ-H-E-HQQE 3x230/400 50HZ | CRN03 | IA | 1427
96531542 | CRN3-7 A-FGJ-H-E-HQQE 3x230/400 50HZ | CRN3-7 A-FGJ-H-E-HQQE 3x230/400 50HZ | CRN03 | IA | 1472
96531544 | CRN3-8 A-FGJ-H-E-HQQE 3x230/400 50HZ | CRN3-8 A-FGJ-H-E-HQQE 3x230/400 50HZ | CRN03 | IA | 1500
96531546 | CRN3-9 A-FGJ-H-E-HQQE 3x230/400 50HZ | CRN3-9 A-FGJ-H-E-HQQE 3x230/400 50HZ | CRN03 | IA | 1551
96531571 | CRN3-11 A-FGJ-H-E-HQQE 3x230/400 50HZ | CRN3-11 A-FGJ-H-E-HQQE 3x230/400 50HZ | CRN03 | IA | 1686
96531573 | CRN3-12 A-FGJ-H-E-HQQE 3x230/400 50HZ | CRN3-12 A-FGJ-H-E-HQQE 3x230/400 50HZ | CRN03 | IA | 1736
96531576 | CRN3-15 A-FGJ-H-E-HQQE 3x230/400 50HZ | CRN3-15 A-FGJ-H-E-HQQE 3x230/400 50HZ | CRN03 | IA | 1890
96531578 | CRN3-17 A-FGJ-H-E-HQQE 3x230/400 50HZ | CRN3-17 A-FGJ-H-E-HQQE 3x230/400 50HZ | CRN03 | IA | 2116
96531590 | CRN3-19 A-FGJ-H-E-HQQE 3x230/400 50HZ | CRN3-19 A-FGJ-H-E-HQQE 3x230/400 50HZ | CRN03 | IA | 2217
96531610 | CRN3-29 A-FGJ-H-E-HQQE 3x230/400 50HZ | CRN3-29 A-FGJ-H-E-HQQE 3x230/400 50HZ | CRN03 | IA | 2694
96531614 | CRN3-33 A-FGJ-H-E-HQQE 3x230/400 50HZ | CRN3-33 A-FGJ-H-E-HQQE 3x230/400 50HZ | CRN03 | IA | 2929
96531616 | CRN3-36 A-FGJ-H-E-HQQE 3x230/400 50HZ | CRN3-36 A-FGJ-H-E-HQQE 3x230/400 50HZ | CRN03 | IA | 3083
96531650 | CRN5-2 A-FGJ-H-E-HQQE 3x230/400 50HZ | CRN5-2 A-FGJ-H-E-HQQE 3x230/400 50HZ | CRN05 | IA | 1324
96531651 | CRN5-3 A-FGJ-H-E-HQQE 3x230/400 50HZ | CRN5-3 A-FGJ-H-E-HQQE 3x230/400 50HZ | CRN05 | IA | 1371
96531652 | CRN5-4 A-FGJ-H-E-HQQE 3x230/400 50HZ | CRN5-4 A-FGJ-H-E-HQQE 3x230/400 50HZ | CRN05 | IA | 1452
96531653 | CRN5-5 A-FGJ-H-E-HQQE 3x230/400 50HZ | CRN5-5 A-FGJ-H-E-HQQE 3x230/400 50HZ | CRN05 | IA | 1553
96531654 | CRN5-6 A-FGJ-H-E-HQQE 3x230/400 50HZ | CRN5-6 A-FGJ-H-E-HQQE 3x230/400 50HZ | CRN05 | IA | 1575
96531655 | CRN5-7 A-FGJ-H-E-HQQE 3x230/400 50HZ | CRN5-7 A-FGJ-H-E-HQQE 3x230/400 50HZ | CRN05 | IA | 1628
96531656 | CRN5-8 A-FGJ-H-E-HQQE 3x230/400 50HZ | CRN5-8 A-FGJ-H-E-HQQE 3x230/400 50HZ | CRN05 | IA | 1678
96531657 | CRN5-9 A-FGJ-H-E-HQQE 3x230/400 50HZ | CRN5-9 A-FGJ-H-E-HQQE 3x230/400 50HZ | CRN05 | IA | 1910
96531658 | CRN5-10 A-FGJ-H-E-HQQE 3x230/400 50HZ | CRN5-10 A-FGJ-H-E-HQQE 3x230/400 50HZ | CRN05 | IA | 1961
96531659 | CRN5-11 A-FGJ-H-E-HQQE 3x230/400 50HZ | CRN5-11 A-FGJ-H-E-HQQE 3x230/400 50HZ | CRN05 | IA | 2127
96531670 | CRN5-12 A-FGJ-H-E-HQQE 3x230/400 50HZ | CRN 5-12 A-FGJ-H-E HQQE 2.2kW 230/400/50 | CRN05 | IA | 2156
96531671 | CRN5-13 A-FGJ-H-E-HQQE 3x230/400 50HZ | CRN5-13 A-FGJ-H-E-HQQE 3x230/400 50HZ | CRN05 | IA | 2227
96531673 | CRN5-15 A-FGJ-H-E-HQQE 3x230/400 50HZ | CRN5-15 A-FGJ-H-E-HQQE 3x230/400 50HZ | CRN05 | IA | 2328
96531674 | CRN5-16 A-FGJ-H-E-HQQE 3x230/400 50HZ | CRN5-16 A-FGJ-H-E-HQQE 3x230/400 50HZ | CRN05 | IA | 2378
96531675 | CRN5-18 A-FGJ-H-E-HQQE 3x230/400 50HZ | CRN5-18 A-FGJ-H-E-HQQE 3x230/400 50HZ | CRN05 | IA | 2616
96531676 | CRN5-20 A-FGJ-H-E-HQQE 3x230/400 50HZ | CRN5-20 A-FGJ-H-E-HQQE 3x230/400 50HZ | CRN05 | IA | 2717
96531677 | CRN5-22 A-FGJ-H-E-HQQE 3x400D 50HZ | CRN5-22 A-FGJ-H-E-HQQE 3x400D 50HZ | CRN05 | IA | 2802
96531678 | CRN5-24 A-FGJ-H-E-HQQE 3x400D 50HZ | CRN5-24 A-FGJ-H-E-HQQE 3x400D 50HZ | CRN05 | IA | 2902
96531679 | CRN5-26 A-FGJ-H-E-HQQE 3x400D 50HZ | CRN5-26 A-FGJ-H-E-HQQE 3x400D 50HZ | CRN05 | IA | 3002
96531680 | CRN5-29 A-FGJ-H-E-HQQE 3x400D 50HZ | CRN5-29 A-FGJ-H-E-HQQE 3x400D 50HZ | CRN05 | IA | 3156
96531682 | CRN5-36 A-FGJ-H-E-HQQE 3x400D 50HZ | CRN5-36 A-FGJ-H-E-HQQE 3x400D 50HZ | CRN05 | IA | 3761
96531683 | CR1S-2 A-A-A-E-HQQE 1x220/240 50HZ | CR1S-2 A-A-A-E-HQQE 1x220/240 50HZ | CR01S | IA | 784
96531684 | CR1S-3 A-A-A-E-HQQE 1x220/240 50HZ | CR1S-3 A-A-A-E-HQQE 1x220/240 50HZ | CR01S | IA | 813
96531685 | CR1S-4 A-A-A-E-HQQE 1x220/240 50HZ | CR1S-4 A-A-A-E-HQQE 1x220/240 50HZ | CR01S | IA | 841
96531686 | CR1S-5 A-A-A-E-HQQE 1x220/240 50HZ | CR1S-5 A-A-A-E-HQQE 1x220/240 50HZ | CR01S | IA | 869
96531687 | CR1S-6 A-A-A-E-HQQE 1x220/240 50HZ | CR1S-6 A-A-A-E-HQQE 1x220/240 50HZ | CR01S | IA | 897
96531688 | CR1S-7 A-A-A-E-HQQE 1x220/240 50HZ | CR1S-7 A-A-A-E-HQQE 1x220/240 50HZ | CR01S | IA | 926
96531689 | CR1S-8 A-A-A-E-HQQE 1x220/240 50HZ | CR1S-8 A-A-A-E-HQQE 1x220/240 50HZ | CR01S | IA | 954
96531712 | CR1S-11 A-A-A-E-HQQE 1x220/240 50HZ | CR1S-11 A-A-A-E-HQQE 1x220/240 50HZ | CR01S | IA | 1039
96531713 | CR1S-12 A-A-A-E-HQQE 1x220/240 50HZ | CR1S-12 A-A-A-E-HQQE 1x220/240 50HZ | CR01S | IA | 1067
96531714 | CR1S-13 A-A-A-E-HQQE 1x220/240 50HZ | CR1S-13 A-A-A-E-HQQE 1x220/240 50HZ | CR01S | IA | 1095
96531715 | CR1S-15 A-A-A-E-HQQE 1x220/240 50HZ | CR1S-15 A-A-A-E-HQQE 1x220/240 50HZ | CR01S | IA | 1159
96531716 | CR1S-17 A-A-A-E-HQQE 1x220/240 50HZ | CR1S-17 A-A-A-E-HQQE 1x220/240 50HZ | CR01S | IA | 1231
96531717 | CR1S-19 A-A-A-E-HQQE 1x220/240 50HZ | CR1S-19 A-A-A-E-HQQE 1x220/240 50HZ | CR01S | IA | 1303
96531718 | CR1S-21 A-A-A-E-HQQE 1x220/240 50HZ | CR1S-21 A-A-A-E-HQQE 1x220/240 50HZ | CR01S | IA | 1556
96531732 | CR1S-23 A-FGJ-A-E-HQQE 1x220/240 50HZ | CR1S-23 A-FGJ-A-E-HQQE 1x220/240 50HZ | CR01S | IA | 1605
96531745 | CRI3-3 A-FGJ-A-E-HQQE 3x200/346 50HZ | CRI3-3 A-FGJ-A-E-HQQE 3x200/346 50HZ | CRI03 | IA | 928
96531776 | CRI1S-9 A-FGJ-A-E-HQQE 3x200/346 50HZ | CRI1S-9 A-FGJ-A-E-HQQE 3x200/346 50HZ | CRI1S | IA | 1120
96531783 | CRI3-23 A-FGJ-A-E-HQQE 3x200/346 50HZ | CRI3-23 A-FGJ-A-E-HQQE 3x200/346 50HZ | CRI03 | IA | 1989
96531787 | CRI1-15 A-FGJ-A-E-HQQE 3x200/346 50HZ | CRI1-15 A-FGJ-A-E-HQQE 3x200/346 50HZ | CRI01 | IA | 1367
96531800 | CRI1-17 A-FGJ-A-E-HQQE 3x200/346 50HZ | CRI1-17 A-FGJ-A-E-HQQE 3x200/346 50HZ | CRI01 | IA | 1455
96531806 | CRI3-36 A-FGJ-A-E-HQQE 3x200/346 50HZ | CRI3-36 A-FGJ-A-E-HQQE 3x200/346 50HZ | CRI03 | IA | 2621
96531816 | CRI3-6 A-FGJ-A-V-HQQV 3x200/346 50HZ | CRI3-6 A-FGJ-A-V-HQQV 3x200/346 50HZ | CRI03 | IA | 1056
96532058 | CRN1S-2 A-FGJ-H-E-HQQE 1x220/240 50HZ | CRN1S-2 A-FGJ-H-E-HQQE 1x220/240 50HZ | CRN1S | IA | 1252
96532070 | CRN1S-4 A-FGJ-H-E-HQQE 1x220/240 50HZ | CRN1S-4 A-FGJ-H-E-HQQE 1x220/240 50HZ | CRN1S | IA | 1321
96532073 | CRN1S-7 A-FGJ-H-E-HQQE 1x220/240 50HZ | CRN1S-7 A-FGJ-H-E-HQQE 1x220/240 50HZ | CRN1S | IA | 1425
96532152 | CRN1S-8 A-P-A-E-HQQE 1x220/240 50HZ | CRN1S-8 A-P-A-E-HQQE 1x220/240 50HZ | CRN1S | IA | 1186
96532155 | CRN1S-11 A-P-A-E-HQQE 1x220/240 50HZ | CRN1S-11 A-P-A-E-HQQE 1x220/240 50HZ | CRN1S | IA | 1290
96532157 | CRN1S-13 A-P-A-E-HQQE 1x220/240 50HZ | CRN1S-13 A-P-A-E-HQQE 1x220/240 50HZ | CRN1S | IA | 1359
96532214 | CRI3-21 A-P-A-E-HQQE 3x400D 50HZ | CRI3-21 A-P-A-E-HQQE 3x400D 50HZ | CRI03 | IA | 1824
96532217 | CRI3-23 A-P-A-E-HQQE 3x400D 50HZ | CRI3-23 A-P-A-E-HQQE 3x400D 50HZ | CRI03 | IA | 1931
96532224 | CRI3-25 A-P-A-E-HQQE 3x400D 50HZ | CRI3-25 A-P-A-E-HQQE 3x400D 50HZ | CRI03 | IA | 2038
96532242 | CRI3-27 A-P-A-E-HQQE 3x400D 50HZ | CRI3-27 A-P-A-E-HQQE 3x400D 50HZ | CRI03 | IA | 2145
96532260 | CRI3-29 A-P-A-E-HQQE 3x400D 50HZ | CRI3-29 A-P-A-E-HQQE 3x400D 50HZ | CRI03 | IA | 2251
96532263 | CRI3-31 A-P-A-E-HQQE 3x400D 50HZ | CRI3-31 A-P-A-E-HQQE 3x400D 50HZ | CRI03 | IA | 2301
96532268 | CRI3-33 A-P-A-E-HQQE 3x400D 50HZ | CRI3-33 A-P-A-E-HQQE 3x400D 50HZ | CRI03 | IA | 2431
96532272 | CRI3-36 A-P-A-E-HQQE 3x400D 50HZ | CRI3-36 A-P-A-E-HQQE 3x400D 50HZ | CRI03 | IA | 2562
96532292 | CRI1-4 A-FGJ-A-E-HQQE 3x230/400 60HZ | CRI1-4 A-FGJ-A-E-HQQE 3x230/400 60HZ | CRI01 | IA | 953
96532313 | CRN3-4 A-CA-A-E-HQQE 3x200/346 50HZ | CRN3-4 A-CA-A-E-HQQE 3x200/346 50HZ | CRN03 | IA | 1055
96532347 | CRI1-2 A-FGJ-A-V-HQQV 3x230/400 60HZ | CRI 1-2 A-FGJ-A-V HQQV 0.37kW 230/400/60 | CRI01 | IA | 924
96532366 | CRN3-5 A-CA-A-E-HQQE 3x230/400 60HZ | CRN 3-5 A-CA-A-E HQQE 0.75kW 230/400/60 | CRN03 | IA | 1275
96532383 | CRI3-21 A-FGJ-A-E-HQQE 3x400D 50HZ | CRI3-21 A-FGJ-A-E-HQQE 3x400D 50HZ | CRI03 | IA | 1882
96532386 | CRI3-23 A-FGJ-A-E-HQQE 3x400D 50HZ | CRI3-23 A-FGJ-A-E-HQQE 3x400D 50HZ | CRI03 | IA | 1989
96532391 | CRI3-25 A-FGJ-A-E-HQQE 3x400D 50HZ | CRI3-25 A-FGJ-A-E-HQQE 3x400D 50HZ | CRI03 | IA | 2096
96532403 | CRI3-27 A-FGJ-A-E-HQQE 3x400D 50HZ | CRI3-27 A-FGJ-A-E-HQQE 3x400D 50HZ | CRI03 | IA | 2203
96532413 | CRI3-29 A-FGJ-A-E-HQQE 3x400D 50HZ | CRI3-29 A-FGJ-A-E-HQQE 3x400D 50HZ | CRI03 | IA | 2309
96532418 | CRI3-31 A-FGJ-A-E-HQQE 3x400D 50HZ | CRI3-31 A-FGJ-A-E-HQQE 3x400D 50HZ | CRI03 | IA | 2360
96532422 | CRI3-33 A-FGJ-A-E-HQQE 3x400D 50HZ | CRI3-33 A-FGJ-A-E-HQQE 3x400D 50HZ | CRI03 | IA | 2489
96532425 | CRI3-36 A-FGJ-A-E-HQQE 3x400D 50HZ | CRI3-36 A-FGJ-A-E-HQQE 3x400D 50HZ | CRI03 | IA | 2621
96532437 | CRN3-19 A-CA-A-E-HQQE 3x230/400 60HZ | CRN 3-19 A-CA-A-E HQQE 3kW 3x266/460/60 | CRN03 | IA | 2377
96532497 | CRI1-15 A-CA-A-V-HQQV 1x220/240 50HZ | CRI 1-15 A-CA-A-V HQQV 0.75kW 230V 50Hz | CRI01 | IA | 1459
96532531 | CRI5-10 A-P-A-E-HQQE 3x230/400 60HZ | CRI5-10 A-P-A-E-HQQE 3x266/460 60HZ | CRI05 | IA | 1984
96532567 | CRN5-11 A-CA-A-E-HQQE 3x230/400 50HZ | CRN5-11 A-CA-A-E-HQQE 3x230/400 50HZ | CRN05 | IA | 1854
96532596 | CRN5-14 A-CA-A-E-HQQE 3x230/400 50HZ | CRN5-14 A-CA-A-E-HQQE 3x230/400 50HZ | CRN05 | IA | 2005
96532649 | CRN5-29 A-CA-A-E-HQQE 3x230/400 50HZ | CRN5-29 A-CA-A-E-HQQE 3x230/400 50HZ | CRN05 | IA | 2883
96532706 | CRI5-3 A-FGJ-A-E-HQQE 3x240/420 60HZ | CRI 5-3 A-FGJ-A-E HQQE 1.1kW 230/400/60 | CRI05 | IA | 1202
96532707 | CRI5-4 A-FGJ-A-E-HQQE 3x240/420 60HZ | CRI5-4 A-FGJ-A-E-HQQE 3x230/400 60HZ | CRI05 | IA | 1226
96532848 | CRI5-11 A-FGJ-A-E-HQQE 3x400D 50HZ | CRI5-11 A-FGJ-A-E-HQQE 3x400D 50HZ | CRI05 | IA | 1688
96532853 | CRI5-12 A-FGJ-A-E-HQQE 3x400D 50HZ | CRI5-12 A-FGJ-A-E-HQQE 3x400D 50HZ | CRI05 | IA | 1731
96532854 | CRI5-13 A-FGJ-A-E-HQQE 3x400D 50HZ | CRI5-13 A-FGJ-A-E-HQQE 3x400D 50HZ | CRI05 | IA | 1779
96532856 | CRI5-14 A-FGJ-A-E-HQQE 3x400D 50HZ | CRI5-14 A-FGJ-A-E-HQQE 3x400D 50HZ | CRI05 | IA | 1823
96532860 | CRI5-15 A-FGJ-A-E-HQQE 3x400D 50HZ | CRI5-15 A-FGJ-A-E-HQQE 3x400D 50HZ | CRI05 | IA | 1867
96532864 | CRI5-16 A-FGJ-A-E-HQQE 3x400D 50HZ | CRI5-16 A-FGJ-A-E-HQQE 3x400D 50HZ | CRI05 | IA | 1910
96532865 | CRI3-19 A-FGJ-A-E-HQQE 3x230/400 60HZ | CRI3-19 A-FGJ-A-E-HQQE 3x266/460 60HZ | CRI03 | IA | 2269
96532866 | CRI5-18 A-FGJ-A-E-HQQE 3x400D 50HZ | CRI5-18 A-FGJ-A-E-HQQE 3x400D 50HZ | CRI05 | IA | 2130
96532869 | CRI5-20 A-FGJ-A-E-HQQE 3x400D 50HZ | CRI5-20 A-FGJ-A-E-HQQE 3x400D 50HZ | CRI05 | IA | 2222
96532880 | CRI5-12 A-FGJ-A-V-HQQV 3x400D 50HZ | CRI5-12 A-FGJ-A-V-HQQV 3x400D 50HZ | CRI05 | IA | 1762
96532886 | CRI5-14 A-P-A-E-HQQE 3x400D 50HZ | CRI5-14 A-P-A-E-HQQE 3x400D 50HZ | CRI05 | IA | 1765
96532891 | CRI3-4 A-FGJ-A-V-HQQV 3x230/400 60HZ | CRI3-4 A-FGJ-A-V-HQQV 3x230/400 60HZ | CRI03 | IA | 1034
96532892 | CRI5-14 A-FGJ-A-V-HQQV 3x400D 50HZ | CRI5-14 A-FGJ-A-V-HQQV 3x400D 50HZ | CRI05 | IA | 1854
96532896 | CRI5-15 A-P-A-E-HQQE 3x400D 50HZ | CRI5-15 A-P-A-E-HQQE 3x400D 50HZ | CRI05 | IA | 1809
96532900 | CRI5-16 A-P-A-E-HQQE 3x400D 50HZ | CRI5-16 A-P-A-E-HQQE 3x400D 50HZ | CRI05 | IA | 1852
96532902 | CRI5-18 A-P-A-E-HQQE 3x400D 50HZ | CRI5-18 A-P-A-E-HQQE 3x400D 50HZ | CRI05 | IA | 2072
96532904 | CRN3-27 A-CA-A-E-HQQE 3x230/400 50HZ | CRN3-27 A-CA-A-E-HQQE 3x230/400 50HZ | CRN03 | IA | 2321
96532909 | CRI5-20 A-P-A-E-HQQE 3x400D 50HZ | CRI5-20 A-P-A-E-HQQE 3x400D 50HZ | CRI05 | IA | 2163
96532924 | CRI5-12 A-P-A-V-HQQV 3x400D 50HZ | CRI 5-12 A-P-A-V HQQV 2.2kW 400D 50Hz | CRI05 | IA | 1679
96532951 | CRI3-21 A-FGJ-A-V-HQQV 3x230/400 60HZ | CRI3-21 A-FGJ-A-V-HQQV 3x266/460 60HZ | CRI03 | IA | 2387
96532952 | CRN3-36 A-CA-A-E-HQQE 3x230/400 50HZ | CRN3-36 A-CA-A-E-HQQE 3x230/400 50HZ | CRN03 | IA | 2810
96532958 | CRI5-14 A-FGJ-A-V-HQQV 3x200/346 50HZ | CRI5-14 A-FGJ-A-V-HQQV 3x200/346 50HZ | CRI05 | IA | 1854
96532984 | CRI5-29 A-FGJ-A-V-HQQV 3x200/346 50HZ | CRI 5-29 A-FGJ-A-V HQQV 4kW 3x200/346/50 | CRI05 | IA | 2646
96532991 | CRN3-25 A-CA-A-V-HQQV 3x230/400 50HZ | CRN3-25 A-CA-A-V-HQQV 3x230/400 50HZ | CRN03 | IA | 2250
96532996 | CRI5-2 A-FGJ-A-E-HQQE 3x200/346 50HZ | CRI5-2 A-FGJ-A-E-HQQE 3x200/346 50HZ | CRI05 | IA | 1003
96533003 | CRN3-33 A-CA-A-V-HQQV 3x230/400 50HZ | CRN3-33 A-CA-A-V-HQQV 3x230/400 50HZ | CRN03 | IA | 2687
96533024 | CRI5-10 A-FGJ-A-E-HQQE 3x200/346 50HZ | CRI5-10 A-FGJ-A-E-HQQE 3x200/346 50HZ | CRI05 | IA | 1556
96533032 | CR1S-27 A-FGJ-A-E-HQQE 1x220/240 50HZ | CR1S-27 A-FGJ-A-E-HQQE 1x220/240 50HZ | CR01S | IA | 1841
96533033 | CR1S-30 A-FGJ-A-E-HQQE 1x220/240 50HZ | CR1S-30 A-FGJ-A-E-HQQE 1x220/240 50HZ | CR01S | IA | 1953
96533034 | CR1S-33 A-FGJ-A-E-HQQE 1x220/240 50HZ | CR1S-33 A-FGJ-A-E-HQQE 1x220/240 50HZ | CR01S | IA | 2060
96533038 | CRI1S-33 A-FGJ-A-V-HQQV 1x220/240 50HZ | CRI1S-33 A-FGJ-A-V-HQQV 1x220/240 50HZ | CRI1S | IA | 2310
96533069 | CRI1-13 A-P-A-E-HQQE 1x220/240 50HZ | CRI 1-13 A-P-A-E HQQE 0.75kW 230V 50Hz | CRI01 | IA | 1324
96533070 | CRN1-7 A-FGJ-H-E-HQQE 1x220/240 50HZ | CRN1-7 A-FGJ-H-E-HQQE 1x220/240 50HZ | CRN01 | IA | 1425
96533100 | CRN1-23 A-FGJ-H-E-HQQE 1x220/240 50HZ | CRN1-23 A-FGJ-H-E-HQQE 1x220/240 50HZ | CRN01 | IA | 2347
96533107 | CRN1-36 A-FGJ-H-E-HQQE 1x220/240 50HZ | CRN1-36 A-FGJ-H-E-HQQE 1x220/240 50HZ | CRN01 | IA | 3355
96533143 | CRN1-2 A-P-A-E-HQQE 1x220/240 50HZ | CRN1-2 A-P-A-E-HQQE 1x220/240 50HZ | CRN01 | IA | 979
96533146 | CRN1-4 A-P-A-E-HQQE 1x220/240 50HZ | CRN1-4 A-P-A-E-HQQE 1x220/240 50HZ | CRN01 | IA | 1048
96533157 | CRN1-13 A-P-A-E-HQQE 1x220/240 50HZ | CRN1-13 A-P-A-E-HQQE 1x220/240 50HZ | CRN01 | IA | 1552
96533179 | CR3-23 A-FGJ-A-E-HQQE 1x220/240 50HZ | CR3-23 A-FGJ-A-E-HQQE 1x220/240 50HZ | CR003 | IA | 2044
96533180 | CR3-25 A-FGJ-A-E-HQQE 1x220/240 50HZ | CR3-25 A-FGJ-A-E-HQQE 1x220/240 50HZ | CR003 | IA | 2125
96533181 | CR3-27 A-FGJ-A-E-HQQE 1x220/240 50HZ | CR 3-27 A-FGJ-A-E HQQE 2.2kW 230V 50Hz | CR003 | IA | 2179
96533182 | CR3-29 A-FGJ-A-E-HQQE 1x220/240 50HZ | CR3-29 A-FGJ-A-E-HQQE 1x220/240 50HZ | CR003 | IA | 2305
96533184 | CRI3-2 A-CA-A-V-HQQV 1x220/240 50HZ | CRI3-2 A-CA-A-V-HQQV 1x220/240 50HZ | CRI03 | IA | 906
96533208 | CRI3-3 A-CA-A-V-HQQV 1x220/240 50HZ | CRI 3-3 A-CA-A-V HQQV 0.37kW 230V 50Hz | CRI03 | IA | 906
96533229 | CRI3-29 A-FGJ-A-V-HQQV 1x220/240 50HZ | CRI 3-29 A-FGJ-A-V HQQV 2.2kW 230V 50Hz | CRI03 | IA | 2598
96533234 | CRN3-6 A-FGJ-H-E-HQQE 1x220/240 50HZ | CRN3-6 A-FGJ-H-E-HQQE 1x220/240 50HZ | CRN03 | IA | 1493
96533251 | CRN3-3 A-P-A-E-HQQE 1x220/240 50HZ | CRN3-3 A-P-A-E-HQQE 1x220/240 50HZ | CRN03 | IA | 1055
96533252 | CRN3-5 A-P-A-E-HQQE 1x220/240 50HZ | CRN3-5 A-P-A-E-HQQE 1x220/240 50HZ | CRN03 | IA | 1152
96533253 | CRN3-6 A-P-A-E-HQQE 1x220/240 50HZ | CRN3-6 A-P-A-E-HQQE 1x220/240 50HZ | CRN03 | IA | 1220
96533255 | CRN3-8 A-P-A-E-HQQE 1x220/240 50HZ | CRN3-8 A-P-A-E-HQQE 1x220/240 50HZ | CRN03 | IA | 1420
96533256 | CRN3-9 A-P-A-E-HQQE 1x220/240 50HZ | CRN3-9 A-P-A-E-HQQE 1x220/240 50HZ | CRN03 | IA | 1471
96533269 | CR5-9 A-A-A-E-HQQE 1x220/240 50HZ | CR5-9 A-A-A-E-HQQE 1x220/240 50HZ | CR005 | IA | 1576
96533270 | CR5-10 A-A-A-E-HQQE 1x220/240 50HZ | CR5-10 A-A-A-E-HQQE 1x220/240 50HZ | CR005 | IA | 1620
96533271 | CR5-11 A-A-A-E-HQQE 1x220/240 50HZ | CR5-11 A-A-A-E-HQQE 1x220/240 50HZ | CR005 | IA | 1765
96533272 | CR5-12 A-A-A-E-HQQE 1x220/240 50HZ | CR 5-12 A-A-A-E HQQE 2.2kW 230V 50Hz | CR005 | IA | 1784
96533273 | CR5-13 A-FGJ-A-E-HQQE 1x220/240 50HZ | CR5-13 A-FGJ-A-E-HQQE 1x220/240 50HZ | CR005 | IA | 1904
96533297 | CRN5-7 A-FGJ-H-E-HQQE 1x220/240 50HZ | CRN5-7 A-FGJ-H-E-HQQE 1x220/240 50HZ | CRN05 | IA | 1824
96533301 | CRN5-11 A-FGJ-H-E-HQQE 1x220/240 50HZ | CRN 5-11 A-FGJ-H-E HQQE 2.2kW 230V 50Hz | CRN05 | IA | 2297
96533308 | CRN5-3 A-P-A-E-HQQE 1x220/240 50HZ | CRN5-3 A-P-A-E-HQQE 1x220/240 50HZ | CRN05 | IA | 1164
96533310 | CRN5-5 A-P-A-E-HQQE 1x220/240 50HZ | CRN5-5 A-P-A-E-HQQE 1x220/240 50HZ | CRN05 | IA | 1474
96533311 | CRN5-6 A-P-A-E-HQQE 1x220/240 50HZ | CRN5-6 A-P-A-E-HQQE 1x220/240 50HZ | CRN05 | IA | 1497
96533318 | CRN5-13 A-P-A-E-HQQE 1x220/240 50HZ | CRN5-13 A-P-A-E-HQQE 1x220/240 50HZ | CRN05 | IA | 2239
96533319 | CRN5-14 A-P-A-E-HQQE 1x220/240 50HZ | CRN5-14 A-P-A-E-HQQE 1x220/240 50HZ | CRN05 | IA | 2289
96533324 | Kit, Shaft seal H UUKGG KB012S1 30bar | Uszczelnienie CRN 5 HUUK GGKB012S1 30bar | MUSKT | SH | 1080
96533326 | Kit, Shaft seal H QQKGG KB012S1 30bar | Uszczelnienie wału CR/N 1/3/5 HQQK 30bar | MUSKT | SH | 1072
96533327 | Kit, Shaft seal H QQFGG KB012S1 30bar | Uszcz. wału CR/N 1/3/5 HQQF 30bar | MUSKT | SH | 697
96533328 | Kit, Gasket FFKM CR/I/N 1s/1/3/5 | Zestaw oringów CR/I/N 1s/1/3/5 FKM | CRLKT | SC | 2263
96533329 | Kit,O-ring FXM/EPDM SmCR Air cool top | Zestaw oringów CR/I/N 1s/1/3/5 FXM | MUCKT | SH | 906
96533330 | CRN1S-27 A-FGJ-H-E-HQQE 1x220/240 50HZ | CRN1S-27 A-FGJ-H-E-HQQE 1x220/240 50HZ | CRN1S | IA | 2409
96533342 | CR1-30 A-FGJ-A-E-HQQE 1x220/240 50HZ | CR1-30 A-FGJ-A-E-HQQE 1x220/240 50HZ | CR001 | IA | 2221
96533360 | Kit, doub.sh.seal,BtB, AQQEGG N12 CR/I/N | Zestaw napr. CR/I/N AQQE GG N12 | MUSKT | SH | 482
96533361 | Kit, doub.sh.seal,BtB, AQQVGG N12 CR/I/N | Uszcz. CR/I/N AQQV GG N12 | MUSKT | SH | 474
96533362 | Kit, Tandem gasket EPDM CR/I/N 1s/1/3/5 | Zestaw oringów CR/I/N 1s/1/3/5 EPDM tand | CRSKT | SC | 115
96533363 | Kit, Tandem gasket FKM CR/I/N 1s/1/3/5 | Zestaw oringów CR/I/N 1s/1/3/5 FKM tand | CRSKT | SC | 180
96533365 | Kit, Shaft seal CR/N 32-150 HUBK | Uszcz. CR/N 32-150 HUBK | MUSKT | SH | 2096
96533366 | Kit, Shaft seal CR/N 32-150 HUBF | Uszczelnienie CR/N 32-150 HUBF | MUSKT | SH | 1403
96533367 | Kit, Shaft seal CR/N 32-150 HUUK | Uszczelnienie wału CR/N 32/45/64/90 HUUK | MUSKT | SH | 2741
96533369 | Kit, Shaft seal CR/N 32-150 HQQK | Uszczelnienie wału CR/N 32/45/64/90 HQQK | MUSKT | SH | 2715
96533374 | Kit, Gaskets CR/N/I 10/15/20 FFKM | Zestaw napr. CR/N/I 10/15/20 FFKM | CRMKT | SC | 3915
96533391 | CRN1S-13 A-CA-A-E-HQQE 3x200/346 50HZ | CRN1S-13 A-CA-A-E-HQQE 3x200/346 50HZ | CRN1S | IA | 1313
96533412 | Kit, Shaft seal CR/N 32-150 HQQF | Uszcz. wału CR/N 32-150 HQQF | MUSKT | SH | 1415
96533484 | Kit, O-rings FFKM | Zestaw oringów FFKM | MUCKT | SH | 6180
96533485 | Kit, O-rings EPDM | Zestaw oringów EPDM | MUCKT | SH | 79
96533539 | CR5-18 A-FGJ-A-E-HQQE 3x440D 60HZ | CR5-18 A-FGJ-A-E-HQQE 3x440D 60HZ | CR005 | IA | 2701
96533603 | CR10-14 A-A-A-E-HQQE FF265 50 HZ | CR10-14 A-A-A-E-HQQE FF265 50 HZ | CR010 | IA | 2276
96533661 | CR10-17 A-FJ-A-E-HQQE FF300 60 HZ | CR10-17 A-FJ-A-E-HQQE FF300 60 HZ | CR010 | IA | 3824
96533662 | CR15-5 A-F-A-E-HQQE FF265 60 HZ | CR15-5 A-F-A-E-HQQE FF265 60 HZ | CR015 | IC | 2381
96533800 | CRN1S-8 A-FGJ-A-E-HQQE 1x220/240 50HZ | CRN1S-8 A-FGJ-A-E-HQQE 1x220/240 50HZ | CRN1S | IA | 1275
96533900 | CRN15-5 A-P-A-V-HQQV FT130 50 HZ | CRN 15-5 A-P-A-V HQQV FT130 50Hz b/siln. | CRN15 | IC | 2508
96533911 | CRN15-3 A-FGJ-A-V-HQQV FT130 50 HZ | CRN 15-3 A-FGJ-A-V HQQV FT130 50Hz b/sil | CRN15 | IC | 2205
96533922 | CRN15-8 A-FGJ-A-V-HQQV FF265 50 HZ | CRN15-8 A-FGJ-A-V-HQQV FF265 50 HZ | CRN15 | IC | 3503
96533932 | Kit, Flangeset CRT16 EPDM DIN/JIS | Kołnierz CRT16 EPDM DIN/JIS | CRKIT | SC | 1461
96533934 | Kit, Flangeset CRT16 FKM DIN/JIS | Kołnierz CRT16 FKM DIN/JIS | CRKIT | SC | 1500
96534120 | CR3-17 A-A-A-E-HQQE 1x220/240 50HZ | CR3-17 A-A-A-E-HQQE 1x220/240 50HZ | CR003 | IA | 1747
96534126 | CR5-15 A-A-A-E-HQQE 1x220/240 50HZ | CR5-15 A-A-A-E-HQQE 1x220/240 50HZ | CR005 | IA | 1944
96534127 | CR5-16 A-A-A-E-HQQE 1x220/240 50HZ | CR5-16 A-A-A-E-HQQE 1x220/240 50HZ | CR005 | IA | 1988
96534200 | CR15-17 K-F-A-E-HQQE 3x400/690 50 HZ | CR15-17 K-F-A-E-HQQE 3x400/690 50 HZ | CR015 | IC | 7063
96534214 | Acc. cable 2m, relay output, DME60-940 | Kabel przekaźnika dla DME60-940 | DCABL | IJ | 64
96534215 | Acc. cable 5m, relay output, DME60-940 | Kabel 5m wyjścia przekaźnika pompy | DCABL | IJ | 80
96534226 | CRI3-25 A-FGJ-A-E-HQQE 1x220/240 50HZ | CRI3-25 A-FGJ-A-E-HQQE 1x220/240 50HZ | CRI03 | IA | 2381
96534229 | CRI5-9 A-FGJ-A-E-HQQE 1x220/240 50HZ | CRI5-9 A-FGJ-A-E-HQQE 1x220/240 50HZ | CRI05 | IA | 1761
96534231 | CRI5-11 A-FGJ-A-E-HQQE 1x220/240 50HZ | CRI5-11 A-FGJ-A-E-HQQE 1x220/240 50HZ | CRI05 | IA | 1973
96534234 | CRI5-14 A-FGJ-A-E-HQQE 1x220/240 50HZ | CRI5-14 A-FGJ-A-E-HQQE 1x220/240 50HZ | CRI05 | IA | 2108
96534243 | CRN3-19 A-FGJ-A-V-HQQV 1x220/240 50HZ | CRN3-19 A-FGJ-A-V-HQQV 1x220/240 50HZ | CRN03 | IA | 2325
96534254 | CRN5-14 A-FGJ-A-V-HQQV 1x220/240 50HZ | CRN5-14 A-FGJ-A-V-HQQV 1x220/240 50HZ | CRN05 | IA | 2409
96534264 | CRN3-3 F-FGJ-A-E-HQQE 3x230/400 50HZ | CRN3-3 F-FGJ-A-E-HQQE 3x230/400 50HZ | CRN03 | IA | 3681
96534443 | Acc. leak detector M12 cpl, DME60-940 | Rejestrator nieszczelności M12 DME60-940 | DCABL | IJ | 425
96534454 | Acc. foot valve RP1 1/4" SS/V/SS | Zawór stopowy 1 1/4" SS/V/SS | MACCS | IJ | 795
96534459 | Acc. injection valve RP1 1/4" SS/V/SS | Zawór dozujący Rp3/4˝ SS S /FKM/SS | MACCS | IJ | 1280
96534498 | CR32-2 A-F-A-E-HQQE FT130 50 HZ | CR 32-2 A-F-A-E HQQE FT130 50Hz b/siln. | CR032 | IC | 2515
96534503 | CRN32-3 A-F-A-V-HQQV FF265 50 HZ | CRN 32-3 A-F-A-V HQQV FF265 50Hz b/siln. | CRN32 | IC | 4209
96534590 | CR32-3 A-F-A-E-HQQE FF265 50 HZ | CR32-3 A-F-A-E-HQQE FF265 50 HZ | CR032 | IC | 3060
96534591 | CR32-4-2 A-F-A-E-HQQE FF265 50 HZ | CR 32-4-2 A-F-A-E HQQE FF265 50Hz b/siln | CR032 | IC | 3646
96534592 | CR32-4 A-F-A-E-HQQE FF265 50 HZ | CR32-4 A-F-A-E-HQQE FF265 50 HZ | CR032 | IC | 3679
96534593 | CR32-5-2 A-F-A-E-HQQE FF300 50 HZ | CR 32-5-2 A-F-A-E HQQE FF300 50Hz b/siln | CR032 | IC | 4937
96534594 | CR32-5 A-F-A-E-HQQE FF300 50 HZ | CR32-5 A-F-A-E-HQQE FF300 50 HZ | CR032 | IC | 4806
96534595 | CR32-6-2 A-F-A-E-HQQE FF300 50 HZ | CR32-6-2 A-F-A-E-HQQE FF300 50 HZ | CR032 | IC | 5282
96534599 | CR32-8-2 A-F-A-E-HQQE FF300 50 HZ | CR 32-8-2 A-F-A-E HQQE FF300 50Hz b/siln | CR032 | IC | 6566
96534600 | CR32-8 A-F-A-E-HQQE FF300 50 HZ | CR 32-8 A-F-A-E HQQE FF300 50Hz b/siln. | CR032 | IC | 6564
96534604 | CR32-10 A-F-A-E-HQQE FF300 50 HZ | CR32-10 A-F-A-E-HQQE FF300 50 HZ | CR032 | IC | 7669
96534607 | CR32-12-2 A-F-A-E-HQQE FF300 50 HZ | CR32-12-2 A-F-A-E-HQQE FF300 50 HZ | CR032 | IC | 8627
96534609 | CR32-13-2 A-F-A-E-HQQE FF350 50 HZ | CR32-13-2 A-F-A-E-HQQE FF350 50 HZ | CR032 | IC | 9089
96534611 | CR32-14-2 A-F-A-E-HQQE FF350 50 HZ | CR 32-14-2 A-F-A-E HQQE FF350 50Hz b/sil | CR032 | IC | 9081
96534612 | CR32-14 A-F-A-E-HQQE FF350 50 HZ | CR32-14 A-F-A-E-HQQE FF350 50 HZ | CR032 | IC | 9326
96534615 | CR45-2-2 A-F-A-E-HQQE FF265 50 HZ | CR 45-2-2 A-F-A-E HQQE FF265 50Hz b/siln | CR045 | IC | 3079
96534616 | CR45-2 A-F-A-E-HQQE FF265 50 HZ | CR45-2 A-F-A-E-HQQE FF265 50 HZ | CR045 | IC | 3760
96534617 | CR45-3-2 A-F-A-E-HQQE FF300 50 HZ | CR 45-3-2 A-F-A-EHQQE FF300 50Hz b/siln | CR045 | IC | 4896
96534618 | CR45-3 A-F-A-E-HQQE FF300 50 HZ | CR45-3 A-F-A-E-HQQE FF300 50 HZ | CR045 | IC | 4855
96534637 | CR45-10 A-F-A-E-HQQE FF350 50 HZ | CR45-10 A-F-A-E-HQQE FF350 50 HZ | CR045 | IC | 9367
96534639 | CR45-11 A-F-A-E-HQQE FF400 50 HZ | CR45-11 A-F-A-E-HQQE FF400 50 HZ | CR045 | IC | 12600
96534640 | CR45-12 A-F-A-E-HQQE FF400 50 HZ | CR 45-12 A-F-A-E HQQE FF400 50hz b/siln. | CR045 | IC | 16638
96534645 | CR64-2-1 A-F-A-E-HQQE FF300 50 HZ | CR 64-2-1 A-F-A-E HQQE FF300 50Hz b/siln | CR064 | IC | 4356
96534646 | CR64-2 A-F-A-E-HQQE FF300 50 HZ | CR 64-2 A-F-A-E HQQE FF300 50Hz b/siln. | CR064 | IC | 4111
96534649 | CR64-3 A-F-A-E-HQQE FF300 50 HZ | CR64-3 A-F-A-E-HQQE FF300 50 HZ | CR064 | IC | 6800
96534650 | CR64-4-2 A-F-A-E-HQQE FF300 50 HZ | CR 64-4-2 A-F-A-E HQQE FF300 50Hz b/siln | CR064 | IC | 7265
96534654 | CR64-5-1 A-F-A-E-HQQE FF350 50 HZ | CR64-5-1 A-F-A-E-HQQE FF350 50 HZ | CR064 | IC | 7399
96534655 | CR64-5 A-F-A-E-HQQE FF350 50 HZ | CR 64-5 A-F-A-E HQQE FF350 50Hz b/siln. | CR064 | IC | 7399
96534658 | CR64-6 A-F-A-E-HQQE FF350 50 HZ | CR64-6 A-F-A-E-HQQE FF350 50 HZ | CR064 | IC | 8814
96534741 | CR32-2 A-F-A-E-HQQE FF265 60 HZ | CR 32-2 A-F-A-E HQQE FF265 60H b/silnika | CR032 | IC | 3707
96534745 | CR32-6 A-F-A-E-HQQE FF300 60 HZ | CR32-6 A-F-A-E-HQQE FF300 60 HZ | CR032 | IC | 7722
96534871 | Kit, Gaskets CR/N/I 10/15/20 FXM | Zestaw oringów CR/N/I 10/15/20 FXM | CRMKT | SC | 1382
96534904 | CR5-4 A-A-A-E-HQQE FT85 50HZ | CR 5-4 A-A-A-E HQQE FT85 50Hz b/silnika | CR005 | IA | 739
96534918 | BULK - Lock ring = 4 x 290030 | Pierścień mocujący kołn. CR32 Bulk 4szt | MUCKT | SH | 50
96534930 | BULK - Wear ring N | Pierścień wirnika CR 32 Bulk 10szt. | CRLKT | SC | 56
96534931 | BULK - Top for neck ring N | Osłona pieść. bieżnego CR 32 Bulk 10szt. | CRLKT | SC | 70
96534939 | BULK - Interme. chamber cpl. w/Neck Ring | Komora z pierśc. bież. CR/MTR Bulk 3szt. | CRLKT | SC | 497
96535004 | BULK - Bearing SP14A/SP11A, SP | Łożysko komory górnej SP1 11/14A BULK 10 | SPKIT | SD | 94
96535005 | BULK - Washer for seal ring | Podkładka pier.bieżn. SPK1/2/4 BULK 10st | SPKIT | SD | 74
96535070 | Acc. Hose 25/34 5m PVC/Polyester | Przewód 25/34 5m PV C | MACCS | IJ | 57
96535072 | Bulk - Gasket 124X80X2 CP | Uszczelka 124x80x2 BULK 10szt. | MUCKT | SH | 367
96535077 | Hose 32/41 5m PVC/Polyester | Przewód 32/41 5m PVC | MACCS | IJ | 87
96535079 | Hose 32/41 10m PVC/Polyester | Przewód 32/41 10m PVC | DHOSS | IJ | 174
96535081 | Hose PVC-15/20-2m | Przewód 15/20 2m PV C | DHOSS | IJ | 5
96535083 | Hose 9/12 2m PVC | Przewód 9/12 2m PVC | MACCS | IJ | 2.47
96535086 | BULK - Chamber | Komora CRK 16 bez łopatek Bulk 3szt. | CRMKT | SC | 76
96535088 | Bulk - Gasket D170/D160X0,5 CRM | Uszczelka płaszcza CRN 170/160x0.5 10szt | MUCKT | SH | 88
96535089 | Bulk - Gasket D102/D65X2,0 CR | Uszczelka D102/D65X2.0 CR BULK 10szt | MUCKT | SH | 185
96535094 | BULK - Spacer lower | Tuleja dystan. CR/N 8/16 Bulk 10szt. | CRMKT | SC | 71
96535096 | Kit, connection type DN10,19/27+25/34 PP | Zestaw napr. DME łącz.DN10 19/27+25/34 P | ALSER | SF | 67
96535098 | Bulk - Spacing bush 5mm CRM 8/16 | Tuleja dystan. CRM 8/16 5mm Bulk 20szt. | MUCKT | SH | 71
96535099 | Bulk - Spacing bush 10,05mm CRM | Tuleja dystan. CRN 8 21.5/17.5 20szt | MUCKT | SH | 202
96535100 | Bulk - Spacing bush 24,6mm CRM 16 | Tuleja dystan. CRM 16 24.6mm Bulk 20szt. | MUCKT | SH | 242
96535101 | Bulk - Spacing bush 29,05mm CRM 8 | Tuleja dystan. CRN 29.5mm Bulk 20szt | MUCKT | SH | 350
96535102 | Kit, connection type DN10,19/27+25/34 PV | Zestaw połączeń typu DN10 19/27+25/34PV | ALSER | SF | 109
96535103 | Kit, connection type DN20, Rp 1 1/4" | Złącze wężowe DN 2032/41+38/48 PP | ALSER | SF | 157
96535104 | Kit, connection type DN20, Rp 1 1/4" | Przyłącze DN20 Rp1 1/4" | ALSER | SF | 314
96535105 | Bulk 20x331405 Spacing bush 4mm CRM 8/20 | Tuleja dystansowa CRM 8/20 4mm Bulk 20sz | MUCKT | SH | 286
96535106 | Bulk - Spacing bush 38mm CRM 16 | Tuleja dystan. CRM 16 38mm Bulk 20szt. | MUCKT | SH | 278
96535107 | Bulk - Spacing bush 43,6mm CRM 16 | Tuleja dystansowa 43.6mm BULK 20szt. | MUCKT | SH | 391
96535108 | Bulk - Spacing bush 45mm CRM 16/20 | Tuleja dystan. CRM 16/20 45mm Bulk 20szt | CRMKT | SC | 330
96535109 | Kit, connec. DN10, 19/27+25/34 tube PP | Przyłącze wężowe DN10 19/27+25/34 PP | ALSER | SF | 58
96535111 | Acc.inlays PP-C5, tubing ID.32,ID.38 | Przyłącze DN20 Rp1 1/4" PP | DCONS | IJ | 142
96535112 | Acc.inlays PV-C5, tubing ID.32,ID.38 | Przyłącze do węża 32/41+38/48 PVDF | DCONS | IJ | 306
96535114 | Bulk - Spacing bush 16/10/40 CRM | Tuleja dystans. CRK 16 19mm Bulk 20szt. | MUCKT | SH | 226
96535115 | Bulk - Spacing bush 8mm CRM 15/16/20 | Tuleja dystans. 8mm CR15/16/20 BULK 10st | MUCKT | SH | 150
96535334 | Bulk - Spacer SP | Tuleja dystan. SPK 1-5 Bulk 24szt | SUCKT | SH | 122
96535338 | BULK - Seal ring, vulcanized, SP | Pierścień bieżny SP8A BULK 10szt. | SPKIT | SD | 74
96535339 | NB 50-160/167ACF2AESBAQEXW1 | NB 50-160/167CF2ABAQE | NB050 | CC | 2502
96535342 | BULK - Bearing Vulc. SP30/46/60/60N, SP | Łożysko SP 30/46/60/60N Bulk 2szt gumowe | SPKIT | SD | 53
96535344 | BULK -Seal ring SP | Pierścień bieżny SP 17 Bulk 10szt. | SPKIT | SD | 222
96535345 | BULK - Wear ring R, SP | Pierść. wirnika SP46 BULK 10szt. | SPKIT | SD | 138
96535348 | BULK - Bearing vulc. SP70/75/77N, SP | Łożysko SP 75 wulk. 20szt 260138 gumowe | SPKIT | SD | 159
96535350 | BULK - Wear ring | Pierścień wirnika SP 125 Bulk 2szt. | SPKIT | SD | 78
96535772 | BULK - Intermediate chamber cpl. | Komora pośrednia CR 16 kpl. Bulk 10szt. | CRMKT | SC | 481
96535773 | BULK - Interm. chamber, bearing,cpl CR16 | Komora łożyskowa CR 16 Bulk 3szt. | CRMKT | SC | 304
96535774 | BULK -Intermediate chamber w/o seal ring | Komora pośrednia CR 16 b/pier Bulk 10szt | CRMKT | SC | 323
96535775 | BULK - Intermediate chamber top cpl. | Komora górna CR 8/16 Bulk 3 szt. | CRMKT | SC | 110
96535777 | BULK - Gasket vulcanized NBR, CRN 8/16 | Uszczelka płaszcza CRN 8/16 NBR 2szt. | CRMKT | SC | 219
96535778 | BULK - Impeller, cpl. CR,CRK 16 | Wirnik CR/K 16 Bulk 10szt. | CRMKT | SC | 1170
96535780 | BULK - Interm.chamber,bronze bearing,cpl | Komora łożyskowa CR BULK 3szt. | CRMKT | SC | 309
96535789 | BULK - Interm. chamber w/o seal ring M | Komora CRN 16 b/pier. bieżnego BULK 5szt | CRMKT | SC | 263
96535791 | BULK - Impeller cpl. CRN 16 | Wirnik CRN 16 Bulk 10szt. | CRMKT | SC | 1254
96535825 | Bulk - Split cone nut CR 20 x 340023 | Nakretka tuleji zac.CR BULK 20szt.340023 | CRKIT | SC | 328
96535844 | Bulk - Gasket D30/D21X1 CR | Uszczelka D30/D21X1 BULK 10szt. | MUCKT | SH | 113
96535873 | CRN1-15 A-CX-T-E-HQQE 3x230/400 50HZ | CRN1-15 A-CX-T-E-HQQE 3x230/400 50HZ | CRN01 | IA | 1740
96535879 | BULK - Wear ring N | Pierścień wirnika CR 64 Bulk 10szt. | CRLKT | SC | 80
96535881 | BULK - Drain plug | Korek odpowietrzający CR 8 | CRLKT | SC | 176
96535905 | CRN15-3 F-P-A-E-HQQE 3x400D 50 HZ | CRN15-3 F-P-A-E-HQQE 3x400D 50 HZ | CRN15 | IC | 5636
96535943 | BULK - Lock ring | Pierścień mocujący CR 45 6x115mm 4szt. | MUCKT | SH | 56
96535949 | BULK - Wear ring N | Pierścień wirnika CR 45 Bulk 10szt. | CRLKT | SC | 94
96535952 | BULK - Seal ring | Pierścień bieżny CR 45 Bulk 10szt | MUSKT | SH | 83
96536010 | Bulk - Split cone nut CR | Tuleja zacisk. CR/N 32/90 Bulk 10szt. | CRKIT | SC | 252
96536011 | BULK - Bearing ring, D30 10x370023 | Łożysko CR 32/45/64/90 D30 BULK 10szt | CRLKT | SC | 184
96536012 | BULK - Bush D22 | Tuleja CR/N 32/90 22mm Bulk 10szt. | CRLKT | SC | 91
96536013 | BULK - Plug G 1/2 A | Korek do rur CR 5-36 G 1/2 A Bulk 10szt. | CRLKT | SC | 229
96536014 | BULK - Top for neck ring N | Osłona pierść. bieżnego CR 64 Bulk 10szt | CRLKT | SC | 127
96536015 | BULK - Bearing ring, ground | Pierścień łożyskowy CR 32/90 Bulk 10szt. | CRLKT | SC | 272
96536016 | BULK - Nut for hub M30x1 w/deltaseal N | Nakrętka tuleji zac. CR M30x1 Bulk 10szt | MUCKT | SH | 100
96536017 | BULK - Bearing ring, ground | Łożysko dolne stacj. CR 32/90 Bulk 10szt | CRLKT | SC | 444
96536030 | BULK - Seal ring | Pierścień bieżny CR/N 64 Bulk 10szt. | MUSKT | SH | 88
96536032 | BULK, Spring CR 32, 45, 64 & 90 PTFE | Zestaw oringów CR 32/45/64/90 PTFE 20szt | MUCKT | SH | 224
96536034 | BULK - Lock ring N | Pierścień CR 32 poz.rys 47d Bulk 10szt. | MUCKT | SH | 45
96536035 | BULK - Bearing ring, D30 | Tuleja łoż CR/N 32-90 Bulk 10szt graflon | CRLKT | SC | 158
96536046 | BULK - Seal ring = 10 x 420029 | Pierścień bieżny CR 8 Bulk 10szt. | CRMKT | SC | 70
96536048 | Bulk - Gasket CR8 122x60x2 CRM | Uszczelka CR 8 122x60x2 Bulk 10szt | MUCKT | SH | 82
96536049 | Bulk - Gasket D145/D138/0,25 CRM | Uszczelka MTR 10 145/138/0.25 BULK 10szt | MUCKT | SH | 117
96536064 | BULK - Intermediate chamber w/bearing CR | Komora łożyskowa CR Bulk 3szt. | CRMKT | SC | 253
96536066 | Bulk - Impeller CR8 CRM | Wirnik CR 8 Bulk 10szt. | CRMKT | SC | 247
96536092 | Bulk - Impeller CR8N CRM 10 x 425232 | Wirnik CRN 8 Bulk 10szt. | CRMKT | SC | 975
96536093 | BULK - Impeller cpl. D130 CHI8 | Wirnik CHI 8 D13 Bulk 10szt. | CHIKT | SC | 1792
96536094 | CRN32-1-1 A-F-H-E-HQQE 3x230/400 50 HZ | CRN32-1-1 A-F-H-E-HQQE 3x230/400 50 HZ | CRN32 | IC | 4132
96536095 | Bulk - Impeller D98 CHI | Wirnik CHI D98 Bulk 10szt. | CHIKT | SC | 778
96536096 | BULK - Washer | Podkladka CHI 4-30 Bulk 10szt. | CHIKT | SC | 128
96536097 | Bulk - Impeller N CHI | Wirnik CHI 2 Bulk 10szt. | CHIKT | SC | 513
96536099 | Bulk - Impeller CHI | Wirnik CHI 4 Bulk 10szt. | CHIKT | SC | 507
96536112 | Bulk, O-ring FKM 192x3 | Oring FKM 192x3 BULK 10szt. | MUCKT | SH | 542
96536114 | CRN32-1 A-F-H-E-HQQE 3x230/400 50 HZ | CRN32-1 A-F-H-E-HQQE 3x230/400 50 HZ | CRN32 | IC | 4347
96536115 | CRN32-2-2 A-F-H-E-HQQE 3x230/400 50 HZ | CRN32-2-2 A-F-H-E-HQQE 3x230/400 50 HZ | CRN32 | IC | 4741
96536116 | CRN32-2 A-F-H-E-HQQE 3x400D 50 HZ | CRN32-2 A-F-H-E-HQQE 3x400D 50 HZ | CRN32 | IC | 5172
96536119 | CRN32-3-2 A-F-H-E-HQQE 3x400D 50 HZ | CRN32-3-2 A-F-H-E-HQQE 3x400D 50 HZ | CRN32 | IC | 6124
96536130 | CRN32-3 A-F-H-E-HQQE 3x400D 50 HZ | CRN32-3 A-F-H-E-HQQE 3x400D 50 HZ | CRN32 | IC | 6124
96536131 | CRN32-4-2 A-F-H-E-HQQE 3x400/690 50 HZ | CRN32-4-2 A-F-H-E-HQQE 3x400/690 50 HZ | CRN32 | IC | 7307
96536132 | CRN32-4 A-F-H-E-HQQE 3x400/690 50 HZ | CRN32-4 A-F-H-E-HQQE 3x400/690 50 HZ | CRN32 | IC | 7307
96536133 | CRN32-5-2 A-F-H-E-HQQE 3x400/690 50 HZ | CRN32-5-2 A-F-H-E-HQQE 3x400/690 50 HZ | CRN32 | IC | 8887
96536135 | Bulk - O-ring EPDM 5x5 | Oring EPDM 50x5 BULK 10szt. | MUCKT | SH | 170
96536136 | CRN32-6-2 A-F-H-E-HQQE 3x400/690 50 HZ | CRN32-6-2 A-F-H-E-HQQE 3x400/690 50 HZ | CRN32 | IC | 9281
96536138 | CRN32-6 A-F-H-E-HQQE 3x400/690 50 HZ | CRN 32-6 A-F-H-E HQQE 11kW 400V 50Hz | CRN32 | IC | 9281
96536140 | Bulk - O-ring EPDM 192x3 | Oring EPDM 192x3 | MUCKT | SH | 416
96536142 | Bulk - O-ring EPDM 216X4 WRC | Oring EPDM 216x4 WRC Bulk 10szt | MUCKT | SH | 87
96536144 | BULK - O-Ring FKM 216x4mm | Oring FKM 216x4mm BULK 10szt. | MUCKT | SH | 302
96536145 | CRN32-7 A-F-H-E-HQQE 3x400/690 50 HZ | CRN32-7 A-F-H-E-HQQE 3x400/690 50 HZ | CRN32 | IC | 10882
96536148 | CRN32-8 A-F-H-E-HQQE 3x400/690 50 HZ | CRN32-8 A-F-H-E-HQQE 3x400/690 50 HZ | CRN32 | IC | 11258
96536149 | Bulk - O-ring EPDM 197X4 WRC | Oring EPDM 197x4 Bulk 10szt. | MUCKT | SH | 109
96536151 | Bulk, O-ring FKM 197mm x 4mm | Oring FKM 197mm x 4mm BULK 10szt. | MUCKT | SH | 241
96536152 | CRN32-9 A-F-H-E-HQQE 3x400/690 50 HZ | CRN32-9 A-F-H-E-HQQE 3x400/690 50 HZ | CRN32 | IC | 12657
96536153 | BULK - Lock washer | Podkładka spręż. CR/N 8/16 Bulk 5szt. | MUCKT | SH | 51
96536156 | CRN32-10 A-F-H-E-HQQE 3x400/690 50 HZ | CRN32-10 A-F-H-E-HQQE 3x400/690 50 HZ | CRN32 | IC | 13034
96536157 | BULK - Lock washer set, Nordlock 8 | Podkładka CRN 32-4-2 Bulk 10szt. | MUCKT | SH | 105
96536162 | CRN32-12 A-F-H-E-HQQE 3x400/690 50 HZ | CRN32-12 A-F-H-E-HQQE 3x400/690 50 HZ | CRN32 | IC | 14926
96536163 | CRN32-13-2 A-F-H-E-HQQE 3x400/690 50 HZ | CRN32-13-2 A-F-H-E-HQQE 3x400/690 50 HZ | CRN32 | IC | 16458
96536193 | BULK - Retainer for neck ring | Osłona pierśc. bieżnego CR 2 Bulk 24szt. | MUCKT | SH | 59
96536194 | BULK - Neck ring | Pierścień bieżny CR/CH 2 Bulk 24szt. | MUCKT | SH | 69
96536195 | Bulk - Interm, chamber CRS | Komora CR/MTR 5 Bulk 24szt. bez łopatek | CRSKT | SC | 381
96536196 | BULK - Spacing pipe 7.80mm | Tuleja dystan. CR/N 2 7.8mm Bulk 24szt. | CRSKT | SC | 49
96536197 | BULK - Spacing pipe 4.15mm | Tuleja dystan. CR2 4.15mm Bulk 24szt. | CRSKT | SC | 101
96536198 | BULK - Spacing pipe M 17.5mm | Tuleja dystan. CRN 1/2/3 17.5mm 24szt. | CRSKT | SC | 60
96536199 | BULK - Seal ring retainer, upper | Mocowanie prierścienia CHI 4 Bulk 24szt. | CRSKT | SC | 79
96536201 | BULK - Bearing ring prepared M | Pierścień łożyskowy CR/N 2 Bulk 24szt. | CRSKT | SC | 410
96536202 | BULK - Washer | Podkładka CR/CH Bulk 24szt. | MUCKT | SH | 127
96536203 | BULK - Spacer for shaft seal | Przekładka uszczelnienia CR 2/4 Bulk 5sz | MUSKT | SH | 46
96536205 | Bulk - Spacing bush 18mm CRS | Tuleja dystansowa 18mm CRS Bulk 24szt. | MUCKT | SH | 134
96536206 | Bulk - Gasket K 95X55X3 CRS | Uszczelka CRS K 95x55x3 BULK 24szt | MUCKT | SH | 180
96536208 | BULK - Spacing pipe N 7.30mm | Tuleja dystan. CR/N 7.30mm Bulk 24szt. | CRSKT | SC | 60
96536209 | Bulk - Staybolt M12x115 CAT CRS | Sworzeń CR M12x115 cat CRS Bulk 4szt. | MUCKT | SH | 133
96536220 | Bulk - Staybolt M12x133 CAT CRS | Szpilka M12x133 BULK 4szt. | MUCKT | SH | 134
96536227 | CR1-15 A-FGJ-A-E-HQQE FT100 50HZ | CR 1-15 A-FGJ-A-E HQQE FT100 50Hz b/siln | CR001 | IA | 1037
96536231 | Bulk - Staybolt M12x169 CAT CRS | Szpilka M12x169 BULK 4szt. | MUCKT | SH | 134
96536233 | BULK - Interm.chamber cpl w/bearing | Komora łożyskowa CR 2 BULK 24 szt. | CRSKT | SC | 542
96536234 | BULK - Intermediate chamber cpl CR2 Scu | Komora dolna CR 2 Bulk 24szt. | CRSKT | SC | 301
96536236 | Bulk - Impeller CR - 24 pcs | Wirnik CR/CH 2 Bulk 24szt. | CRSKT | SC | 229
96536237 | BULK - Guidevane, upper | Górna komora kierująca CR 2 BULK 24szt. | CRSKT | SC | 587
96536239 | BULK - Intermediate chamber cpl. | Komora pośrednia CRN/S 2 Bulk 24 szt. | CRSKT | SC | 297
96536240 | CR5-5 A-FGJ-A-E-HQQE FT115 60HZ | CR5-5 A-FGJ-A-E-HQQE FT115 60HZ | CR005 | IA | 1012
96536246 | Set, Base plate TP/TPE Large | Płyta montażowa do TP/TPE z zest.śrub | TPACC | AC | 131
96536247 | Set, Base plate TPD/TPED Large | Płyta montażowa TPD/TPED | TPACC | AC | 124
96536248 | Set, Base plate TPD/TPED Large | Płyta montażowa TPD/TPED | TPACC | AC | 138
96536251 | BULK -Intermediate chamber cpl. bottom M | Komora dolna CRN/S 2 Bulk 24szt. 405204 | CRSKT | SC | 355
96536253 | Bulk - Impeller N CR | Wirnik CRN 2 Bulk 24szt. | CRSKT | SC | 590
96536255 | Bulk - Spacing bush CRS | Tuleja dystansowa CRS 11.4mm Bulk 24szt | MUCKT | SH | 199
96536256 | BULK - Filler ring 5,85mm | Tuleja dystan. CR/N 15x12.7x5.85 24szt | MUCKT | SH | 104
96536257 | Bulk - Spacing bush CRS | Tuleja dystansowa CRS 22.35mm Bulk 24szt | MUCKT | SH | 229
96536258 | Bulk - Gasket D138/D130X0,5 CR(N) 2+4 | Uszczelka CR/N 2/4 138/130x0.5 24szt. | MUCKT | SH | 175
96536259 | BULK - Seal ring (24 st 410038) | Pierścień bieżny CR 4 Bulk 24szt. | CRSKT | SC | 85
96536295 | BULK - Spacer f/shaft seal M | Tuleja dystan. CR/N 4 Bulk 24szt. GRLD | MUSKT | SH | 166
96536300 | BULK - Spacing pipe M 15.0mm | Tuleja dystan. CR/N 4 15mm Bulk 24szt. | CRSKT | SC | 50
96536304 | BULK - Spacing pipe M 26.0mm | Tuleja dystan. CR/N 4 26mm Bulk 24szt. | CRSKT | SC | 48
96536308 | BULK - Spacing pipe 45,0mm | Tuleja dystan. CRK 4 45.5mm Bulk 24szt. | CRSKT | SC | 168
96536327 | Bulk - Staybolt M12x259 CAT CRS | Sworzeń CR M12x259 CRS Bulk 4szt. | MUCKT | SH | 138
96536342 | Bulk - Staybolt M12x367 CAT CRS | Sworzeń CR 4-120 L=367 M12 Bulk 4szt. | MUCKT | SH | 144
96536352 | BULK - Interm chamber w/bearing cpl. | Komora łożyskowa CR/CHI 4 Bulk 24szt. | CRSKT | SC | 492
96536354 | Bulk - Impeller CR | Wirnik CH/CR/CRK 4 Bulk 24szt. | CRSKT | SC | 546
96536370 | BULK -Intermediate chamber cpl. 1.4401 M | Komora pośrednia CRN 4 Bulk 24 szt. | CRSKT | SC | 429
96536381 | Bulk - Impeller M CR 24 x 415253 | Wirnik CRN 4 Bulk 24szt. | CRSKT | SC | 730
96536405 | CRN45-1-1 A-F-H-E-HQQE 3x230/400 50 HZ | CRN45-1-1 A-F-H-E-HQQE 3x230/400 50 HZ | CRN45 | IC | 4741
96536412 | CRN45-1 A-F-H-E-HQQE 3x400D 50 HZ | CRN45-1 A-F-H-E-HQQE 3x400D 50 HZ | CRN45 | IC | 5370
96536416 | CRN45-2-2 A-F-H-E-HQQE 3x400D 50 HZ | CRN45-2-2 A-F-H-E-HQQE 3x400D 50 HZ | CRN45 | IC | 6231
96536421 | CRN45-2 A-F-H-E-HQQE 3x400/690 50 HZ | CRN45-2 A-F-H-E-HQQE 3x400/690 50 HZ | CRN45 | IC | 7307
96536423 | CRN45-3-2 A-F-H-E-HQQE 3x400/690 50 HZ | CRN45-3-2 A-F-H-E-HQQE 3x400/690 50 HZ | CRN45 | IC | 8904
96536424 | CRN45-3 A-F-H-E-HQQE 3x400/690 50 HZ | CRN45-3 A-F-H-E-HQQE 3x400/690 50 HZ | CRN45 | IC | 8904
96536449 | BULK - Lock washer | Podkładka zabezp. CR/CRN 2/4 BULK 24szt. | MUCKT | SH | 27
96536450 | BULK - Spacing pipe 4,5mm | Tuleja dystan. CR/I/N 1/3 4.5mm 24szt. | CRSKT | SC | 234
96536451 | BULK - Spacing pipe 2,0mm | Tuleja dystan. CR/I/N 5 2.0mm Bulk 10szt | CRSKT | SC | 89
96536452 | BULK - Spacing pipe 13mm | Tuleja dystan. CR/I/N 5 13mm Bulk 24szt | CRSKT | SC | 103
96536453 | BULK - Snap ring | Pierścień osadczy CRN 16 DN50 Bulk 24szt | MUCKT | SH | 161
96536458 | CRN45-6 A-F-H-E-HQQE 3x400/690 50 HZ | CRN45-6 A-F-H-E-HQQE 3x400/690 50 HZ | CRN45 | IC | 14077
96536459 | CRN45-7-2 A-F-H-E-HQQE 3x400/690 50 HZ | CRN45-7-2 A-F-H-E-HQQE 3x400/690 50 HZ | CRN45 | IC | 15812
96536460 | CRN45-7 A-F-H-E-HQQE 3x400/690 50 HZ | CRN45-7 A-F-H-E-HQQE 3x400/690 50 HZ | CRN45 | IC | 15812
96536462 | CRN45-8 A-F-H-E-HQQE 3x400/690 50 HZ | CRN 45-8 A-F-H-E HQQE 30kW 400V 50Hz | CRN45 | IC | 16221
96536463 | CRN45-9-2 A-F-H-E-HQQE 3x400/690 50 HZ | CRN45-9-2 A-F-H-E-HQQE 3x400/690 50 HZ | CRN45 | IC | 16634
96536464 | CRN45-9 A-F-H-E-HQQE 3x400/690 50 HZ | CRN45-9 A-F-H-E-HQQE 3x400/690 50 HZ | CRN45 | IC | 17948
96536466 | CRN45-10 A-F-H-E-HQQE 3x400/690 50 HZ | CRN45-10 A-F-H-E-HQQE 3x400/690 50 HZ | CRN45 | IC | 18335
96536467 | BULK - Diverting disc D35xd15x2 | Zestaw oringów CHI D35xd15x2 Bulk 5szt. | MUCKT | SH | 42
96536472 | BULK - Pin D3x24 | Trzpień D3x24 BULK 10szt. | MUCKT | SH | 39
96536473 | BULK - Shaft pin D5x26 | Szpilka wału CP D5x26 Bulk 10szt. | MUCKT | SH | 33
96536476 | BULK - Seal driver N CR8,16 | Uszczelnienie kierownicy CR 16 Bulk 5szt | CRMKT | SC | 72
96536478 | BULK - SEAL RING | Pierścień bieżny CR 16 Bulk 50szt. | MUCKT | SH | 136
96536481 | BULK - Shaft seal B UBVGG N 16 CRM | Uszcz. wału CR 8/16 BUBV Bulk 10szt. | MUSKT | SH | 824
96536483 | CRN64-1-1 A-F-H-E-HQQE 3x400D 50 HZ | CRN64-1-1 A-F-H-E-HQQE 3x400D 50 HZ | CRN64 | IC | 5456
96536484 | CRN64-1 A-F-H-E-HQQE 3x400D 50 HZ | CRN64-1 A-F-H-E-HQQE 3x400D 50 HZ | CRN64 | IC | 6337
96536490 | Bulk, Bearing ring (100pcs) | Pierścień łożyskowy CR 4 Bulk 100szt. | CRLKT | SC | 1325
96536491 | CRN64-2-2 A-F-H-E-HQQE 3x400/690 50 HZ | CRN64-2-2 A-F-H-E-HQQE 3x400/690 50 HZ | CRN64 | IC | 7397
96536492 | BULK - Screw M4x8 mm A2 spec. | Śruba M4x8 A2 Bulk 100szt. | MUCKT | SH | 53
96536493 | CRN64-2-1 A-F-H-E-HQQE 3x400/690 50 HZ | CRN64-2-1 A-F-H-E-HQQE 3x400/690 50 HZ | CRN64 | IC | 8528
96536495 | BULK - Seal ring retainer | Osłona pierśc. bieżnego CR 4 Bulk 50szt. | CRSKT | SC | 91
96536497 | CRN64-2 A-F-H-E-HQQE 3x400/690 50 HZ | CRN64-2 A-F-H-E-HQQE 3x400/690 50 HZ | CRN64 | IC | 8528
96536500 | BULK - Shaft seal B UBEGG N 12 CRS | Zestaw uszcz. CR/SPK 2/4 BUBE N12 10szt | MUSKT | SH | 571
96536503 | BULK - Shaft seal B UBVGG K 16 CRS | Uszcz. wału CHI BUBV GGK16 BULK 10szt. | MUSKT | SH | 790
96536505 | Bulk - SHAFT SEAL C XBPFG CRS | Uszczelnienie wału JP5/6 BULK 10szt. | MUCKT | SH | 363
96536506 | CRN64-4-1 A-F-H-E-HQQE 3x400/690 50 HZ | CRN64-4-1 A-F-H-E-HQQE 3x400/690 50 HZ | CRN64 | IC | 13713
96536508 | CRN64-4 A-F-H-E-HQQE 3x400/690 50 HZ | CRN64-4 A-F-H-E-HQQE 3x400/690 50 HZ | CRN64 | IC | 13713
96536510 | CRN64-5-2 A-F-H-E-HQQE 3x400/690 50 HZ | CRN64-5-2 A-F-H-E-HQQE 3x400/690 50 HZ | CRN64 | IC | 14736
96536512 | CRN64-5-1 A-F-H-E-HQQE 3x400/690 50 HZ | CRN64-5-1 A-F-H-E-HQQE 3x400/690 50 HZ | CRN64 | IC | 14736
96536515 | CRN64-6-2 A-F-H-E-HQQE 3x400/690 50 HZ | CRN64-6-2 A-F-H-E-HQQE 3x400/690 50 HZ | CRN64 | IC | 15192
96536518 | BULK - Shaft seal B QQPGG K 16 CRS | Uszczelnienie CRS BQQP K16 Bulk 10szt. | WLSKT | SH | 782
96536521 | BULK - Shaft seal B UBEGG N 16 CRS | Uszcz. wału CR 8/16 BUBE Bulk 10szt. | MUSKT | SH | 798
96536524 | CRN64-6 A-F-H-E-HQQE 3x400/690 50 HZ | CRN64-6 A-F-H-E-HQQE 3x400/690 50 HZ | CRN64 | IC | 17570
96536529 | CRN64-7-2 A-F-H-E-HQQE 3x400/690 50 HZ | CRN64-7-2 A-F-H-E-HQQE 3x400/690 50 HZ | CRN64 | IC | 17983
96536535 | BULK Gasket f/outer sleeve D138/d130x0.5 | Uszczelka płaszcza CRN 138/130x0.5 24szt | CRKIT | SC | 129
96536692 | CRN45-12 A-F-H-E-HQQE 3x400/690 50 HZ | CRN 45-12 A-F-H-E HQQE 45kW 400V 50Hz | CRN45 | IC | 24411
96536693 | CRN45-13-2 A-F-H-E-HQQE 3x400/690 50 HZ | CRN45-13-2 A-F-H-E-HQQE 3x400/690 50 HZ | CRN45 | IC | 24174
96536876 | CR3-8 A-A-A-E-HQQE 1x220/240 60HZ | CR3-8 A-A-A-E-HQQE 1x220/240 60HZ | CR003 | IA | 1555
96536878 | CR5-8 A-FGJ-A-E-HQQE 1x220/240 50HZ | CR5-8 A-FGJ-A-E-HQQE 1x220/240 50HZ | CR005 | IA | 1391
96537505 | BULK - Impeller cpl. | Wirnik AP 50.50.11. E110 Bulk 10szt. | APKIT | SD | 472
96537512 | BULK - Impeller cpl. D55-50 Hz | Wirnik AP 12-40 D55 50Hz | APKIT | SD | 385
96537516 | BULK - Impeller cpl. E55-50Hz | Wirnik AP E55-50Hz Bulk 10szt. | APKIT | SD | 419
96537525 | BULK - Sealing parts -10 pcs. | Uszczelki KP BULK 10szt. | KPKIT | SA | 108
96537526 | CR5-2 A-FGJ-A-E-HQQE 1x220/240 50HZ | CR5-2 A-FGJ-A-E-HQQE 1x220/240 50HZ | CR005 | IA | 942
96537527 | CR5-3 A-FGJ-A-E-HQQE 1x220/240 50HZ | CR5-3 A-FGJ-A-E-HQQE 1x220/240 50HZ | CR005 | IA | 1002
96537528 | CR5-4 A-FGJ-A-E-HQQE 1x220/240 50HZ | CR5-4 A-FGJ-A-E-HQQE 1x220/240 50HZ | CR005 | IA | 1071
96537529 | CR5-5 A-FGJ-A-E-HQQE 1x220/240 50HZ | CR5-5 A-FGJ-A-E-HQQE 1x220/240 50HZ | CR005 | IA | 1268
96537530 | CR5-6 A-FGJ-A-E-HQQE 1x220/240 50HZ | CR5-6 A-FGJ-A-E-HQQE 1x220/240 50HZ | CR005 | IA | 1307
96537532 | CR5-9 A-FGJ-A-E-HQQE 1x220/240 50HZ | CR5-9 A-FGJ-A-E-HQQE 1x220/240 50HZ | CR005 | IA | 1627
96537533 | CR1-2 A-FGJ-A-E-HQQE 1x220/240 50HZ | CR1-2 A-FGJ-A-E-HQQE 1x220/240 50HZ | CR001 | IA | 829
96537534 | CR5-10 A-FGJ-A-E-HQQE 1x220/240 50HZ | CR5-10 A-FGJ-A-E-HQQE 1x220/240 50HZ | CR005 | IA | 1671
96537536 | CR5-12 A-FGJ-A-E-HQQE 1x220/240 50HZ | CR5-12 A-FGJ-A-E-HQQE 1x220/240 50HZ | CR005 | IA | 1861
96537538 | CR1-3 A-FGJ-A-E-HQQE 1x220/240 50HZ | CR1-3 A-FGJ-A-E-HQQE 1x220/240 50HZ | CR001 | IA | 857
96537539 | CR1-4 A-FGJ-A-E-HQQE 1x220/240 50HZ | CR1-4 A-FGJ-A-E-HQQE 1x220/240 50HZ | CR001 | IA | 886
96537540 | CR1-5 A-FGJ-A-E-HQQE 1x220/240 50HZ | CR1-5 A-FGJ-A-E-HQQE 1x220/240 50HZ | CR001 | IA | 914
96537542 | CR1-6 A-FGJ-A-E-HQQE 1x220/240 50HZ | CR1-6 A-FGJ-A-E-HQQE 1x220/240 50HZ | CR001 | IA | 943
96537543 | CR1-7 A-FGJ-A-E-HQQE 1x220/240 50HZ | CR1-7 A-FGJ-A-E-HQQE 1x220/240 50HZ | CR001 | IA | 971
96537544 | CR1-8 A-FGJ-A-E-HQQE 1x220/240 50HZ | CR1-8 A-FGJ-A-E-HQQE 1x220/240 50HZ | CR001 | IA | 1013
96537573 | CR3-2 A-FGJ-A-E-HQQE 1x220/240 50HZ | CR3-2 A-FGJ-A-E-HQQE 1x220/240 50HZ | CR003 | IA | 823
96537574 | CR3-3 A-FGJ-A-E-HQQE 1x220/240 50HZ | CR3-3 A-FGJ-A-E-HQQE 1x220/240 50HZ | CR003 | IA | 864
96537575 | CR3-4 A-FGJ-A-E-HQQE 1x220/240 50HZ | CR3-4 A-FGJ-A-E-HQQE 1x220/240 50HZ | CR003 | IA | 908
96537576 | CR3-5 A-FGJ-A-E-HQQE 1x220/240 50HZ | CR3-5 A-FGJ-A-E-HQQE 1x220/240 50HZ | CR003 | IA | 949
96537577 | CR3-6 A-FGJ-A-E-HQQE 1x220/240 50HZ | CR3-6 A-FGJ-A-E-HQQE 1x220/240 50HZ | CR003 | IA | 991
96537578 | CR3-7 A-FGJ-A-E-HQQE 1x220/240 50HZ | CR3-7 A-FGJ-A-E-HQQE 1x220/240 50HZ | CR003 | IA | 1034
96537579 | CR3-8 A-FGJ-A-E-HQQE 1x220/240 50HZ | CR3-8 A-FGJ-A-E-HQQE 1x220/240 50HZ | CR003 | IA | 1215
96537585 | Kit Cable Entry MMS 3x1x6mm2 with PT100 | Wlot kabla MMS 3x1x6mm2 z PT100 | MMSKT | SD | 197
96537590 | CR3-9 A-FGJ-A-E-HQQE 1x220/240 50HZ | CR3-9 A-FGJ-A-E-HQQE 1x220/240 50HZ | CR003 | IA | 1259
96537591 | CR3-10 A-FGJ-A-E-HQQE 1x220/240 50HZ | CR3-10 A-FGJ-A-E-HQQE 1x220/240 50HZ | CR003 | IA | 1304
96537593 | CR3-12 A-FGJ-A-E-HQQE 1x220/240 50HZ | CR3-12 A-FGJ-A-E-HQQE 1x220/240 50HZ | CR003 | IA | 1415
96537594 | CR3-13 A-FGJ-A-E-HQQE 1x220/240 50HZ | CR3-13 A-FGJ-A-E-HQQE 1x220/240 50HZ | CR003 | IA | 1486
96537595 | CR3-15 A-FGJ-A-E-HQQE 1x220/240 50HZ | CR3-15 A-FGJ-A-E-HQQE 1x220/240 50HZ | CR003 | IA | 1550
96537597 | CR1-10 A-FGJ-A-E-HQQE 1x220/240 50HZ | CR1-10 A-FGJ-A-E-HQQE 1x220/240 50HZ | CR001 | IA | 1075
96537598 | CR1-11 A-FGJ-A-E-HQQE 1x220/240 50HZ | CR1-11 A-FGJ-A-E-HQQE 1x220/240 50HZ | CR001 | IA | 1119
96537599 | CR1-13 A-FGJ-A-E-HQQE 1x220/240 50HZ | CR1-13 A-FGJ-A-E-HQQE 1x220/240 50HZ | CR001 | IA | 1328
96537601 | CR1-17 A-FGJ-A-E-HQQE 1x220/240 50HZ | CR1-17 A-FGJ-A-E-HQQE 1x220/240 50HZ | CR001 | IA | 1500
96537605 | Spare,Shaft seal eMG BAQE GG D38 | Uszcz. wału NBG 125-100 BAQE 38mm | SUSKT | SH | 251
96537606 | Shaft seal GQQE GG D38/spare | Uszcz. wału NB GQQE 38mm | SUSKT | SH | 472
96537608 | Shaft seal GQQV GG D38/spare | Uszcz. wału NB GQQV 38mm | SUSKT | SH | 794
96537609 | Kit, Stub Shaft D38/IEC225-250 4p | Wał D38/IEC225-250 4p | NBKIT | SB | 1344
96537610 | Kit, Stub Shaft D38/IEC225 2p | Wał NB/TP D38/IEC225 2p | NBKIT | SB | 953
96537612 | Kit, Valve TPD 80 | Zestaw zaworu zwrotnego TPD 80 DN80-100 | TPKIT | SB | 383
96537613 | Kit, Valve TPD100/125 | Zestaw klapy zwrotnej TPD 100/125 | TPKIT | SB | 456
96537618 | CRN32-1 A-F-H-V-HQQV 3x230/400 50 HZ | CRN32-1 A-F-H-V-HQQV 3x230/400 50 HZ | CRN32 | IC | 4399
96537619 | CRN32-2-2 A-F-H-V-HQQV 3x230/400 50 HZ | CRN32-2-2 A-F-H-V-HQQV 3x230/400 50 HZ | CRN32 | IC | 4794
96537629 | CRN32-6 A-F-H-V-HQQV 3x400/690 50 HZ | CRN32-6 A-F-H-V-HQQV 3x400/690 50 HZ | CRN32 | IC | 9334
96537636 | Kit Cable Entry MMS 3x1x16mm2 with PT100 | Dławnik kabla 3x(1x16mm2) ) z PT100 | MMSKT | SD | 270
96537745 | BULK - Impeller | Wirnik SP 125 Bulk 10szt. | SPLKT | SD | 1655
96537764 | Bulk - Impeller SP | Wirnik SP 1A BULK 10szt. | SPKIT | SD | 387
96537768 | Bulk - Impeller SP | Wirnik SP 2A Bulk 10szt. | SPKIT | SD | 355
96537772 | Bulk - Impeller SPK4 | Wirnik SP/SPK 4 Bulk 10szt | SPKIT | SD | 382
96537773 | Bulk - Impeller SPline SP5A | Wirnik SP 5A-25 | SPKIT | SD | 345
96537775 | Bulk - Impeller w/split cone cpl SP | Wirnik SP 2A Bulk 10szt. | SPKIT | SD | 139
96537776 | Bulk - Impeller w/split cone cpl SP | Wirnik SP 3A Bulk 10szt | SPKIT | SD | 471
96537777 | Bulk - Impeller w/split cone cpl SP | Wirnik SP 8A z tuleją Bulk 10szt. | SPKIT | SD | 509
96537781 | CR3-17 K-FGJ-A-E-HQQE 3x230/400 50HZ | CR3-17 K-FGJ-A-E-HQQE 3x230/400 50HZ | CR003 | IA | 1745
96537790 | Bulk - Impeller w/split cone cpl N SP | Wirnik SP 3A Bulk 10szt. | SPKIT | SD | 509
96537792 | BULK - Seal ring SP | Pierścień bieżny SP 14A Bulk 10szt | SPKIT | SD | 246
96537797 | BULK - 10 x 95067 Seal ring cpl. | Pierścień bieżny SP 2A Bulk 10szt | SUSKT | SH | 59
96537814 | BULK - Bearing | Łożysko SP 17 Bulk 10szt. Gumowe | SPKIT | SD | 117
96537825 | BULK - Seal ring cpl. SP30 (10pcs) | Pierścień bieżny SP 30 Bulk 10szt. | SPKIT | SD | 282
96537826 | BULK - Wear ringSP30N (10pcs) | Pierścień bieżny SP 30N Bulk 10szt. | SPKIT | SD | 134
96537837 | BULK - Wear ring | Pierścień wirnika SP 60 Bulk 10szt. | SPLKT | SD | 128
96537842 | BULK - Bearing | łożysko NBR SP46 , BULK 2 szt. | SPLKT | SD | 67
96537878 | CRN45-1 A-F-H-V-HQQV 3x400D 50 HZ | CRN45-1 A-F-H-V-HQQV 3x400D 50 HZ | CRN45 | IC | 5423
96537937 | CRN45-7 A-F-H-V-HQQV 3x400/690 50 HZ | CRN 45-7 A-F-H-V HQQV 30kW 400V 50Hz | CRN45 | IC | 15865
96537970 | Acc. foot valve DN20, NPT 1 1/4" SS/V/SS | Zawór stopowy DN20 NPT 1 1/4" SS/V/SS | MACCS | IJ | 795
96537998 | CRN64-1 A-F-H-V-HQQV 3x400D 50 HZ | CRN64-1 A-F-H-V-HQQV 3x400D 50 HZ | CRN64 | IC | 6390
96538011 | CRN64-2-2 A-F-H-V-HQQV 3x400/690 50 HZ | CRN64-2-2 A-F-H-V-HQQV 3x400/690 50 HZ | CRN64 | IC | 7449
96538012 | CRN64-2-1 A-F-H-V-HQQV 3x400/690 50 HZ | CRN64-2-1 A-F-H-V-HQQV 3x400/690 50 HZ | CRN64 | IC | 8580
96538013 | CRN64-2 A-F-H-V-HQQV 3x400/690 50 HZ | CRN 64-2 A-F-H-V HQQV 11kW 400V 50Hz | CRN64 | IC | 7831
96538099 | CR1-15 A-A-A-E-HQQE FT100 50HZ | CR 1-15 A-A-A-E HQQE FT100 50Hz b/siln. | CR001 | IA | 895
96538120 | CR10-3 K-FJ-A-E-HQQE 3x230/400 50 HZ | CR10-3 K-FJ-A-E-HQQE 3x230/400 50 HZ | CR010 | IA | 1806
96538124 | CR10-4 K-FJ-A-E-HQQE 3x230/400 50 HZ | CR10-4 K-FJ-A-E-HQQE 3x230/400 50 HZ | CR010 | IA | 1990
96538263 | CR15-5 K-F-A-E-HQQE 3x400D 50 HZ | CR15-5 K-F-A-E-HQQE 3x400D 50 HZ | CR015 | IC | 3058
96538289 | CR10-6 A-A-A-E-HQQE FT130 60 HZ | CR 10-6 A-A-A-E HQQE FT130 60Hz b/siln. | CR010 | IA | 1703
96538451 | CR5-10 A-A-A-E-HQQE FT115 50HZ | CR 5-10 A-A-A-E HQQE FT115 50Hz b/siln. | CR005 | IA | 998
96538738 | NB 40-160/151AAF2AESBQQEEW3 | NB 40-160/151AF2ABQQE | NB040 | CC | 1563
96538771 | CR20-14 K-F-A-E-HQQE 3x400/690 50 HZ | CR20-14 K-F-A-E-HQQE 3x400/690 50 HZ | CR020 | IC | 7197
96538795 | BULK - Bearing ring, machined | Pierścień łożyskowy CR/N 10/15/20 10szt. | MUSKT | SH | 270
96538796 | BULK - Impeller cpl. CR10 | Wirnik CR/I 10 Bulk 10szt. | CRKIT | SC | 269
96538798 | BULK - Impeller cpl. CR15 | Wirnik CR 15 Bulk 10szt. | CRKIT | SC | 578
96538799 | BULK - Impeller cpl. CR20 | Wirnik CR 20 Bulk 10szt. | CRKIT | SC | 627
96538817 | BULK- Interm. chamber CR, CRI, MTR 15,20 | Komora pośrednia CR 15/20 Bulk 10szt. | CRKIT | SC | 728
96538818 | BULK - Intermediate chamber cpl. | Komora pośrednia CR/I 10 Bulk 10szt. | CRMKT | SC | 358
96538819 | BULK - Intermediate chamber cpl. | Komora pośrednia CR/I/N 10 BULK 10szt. | CRMKT | SC | 623
96538820 | BULK - Impeller N cpl. | Wirnik CRN 15 Bulk 10szt. | CRKIT | SC | 722
96538821 | BULK - Impeller N cpl. | Wirnik CRN 20 Bulk 10szt. | CRKIT | SC | 694
96538822 | BULK - Impeller N cpl. | Wirnik CRN 10 Bulk 10szt. | CRMKT | SC | 421
96538840 | BULK - Intermediate chamber cpl. N | Komora pośrednia CRN 15/20 BULK 10szt. | CRMKT | SC | 517
96538841 | BULK - Intermediate chamber cpl. N | Komora posrednia CRN10 BULK 10szt. | CRMKT | SC | 444
96538842 | BULK - Interme. chamber cpl. w/ bearing | Komora łożyskowa CR 20 Bulk 10szt. | CRMKT | SC | 626
96538850 | BULK - Interm. chamber cpl. w/ bearing | Komora łożyskowa CR/I 10 Bulk 10szt. | CRMKT | SC | 481
96538853 | BULK - Interm chamber cpl. w/ bearing N | Komora pośr. CRN 15/20 +łoż. BULK 10szt. | CRMKT | SC | 744
96538854 | BULK - Interm. chamber cpl. w/ bearing N | Komora łożyskowa CRN 10 BULK 10szt. | CRMKT | SC | 599
96538855 | BULK - Neck ring x 20pack CR15/20 | Pierścień bieżny CR 15/20 Bulk 20szt. | MUCKT | SH | 131
96538856 | BULK - Neck ring x20 pack CR10 | Pierścień bieżny CR 10 Bulk 20 szt. | MUCKT | SH | 95
96538857 | BULK - O-Ring EPDM 170.7x3.3 WRC NSF | Oring EPDM 170.7x3.3 WRC NSF Bulk 20szt. | MUCKT | SH | 93
96538873 | BULK - O-ring EPDM D90,0x3,0 | Oring EPDM 90x3 Bulk 20szt. | MUCKT | SH | 127
96538874 | BULK - O-Ring FKM 170,7x3,3 | Oring FKM 170.7x3.3 BULK 20szt. | MUCKT | SH | 346
96538901 | CR5-8 B-A-A-E-HQQE 3x230/400 50HZ | CR5-8 B-A-A-E-HQQE 3x230/400 50HZ | CR005 | IA | 1227
96538908 | Bulk, O-ring TFE/P 171.25x3.3 | Oring TFE/P 171.25x3.3 BULK 2szt. | SUCKT | SH | 586
96538914 | BULK, Shaft seal HQQE - CR 10,15 & 20 | Uszcz. wału CR/I/N 10/15/20 HQQE 11szt. | MUSKT | SH | 2992
96538925 | BULK - Shaft seal type H QQVGG | Uszcz. wału CR 10/15/20 HQQV BULK 11szt. | MUSKT | SH | 3060
96538944 | BULK - Shaft seal type H UUKGG | Uszcz. wału 10/15/20 HUUK BULK 11 szt. | MUSKT | SH | 10940
96538946 | BULK - Shaft seal type H UUVGG | Uszcz. wału CR/I/N/MTR HUUV BULK 11szt. | MUSKT | SH | 3051
96538947 | BULK - Spacing bush | Tuleja dystan. CR/N 12.6mm Bulk 20szt. | CRMKT | SC | 136
96538948 | BULK - Spacing bush | Tuleja dystan. CR/I 18mm BULK 20szt. | CRMKT | SC | 157
96538949 | BULK - Spacing bush | Tuleja dystan. CR/N 27.5mm Bulk 20szt. | CRKIT | SC | 214
96538950 | BULK - Spacing bush | Tuleja dystan. CR 9mm Bulk 20szt. | MUCKT | SH | 112
96538952 | CRN5-11 A-P-A-V-HQQV FT115 50HZ | CRN5-11 A-P-A-V-HQQV FT115 50HZ | CRN05 | IA | 1469
96538963 | BULK - Spring rubber EPDM | Sprężyna gum. EPDM d7/D11x1 BULK 20szt. | MUCKT | SH | 67
96538964 | BULK - Spring rubber FKM | Sprężyna CR FKM BULK 20szt. | MUCKT | SH | 77
96538969 | Bulk, Spring PTFE | Zest. stoperów CR10 PTFE | MUCKT | SH | 48
96538971 | BULK - Top intermediate chamber cpl. | Komora górna CR 15/20 BULK 3 szt. | CRKIT | SC | 302
96538972 | CR64-2 B-F-A-E-HQQE 3x400/690 50 HZ | CR64-2 B-F-A-E-HQQE 3x400/690 50 HZ | CR064 | IC | 5998
96539023 | NBE 40-250/230AAF2AESBAQEOW1 | NBE 40-250/230AF2ABAQE | NBE00 | CD | 9680
96539024 | NBE 40-250/245AAF2AESBAQEPW1 | NBE 40-250/245AF2ABAQE | NBE00 | CD | 11001
96539025 | NBE 40-250/255AAF2AESBAQEQW1 | NBE 40-250/255AF2ABAQE | NBE00 | CD | 12569
96539035 | NBE 50-200/198AAF2AESBAQEOW1 | NBE 50-200/198AF2ABAQE | NBE00 | CD | 9763
96539036 | NBE 50-200/210AAF2AESBAQEPW1 | NBE 50-200/210AF2ABAQE | NBE00 | CD | 11082
96539038 | NBE 50-200/219AAF2AESBAQEQW1 | NBE 50-200/219AF2ABAQE | NBE00 | CD | 12668
96539039 | NBE 50-250/233AAF2AESBAQEQW1 | NBE 50-250/233AF2ABAQE | NBE00 | CD | 12835
96539042 | NBE 65-160/173AAF2AESBAQEOW1 | NBE 65-160/173AF2ABAQE | NBE00 | CD | 9697
96539043 | NBE 65-200/190AAF2AESBAQEPW1 | NBE 65-200/190AF2ABAQE | NBE00 | CD | 11267
96539044 | NBE 65-200/198AAF2AESBAQEQW1 | NBE 65-200/198AF2ABAQE | NBE00 | CD | 12847
96539046 | NBE 65-315/314AAF2AESBAQENW3 | NBE 65-315/314AF2ABAQE | NBE00 | CD | 9721
96539049 | NBE 80-160/151AAF2AESBAQEOW1 | NBE 80-160/151AF2ABAQE | NBE00 | CD | 9918
96539050 | NBE 80-160/161AAF2AESBAQEPW1 | NBE 80-160/161AF2ABAQE | NBE00 | CD | 11225
96539051 | NBE 80-160/167AAF2AESBAQEQW1 | NBE 80-160/167AF2ABAQE | NBE00 | CD | 12985
96539053 | NBE 80-250/270AAF2AESBAQENW3 | NBE 80-250/270AF2ABAQE | NBE00 | CD | 9721
96539054 | NBE 80-315/305AAF2AESBAQEOW3 | NBE 80-315/305AF2ABAQE | NBE00 | CD | 11065
96539067 | NBE 125-250/236AAF2AESBAQEOW3 | NBE 125-250/236AF2ABAQE | NBE00 | CD | 11237
96539068 | NBE 125-250/249AAF2AESBAQEPW3 | NBE 125-250/249AF2ABAQE | NBE00 | CD | 12753
96539070 | NBE 150-200/218-208AAF1AESBAQENW3 | NBE 150-200/218-208AF1ABAQE | NBE00 | CD | 11053
96539118 | CR3-25 K-FGJ-A-E-HQQE 3x400D 50HZ | CR3-25 K-FGJ-A-E-HQQE 3x400D 50HZ | CR003 | IA | 2054
96539207 | CRN5-5 K-FGJ-A-E-HQQE 3x230/400 50HZ | CRN 5-5 K-FGJ-A-E HQQE 0.75kW 230/400/50 | CRN05 | IA | 1541
96539296 | NBE 50-200/198AAF2BESBAQEOW1 | NBE 50-200/198AF2BBAQE | NBE00 | CD | 10337
96539321 | NBE 65-200/190AAF2BESBAQEPW1 | NBE 65-200/190AF2BBAQE | NBE00 | CD | 11879
96539331 | NBE 80-160/161AAF2BESBAQEPW1 | NBE 80-160/161AF2BBAQE | NBE00 | CD | 11771
96539352 | NBE 125-250/249AAF2BESBAQEPW3 | NBE 125-250/249AF2BBAQE | NBE00 | CD | 14009
96539443 | CRN5-6 A-P-T-E-HQQE 3x230/400 50HZ | CRN5-6 A-P-T-E-HQQE 3x230/400 50HZ | CRN05 | IA | 1452
96539444 | CRN10-18 A-P-T-E-HQQE 3x400/690 50 HZ | CRN10-18 A-P-T-E-HQQE 3x400/690 50 HZ | CRN10 | IA | 4648
96539474 | CRN15-12 A-CX-T-E-HQQE 3x400/690 50 HZ | CRN15-12 A-CX-T-E-HQQE 3x400/690 50 HZ | CRN15 | IC | 6176
96539689 | CR5-13 A-A-A-E-HQQE FT115 50HZ | CR5-13 A-A-A-E-HQQE FT115 50HZ | CR005 | IA | 1142
96539766 | MMS8000R 400/50 460/60 45kW DOL | MMS 8000R 45kW 400/50 460/60 DOL | MM80X | WG | 18903
96539781 | MMS8000R 400/50 460/60 110kW DOL | MMS 8000R 110kW 400/50 460/60 PE2SIC | MM80X | WG | 33250
96539886 | CR5-24 K-FGJ-A-E-HQQE 3x400D 50HZ | CR5-24 K-FGJ-A-E-HQQE 3x400D 50HZ | CR005 | IA | 2398
96540348 | CRN15-10 A-P-T-E-HQQE 3x400/690 50 HZ | CRN15-10 A-P-T-E-HQQE 3x400/690 50 HZ | CRN15 | IC | 5693
96540489 | CR64-2-2 B-F-A-E-HQQE 3x400/690 50 HZ | CR64-2-2 B-F-A-E-HQQE 3x400/690 50 HZ | CR064 | IC | 5089
96540769 | CR5-29 A-FGJ-A-E-HQQE FT130 50HZ | CR5-29 A-FGJ-A-E-HQQE FT130 50HZ | CR005 | IA | 1725
96540962 | CRN20-4 F-FGJ-A-V-HQQV 3x400D 50 HZ | CRN 20-4 F-FGJ-A-V HQQV 5.5kW 400D 50Hz | CRN20 | IC | 7272
96541513 | CRN1S-5 A-FGJ-A-E-HQQE FT85 50HZ | CRN 1S-5 A-FGJ-A-E HQQE FT85 50Hz b/sln. | CRN1S | IA | 926
96541647 | CRN3-3 A-P-A-V-HQQV 1x220/240 50HZ | CRN3-3 A-P-A-V-HQQV 1x220/240 50HZ | CRN03 | IA | 1085
96541701 | CR3-3 K-A-A-E-HQQE 3x230/400 50HZ | CR3-3 K-A-A-E-HQQE 3x230/400 50HZ | CR003 | IA | 965
96541708 | CRN5-4 A-CA-T-E-HQQE 3x230/400 50HZ | CRN5-4 A-CA-T-E-HQQE 3x230/400 50HZ | CRN05 | IA | 1330
96541841 | CR1-7 A-FGJ-A-E-HQQE FT85 50HZ | CR 1-7 A-FGJ-A-E HQQE FT85 50Hz b/siln. | CR001 | IA | 732
96541917 | CRN15-3 F-FGJ-A-E-HQQE 3x400D 50 HZ | CRN 15-3 F-FGJ-A-E HQQE 3kW 400D 50Hz | CRN15 | IC | 5326
96541926 | CR32-6 A-F-A-E-HQQE FF300 50 HZ | CR32-6 A-F-A-E-HQQE FF300 50 HZ | CR032 | IC | 5243
96541954 | CRN15-14 F-FGJ-A-E-HQQE 3x400/690 50 HZ | CRN15-14 F-FGJ-A-E-HQQE 3x400/690 50 HZ | CRN15 | IC | 9390
96542004 | CR5-3 A-A-A-E-HQQE FT85 50HZ | CR5-3 A-A-A-E-HQQE FT85 50HZ | CR005 | IA | 676
96542006 | CR5-6 A-A-A-E-HQQE FT100 50HZ | CR5-6 A-A-A-E-HQQE FT100 50HZ | CR005 | IA | 769
96542007 | CR5-7 A-A-A-E-HQQE FT100 50HZ | CR 5-7 A-A-A-E HQQE FT100 50Hz b/siln. | CR005 | IA | 797
96542009 | CR5-9 A-A-A-E-HQQE FT115 50HZ | CR5-9 A-A-A-E-HQQE FT115 50HZ | CR005 | IA | 972
96542016 | CR5-20 A-A-A-E-HQQE FT130 50HZ | CR 5-20 A-A-A-E HQQE FT130 50Hz b/silnik | CR005 | IA | 1449
96542145 | CR5-22 A-FGJ-A-E-HQQE FT130 50HZ | CR5-22 A-FGJ-A-E-HQQE FT130 50HZ | CR005 | IA | 1415
96542158 | CR64-2-2 A-F-A-E-HQQE 3x500D 50 HZ | CR64-2-2 A-F-A-E-HQQE 3x500D 50 HZ | CR064 | IC | 5154
96542173 | CR5-22 A-FGJ-A-V-HQQV FT130 50HZ | CR 5-22 A-FGJ-A-V HQQV FT130 50Hz b/siln | CR005 | IA | 1444
96542176 | CR5-3 A-FGJ-A-E-HQQE FT85 50HZ | CR5-3 A-FGJ-A-E-HQQE FT85 50HZ | CR005 | IA | 689
96542178 | CR5-5 A-FGJ-A-E-HQQE FT100 50HZ | CR5-5 A-FGJ-A-E-HQQE FT100 50HZ | CR005 | IA | 851
96542240 | CR5-18 A-FGJ-A-E-HQQE FF265 60HZ | CR 5-18 A-FGJ-A-E HQQE FF265 60Hz b/siln | CR005 | IA | 1734
96542250 | CRN32-4-2 A-F-A-E-HQQE FF300 60 HZ | CRN 32-4-2 A-F-A-E HQQE FF300 60Hz b/sil | CRN32 | IC | 6204
96542324 | CRN45-1 A-F-A-E-HQQE FF265 60 HZ | CRN45-1 A-F-A-E-HQQE FF265 60 HZ | CRN45 | IC | 4638
96542350 | CR5-18 K-FGJ-A-E-HQQE 3x230/400 50HZ | CR5-18 K-FGJ-A-E-HQQE 3x230/400 50HZ | CR005 | IA | 2166
96542362 | CR1S-2 A-FGJ-A-E-HQQE 1x220/240 50HZ | CR1S-2 A-FGJ-A-E-HQQE 1x220/240 50HZ | CR01S | IA | 835
96542363 | CR1S-3 A-FGJ-A-E-HQQE 1x220/240 50HZ | CR1S-3 A-FGJ-A-E-HQQE 1x220/240 50HZ | CR01S | IA | 864
96542365 | CR1S-5 A-FGJ-A-E-HQQE 1x220/240 50HZ | CR1S-5 A-FGJ-A-E-HQQE 1x220/240 50HZ | CR01S | IA | 920
96542366 | CR1S-6 A-FGJ-A-E-HQQE 1x220/240 50HZ | CR1S-6 A-FGJ-A-E-HQQE 1x220/240 50HZ | CR01S | IA | 948
96542367 | CR1S-7 A-FGJ-A-E-HQQE 1x220/240 50HZ | CR1S-7 A-FGJ-A-E-HQQE 1x220/240 50HZ | CR01S | IA | 977
96542368 | CR1S-8 A-FGJ-A-E-HQQE 1x220/240 50HZ | CR1S-8 A-FGJ-A-E-HQQE 1x220/240 50HZ | CR01S | IA | 1005
96542380 | CRN1S-4 A-FGJ-A-V-HQQV 1x220/240 50HZ | CRN1S-4 A-FGJ-A-V-HQQV 1x220/240 50HZ | CRN1S | IA | 1167
96542412 | CR5-13 A-FGJ-A-E-HQQE FT115 50HZ | CR5-13 A-FGJ-A-E-HQQE FT115 50HZ | CR005 | IA | 1203
96542420 | CR3-2 A-A-A-E-HQQE FT85 50HZ | CR3-2 A-A-A-E-HQQE FT85 50HZ | CR003 | IA | 540
96542435 | CR3-6 A-A-A-E-HQQE FT85 50HZ | CR3-6 A-A-A-E-HQQE FT85 50HZ | CR003 | IA | 664
96542447 | CR3-9 A-A-A-V-HQQV FT100 50HZ | CR 3-9 A-A-A-V HQQV FT100 50Hz b/siln. | CR003 | IA | 796
96542448 | CR3-9 A-FGJ-A-E-HQQE FT100 50HZ | CR 3-9 A-FGJ-A-E HQQE FT100 50Hz b/siln. | CR003 | IA | 794
96542449 | CR3-9 A-FGJ-A-V-HQQV FT100 50HZ | CR 3-9 A-FGJ-A-V HQQV FT100 50Hz b/siln. | CR003 | IA | 823
96542466 | CR3-15 A-A-A-E-HQQE FT100 50HZ | CR 3-15 A-A-A-E HQQE FT100 50Hz b/siln. | CR003 | IA | 990
96542468 | CR3-15 A-FGJ-A-E-HQQE FT100 50HZ | CR3-15 A-FGJ-A-E-HQQE FT100 50HZ | CR003 | IA | 1062
96542470 | CR3-17 A-A-A-E-HQQE FT115 50HZ | CR3-17 A-A-A-E-HQQE FT115 50HZ | CR003 | IA | 1145
96542474 | CR3-19 A-A-A-E-HQQE FT115 50HZ | CR 3-19 A-A-A-E HQQE FT115 50Hz b/siln. | CR003 | IA | 1228
96542476 | CR3-19 A-FGJ-A-E-HQQE FT115 50HZ | CR 3-19 A-FGJ-A-E HQQE FT115 50Hz b/siln | CR003 | IA | 1262
96542478 | CR3-21 A-A-A-E-HQQE FT115 50HZ | CR 3-21 A-A-A-E HQQE FT115 50Hz b/siln. | CR003 | IA | 1182
96542486 | CR3-25 A-FGJ-A-E-HQQE FT115 50HZ | CR 3-25 A-FGJ-A-E HQQE FT115 50Hz b/siln | CR003 | IA | 1367
96542488 | CR3-27 A-FGJ-A-E-HQQE FT115 50HZ | CR3-27 A-FGJ-A-E-HQQE FT115 50HZ | CR003 | IA | 1493
96542490 | CR3-29 A-FGJ-A-E-HQQE FT115 50HZ | CR 3-29 A-FGJ-A-E HQQE FT115 50Hz b/siln | CR003 | IA | 1512
96542492 | CR3-31 A-FGJ-A-E-HQQE FT130 50HZ | CR3-31 A-FGJ-A-E-HQQE FT130 50HZ | CR003 | IA | 1590
96542496 | CR3-36 A-FGJ-A-E-HQQE FT130 50HZ | CR3-36 A-FGJ-A-E-HQQE FT130 50HZ | CR003 | IA | 1805
96542521 | CR64-1 A-F-A-V-HQQV FF300 60 HZ | CR 64-1 A-F-A-V HQQV FF300 60Hz b/siln. | CR064 | IC | 5168
96542566 | CRI3-9 A-CA-A-E-HQQE FT100 50HZ | CRI 3-9 A-CA-A-E HQQE FT100 50Hz b/siln. | CRI03 | IA | 875
96542629 | CRI3-15 A-CA-A-V-HQQV FT100 50HZ | CRI3-15 A-CA-A-V-HQQV FT100 50HZ | CRI03 | IA | 1043
96542688 | CRN3-4 A-FGJ-A-E-HQQE FT85 50HZ | CRN 3-4 A-FGJ-A-E HQQE FT85 50Hz b/siln. | CRN03 | IA | 977
96542713 | CRN3-5 A-FGJ-A-E-HQQE FT85 50HZ | CRN 3-5 A-FGJ-A-E HQQE FT85 50Hz b/siln. | CRN03 | IA | 994
96542717 | CRN3-6 A-P-A-E-HQQE FT85 50HZ | CRN 3-6 A-P-A-E HQQE FT85 50Hz b/silnika | CRN03 | IA | 937
96542726 | CR5-8 A-FGJ-A-E-HQQE FT100 50HZ | CR5-8 A-FGJ-A-E-HQQE FT100 50HZ | CR005 | IA | 904
96542729 | CR5-10 A-FGJ-A-E-HQQE FT115 50HZ | CR5-10 A-FGJ-A-E-HQQE FT115 50HZ | CR005 | IA | 1061
96542746 | CR5-14 A-FGJ-A-E-HQQE FT115 50HZ | CR5-14 A-FGJ-A-E-HQQE FT115 50HZ | CR005 | IA | 1251
96542748 | CR5-15 A-FGJ-A-E-HQQE FT115 50HZ | CR5-15 A-FGJ-A-E-HQQE FT115 50HZ | CR005 | IA | 1277
96542750 | CR5-16 A-FGJ-A-E-HQQE FT115 50HZ | CR5-16 A-FGJ-A-E-HQQE FT115 50HZ | CR005 | IA | 1252
96542754 | CR5-20 A-FGJ-A-E-HQQE FT130 50HZ | CR5-20 A-FGJ-A-E-HQQE FT130 50HZ | CR005 | IA | 1489
96542757 | CR5-24 A-FGJ-A-E-HQQE FT130 50HZ | CR5-24 A-FGJ-A-E-HQQE FT130 50HZ | CR005 | IA | 1503
96542759 | CR5-26 A-FGJ-A-E-HQQE FT130 50HZ | CR5-26 A-FGJ-A-E-HQQE FT130 50HZ | CR005 | IA | 1594
96542801 | CR5-32 A-FGJ-A-E-HQQE FF265 50HZ | CR 5-32 A-FGJ-A-E HQQE FF265 50Hz b/siln | CR005 | IA | 1836
96542802 | CR5-36 A-FGJ-A-E-HQQE FF265 50HZ | CR5-36 A-FGJ-A-E-HQQE FF265 50HZ | CR005 | IA | 2038
96542910 | CR1-10 A-A-A-E-HQQE FT85 50HZ | CR1-10 A-A-A-E-HQQE FT85 50HZ | CR001 | IA | 733
96542913 | CR1-13 A-A-A-E-HQQE FT100 50HZ | CR 1-13 A-A-A-E HQQE FT100 50Hz b/siln. | CR001 | IA | 839
96542915 | CR1-19 A-A-A-E-HQQE FT100 50HZ | CR 1-19 A-A-A-E HQQE FT100 50Hz b/siln. | CR001 | IA | 1000
96542918 | CR1-25 A-FGJ-A-E-HQQE FT115 50HZ | CR1-25 A-FGJ-A-E-HQQE FT115 50HZ | CR001 | IA | 1397
96542920 | CR1-30 A-FGJ-A-E-HQQE FT115 50HZ | CR1-30 A-FGJ-A-E-HQQE FT115 50HZ | CR001 | IA | 1620
96542929 | CR1-17 A-FGJ-A-E-HQQE FT100 50HZ | CR1-17 A-FGJ-A-E-HQQE FT100 50HZ | CR001 | IA | 1012
96542942 | CR1-23 A-FGJ-A-E-HQQE FT100 50HZ | CR 1-23 A-FGJ-A-E HQQE FT100 50Hz b/siln | CR001 | IA | 1279
96543007 | CR1-10 A-FGJ-A-V-HQQV FT85 50HZ | CR1-10 A-FGJ-A-V-HQQV FT85 50HZ | CR001 | IA | 831
96543154 | CRN1-8 A-FGJ-A-E-HQQE FT100 60HZ | CRN1-8 A-FGJ-A-E-HQQE FT100 60HZ | CRN01 | IA | 1207
96543164 | CRI5-26 A-P-A-E-HQQE FT130 50HZ | CRI 5-26 A-P-A-E HQQE FT130 50Hz b/siln. | CRI05 | IA | 1751
96543204 | CRN5-9 A-FGJ-A-V-HQQV FT115 50HZ | CRN5-9 A-FGJ-A-V-HQQV FT115 50HZ | CRN05 | IA | 1390
96543209 | CRN5-10 A-FGJ-A-V-HQQV FT115 50HZ | CRN 5-10 A-FGJ-A-V HQQV FT115 50Hz b/sil | CRN05 | IA | 1441
96543258 | CRN5-2 A-FGJ-A-E-HQQE FT85 50HZ | CRN5-2 A-FGJ-A-E-HQQE FT85 50HZ | CRN05 | IA | 954
96543262 | CRN5-3 A-FGJ-A-E-HQQE FT85 50HZ | CRN 5-3 A-FGJ-A-E HQQE FT85 50Hz b/siln | CRN05 | IA | 927
96543273 | CRN5-8 A-FGJ-A-E-HQQE FT100 50HZ | CRN5-8 A-FGJ-A-E-HQQE FT100 50HZ | CRN05 | IA | 1203
96543301 | CRN5-16 A-FGJ-A-E-HQQE FT115 50HZ | CRN 5-16 A-FGJ-A-E HQQE FT115 50Hz b/sil | CRN05 | IA | 1669
96543310 | CRN5-26 A-FGJ-A-E-HQQE FT130 50HZ | CRN5-26 A-FGJ-A-E-HQQE FT130 50HZ | CRN05 | IA | 2107
96543311 | CRN5-29 A-FGJ-A-E-HQQE FT130 50HZ | CRN 5-29 A-FGJ-A-E HQQE FT130 50Hz b/sil | CRN05 | IA | 2178
96543360 | CRN5-13 A-CA-A-V-HQQV FT115 50HZ | CRN 5-13 A-CA-A-V HQQV FT115 50Hz b/siln | CRN05 | IA | 1585
96543362 | CRN5-14 A-CA-A-V-HQQV FT115 50HZ | CRN 5-14 A-CA-A-V HQQV FT115 50Hz b/siln | CRN05 | IA | 1581
96543373 | CRN5-20 A-CA-A-V-HQQV FT130 50HZ | CRN 5-20 A-CA-A-V HQQV FT130 50Hz b/siln | CRN05 | IA | 1981
96543450 | CRN1-12 A-FGJ-A-E-HQQE FT100 50HZ | CRN1-12 A-FGJ-A-E-HQQE FT100 50HZ | CRN01 | IA | 1163
96543452 | CRN1-15 A-FGJ-A-E-HQQE FT100 50HZ | CRN1-15 A-FGJ-A-E-HQQE FT100 50HZ | CRN01 | IA | 1247
96543504 | CRN5-29 A-P-A-E-HQQE FT130 50HZ | CRN 5-29 A-P-A-E HQQE FT130 50Hz b/siln. | CRN05 | IA | 2171
96543509 | CR32-2-2 A-F-A-E-HQQE FT130 50 HZ | CR32-2-2 A-F-A-E-HQQE FT130 50 HZ | CR032 | IC | 2180
96543511 | CR32-3-2 A-F-A-E-HQQE FF265 50 HZ | CR 32-3-2 A-F-A-E HQQE FF265 50Hz b/siln | CR032 | IC | 3144
96543566 | CR32-3 A-F-A-V-HQQV FF265 50 HZ | CR32-3 A-F-A-V-HQQV FF265 50 HZ | CR032 | IC | 3172
96543570 | CR32-5 A-F-A-V-HQQV FF300 50 HZ | CR 32-5 A-F-A-V HQQV FF300 50Hz b/siln. | CR032 | IC | 4990
96543584 | CR32-12 A-F-A-V-HQQV FF300 50 HZ | CR 32-12 A-F-A-V HQQV FF300 50Hz b/siln. | CR032 | IC | 8747
96543588 | CR32-14 A-F-A-V-HQQV FF350 50 HZ | CR32-14 A-F-A-V-HQQV FF350 50 HZ | CR032 | IC | 9300
96543624 | CRN32-2 A-F-A-E-HQQE FT130 50 HZ | CRN32-2 A-F-A-E-HQQE FT130 50 HZ | CRN32 | IC | 3398
96543632 | CRN32-6 A-F-A-E-HQQE FF300 50 HZ | CRN32-6 A-F-A-E-HQQE FF300 50 HZ | CRN32 | IC | 6826
96543633 | CRN32-7-2 A-F-A-E-HQQE FF300 50 HZ | CRN 32-7-2 A-F-A-E HQQE FF300 50Hz b/sil | CRN32 | IC | 8233
96543634 | CRN32-7 A-F-A-E-HQQE FF300 50 HZ | CRN 32-7 A-F-A-E HQQE FF300 50Hz b/siln. | CRN32 | IC | 8233
96543635 | CRN32-8-2 A-F-A-E-HQQE FF300 50 HZ | CRN 32-8-2 A-F-A-E HQQE FF300 50Hz b/sil | CRN32 | IC | 8609
96543636 | CRN32-8 A-F-A-E-HQQE FF300 50 HZ | CRN 32-8 A-F-A-E HQQE FF300 50Hz b/siln. | CRN32 | IC | 8609
96543644 | CRN32-12 A-F-A-E-HQQE FF300 50 HZ | CRN 32-12 A-F-A-E HQQE FF300 50Hz b/siln | CRN32 | IC | 11037
96543654 | CR3-8 A-A-A-E-HQQE FT100 60HZ | CR 3-8 A-A-A-E HQQE FT100 60Hz b/silnika | CR003 | IA | 951
96543689 | CR3-8 A-FGJ-A-E-HQQE FT100 60HZ | CR 3-8 A-FGJ-A-E HQQE FT100 60Hz b/siln. | CR003 | IA | 961
96543841 | CRN1S-21 A-FGJ-A-E-HQQE FT100 50HZ | CRN 1S-21 A-FGJ-A-E HQQE FT100 50Hz b/si | CRN1S | IA | 1506
96543952 | CR1S-10 A-FGJ-A-E-HQQE 1x220/240 50HZ | CR1S-10 A-FGJ-A-E-HQQE 1x220/240 50HZ | CR01S | IA | 1062
96543953 | CR1S-11 A-FGJ-A-E-HQQE 1x220/240 50HZ | CR1S-11 A-FGJ-A-E-HQQE 1x220/240 50HZ | CR01S | IA | 1090
96543954 | CR1S-12 A-FGJ-A-E-HQQE 1x220/240 50HZ | CR1S-12 A-FGJ-A-E-HQQE 1x220/240 50HZ | CR01S | IA | 1118
96543956 | CR1S-15 A-FGJ-A-E-HQQE 1x220/240 50HZ | CR1S-15 A-FGJ-A-E-HQQE 1x220/240 50HZ | CR01S | IA | 1210
96543957 | CR1S-17 A-FGJ-A-E-HQQE 1x220/240 50HZ | CR1S-17 A-FGJ-A-E-HQQE 1x220/240 50HZ | CR01S | IA | 1282
96543967 | CR64-2-2 A-F-A-E-HQQE FF265 50 HZ | CR 64-2-2 A-F-A-E HQQE FF265 50Hz b/siln | CR064 | IC | 3689
96543970 | CR64-3-2 A-F-A-E-HQQE FF300 50 HZ | CR 64-3-2 A-F-A-E HQQE FF300 50HZ B/SILN | CR064 | IC | 5781
96543971 | CR64-3-1 A-F-A-E-HQQE FF300 50 HZ | CR64-3-1 A-F-A-E-HQQE FF300 50 HZ | CR064 | IC | 5960
96543974 | CR64-4-1 A-F-A-E-HQQE FF300 50 HZ | CR 64-4-1 A-F-A-E HQQE FF300 50Hz b/siln | CR064 | IC | 7729
96543976 | CR1-12 A-FGJ-A-E-HQQE 1x220/240 50HZ | CR1-12 A-FGJ-A-E-HQQE 1x220/240 50HZ | CR001 | IA | 1287
96543990 | CR64-1 A-F-A-V-HQQV FF265 50 HZ | CR 64-1 A-F-A-V HQQV FF265 50Hz b/siln. | CR064 | IC | 3211
96543998 | CR64-3-1 A-F-A-V-HQQV FF300 50 HZ | CR 64-3-1 A-F-A-V HQQV FF300 50Hz b/siln | CR064 | IC | 5865
96544039 | CRN3-9 A-FGJ-A-E-HQQE FT100 50HZ | CRN3-9 A-FGJ-A-E-HQQE FT100 50HZ | CRN03 | IA | 1132
96544071 | CRN3-12 A-FGJ-A-E-HQQE FT100 50HZ | CRN3-12 A-FGJ-A-E-HQQE FT100 50HZ | CRN03 | IA | 1260
96544077 | CRN3-13 A-FGJ-A-E-HQQE FT100 50HZ | CRN3-13 A-FGJ-A-E-HQQE FT100 50HZ | CRN03 | IA | 1310
96544110 | CRN3-21 A-P-A-V-HQQV FT115 50HZ | CRN3-21 A-P-A-V-HQQV FT115 50HZ | CRN03 | IA | 1612
96544111 | CRN3-21 A-FGJ-A-E-HQQE FT115 50HZ | CRN 3-21 A-FGJ-A-E HQQE FT115 50Hz b/sil | CRN03 | IA | 1623
96544117 | CRN3-23 A-FGJ-A-E-HQQE FT115 50HZ | CRN 3-23 A-FGJ-A-E HQQE FT115 50Hz b/sil | CRN03 | IA | 1755
96544141 | CRN3-29 A-CA-A-E-HQQE FT115 50HZ | CRN 3-29 A-CA-A-E HQQE FT115 50Hz b/siln | CRN03 | IA | 1960
96544151 | CRN3-33 A-FGJ-A-E-HQQE FT130 50HZ | CRN 3-33 A-FGJ-A-E HQQE FT130 50Hz b/sil | CRN03 | IA | 2178
96544208 | CRI3-15 A-FGJ-A-E-HQQE FT115 60HZ | CRI 3-15 A-FGJ-A-E HQQE FT115 60Hz b/sil | CRI03 | IA | 1542
96544209 | CRI3-17 A-FGJ-A-E-HQQE FT115 60HZ | CRI 3-17 A-FGJ-A-E HQQE FT115 60Hz b/sil | CRI03 | IA | 1596
96544243 | CRN5-4 F-FGJ-A-E-HQQE 3x230/400 50HZ | CRN5-4 F-FGJ-A-E-HQQE 3x230/400 50HZ | CRN05 | IA | 3851
96544448 | CRN64-1-1 A-F-A-E-HQQE FT130 50 HZ | CRN64-1-1 A-F-A-E-HQQE FT130 50 HZ | CRN64 | IC | 3681
96544450 | CRN64-2-2 A-F-A-E-HQQE FF265 50 HZ | CRN 64-2-2 A-F-A-E HQQE FF265 50Hz b/sil | CRN64 | IC | 4481
96544455 | CRN64-3 A-F-A-E-HQQE FF300 50 HZ | CRN 64-3 A-F-A-E HQQE FF300 50Hz b/siln. | CRN64 | IC | 9024
96544456 | CRN64-4-2 A-F-A-E-HQQE FF300 50 HZ | CRN 64-4-2 A-F-A-E HQQE FF300 50Hz b/sil | CRN64 | IC | 9477
96544458 | CRN64-4 A-F-A-E-HQQE FF300 50 HZ | CRN 64-4 A-F-A-E HQQE FF300 50Hz b/siln. | CRN64 | IC | 10248
96544460 | CRN64-5-1 A-F-A-E-HQQE FF350 50 HZ | CRN 64-5-1 A-F-A-E HQQE FF350 50Hz b/sil | CRN64 | IC | 9886
96544470 | CRN64-8-1 A-F-A-E-HQQE FF400 50 HZ | CRN64-8-1 A-F-A-E-HQQE FF400 50 HZ | CRN64 | IC | 17770
96544536 | Intermediate chamber SP /spare | Komora SP 2A-13 | SPKIT | SD | 182
96544548 | CRN3-4 F-FGJ-A-E-HQQE 3x230/400 50HZ | CRN3-4 F-FGJ-A-E-HQQE 3x230/400 50HZ | CRN03 | IA | 3728
96544571 | Spare, Seal ring GS35/NBR | Pierścień uszcz. MS4000 GS35/NBR | MS0KT | SD | 128
96544626 | Intermediate chamber SP /spare | Komora pośrednia SP 5A 55004 | SPKIT | SD | 123
96544629 | Bottom interm. chamber SP /spare | Komora dolna SP 2A-18 | SPKIT | SD | 106
96544632 | Intermediate chamber SP /spare | Komora SPK 1 bez łopatek kierownicy | SPKIT | SD | 26
96544636 | Bulk, chamber | Komora pośrednia SP 1A BULK 5szt. | SPKIT | SD | 284
96544640 | Intermediate chamber 8 SP /spare | Komora pośrednia SP 8A | SPKIT | SD | 46
96544642 | Intermediate chamber 1/2" SP /spare | Komora SP 8A-1 r 1/2" kpl. | SPKIT | SD | 60
96544779 | Spare - Cabel MS 402 1.7M.1ST. Vulc. | Kabel MS 402 1.7m 1p Vulc. | MS0KT | SD | 251
96544944 | CR10-20 K-FJ-A-E-HQQE 3x400/690 50 HZ | CR10-20 K-FJ-A-E-HQQE 3x400/690 50 HZ | CR010 | IA | 4300
96545018 | CR15-3 K-F-A-E-HQQE 3x400D 50 HZ | CR15-3 K-F-A-E-HQQE 3x400D 50 HZ | CR015 | IC | 2571
96545022 | CRN45-1 A-F-A-E-HQQE FT130 50 HZ | CRN45-1 A-F-A-E-HQQE FT130 50 HZ | CRN45 | IC | 3596
96545184 | CR5-13 A-FGJ-A-E-HQQE FT130 60HZ | CR 5-13 A-FGJ-A-E HQQE FT130 60Hz b/siln | CR005 | IA | 1419
96545191 | Handle lower KP /spare | Uchwyt dolny KP 150/250 | KPKIT | SA | 31
96545195 | Handle upper (Europa) /spare | Uchwyt górny KP 150/250 | KPKIT | SA | 31
96545200 | Kit, Shaft w/rotor cpl. KP150 | Rotor elektryczny KP 150 | KPKIT | SA | 175
96545201 | Kit, Shaft w/rotor cpl. KP250 | Rotor elektryczny KP 250 | KPKIT | SA | 182
96545210 | Kit. Rubber module CRT8/16 FFKM cpl. | Zestaw oringów CRT 8/16 FFKM | CRTKT | SC | 4792
96545321 | Kit Gasket MMS6000 | Zestaw napr. MMS 6000 membrana | MMSKT | SD | 90
96545326 | Kit Gasket MMS8000 | Zestaw napr. MMS 8000 membrana | MMSKT | SD | 245
96545358 | CRN1-2 A-FGJ-A-E-HQQE 1x220/240 50HZ | CRN1-2 A-FGJ-A-E-HQQE 1x220/240 50HZ | CRN01 | IA | 1067
96545443 | CR10-4 A-A-A-E-HQQE FT130 60 HZ | CR10-4 A-A-A-E-HQQE FT130 60 HZ | CR010 | IA | 1352
96545489 | CR10-9 A-FJ-A-E-HQQE FF265 60 HZ | CR10-9 A-FJ-A-E-HQQE FF265 60 HZ | CR010 | IA | 2265
96545535 | CR20-4 A-F-A-E-HQQE FF265 60 HZ | CR20-4 A-F-A-E-HQQE FF265 60 HZ | CR020 | IC | 2405
96545597 | LM/LP->TP exchange set, DN80/80 L82,5 | Z. dopasowujący LM/LP->TP DN80/80 L82,5 | TPACC | AC | 360
96545598 | CRI10-17 A-FGJ-A-E-HQQE FF300 60 HZ | CRI10-17 A-FGJ-A-E-HQQE FF300 60 HZ | CRI10 | IA | 4426
96545605 | LM/LP->TP exchange set, DN80/80 L42,5 | Zestaw dopasowujący LM->TP DN80/80 L42.5 | TPACC | AC | 327
96545607 | LM/LP->TP exchange set, DN80/80 L12,5 | Z. dopasowujący LM/LP->TP DN80/80 L12.5 | TPACC | AC | 295
96545610 | LM/LP->TP exchange set, DN100/100 L25 | Z. dopasowujący LM/LP->TP DN100/100 L25 | TPACC | AC | 393
96545611 | LM/LP->TP exchange set, DN100/80 L55L | Z. dopasowujacy LM/LP->TP DN100/80 L55 | TPACC | AC | 589
96545615 | CRI20-2 A-FGJ-A-E-HQQE FT130 60 HZ | CRI 20-2 A-FGJ-A-E HQQE FT130/60 b/siln. | CRI20 | IC | 2077
96545669 | CRI10-5 A-CA-A-E-HQQE FT130 60 HZ | CRI10-5 A-CA-A-E-HQQE FT130 60 HZ | CRI10 | IA | 1599
96545686 | CRN1-19 A-FGJ-A-E-HQQE 1x220/240 50HZ | CRN1-19 A-FGJ-A-E-HQQE 1x220/240 50HZ | CRN01 | IA | 1958
96545797 | CRN10-9 A-FGJ-A-E-HQQE FF265 60 HZ | CRN 10-9 A-FGJ-A-E HQQE FF265 60Hz b/sil | CRN10 | IA | 2931
96545874 | CRN32-2-2 B-F-A-V-HQQV 3x400D 50 HZ | CRN32-2-2 B-F-A-V-HQQV 3x400D 50 HZ | CRN32 | IC | 3903
96545888 | CR15-4 A-F-A-E-HQQE FF265 60 HZ | CR 15-4 A-F-A-E HQQE FF265 60Hz b/siln. | CR015 | IC | 2075
96545893 | CR15-12 A-F-A-E-HQQE FF300 60 HZ | CR 15-12 A-F-A-E HQQE FF300 60Hz b/siln. | CR015 | IC | 5209
96545925 | Shaft cpl. D22 LP /spare | Wał LM/LP 22mm | LNKIT | SB | 266
96545954 | CRI15-4 A-FGJ-A-E-HQQE FF265 60 HZ | CRI15-4 A-FGJ-A-E-HQQE FF265 60 HZ | CRI15 | IC | 2493
96545962 | Shaft w/shoulder D33 /spare | Wał LP 100-200/183 33mm | LNKIT | SB | 487
96545963 | Seal ring double LP50-200 /spare | Pierścień uszcz. LP/D 50-200 | LNKIT | SB | 52
96546001 | Spare, Impeller cpl. LP100-125-137 | Wirnik LP 100-125/137 | LNKIT | SB | 356
96546056 | Spare, Impeller cpl. LP100-200-210 | Wirnik LP 100-200/210 | LNKIT | SB | 1341
96546059 | Spare, Impeller cpl. LP 80-160/164 | Wirnik LP 80-160/164 | LNKIT | SB | 747
96546061 | Spare, Impeller cpl. LM 80-200/210 | Wirnik LM 80-200/210 | LNKIT | SB | 652
96546064 | Seal ring double LM 65-125 /spare | Pierścień bieżny LM 65-125 | LNKIT | SB | 73
96546067 | Seal ring double LP 80-125 /spare | Pierścień bieżny LP 80-125 | LNKIT | SB | 109
96546072 | CR5-13 A-A-A-V-HQQV FT130 60HZ | CR 5-13 A-A-A-V HQQV FT130 60Hz b/siln. | CR005 | IA | 1466
96546087 | CR5-12 A-FGJ-A-E-HQQE FT130 60HZ | CR 5-12 A-FGJ-A-E HQQE FT130 60Hz b/siln | CR005 | IA | 1357
96546088 | Spare, Impeller cpl. LP100-200-191 | Wirnik LP 100-200/191 | LNKIT | SB | 1239
96546101 | Spare, Impeller cpl. LP100-200/183 | Wirnik LP 100-200/183 | LNKIT | SB | 1481
96546102 | Spare, Impeller cpl. LM 80-200/200 | Wirnik LM 80-200/200 | LNKIT | SB | 746
96546104 | CR5-20 A-FGJ-A-E-HQQE FF265 60HZ | CR5-20 A-FGJ-A-E-HQQE FF265 60HZ | CR005 | IA | 1884
96546107 | CR5-22 A-FGJ-A-E-HQQE FF265 60HZ | CR5-22 A-FGJ-A-E-HQQE FF265 60HZ | CR005 | IA | 2000
96546169 | CRN15-2 A-FGJ-A-E-HQQE FT130 60 HZ | CRN 15-2 A-FGJ-A-E HQQE FT130 60Hz b/sil | CRN15 | IC | 1952
96546171 | CRN15-4 A-FGJ-A-E-HQQE FF265 60 HZ | CRN 15-4 A-FGJ-A-E HQQE FF265 60Hz b/sil | CRN15 | IC | 2912
96546172 | CRN15-5 A-FGJ-A-E-HQQE FF265 60 HZ | CRN15-5 A-FGJ-A-E-HQQE FF265 60 HZ | CRN15 | IC | 3210
96546258 | Spare, Impeller cpl. LM 80-160/162 | Wirnik LM 80-160/162 | LNKIT | SB | 670
96546263 | Spare, Impeller cpl. LP 80-160/149 | Wirnik LP 80-160/149 | LNKIT | SB | 880
96546282 | Spare, Impeller cpl. LP100-160/152 | Wirnik LP 100-160/152 | LNKIT | SB | 671
96546289 | Spare, Impeller cpl. LP 65-125/104 | Wirnik LP 65-125/104 kpl. | LNKIT | SB | 530
96546295 | Spare, Impeller cpl. LP 65-200/202 | Wirnik LP 65-200/202 | LNKIT | SB | 439
96546303 | Spare, Impeller cpl. LP 65-160/165 D22 | Wirnik LP 65-160/165 D22 HUB | LNKIT | SB | 334
96546308 | Spare, Impeller cpl. LP 50-125/132 D16 | Wirnik LP 50-125/132 D16 | LNKIT | SB | 499
96546415 | CR15-5 A-F-A-E-HQQE 3x500D 50 HZ | CR15-5 A-F-A-E-HQQE 3x500D 50 HZ | CR015 | IC | 2776
96546418 | CRN5-3 F-FGJ-A-V-HQQV 3x230/400 50HZ | CRN5-3 F-FGJ-A-V-HQQV 3x230/400 50HZ | CRN05 | IA | 3799
96546430 | CRN5-9 A-FGJ-A-E-HQQE FT115 60HZ | CRN 5-9 A-FGJ-A-E HQQE FT115 60Hz b/siln | CRN05 | IA | 1657
96546519 | CRN5-10 F-FGJ-A-F-HQQE 3x230/400 50HZ | CRN5-10 F-FGJ-A-F-HQQE 3x230/400 50HZ | CRN05 | IA | 4714
96546537 | CRN5-29 K-P-A-E-HQQE 3x400D 50HZ | CRN 5-29 K-P-A-E HQQE 4kW 400D 50Hz | CRN05 | IA | 3115
96546555 | CR10-16 A-FJ-A-E-HQQE 3x500D 50 HZ | CR10-16 A-FJ-A-E-HQQE 3x500D 50 HZ | CR010 | IA | 3520
96546575 | CR15-7 K-F-A-E-HQQE 3x400/690 50 HZ | CR15-7 K-F-A-E-HQQE 3x400/690 50 HZ | CR015 | IC | 3700
96546629 | CRN45-2 A-F-A-E-HQQE 3x500D 50 HZ | CRN45-2 A-F-A-E-HQQE 3x500D 50 HZ | CRN45 | IC | 6482
96546646 | CR15-17 X-F-A-E-HQQE 3x400/690 50 HZ | CR 15-17 X-F-A-E HQQE 15kW 400V 50Hz | CR015 | IC | 7292
96546653 | CRN10-3 F-FGJ-A-E-HQQE 3x230/400 50 HZ | CRN10-3 F-FGJ-A-E-HQQE 3x230/400 50 HZ | CRN10 | IA | 4934
96546671 | CR5-32 K-FGJ-A-E-HQQE 3x400D 50HZ | CR5-32 K-FGJ-A-E-HQQE 3x400D 50HZ | CR005 | IA | 2959
96546673 | CR10-5 K-FJ-A-E-HQQE 3x230/400 50 HZ | CR10-5 K-FJ-A-E-HQQE 3x230/400 50 HZ | CR010 | IA | 2133
96546697 | Kit, Flangeset CRT8 EPDM DIN/JIS | Kołnierz CRT8 EPDM DIN/JIS | CRKIT | SC | 1461
96546699 | Kit, Flangeset CRT8 FKM DIN/JIS | Kołnierz CRT8 FKM DIN/Ji S | CRKIT | SC | 1500
96546730 | NB 40-125/142AAF2AESBQQEEW3 | NB 40-125/142AF2ABQQE | NB040 | CC | 1545
96546758 | CRE15-17 X-F-A-E-HQQE 3x400 50 HZ | CRE15-17 X-F-A-E-HQQE 3x400 50 HZ | CRE15 | ID | 12798
96546811 | Kit Cable joint MMS6000 6/10mm2 | Zestaw napr. MMS 6000 zł. kabla 6/10mm2 | MMSKT | SD | 1143
96546827 | Kit Motor cable MMS6000 10mm2 5m | Kabel silnika MMS 6000 10mm² 5m | MMSKT | SD | 635
96546829 | Kit Motor cable MMS8000 16mm2 8m | Kabel silnika MMS 8000 16mm² 8m | MMSKT | SD | 1294
96546840 | Kit Motor cable MMS8000 25mm2 8m | Kabel MMS 8000 25mm2 8m | MMSKT | SD | 2118
96546856 | CRN10-4 A-P-T-E-HQQE 3x230/400 50 HZ | CRN10-4 A-P-T-E-HQQE 3x230/400 50 HZ | CRN10 | IA | 2167
96546873 | CRN10-16 A-P-T-E-HQQE 3x400D 50 HZ | CRN10-16 A-P-T-E-HQQE 3x400D 50 HZ | CRN10 | IA | 4295
96546894 | CRN15-2 A-P-T-E-HQQE 3x230/400 50 HZ | CRN15-2 A-P-T-E-HQQE 3x230/400 50 HZ | CRN15 | IC | 2474
96546896 | CRN15-3 A-P-T-E-HQQE 3x230/400 50 HZ | CRN15-3 A-P-T-E-HQQE 3x230/400 50 HZ | CRN15 | IC | 2803
96546908 | CRN15-5 B-P-T-E-HQQE 3x400D 50 HZ | CRN15-5 B-P-T-E-HQQE 3x400D 50 HZ | CRN15 | IC | 3634
96546920 | CRN15-5 A-P-T-E-HQQE 3x400/690 60 HZ | CRN15-5 A-P-T-E-HQQE 3x400/690 60 HZ | CRN15 | IC | 4504
96546921 | CRN15-7 B-P-T-E-HQQE 3x400/690 50 HZ | CRN15-7 B-P-T-E-HQQE 3x400/690 50 HZ | CRN15 | IC | 4541
96547101 | CRN3-3 K-FGJ-A-E-HQQE 3x230/400 50HZ | CRN3-3 K-FGJ-A-E-HQQE 3x230/400 50HZ | CRN03 | IA | 1299
96547104 | CR10-5 A-AN-A-V-HQQV 3x230/400 50 HZ | CR10-5 A-AN-A-V-HQQV 3x230/400 50 HZ | CR010 | IA | 1745
96547299 | Base CR32 Model A/B, painted /Spare | Podstawa CR 32 | CRLKT | SC | 1277
96547322 | Bulk,C34K - Neck Ring cpl. N | Pierścień bieżny CRN 32 Bulk 10szt. | CRMKT | SC | 407
96547328 | Suction intercon. cpl w.Neck Ring /spare | Komora ssawna CR 32-12 pierśc. bieżny | CRLKT | SC | 225
96547337 | Guide plate f/suction chamber /spare | Płyta główna komory ssącej CRN 8/16 | CRKIT | SC | 108
96547340 | bulk - Impeller wear ring CR (10pcs) | Pierścień wirnika CRN 16 Bulk 10szt. | CRMKT | SC | 98
96547341 | Retainer for seal ring upper N /spare | Osłona pierśc. bieżnego CRN 16 | MUCKT | SH | 16
96547344 | Pump head F215, Painted CR8/16 /spare | Głowica CR 16-60 F215 | CRKIT | SC | 929
96547353 | Outer sleeve 1.5mm /spare | Płaszcz CR 16-60 L=325mm | CRKIT | SC | 907
96547354 | Spare / Outer sleeve 1.5mm | Tuleja osłonowa CR 8/16 1.5mm | CRKIT | SC | 333
96547355 | Outer sleeve 1.4401 2.0mm /spare | Płaszcz CR 16-100 L=505mm 2.0mm | CRKIT | SC | 435
96547356 | Outer sleeve CRN16-30 /spare | Płaszcz CRN 16-30/2 1.5mm 1.4401 | CRKIT | SC | 233
96547357 | Outer sleeve 1.4401 1.5x235mm CRN16 /sp | Płaszcz CRN 16 1.5x235mm 1.4401 | CRKIT | SC | 267
96547358 | Suction interconnector cpl. /spare | Komora wlotowa CR 16 kpl. | CRKIT | SC | 143
96547361 | Suction interconnector cpl. /spare | Komora wlotowa CRN 16 | CRKIT | SC | 175
96547362 | Top intermediate chamber cpl. /spare | Pokrywa głowicy górnej CRN 16-30 | CRKIT | SC | 101
96547363 | Priming valve EPDM, cpl. /spare | Korek stopy CRN 8/16 EPDM | CRKIT | SC | 118
96547365 | Priming valve FKM, cpl. /spare | Zawór zalewowy CR/N 8/16 FKM | CRKIT | SC | 124
96547375 | Pump head CR30/60 (F215) /spare 1 - 8 | Korpus CR 30 | CRLKT | SC | 673
96547376 | Pump head /spare CRN30-160 ( 9 - 16 ) | Głowica CRN 30-160 9-16 | CRLKT | SC | 578
96547390 | BULK - Top for neck ring N | Osł. pierśc. bieżnego CR 45 Bulk 10szt. | CRLKT | SC | 94
96547392 | BULK - Neck ring cpl. N | Pierścień bieżny CRN 45 Bulk 10szt. | MUCKT | SH | 609
96547397 | BULK - Neck ring cpl. | Osłona pierśc. bieżn. CR4545 BULK 10szt. | CRLKT | SC | 349
96547401 | CRN15-14 A-P-T-E-HQQE 3x400/690 50 HZ | CRN15-14 A-P-T-E-HQQE 3x400/690 50 HZ | CRN15 | IC | 6365
96547424 | CRN1-3 F-FGJ-A-E-HQQE 3x230/400 50HZ | CRN1-3 F-FGJ-A-E-HQQE 3x230/400 50HZ | CRN01 | IA | 3641
96547431 | Motor stool, machined MMG132 /spare | Podstawa silnika CR 32-3M MG132 | CRLKT | SC | 721
96547432 | Motor stool, machined MMG160 /spare | Podstawa silnika CRN 64 | CRLKT | SC | 1146
96547433 | Pump head, machined CR45/64 /spare | Głowica CR 45/64 | CRLKT | SC | 697
96547435 | BULK - Lock ring | Pierścień mocujący CR 6x145 Bulk 4szt. | MUCKT | SH | 49
96547441 | BULK - Neck ring cpl. | Pierścień bieżny CR 64 Bulk 10szt | CRLKT | SC | 278
96547442 | Suction intercon. cpl w.Neck Ring /spare | Część wlotowa CR 64 | CRLKT | SC | 260
96547444 | Suction intercon. cpl w.Neck Ring N /sp | Część wlotowa CRN 64 | CRLKT | SC | 292
96547446 | BULK - Neck ring cpl. | Pierścień bieżny CR 90 Bulk 10szt. | CRLKT | SC | 340
96547449 | Bulk - Staybolt painted 444mm CR90-3 | Sworzeń CR 90-3 L=444mm Bulk 4szt | MUCKT | SH | 209
96547453 | Flange, painted Rp1 /spare | Kołnierz CR 1-10 Rp1 mod. D malowany | CRKIT | SC | 59
96547454 | Flange, painted Rp5/4 /spare | Kołnierz oval Rp5/4" CR4/5 | CRKIT | SC | 56
96547455 | BULK - Spacing pipe N 17mm | Tuleja CRK 2 17mm Bulk 24szt. | CRSKT | SC | 70
96547456 | BULK - Spacing pipe N 40.5 mm | Tuleja dystan. CRK 4 40.5mm Bulk 24szt. | CRSKT | SC | 296
96547459 | BULK - Intermediate chamber cpl. | Komora CR 2 BULK 24szt. | CRSKT | SC | 394
96547460 | Top intermediate chamber cpl. /spare | Komora górna CRK 4 | CRKIT | SC | 46
96547461 | BULK - Airscrew cpl. 1/2" RG. | Korek odpowietrzający CR 1/2 ''RG 5szt | MUCKT | SH | 72
96547462 | Bulk - Impeller CR | Wirnik CR/MTH 2 Bulk 24szt. | CRSKT | SC | 543
96547465 | Priming valve cpl. /spare | Korek spustowy CR 2/4 EPDM | CRKIT | SC | 115
96547467 | Priming valve FKM, cpl. /spare | Zawór zalewowy CRN FKM | CRKIT | SC | 118
96547472 | Kit, Corrugated spring spec.H.P. | Zest. pierścienia dociskowego CRNSF | CRKIT | SC | 144
96547473 | Guide ring f/corrugat. spring H.P. /sp | Pierścień CR/N 8/16 | CRKIT | SC | 296
96547477 | Pump head F130, Painted /spare | Głowica CR 16-40 F130 | CRKIT | SC | 562
96547479 | Outer sleeve (l=115mm) 1.5mm | Płaszcz CRN 8-20 L=115mm 1.5mm | CRKIT | SC | 152
96547482 | Outer sleeve (l=175mm) 1.5mm /spare | Płaszcz CR 8-40 L=175mm | CRKIT | SC | 191
96547487 | Outer sleeve (L=205mm) 1.5mm /spare | Płaszcz CR 8-50 L=205mm 1.5mm | CRKIT | SC | 210
96547508 | CRI10-5 FZ-FGJ-A-F-HQQE 3x230/400 50 HZ | CRI10-5 FZ-FGJ-A-F-HQQE 3x230/400 50 HZ | CRI10 | IA | 6305
96547512 | BULK - Intermediate chamber cpl. | Komora pośrednia CR/CHI 8 Bulk 10szt. | CRMKT | SC | 407
96547513 | Suction interconnector cpl. /spare | Komora wlotowa CR 8 | CRKIT | SC | 135
96547516 | Suction interconnector cpl. M /spare | Komora wlotowa CRN 8 | CRKIT | SC | 168
96547589 | Bulk - O-ring EPDM 225X4 WRC | Oring 225x4 WRC EPDM BULK 10szt. | MUCKT | SH | 200
96547599 | Bulk-Impeller, CR3, Qty. 24 of 96433168 | Wirnik CR 3 Bulk 24szt. | CRSKT | SC | 299
96547601 | Bulk - Impeller N CRS | Wirnik CRN 3 Bulk 24szt. | CRSKT | SC | 369
96547603 | BULK - Neck ring, PTFE (Pk 24) | Pierścień bieżny CR 5 Bulk 24szt. | MUCKT | SH | 68
96547610 | BULK - Gasket, K D56/D40X2 | Uszczelka UPS 32 56/40X2 Bulk 10szt. | UPKIT | SB | 46
96547614 | BULK - Nut for split cone M15x1 Li | Nakrętka tuleji TP 32 M15x1 Bulk 10szt. | CICKT | SH | 79
96547619 | CRN32-2 A-F-H-E-HQQE 3x230/400 50 HZ | CRN 32-2 A-F-H-E HQQE 4kW 230/400 50Hz | CRN32 | IC | 5023
96547648 | Bulk - Impeller CR5 24 pcs | Wirnik CR 5 Bulk 24 szt. | CRSKT | SC | 490
96547649 | Bearing ring, mach. /spare | Pierścień łożyskowy CR/I/N 1/3/5 | CRSKT | SC | 84
96547650 | Bulk, Impeller N CRS | Wirnik CRN 5 Bulk 24 szt. | CRSKT | SC | 538
96547651 | BULK - Chamber cpl. | Komora CR/I 5 Bulk 24szt. | CRSKT | SC | 516
96547652 | BULK- Chamber w. bearing (SIC), CR,CRI 5 | Komora z łożyskiem CR 5 Bulk 24szt. | CRSKT | SC | 667
96547653 | BULK -Chamber N with bearing (SIC), cpl. | BULK -Chamber N with bearing (SIC), cpl. | CRMKT | SC | 231
96547656 | Bulk - O-ring EPDM 137,5X3,3 WRC NSF | Oring EPDM 137.5x3.3 WRCN SF Bulk 24szt | MUCKT | SH | 237
96547657 | Bulk - O-ring FKM 137,5X3,3 | Bulk - O-ring FKM 137,5X3,3 | MUCKT | SH | 465
96547658 | BULK - Guide vane, upper, cpl. | Górna komora kierująca CR/N 5 Bulk 5szt. | CRSKT | SC | 150
96547659 | BULK - Guide vane, upper, cpl. | Uchwyt górny CR 3 Bulk 5szt. | CRSKT | SC | 164
96547660 | BULK - Chamber with bearing (SIC), cpl. | Komora z łożyskiem CR 1/3 Bulk 24szt. | CRSKT | SC | 530
96547662 | BULK - 10 x 96439480 Chamber cpl. | Komora pośrednia CR 1 Bulk 10szt. | CRSKT | SC | 241
96547663 | BULK - Chamber N cpl. | Komora pośrednia CRN 1/3 BULK 10szt. | CRSKT | SC | 293
96547664 | Corrugated spring /spare | Sprężyna ustalająca/zesp. wirujący CR/N | CRSKT | SC | 34
96547665 | Bulk - Impeller CR, CRI 1 | Wirnik CRS/I 1 Bulk 24szt. | CRSKT | SC | 180
96547666 | Bulk (24 PC) - Impeller N CRS | Wirnik CRN 1 Bulk 24szt. | CRSKT | SC | 214
96547670 | Base, PJE, machined /spare | Podstawa CRN 8 JPE | CRMKT | SC | 847
96547671 | Spare, SNAP RING | Pierścień ustalający CRN 8 DN40 | CRSKT | SC | 32
96547672 | Base N, DN50, machined /spare | Podstawa CRN 16-1 DN50 | CRMKT | SC | 891
96547673 | Base N, DN40, machined /spare | Podstawa CR/N 8 DN40 | CRMKT | SC | 802
96547677 | CRI15-17 A-P-A-E-HQQE FF300 50 HZ | CRI 15-17 A-P-A-E HQQE FF300 50Hz b/siln | CRI15 | IC | 5673
96547680 | Spare, Impeller cpl. C1 | Wirnik UPS/TP 50-120 | UPKIT | SB | 293
96547681 | Spare, Impeller cpl. A1 | Wirnik UPS 32-120 A1 | UPKIT | SB | 156
96547682 | Spare, Impeller cpl. B3 | Wirnik UPS 40-120/2 | UPKIT | SB | 163
96547683 | Spare, Impeller cpl. C5 | Wirnik UPS 32-60 | UPKIT | SB | 139
96547684 | Spare, Impeller cpl. A4 | Wirnik UPS 40-180 | UPKIT | SB | 166
96547685 | Spare,Impeller cpl. B4 TP50-180/50-240/2 | Wirnik UPS/TP 50-180/2 | UPKIT | SB | 174
96547687 | Spare, Impeller cpl. D5 | Wirnik UPS 40-60 | UPKIT | SB | 141
96547694 | Kit, capacitor 6µF | Kondensator 6 uF z uchwytem GD 30/40/50 | CICKT | SH | 84
96547696 | Kit, capacitor 16µF | Kondensator 16uF UPS | CICKT | SH | 120
96547710 | Spare, Impeller cpl. D1 | Wirnik UPS 65-120/2 D1 | UPKIT | SB | 212
96547711 | Spare, Impeller cpl. C4 | Wirnik TP 65-180/2 C4 | UPKIT | SB | 158
96547721 | Spare, Impeller cpl. D2 machined | Wirnik TP 80-60/4 D22 | UPKIT | SB | 167
96547725 | BULK - Gasket 50 PN10 D107/D61x2 | Uszczelka D107/D61x2 BULK 2szt. | MISKT | SD | 38
96547728 | BULK - Gasket 65 PN40 D127/D77x2 | Uszczelka przyłącza UP 65 PN40 127/77x2 | MISKT | SD | 43
96547742 | BULK - 25pcs. Gasket DN80 D142/d90x2 | Uszczelka DN80 D142/D90x2 Bulk 25szt. | CICKT | SH | 341
96547745 | Speed plug 3phs 3speed 3x230/400V /spare | Kostka zmiany biegów s.200 380V | UPKIT | SB | 58
96547746 | Speed plug 3speed 1x115/230V /spare | Przełącznik biegów 3 speed 1x115/230V | UPKIT | SB | 58
96547749 | Spare, Impeller cpl. E5 | Wirnik UPS 50-60/2 | UPKIT | SB | 191
96547772 | Top intermediate bearing, vulc. /spare | Górne łożysko pośrednie CP 8 wulk. | CPKIT | SC | 63
96547791 | Shaft TP machined MK2 /spare | Wał TP 65/80/100 D16 MK2 | UPKIT | SB | 104
96547792 | Shaft LAUPT MK2 /spare | Wał TP/TPD LAUPT/MK2 | UPKIT | SB | 153
96547793 | Shaft TP D16 BEA A=36 B=12,7 H9 /spare | Wał TP 12/6 D16 BEA A=36 B=12.7 H9 | UPKIT | SB | 155
96547794 | Bulk - Split cone nut M19x1 UP | Nakrętka tuleji UP M19x1 Bulk 10szt. | UPKIT | SB | 125
96547795 | BULK - Split cone M19x1L | Tuleja zacisk. UPS M19x1L Bulk 10szt. | UPCKT | SA | 119
96547796 | BULK - Split cone M15x1L | Nakrętka wału TP/UPS M15x1L Bulk 10szt. | UPCKT | SA | 28
96547797 | BULK - Split cone M15x1L | Tuleja zacisk. TP-60 M15x1L Bulk 10szt. | UPCKT | SA | 106
96547829 | CRN5-4 A-CX-T-E-HQQE 3x230/400 50HZ | CRN 5-4 A-CX-T-E HQQE 0.55kW 230/400/50 | CRN05 | IA | 1386
96547846 | Kit, Capacitor cpl. 8uF | Kondensator 8uF UP | CICKT | SH | 138
96547849 | Kit, Capacitor 10µF | Kondensator 10µF UPS | CICKT | SH | 50
96547850 | Kit, Capacitor cpl. 12µF | Kondensator 12uF UP/GD kpl. | CICKT | SH | 140
96547851 | Kit, Capacitor cpl. 25uF | Kondensator 25uF UPS | CICKT | SH | 158
96547852 | Kit, Capacitor cpl. 30µF | Kondensator 30uF UPS | CICKT | SH | 168
96547856 | Spare, Impeller cpl. E1 machined intake | Wirnik UPS 80-120 E1 | UPKIT | SB | 203
96547858 | Spare, Impeller cpl. E2 machined intake | Wirnik TP 100-60/4 | UPKIT | SB | 292
96547859 | Spare, Impeller cpl. F1 machined intake | Wirnik TP 100-120 | UPKIT | SB | 211
96547860 | Spare, Impeller cpl. G3 machined intake | Wirnik UP hydrauliczny G3 | UPKIT | SB | 409
96547868 | CR45-4 B-F-A-E-HQQE 3x400/690 50 HZ | CR 45-4 B-F-A-E HQQE 18.5kW 400V 50Hz | CR045 | IC | 8112
96547924 | CRN5-5 A-P-A-E-HQQE FT115 60HZ | CRN5-5 A-P-A-E-HQQE FT115 60HZ | CRN05 | IA | 1271
96547984 | CRN1S-13 A-CX-T-E-HQQE 3x230/400 50HZ | CRN 1S-13 A-CX-T-E HQQE 0.37kW230/400/50 | CRN1S | IA | 1556
96548062 | Kit, Bearing for bear.flange CR/N 32-90 | Łożysko 6310 do kołnierza łoż CR/N 32-90 | CRKIT | SC | 224
96548064 | Strainer Unilift KP150/250 /spare | Kosz wlotowy KP 150/250 | KPKIT | SA | 94
96548065 | Bracket f. vert.lev.switch KP /spare | Klamra KP 150/350 | KPKIT | SA | 86
96548066 | Strainer Unilift KP350 / spare | Kosz wlotowy Unilift KP 350 | KPKIT | SA | 105
96548067 | Pump housing cpl. Unilift KP150/250 /sp | Korpus KP 150/250 | KPKIT | SA | 66
96548083 | Pump housing, lower /spare | Kierownica AP 35.xx.06-08.xx | APKIT | SD | 94
96548084 | Pump housing, lower /spare | Kierownica AP 12.xx.04-08.xx | APKIT | SD | 80
96548085 | Pump housing, lower /spare | Kierownica AP 12.50.11 | APKIT | SD | 84
96548086 | Strainer AP12.40 /spare | Kosz ssawny AP 12xx04-08xx + opak. | APKIT | SD | 114
96548093 | Lower pumphousing D50mm /spare | Obudowa AP 50B.50.08.3 50mm dolna | APKIT | SD | 91
96548095 | Spring /spare | Sprężyna AP 35B/50B 20x1.5 1.4310 | APKIT | SD | 30
96548100 | Kit, Cable 4G1.0 No plug 10m | Kabel AP 12/35/50 4x1 10m zasilający | APKIT | SD | 316
96548101 | Level switch cpl. 0.7m /spare | Wyłącznik pływ. AP ON/OF kabel 0.7m | APKIT | SD | 159
96548102 | Corrugated spring D31.5/d24.5x0.5 /spare | Podkładka falista D31.5/d24.5x0.5 | APKIT | SD | 26
96548159 | CR3-4 K-FGJ-A-E-HQQE 3x230/400 50HZ | CR3-4 K-FGJ-A-E-HQQE 3x230/400 50HZ | CR003 | IA | 1061
96548171 | CR3-36 K-FGJ-A-E-HQQE 3x400D 50HZ | CR3-36 K-FGJ-A-E-HQQE 3x400D 50HZ | CR003 | IA | 2564
96548205 | CR5-16 K-FGJ-A-E-HQQE 3x230/400 50HZ | CR5-16 K-FGJ-A-E-HQQE 3x230/400 50HZ | CR005 | IA | 1968
96548210 | CR15-9 A-F-A-E-HQQE FF265 50 HZ | CR15-9 A-F-A-E-HQQE FF265 50 HZ | CR015 | IC | 2779
96548243 | CR3-15 K-FGJ-A-E-HQQE 3x230/400 50HZ | CR3-15 K-FGJ-A-E-HQQE 3x230/400 50HZ | CR003 | IA | 1560
96548295 | CR5-15 EX-FGJ-A-E-HQQE 3x440D 60HZ | CR5-15 EX-FGJ-A-E-HQQE 3x440D 60HZ | CR005 | IA | 4309
96548353 | Shaft seal BAQV GG D28/spare | Uszcz. wału NB BAQV 28mm | SUSKT | SH | 252
96548355 | Spare, Shaft seal DAQF GG D28 | Uszcz. wału NB DAQF 28mm | SUSKT | SH | 2051
96548357 | Shaft seal BAQV GG D38/spare | Uszcz. wału NB 150-200/21 18 BAQV 38mm | SUSKT | SH | 392
96548359 | Spare, Shaft seal DAQF GG D38 | Uszcz. wału NK DAQF 38mm mod. B | SUSKT | SH | 2375
96548405 | Spare, Impeller cpl. LM 40-200/191 | Wirnik LM 40-200/191 | LNKIT | SB | 549
96548462 | Spare, Impeller cpl. LP 65-125/128 | Wirnik LP 65-125/128 | LNKIT | SB | 549
96548463 | Spare, Impeller LP65-125/117 balanced | Wirnik LP 65-125/117 wyważony | LNKIT | SB | 657
96548464 | BULK - Air vent screw 1/4"BSP | Śruba odpowietrzająca 1/4" BSP Bulk 5szt | LNKIT | SB | 86
96548533 | CR10-16 B-FJ-A-E-HQQE 3x400/690 50 HZ | CR10-16 B-FJ-A-E-HQQE 3x400/690 50 HZ | CR010 | IA | 3783
96548696 | CR10-7 E-FJ-A-E-HQQE 3x440D 60 HZ | CR10-7 E-FJ-A-E-HQQE 3x440D 60 HZ | CR010 | IA | 4899
96548760 | CRN15-1 FZ-FGJ-A-F-HQQE 3x230/400 50 HZ | CRN15-1 FZ-FGJ-A-F-HQQE 3x230/400 50 HZ | CRN15 | IC | 6073
96548784 | CR5-18 A-FGJ-A-E-HQQE 3x500D 50HZ | CR5-18 A-FGJ-A-E-HQQE 3x500D 50HZ | CR005 | IA | 2058
96548927 | CRN15-2 B-FGJ-A-E-PQQE 3x400D 50 HZ | CRN15-2 B-FGJ-A-E-PQQE 3x400D 50 HZ | CRN15 | IC | 3897
96549051 | Spare, Motor stool cat. CHI MG80/100 | Płyta mocująca silnik CHI 8-25/8-30 | CHIKT | SC | 203
96549052 | Spare, Motor stool cat. CHI MG71/80 | Podstawa silnika CHI 2-20 | CHIKT | SC | 201
96549053 | Spare, Impeller cpl. D130 CHI | Wirnik CH/CHI 12 D130 | CHIKT | SC | 226
96549054 | Strap cpl. Dull /spare | Ściąg CHI 8/12 Dull | CHIKT | SC | 279
96549055 | Spare, Cover plate CHI/E 8/12 | Płyta uszcz. CHI/E 8/12 | CHIKT | SC | 242
96549056 | Pump sleeve cpl. CHI8/12 1 1/2" Dull /sp | Płaszcz CHI 8/12 1 1/2" Dull | CHIKT | SC | 805
96549057 | Spare, Cover plate CHI/E 2/4 | Płyta pokrywy CHI 2-20/44 -60+opak. | CHIKT | SC | 225
96549058 | Pump sleeve cpl. CP CHI2 1" Dull /spare | Płaszcz stalowy CHI 2 mod.B 1" Dull | CHIKT | SC | 759
96549059 | Pump sleeve cpl. CHI4 1 1/4" Dull /spare | Płaszcz CHI 4 1 1/4" Dull | CHIKT | SC | 882
96549060 | MG8 STA IN HOUSE CPL. 23/4-2 CHI /spare | Stator CHI 4-50/60 230/400-2 | CHIKT | SC | 610
96549061 | MG71 STA. IN HOUSE CPL 2/346-2 CHI /spar | Stator CHI 2-20 MG71 2/346-2 | CHIKT | SC | 678
96549062 | Kit, Shaft seal type B AQEGG | Zestaw uszcz. CLM/CLP/CDM/CDP BAQE typ B | SICKT | SH | 374
96549068 | Kit, Shaft seal type D AQMGG X 48 | Uszczelnienie wału NK/G DAQF D48 | SICKT | SH | 4349
96549069 | Kit, Shaft seal type B QQVGG X 48 | Uszcz. NK BQQV D48 MG1/48-G60 | LNKIT | SB | 1107
96549145 | Kit, Shaft seal 30/25, right - H 1 | Uszczelnienie LP prawe 30/25 | LNKIT | SB | 1095
96549146 | Kit, Shaft seal 30/25, left - H 12 | Uszczelnienie LP BAQE lewe 30/25 | LNKIT | SB | 2333
96549147 | Kit, Shaft seal D50/45 right DAQEGG | Uszcz. wału CLM/CLP 50/45 prawe DAQE | LNKIT | SB | 1398
96549149 | Shaft sleeve 30/25x18 DU /spare | Tuleja osłonowa 30/25x18 DU | LNKIT | SB | 339
96549151 | Shaft sleeve D50/45x35 /spare | Tuleja uszcz. CLM 50/45x35x78 | LNKIT | SB | 556
96549153 | Shaft sleeve 45x35DUx78 /spare | Tuleja wału CLM 45/35x78 | LNKIT | SB | 601
96549159 | Spare, Ball bearing 6307.2Z.C3 | Łożysko kulkowe 6307.2Z.C3 | SUCKT | SH | 153
96549168 | CR3-27 K-FGJ-A-E-HQQE 3x230/400 50HZ | CR3-27 K-FGJ-A-E-HQQE 3x230/400 50HZ | CR003 | IA | 2143
96549178 | Kit, Shaft Seal DAQMGG | Uszcz. wału CM 65 DAQM 16bar/160°C DU38R | LNKIT | SB | 4477
96549180 | Kit, Shaft seal cpl. D50 BAQ1VGG 10BAR | Uszczelnienie wału LN D50 BAQV GG 10bar | LNKIT | SB | 1863
96549201 | Bulk - O-ring 185x3 | Oring 185x3 Bulk 5szt. | MUCKT | SH | 64
96549246 | Bulk - Gasket D110/D103/0,25 CH | Uszczelka CH D110/D103/0.25 Bulk 20szt. | MUCKT | SH | 94
96549274 | Shaft sleeve D25/18x51 /spare | Tuleja wału CLP 25/18x51 | LNKIT | SB | 374
96549275 | Shaft sleeve 32x24DUx62 /spare | Tuleja wału CLP 32x24x62 | LNKIT | SB | 471
96549277 | Bulk - O-ring EPDM 194x3 JP5/6 | Oring JP 5/6 EPDM 194x3 BULK 20szt. | MUCKT | SH | 72
96549363 | CRN10-3 Z-FGJ-A-E-HQQE 3x230/400 50 HZ | CRN10-3 Z-FGJ-A-E-HQQE 3x230/400 50 HZ | CRN10 | IA | 2255
96549373 | CRI10-22 A-P-T-E-HQQE 3x400/690 50 HZ | CRI 10-22 A-P-T-E HQQE 7.5kW 400V 50Hz | CRI10 | IA | 4574
96549401 | Kit, pump head DME 60 PP/E/C/NPT | Głowica DME 60 PP/E/C/NPT | MDSKT | SF | 629
96549403 | Kit, pump head DME 60 PV/VC/NPT | Głowica DME 60 PV/VC/NPT | MDSKT | SF | 1084
96549409 | Kit, pump head DME150 PP/E/C/NPT 0 | Głowica DME 150 PP/E/C/NPT | MDSKT | SF | 787
96549589 | CRN15-8 F-FGJ-A-E-HQQE 3x400/690 50 HZ | CRN15-8 F-FGJ-A-E-HQQE 3x400/690 50 HZ | CRN15 | IC | 7757
96549643 | CRN5-5 A-FGJ-A-V-OQQV 3x230/400 50HZ | CRN5-5 A-FGJ-A-V-OQQV 3x230/400 50HZ | CRN05 | IA | 2991
96549654 | Kit, Shaft seal CP8 BAQE | Uszcz. wału CP 8 BAQE | MUSKT | SH | 477
96549656 | Kit, Shaft seal CP8 BQQE | Uszcz. CP 8 BQQE | MUSKT | SH | 531
96549657 | Kit, Shaft seal CP8 BQQV | Uszczelnienie wału CP 8 BQQV | MUSKT | SH | 587
96549676 | Kit, Welding socket CRN 8/16 DN50 | Gniazdo spawalnicze CRN 8/16 DN50 | CRKIT | SC | 131
96549690 | CRI5-29 A-P-T-E-HQQE 3x400D 50HZ | CRI5-29 A-P-T-E-HQQE 3x400D 50HZ | CRI05 | IA | 2750
96549697 | BULK - Shaft seal B UBVGG N 12 CRS | Uszcz. wału CRS BUBV GG N12 Bulk 10szt. | MUSKT | SH | 696
96549865 | CRI10-22 A-P-A-E-HQQE FF265 50 HZ | CRI10-22 A-P-A-E-HQQE FF265 50 HZ | CRI10 | IA | 3191
96549887 | O-ring NBR D144xD3,5 /spare | Oring NBR D144xD3,5 | WLCKT | SH | 9
96549891 | O-ring 208x4,5 /spare | Oring AP 208x4.5 | WLCKT | SH | 13
96549893 | O-ring 230x4,0 /spare | Oring AP 50 230x4 | WLCKT | SH | 62
96549894 | O-ring 27x2,5 /spare | Oring 27x2.5 NBR | WLCKT | SH | 23
96549895 | Handle upper part /spare | Uchwyt górnej części AP 12/35 | APKIT | SD | 35
96549937 | Non-return flap valve cpl. /spare | Zawór zwrotny klapowy Rp11/2" | APKIT | SD | 132
96549977 | Kit, Valve DME/S2-DME48 PP/E/SS spring | Zestaw napr. DME/S2-48 PP/E/SS ze spręż. | MDSKT | SF | 147
96550038 | MTRE32-12/12 A-F-A-HUUV 3x400 50Hz | MTRE32-12/12 A-F-A-HUUV 3x400 50Hz | MTRE0 | IH | 16836
96550085 | CRN10-12 A-P-T-E-HQQE 3x400D 50 HZ | CRN 10-12 A-P-T-E HQQE 4kW 400D 50Hz | CRN10 | IA | 3515
96550236 | CRI10-18 A-FGJ-A-E-HQQE FF265 50 HZ | CRI 10-18 A-FGJ-A-E HQQE FF265/50 b/siln | CRI10 | IA | 2851
96550238 | CRI10-22 A-FGJ-A-E-HQQE FF265 50 HZ | CRI 10-22 A-FGJ-A-E HQQE FF265/50 b/siln | CRI10 | IA | 3231
96550247 | CRI15-3 A-FGJ-A-E-HQQE FT130 50 HZ | CRI15-3 A-FGJ-A-E-HQQE FT130 50 HZ | CRI15 | IC | 2016
96550251 | CRI15-7 A-FGJ-A-E-HQQE FF265 50 HZ | CRI 15-7 A-FGJ-A-E HQQE FF265 50Hz b/sil | CRI15 | IC | 2874
96550257 | CRI15-17 A-FGJ-A-E-HQQE FF300 50 HZ | CRI 15-17 A-FGJ-A-E HQQE FF300 50Hz b/si | CRI15 | IC | 5794
96550261 | CRI20-4 A-FGJ-A-E-HQQE FF265 50 HZ | CRI 20-4 A-FGJ-A-E HQQE FF265 50Hz b/sil | CRI20 | IC | 2742
96550317 | CRI5-26 A-P-A-E-HQQE 3x230/400 50HZ | CRI 5-26 A-P-A-E HQQE 4kW 3x230/400 50Hz | CRI05 | IA | 2426
96550319 | CRI5-29 A-P-A-E-HQQE 3x230/400 50HZ | CRI5-29 A-P-A-E-HQQE 3x230/400 50HZ | CRI05 | IA | 2600
96550351 | CRN10-3 A-FGJ-A-E-PQQE 3x230/400 50 HZ | CRN10-3 A-FGJ-A-E-PQQE 3x230/400 50 HZ | CRN10 | IA | 3253
96550415 | CRN5-8 A-P-T-E-HQQE 3x230/400 50HZ | CRN5-8 A-P-T-E-HQQE 3x230/400 50HZ | CRN05 | IA | 1556
96550472 | NB 32-160/170AAF2AESBQQEEW3 | NB 32-160/172AF2ABQQE | NB032 | CC | 1402
96550489 | CR10-20 A-FJ-A-V-HQQV FF265 50 HZ | CR10-20 A-FJ-A-V-HQQV FF265 50 HZ | CR010 | IA | 2723
96550491 | CR10-6 A-FJ-A-E-HQQE 3x500D 50 HZ | CR10-6 A-FJ-A-E-HQQE 3x500D 50 HZ | CR010 | IA | 1966
96550510 | CR10-10 K-FJ-A-E-HQQE 3x400D 50 HZ | CR10-10 K-FJ-A-E-HQQE 3x400D 50 HZ | CR010 | IA | 2940
96550513 | Base, Din suit CR2, cataphoresis /spare | Podstawa CR 2-110 | CRKIT | SC | 585
96550514 | Base CR2+4 A model D (was 400175) /spare | Podstawa CR 4-120 mod. D | CRKIT | SC | 309
96550518 | Outer sleeve (220mm) 1.5mm /spare | Płaszcz CR 2-130 L=220mm 1.5mm /spare | CRKIT | SC | 203
96550519 | Outer sleeve 1.5mm /spare | Płaszcz CR 2-260 1.5mm | CRKIT | SC | 284
96550521 | Outer sleeve (76mm) M /spare | Płaszcz CR L=76mm M | CRKIT | SC | 240
96550522 | Outer sleeve 1.5mm M (l=454mm) /spare | Płaszcz CR L=454mm 1.5mm M | CRKIT | SC | 347
96550523 | Base, cataphoresis /spare | Stopa CR 4-160 A-F-A | CRKIT | SC | 907
96550525 | Pump head F 85 /spare | Głowica CR 2-30 F85 | CRKIT | SC | 308
96550527 | Pump head F100 /spare | Głowica CR 4 F100 | CRKIT | SC | 321
96550528 | Pump Head CR2/4 F115 /spare | Głowica CR 4 F115 | CRKIT | SC | 498
96550529 | Pump head F130 /spare | Głowica CR 4 F130 | CRKIT | SC | 353
96550531 | Outer sleeve 1.5mm /spare | Płaszcz CR 4-40 1.5mm | CRKIT | SC | 118
96550532 | Outer sleeve 1.5mm /spare | Płaszcz CR 4-50 1.5mm D=138 | CRKIT | SC | 156
96550537 | Outer sleeve 1.5mm /spare | Płaszcz CR 4-160 L=418mm D=138 | CRKIT | SC | 279
96550538 | CRN5-2 F-FGJ-A-E-HQQE 3x230/400 50HZ | CRN5-2 F-FGJ-A-E-HQQE 3x230/400 50HZ | CRN05 | IA | 3722
96550539 | Outer sleeve 1.5mm (l=499mm) /spare | Płaszcz CR 4-190 L=499mm D=138 | CRKIT | SC | 326
96550540 | Outer sleeve 1.4401 1.5mm (L=94mm) /sp | Płaszcz CR/N L=94mm 1.5mm 1.4401 | CRKIT | SC | 130
96550541 | Outer sleeve 1.4401 1.5mm (l=148mm) /sp | Płaszcz CR 2-90/4-60 L=148 1.5mm D=138 | CRKIT | SC | 186
96550542 | Outer sleeve 1.4401 3mm (l=202mm) /spare | Płaszcz CRN 4 L=202mm 1.5mm | CRKIT | SC | 217
96550544 | Outer sleeve 1.4401 1.5mm (L=256mm) /sp | Płaszcz CR 2/4 L=256mm D=138 | CRKIT | SC | 247
96550545 | Outer sleeve 1.4401 (L=310mm) 1.5mm /sp | Płaszcz CRN 4-120 L=310mm 1.5mm 1.4401 | CRKIT | SC | 272
96550559 | Angular Bearing 7306BE.2RS.SYN /spare | Łożysko 7306 BE.2RS.SYN | SUCKT | SH | 161
96550576 | Radial bearing cpl /spare | Łożysko SP MS 6000 dolne | SUCKT | SH | 273
96550581 | Cover /spare | Pokrywa dolna silnika MS 4000 | MS0KT | SD | 23
96550582 | Diaphragm VV GS02 (790040) /spare | Membrana silnika MS4000 VV GS02 | MS0KT | SD | 84
96550708 | Valve casing Rp 2 SP14A /spare | Zawór zwrotny SP 14A Rp2 | SPKIT | SD | 131
96550709 | Pump shaft cpl. SP /spare | Sprzęgło SP14 A7 | SPKIT | SD | 168
96550770 | Priming disk SP /spare | Tarcza SP 1-2-3-5A | SPKIT | SD | 74
96550771 | Support f. cable guard SP /spare | Mocowanie przew. zas. do pompy SP | SPKIT | SD | 25
96550774 | Valve casing cpl. SP /spare | Zawór zwrotny SP 1/2/3/5A | SPKIT | SD | 99
96550776 | Top end piece RP 1 1/4 SP /spare | Przyłącze tłoczne SP 1 1/4" | SPKIT | SD | 247
96550777 | Stop ring SP /spare | Pierścień stopowy SP 2A/3A/5A | SPKIT | SD | 21
96550792 | Bearing SP /spare | Łożysko SP 8A/16 górne | SPKIT | SD | 16
96550793 | Valve casing RP 2 SP /spare | Obudowa zaworu SP RP 2 | SPKIT | SD | 95
96550810 | Valve cup SP /spare | Zawór zwrotny SP 16/27N/NE/R | SPLKT | SD | 64
96550907 | CR3-7 A-A-A-E-HQQE 1x220/240 60HZ | CR3-7 A-A-A-E-HQQE 1x220/240 60HZ | CR003 | IA | 1508
96550942 | NB 32-160/163ACF2AESBAQEXW1 | NB 32-160/163CF2ABAQE | NB032 | CC | 1461
96551016 | CRI10-22 A-P-T-E-HQQE 3x400D 50 HZ | CRI10-22 A-P-T-E-HQQE 3x400D 50 HZ | CRI10 | IA | 4430
96551206 | Bulk, Wear ring R SP | Bulk, Wear ring R SP | SPLKT | SD | 122
96551209 | Kit, Top bearing SP | Łożysko komory górnej SP 30+opak. | SPLKT | SD | 124
96551220 | Bearing, lower cpl. SP /spare | Łożysko SP 30 dolne | SPLKT | SD | 144
96551222 | Spare, Valve seat cpl. | Gniazdo zaworu SP kpl. | SPLKT | SD | 94
96551236 | Spare, Stop disc | Element części hydraulicznej do SP 125 | SPLKT | SD | 62
96551242 | Bulk, Wear ring SP | Pierścień wirnika SP 77 Bulk 10szt. | SPLKT | SD | 233
96551252 | Spare, Seal Ring, Bottom | Pierścień komory ssawnej SP 46/60 N/R | SPLKT | SD | 79
96551254 | BULK - Seal ring | Pierścień bieżny SP 215 BULK 2szt. | SPLKT | SD | 73
96551283 | Bulk - SPACING WASHER F STOP RING SP | Podkładka dystansowa komory SP BILK 5szt | SUCKT | SH | 212
96551286 | BULK - Split cone | Tuleja zaciskowa SP 1A-5A Bulk 10szt. | SPKIT | SD | 165
96551287 | BULK - Split cone | Tuleja zaciskowa SP 1-5 Bulk 10szt. | SPKIT | SD | 89
96551288 | BULK - Split cone SP8A | Tuleja zaciskowa SP 8A Bulk 10szt. | SPKIT | SD | 170
96551289 | Bulk - Split cone nut SP | Nakrętka tulei zaciskowej SP 8A 10szt. | SPKIT | SD | 149
96551311 | Bulk - Split cone nut SP | Nakrętka tulei zacisk SP 8A Bulk 10szt. | SPKIT | SD | 155
96551312 | BULK - Split cone | Tuleja zaciskowa SP 8A Bulk 10szt. | SPKIT | SD | 256
96551330 | BULK - Split cone 10 x 160061 | Tuleja zacisk. SP 77 Bulk 10szt. | SPLKT | SD | 247
96551331 | Bulk - Split cone nut SP 10 x 160062 | Nakrętka tuleji zac. SP 75/77 Bulk 10szt | SPKIT | SD | 333
96551337 | BULK - Wear ring | Pierścień wirnika SP 160 Bulk 10szt. | SPKIT | SD | 162
96551338 | BULK - Wear ring SP | Pierścień wirnika SP 17 Bulk 25szt. | SPKIT | SD | 179
96551343 | Thrust bearing, rotating /spare | Pierścień oporowy MS 6000 9.2-30kW obrot | MS0KT | SD | 391
96551344 | Thrust bearing, stationary | Pierścień oporowy MS 6000 9.2-30kW stacj | MS0KT | SD | 448
96551377 | Suction interconnector 4" SP /spare | Łącznik ssawny SP 4" | SPKIT | SD | 245
96551381 | Shaft cpl. N SP /spare | Wał SP 8A-3N dla silnika 4" | SPKIT | SD | 187
96551382 | Spare, Valve casing SP17 | Komora zaworu SP 17-10 | SPLKT | SD | 328
96551385 | Spare, Valve casing SP30/46/60 | Korpus zaworu SP46 | SPLKT | SD | 247
96551397 | Spare, Chamber top NBR SP60 | Gnizado zaworu SP 60 NBR | SPLKT | SD | 466
96551399 | Spare, Valve casing SP46/60 | Obudowa zaworu SP46/60 mod.A | SPLKT | SD | 361
96551405 | Spare, Top chamber NBR SP77 | Komora górna SP 77 NBR | SPLKT | SD | 565
96551461 | NB 32-200/206ACF2AESBAQEXW1 | NB 32-200/206CF2ABAQE | NB032 | CC | 1738
96551479 | CR15-10 K-F-A-E-HQQE 3x400/690 50 HZ | CR15-10 K-F-A-E-HQQE 3x400/690 50 HZ | CR015 | IC | 5085
96551493 | Suction interconnector 6" /spare | Łącznik ssawny SP 125 6" | SPLKT | SD | 1653
96551495 | Spare, Top Chamber NBR SP125 | Komora górna SP 125 | SPLKT | SD | 796
96551497 | Bulk, Wear ring | Pierścień wirnika SP 215 Bulk 10szt. | SPLKT | SD | 372
96551499 | Spare, Interm. Chamber NBR SP215 | Komora pośrednia SP 215 | SPLKT | SD | 818
96551514 | Spare, Interm. Chamber NBR SP95 | Komora SP 95 NBR | SPLKT | SD | 410
96551515 | Valve casing Rp 5 /spare | Obudowa zaworu Rp 5 | SPLKT | SD | 1134
96551517 | Spare, Top chamber NBR SP95 | Komora pośrednia SP 95 | SPLKT | SD | 592
96551518 | Spare, Top chamber NBR SP160 | Komora górna SP 160 | SPLKT | SD | 717
96551525 | CRN15-4 F-FGJ-A-E-HQQE 3x400D 50 HZ | CRN15-4 F-FGJ-A-E-HQQE 3x400D 50 HZ | CRN15 | IC | 6176
96551527 | Strainer AP35 /spare | Kosz ssawny AP35 | APKIT | SD | 119
96551528 | Handle lower part /spare | Uchwyt dolnej części AP 12/50/35B/50B | APKIT | SD | 35
96551530 | Kit, Cable 3g1.0 w. plug cpl.5m Schuko | Kabel AP 12/50 3x1 5m zasilający | APKIT | SD | 213
96551531 | Cable 3 gl.0 NO PLUG 10m /spare | Przewód zasilający AP 12 3 gl.0 10m | WLCKT | SH | 209
96551532 | Riser pipe, cpl. welded /spare | Rura tłoczna AP xx.50.xx | APKIT | SD | 51
96551533 | Pump housing cover wo. level swi.cpl /sp | Płaszcz AP 12.40/35.40 | APKIT | SD | 241
96551535 | Pump housing, lower /spare | Obudowa AP 50.50.08.1V | APKIT | SD | 122
96551539 | Pump housing cpl. AP35B/50B /spare | Korpus AP 35B/50B | APKIT | SD | 245
96551549 | Flange set, EPDM DIN11851 | Kołnierz EPDM DIN11851 | CRACC | AI | 92
96551553 | Bearing Plate, Unilift KP150/250 /spare | Płyta łożyskowa KP 150/250 | KPKIT | SA | 56
96551557 | CRN10-2 F-FGJ-A-E-HQQE 3x230/400 50 HZ | CRN10-2 F-FGJ-A-E-HQQE 3x230/400 50 HZ | CRN10 | IA | 4686
96551584 | Kit, TP-HP shaft seal cpl. 55mm GQQE | Uszcz. wału TP-HP GQQE 55mm | TPKIT | SB | 2267
96551632 | CR10-18 K-FJ-A-E-HQQE 3x400/690 50 HZ | CR10-18 K-FJ-A-E-HQQE 3x400/690 50 HZ | CR010 | IA | 4103
96551708 | CRN20-16 S-P-T-E-HQQE 3x380-415D 50 HZ | CRN20-16 S-P-T-E-HQQE 3x380-415D 50 HZ | CRN20 | IC | 11261
96551736 | CRN32-2 A-F-H-E-HQQE 3x230/400 50 HZ | CRN32-2 A-F-H-E-HQQE 3x230/400 50 HZ | CRN32 | IC | 5172
96551737 | CRN10-21 S-P-T-E-HQQE 3x380-415D 50 HZ | CRN10-21 S-P-T-E-HQQE 3x380-415D 50 HZ | CRN10 | IA | 7419
96551738 | CRN20-7 A-P-T-E-HQQE 3x400/690 50 HZ | CRN20-7 A-P-T-E-HQQE 3x400/690 50 HZ | CRN20 | IC | 5041
96551759 | CRN10-9 A-P-T-E-HQQE 3x230/400 50 HZ | CRN10-9 A-P-T-E-HQQE 3x230/400 50 HZ | CRN10 | IA | 2922
96551811 | CRN20-17 F-FGJ-A-F-HQQE 3x400/690 50 HZ | CRN20-17 F-FGJ-A-F-HQQE 3x400/690 50 HZ | CRN20 | IC | 13603
96551816 | CR3-19 K-A-A-E-HQQE 3x230/400 50HZ | CR3-19 K-A-A-E-HQQE 3x230/400 50HZ | CR003 | IA | 1786
96551896 | CRN10-16 K-FGJ-A-E-HQQE 3x400D 50 HZ | CRN 10-16 K-FGJ-A-E HQQE 5.5kW 400D 50Hz | CRN10 | IA | 4569
96551928 | Shaft seal BBQE GG D38/spare | Uszcz. wału NB/NK/TP BBQE D38 | SUSKT | SH | 301
96551937 | CRN15-12 A-FGJ-A-E-HQQE 3x500D 50 HZ | CRN15-12 A-FGJ-A-E-HQQE 3x500D 50 HZ | CRN15 | IC | 6197
96551962 | Shaft seal AQQV GG D38/spare | Zestaw uszcz. NB/NK/TP AQQV GG D38 | SUSKT | SH | 2766
96551963 | Shaft seal BBQE GG D28/spare | Uszcz. wału NK/NB BBQE GG D28 | SUSKT | SH | 211
96551964 | Shaft seal AQAE GG D28/spare | Uszczelnienie wału NB/NK/TP AQAE GG D28 | SUSKT | SH | 1605
96551965 | Shaft seal AQQE GG D28/spare | Uszczelnienie wału NK/NB AQQE D28 | SUSKT | SH | 2365
96551967 | Shaft seal AQQV GG D28/spare | Zestaw oringów NB/NK AQQV D28 | SUSKT | SH | 2396
96552240 | CRN15-9 A-CX-T-E-HQQE 3x400/690 50 HZ | CRN 15-9 A-CX-T-E HQQE 7.5kW 400V 50Hz | CRN15 | IC | 5075
96552882 | CR15-3 K-F-A-E-HQQE 3x230/400 50 HZ | CR15-3 K-F-A-E-HQQE 3x230/400 50 HZ | CR015 | IC | 2571
96552958 | CRN3-9 A-CA-T-E-HQQE 3x230/400 50HZ | CRN3-9 A-CA-T-E-HQQE 3x230/400 50HZ | CRN03 | IA | 1428
96552996 | CR1-2 A-A-A-V-HQQV 1x220/240 50HZ | CR1-2 A-A-A-V-HQQV 1x220/240 50HZ | CR001 | IA | 809
96553016 | Kit, Hoses Sololift+ WC/WC-1/3 | Zestaw złącza Sololift + WC/WC-1/3 | SOLKT | SA | 489
96553017 | Kit, Hoses Sololift+ CWC-3/C-3 | Zestaw przyłącz. Solofit+ CWC-3/C-3 | SOLKT | SA | 320
96553019 | Kit, Hoses Sololift+ PWC-3 | Zestaw napr. Sololift + PWC-3 przewód | SOLKT | SA | 637
96553041 | Kit, Top cover Sololift+ WC-1/3 | Pokrywa górna Sololift+ WC 1/3 | SOLKT | SA | 330
96553045 | Kit, Wear parts Sololift+ WC/WC-1/3 | Zestaw napr. Sololift + WC/WC-1/3 | SOLKT | SA | 123
96553046 | Kit, Wear parts Sololift+ CWC-3/C-3 | Zestaw napr. Sololift + CWC-3/C-3 | SOLKT | SA | 142
96553047 | Kit, Wear parts Sololift+ D-3 | Zestaw napr. Sololift+ D-3 | SOLKT | SA | 51
96553052 | Bulk, Carbon filter 20pcs | Wkład węglowy Sololifta Bulk 20szt. | SOLKT | SA | 493
96553053 | Bulk - Lid f. carbon filter 20 pcs | Filtr węglowy okładka WC Bulk 20szt. | SOLKT | SA | 571
96553054 | Box Sololift+ WC/WC-1 /spare | Obudowa Sololift+ WC/WC-1 | SOLKT | SA | 489
96553626 | CRN15-16 S-P-T-E-HQQE 3x380-415D 50 HZ | CRN15-16 S-P-T-E-HQQE 3x380-415D 50 HZ | CRN15 | IC | 10450
96553639 | CRN10-6 A-CX-T-E-HQQE 3x230/400 50 HZ | CRN10-6 A-CX-T-E-HQQE 3x230/400 50 HZ | CRN10 | IA | 2632
96553683 | CR5-16 A-FGJ-A-E-HQQE 3x440D 60HZ | CR5-16 A-FGJ-A-E-HQQE 3x440D 60HZ | CR005 | IA | 2307
96553688 | CRN15-16 S-P-A-V-HQQV FF300 50Hz | CRN 15-16 S-P-A-V HQQV FF300 50Hz b/siln | CRN15 | IC | 8015
96553719 | CR5-12 K-FGJ-A-E-HQQE 3x230/400 50HZ | CR5-12 K-FGJ-A-E-HQQE 3x230/400 50HZ | CR005 | IA | 1787
96553735 | CR10-22 A-FJ-A-E-HQQE 3x500D 50 HZ | CR10-22 A-FJ-A-E-HQQE 3x500D 50 HZ | CR010 | IA | 4378
96553958 | CR3-21 K-FGJ-A-E-HQQE 3x230/400 50HZ | CR3-21 K-FGJ-A-E-HQQE 3x230/400 50HZ | CR003 | IA | 1879
96554377 | CRN15-14 F-FGJ-A-F-HQQE 3x400/690 50 HZ | CRN15-14 F-FGJ-A-F-HQQE 3x400/690 50 HZ | CRN15 | IC | 10164
96554383 | CRN5-7 A-FGJ-A-K-HUUK 3x230/400 50HZ | CRN5-7 A-FGJ-A-K-HUUK 3x230/400 50HZ | CRN05 | IA | 4003
96554416 | CRN5-22 F-FGJ-A-E-HQQE 3x400D 50HZ | CRN 5-22 F-FGJ-A-E HQQE 4kW 400D 50Hz | CRN05 | IA | 5200
96554449 | CR5-13 A-FGJ-A-E-HQQE 3x440D 60HZ | CR5-13 A-FGJ-A-E-HQQE 3x440D 60HZ | CR005 | IA | 2172
96554510 | CR5-7 A-FGJ-A-E-HQQE 1x220/240 60HZ | CR5-7 A-FGJ-A-E-HQQE 1x220/240 60HZ | CR005 | IA | 1992
96554633 | CRT 2-3 A-P-A-E-AUUE 3x230D/400Y V | CRT 2-3 A-P-A-E-AUUE 0.37kW 230D/400 IE3 | CRT02 | IA | 3048
96554696 | CR5-20 K-FGJ-A-E-HQQE 3x230/400 50HZ | CR5-20 K-FGJ-A-E-HQQE 3x230/400 50HZ | CR005 | IA | 2255
96554747 | CRN15-3 F-FGJ-A-V-HQQV 3x400D 50 HZ | CRN15-3 F-FGJ-A-V-HQQV 3x400D 50 HZ | CRN15 | IC | 5799
96554763 | CR10-8 A-FJ-A-E-HQQE 3x500D 50 HZ | CR10-8 A-FJ-A-E-HQQE 3x500D 50 HZ | CR010 | IA | 2250
96555380 | CR10-16 K-FJ-A-E-HQQE 3x230/400 50 HZ | CR10-16 K-FJ-A-E-HQQE 3x230/400 50 HZ | CR010 | IA | 3803
96555394 | CR3-23 K-A-A-E-HQQE 3x400D 50HZ | CR3-23 K-A-A-E-HQQE 3x400D 50HZ | CR003 | IA | 1920
96555497 | CR3-21 K-FGJ-A-E-HQQE 3x400D 50HZ | CR3-21 K-FGJ-A-E-HQQE 3x400D 50HZ | CR003 | IA | 1879
96555521 | CR10-22 K-FJ-A-E-HQQE 3x400/690 50 HZ | CR10-22 K-FJ-A-E-HQQE 3x400/690 50 HZ | CR010 | IA | 4500
96555605 | Kit, Chamber stack CR 45-10-2 | Wkład CR 45-10-2 | CRLKT | SC | 8853
96555653 | NB 50-200/198ACF2AESBAQEXW1 | NB 50-200/198CF2ABAQE | NB050 | CC | 2872
96555681 | CRI15-4 F-FGJ-A-F-HQQE 3x400D 50 HZ | CRI15-4 F-FGJ-A-F-HQQE 3x400D 50 HZ | CRI15 | IC | 6754
96555688 | CR10-6 A-FJ-A-V-HQQV FT115 50 HZ | CR10-6 A-FJ-A-V-HQQV FT115 50 HZ | CR010 | IA | 1459
96555697 | CR10-22 A-FJ-A-V-HQQV FF265 50 HZ | CR10-22 A-FJ-A-V-HQQV FF265 50 HZ | CR010 | IA | 2920
96555709 | CR15-17 A-F-A-V-HQQV FF300 50 HZ | CR 15-17 A-F-A-V HQQV FF300 50Hz b/siln. | CR015 | IC | 5031
96555712 | CR20-3 A-F-A-V-HQQV FT130 50 HZ | CR 20-3 A-F-A-V HQQV FT130 50Hz b/siln. | CR020 | IC | 2017
96555720 | CR20-14 A-F-A-V-HQQV FF300 50 HZ | CR20-14 A-F-A-V-HQQV FF300 50 HZ | CR020 | IC | 5231
96555753 | CR32-1-1 B-F-A-E-HQQE 3x230/400 50 HZ | CR32-1-1 B-F-A-E-HQQE 3x230/400 50 HZ | CR032 | IC | 2327
96555821 | CR10-5 A-FJ-A-E-HQQE 3x500D 50 HZ | CR10-5 A-FJ-A-E-HQQE 3x500D 50 HZ | CR010 | IA | 1870
96555822 | CR5-4 K-FGJ-A-E-HQQE 3x230/400 50HZ | CR5-4 K-FGJ-A-E-HQQE 3x230/400 50HZ | CR005 | IA | 1207
96555842 | CR10-12 E-FJ-A-E-HQQE 3x400/690 60 HZ | CR 10-12 E-FJ-A-E HQQE 7.5kW 400V 60Hz | CR010 | IA | 4155
96555930 | CR15-5 B-F-A-E-HQQE 3x230/400 50 HZ | CR 15-5 B-F-A-E HQQE 5.5kW 230/400/50 | CR015 | IC | 2861
96555971 | CRN15-14 A-CX-A-E-HQQE 3x400/690 50 HZ | CRN 15-14 A-CX-A-E HQQE 11kW 400V 50Hz | CRN15 | IC | 5526
96556056 | CR32-2-2 B-F-A-E-HQQE 3x400D 50 HZ | CR32-2-2 B-F-A-E-HQQE 3x400D 50 HZ | CR032 | IC | 2915
96556061 | CR15-2 K-F-A-E-HQQE 3x400D 50 HZ | CR15-2 K-F-A-E-HQQE 3x400D 50 HZ | CR015 | IC | 2272
96556170 | Kit, Chamber stack CRI 15-10 | Wkład CRI 15-10 Air Cooled Top | CRMKT | SC | 2552
96556249 | CR1S-3 A-A-A-V-HQQV 1x220/240 50HZ | CR1S-3 A-A-A-V-HQQV 1x220/240 50HZ | CR01S | IA | 843
96556274 | CR1S-23 A-A-A-V-HQQV 1x220/240 50HZ | CR1S-23 A-A-A-V-HQQV 1x220/240 50HZ | CR01S | IA | 1657
96556276 | CR1S-2 A-A-A-E-HQQE 3x400D 50HZ | CR1S-2 A-A-A-E-HQQE 3x400D 50HZ | CR01S | IA | 738
96556283 | CR1S-3 A-FGJ-A-V-HQQV 1x220/240 50HZ | CR1S-3 A-FGJ-A-V-HQQV 1x220/240 50HZ | CR01S | IA | 894
96556293 | CR1S-13 A-A-A-E-HQQE 3x400D 50HZ | CR1S-13 A-A-A-E-HQQE 3x400D 50HZ | CR01S | IA | 1049
96556294 | CR1S-15 A-A-A-E-HQQE 3x400D 50HZ | CR1S-15 A-A-A-E-HQQE 3x400D 50HZ | CR01S | IA | 1093
96556295 | CR1S-7 A-FGJ-A-V-HQQV 1x220/240 50HZ | CR1S-7 A-FGJ-A-V-HQQV 1x220/240 50HZ | CR01S | IA | 1007
96556308 | CR1S-23 A-A-A-E-HQQE 3x400/690 50HZ | CR1S-23 A-A-A-E-HQQE 3x400/690 50HZ | CR01S | IA | 1434
96556315 | CR5-4 B-FGJ-A-E-HQQE 3x230/400 50HZ | CR5-4 B-FGJ-A-E-HQQE 3x230/400 50HZ | CR005 | IA | 1051
96556326 | CR1S-2 A-A-A-V-HQQV 3x400D 50HZ | CR 1S-2 A-A-A-V HQQV 0.37kW 400D 50Hz | CR01S | IA | 674
96556347 | CR1S-2 A-FGJ-A-E-HQQE 3x400D 50HZ | CR1S-2 A-FGJ-A-E-HQQE 3x400D 50HZ | CR01S | IA | 789
96556349 | CR1-4 A-A-A-V-HQQV 1x220/240 50HZ | CR1-4 A-A-A-V-HQQV 1x220/240 50HZ | CR001 | IA | 865
96556351 | CR1S-3 A-FGJ-A-E-HQQE 3x400D 50HZ | CR 1S-3 A-FGJ-A-E HQQE 0.37kW 400D 50Hz | CR01S | IA | 800
96556354 | CR1S-4 A-FGJ-A-E-HQQE 3x400D 50HZ | CR1S-4 A-FGJ-A-E-HQQE 3x400D 50HZ | CR01S | IA | 862
96556357 | CR1S-5 A-FGJ-A-E-HQQE 3x400D 50HZ | CR1S-5 A-FGJ-A-E-HQQE 3x400D 50HZ | CR01S | IA | 873
96556358 | CR1S-6 A-FGJ-A-E-HQQE 3x400D 50HZ | CR1S-6 A-FGJ-A-E-HQQE 3x400D 50HZ | CR01S | IA | 901
96556360 | CR1S-7 A-FGJ-A-E-HQQE 3x400D 50HZ | CR1S-7 A-FGJ-A-E-HQQE 3x400D 50HZ | CR01S | IA | 930
96556380 | CR1-3 A-FGJ-A-V-HQQV 1x220/240 50HZ | CR1-3 A-FGJ-A-V-HQQV 1x220/240 50HZ | CR001 | IA | 888
96556385 | CR1-6 A-FGJ-A-V-HQQV 1x220/240 50HZ | CR 1-6 A-FGJ-A-V HQQV 0.37kW 230V 50Hz | CR001 | IA | 922
96556386 | CR1-7 A-FGJ-A-V-HQQV 1x220/240 50HZ | CR1-7 A-FGJ-A-V-HQQV 1x220/240 50HZ | CR001 | IA | 1001
96556387 | CR1S-15 A-FGJ-A-E-HQQE 3x400D 50HZ | CR1S-15 A-FGJ-A-E-HQQE 3x400D 50HZ | CR01S | IA | 1144
96556389 | CR1S-17 A-FGJ-A-E-HQQE 3x400D 50HZ | CR1S-17 A-FGJ-A-E-HQQE 3x400D 50HZ | CR01S | IA | 1216
96556391 | CR1S-19 A-FGJ-A-E-HQQE 3x400D 50HZ | CR1S-19 A-FGJ-A-E-HQQE 3x400D 50HZ | CR01S | IA | 1288
96556394 | CR1-12 A-FGJ-A-V-HQQV 1x220/240 50HZ | CR1-12 A-FGJ-A-V-HQQV 1x220/240 50HZ | CR001 | IA | 1317
96556403 | CR1S-36 A-FGJ-A-E-HQQE 3x400/690 50HZ | CR1S-36 A-FGJ-A-E-HQQE 3x400/690 50HZ | CR01S | IA | 1971
96556404 | CR1S-2 A-FGJ-A-V-HQQV 3x400D 50HZ | CR1S-2 A-FGJ-A-V-HQQV 3x400D 50HZ | CR01S | IA | 820
96556410 | CR1S-8 A-FGJ-A-V-HQQV 3x400D 50HZ | CR 1S-8 A-FGJ-A-V HQQV 0.37kW 400D 50Hz | CR01S | IA | 969
96556424 | CR1S-33 A-FGJ-A-V-HQQV 3x400/690 50HZ | CR1S-33 A-FGJ-A-V-HQQV 3x400/690 50HZ | CR01S | IA | 1896
96556425 | CR1S-36 A-FGJ-A-V-HQQV 3x400/690 50HZ | CR 1S-36 A-FGJ-A-V HQQV 1.1kW 400V 50Hz | CR01S | IA | 1974
96556429 | LiqTec dryrun protector cpl. MkII 220V | Zabezpieczenie przed suchobiegiem LiqTec | CRACC | AI | 791
96556430 | LiqTec dryrun protector cpl. MkII 115V | LiqTec kpl. MkII 115V | CRACC | AI | 949
96556445 | CR3-4 A-A-A-V-HQQV 1x220/240 50HZ | CR3-4 A-A-A-V-HQQV 1x220/240 50HZ | CR003 | IA | 888
96556448 | CR3-7 A-A-A-V-HQQV 1x220/240 50HZ | CR3-7 A-A-A-V-HQQV 1x220/240 50HZ | CR003 | IA | 1014
96556449 | CR3-8 A-A-A-V-HQQV 1x220/240 50HZ | CR 3-8 A-A-A-V HQQV 0.75kW 230V 50Hz | CR003 | IA | 1111
96556452 | CR3-11 A-A-A-V-HQQV 1x220/240 50HZ | CR3-11 A-A-A-V-HQQV 1x220/240 50HZ | CR003 | IA | 1351
96556469 | CR3-2 A-FGJ-A-V-HQQV 1x220/240 50HZ | CR3-2 A-FGJ-A-V-HQQV 1x220/240 50HZ | CR003 | IA | 854
96556470 | CR3-3 A-FGJ-A-V-HQQV 1x220/240 50HZ | CR3-3 A-FGJ-A-V-HQQV 1x220/240 50HZ | CR003 | IA | 895
96556472 | CR3-5 A-FGJ-A-V-HQQV 1x220/240 50HZ | CR3-5 A-FGJ-A-V-HQQV 1x220/240 50HZ | CR003 | IA | 979
96556477 | CR3-10 A-FGJ-A-V-HQQV 1x220/240 50HZ | CR3-10 A-FGJ-A-V-HQQV 1x220/240 50HZ | CR003 | IA | 1333
96556478 | CR3-11 A-FGJ-A-V-HQQV 1x220/240 50HZ | CR3-11 A-FGJ-A-V-HQQV 1x220/240 50HZ | CR003 | IA | 1402
96556479 | CR3-12 A-FGJ-A-V-HQQV 1x220/240 50HZ | CR3-12 A-FGJ-A-V-HQQV 1x220/240 50HZ | CR003 | IA | 1446
96556481 | CR3-15 A-FGJ-A-V-HQQV 1x220/240 50HZ | CR3-15 A-FGJ-A-V-HQQV 1x220/240 50HZ | CR003 | IA | 1581
96556490 | CR1-2 A-A-A-E-HQQE 3x400D 50HZ | CR1-2 A-A-A-E-HQQE 3x400D 50HZ | CR001 | IA | 732
96556492 | CR1-4 A-A-A-E-HQQE 3x400D 50HZ | CR1-4 A-A-A-E-HQQE 3x400D 50HZ | CR001 | IA | 788
96556507 | CR1-2 A-A-A-V-HQQV 3x400D 50HZ | CR1-2 A-A-A-V-HQQV 3x400D 50HZ | CR001 | IA | 777
96556530 | CR1-3 A-FGJ-A-E-HQQE 3x400D 50HZ | CR1-3 A-FGJ-A-E-HQQE 3x400D 50HZ | CR001 | IA | 811
96556532 | CR1-5 A-FGJ-A-E-HQQE 3x400D 50HZ | CR1-5 A-FGJ-A-E-HQQE 3x400D 50HZ | CR001 | IA | 867
96556536 | CR1-9 A-FGJ-A-E-HQQE 3x400D 50HZ | CR1-9 A-FGJ-A-E-HQQE 3x400D 50HZ | CR001 | IA | 965
96556539 | CR1-12 A-FGJ-A-E-HQQE 3x400D 50HZ | CR1-12 A-FGJ-A-E-HQQE 3x400D 50HZ | CR001 | IA | 1097
96556542 | CR1-15 A-FGJ-A-E-HQQE 3x400D 50HZ | CR1-15 A-FGJ-A-E-HQQE 3x400D 50HZ | CR001 | IA | 1225
96556543 | CR1-17 A-FGJ-A-E-HQQE 3x400/690 50HZ | CR1-17 A-FGJ-A-E-HQQE 3x400/690 50HZ | CR001 | IA | 1304
96556545 | CR1-21 A-FGJ-A-E-HQQE 3x400/690 50HZ | CR1-21 A-FGJ-A-E-HQQE 3x400/690 50HZ | CR001 | IA | 1480
96556546 | CR1-23 A-FGJ-A-E-HQQE 3x400/690 50HZ | CR1-23 A-FGJ-A-E-HQQE 3x400/690 50HZ | CR001 | IA | 1571
96556554 | CR1-4 A-FGJ-A-V-HQQV 3x400D 50HZ | CR 1-4 A-FGJ-A-V HQQV 0.37kW 400D 50Hz | CR001 | IA | 857
96556557 | CR1-7 A-FGJ-A-V-HQQV 3x400D 50HZ | CR1-7 A-FGJ-A-V-HQQV 3x400D 50HZ | CR001 | IA | 955
96556559 | CR5-2 A-A-A-V-HQQV 1x220/240 50HZ | CR5-2 A-A-A-V-HQQV 1x220/240 50HZ | CR005 | IA | 921
96556562 | CRN5-8 A-FGJ-A-E-HQQE 1x220/240 50HZ | CRN5-8 A-FGJ-A-E-HQQE 1x220/240 50HZ | CRN05 | IA | 1690
96556566 | CRN15-6 A-P-T-E-HQQE 3x400D 50 HZ | CRN15-6 A-P-T-E-HQQE 3x400D 50 HZ | CRN15 | IC | 3965
96556573 | CR5-4 A-A-A-V-HQQV 1x220/240 50HZ | CR5-4 A-A-A-V-HQQV 1x220/240 50HZ | CR005 | IA | 1051
96556602 | CR5-3 A-FGJ-A-V-HQQV 1x220/240 50HZ | CR5-3 A-FGJ-A-V-HQQV 1x220/240 50HZ | CR005 | IA | 1033
96556629 | CR3-3 A-A-A-E-HQQE 3x400D 50HZ | CR 3-3 A-A-A-E HQQE 0.37kW 3x400D 50Hz | CR003 | IA | 759
96556630 | CR3-4 A-A-A-E-HQQE 3x400D 50HZ | CR3-4 A-A-A-E-HQQE 3x400D 50HZ | CR003 | IA | 810
96556631 | CR3-5 A-A-A-E-HQQE 3x400D 50HZ | CR3-5 A-A-A-E-HQQE 3x400D 50HZ | CR003 | IA | 851
96556634 | CR3-8 A-A-A-E-HQQE 3x400D 50HZ | CR3-8 A-A-A-E-HQQE 3x400D 50HZ | CR003 | IA | 973
96556640 | CR3-15 A-A-A-E-HQQE 3x400D 50HZ | CR3-15 A-A-A-E-HQQE 3x400D 50HZ | CR003 | IA | 1303
96556642 | CR3-19 A-A-A-E-HQQE 3x400D 50HZ | CR3-19 A-A-A-E-HQQE 3x400D 50HZ | CR003 | IA | 1576
96556656 | CR3-11 A-A-A-V-HQQV 3x400D 50HZ | CR3-11 A-A-A-V-HQQV 3x400D 50HZ | CR003 | IA | 1155
96556659 | CR3-15 A-A-A-V-HQQV 3x400D 50HZ | CR3-15 A-A-A-V-HQQV 3x400D 50HZ | CR003 | IA | 1334
96556660 | CR3-17 A-A-A-V-HQQV 3x400D 50HZ | CR 3-17 A-A-A-V HQQV 1.5kW 400D 50Hz | CR003 | IA | 1501
96556669 | CR3-5 A-FGJ-A-E-HQQE 3x400D 50HZ | CR3-5 A-FGJ-A-E-HQQE 3x400D 50HZ | CR003 | IA | 902
96556670 | CR3-6 A-FGJ-A-E-HQQE 3x400D 50HZ | CR3-6 A-FGJ-A-E-HQQE 3x400D 50HZ | CR003 | IA | 942
96556671 | CR3-7 A-FGJ-A-E-HQQE 3x400D 50HZ | CR3-7 A-FGJ-A-E-HQQE 3x400D 50HZ | CR003 | IA | 968
96556672 | CR3-8 A-FGJ-A-E-HQQE 3x400D 50HZ | CR3-8 A-FGJ-A-E-HQQE 3x400D 50HZ | CR003 | IA | 1024
96556673 | CR3-9 A-FGJ-A-E-HQQE 3x400D 50HZ | CR3-9 A-FGJ-A-E-HQQE 3x400D 50HZ | CR003 | IA | 1068
96556675 | CR3-11 A-FGJ-A-E-HQQE 3x400D 50HZ | CR3-11 A-FGJ-A-E-HQQE 3x400D 50HZ | CR003 | IA | 1175
96556676 | CR3-12 A-FGJ-A-E-HQQE 3x400D 50HZ | CR3-12 A-FGJ-A-E-HQQE 3x400D 50HZ | CR003 | IA | 1219
96556677 | CR3-13 A-FGJ-A-E-HQQE 3x400D 50HZ | CR3-13 A-FGJ-A-E-HQQE 3x400D 50HZ | CR003 | IA | 1263
96556678 | CR3-15 A-FGJ-A-E-HQQE 3x400D 50HZ | CR3-15 A-FGJ-A-E-HQQE 3x400D 50HZ | CR003 | IA | 1354
96556679 | CR3-17 A-FGJ-A-E-HQQE 3x400D 50HZ | CR3-17 A-FGJ-A-E-HQQE 3x400D 50HZ | CR003 | IA | 1536
96556680 | CR3-19 A-FGJ-A-E-HQQE 3x400D 50HZ | CR3-19 A-FGJ-A-E-HQQE 3x400D 50HZ | CR003 | IA | 1627
96556695 | CR1-25 A-FGJ-A-E-HQQE 3x400D 50HZ | CR 1-25 A-FGJ-A-E HQQE 1.5kW 400D 50Hz | CR001 | IA | 1737
96556696 | CR1-27 A-FGJ-A-E-HQQE 3x400D 50HZ | CR1-27 A-FGJ-A-E-HQQE 3x400D 50HZ | CR001 | IA | 1824
96556697 | CR1-30 A-FGJ-A-E-HQQE 3x400D 50HZ | CR1-30 A-FGJ-A-E-HQQE 3x400D 50HZ | CR001 | IA | 1959
96556747 | CR3-2 A-FGJ-A-V-HQQV 3x400D 50HZ | CR3-2 A-FGJ-A-V-HQQV 3x400D 50HZ | CR003 | IA | 807
96556749 | CR3-4 A-FGJ-A-V-HQQV 3x400D 50HZ | CR3-4 A-FGJ-A-V-HQQV 3x400D 50HZ | CR003 | IA | 892
96556774 | CR3-9 A-FGJ-A-V-HQQV 3x400D 50HZ | CR3-9 A-FGJ-A-V-HQQV 3x400D 50HZ | CR003 | IA | 1099
96556775 | CR3-10 A-FGJ-A-V-HQQV 3x400D 50HZ | CR3-10 A-FGJ-A-V-HQQV 3x400D 50HZ | CR003 | IA | 1110
96556777 | CR3-12 A-FGJ-A-V-HQQV 3x400D 50HZ | CR3-12 A-FGJ-A-V-HQQV 3x400D 50HZ | CR003 | IA | 1250
96556779 | CR3-15 A-FGJ-A-V-HQQV 3x400D 50HZ | CR3-15 A-FGJ-A-V-HQQV 3x400D 50HZ | CR003 | IA | 1385
96556790 | CR3-17 A-FGJ-A-V-HQQV 3x400D 50HZ | CR3-17 A-FGJ-A-V-HQQV 3x400D 50HZ | CR003 | IA | 1567
96556791 | CR3-19 A-FGJ-A-V-HQQV 3x400D 50HZ | CR3-19 A-FGJ-A-V-HQQV 3x400D 50HZ | CR003 | IA | 1658
96556799 | CR5-2 A-A-A-E-HQQE 3x400D 50HZ | CR5-2 A-A-A-E-HQQE 3x400D 50HZ | CR005 | IA | 844
96556823 | CR5-4 A-A-A-E-HQQE 3x400D 50HZ | CR5-4 A-A-A-E-HQQE 3x400D 50HZ | CR005 | IA | 954
96556824 | CR5-5 A-A-A-E-HQQE 3x400D 50HZ | CR5-5 A-A-A-E-HQQE 3x400D 50HZ | CR005 | IA | 1026
96556825 | CR5-6 A-A-A-E-HQQE 3x400D 50HZ | CR 5-6 A-A-A-E HQQE 1.1kW 400D 50Hz | CR005 | IA | 1040
96556826 | CR5-7 A-A-A-E-HQQE 3x400D 50HZ | CR5-7 A-A-A-E-HQQE 3x400D 50HZ | CR005 | IA | 1104
96556827 | CR5-8 A-A-A-E-HQQE 3x400D 50HZ | CR5-8 A-A-A-E-HQQE 3x400D 50HZ | CR005 | IA | 1145
96556828 | CR5-9 A-A-A-E-HQQE 3x400D 50HZ | CR5-9 A-A-A-E-HQQE 3x400D 50HZ | CR005 | IA | 1314
96556829 | CR5-10 A-A-A-E-HQQE 3x400D 50HZ | CR5-10 A-A-A-E-HQQE 3x400D 50HZ | CR005 | IA | 1358
96556846 | CR5-7 A-A-A-V-HQQV 3x400D 50HZ | CR5-7 A-A-A-V-HQQV 3x400D 50HZ | CR005 | IA | 1135
96556849 | CR5-10 A-A-A-V-HQQV 3x400D 50HZ | CR5-10 A-A-A-V-HQQV 3x400D 50HZ | CR005 | IA | 1389
96556862 | CR5-4 A-FGJ-A-E-HQQE 3x400D 50HZ | CR5-4 A-FGJ-A-E-HQQE 3x400D 50HZ | CR005 | IA | 1005
96556863 | CR5-5 A-FGJ-A-E-HQQE 3x400D 50HZ | CR5-5 A-FGJ-A-E-HQQE 3x400D 50HZ | CR005 | IA | 1077
96556864 | CR5-6 A-FGJ-A-E-HQQE 3x400D 50HZ | CR5-6 A-FGJ-A-E-HQQE 3x400D 50HZ | CR005 | IA | 1112
96556865 | CR5-7 A-FGJ-A-E-HQQE 3x400D 50HZ | CR 5-7 A-FGJ-A-E HQQE 1.1kW 400D 50Hz | CR005 | IA | 1014
96556866 | CR5-8 A-FGJ-A-E-HQQE 3x400D 50HZ | CR5-8 A-FGJ-A-E-HQQE 3x400D 50HZ | CR005 | IA | 1196
96556868 | CR5-9 A-FGJ-A-E-HQQE 3x400D 50HZ | CR5-9 A-FGJ-A-E-HQQE 3x400D 50HZ | CR005 | IA | 1365
96556869 | CR5-10 A-FGJ-A-E-HQQE 3x400D 50HZ | CR5-10 A-FGJ-A-E-HQQE 3x400D 50HZ | CR005 | IA | 1409
96556871 | CR5-3 A-FGJ-A-V-HQQV 3x400D 50HZ | CR5-3 A-FGJ-A-V-HQQV 3x400D 50HZ | CR005 | IA | 986
96556882 | CR10-10 E-FJ-A-E-HQQE 3x400/690 60 HZ | CR10-10 E-FJ-A-E-HQQE 3x400/690 60 HZ | CR010 | IA | 4880
96556968 | CR1S-4 A-FGJ-A-E-HQQE 3x440D 60HZ | CR1S-4 A-FGJ-A-E-HQQE 3x400D 60HZ | CR01S | IA | 820
96556983 | CR1S-23 A-FGJ-A-E-HQQE 3x400D 60HZ | CR1S-23 A-FGJ-A-E-HQQE 3x400D 60HZ | CR01S | IA | 2071
96556984 | CR1S-25 A-FGJ-A-E-HQQE 3x400D 60HZ | CR1S-25 A-FGJ-A-E-HQQE 3x400D 60HZ | CR01S | IA | 2159
96556985 | CR1S-27 A-FGJ-A-E-HQQE 3x400D 60HZ | CR1S-27 A-FGJ-A-E-HQQE 3x400D 60HZ | CR01S | IA | 2244
96557076 | CR1-2 A-FGJ-A-E-HQQE 3x440D 60HZ | CR1-2 A-FGJ-A-E-HQQE 3x400D 60HZ | CR001 | IA | 830
96557095 | CR1-11 A-FGJ-A-E-HQQE 3x400D 60HZ | CR 1-11 A-FGJ-A-E HQQE 3x400D 60Hz+PRS | CR001 | IA | 1420
96557098 | CR1-15 A-FGJ-A-E-HQQE 3x400D 60HZ | CR1-15 A-FGJ-A-E-HQQE 3x400D 60HZ | CR001 | IA | 1797
96557099 | CR1-17 A-FGJ-A-E-HQQE 3x400D 60HZ | CR1-17 A-FGJ-A-E-HQQE 3x400D 60HZ | CR001 | IA | 1885
96557100 | CR1-19 A-FGJ-A-E-HQQE 3x400D 60HZ | CR1-19 A-FGJ-A-E-HQQE 3x400D 60HZ | CR001 | IA | 1975
96557101 | CR1-21 A-FGJ-A-E-HQQE 3x400D 60HZ | CR1-21 A-FGJ-A-E-HQQE 3x400D 60HZ | CR001 | IA | 2060
96557102 | CR1-23 A-FGJ-A-E-HQQE 3x400D 60HZ | CR1-23 A-FGJ-A-E-HQQE 3x400D 60HZ | CR001 | IA | 2148
96557103 | CR1-25 A-FGJ-A-E-HQQE 3x400D 60HZ | CR1-25 A-FGJ-A-E-HQQE 3x400D 60HZ | CR001 | IA | 2239
96557104 | CR1-27 A-FGJ-A-E-HQQE 3x400D 60HZ | CR1-27 A-FGJ-A-E-HQQE 3x440D 60HZ | CR001 | IA | 2704
96557135 | CR3-10 A-A-A-E-HQQE 3x400D 60HZ | CR3-10 A-A-A-E-HQQE 3x400D 60HZ | CR003 | IA | 1466
96557137 | CR3-12 A-A-A-E-HQQE 3x400D 60HZ | CR3-12 A-A-A-E-HQQE 3x400D 60HZ | CR003 | IA | 1670
96557158 | CR3-5 A-FGJ-A-E-HQQE 3x440D 60HZ | CR3-5 A-FGJ-A-E-HQQE 3x400D 60HZ | CR003 | IA | 1072
96557163 | CR3-9 A-FGJ-A-E-HQQE 3x400D 60HZ | CR3-9 A-FGJ-A-E-HQQE 3x400D 60HZ | CR003 | IA | 1474
96557164 | CR3-10 A-FGJ-A-E-HQQE 3x400D 60HZ | CR3-10 A-FGJ-A-E-HQQE 3x400D 60HZ | CR003 | IA | 1517
96557165 | CR3-11 A-FGJ-A-E-HQQE 3x400D 60HZ | CR3-11 A-FGJ-A-E-HQQE 3x400D 60HZ | CR003 | IA | 1564
96557166 | CR3-12 A-FGJ-A-E-HQQE 3x400D 60HZ | CR3-12 A-FGJ-A-E-HQQE 3x400D 60HZ | CR003 | IA | 1722
96557167 | CR3-13 A-FGJ-A-E-HQQE 3x400D 60HZ | CR3-13 A-FGJ-A-E-HQQE 3x400D 60HZ | CR003 | IA | 1765
96557168 | CR3-15 A-FGJ-A-E-HQQE 3x400D 60HZ | CR3-15 A-FGJ-A-E-HQQE 3x400D 60HZ | CR003 | IA | 1854
96557169 | CR3-17 A-FGJ-A-E-HQQE 3x400D 60HZ | CR3-17 A-FGJ-A-E-HQQE 3x400D 60HZ | CR003 | IA | 1945
96557170 | CR3-19 A-FGJ-A-E-HQQE 3x400D 60HZ | CR3-19 A-FGJ-A-E-HQQE 3x440D 60HZ | CR003 | IA | 2072
96557171 | CR3-21 A-FGJ-A-E-HQQE 3x400D 60HZ | CR3-21 A-FGJ-A-E-HQQE 3x440D 60HZ | CR003 | IA | 2160
96557172 | CR3-23 A-FGJ-A-E-HQQE 3x400D 60HZ | CR3-23 A-FGJ-A-E-HQQE 3x440D 60HZ | CR003 | IA | 2248
96557173 | CR3-25 A-FGJ-A-E-HQQE 3x440D 60HZ | CR3-25 A-FGJ-A-E-HQQE 3x440D 60HZ | CR003 | IA | 2672
96557182 | CR3-9 A-FGJ-A-V-HQQV 3x400D 60HZ | CR3-9 A-FGJ-A-V-HQQV 3x400D 60HZ | CR003 | IA | 1533
96557196 | CR5-3 A-A-A-E-HQQE 3x400D 60HZ | CR 5-3 A-A-A-E HQQE 1.1kW 400D 60Hz | CR005 | IA | 984
96557199 | CR5-6 A-A-A-E-HQQE 3x400D 60HZ | CR5-6 A-A-A-E-HQQE 3x400D 60HZ | CR005 | IA | 1500
96557212 | CR5-9 A-A-A-E-HQQE 3x400D 60HZ | CR5-9 A-A-A-E-HQQE 3x400D 60HZ | CR005 | IA | 1635
96557214 | CR5-11 A-A-A-E-HQQE 3x400D 60HZ | CR5-11 A-A-A-E-HQQE 3x440D 60HZ | CR005 | IA | 1861
96557247 | CR5-3 A-FGJ-A-E-HQQE 3x400D 60HZ | CR5-3 A-FGJ-A-E-HQQE 3x400D 60HZ | CR005 | IA | 1084
96557248 | CR5-4 A-FGJ-A-E-HQQE 3x400D 60HZ | CR5-4 A-FGJ-A-E-HQQE 3x400D 60HZ | CR005 | IA | 1124
96557249 | CR5-5 A-FGJ-A-E-HQQE 3x400D 60HZ | CR5-5 A-FGJ-A-E-HQQE 3x400D 60HZ | CR005 | IA | 1353
96557250 | CR5-6 A-FGJ-A-E-HQQE 3x400D 60HZ | CR5-6 A-FGJ-A-E-HQQE 3x400D 60HZ | CR005 | IA | 1551
96557251 | CR5-7 A-FGJ-A-E-HQQE 3x400D 60HZ | CR5-7 A-FGJ-A-E-HQQE 3x400D 60HZ | CR005 | IA | 1598
96557252 | CR5-8 A-FGJ-A-E-HQQE 3x400D 60HZ | CR5-8 A-FGJ-A-E-HQQE 3x400D 60HZ | CR005 | IA | 1638
96557253 | CR5-9 A-FGJ-A-E-HQQE 3x400D 60HZ | CR5-9 A-FGJ-A-E-HQQE 3x400D 60HZ | CR005 | IA | 1686
96557254 | CR5-10 A-FGJ-A-E-HQQE 3x400D 60HZ | CR5-10 A-FGJ-A-E-HQQE 3x440D 60HZ | CR005 | IA | 1868
96557255 | CR5-11 A-FGJ-A-E-HQQE 3x400D 60HZ | CR5-11 A-FGJ-A-E-HQQE 3x440D 60HZ | CR005 | IA | 1912
96557256 | CR5-12 A-FGJ-A-E-HQQE 3x400D 60HZ | CR5-12 A-FGJ-A-E-HQQE 3x440D 60HZ | CR005 | IA | 1958
96557258 | CR5-14 A-FGJ-A-E-HQQE 3x440D 60HZ | CR5-14 A-FGJ-A-E-HQQE 3x440D 60HZ | CR005 | IA | 2216
96557259 | CR5-15 A-FGJ-A-E-HQQE 3x440D 60HZ | CR5-15 A-FGJ-A-E-HQQE 3x440D 60HZ | CR005 | IA | 2260
96557262 | CR5-20 A-FGJ-A-E-HQQE 3x440D 60HZ | CR5-20 A-FGJ-A-E-HQQE 3x440D 60HZ | CR005 | IA | 2789
96557263 | CR5-22 A-FGJ-A-E-HQQE 3x440D 60HZ | CR5-22 A-FGJ-A-E-HQQE 3x440D 60HZ | CR005 | IA | 2880
96557264 | CR5-24 A-FGJ-A-E-HQQE 3x400/690 60HZ | CR5-24 A-FGJ-A-E-HQQE 3x440/690 60HZ | CR005 | IA | 3416
96557275 | CR5-11 A-FGJ-A-V-HQQV 3x400D 60HZ | CR5-11 A-FGJ-A-V-HQQV 3x440D 60HZ | CR005 | IA | 1942
96557421 | CRN1-3 A-FGJ-A-E-HQQE 1x220/240 50HZ | CRN1-3 A-FGJ-A-E-HQQE 1x220/240 50HZ | CRN01 | IA | 1103
96557422 | CRN1-4 A-FGJ-A-E-HQQE 1x220/240 50HZ | CRN1-4 A-FGJ-A-E-HQQE 1x220/240 50HZ | CRN01 | IA | 1137
96557423 | CRN1-5 A-FGJ-A-E-HQQE 1x220/240 50HZ | CRN1-5 A-FGJ-A-E-HQQE 1x220/240 50HZ | CRN01 | IA | 1172
96557424 | CRN1-6 A-FGJ-A-E-HQQE 1x220/240 50HZ | CRN1-6 A-FGJ-A-E-HQQE 1x220/240 50HZ | CRN01 | IA | 1206
96557425 | CRN1-7 A-FGJ-A-E-HQQE 1x220/240 50HZ | CRN1-7 A-FGJ-A-E-HQQE 1x220/240 50HZ | CRN01 | IA | 1241
96557426 | CRN1-8 A-FGJ-A-E-HQQE 1x220/240 50HZ | CRN1-8 A-FGJ-A-E-HQQE 1x220/240 50HZ | CRN01 | IA | 1283
96557428 | CRN1-10 A-FGJ-A-E-HQQE 1x220/240 50HZ | CRN 1-10 A-FGJ-A-E HQQE 0.55kW 230V 50Hz | CRN01 | IA | 1365
96557429 | CRN1-11 A-FGJ-A-E-HQQE 1x220/240 50HZ | CRN1-11 A-FGJ-A-E-HQQE 1x220/240 50HZ | CRN01 | IA | 1414
96557474 | CRN1-7 A-CA-A-V-HQQV 1x220/240 50HZ | CRN1-7 A-CA-A-V-HQQV 1x220/240 50HZ | CRN01 | IA | 1183
96557490 | MTR5-14/14 A-W-A-HUUV FT115 50Hz | MTR 5-14/14 A-W-A HUUV FT115 50Hz b/siln | MTR05 | IH | 1295
96557502 | CRN1-8 A-CA-A-E-HQQE 1x220/240 50HZ | CRN 1-8 A-CA-A-E HQQE 0.55kW 230V 50Hz | CRN01 | IA | 1216
96557505 | CRN1-11 A-CA-A-E-HQQE 1x220/240 50HZ | CRN1-11 A-CA-A-E-HQQE 1x220/240 50HZ | CRN01 | IA | 1325
96557729 | CRN1-23 A-FGJ-A-E-HQQE 1x220/240 50HZ | CRN1-23 A-FGJ-A-E-HQQE 1x220/240 50HZ | CRN01 | IA | 2162
96557752 | CR1-3 A-A-A-E-HQQE 1x115/230 60HZ | CR1-3 A-A-A-E-HQQE 1x115/230 60HZ | CR001 | IA | 869
96557765 | CRN1-36 A-FGJ-A-E-HQQE 1x220/240 50HZ | CRN1-36 A-FGJ-A-E-HQQE 1x220/240 50HZ | CRN01 | IA | 3171
96557792 | CRN1-27 A-CA-A-E-HQQE 1x220/240 50HZ | CRN1-27 A-CA-A-E-HQQE 1x220/240 50HZ | CRN01 | IA | 2460
96557793 | CRN1-30 A-CA-A-E-HQQE 1x220/240 50HZ | CRN1-30 A-CA-A-E-HQQE 1x220/240 50HZ | CRN01 | IA | 2611
96557846 | CRN5-7 B-FGJ-A-E-HQQE 3x230/400 50HZ | CRN5-7 B-FGJ-A-E-HQQE 3x230/400 50HZ | CRN05 | IA | 1527
96557860 | CR3-6 A-A-A-E-HQQE 1x220/240 60HZ | CR3-6 A-A-A-E-HQQE 1x220/240 60HZ | CR003 | IA | 1463
96557878 | CR3-5 A-FGJ-A-E-HQQE 1x115/230 60HZ | CR3-5 A-FGJ-A-E-HQQE 1x115/230 60HZ | CR003 | IA | 1262
96557899 | CRN3-4 K-FGJ-A-E-HQQE 3x230/400 50HZ | CRN3-4 K-FGJ-A-E-HQQE 3x230/400 50HZ | CRN03 | IA | 1346
96557905 | CR5-5 A-A-A-E-HQQE 1x220/240 60HZ | CR5-5 A-A-A-E-HQQE 1x220/240 60HZ | CR005 | IA | 1673
96557906 | CR5-6 A-A-A-E-HQQE 1x220/240 60HZ | CR5-6 A-A-A-E-HQQE 1x220/240 60HZ | CR005 | IA | 1894
96557924 | CR5-6 A-FGJ-A-E-HQQE 1x220/240 60HZ | CR5-6 A-FGJ-A-E-HQQE 1x220/240 60HZ | CR005 | IA | 1945
96557925 | CR5-8 A-FGJ-A-E-HQQE 1x220/240 60HZ | CR5-8 A-FGJ-A-E-HQQE 1x220/240 60HZ | CR005 | IA | 2032
96557935 | CR5-2 A-FGJ-A-V-HQQV 1x115/230 60HZ | CR5-2 A-FGJ-A-V-HQQV 1x115/230 60HZ | CR005 | IA | 995
96557953 | CRN3-13 A-CA-A-E-HQQE 3x230/400 50HZ | CRN3-13 A-CA-A-E-HQQE 3x230/400 50HZ | CRN03 | IA | 1718
96557989 | CRN1S-2 A-FGJ-A-E-HQQE 3x400D 50HZ | CRN1S-2 A-FGJ-A-E-HQQE 3x400D 50HZ | CRN1S | IA | 1021
96557991 | CRN1S-4 A-FGJ-A-E-HQQE 3x400D 50HZ | CRN1S-4 A-FGJ-A-E-HQQE 3x400D 50HZ | CRN1S | IA | 1090
96557992 | CRN1S-5 A-FGJ-A-E-HQQE 3x400D 50HZ | CRN1S-5 A-FGJ-A-E-HQQE 3x400D 50HZ | CRN1S | IA | 1147
96557993 | CRN1S-6 A-FGJ-A-E-HQQE 3x400D 50HZ | CRN1S-6 A-FGJ-A-E-HQQE 3x400D 50HZ | CRN1S | IA | 1159
96557995 | CRN1S-8 A-FGJ-A-E-HQQE 3x400D 50HZ | CRN1S-8 A-FGJ-A-E-HQQE 3x400D 50HZ | CRN1S | IA | 1229
96557996 | CRN1S-9 A-FGJ-A-E-HQQE 3x400D 50HZ | CRN1S-9 A-FGJ-A-E-HQQE 3x400D 50HZ | CRN1S | IA | 1263
96557997 | CRN1S-10 A-FGJ-A-E-HQQE 3x400D 50HZ | CRN1S-10 A-FGJ-A-E-HQQE 3x400D 50HZ | CRN1S | IA | 1298
96557998 | CRN1S-11 A-FGJ-A-E-HQQE 3x400D 50HZ | CRN1S-11 A-FGJ-A-E-HQQE 3x400D 50HZ | CRN1S | IA | 1332
96558009 | CRN1S-21 A-FGJ-A-E-HQQE 3x400/690 50HZ | CRN 1S-21 A-FGJ-A-E HQQE 0.75kW 400 50Hz | CRN1S | IA | 1739
96558010 | CRN1S-23 A-FGJ-A-E-HQQE 3x400/690 50HZ | CRN 1S-23 A-FGJ-A-E HQQE 0.75kW 400 50Hz | CRN1S | IA | 1753
96558013 | CRN1S-30 A-FGJ-A-E-HQQE 3x400/690 50HZ | CRN1S-30 A-FGJ-A-E-HQQE 3x400/690 50HZ | CRN1S | IA | 2196
96558014 | CRN1S-33 A-FGJ-A-E-HQQE 3x400/690 50HZ | CRN 1S-33 A-FGJ-A-E HQQE 1.1kW 400V 50Hz | CRN1S | IA | 2279
96558016 | CRN1S-36 A-FGJ-A-E-HQQE 3x400/690 50HZ | CRN1S-36 A-FGJ-A-E-HQQE 3x400/690 50HZ | CRN1S | IA | 2456
96558039 | CRN1S-2 A-FGJ-A-E-HQQE 1x220/240 50HZ | CRN1S-2 A-FGJ-A-E-HQQE 1x220/240 50HZ | CRN1S | IA | 1068
96558042 | CRN1S-3 A-FGJ-A-E-HQQE 1x220/240 50HZ | CRN1S-3 A-FGJ-A-E-HQQE 1x220/240 50HZ | CRN1S | IA | 1103
96558052 | CRN1S-2 A-P-A-E-HQQE 3x400D 50HZ | CRN 1S-2 A-P-A-E HQQE 0.37kW 400D 50Hz | CRN1S | IA | 887
96558067 | CRN1S-4 A-FGJ-A-E-HQQE 1x220/240 50HZ | CRN1S-4 A-FGJ-A-E-HQQE 1x220/240 50HZ | CRN1S | IA | 1137
96558069 | CRN1S-5 A-FGJ-A-E-HQQE 1x220/240 50HZ | CRN1S-5 A-FGJ-A-E-HQQE 1x220/240 50HZ | CRN1S | IA | 1172
96558070 | CRN1S-6 A-FGJ-A-E-HQQE 1x220/240 50HZ | CRN1S-6 A-FGJ-A-E-HQQE 1x220/240 50HZ | CRN1S | IA | 1206
96558075 | CRN1S-10 A-FGJ-A-E-HQQE 1x220/240 50HZ | CRN1S-10 A-FGJ-A-E-HQQE 1x220/240 50HZ | CRN1S | IA | 1345
96558078 | CRN1S-33 A-P-A-E-HQQE 3x400/690 50HZ | CRN1S-33 A-P-A-E-HQQE 3x400/690 50HZ | CRN1S | IA | 2239
96558088 | Kit, Sealing, screw M8 MS402 | Zestaw uszcz. i łożyska górnego MS 402 | MS0KT | SD | 267
96558092 | CRN1S-17 A-FGJ-A-E-HQQE 1x220/240 50HZ | CRN1S-17 A-FGJ-A-E-HQQE 1x220/240 50HZ | CRN1S | IA | 1594
96558093 | CRN1S-19 A-FGJ-A-E-HQQE 1x220/240 50HZ | CRN1S-19 A-FGJ-A-E-HQQE 1x220/240 50HZ | CRN1S | IA | 1679
96558098 | CRN1S-27 A-FGJ-A-E-HQQE 1x220/240 50HZ | CRN1S-27 A-FGJ-A-E-HQQE 1x220/240 50HZ | CRN1S | IA | 2225
96558102 | CRN1S-33 A-FGJ-A-E-HQQE 1x220/240 50HZ | CRN 1S-33 A-FGJ-A-E HQQE 1.1kW 230V 50Hz | CRN1S | IA | 2471
96558139 | CRN1S-3 A-CA-A-E-HQQE 3x400D 50HZ | CRN1S-3 A-CA-A-E-HQQE 3x400D 50HZ | CRN1S | IA | 967
96558144 | CRN1S-6 A-CA-A-E-HQQE 3x400D 50HZ | CRN1S-6 A-CA-A-E-HQQE 3x400D 50HZ | CRN1S | IA | 1070
96558182 | CRN1S-21 A-CA-A-E-HQQE 3x400/690 50HZ | CRN1S-21 A-CA-A-E-HQQE 3x400/690 50HZ | CRN1S | IA | 1667
96558188 | CRN1S-30 A-CA-A-E-HQQE 3x400/690 50HZ | CRN1S-30 A-CA-A-E-HQQE 3x400/690 50HZ | CRN1S | IA | 2107
96558191 | CRN1S-30 A-CA-A-E-HQQE 1x220/240 50HZ | CRN1S-30 A-CA-A-E-HQQE 1x220/240 50HZ | CRN1S | IA | 2303
96558193 | CRN1S-33 A-CA-A-E-HQQE 1x220/240 50HZ | CRN1S-33 A-CA-A-E-HQQE 1x220/240 50HZ | CRN1S | IA | 2435
96558241 | Kit, Sealing, screw UNF | Zestaw napr. MS UNF | MS0KT | SD | 219
96558243 | Kit, Plug cpl.R and Stay bolt, nuts R M8 | Zestaw napr. MS 4000 korek/śruby M8 | MS0KT | SD | 217
96558247 | Kit, Thrust bearing 0.75kW-5.5kW MS4000 | Łożysko oporowe MMS 4000 0.75-5.5kW | MS0KT | SD | 586
96558249 | Kit, Thrust bearing 7.5kW MS4000 | Zest. łożyska oporowego MS4000 7.5kW | MS0KT | SD | 586
96558252 | CR1S-36 A-FGJ-A-V-HQQV 1x220/240 50HZ | CR1S-36 A-FGJ-A-V-HQQV 1x220/240 50HZ | CR01S | IA | 2197
96558256 | CR1-23 A-A-A-V-HQQV 1x220/240 50HZ | CR1-23 A-A-A-V-HQQV 1x220/240 50HZ | CR001 | IA | 1746
96558258 | CRN3-2 A-FGJ-A-E-HQQE 1x220/240 50HZ | CRN3-2 A-FGJ-A-E-HQQE 1x220/240 50HZ | CRN03 | IA | 1093
96558259 | CRN3-3 A-FGJ-A-E-HQQE 1x220/240 50HZ | CRN3-3 A-FGJ-A-E-HQQE 1x220/240 50HZ | CRN03 | IA | 1144
96558261 | CRN3-4 A-FGJ-A-E-HQQE 1x220/240 50HZ | CRN 3-4 A-FGJ-A-E HQQE 0.37kW 230V 50Hz | CRN03 | IA | 1172
96558263 | CRN3-6 A-FGJ-A-E-HQQE 1x220/240 50HZ | CRN3-6 A-FGJ-A-E-HQQE 1x220/240 50HZ | CRN03 | IA | 1309
96558265 | CRN3-8 A-FGJ-A-E-HQQE 1x220/240 50HZ | CRN3-8 A-FGJ-A-E-HQQE 1x220/240 50HZ | CRN03 | IA | 1505
96558266 | CRN3-9 A-FGJ-A-E-HQQE 1x220/240 50HZ | CRN3-9 A-FGJ-A-E-HQQE 1x220/240 50HZ | CRN03 | IA | 1556
96558267 | CRN3-10 A-FGJ-A-E-HQQE 1x220/240 50HZ | CRN3-10 A-FGJ-A-E-HQQE 1x220/240 50HZ | CRN03 | IA | 1606
96558268 | CRN3-11 A-FGJ-A-E-HQQE 1x220/240 50HZ | CRN3-11 A-FGJ-A-E-HQQE 1x220/240 50HZ | CRN03 | IA | 1697
96558283 | CRN3-13 A-FGJ-A-E-HQQE 1x220/240 50HZ | CRN3-13 A-FGJ-A-E-HQQE 1x220/240 50HZ | CRN03 | IA | 1798
96558286 | CRN3-19 A-FGJ-A-E-HQQE 1x220/240 50HZ | CRN3-19 A-FGJ-A-E-HQQE 1x220/240 50HZ | CRN03 | IA | 2294
96558302 | CRN3-29 A-FGJ-A-E-HQQE 1x220/240 50HZ | CRN3-29 A-FGJ-A-E-HQQE 1x220/240 50HZ | CRN03 | IA | 2795
96558305 | CRN3-5 A-P-A-V-HQQV 1x220/240 50HZ | CRN3-5 A-P-A-V-HQQV 1x220/240 50HZ | CRN03 | IA | 1183
96558306 | CRN3-6 A-P-A-V-HQQV 1x220/240 50HZ | CRN3-6 A-P-A-V-HQQV 1x220/240 50HZ | CRN03 | IA | 1251
96558310 | CRN10-12 F-FGJ-A-E-HQQE 3x400D 50 HZ | CRN 10-12 F-FGJ-A-E HQQE 4kW 400D 50Hz | CRN10 | IA | 6320
96558320 | Kit, Radial Bearing 0.75kW-2.2kW | Zest. łożyska promien. MS4000 0.75-2.2kW | MS0KT | SD | 262
96558321 | Kit, Radial Bearing 3KW-5.5kW (2 rings) | Zest. łożyska promien. MS4000 3-5.5kW | MS0KT | SD | 308
96558322 | Kit, Radial Bearing 7.5KW (2 rings) | Zest. łożyska promien. MS4000 7.5kW | MS0KT | SD | 325
96558323 | Kit, Gasket (HM/AI), bellow | Uszczelka MS 4000 2.2-7,5kW HM/AI | MS0KT | SD | 404
96558324 | Kit, Gasket (SiC/SiC), bellow | Uszczelka MS 4000 R RI seal Sic/Sic NBR | MS0KT | SD | 298
96558325 | Kit, gasket SiC/SiC, bellow FKM | Zestaw uszczelniający MS4000 SIC/SIC | MS0KT | SD | 316
96558353 | CRN3-4 A-CA-A-E-HQQE 1x220/240 50HZ | CRN3-4 A-CA-A-E-HQQE 1x220/240 50HZ | CRN03 | IA | 1102
96558354 | CRN3-5 A-CA-A-E-HQQE 1x220/240 50HZ | CRN3-5 A-CA-A-E-HQQE 1x220/240 50HZ | CRN03 | IA | 1152
96558380 | Kit, Bottom cover with screws | Pokrywa dolna SP 30-6 ze śrubami MS 6000 | MS0KT | SD | 414
96558381 | Kit, Bottom cover with screws R | Zest. pokrywa/membrana MS6000 R | MS0KT | SD | 496
96558389 | Kit, Thrust bearing 5.5kW-7.5kW MS6000 | Łożysko oporowe MS 6000 5.5-7.5kW | MS0KT | SD | 783
96558410 | Kit, Thrust bearing 9.2kW-30kW MS6000 | Łożysko oporowe MS 6000 9.2-30kW | MS0KT | SD | 1065
96558412 | Kit, Radial Bearing MS6000 | Łożysko SP 30 MS6000 | MS0KT | SD | 1141
96558414 | Kit, Shaft seal carbon/ceramic | Uszczelnienie wału SP 30 MS 6000 | MS0KT | SD | 678
96558416 | Kit, Shaft seal SiC/SiC | Uszczelnienie wału MS 6000 SiC | MS0KT | SD | 1026
96558540 | CRN1S-3 A-FGJ-A-E-HQQE 3x440D 60HZ | CRN1S-3 A-FGJ-A-E-HQQE 3x400D 60HZ | CRN1S | IA | 1049
96558680 | CRN1-5 A-CA-A-E-HQQE 3x400D 50HZ | CRN1-5 A-CA-A-E-HQQE 3x400D 50HZ | CRN01 | IA | 1036
96558688 | CRN1-9 A-CA-A-E-HQQE 3x400D 50HZ | CRN1-9 A-CA-A-E-HQQE 3x400D 50HZ | CRN01 | IA | 1155
96558740 | CRN1-17 A-CA-A-V-HQQV 3x400/690 50HZ | CRN1-17 A-CA-A-V-HQQV 3x400/690 50HZ | CRN01 | IA | 1603
96558742 | CRN1-21 A-CA-A-V-HQQV 3x400/690 50HZ | CRN1-21 A-CA-A-V-HQQV 3x400/690 50HZ | CRN01 | IA | 1808
96558826 | CRN3-7 A-FGJ-A-E-HQQE 1x220/240 60HZ | CRN 3-7 A-FGJ-A-E HQQE 1.1kW 230V 60Hz | CRN03 | IA | 1901
96558875 | CRN3-3 A-FGJ-A-E-HQQE 3x400D 50HZ | CRN3-3 A-FGJ-A-E-HQQE 3x400D 50HZ | CRN03 | IA | 1097
96558876 | CRN3-4 A-FGJ-A-E-HQQE 3x400D 50HZ | CRN3-4 A-FGJ-A-E-HQQE 3x400D 50HZ | CRN03 | IA | 1144
96558943 | CRN3-9 A-FGJ-A-E-HQQE 3x400D 50HZ | CRN3-9 A-FGJ-A-E-HQQE 3x400D 50HZ | CRN03 | IA | 1367
96558945 | CRN3-11 A-FGJ-A-E-HQQE 3x400D 50HZ | CRN3-11 A-FGJ-A-E-HQQE 3x400D 50HZ | CRN03 | IA | 1502
96558947 | CRN3-13 A-FGJ-A-E-HQQE 3x400D 50HZ | CRN3-13 A-FGJ-A-E-HQQE 3x400D 50HZ | CRN03 | IA | 1602
96558948 | CRN3-15 A-FGJ-A-E-HQQE 3x400D 50HZ | CRN3-15 A-FGJ-A-E-HQQE 3x400D 50HZ | CRN03 | IA | 1706
96558949 | CRN3-17 A-FGJ-A-E-HQQE 3x400D 50HZ | CRN 3-17 A-FGJ-A-E HQQE 1.5kW 400D 50Hz | CRN03 | IA | 1903
96558950 | CRN3-19 A-FGJ-A-E-HQQE 3x400D 50HZ | CRN3-19 A-FGJ-A-E-HQQE 3x400D 50HZ | CRN03 | IA | 2032
96559013 | CRN1-2 A-FGJ-A-E-HQQE 3x440D 60HZ | CRN1-2 A-FGJ-A-E-HQQE 3x400D 60HZ | CRN01 | IA | 1069
96559065 | CRN3-4 A-FGJ-A-V-HQQV 3x400D 50HZ | CRN3-4 A-FGJ-A-V-HQQV 3x400D 50HZ | CRN03 | IA | 1174
96559101 | CRN3-13 A-FGJ-A-V-HQQV 3x400D 50HZ | CRN3-13 A-FGJ-A-V-HQQV 3x400D 50HZ | CRN03 | IA | 1633
96559138 | CRN3-6 A-P-A-E-HQQE 3x400D 50HZ | CRN3-6 A-P-A-E-HQQE 3x400D 50HZ | CRN03 | IA | 1154
96559139 | CRN3-7 A-P-A-E-HQQE 3x400D 50HZ | CRN3-7 A-P-A-E-HQQE 3x400D 50HZ | CRN03 | IA | 1199
96559150 | CRN1-23 A-P-A-E-HQQE 3x400D 60HZ | CRN1-23 A-P-A-E-HQQE 3x400D 60HZ | CRN01 | IA | 2588
96559167 | CRN3-17 A-P-A-E-HQQE 3x400D 50HZ | CRN3-17 A-P-A-E-HQQE 3x400D 50HZ | CRN03 | IA | 1843
96559168 | CRN3-19 A-P-A-E-HQQE 3x400D 50HZ | CRN3-19 A-P-A-E-HQQE 3x400D 50HZ | CRN03 | IA | 1982
96559194 | CRN3-13 A-P-A-V-HQQV 3x400D 50HZ | CRN3-13 A-P-A-V-HQQV 3x400D 50HZ | CRN03 | IA | 1544
96559220 | CRN3-3 A-CA-A-E-HQQE 3x400D 50HZ | CRN3-3 A-CA-A-E-HQQE 3x400D 50HZ | CRN03 | IA | 1008
96559222 | CRN3-4 A-CA-A-E-HQQE 3x400D 50HZ | CRN3-4 A-CA-A-E-HQQE 3x400D 50HZ | CRN03 | IA | 1055
96559227 | CRN3-7 A-CA-A-E-HQQE 3x400D 50HZ | CRN3-7 A-CA-A-E-HQQE 3x400D 50HZ | CRN03 | IA | 1199
96559243 | CRN3-17 A-CA-A-E-HQQE 3x400D 50HZ | CRN3-17 A-CA-A-E-HQQE 3x400D 50HZ | CRN03 | IA | 1843
96559314 | CRN3-13 A-CA-A-V-HQQV 3x400D 50HZ | CRN3-13 A-CA-A-V-HQQV 3x400D 50HZ | CRN03 | IA | 1544
96559331 | CRN3-2 A-FGJ-A-E-HQQE 3x440D 60HZ | CRN3-2 A-FGJ-A-E-HQQE 3x400D 60HZ | CRN03 | IA | 1097
96559334 | CRN3-5 A-FGJ-A-E-HQQE 3x440D 60HZ | CRN3-5 A-FGJ-A-E-HQQE 3x400D 60HZ | CRN03 | IA | 1363
96559340 | CRN3-10 A-FGJ-A-E-HQQE 3x400D 60HZ | CRN3-10 A-FGJ-A-E-HQQE 3x400D 60HZ | CRN03 | IA | 1910
96559352 | CRN3-21 A-FGJ-A-E-HQQE 3x400D 60HZ | CRN 3-21 A-FGJ-A-E HQQE 3kW 3x440D 60Hz | CRN03 | IA | 2556
96559387 | CRN1-3 A-FGJ-A-E-HQQE 3x400D 50HZ | CRN1-3 A-FGJ-A-E-HQQE 3x400D 50HZ | CRN01 | IA | 1056
96559388 | CRN1-4 A-FGJ-A-E-HQQE 3x400D 50HZ | CRN1-4 A-FGJ-A-E-HQQE 3x400D 50HZ | CRN01 | IA | 1090
96559389 | CRN1-5 A-FGJ-A-E-HQQE 3x400D 50HZ | CRN1-5 A-FGJ-A-E-HQQE 3x400D 50HZ | CRN01 | IA | 1125
96559405 | CRN3-8 A-P-A-E-HQQE 3x400D 60HZ | CRN3-8 A-P-A-E-HQQE 3x400D 60HZ | CRN03 | IA | 1551
96559411 | CRN1-7 A-FGJ-A-E-HQQE 3x400D 50HZ | CRN1-7 A-FGJ-A-E-HQQE 3x400D 50HZ | CRN01 | IA | 1194
96559412 | CRN1-8 A-FGJ-A-E-HQQE 3x400D 50HZ | CRN1-8 A-FGJ-A-E-HQQE 3x400D 50HZ | CRN01 | IA | 1216
96559413 | CRN1-9 A-FGJ-A-E-HQQE 3x400D 50HZ | CRN1-9 A-FGJ-A-E-HQQE 3x400D 50HZ | CRN01 | IA | 1244
96559415 | CRN1-11 A-FGJ-A-E-HQQE 3x400D 50HZ | CRN1-11 A-FGJ-A-E-HQQE 3x400D 50HZ | CRN01 | IA | 1348
96559416 | CRN1-12 A-FGJ-A-E-HQQE 3x400D 50HZ | CRN1-12 A-FGJ-A-E-HQQE 3x400D 50HZ | CRN01 | IA | 1398
96559417 | CRN1-13 A-FGJ-A-E-HQQE 3x400D 50HZ | CRN1-13 A-FGJ-A-E-HQQE 3x400D 50HZ | CRN01 | IA | 1448
96559418 | CRN1-15 A-FGJ-A-E-HQQE 3x400D 50HZ | CRN1-15 A-FGJ-A-E-HQQE 3x400D 50HZ | CRN01 | IA | 1552
96559421 | CRN1-21 A-FGJ-A-E-HQQE 3x400/690 50HZ | CRN1-21 A-FGJ-A-E-HQQE 3x400/690 50HZ | CRN01 | IA | 1866
96559423 | CRN1-25 A-FGJ-A-E-HQQE 3x400D 50HZ | CRN1-25 A-FGJ-A-E-HQQE 3x400D 50HZ | CRN01 | IA | 2186
96559424 | CRN1-27 A-FGJ-A-E-HQQE 3x400D 50HZ | CRN1-27 A-FGJ-A-E-HQQE 3x400D 50HZ | CRN01 | IA | 2287
96559425 | CRN1-30 A-FGJ-A-E-HQQE 3x400D 50HZ | CRN1-30 A-FGJ-A-E-HQQE 3x400D 50HZ | CRN01 | IA | 2438
96559480 | CR5-16 K-A-A-E-HQQE 3x230/400 50HZ | CR5-16 K-A-A-E-HQQE 3x230/400 50HZ | CR005 | IA | 1917
96559529 | CRI1-2 F-FGJ-A-E-HQQE 3x230/400 50HZ | CRI1-2 F-FGJ-A-E-HQQE 3x230/400 50HZ | CRI01 | IA | 3494
96559548 | CRN5-7 A-CA-A-E-HQQE 3x400D 50HZ | CRN5-7 A-CA-A-E-HQQE 3x400D 50HZ | CRN05 | IA | 1355
96559549 | CRN5-8 A-CA-A-E-HQQE 3x400D 50HZ | CRN5-8 A-CA-A-E-HQQE 3x400D 50HZ | CRN05 | IA | 1406
96559580 | CRI5-8 F-FGJ-A-E-HQQE 3x230/400 50HZ | CRI5-8 F-FGJ-A-E-HQQE 3x230/400 50HZ | CRI05 | IA | 3915
96559584 | CRN5-4 A-P-A-V-HQQV 3x400D 50HZ | CRN5-4 A-P-A-V-HQQV 3x400D 50HZ | CRN05 | IA | 1210
96559598 | CRN5-9 A-P-A-E-HQQE 3x400D 50HZ | CRN5-9 A-P-A-E-HQQE 3x400D 50HZ | CRN05 | IA | 1637
96559599 | CRN5-10 A-P-A-E-HQQE 3x400D 50HZ | CRN5-10 A-P-A-E-HQQE 3x400D 50HZ | CRN05 | IA | 1688
96559600 | CRN5-2 A-FGJ-A-E-HQQE 3x400D 50HZ | CRN5-2 A-FGJ-A-E-HQQE 3x400D 50HZ | CRN05 | IA | 1238
96559602 | CRN5-3 A-FGJ-A-E-HQQE 3x400D 50HZ | CRN5-3 A-FGJ-A-E-HQQE 3x400D 50HZ | CRN05 | IA | 1187
96559604 | CRN5-4 A-FGJ-A-E-HQQE 3x400D 50HZ | CRN 5-4 A-FGJ-A-E HQQE 0.55kW 400D 50Hz | CRN05 | IA | 1251
96559605 | CRN5-5 A-FGJ-A-E-HQQE 3x400D 50HZ | CRN5-5 A-FGJ-A-E-HQQE 3x400D 50HZ | CRN05 | IA | 1370
96559606 | CRN5-6 A-FGJ-A-E-HQQE 3x400D 50HZ | CRN5-6 A-FGJ-A-E-HQQE 3x400D 50HZ | CRN05 | IA | 1391
96559607 | CRN5-7 A-FGJ-A-E-HQQE 3x400D 50HZ | CRN5-7 A-FGJ-A-E-HQQE 3x400D 50HZ | CRN05 | IA | 1444
96559608 | CRN5-8 A-FGJ-A-E-HQQE 3x400D 50HZ | CRN5-8 A-FGJ-A-E-HQQE 3x400D 50HZ | CRN05 | IA | 1494
96559609 | CRN5-9 A-FGJ-A-E-HQQE 3x400D 50HZ | CRN5-9 A-FGJ-A-E-HQQE 3x400D 50HZ | CRN05 | IA | 1726
96559610 | CRN5-10 A-FGJ-A-E-HQQE 3x400D 50HZ | CRN 5-10 A-FGJ-A-E HQQE 1.5kW 400D 50Hz | CRN05 | IA | 1761
96559687 | CRN1-7 A-FGJ-A-V-HQQV 3x400D 50HZ | CRN1-7 A-FGJ-A-V-HQQV 3x400D 50HZ | CRN01 | IA | 1225
96559712 | CRN5-14 A-CA-A-V-HQQV 3x440D 60HZ | CRN5-14 A-CA-A-V-HQQV 3x440D 60HZ | CRN05 | IA | 2644
96559760 | CRN5-24 A-P-A-E-HQQE 3x400/690 60HZ | CRN5-24 A-P-A-E-HQQE 3x440/690 60HZ | CRN05 | IA | 4100
96559762 | CRN1-4 A-P-A-E-HQQE 3x400D 50HZ | CRN1-4 A-P-A-E-HQQE 3x400D 50HZ | CRN01 | IA | 1001
96559792 | CRN5-6 A-FGJ-A-E-HQQE 3x400D 60HZ | CRN5-6 A-FGJ-A-E-HQQE 3x400D 60HZ | CRN05 | IA | 1956
96559807 | CRN5-13 A-FGJ-A-E-HQQE 3x440D 60HZ | CRN5-13 A-FGJ-A-E-HQQE 3x440D 60HZ | CRN05 | IA | 2705
96559808 | CRN5-14 A-FGJ-A-E-HQQE 3x440D 60HZ | CRN5-14 A-FGJ-A-E-HQQE 3x440D 60HZ | CRN05 | IA | 2755
96559812 | CRN5-20 A-FGJ-A-E-HQQE 3x440D 60HZ | CRN 5-20 A-FGJ-A-E HQQE 5.5kW 440D 60Hz | CRN05 | IA | 3436
96559823 | CRN5-9 A-FGJ-A-V-HQQV 3x400D 60HZ | CRN 5-9 A-FGJ-A-V HQQV 2.2kW 400D 60Hz | CRN05 | IA | 2123
96559843 | CRN5-20 A-FGJ-A-V-HQQV 3x440D 60HZ | CRN5-20 A-FGJ-A-V-HQQV 3x440D 60HZ | CRN05 | IA | 3418
96559885 | CRN5-2 A-FGJ-A-E-HQQE 1x220/240 50HZ | CRN5-2 A-FGJ-A-E-HQQE 1x220/240 50HZ | CRN05 | IA | 1187
96559886 | CRN5-3 A-FGJ-A-E-HQQE 1x220/240 50HZ | CRN5-3 A-FGJ-A-E-HQQE 1x220/240 50HZ | CRN05 | IA | 1253
96559890 | CRN5-6 A-FGJ-A-E-HQQE 1x220/240 50HZ | CRN5-6 A-FGJ-A-E-HQQE 1x220/240 50HZ | CRN05 | IA | 1586
96559891 | CRN5-7 A-FGJ-A-E-HQQE 1x220/240 50HZ | CRN5-7 A-FGJ-A-E-HQQE 1x220/240 50HZ | CRN05 | IA | 1640
96559892 | CRN5-9 A-FGJ-A-E-HQQE 1x220/240 50HZ | CRN5-9 A-FGJ-A-E-HQQE 1x220/240 50HZ | CRN05 | IA | 1988
96559893 | CRN5-11 A-FGJ-A-E-HQQE 1x220/240 50HZ | CRN5-11 A-FGJ-A-E-HQQE 1x220/240 50HZ | CRN05 | IA | 2227
96559894 | CRN5-12 A-FGJ-A-E-HQQE 1x220/240 50HZ | CRN5-12 A-FGJ-A-E-HQQE 1x220/240 50HZ | CRN05 | IA | 2278
96559896 | CRN5-14 A-FGJ-A-E-HQQE 1x220/240 50HZ | CRN 5-14 A-FGJ-A-E HQQE 2.2kW 230V 50Hz | CRN05 | IA | 2344
96559901 | CRN5-4 A-P-A-V-HQQV 1x220/240 50HZ | CRN5-4 A-P-A-V-HQQV 1x220/240 50HZ | CRN05 | IA | 1277
96559903 | CRN5-6 A-P-A-V-HQQV 1x220/240 50HZ | CRN5-6 A-P-A-V-HQQV 1x220/240 50HZ | CRN05 | IA | 1528
96560053 | CRI1-25 A-CA-A-E-HQQE 1x220/240 50HZ | CRI1-25 A-CA-A-E-HQQE 1x220/240 50HZ | CRI01 | IA | 2149
96560142 | CRN1-33 F-FGJ-A-E-HQQE 3x400D 50HZ | CRN 1-33 F-FGJ-A-E HQQE 2.2kW 400D 50Hz | CRN01 | IA | 5493
96560163 | CRI1-3 A-FGJ-A-E-HQQE 3x400D 50HZ | CRI1-3 A-FGJ-A-E-HQQE 3x400D 50HZ | CRI01 | IA | 938
96560164 | CRI1-4 A-FGJ-A-E-HQQE 3x400D 50HZ | CRI1-4 A-FGJ-A-E-HQQE 3x400D 50HZ | CRI01 | IA | 966
96560170 | CRI1-9 A-FGJ-A-E-HQQE 3x400D 50HZ | CRI1-9 A-FGJ-A-E-HQQE 3x400D 50HZ | CRI01 | IA | 1094
96560173 | CRI1-12 A-FGJ-A-E-HQQE 3x400D 50HZ | CRI1-12 A-FGJ-A-E-HQQE 3x400D 50HZ | CRI01 | IA | 1223
96560176 | CRI1-17 A-FGJ-A-E-HQQE 3x400/690 50HZ | CRI 1-17 A-FGJ-A-E HQQE 1.1kW 400V 50Hz | CRI01 | IA | 1455
96560178 | CRI1-21 A-FGJ-A-E-HQQE 3x400/690 50HZ | CRI1-21 A-FGJ-A-E-HQQE 3x400/690 50HZ | CRI01 | IA | 1548
96560180 | CRI1-25 A-FGJ-A-E-HQQE 3x400D 50HZ | CRI1-25 A-FGJ-A-E-HQQE 3x400D 50HZ | CRI01 | IA | 1945
96560181 | CRI1-27 A-FGJ-A-E-HQQE 3x400D 50HZ | CRI1-27 A-FGJ-A-E-HQQE 3x400D 50HZ | CRI01 | IA | 1959
96560183 | CRI1-33 A-FGJ-A-E-HQQE 3x400D 50HZ | CRI1-33 A-FGJ-A-E-HQQE 3x400D 50HZ | CRI01 | IA | 2476
96560184 | CRI1-36 A-FGJ-A-E-HQQE 3x400D 50HZ | CRI1-36 A-FGJ-A-E-HQQE 3x400D 50HZ | CRI01 | IA | 2608
96560192 | CRI1-6 A-FGJ-A-V-HQQV 3x400D 50HZ | CRI1-6 A-FGJ-A-V-HQQV 3x400D 50HZ | CRI01 | IA | 1053
96560195 | CRI1-9 A-FGJ-A-V-HQQV 3x400D 50HZ | CRI1-9 A-FGJ-A-V-HQQV 3x400D 50HZ | CRI01 | IA | 1125
96560196 | CRI1-10 A-FGJ-A-V-HQQV 3x400D 50HZ | CRI 1-10 A-FGJ-A-V HQQV 0.55kW 400D 50Hz | CRI01 | IA | 1157
96560231 | CRI1-33 A-P-A-E-HQQE 3x400D 50HZ | CRI1-33 A-P-A-E-HQQE 3x400D 50HZ | CRI01 | IA | 2418
96560232 | CRI1-36 A-P-A-E-HQQE 3x400D 50HZ | CRI1-36 A-P-A-E-HQQE 3x400D 50HZ | CRI01 | IA | 2550
96560234 | CRN32-3 A-F-A-E-HQQE 3x500D 50 HZ | CRN32-3 A-F-A-E-HQQE 3x500D 50 HZ | CRN32 | IC | 5132
96560360 | CR5-8 A-AN-A-E-HQQE 3x230/400 50HZ | CR 5-8 A-AN-A-E HQQE 1.1kW 230/400 50Hz | CR005 | IA | 1145
96560445 | Float switch slc10en oilproof cable | SLC10X wyłącznik pływ.z kab.olejoodporn. | LEVSE | II | 382
96560648 | CRI1-7 A-FGJ-A-V-HQQV 3x440D 60HZ | CRI1-7 A-FGJ-A-V-HQQV 3x400D 60HZ | CRI01 | IA | 1173
96560711 | CRN45-5 A-F-H-E-HQQE 3x400/690 50 HZ | CRN45-5 A-F-H-E-HQQE 3x400/690 50 HZ | CRN45 | IC | 12622
96560948 | CR5-8 B-FGJ-A-E-HQQE 3x230/400 50HZ | CR5-8 B-FGJ-A-E-HQQE 3x230/400 50HZ | CR005 | IA | 1270
96560985 | CRI1S-5 A-CA-A-E-HQQE 3x400D 50HZ | CRI1S-5 A-CA-A-E-HQQE 3x400D 50HZ | CRI1S | IA | 948
96561183 | Kit, head DME 375-PP/V/G-NPT 1 1/4 | Głowica pompy DME 375 PP/V/G | MDSKT | SF | 1496
96561185 | Kit, head DME 375-SS/V/SS-NPT 1 1/4 | Głowica DME 375 SS/V/SS | MDSKT | SF | 3174
96561201 | Kit, head DME 940-PP/V/G-NPT 1 1/4 | Głowica DME 940 PP/V/G NPT 1 1/4" | MDSKT | SF | 1846
96561313 | CR3-19 K-FGJ-A-E-HQQE 3x230/400 50HZ | CR3-19 K-FGJ-A-E-HQQE 3x230/400 50HZ | CR003 | IA | 1838
96561314 | CR3-6 A-FGJ-A-E-HQQE 3x240/420 60HZ | CR3-6 A-FGJ-A-E-HQQE 3x230/400 60HZ | CR003 | IA | 1209
96561416 | CR5-7 K-FGJ-A-E-HQQE 3x230/400 50HZ | CR 5-7 K-FGJ-A-E HQQE 1.1kW 230/400 50Hz | CR005 | IA | 1360
96561530 | CRN10-18 F-FGJ-A-F-HQQE 3x400/690 50 HZ | CRN10-18 F-FGJ-A-F-HQQE 3x400/690 50 HZ | CRN10 | IA | 8370
96561558 | CRI1S-3 A-FGJ-A-E-HQQE 3x400D 50HZ | CRI1S-3 A-FGJ-A-E-HQQE 3x400D 50HZ | CRI1S | IA | 950
96561559 | CRI1S-4 A-FGJ-A-E-HQQE 3x400D 50HZ | CRI1S-4 A-FGJ-A-E-HQQE 3x400D 50HZ | CRI1S | IA | 978
96561560 | CRI1S-5 A-FGJ-A-E-HQQE 3x400D 50HZ | CRI1S-5 A-FGJ-A-E-HQQE 3x400D 50HZ | CRI1S | IA | 1006
96561565 | CRI1S-10 A-FGJ-A-E-HQQE 3x400D 50HZ | CRI1S-10 A-FGJ-A-E-HQQE 3x400D 50HZ | CRI1S | IA | 1147
96561566 | CRI1S-11 A-FGJ-A-E-HQQE 3x400D 50HZ | CRI1S-11 A-FGJ-A-E-HQQE 3x400D 50HZ | CRI1S | IA | 1176
96561570 | CRI1S-15 A-FGJ-A-E-HQQE 3x400D 50HZ | CRI1S-15 A-FGJ-A-E-HQQE 3x400D 50HZ | CRI1S | IA | 1320
96561573 | CRI1S-21 A-FGJ-A-E-HQQE 3x400/690 50HZ | CRI1S-21 A-FGJ-A-E-HQQE 3x400/690 50HZ | CRI1S | IA | 1474
96561574 | CRI1S-23 A-FGJ-A-E-HQQE 3x400/690 50HZ | CRI1S-23 A-FGJ-A-E-HQQE 3x400/690 50HZ | CRI1S | IA | 1542
96561575 | CRI1S-25 A-FGJ-A-E-HQQE 3x400/690 50HZ | CRI1S-25 A-FGJ-A-E-HQQE 3x400/690 50HZ | CRI1S | IA | 1611
96561689 | CR10-3 A-F-A-E-HQQE 3x230/400 50 HZ | CR10-3 A-F-A-E-HQQE 3x230/400 50 HZ | CR010 | IA | 1422
96561691 | CR10-5 A-F-A-E-HQQE 3x230/400 50 HZ | CR10-5 A-F-A-E-HQQE 3x230/400 50 HZ | CR010 | IA | 1833
96561780 | CRN15-17 F-FGJ-A-E-HQQE 3x400/690 50 HZ | CRN15-17 F-FGJ-A-E-HQQE 3x400/690 50 HZ | CRN15 | IC | 11140
96562002 | CR5-36 K-FGJ-A-E-HQQE 3x400D 50HZ | CR5-36 K-FGJ-A-E-HQQE 3x400D 50HZ | CR005 | IA | 3137
96562003 | CRN20-4 F-FGJ-A-E-HQQE 3x400D 50 HZ | CRN20-4 F-FGJ-A-E-HQQE 3x400D 50 HZ | CRN20 | IC | 7022
96562030 | CRN5-16 A-P-T-E-HQQE 3x230/400 50HZ | CRN5-16 A-P-T-E-HQQE 3x230/400 50HZ | CRN05 | IA | 2300
96562115 | CR5-29 B-FGJ-A-E-HQQE 3x400D 50HZ | CR5-29 B-FGJ-A-E-HQQE 3x400D 50HZ | CR005 | IA | 2632
96562283 | CRI1S-2 A-FGJ-A-E-HQQE 3x440D 60HZ | CRI1S-2 A-FGJ-A-E-HQQE 3x440D 60HZ | CRI1S | IA | 884
96562338 | CRN15-17 F-FGJ-A-F-HQQE 3x400/690 50 HZ | CRN15-17 F-FGJ-A-F-HQQE 3x400/690 50 HZ | CRN15 | IC | 11914
96562389 | CRN15-2 K-FGJ-A-E-HQQE 3x230/400 50 HZ | CRN15-2 K-FGJ-A-E-HQQE 3x230/400 50 HZ | CRN15 | IC | 2761
96562413 | CRI15-12 F-FGJ-A-F-HQQE 3x400/690 50 HZ | CRI15-12 F-FGJ-A-F-HQQE 3x400/690 50 HZ | CRI15 | IC | 9381
96562444 | CRN20-4 A-P-T-E-HQQE 3x400D 50 HZ | CRN20-4 A-P-T-E-HQQE 3x400D 50 HZ | CRN20 | IC | 4053
96562449 | CRT2-2 A-P-A-E-AUUE 3x230D/400Y V | CRT 2-2 A-P-A-E AUUE 230/400+ph.insu+PTC | CRT02 | IA | 2866
96562506 | CRI1S-13 A-CA-A-E-HQQE 1x220/240 50HZ | CRI1S-13 A-CA-A-E-HQQE 1x220/240 50HZ | CRI1S | IA | 1221
96562510 | CRN20-3 A-P-T-E-HQQE 3x400D 50 HZ | CRN20-3 A-P-T-E-HQQE 3x400D 50 HZ | CRN20 | IC | 3449
96562538 | CRI1S-4 A-FGJ-A-E-HQQE 1x220/240 50HZ | CRI1S-4 A-FGJ-A-E-HQQE 1x220/240 50HZ | CRI1S | IA | 1025
96562582 | CRI1S-7 A-FGJ-A-E-HQQE 1x220/240 50HZ | CRI1S-7 A-FGJ-A-E-HQQE 1x220/240 50HZ | CRI1S | IA | 1110
96562584 | CRI1S-9 A-FGJ-A-E-HQQE 1x220/240 50HZ | CRI1S-9 A-FGJ-A-E-HQQE 1x220/240 50HZ | CRI1S | IA | 1167
96562587 | CRI1S-12 A-FGJ-A-E-HQQE 1x220/240 50HZ | CRI1S-12 A-FGJ-A-E-HQQE 1x220/240 50HZ | CRI1S | IA | 1251
96562617 | CRN3-4 A-CX-T-E-HQQE 3x230/400 50HZ | CRN3-4 A-CX-T-E-HQQE 3x230/400 50HZ | CRN03 | IA | 1415
96562618 | CRI1S-2 A-P-A-E-HQQE 1x220/240 50HZ | CRI1S-2 A-P-A-E-HQQE 1x220/240 50HZ | CRI1S | IA | 910
96562623 | CRN5-22 K-FGJ-A-E-HQQE 3x400D 50HZ | CRN 5-22 K-FGJ-A-E HQQE 4kW 400D 50Hz | CRN05 | IA | 2766
96562666 | CRI1S-6 A-P-A-E-HQQE 1x220/240 50HZ | CRI1S-6 A-P-A-E-HQQE 1x220/240 50HZ | CRI1S | IA | 1023
96562870 | Kit, Chamber stack CRN 10-8 | Wkład CRN 10-8 | CRMKT | SC | 1971
96563025 | X-changer PX-220 cpl. | Wymiennik ciśnienia 220 kpl. | BMEXA | AI | 91507
96563221 | CRI3-2 A-CA-A-E-HQQE 3x400D 50HZ | CRI3-2 A-CA-A-E-HQQE 3x400D 50HZ | CRI03 | IA | 829
96563239 | CRI3-7 A-CA-A-E-HQQE 3x400D 50HZ | CRI3-7 A-CA-A-E-HQQE 3x400D 50HZ | CRI03 | IA | 1017
96563260 | CRI3-19 A-CA-A-E-HQQE 3x400D 50HZ | CRI3-19 A-CA-A-E-HQQE 3x400D 50HZ | CRI03 | IA | 1755
96563282 | CR3-12 K-FGJ-A-E-HQQE 3x230/400 50HZ | CR3-12 K-FGJ-A-E-HQQE 3x230/400 50HZ | CR003 | IA | 1424
96563419 | CRN3-25 K-FGJ-A-E-HQQE 3x400D 50HZ | CRN3-25 K-FGJ-A-E-HQQE 3x400D 50HZ | CRN03 | IA | 2528
96563486 | CRI3-2 A-FGJ-A-E-HQQE 3x400D 50HZ | CRI3-2 A-FGJ-A-E-HQQE 3x400D 50HZ | CRI03 | IA | 887
96563491 | CRI3-7 A-FGJ-A-E-HQQE 3x400D 50HZ | CRI3-7 A-FGJ-A-E-HQQE 3x400D 50HZ | CRI03 | IA | 1075
96563492 | CRI3-8 A-FGJ-A-E-HQQE 3x400D 50HZ | CRI3-8 A-FGJ-A-E-HQQE 3x400D 50HZ | CRI03 | IA | 1129
96563493 | CRI3-9 A-FGJ-A-E-HQQE 3x400D 50HZ | CRI3-9 A-FGJ-A-E-HQQE 3x400D 50HZ | CRI03 | IA | 1176
96563498 | CRI3-15 A-FGJ-A-E-HQQE 3x400D 50HZ | CRI3-15 A-FGJ-A-E-HQQE 3x400D 50HZ | CRI03 | IA | 1509
96563500 | CRI3-19 A-FGJ-A-E-HQQE 3x400D 50HZ | CRI3-19 A-FGJ-A-E-HQQE 3x400D 50HZ | CRI03 | IA | 1813
96563516 | CRI3-8 A-FGJ-A-V-HQQV 3x400D 50HZ | CRI3-8 A-FGJ-A-V-HQQV 3x400D 50HZ | CRI03 | IA | 1159
96563559 | CRI3-13 A-P-A-E-HQQE 3x400D 50HZ | CRI3-13 A-P-A-E-HQQE 3x400D 50HZ | CRI03 | IA | 1344
96563573 | CRI3-19 A-P-A-E-HQQE 3x400D 50HZ | CRI3-19 A-P-A-E-HQQE 3x400D 50HZ | CRI03 | IA | 1755
96563586 | CRI3-6 A-P-A-V-HQQV 3x400D 50HZ | CRI3-6 A-P-A-V-HQQV 3x400D 50HZ | CRI03 | IA | 998
96563593 | CRI3-13 A-P-A-V-HQQV 3x400D 50HZ | CRI3-13 A-P-A-V-HQQV 3x400D 50HZ | CRI03 | IA | 1374
96563594 | CRI3-15 A-P-A-V-HQQV 3x400D 50HZ | CRI 3-15 A-P-A-V HQQV 1.1kW 400D 50Hz | CRI03 | IA | 1459
96563656 | CRI3-8 A-FGJ-A-E-HQQE 1x220/240 60HZ | CRI3-8 A-FGJ-A-E-HQQE 1x220/240 60HZ | CRI03 | IA | 1713
96563672 | CR15-14 B-F-A-E-HQQE 3x400/690 50 HZ | CR15-14 B-F-A-E-HQQE 3x400/690 50 HZ | CR015 | IC | 5483
96563685 | CR5-10 B-A-A-E-HQQE 3x230/400 50HZ | CR5-10 B-A-A-E-HQQE 3x230/400 50HZ | CR005 | IA | 1469
96563687 | CRN15-3 K-FGJ-A-E-HQQE 3x400D 50 HZ | CRN15-3 K-FGJ-A-E-HQQE 3x400D 50 HZ | CRN15 | IC | 3095
96563756 | CRN1S-2 F-FGJ-A-E-HQQE 3x230/400 50HZ | CRN 1S-2 F-FGJ-A-E HQQE 0.37kW230/400/50 | CRN1S | IA | 3558
96563776 | CR3-31 K-FGJ-A-E-HQQE 3x400D 50HZ | CR3-31 K-FGJ-A-E-HQQE 3x400D 50HZ | CR003 | IA | 2338
96563939 | CRI3-10 A-CA-A-E-HQQE 3x400D 60HZ | CRI3-10 A-CA-A-E-HQQE 3x400D 60HZ | CRI03 | IA | 1589
96564034 | CRI3-8 A-FGJ-A-E-HQQE 3x400D 60HZ | CRI3-8 A-FGJ-A-E-HQQE 3x400D 60HZ | CRI03 | IA | 1409
96564040 | CRI3-15 A-FGJ-A-E-HQQE 3x400D 60HZ | CRI 3-15 A-FGJ-A-E HQQE 2.2kW 400D 60Hz | CRI03 | IA | 1991
96564099 | CRI5-22 A-FGJ-A-E-HQQE 3x230/400 50HZ | CRI5-22 A-FGJ-A-E-HQQE 3x230/400 50HZ | CRI05 | IA | 2334
96564161 | CRI5-26 A-FGJ-A-E-HQQE 3x230/400 50HZ | CRI5-26 A-FGJ-A-E-HQQE 3x230/400 50HZ | CRI05 | IA | 2523
96564162 | CRI5-29 A-FGJ-A-E-HQQE 3x230/400 50HZ | CRI5-29 A-FGJ-A-E-HQQE 3x230/400 50HZ | CRI05 | IA | 2658
96564163 | CRI5-32 A-FGJ-A-E-HQQE 3x230/400 50HZ | CRI5-32 A-FGJ-A-E-HQQE 3x230/400 50HZ | CRI05 | IA | 3010
96564164 | CRI5-36 A-FGJ-A-E-HQQE 3x230/400 50HZ | CRI5-36 A-FGJ-A-E-HQQE 3x230/400 50HZ | CRI05 | IA | 3185
96564261 | CR5-20 K-FGJ-A-E-HQQE 3x400D 50HZ | CR5-20 K-FGJ-A-E-HQQE 3x400D 50HZ | CR005 | IA | 2255
96564305 | CRI5-8 A-CA-A-E-HQQE 3x400D 50HZ | CRI5-8 A-CA-A-E-HQQE 3x400D 50HZ | CRI05 | IA | 1272
96564307 | CRI5-10 A-CA-A-E-HQQE 3x400D 50HZ | CRI5-10 A-CA-A-E-HQQE 3x400D 50HZ | CRI05 | IA | 1498
96564323 | CRI5-5 A-FGJ-A-E-HQQE 3x400D 50HZ | CRI5-5 A-FGJ-A-E-HQQE 3x400D 50HZ | CRI05 | IA | 1210
96564324 | CRI5-6 A-FGJ-A-E-HQQE 3x400D 50HZ | CRI5-6 A-FGJ-A-E-HQQE 3x400D 50HZ | CRI05 | IA | 1242
96564325 | CRI5-7 A-FGJ-A-E-HQQE 3x400D 50HZ | CRI5-7 A-FGJ-A-E-HQQE 3x400D 50HZ | CRI05 | IA | 1286
96564326 | CRI5-8 A-FGJ-A-E-HQQE 3x400D 50HZ | CRI5-8 A-FGJ-A-E-HQQE 3x400D 50HZ | CRI05 | IA | 1330
96564327 | CRI5-9 A-FGJ-A-E-HQQE 3x400D 50HZ | CRI5-9 A-FGJ-A-E-HQQE 3x400D 50HZ | CRI05 | IA | 1499
96564328 | CRI5-10 A-FGJ-A-E-HQQE 3x400D 50HZ | CRI5-10 A-FGJ-A-E-HQQE 3x400D 50HZ | CRI05 | IA | 1556
96564329 | CRI5-2 A-FGJ-A-V-HQQV 3x400D 50HZ | CRI 5-2 A-FGJ-A-V HQQV 0.37kW 400D 50Hz | CRI05 | IA | 1023
96564348 | CRI5-9 A-P-A-E-HQQE 3x400D 50HZ | CRI5-9 A-P-A-E-HQQE 3x400D 50HZ | CRI05 | IA | 1441
96564351 | CRI5-10 A-P-A-E-HQQE 3x400D 50HZ | CRI5-10 A-P-A-E-HQQE 3x400D 50HZ | CRI05 | IA | 1498
96564581 | CRI5-14 A-FGJ-A-E-HQQE 3x440D 60HZ | CRI5-14 A-FGJ-A-E-HQQE 3x440D 60HZ | CRI05 | IA | 2423
96564605 | CRI5-15 A-FGJ-A-V-HQQV 3x440D 60HZ | CRI 5-15 A-FGJ-A-V HQQV 4kW 3x440D 60Hz | CRI05 | IA | 2377
96564760 | CR10-14 K-FJ-A-E-HQQE 3x400D 50 HZ | CR10-14 K-FJ-A-E-HQQE 3x400D 50 HZ | CR010 | IA | 3603
96564765 | CR15-4 A-F-A-E-HQQE 3x500D 50 HZ | CR15-4 A-F-A-E-HQQE 3x500D 50 HZ | CR015 | IC | 2650
96564825 | Bottom fixation SRG.xx.30-50. EN 1.4301 | Mocowanie dolne do SRP | AFACC | AW | 152
96564826 | Flange for SRP/SRG,DN300 PN10 2/3 304 | Kołnierz do SRP DN300 PN10 2/3 | AFACC | AW | 554
96564827 | Flange for SRP/SRG,DN500 PN10 2/3 304 | Kołnierz połączeniowy do SRP DN500 PN10 | AFACC | AW | 1438
96564828 | Flange for SRP/SRG,DN800 PN10 2/3 304 | Kolnierz połączeniowy do SRP DN800 PN10 | AFACC | AW | 2334
96564832 | Vortex shield for SRP/SRG.xx.30 304 | Osłona wirowa SRP DN300 | AFACC | AW | 574
96564833 | Vortex shield for SRP/SRG.xx.50 304 | Osłona wirnika antykawit. do SRP DN500 | AFACC | AW | 779
96564834 | Vortex shield for SRP/SRG.xx.80 304 | Osłona wirnika antykawit. do SRPx80xDN80 | AFACC | AW | 1041
96565022 | CRN45-2 B-F-A-E-HQQE 3x400/690 50 HZ | CRN45-2 B-F-A-E-HQQE 3x400/690 50 HZ | CRN45 | IC | 6437
96565202 | Cable clamp set for AMD.07 | Zacisk kablowy do AMD.07 | AFACC | AW | 16
96565261 | CR15-7 A-F-A-E-HQQE 3x500D 50 HZ | CR15-7 A-F-A-E-HQQE 3x500D 50 HZ | CR015 | IC | 3408
96565296 | CRI15-2 F-FGJ-A-V-HQQV 3x230/400 50 HZ | CRI15-2 F-FGJ-A-V-HQQV 3x230/400 50 HZ | CRI15 | IC | 5157
96565349 | CR10-20 B-FJ-A-E-HQQE 3x400/690 50 HZ | CR10-20 B-FJ-A-E-HQQE 3x400/690 50 HZ | CR010 | IA | 4085
96565362 | CRN15-9 F-FGJ-A-E-HQQE 3x400/690 50 HZ | CRN15-9 F-FGJ-A-E-HQQE 3x400/690 50 HZ | CRN15 | IC | 7933
96565807 | NB 32-125.1/121ACF2AESBAQEXW1 | NB 32-125.1/121CF2A BAQE bez silnika | NB032 | CC | 936
96565813 | NB 32-125/142ACF2AESBAQEXW1 | NB 32-125/142CF2ABAQE | NB032 | CC | 1169
96565817 | NB 32-160/177ACF2AESBAQEXW1 | NB 32-160/177CF2ABAQE | NB032 | CC | 1458
96565832 | NB 40-125/127ACF2AESBAQEXW1 | NB 40-125/127CF2ABAQE | NB040 | CC | 1324
96565833 | NB 40-125/139ACF2AESBAQEXW1 | NB 40-125/139CF2ABAQE | NB040 | CC | 1503
96565834 | NB 40-160/158ACF2AESBAQEXW1 | NB 40-160/158CF2ABAQE | NB040 | CC | 1486
96565835 | NB 40-160/172ACF2AESBAQEXW1 | NB 40-160/172CF2ABAQE | NB040 | CC | 1744
96565867 | NB 50-125/111ACF2AESBAQEXW1 | NB 50-125/111CF2ABAQE | NB050 | CC | 1443
96565868 | NB 50-125/121ACF2AESBAQEXW1 | NB 50-125/121CF2ABAQE | NB050 | CC | 1581
96565900 | NB 50-125/144ACF2AESBAQEXW1 | NB 50-125/144CF2ABAQE | NB050 | CC | 1762
96565901 | NB 50-160/150ACF2AESBAQEXW1 | NB 50-160/150CF2ABAQE | NB050 | CC | 1851
96565906 | NB 50-250/254ACF2AESBAQEXW1 | NB 50-250/254CF2ABAQE | NB050 | CC | 4605
96565909 | NB 65-125/137ACF2AESBAQEXW1 | NB 65-125/137CF2A BAQE bez silnika | NB065 | CC | 1878
96565911 | NB 65-160/173ACF2AESBAQEXW1 | NB 65-160/173CF2ABAQE | NB065 | CC | 2806
96565915 | NB 80-160/151ACF2AESBAQEXW1 | NB 80-160/151CF2ABAQE | NB080 | CC | 3027
96565916 | NB 80-160/167ACF2AESBAQEXW1 | NB 80-160/167CF2ABAQE | NB080 | CC | 3763
96566053 | Shackle D10 A4 | Tulejka kabla z szeklą 10mm 316L | AFACC | AW | 14
96566076 | DP10.50.09.Ex.2.50C | DP.10.50.09.Ex.2.50C 10m | DP010 | WA | 1949
96566078 | DP10.50.15.2.50C | DP10.50.15.2.50C 10m | DP010 | WA | 2045
96566127 | CRI3-6 X-P-A-E-HQQE 3x230/400 50HZ | CRI3-6 X-P-A-E-HQQE 3x230/400 50HZ | CRI03 | IA | 1199
96566145 | Acc. foot valve DN20, NPT 1 1/4" PP/E/G | Zawór stopowy DN20 NPT 1 1/4" PP/E/G | MACCS | IJ | 327
96566146 | Acc. foot valve DN20, NPT 1 1/4" PP/V/G | Zawór stopowy DN20 NPT 1 1/4" PP/V/G | MACCS | IJ | 338
96566147 | Acc. foot valve DN20, NPT 1 1/4" PV/V/G | Zawór stopowy DN20 NPT 1 1/4" PV/V/G | MACCS | IJ | 610
96566208 | CR15-14 K-F-A-E-HQQE 3x400/690 50 HZ | CR15-14 K-F-A-E-HQQE 3x400/690 50 HZ | CR015 | IC | 5599
96566459 | CRN3-2 A-P-T-E-HQQE 3x230/400 50HZ | CRN3-2 A-P-T-E-HQQE 3x230/400 50HZ | CRN03 | IA | 1108
96566462 | CRN5-7 A-P-T-E-HQQE 3x230/400 50HZ | CRN 5-7 A-P-T-E HQQE 1.1kW 230/400 50Hz | CRN05 | IA | 1505
96566466 | CRN5-10 A-P-T-E-HQQE 3x230/400 50HZ | CRN5-10 A-P-T-E-HQQE 3x230/400 50HZ | CRN05 | IA | 1838
96566467 | CRN5-13 A-P-T-E-HQQE 3x230/400 50HZ | CRN5-13 A-P-T-E-HQQE 3x230/400 50HZ | CRN05 | IA | 2104
96566475 | CRN3-6 A-P-T-E-HQQE 3x230/400 50HZ | CRN3-6 A-P-T-E-HQQE 3x230/400 50HZ | CRN03 | IA | 1304
96566476 | CRN5-3 A-P-T-E-HQQE 3x230/400 50HZ | CRN5-3 A-P-T-E-HQQE 3x230/400 50HZ | CRN05 | IA | 1248
96566478 | CRN5-4 A-P-T-E-HQQE 3x230/400 50HZ | CRN5-4 A-P-T-E-HQQE 3x230/400 50HZ | CRN05 | IA | 1330
96566484 | CRN5-5 A-P-T-E-HQQE 3x230/400 50HZ | CRN5-5 A-P-T-E-HQQE 3x230/400 50HZ | CRN05 | IA | 1430
96566786 | CRI5-36 A-P-A-E-HQQE 3x230/400 50HZ | CRI5-36 A-P-A-E-HQQE 3x230/400 50HZ | CRI05 | IA | 3127
96566954 | CRN10-16 A-CX-T-E-HQQE 3x400D 50 HZ | CRN10-16 A-CX-T-E-HQQE 3x400D 50 HZ | CRN10 | IA | 4442
96567041 | CRN10-2 FZ-FGJ-A-F-HQQE 3x230/400 50 HZ | CRN10-2 FZ-FGJ-A-F-HQQE 3x230/400 50 HZ | CRN10 | IA | 5760
96567119 | NB 50-200/210ACF2AESBAQEXW3 | NB 50-200/210CF2ABAQE | NB050 | CC | 1413
96567122 | NB 50-250/263ACF2AESBAQEXW3 | NB 50-250/263CF2ABAQE | NB050 | CC | 1741
96567152 | NB 100-200/195ACF2AESBAQEXW3 | NB 100-200/195ACF2AESBAQEXW3 | NB100 | CC | 2473
96567174 | Vertical stand DN100/80 w. bend CI | Podst. montaż pion-such.z kol.DN100/DN80 | SEACC | AW | 885
96567175 | Vertical stand DN150/100 w. bend CI | Podst.montaż pion-such.z kol.DN150/DN100 | SEACC | AW | 1154
96567176 | Vertical stand DN200/150 w. bend CI | PODST Z KOLAN DN200/DN150 MONT PION SUCH | SEACC | AW | 1645
96567323 | Shaft seal fr.34X -YJ34541, spare parts | Uszcz. wału S YJ34541 fr 34x | WLCKT | SH | 255
96567329 | Shaft seal fr.42 - YJ34499 , sparepart | Uszcz. wału S YJ34499 fr 42 | WLCKT | SH | 354
96567331 | Shaft seal fr 46 - YJ34520, spare part | Uszcz. wału S YJ34520 fr 46 | WLCKT | SH | 306
96567334 | Spare, Shaft seal fr.34,42- YJ34538 | Uszcz. wału S YJ34538 fr 34-42 | WLCKT | SH | 464
96567338 | Secondar shaft seal YJ3457838, sparepart | Uszcz. S YJ3457838 fr 50 | WLCKT | SH | 441
96567341 | Spare,Secondary shaft seal YJ3457950 | Uszcz. wału S YJ3457950 fr 54 | WLCKT | SH | 707
96567343 | Secondary shaft seal YJ3458065 sparepart | Uszcz. S YJ3458065 fr 62 | WLCKT | SH | 947
96567348 | Primary shaft seal YJ3458332, spare part | Uszcz. wału S YJ3458332 fr 50 | WLCKT | SH | 481
96567349 | NB 100-200/211ACF2BESBAQEXW3 | NB 100-200/211CF2BBAQE | NB100 | CC | 3836
96567350 | Spare, Primary shaft seal YJ3458438 | Uszcz. wału S YJ3458438 fr 54 | WLCKT | SH | 487
96567355 | Primary shaft seal YJ3458550 spare part | Uszcz. S YJ3458550 fr 62 | WLCKT | SH | 1167
96567357 | NB 100-315/312ACF2BESBAQEXW3 | NB 100-315/312CF2BBAQE | NB100 | CC | 6698
96567358 | Kit, Primary shaft seal YJ3458665 | Uszcz. mech. YJ3458665 | WLCKT | SH | 1507
96567419 | CRN15-6 F-FGJ-A-E-HQQE 3x400D 50 HZ | CRN15-6 F-FGJ-A-E-HQQE 3x400D 50 HZ | CRN15 | IC | 6949
96567523 | CRI5-6 A-P-A-E-HQQE 3x230/400V 50Hz | CRI5-6 A-P-A-E-HQQE 3x230/400V 50Hz | CRI05 | IA | 1272
96567554 | CRI5-22 F-FGJ-A-E-HQQE 3x400D 50HZ | CRI 5-22 F-FGJ-A-E HQQE 4kW 400D 50Hz | CRI05 | IA | 5050
96567555 | CRI15-2 F-FGJ-A-E-HQQE 3x400D 50 HZ | CRI15-2 F-FGJ-A-E-HQQE 3x400D 50 HZ | CRI15 | IC | 5282
96567613 | CR3-2 A-FGJ-A-E-HQQE 3x400/690 60HZ | CR 3-2 A-FGJ-A-E HQQE 0.37kW 400V 60Hz | CR003 | IA | 935
96568019 | UNION SET BRASS G2 x Rp1¼ | UNION SET BRASS G2 x Rp1¼ | ACUPS | AD | 18
96568264 | CRN3-33 F-FGJ-A-E-HQQE 3x400D 50HZ | CRN3-33 F-FGJ-A-E-HQQE 3x400D 50HZ | CRN03 | IA | 5368
96568431 | CR5-26 K-FGJ-A-E-HQQE 3x400D 50HZ | CR5-26 K-FGJ-A-E-HQQE 3x400D 50HZ | CR005 | IA | 2490
96568707 | CR32-6 E-F-A-E-HQQE 3x400/690 60 HZ | CR32-6 E-F-A-E-HQQE 3x440/690 60 HZ | CR032 | IC | 11431
96568926 | CRN5-5 A-FGJ-A-E-HQQE 3x230/400 50HZ | CRN5-5 A-FGJ-A-E-HQQE 3x230/400 50HZ | CRN05 | IA | 1319
96568984 | CRI1S-21 A-P-A-E-HQQE 3x230/400 50HZ | CRI1S-21 A-P-A-E-HQQE 3x230/400 50HZ | CRI1S | IA | 1528
96568999 | CRN10-2 B-FGJ-A-E-HQQE 3x230/400 50 HZ | CRN10-2 B-FGJ-A-E-HQQE 3x230/400 50 HZ | CRN10 | IA | 1749
96569079 | CRI3-2 F-FGJ-A-F-HQQE 3x230/400 50HZ | CRI3-2 F-FGJ-A-F-HQQE 3x230/400 50HZ | CRI03 | IA | 3799
96569108 | CR10-3 K-A-A-E-HQQE 3x230/400 50 HZ | CR10-3 K-A-A-E-HQQE 3x230/400 50 HZ | CR010 | IA | 1756
96569172 | Flange cpl. DN65 PN10/16 | Kolnierz DN65 PN10/16 | CRACC | AI | 43
96569362 | CRN5-36 A-P-T-E-HQQE 3x400D 50HZ | CRN5-36 A-P-T-E-HQQE 3x400D 50HZ | CRN05 | IA | 3638
96569455 | CR64-2-2 F-F-A-E-HQQE 3x400/690 50 HZ | CR64-2-2 F-F-A-E-HQQE 3x400/690 50 HZ | CR064 | IC | 8001
96569604 | CR45-4 A-F-A-E-HQQE 3x500D 50 HZ | CR45-4 A-F-A-E-HQQE 3x500D 50 HZ | CR045 | IC | 8108
96569775 | CRN10-12 A-CA-T-E-HQQE 3x230/400 50 HZ | CRN 10-12 A-CA-T-E HQQE 4kW 230/400/50 | CRN10 | IA | 3510
96569827 | CRN5-20 K-FGJ-A-E-HQQE 3x400D 50HZ | CRN5-20 K-FGJ-A-E-HQQE 3x400D 50HZ | CRN05 | IA | 2758
96569892 | CR45-2 F-F-A-E-HQQE 3x400/690 50 HZ | CR45-2 F-F-A-E-HQQE 3x400/690 50 HZ | CR045 | IC | 8114
96569917 | CRN3-31 F-FGJ-A-F-HQQE 3x400D 50HZ | CRN3-31 F-FGJ-A-F-HQQE 3x400D 50HZ | CRN03 | IA | 5462
96569918 | CRN5-26 F-FGJ-A-F-HQQE 3x400D 50HZ | CRN5-26 F-FGJ-A-F-HQQE 3x400D 50HZ | CRN05 | IA | 5772
96569967 | CRN3-3 A-FGJ-A-E-HQQE 3x400/690 50HZ | CRN3-3 A-FGJ-A-E-HQQE 3x400/690 50HZ | CRN03 | IA | 1097
96569969 | CRN5-3 A-FGJ-A-E-HQQE 3x400/690 50HZ | CRN5-3 A-FGJ-A-E-HQQE 3x400/690 50HZ | CRN05 | IA | 1170
96570178 | CRN45-3 A-F-A-E-HQQE 3x400D 50Hz | CRN45-3 A-F-A-E-HQQE 3x400D 50Hz | CRN45 | IC | 7684
96570234 | CR32-6-2 E-F-A-E-HQQE 3x400/690 60 HZ | CR32-6-2 E-F-A-E-HQQE 3x440/690 60 HZ | CR032 | IC | 11445
96570445 | CRI10-1 F-FGJ-A-E-HQQE 3x230/400 50 HZ | CRI10-1 F-FGJ-A-E-HQQE 3x230/400 50 HZ | CRI10 | IA | 4448
96570555 | CRN5-9 K-FGJ-A-E-HQQE 3x230/400 50HZ | CRN 5-9 K-FGJ-A-E HQQE 1.5kW 230/400/50 | CRN05 | IA | 1822
96570658 | CRN32-2-2 B-F-A-E-HQQE 3x400D 50 HZ | CRN32-2-2 B-F-A-E-HQQE 3x400D 50 HZ | CRN32 | IC | 3848
96570968 | CR3-4 K-A-A-E-HQQE 3x230/400 50HZ | CR3-4 K-A-A-E-HQQE 3x230/400 50HZ | CR003 | IA | 1010
96571118 | CRN5-6 F-FGJ-A-F-HQQE 3x230/400 50HZ | CRN5-6 F-FGJ-A-F-HQQE 3x230/400 50HZ | CRN05 | IA | 4300
96571125 | CR45-2-2 F-F-A-E-HQQE 3x400D 50 HZ | CR45-2-2 F-F-A-E-HQQE 3x400D 50 HZ | CR045 | IC | 7053
96571129 | CR15-4 B-F-A-E-HQQE 3x400/690 60 HZ | CR15-4 B-F-A-E-HQQE 3x400/690 60 HZ | CR015 | IC | 3346
96571140 | CR15-3 B-F-A-E-HQQE 3x440D 60 HZ | CR15-3 B-F-A-E-HQQE 3x440D 60 HZ | CR015 | IC | 2636
96571190 | CR10-22 K-FJ-A-E-HQQE 3x230/400 50 HZ | CR10-22 K-FJ-A-E-HQQE 3x230/400 50 HZ | CR010 | IA | 4500
96571210 | CRN3-23 K-FGJ-A-E-HQQE 3x400D 50HZ | CRN3-23 K-FGJ-A-E-HQQE 3x400D 50HZ | CRN03 | IA | 2423
96571363 | CR10-6 A-A-A-E-HQQE 3x500D 50 HZ | CR10-6 A-A-A-E-HQQE 3x500D 50 HZ | CR010 | IA | 1912
96571368 | CR32-4 K-F-A-E-HQQE 3x400/690 50 HZ | CR32-4 K-F-A-E-HQQE 3x400/690 50 HZ | CR032 | IC | 5465
96571460 | CR64-1 A-F-A-E-HQQE 3x500D 50 HZ | CR64-1 A-F-A-E-HQQE 3x500D 50 HZ | CR064 | IC | 4134
96571523 | Cuff LM 50 D63/75mm | Uszczelka gumowa LM50 63/75mm do PUST | SEACC | AW | 21
96571527 | Cuff LM50 D75/86mm | Uszczelka gumowa LM50 75/86mm do PUST | SEACC | AW | 23
96571528 | Cuff LM50 D90/102mm | Uszczelka gumowa LM50 90/102mm do PUST | SEACC | AW | 35
96571529 | Insulation jacket single D600/D800 | Osł. izol. na rury i zaw. D600/D800 PUST | SEACC | AW | 122
96571531 | Ventilation package D50 | Zestaw do wentylacji 50mm do PUST | ARMIS | AW | 152
96571533 | Hole saw D60x38mm | Wyrzynarka otworów 60mm do PUST | SEACC | AW | 54
96571534 | Hole saw D75x38mm | Wyrzynarka otworów 75mm do PUST | SEACC | AW | 42
96571535 | Hole saw D86x38mm | Wyrzynarka otworów 86mm do PUST | SEACC | AW | 45
96571536 | Hole saw D102x38mm | Wyrzynarka otworów 102mm do PUST | SEACC | AW | 57
96571654 | CR5-24 K-FGJ-A-E-HQQE 3x230/400 50HZ | CR5-24 K-FGJ-A-E-HQQE 3x230/400 50HZ | CR005 | IA | 2398
96571672 | CRN32-5 A-F-H-E-HQQE 3x400/690 50 HZ | CRN32-5 A-F-H-E-HQQE 3x400/690 50 HZ | CRN32 | IC | 8887
96572026 | CR32-1 F-F-A-E-HQQE 3x230/400 50 HZ | CR32-1 F-F-A-E-HQQE 3x230/400 50 HZ | CR032 | IC | 5439
96572029 | CR32-1-1 F-F-A-E-HQQE 3x230/400 50 HZ | CR32-1-1 F-F-A-E-HQQE 3x230/400 50 HZ | CR032 | IC | 5286
96572105 | CRN3-7 F-FGJ-A-E-HQQE 3x230/400 50HZ | CRN3-7 F-FGJ-A-E-HQQE 3x230/400 50HZ | CRN03 | IA | 3872
96572108 | CRN3-9 F-FGJ-A-E-HQQE 3x230/400 50HZ | CRN3-9 F-FGJ-A-E-HQQE 3x230/400 50HZ | CRN03 | IA | 3952
96572109 | CRN5-8 F-FGJ-A-E-HQQE 3x230/400 50HZ | CRN 5-8 F-FGJ-A-E HQQE 1.1kW 230/400/50 | CRN05 | IA | 4027
96572157 | CRN1-33 A-CX-T-E-HQQE 3x230/400 50HZ | CRN1-33 A-CX-T-E-HQQE 3x230/400 50HZ | CRN01 | IA | 2923
96572268 | Adaptor claw DN80 SE/SL-HOMA | Adapter do autozłącza AP DN80/80 | SEACC | AW | 128
96572281 | Adaptor claw DN100 SE/SL-HOMA | Adapter AP DN100/Sarlin DN100 | SEACC | AW | 154
96572283 | Adaptor claw DN150 S-HOMA | Adapter do autozłącza DN150/150-2" | SEACC | AW | 414
96572290 | Guide claw DN80 UV35579 DCI | Adapter DN80 UV-35579 | SEACC | AW | 174
96572291 | Guide claw DN100 UV35586B DCI | Adapter DN100 UV-355586B | SEACC | AW | 165
96572292 | Guide claw DN80 UK35692 CI | Adapter DN80 UK-35692 | SEACC | AW | 417
96572294 | Adaptor for UK 35441C DN100 | Adapter DN100 UK-35441/UK-35692 | S0ACC | AW | 273
96572296 | Adaptor for UK 35402C DN150 | Adapter DN150 UK-354402C | S0ACC | AW | 631
96572485 | CRN15-12 A-P-T-E-HQQE 3x400/690 50 HZ | CRN15-12 A-P-T-E-HQQE 3x400/690 50 HZ | CRN15 | IC | 6032
96572516 | CRN20-2 A-CX-T-E-HQQE 3x230/400 50 HZ | CRN20-2 A-CX-T-E-HQQE 3x230/400 50 HZ | CRN20 | IC | 2672
96572550 | CRN3-9 B-P-T-E-HQQE 3x230/400 50HZ | CRN3-9 B-P-T-E-HQQE 3x230/400 50HZ | CRN03 | IA | 1706
96572646 | Cable Sock 10-20mm L=600mm galvanized | Oplot do kab.10-20mm L=600mm stal ocynk. | GSAC1 | II | 180
96572695 | CR3-5 B-A-A-E-HQQE 3x230/400 50HZ | CR3-5 B-A-A-E-HQQE 3x230/400 50HZ | CR003 | IA | 886
96572796 | MTR10-8/5 A-W-A-HUUV 3x400D 50Hz | MTR 10-8/5 A-W-A HUUV 2.2kW 400D 50Hz | MTR10 | IH | 1959
96572824 | CRN5-13 A-CX-T-E-HQQE 3x230/400 50HZ | CRN 5-13 A-CX-T-E HQQE 2.2kW 230/400/50 | CRN05 | IA | 2186
96572940 | CR15-3 A-F-A-E-HQQE 3x400D 50 HZ | CR15-3 A-F-A-E-HQQE 3x400D 50 HZ | CR015 | IC | 2249
96573055 | CRN15-6 F-FGJ-A-E-HQQE FF265 50 HZ | CRN15-6 F-FGJ-A-E-HQQE FF265 50 HZ | CRN15 | IC | 5951
96573100 | CRN32-2 F-F-A-E-HQQE 3x400D 50 HZ | CRN32-2 F-F-A-E-HQQE 3x400D 50 HZ | CRN32 | IC | 7184
96573117 | CR5-18 E-FGJ-A-E-HQQE 3x440D 60HZ | CR 5-18 E-FGJ-A-E HQQE 5.5kW 440D 60Hz | CR005 | IA | 3814
96573190 | CR3-2 A-A-A-E-HUBE 3x230/400 50HZ | CR3-2 A-A-A-E-HUBE 3x230/400 50HZ | CR003 | IA | 763
96573192 | CR3-4 A-A-A-E-HUBE 3x230/400 50HZ | CR3-4 A-A-A-E-HUBE 3x230/400 50HZ | CR003 | IA | 848
96573210 | CRN64-4 A-P-T-E-HQQE 3x400/690 50 HZ | CRN64-4 A-P-T-E-HQQE 3x400/690 50 HZ | CRN64 | IC | 13999
96573253 | GT-U-25 PN10 G3/4 V | Zbiornik membr. GT-U-25 PN10 G3/4 V | TBLRX | DA | 71
96573254 | GT-U-33 PN10 G3/4 V | Zbiornik membr. GT-U-33 PN10 G3/4 V | TBLRX | DA | 116
96573255 | GT-U-80 PN10 G1 V | Zbiornik membr. GT-U-80 PN10 G1 V | TBLRX | DA | 260
96573257 | GT-U-100 PN10 G1 V | Zbiornik membr. GT-U-100 PN10 G1 V | TBLRX | DA | 315
96573258 | GT-U-200 PN10 G11/4 V | Zbiornik membr. GT-U-200 PN10 G11/4 V | TBLRX | DA | 536
96573259 | GT-U-300 PN10 G11/4 V | Zbiornik membr. GT-U-300 PN10 G11/4 V | TBLRX | DA | 825
96573260 | GT-U-500 PN10 G11/4 V | Zbiornik membr. GT-U-500 PN10 G11/4 V | TBLRX | DA | 1283
96573280 | GT-U-500 PN10 G11/4 V (coated flange) | GT-U-500 PN10 G11/4 V (coated flange) | TBLRX | DA | 1132
96573283 | GT-U-1500 PN10 DN65 V (coated flange) | Zbiornik membr. GT-U-1500 PN10 DN65 V | TBLRX | DA | 5615
96573284 | GT-U-2000 PN10 DN65 V (coated flange) | Zbiornik membr. GT-U-2000 PN10 DN65 V | TBLRX | DA | 8396
96573285 | GT-U-3000 PN10 DN65 V (coated flange) | Zbiornik membr. GT-U-3000 PN10 DN65 V | TBLRX | DA | 12875
96573347 | GT-U-8 PN25 G3/4 V | Zbiornik membr. GT-U-8 PN25 G3/4 V | TBLRX | DA | 93
96573348 | GT-U-12 PN16 G3/4 V | Zbiornik membr. GT-U-12 PN16 G3/4 V | TBLRX | DA | 62
96573349 | GT-U-25 PN16 G3/4 V | Zbiornik membr. GT-U-25 PN16 G3/4" V | TBLRX | DA | 94
96573376 | GT-HR-8 PN 6 R 3/4 V | Zbiornik membr. GT-HR-8 PN 6 R 3/4 V | TBLRX | DA | 46
96573377 | GT-HR-12 PN 6 R 3/4 V | Zbiornik membr. GT-HR-12 PN3 G3/4 V | TBLRX | DA | 49
96573378 | GT-HR-18 PN 6 R 3/4 V | Zbiornik membr. GT-HR-18 PN3 G3/4 V | TBLRX | DA | 52
96573390 | GT-HR-25 PN 6 R 3/4 V | Zbiornik membr. GT-HR-25 PN 6 R 3/4 V | TBLRX | DA | 63
96573393 | GT-HR-35 PN 6 G 3/4 V | Zbiornik membr. GT-HR-35 PN6 G3/4 V | TBLRX | DA | 83
96573395 | GT-HR-50 PN6 R3/4 V | Zbiornik membr. GT-HR-50 PN6 R3/4 V | TBLRX | DA | 121
96573398 | GT-HR-140 PN6 R1 V | Zbiornik membr. GT-HR-140 PN6 R1 V | TBLRX | DA | 304
96573506 | CRN10-16 F-FGJ-A-F-HQQE 3x400D 50 HZ | CRN10-16 F-FGJ-A-F-HQQE 3x400D 50 HZ | CRN10 | IA | 8011
96573545 | CRN10-12 F-FGJ-A-F-HQQE 3x400D 50 HZ | CRN10-12 F-FGJ-A-F-HQQE 3x400D 50 HZ | CRN10 | IA | 7218
96573611 | CRN32-10 A-P-T-E-HQQE 3x400/690 50 HZ | CRN32-10 A-P-T-E-HQQE 3x400/690 50 HZ | CRN32 | IC | 13320
96573666 | CRN3-9 A-P-T-E-HQQE 3x230/400 50HZ | CRN3-9 A-P-T-E-HQQE 3x230/400 50HZ | CRN03 | IA | 1428
96573669 | CRN5-9 A-P-T-E-HQQE 3x230/400 50HZ | CRN5-9 A-P-T-E-HQQE 3x230/400 50HZ | CRN05 | IA | 1787
96573684 | DPI/--0-4.0b/1/G/D.900-B/V-5/--/---/VC-1 | DPI/--0-4.0b/1/G/D.900-B/V-5/--/---/VC-1 | DPIMS | II | 261
96573685 | DPI/--0-6.0b/1/G/D.900-B/V-5/--/---/VC-1 | DPI/--0-6.0b/1/G/D.900-B/V-5/--/---/VC-1 | DPIMS | II | 261
96573686 | DPI/---0-10b/1/G/D.900-B/V-5/--/---/VC-1 | DPI/---0-10b/1/G/D.900-B/V-5/--/---/VC-1 | DPIMS | II | 274
96573716 | CRN10-20 A-P-T-E-HQQE 3x400/690 50 HZ | CRN10-20 A-P-T-E-HQQE 3x400/690 50 HZ | CRN10 | IA | 4890
96573768 | CRI5-24 A-FGJ-T-E-HQQE 3x400D 50HZ | CRI5-24 A-FGJ-T-E-HQQE 3x400D 50HZ | CRI05 | IA | 2573
96573952 | Kit, valve DME 60-150 PV/T/C | Zestaw zaworów DME 60-150 PV/T/C | MDSKT | SF | 762
96574015 | Kit, valve DME/S2-DME/S48 PV/T/C | Zestaw zaworów DME/S 2/48 PV/T/C | MDSKT | SF | 371
96574021 | CRN32-5 K-F-A-E-HQQE 3x400/690 50 HZ | CRN32-5 K-F-A-E-HQQE 3x400/690 50 HZ | CRN32 | IC | 8318
96574035 | CRN32-7 A-P-T-E-HQQE 3x400/690 50 HZ | CRN32-7 A-P-T-E-HQQE 3x400/690 50 HZ | CRN32 | IC | 11168
96574072 | CR10-7 K-FJ-A-E-HQQE 3x400D 50 HZ | CR10-7 K-FJ-A-E-HQQE 3x400D 50 HZ | CR010 | IA | 2420
96574101 | CRN32-6 F-F-H-F-HQQE 3x400/690 50 HZ | CRN32-6 F-F-H-F-HQQE 3x400/690 50 HZ | CRN32 | IC | 14685
96574248 | CRN3-17 A-CA-T-E-HQQE 3x230/400 50HZ | CRN3-17 A-CA-T-E-HQQE 3x230/400 50HZ | CRN03 | IA | 1993
96574290 | CRN3-17 A-CX-A-E-HQQE 3x230/400 50HZ | CRN3-17 A-CX-A-E-HQQE 3x230/400 50HZ | CRN03 | IA | 1969
96574340 | CR32-4-2 K-F-A-E-HQQE 3x400/690 50 HZ | CR32-4-2 K-F-A-E-HQQE 3x400/690 50 HZ | CR032 | IC | 5465
96574383 | Hose 19/27 5m PVC/textile | Wąż 19/27 L=5 m PVC/włókno | MACCS | IJ | 50
96574385 | Hose 19/27 10m PVC/textile | Wąż 19/27 L=10 m PVC/włókno | MACCS | IJ | 90
96574410 | MTR1-15/3 A-W-A-HUUV 3x230/400 50Hz | MTR 1-15/3 A-W-A HUUV 0.37kW230/400 50Hz | MTR01 | IH | 1090
96574415 | CR64-4 A-F-A-E-HQQE 3x500D 50 HZ | CR64-4 A-F-A-E-HQQE 3x500D 50 HZ | CR064 | IC | 10368
96574793 | CRN3-29 A-P-T-E-HQQE 3x230/400 50HZ | CRN3-29 A-P-T-E-HQQE 3x230/400 50HZ | CRN03 | IA | 2666
96574801 | CR15-9 I-F-A-E-HQQE 3x400/690 50 HZ | CR 15-9 I-F-A-E HQQE 7.5kW 400V 50Hz | CR015 | IC | 4235
96574802 | CR64-5-2 I-F-A-E-HQQE 3x400/690 50 HZ | CR64-5-2 I-F-A-E-HQQE 3x400/690 50 HZ | CR064 | IC | 10940
96574829 | CR3-6 A-AN-A-E-HQQE 3x230/400 50HZ | CR 3-6 A-AN-A-E HQQE 0.55kW 230/400 50Hz | CR003 | IA | 865
96575022 | Spare, Smart seal f. autocoupl. DN65 | Uszczelka autozłącza SE DN65 | SEKIT | SD | 238
96575023 | Spare, Smart seal f. autocoupl. DN80/65 | Zestaw napr. autozłącza DN80/65 | SEKIT | SD | 212
96575024 | Spare, Smart seal f. autocoupl. DN80 | Uszczelka autozłącza DN80 | SEKIT | SD | 134
96575025 | Spare, Smart seal f. autocoupl. DN80/100 | Uszczelka autozłącza SE DN80/100 | SEKIT | SD | 269
96575027 | Spare,Smart seal for auto coupling DN100 | Uszczelka sprzęgła SE DN100 | SEKIT | SD | 238
96575028 | Spare, Smart seal f. autocoupl.DN100/150 | Uszczelka autozłącza AP DN100/150 | SEKIT | SD | 358
96575029 | Spare, Smart seal f. autocoupl. DN150 | Uszczelka SE NBR DN150 | SEKIT | SD | 302
96575141 | CR32-10 K-F-A-E-HQQE 3x400/690 50 HZ | CR32-10 K-F-A-E-HQQE 3x400/690 50 HZ | CR032 | IC | 10107
96575201 | CRN20-3 F-FGJ-A-F-HQQE 3x400D 50 HZ | CRN20-3 F-FGJ-A-F-HQQE 3x400D 50 HZ | CRN20 | IC | 7183
96575258 | Acc.inlays SS-A2,pipe threaded Rp1 1/4" | Adapter DME G 1 1/4'' RP SS | DCONS | IJ | 81
96575285 | CRN45-2-2 B-F-H-E-HQQE 3x400/690 50 HZ | CRN 45-2-2 B-F-H-E HQQE 7.5kW 400V 50Hz | CRN45 | IC | 6554
96575287 | CR5-16 E-FGJ-A-E-HQQE 3x440D 60HZ | CR5-16 E-FGJ-A-E-HQQE 3x440D 60HZ | CR005 | IA | 3809
96575554 | CRN10-2 F-FGJ-A-V-HQQV 3x230/400 50 HZ | CRN10-2 F-FGJ-A-V-HQQV 3x230/400 50 HZ | CRN10 | IA | 4724
96575562 | CR20-7 K-F-A-E-HQQE 3x400/690 50 HZ | CR20-7 K-F-A-E-HQQE 3x400/690 50 HZ | CR020 | IC | 4461
96575563 | CR20-8 K-F-A-E-HQQE 3x400/690 50 HZ | CR20-8 K-F-A-E-HQQE 3x400/690 50 HZ | CR020 | IC | 5397
96575665 | CR45-1-1 F-F-A-E-HQQE 3x400D 50 HZ | CR45-1-1 F-F-A-E-HQQE 3x400D 50 HZ | CR045 | IC | 5687
96575673 | CRN45-2-2 B-F-A-E-HQQE 3x400/690 50 HZ | CRN45-2-2 B-F-A-E-HQQE 3x400/690 50 HZ | CRN45 | IC | 5540
96575698 | Kit, Microswitch Sololift+WC | Zestaw napr. Sololift + WC łącznik | SOLKT | SA | 201
96575699 | Kit, Microswitch Sololift+CWC | Zestaw napr. Sololift + CWC łącznik | SOLKT | SA | 201
96575710 | Kit, Microswitch Sololift+C-3 | Zestaw napr. Sololift+ C-3 łącznik ciś. | SOLKT | SA | 201
96575711 | Kit, Microswitch Sololift+D-3 | Zestaw napr. Sololift+ D-3 łącznik ciś. | SOLKT | SA | 201
96575716 | CRN20-17 A-CX-A-E-HQQE 3x400/690 50 HZ | CRN20-17 A-CX-A-E-HQQE 3x400/690 50 HZ | CRN20 | IC | 9683
96575741 | CRN1-2 A-FGJ-A-E-HQQE 3x400/690 60HZ | CRN1-2 A-FGJ-A-E-HQQE 3x400/690 60HZ | CRN01 | IA | 1178
96575783 | CRN15-7 B-P-A-E-HQQE 3x400/690 50 HZ | CRN 15-7 B-P-A-E HQQE 7.5kW 400V 50Hz | CRN15 | IC | 4173
96575860 | Hydro MPC-S 2 CRI3-10 U4 A-B-A-A | Hydro MPC-S 2 CRI3-10 U4 A-B-A-A | HMPC5 | CG | 11818
96575861 | Hydro MPC-S 2 CRI5-4 U4 A-B-A-A | Hydro MPC-S 2 CRI5-4 U4 A-B-A-A | HMPC5 | CG | 11592
96575862 | Hydro MPC-S 2 CRI5-10 U4 A-B-A-A | Hydro MPC-S 2 CRI5-10 U4 A-B-A-A | HMPC5 | CG | 12549
96575863 | Hydro MPC-S 2 CRI10-3 U4 A-B-A-A | Hydro MPC-S 2 CRI10-3 U4 A-B-A-A | HMPC5 | CG | 13288
96575864 | Hydro MPC-S 2 CRI10-6 U4 A-B-A-A | Hydro MPC-S 2 CRI10-6 U4 A-B-A-A | HMPC5 | CG | 14229
96575865 | Hydro MPC-S 2 CRI20-5 U4 A-C-A-A | Hydro MPC-S 2 CRI20-5 U4 A-C-A-A | HMPC5 | CG | 21754
96575867 | Hydro MPC-S 3 CRI5-8 U4 A-B-A-A | Hydro MPC-S 3 CRI5-8 U4 A-B-A-A | HMPC5 | CG | 15240
96575868 | Hydro MPC-S 3 CRI5-10 U4 A-B-A-A | Hydro MPC-S 3 CRI5-10 U4 A-B-A-A | HMPC5 | CG | 15984
96575869 | Hydro MPC-S 3 CRI10-3 U4 A-B-A-A | Hydro MPC-S 3 CRI10-3 U4 A-B-A-A | HMPC5 | CG | 17954
96575870 | Hydro MPC-S 3 CRI10-6 U4 A-B-A-A | Hydro MPC-S 3 CRI10-6 U4 A-B-A-A | HMPC5 | CG | 19399
96575871 | Hydro MPC-S 3 CRI15-5 U4 A-B-A-A | Hydro MPC-S 3 CRI15-5 U4 A-B-A-A | HMPC5 | CG | 24463
96575872 | Hydro MPC-S 3 CRI20-5 U4 A-C-A-A | Hydro MPC-S 3 CRI20-5 U4 A-C-A-A | HMPC5 | CG | 28978
96575873 | Hydro MPC-S 3 CR32-4 U4 D-C-A-A | Hydro MPC-S 3 CR32-4 U4 D-C-A-A | HMPC5 | CG | 36519
96575900 | Hydro MPC-E 3 CRE64-2-1 U2 D-A-A-A | Hydro MPC-E 3 CRE64-2-1 U2 D-A-A-A | HMPC1 | CG | 67126
96575909 | Hydro MPC-E 4 CRE64-2-1 U2 D-A-A-A | Hydro MPC-E 4 CRE64-2-1 U2 D-A-A-A | HMPC1 | CG | 89621
96575988 | CR64-2 F-F-A-F-HQQE 3x400/690 50 HZ | CR64-2 F-F-A-F-HQQE 3x400/690 50 HZ | CR064 | IC | 11022
96576029 | CRN20-17 A-CX-T-E-HQQE 3x400/690 50 HZ | CRN20-17 A-CX-T-E-HQQE 3x400/690 50 HZ | CRN20 | IC | 9743
96576064 | CR15-6 A-F-A-E-HQQE 3x400D 50 HZ | CR15-6 A-F-A-E-HQQE 3x400D 50 HZ | CR015 | IC | 3443
96576065 | CR15-7 A-F-A-E-HQQE 3x400D 50 HZ | CR15-7 A-F-A-E-HQQE 3x400D 50 HZ | CR015 | IC | 3569
96576085 | CRN10-5 A-CX-T-E-HQQE 3x230/400 50 HZ | CRN 10-5 A-CX-T-E HQQE 2.2kW 230/400/50 | CRN10 | IA | 2371
96576259 | CR64-1-1 F-F-A-E-HQQE 3x400D 50 HZ | CR64-1-1 F-F-A-E-HQQE 3x400D 50 HZ | CR064 | IC | 6179
96576346 | CR10-20 A-FJ-A-E-HQQE 3x500D 50 HZ | CR10-20 A-FJ-A-E-HQQE 3x500D 50 HZ | CR010 | IA | 4180
96576388 | CRI5-32 F-FGJ-A-F-HQQE 3x400D 50HZ | CRI5-32 F-FGJ-A-F-HQQE 3x400D 50HZ | CRI05 | IA | 6280
96576428 | CR1-4 A-FGJ-A-E-HQQE 3x230/400 50HZ | CR1-4 A-FGJ-A-E-HQQE 3x230/400 50HZ | CR001 | IA | 839
96576528 | CRI3-10 F-FGJ-A-E-HQQE 3x230/400 50HZ | CRI3-10 F-FGJ-A-E-HQQE 3x230/400 50HZ | CRI03 | IA | 3808
96576665 | CRI15-5 B-FGJ-A-E-HQQE 3x400D 50 HZ | CRI15-5 B-FGJ-A-E-HQQE 3x400D 50 HZ | CRI15 | IC | 3298
96576697 | CRI10-20 F-FGJ-A-E-HQQE 3x400/690 50 HZ | CRI10-20 F-FGJ-A-E-HQQE 3x400/690 50 HZ | CRI10 | IA | 7378
96576699 | CRN10-7 A-P-T-E-HQQE 3x230/400 50 HZ | CRN10-7 A-P-T-E-HQQE 3x230/400 50 HZ | CRN10 | IA | 2654
96576708 | CRN1-23 A-CA-T-E-HQQE 3x230/400 50HZ | CRN1-23 A-CA-T-E-HQQE 3x230/400 50HZ | CRN01 | IA | 2028
96576731 | CRN1-27 A-CA-T-E-HQQE 3x230/400 50HZ | CRN1-27 A-CA-T-E-HQQE 3x230/400 50HZ | CRN01 | IA | 2348
96576934 | CR1-17 E-FGJ-A-E-HQQE 3x230/400 60HZ | CR 1-17 E-FGJ-A-E HQQE 1.5kW 230/400/60 | CR001 | IA | 3775
96576953 | CR20-5 K-F-A-E-HQQE 3x400/690 50 HZ | CR20-5 K-F-A-E-HQQE 3x400/690 50 HZ | CR020 | IC | 3769
96576989 | CRN5-14 A-CA-A-V-HQQV 3x500D 50HZ | CRN5-14 A-CA-A-V-HQQV 3x500D 50HZ | CRN05 | IA | 2144
96577008 | CRN32-3 B-F-A-E-HQQE 3x400/690 60 HZ | CRN 32-3 B-F-A-E HQQE 15kW 400V 60Hz | CRN32 | IC | 7459
96577038 | CRN45-4 F-F-H-F-HQQE FF300 50 HZ | CRN 45-4 F-F-H-F HQQE FF300 50Hz b/siln. | CRN45 | IC | 14262
96577051 | Kit, Shaft seal BMP 0,3-1,0 NS/0,2-0,6 S | Uszcz. wału BMP 0.3-1.0 NS/0.2-0.6 S | MUSKT | SH | 516
96577053 | Kit, Shaft seal BMP 1,7-2,1 NS/1,0-1,2 S | Uszcz. wału BMP 1.7-2.1 NS/1.0-1.2 S | MUSKT | SH | 541
96577057 | Kit, Valve plate BMP 0,3-1,0 NS/0,2-0,6S | Płytka zaworu BMP 0.3-1.0 NS/0.2-0 zest. | WTKIT | SC | 1853
96577082 | Kit, Valve plate BMP 1,7-2,1 NS/1,0-1,2S | Płyta zaworu BMP 1.7-2.1 NS/1.0-1.2S | WTKIT | SC | 2207
96577088 | Piston set, BMP 0,2 S | Tłok BMP 0.2 S zestaw | WTKIT | SC | 3354
96577122 | Piston set, BMP 1,0-1,2 S | Tłok BMP 1.0-1.2 S zestaw | WTKIT | SC | 4060
96577123 | Cylinder barrel, BMP 0,2-0,6 S /spare | Tuleja cylindrowa BMP 0.2-0.6 S | WTKIT | SC | 3090
96577124 | Cylinder barrel, BMP 1,0-1,2 S /spare | Tuleja BMP 1.0-1.2 S cylindrowa | WTKIT | SC | 3266
96577286 | CRN10-16 FK-FGJ-A-F-HQQE 3x400D 50 HZ | CRN10-16 FK-FGJ-A-F-HQQE 3x400D 50 HZ | CRN10 | IA | 8238
96577471 | CR3-3 K-FGJ-A-E-HQQE 3x230/400 50HZ | CR3-3 K-FGJ-A-E-HQQE 3x230/400 50HZ | CR003 | IA | 1016
96577611 | CRN5-22 E-FGJ-A-E-HQQE 3x440D 60HZ | CRN5-22 E-FGJ-A-E-HQQE 3x440D 60HZ | CRN05 | IA | 5729
96577671 | CR10-10 A-GJN-A-E-HQQE 3x230/400 50 HZ | CR10-10 A-GJN-A-E-HQQE 3x230/400 50 HZ | CR010 | IA | 2433
96577720 | Kit, fitting for MQ 1" GAS | Złącze MQ 1" GAS | MQKIT | SA | 84
96577742 | CRI5-22 F-FGJ-A-F-HQQE 3x400D 50HZ | CRI5-22 F-FGJ-A-F-HQQE 3x400D 50HZ | CRI05 | IA | 5280
96577827 | CRN10-6 A-FN-A-E-HQQE 3x230/400 50 HZ | CRN10-6 A-FN-A-E-HQQE 3x230/400 50 HZ | CRN10 | IA | 2352
96577904 | CRN1-5 A-P-T-E-HQQE 3x230/400 50HZ | CRN1-5 A-P-T-E-HQQE 3x230/400 50HZ | CRN01 | IA | 1186
96578120 | CRI10-10 FK-FGJ-A-F-HQQE 3x400D 50 HZ | CRI10-10 FK-FGJ-A-F-HQQE 3x400D 50 HZ | CRI10 | IA | 6920
96578133 | CR5-22 A-A-A-E-HQQE 3x400D 50HZ | CR5-22 A-A-A-E-HQQE 3x400D 50HZ | CR005 | IA | 2089
96578368 | CR15-17 K-F-A-E-HQQE FF300 50 HZ | CR 15-17 K-F-A-E HQQE FF300 50Hz b/siln. | CR015 | IC | 4984
96578424 | CRN5-24 F-FGJ-A-F-HQQE 3x400D 50HZ | CRN5-24 F-FGJ-A-F-HQQE 3x400D 50HZ | CRN05 | IA | 5671
96578436 | CRN10-3 A-FGJ-A-E-HQQE 3x230/400 50 HZ | CRN 10-3 A-FGJ-A-E HQQE 0.25kW 230/400V | CRN10 | IA | 1770
96578476 | CRN5-11 A-CX-A-E-HQQE 3x230/400 50HZ | CRN5-11 A-CX-A-E-HQQE 3x230/400 50HZ | CRN05 | IA | 1980
96578515 | CRN10-3 K-FGJ-A-E-HQQE 3x230/400 50 HZ | CRN 10-3 K-FGJ-A-E HQQE 1.1kW 230/400/50 | CRN10 | IA | 2263
96578572 | Kit, valve CPL.15-PP/E/C W/spr. f.injec | Zestaw napr. DM 15-PP/E/C zaw.ze spr. | ALSER | SF | 175
96578599 | Kit, Shaft seal AUUE/V LACR Tandem | Uszczelnienie wału CR AUUE/V TANDEM | CRKIT | SC | 894
96578670 | Kit, O-ring EPDM CR/N 32 cool top | Zestaw oringów CR/N 32 EPDM col top | CRKIT | SC | 265
96578671 | Kit, O-ring FKM CR/N 32 cool top | Zestaw oringów CR/N 32 cool top FKM | CRKIT | SC | 272
96578672 | Kit, O-ring FXM CR/N 32 cool top | Zestaw oringów CR/N 32 cool top FXM | CRLKT | SC | 2426
96578673 | Kit, O-ring EPDM CR/N 45/64 cool top | Zestaw oringów CR/N 45/64 cool top | CRKIT | SC | 306
96578674 | Kit, O-ring FKM CR/N 45/64 cool top | Zestaw oringów CR/N 45/64 cool top FKM | CRKIT | SC | 469
96578675 | Kit, O-ring FXM CR/N 45/64 cool top | Zestaw oringów CR/N 45/64 cool top FXM | CRLKT | SC | 2480
96578676 | Kit, O-ring EPDM CR/N 90 cool top | Zestaw oringów CR/N 90 EPDM ACT mod.A | CRKIT | SC | 259
96578678 | Kit, O-ring FXM CR/N 90 cool top | Zestaw oringów CR/N 90 cool top FXM | CRLKT | SC | 2340
96578679 | Kit, Shaft seal AUUE CR/N 32 B2B | Uszcz. CR/N 32 AUUE B2B | CRKIT | SC | 690
96578685 | Kit, Connecting pipe E/V LACR ACT/B2B | Rura łącząca CR/N ACT/B2B EPDM/VITON | CRKIT | SC | 874
96578686 | Kit, Connecting pipe F LACR ACT/B2Bc | Rura łącząca CR/C ACT B2BC FXM | CRKIT | SC | 1549
96578704 | Kit, Connecting pipe E/V/F SMCR cool top | Łącznik rur E/V/F SMCR cool top | CRSKT | SC | 639
96578891 | Adaptor claw DN40 SEG-APG | Adapter dla SEG do podstawy 2" APG | SEACC | AW | 157
96578919 | CR32-10 I-F-A-E-HQQE 3x400/690 50 HZ | CR32-10 I-F-A-E-HQQE 3x400/690 50 HZ | CR032 | IC | 9720
96578920 | CR5-29 K-FGJ-A-E-HQQE 3x400D 50HZ | CR5-29 K-FGJ-A-E-HQQE 3x400D 50HZ | CR005 | IA | 2624
96578967 | Kit, Impeller Unilift CC 5 50Hz | Wirnik Unilift CC 5 | CCOKT | SA | 61
96578968 | Kit, Impeller Unilift CC 7 50Hz | Wirnik Unilift CC 7 | CCOKT | SA | 71
96578969 | Kit, Impeller Unilift CC 9 50Hz | Wirnik Unilift CC 9 | CCOKT | SA | 78
96578970 | Kit, Float switch Unilift CC + SB + KPC | Łącznik pływakowy Unilift CC 5/7/9 | CCOKT | SA | 119
96578971 | Kit,Cable Unilift CC5 10m w/schuko 50Hz | Przewód zasilający Unilift CC5 schuko | WSCKT | SH | 69
96578972 | Kit,Cable Unilift CC7/9 10m w/schuko | Kabel Unilift CC7/9 10m w/schuko | WSCKT | SH | 71
96578973 | Kit, Motor 230V/50-60Hz Unilift CC5 | Silnik Unilift CC 5 | WSSKT | SH | 155
96578974 | Kit, Motor 230V/50-60Hz Unilift CC7 | Silnik Unilift CC7 230V/50-60Hz | WSSKT | SH | 192
96578975 | Kit, Motor 230V/50-60Hz Unilift CC9 | Silnik Unilift CC9 230V/50-60Hz kpl. | WSSKT | SH | 251
96578979 | Bulk, Discharge G connection | Przyłącze tłoczne Unilift CC | WSCKT | SH | 71
96578990 | Spare, Strainer | Kosz wlotowy Unilift CC | CCOKT | SA | 85
96579048 | CRN20-5 F-FGJ-A-E-HQQE 3x400D 50 HZ | CRN20-5 F-FGJ-A-E-HQQE 3x400D 50 HZ | CRN20 | IC | 7198
96579175 | MTR1-13/3 A-W-A-HUUV 3x230/400 50Hz | MTR1-13/3 A-W-A-HUUV 3x230/400 50Hz | MTR01 | IH | 1097
96579346 | CRN32-8 A-P-T-E-HQQE 3x400/690 50 HZ | CRN32-8 A-P-T-E-HQQE 3x400/690 50 HZ | CRN32 | IC | 11544
96579348 | CRN45-7 A-P-T-E-HQQE 3x400/690 50 HZ | CRN45-7 A-P-T-E-HQQE 3x400/690 50 HZ | CRN45 | IC | 16098
96579593 | Kit, Shaft D32 Stuff. Box NK 1.4401 | Zestaw napr. NK D32 1.4031 | NBKIT | SB | 3108
96579594 | Kit, Shaft D24 Stuff. Box NK 1.4401 | Wał NK D24 Stuff. Box 1.4401 | NBKIT | SB | 2322
96579598 | Kit, Bearings 6306 D30/D72x19 EPDM | Zestaw łożysk 6306 D30/D72x19 EPDM | SICKT | SH | 180
96579599 | Kit, Bearings 6308 D40/D90x23 EPDM | Zestaw łożysk 6308 D40/D9 90x23 EPDM | SICKT | SH | 238
96579617 | Kit, Coupling Std. D80 D24/D24 model B | Sprzęgło NK/NB D80 24/24 mod.B | NBKIT | SB | 497
96579637 | CR15-14 K-F-A-E-HQQE FF300 50 HZ | CR15-14 K-F-A-E-HQQE FF300 50 HZ | CR015 | IC | 4192
96579678 | CR15-6 K-F-A-E-HQQE 3x400D 50 HZ | CR15-6 K-F-A-E-HQQE 3x400D 50 HZ | CR015 | IC | 3574
96579680 | Kit, Coupling Std. D95 D24/D42 model B | Sprzęgło NB D95 D24/D42 mod. B | NBKIT | SB | 720
96579682 | Kit, Coupling Std. D110 D24/D48 model B | Sprzęgło NK D110 D24/D48 mod. B | NBKIT | SB | 993
96579706 | Kit, Coupling Std. D95 D32/D38 model B | Sprzęgło NK D95 D32/D38 mod. B | NBKIT | SB | 737
96579707 | Kit, Coupling Std. D95 D32/D42 model B | Sprzęgło demontowalne DMD 42/DP32 | NBKIT | SB | 753
96579709 | Kit, Coupling Std. D110 D32/D48 model B | Sprzęgło D110 D32/D48 model B | NBKIT | SB | 1016
96579722 | Kit, Coupling Spacer H95 D24/L100/D28 | Sprzęgło NK 50-160 H95 D24/L100/D28 | NBKIT | SB | 1269
96579726 | Kit, Coupling Spacer H95 D24/L100/D38 | Sprzęgło NB H95 D24/L100/D38 | NBKIT | SB | 1513
96579731 | Kit, Coupling Spacer H95 D24/L100/D42 | Sprzęgło NK H95 D24/L100/D42 | NBKIT | SB | 1513
96579732 | Kit, Coupling Spacer H95 D24/L140/D42 | Sprzęgło NK H95 D24/L140/D42 zestaw | NBKIT | SB | 1652
96579755 | Kit, Coupling spacer H110 D24/L140/D48 | Sprzęgło demontowalne H110 48/DP24 L=140 | NBKIT | SB | 1838
96579763 | Kit, Coupling spacer H125 D24/L100/D55 | Wkładki sprzęgła NK H125 D24/L100/D55 | NBKIT | SB | 1818
96579789 | Kit, Coupling Spacer H95 D32/L100/D38 | Sprzęgło H95 D32/L100/D38 | NBKIT | SB | 1515
96579800 | Kit, Coupling Spacer H95 D32/L140/D38 | Sprzęgło demontowalne H95 D32/L140/D38 | NBKIT | SB | 1659
96579802 | Kit, Coupling Spacer H95 D32/L140/D42 | Sprzęgło H95 D32/L140/D42 | NBKIT | SB | 1654
96579804 | Kit, Coupling Spacer H125 D32/L140/D55 | Sprzęgło NK 80-200/206 H125 D32/D55 L14 | NBKIT | SB | 2112
96579805 | Kit, Coupling Spacer H140 D32/L140/D60 | Wkładki sprzęgła NK H140 D32 2/D60 L140 | NBKIT | SB | 2644
96579806 | Kit, Coupling Spacer H160 D32/L140/D65 | Sprzęgło H160 D32/L140/d6 5 | NBKIT | SB | 1983
96579809 | CRI15-3 FZ-FGJ-A-F-HQQE 3x400D 50 HZ | CRI15-3 FZ-FGJ-A-F-HQQE 3x400D 50 HZ | CRI15 | IC | 6831
96579883 | CRN3-6 A-CX-A-E-HQQE 3x230/400 50HZ | CRN3-6 A-CX-A-E-HQQE 3x230/400 50HZ | CRN03 | IA | 1280
96579975 | CRN1-4 F-FGJ-A-F-HQQE 3x230/400 50HZ | CRN1-4 F-FGJ-A-F-HQQE 3x230/400 50HZ | CRN01 | IA | 4003
96580047 | CR3-15 E-FGJ-A-E-HQQE 3x230/400 60HZ | CR3-15 E-FGJ-A-E-HQQE 3x230/400 60HZ | CR003 | IA | 3249
96580136 | CRN15-3 A-FGJ-H-E-HQQE 3x400D 50 HZ | CRN15-3 A-FGJ-H-E-HQQE 3x400D 50 HZ | CRN15 | IC | 2973
96580219 | CRN10-12 K-FGJ-A-E-HQQE 3x400D 50 HZ | CRN10-12 K-FGJ-A-E-HQQE 3x400D 50 HZ | CRN10 | IA | 3777
96580256 | Bulk, shaft seal 22mm BBUE | Uszcz. wału CR 30/60 22mm BBUE 10szt. | MUCKT | SH | 1214
96580305 | CR5-6 K-FGJ-A-E-HQQE 3x230/400 50HZ | CR5-6 K-FGJ-A-E-HQQE 3x230/400 50HZ | CR005 | IA | 1316
96580335 | CR10-3 A-FJ-A-E-HQQE 3x230/400 50 HZ | CR10-3 A-FJ-A-E-HQQE 3x230/400 50 HZ | CR010 | IA | 1336
96580362 | CRN1-5 F-FGJ-A-E-HQQE 3x230/400 50HZ | CRN1-5 F-FGJ-A-E-HQQE 3x230/400 50HZ | CRN01 | IA | 3710
96580395 | CR3-21 E-FGJ-A-E-HQQE 3x230/400 60HZ | CR3-21 E-FGJ-A-E-HQQE 3x266/460 60HZ | CR003 | IA | 3661
96580445 | CR45-8 I-F-A-E-HQQE 3x400/690 50 HZ | CR45-8 I-F-A-E-HQQE 3x400/690 50 HZ | CR045 | IC | 12078
96580602 | CRI20-2 F-FGJ-A-V-HQQV 3x230/400 50 HZ | CRI20-2 F-FGJ-A-V-HQQV 3x230/400 50 HZ | CRI20 | IC | 5307
96580966 | CRN1-30 A-CX-T-E-HQQE 3x230/400 50HZ | CRN1-30 A-CX-T-E-HQQE 3x230/400 50HZ | CRN01 | IA | 2625
96581013 | CRN10-22 A-CX-T-E-HQQE 3x400/690 50 HZ | CRN10-22 A-CX-T-E-HQQE 3x400/690 50 HZ | CRN10 | IA | 4622
96581211 | CRN1-11 A-CA-T-E-HQQE 3x230/400 50HZ | CRN1-11 A-CA-T-E-HQQE 3x230/400 50HZ | CRN01 | IA | 1409
96581287 | CR15-12 K-F-A-E-HQQE 3x400/690 50 HZ | CR15-12 K-F-A-E-HQQE 3x400/690 50 HZ | CR015 | IC | 5340
96581369 | CRN5-3 A-CX-A-E-HQQE 3x230/400 50HZ | CRN5-3 A-CX-A-E-HQQE 3x230/400 50HZ | CRN05 | IA | 1224
96581395 | CR1-25 A-FGJ-A-E-HQQE 3x288/500 50HZ | CR1-25 A-FGJ-A-E-HQQE 3x288/500 50HZ | CR001 | IA | 1846
96581495 | Kit, Shaft D28/D38/IEC100 MTB | Wał MTB 50-250/215 28/38/IEC100 | CRKKT | SC | 885
96581497 | Kit, Shaft D38/D38/IEC132 MTB | Wał MTB 65-160/xx 38/38/IEC132 | CRKKT | SC | 969
96581499 | Kit, Shaft D42/D38/IEC160 MTB | Wał MTB D42/D38/IEC160 | CRKKT | SC | 315
96581510 | Kit, Shaft seal BQQV D38mm MTB | Uszcz. MTB BQQV D38 | MUCKT | SH | 603
96581608 | CRN5-4 B-FGJ-A-E-PQQE 3x230/400 50HZ | CRN5-4 B-FGJ-A-E-PQQE 3x230/400 50HZ | CRN05 | IA | 2144
96581713 | CRN5-18 H-CA-A-E-HQQE 3x400D 50HZ | CRN5-18 H-CA-A-E-HQQE 3x400D 50HZ | CRN05 | IA | 2490
96581760 | CR3-23 K-FGJ-A-E-HQQE 3x230/400 50HZ | CR3-23 K-FGJ-A-E-HQQE 3x230/400 50HZ | CR003 | IA | 1971
96581894 | CR1-36 A-FGJ-A-E-HQQE 3x400D 50HZ | CR 1-36 A-FGJ-A-E HQQE 2.2kW 400D 50Hz | CR001 | IA | 2368
96582000 | CR5-14 B-FGJ-A-E-HQQE 3x400D 50HZ | CR5-14 B-FGJ-A-E-HQQE 3x400D 50HZ | CR005 | IA | 1794
96582199 | Kit, Adapterplate tankmounting DME1 DMS | Płyta montażowa DME/DMS | MACCS | IJ | 46
96582245 | CRN32-8 F-F-A-E-HQQE 3x400/690 50 HZ | CRN32-8 F-F-A-E-HQQE 3x400/690 50 HZ | CRN32 | IC | 13364
96582444 | CR3-17 E-FGJ-A-E-HQQE 3x230/400 60HZ | CR3-17 E-FGJ-A-E-HQQE 3x230/400 60HZ | CR003 | IA | 4009
96582463 | CRI3-9 F-FGJ-A-E-HQQE 3x230/400 50HZ | CRI 3-9 F-FGJ-A-E HQQE 0.75kW 230/400/50 | CRI03 | IA | 3298
96582717 | CRI10-2 FZ-FGJ-A-F-HQQE 3x230/400 50 HZ | CRI10-2 FZ-FGJ-A-F-HQQE 3x230/400 50 HZ | CRI10 | IA | 5575
96583035 | CR5-5 K-A-A-E-HQQE 3x230/400 50HZ | CR 5-5 K-A-A-E HQQE 0.75kW 230/400 50Hz | CR005 | IA | 1196
96583068 | CRI1-27 F-FGJ-A-F-HQQE 3x230/400 50HZ | CRI1-27 F-FGJ-A-F-HQQE 3x230/400 50HZ | CRI01 | IA | 5009
96583253 | CR3-5 K-FGJ-A-E-HQQE 3x230/400 50HZ | CR3-5 K-FGJ-A-E-HQQE 3x230/400 50HZ | CR003 | IA | 1102
96583504 | CR3-3 A-A-A-E-HQQE 3x288/500 50HZ | CR3-3 A-A-A-E-HQQE 3x288/500 50HZ | CR003 | IA | 876
96583535 | CR3-31 K-FGJ-A-E-HQQE 3x230/400 50HZ | CR3-31 K-FGJ-A-E-HQQE 3x230/400 50HZ | CR003 | IA | 2338
96583605 | CRN10-4 A-FGJ-H-E-HQQE 3x230/400 60 HZ | CRN10-4 A-FGJ-H-E-HQQE 3x266/460 60 HZ | CRN10 | IA | 2700
96583627 | PS.R.10.25.S.GC.S.DP/SL | PS.R.10.25.S.GC.S.DP/SL | SO800 | WB | 3404
96583685 | CRN64-3-2 A-P-A-E-HQQE 3x400/690 50 HZ | CRN64-3-2 A-P-A-E-HQQE 3x400/690 50 HZ | CRN64 | IC | 10477
96583753 | CRN5-2 F-FGJ-A-F-HQQE 3x230/400 50HZ | CRN5-2 F-FGJ-A-F-HQQE 3x230/400 50HZ | CRN05 | IA | 4050
96583769 | CRI5-10 A-P-A-V-HUUV 3x230/400 50HZ | CRI 5-10 A-P-A-V HUUV 1.5kW 230/400 50Hz | CRI05 | IA | 1550
96583950 | CRI10-14 F-FGJ-A-F-HQQE 3x400D 50 HZ | CRI10-14 F-FGJ-A-F-HQQE 3x400D 50 HZ | CRI10 | IA | 7401
96583973 | CRI1-5 F-FGJ-A-E-HQQE 3x230/400 50HZ | CRI1-5 F-FGJ-A-E-HQQE 3x230/400 50HZ | CRI01 | IA | 3579
96584130 | CRN45-3 A-F-H-E-HQQE FF300 50 HZ | CRN45-3 A-F-H-E-HQQE FF300 50 HZ | CRN45 | IC | 7583
96584301 | CRN10-14 F-FGJ-A-F-HQQE 3x400D 50 HZ | CRN10-14 F-FGJ-A-F-HQQE 3x400D 50 HZ | CRN10 | IA | 7715
96584531 | CRN15-14 A-FGJ-A-E-HQQE 3x500D 50 HZ | CRN15-14 A-FGJ-A-E-HQQE 3x500D 50 HZ | CRN15 | IC | 6530
96584640 | CR15-4 A-F-A-E-HQQE 3x266/460 60 HZ | CR 15-4 A-F-A-E HQQE 0.75kW 266/460 60Hz | CR015 | IC | 2335
96584831 | CR45-2 K-F-A-E-HQQE 3x400/690 50 HZ | CR45-2 K-F-A-E-HQQE 3x400/690 50 HZ | CR045 | IC | 5478
96584987 | CRN5-5 A-CA-T-E-HQQE 3x230/400 50HZ | CRN5-5 A-CA-T-E-HQQE 3x230/400 50HZ | CRN05 | IA | 1430
96584988 | CRN5-6 A-CA-T-E-HQQE 3x230/400 50HZ | CRN5-6 A-CA-T-E-HQQE 3x230/400 50HZ | CRN05 | IA | 1452
96585214 | CRN64-2-2 A-F-A-K-HQQK 3x400/690 50 HZ | CRN64-2-2 A-F-A-K-HQQK 3x400/690 50 HZ | CRN64 | IC | 10607
96585332 | CRN3-11 A-P-T-E-HQQE 3x230/400 50HZ | CRN3-11 A-P-T-E-HQQE 3x230/400 50HZ | CRN03 | IA | 1563
96585357 | CRI15-14 F-FGJ-A-E-HQQE 3x400/690 50 HZ | CRI15-14 F-FGJ-A-E-HQQE 3x400/690 50 HZ | CRI15 | IC | 8883
96585358 | CRI15-14 F-FGJ-A-F-HQQE 3x400/690 50 HZ | CRI15-14 F-FGJ-A-F-HQQE 3x400/690 50 HZ | CRI15 | IC | 9657
96585482 | Bottom fixation SRG.xx.80. EN 1.4301 | Mocowanie dolne do SRP.xx.80.x | AFACC | AW | 569
96585491 | CR32-8 A-F-A-E-HQQE 3x500D 50 HZ | CR32-8 A-F-A-E-HQQE 3x500D 50 HZ | CR032 | IC | 8388
96585673 | CR10-9 E-FJ-A-E-HQQE 3x440D 60 HZ | CR10-9 E-FJ-A-E-HQQE 3x440D 60 HZ | CR010 | IA | 5211
96585701 | CRI5-29 A-P-T-E-HQQE 3x230/400 50HZ | CRI5-29 A-P-T-E-HQQE 3x230/400 50HZ | CRI05 | IA | 2750
96585759 | CR20-5 B-F-A-E-HQQE 3x400/690 50 HZ | CR20-5 B-F-A-E-HQQE 3x400/690 50 HZ | CR020 | IC | 3749
96585803 | CR3-6 K-FGJ-A-E-HQQE 3x230/400 50HZ | CR3-6 K-FGJ-A-E-HQQE 3x230/400 50HZ | CR003 | IA | 1124
96585936 | MTR3-36/5 A-W-A-HUUV 3x230/400 50Hz | MTR3-36/5 A-W-A-HUUV 3x230/400 50Hz | MTR03 | IH | 1221
96585939 | SQ5-70 1,85kw 200-240V50/60Hz 30M MC15 | SQ 5-70 1.85kW 230V 50/60Hz 30m PM15 | SQ005 | WJ | 2468
96585940 | SQ2-55 0,7kw 200-240V50/60Hz 30M PC15 | SQ 2-55 0.70kW 230V 50/60Hz kabel 30m | SQ002 | WJ | 2038
96585941 | SQ2-55 0,7kw 200-240V50/60Hz 30M | SQ 2-55 0.70kW 230V 50/60Hz kabel 30m | SQ002 | WJ | 1684
96586149 | CRN5-3 A-FGJ-A-E-HQQE 3x230/400 50HZ | CRN5-3 A-FGJ-A-E-HQQE 3x230/400 50HZ | CRN05 | IA | 1164
96586178 | CRN5-16 A-P-A-V-HQQV 3x288/500 50HZ | CRN5-16 A-P-A-V-HQQV 3x288/500 50HZ | CRN05 | IA | 2245
96586305 | Kit, Shaft seal AQQE/V CH(N),(V) 2/4 | Zestaw napr. CH/N/V 2/4 AQQE/V | MUSKT | SH | 231
96586306 | Kit, Shaft seal AQQE/V CH 8/12 | Uszcz. CH 8/12 AQQE/V | MUSKT | SH | 227
96586328 | Circuitboard for LC10 /spare | Płyta sterująca LC 10 | APHKT | SD | 1054
96586334 | Base /spare AP50B | Podstawa AP 50B.50.15.3V | APKIT | SD | 124
96586336 | Spare,Cable 3g1.0 cpl. 10m Schuko | Kabel AP 12/35/50 3x1 10m zasilający | APKIT | SD | 280
96586337 | Strainer /spare | Kosz ssawny AP 12.xx.11.xx | APKIT | SD | 115
96586338 | Strainer /spare | Kosz AP50.50.xx | APKIT | SD | 133
96586343 | Pump housing, upper /spare | Płaszcz AP 12.xx.04-08.xx | APKIT | SD | 84
96586345 | Pump housing cover wo. level swi.cpl /sp | Płaszcz AP 12.40.06 | APKIT | SD | 241
96586346 | Pump housing cover with level swi.cpl /s | Płaszcz AP 12/35.xx.04-06.A1 | APKIT | SD | 241
96586348 | Pump housing, upper /spare | Korpus AP 12.xx.11.xx | APKIT | SD | 84
96586394 | Cover plate /spare | Pokrywa zaślepiająca MD | APKIT | SD | 799
96586396 | Angular ball bearing 3207 B.TVH.C3/spare | Łożysko 3207 B.TVH.C3 | SUCKT | SH | 236
96586501 | Grooved ball bearing 6305-2RS.C3 /spare | Łożysko 6305 2RS.C3 | SUCKT | SH | 124
96586503 | Bearing retrainer /spare | Mocowanie łożyska APG/ AP 100 | APHKT | SD | 224
96586504 | Ball bearing 6301-2Z-C3-L12 /spare | Łożysko 6301 2Z C3 L12 | SUCKT | SH | 72
96586507 | Ball bearing 6304-2RS-C3 /spare | Łożysko 6304 2RS C3 | SUCKT | SH | 140
96586508 | Ball bearing 3204 B.TVH.C3 /spare | Łożysko 3204 B.TVH.C3 | SUCKT | SH | 336
96586509 | Ball bearing 3205 B.TVH.C3 /spare | Łożysko 3205 B TVH C3 | SUCKT | SH | 193
96586510 | Bearing retainer /spare | Obudowa uszczelnienia APG 50 | APHKT | SD | 292
96586512 | Ball bearing 7311 B.TVP.UA /spare | Łożysko 7311 B.TVP.UA | SUCKT | SH | 646
96586513 | Ball bearing 7310 B.TVP.UA /spare | Łożysko 7310 B.TVP.UA | SUCKT | SH | 522
96586514 | Ball bearing 6308.Z.C3 /spare | Łożysko 6308.Z.C3 | SUCKT | SH | 237
96586527 | Control box 3PH /spare | Skrzynka kontrolna 3PH | APHKT | SD | 1815
96586529 | Pin /spare | Kołek głowicy tnącej APG | APHKT | SD | 85
96586540 | Cutter head /spare | Głowica tnąca APG 50.17.3 | APHKT | SD | 336
96586617 | Cutter ring /spare | Pierścień tnący APG 50.17.3 | APHKT | SD | 525
96586622 | Adjusting washer /spare | Głowica APG 50.31.3 | APHKT | SD | 42
96586636 | Adjusting washer /spare | Podkładka zabezpieczająca APG 50 | APHKT | SD | 18
96586639 | Adjusting washer /spare | Pierścień AP/APG 25x35x1mm DIN988 | APHKT | SD | 20
96586643 | Circlip /spare | Pierścień zaciskowy AP/APG A25x1.2 | APHKT | SD | 21
96586646 | Suction cover /spare | Pokrywa ssąca AP 10 | APHKT | SD | 355
96586647 | Suction cover /spare | Płyta bieżna AP 51 | APHKT | SD | 391
96586648 | Suction cover /spare | Płyta bieżna AP 51.65.12.3 | APHKT | SD | 367
96586649 | Suction cover /spare | Płyta bieżna APG 50.31.3 | APHKT | SD | 651
96586650 | Collecting tank /spare | Zbiornik APLD 81.17.3 plastikowy | APHKT | SD | 1993
96586652 | Cutter head /spare | Głowica tnąca APG 50.31.3 | APHKT | SD | 451
96586656 | Cutter ring /spare | Głowica stacjonarna APG 50.48.3 | APHKT | SD | 476
96586657 | Cutter head /spare | Głowica tnąca APG 50/50.19.x | APHKT | SD | 449
96586690 | Cutter ring /spare | Głowica stacjonarna APG 50/50.19.X | APHKT | SD | 478
96586693 | Suction cover with foot /spare | Pokrywa ssąca APG 50 ze stopą | APHKT | SD | 721
96586696 | Suction cover /spare | Płyta bieżna APG 50.48.3 | APHKT | SD | 861
96586699 | Collecting tank /spare | Zbiornik APLD 81.21.3 plastikowy | APHKT | SD | 4328
96586710 | Clamping disk /spare | Pierścień mocujący wirnik AP 100.100.80 | APHKT | SD | 192
96586713 | Gasket /spare | Uszczelka APLD 360x240x4 | WLCKT | SH | 78
96586715 | Spare, Impeller AP50.65.12.x | Wirnik AP 50.65.12.x | APHKT | SD | 538
96586717 | Spare, Impeller AP50.65.17.3 | Wirnik AP 50/51.65.17.3 | APHKT | SD | 571
96586719 | Spare, Impeller APG50 | Wirnik APG 50.17 | APHKT | SD | 417
96586721 | Spare, Impeller AP100.100.24 | Wirnik AP 100.100.24 | APHKT | SD | 1158
96586724 | Spare,Impeller AP100 mx2448-n m1001-0 gg | Wirnik AP 100 mx2448-n m1001-0 gg | APHKT | SD | 1454
96586725 | Spare, Impeller | Wirnik AP 30.50.12.3 | APHKT | SD | 441
96586726 | Spare, Impeller | Wirnik AP 30.50.09.x | APHKT | SD | 442
96586727 | Spare, Impeller | Wirnik AP 51.65.22.3 | APHKT | SD | 474
96586730 | Spare, Impeller AP-G 50.19 | Wirnik APG 50.18/19 | APHKT | SD | 517
96586731 | Spare, Impeller | Wirnik APG 50.09/11 | APHKT | SD | 393
96586732 | Spare, Impeller | Wirnik APG 50.30 | APHKT | SD | 691
96586734 | Spare, Impeller | Wirnik AP 70.80.24.3 212mm | APHKT | SD | 1151
96586735 | Spare, Impeller | Wirnik APLD 82.17.3 | APHKT | SD | 524
96586738 | Spare, Impeller | Wirnik APG 50.92.3 | APHKT | SD | 1114
96586751 | Spare, Impeller | Wirnik AP 100.150.170.3 | APHKT | SD | 2012
96586752 | Spare, Impeller | Wirnik AP 65.65.12.3 Vortex | APHKT | SD | 419
96586753 | Kit, Oil Shell Ondina X420 1L | Olej Shell Ondina X420 1l | WLCKT | SH | 95
96586754 | Pump housing /spare | Korpus AP 100.100.45 | APHKT | SD | 1848
96586755 | Pump housing /spare | Korpus AP 51.65.17.3 | APHKT | SD | 913
96586756 | Pump housing /spare | Komora APG 50 | APHKT | SD | 901
96586757 | Pump housing /spare | Korpus AP 70.80.24.3 | APHKT | SD | 1494
96586781 | Motor shaft with rotor /spare | Wał z rotorem AP 70 819 | APHKT | SD | 707
96586792 | Motor shaft with rotor /spare | Rotor AP 51.65.22.3 | APHKT | SD | 754
96586798 | Motor housing /spare | Obudowa silnika AP 51.65.22.3 | APHKT | SD | 1071
96586801 | Stator with winding /spare | Stator AP 50/51.65.17/22.3 400V | APHKT | SD | 1281
96586806 | Kit, Valve chamber | Komora zaworu APL/D | APHKT | SD | 782
96586808 | Wear ring /spare | Pierścień wirnika AP 100.100.54 | APHKT | SD | 598
96586811 | Wear ring /spare | Pierścień bieżny AP 50/51.65.22 | APHKT | SD | 403
96586812 | Wear ring /spare | Pierścień bieżny AP 140.2/155x15 | APHKT | SD | 287
96586814 | Suction cover /spare | Komora ssawna AP 65.65.12.3 | APHKT | SD | 391
96586908 | Packaging outer box 245x242x412mm | Karton AP 12 | AP00C | AD | 7
96586999 | MTR5-18/3 A-W-A-HUUV 3x230/400 50Hz | MTR5-18/3 A-W-A-HUUV 3x230/400 50Hz | MTR05 | IH | 1161
96587004 | Kit, MECH.SEAL CPL. DAQEGG D28 | Uszcz. wału CPV 3 DAQE D28 | GLKIT | SC | 889
96587126 | Interm. chamber w/bear ring /spare | Komora łożyskowa CH/V 2 | CHKIT | SC | 206
96587127 | Suction chamber /spare | Komora ssawna CH 2 | CHKIT | SC | 530
96587128 | Interm.chamber w/bear ring, pol./spare | Komora pośrednia CH/V 4-60 | CHKIT | SC | 174
96587141 | Suction chamber cpl. / CH4 /spare | Komora ssawna CH 4-60 | CHKIT | SC | 231
96587143 | Pump head, coated /spare | Głowica CH 2-30 | CHKIT | SC | 229
96587144 | ROTOR SHAFT W. PUMP SHAFT /spare | Rotor CH 8-40/12-30 230/400V mod. C | CHKIT | SC | 424
96587182 | Clamp /spare | Zacisk CH/CHI 8/12 | CHKIT | SC | 103
96587187 | Washer D19xD11.5x2 /spare | Tarcza odprowadzająca D19xD11.5x2 | CHKIT | SC | 57
96587200 | Control panel CS201-7B w/cable /spare | Panel sterujący CS 201-7B + kabel | BOKIT | SA | 1404
96587204 | Spare, Hole chamber cpl. CHI2/4 | Komora pośrednia CHI 4-40 | CHIKT | SC | 111
96587205 | Spare, Impeller cpl. D130 | Wirnik CH 12-50 D130 | CHIKT | SC | 240
96587209 | Spare, Suction interconnector CHI/E 8/12 | Łącznik ssawny CHI 12-30 | CHIKT | SC | 319
96587211 | Spare, Guide plate cpl. | Płyta CHI 8/10/12 | CHIKT | SC | 241
96587212 | Spare, Impeller cpl. MTH8 | Wirnik MTH 8 | CHKKT | SC | 36
96587275 | Kit, Shaft seal type B BUEGG K 45 | Uszcz. wału CLM/CDM BBUE GG K45 | SICKT | SH | 777
96587314 | Kit, Shaft seal type B AQVGG X 48 | Uszczelnienie NK BAQV GG x48 | LNKIT | SB | 803
96587642 | CR10-9 E-FJ-A-E-HQQE 3x440D 60 HZ | CR10-9 E-FJ-A-E-HQQE 3x440D 60 HZ | CR010 | IA | 4579
96587657 | Seal ring /spare | Pierścień bieżny SPK 8 | MUCKT | SH | 36
96587673 | Base CR64 Model A/B, painted /Spare | Podstawa CR 64-2 | CRLKT | SC | 1389
96587691 | Base plate, machined, painted /spare | Płyta podstawy CRN malowana | CRLKT | SC | 245
96587693 | Base plate cpl. N EPDM /spare | Podstawa CRN 32-8 EPDM | CRLKT | SC | 3035
96587694 | Base CR45 Model A/B, painted /Spare | Podstawa CR 45 malowana | CRLKT | SC | 1382
96587695 | Base CRN45 Model A/B, machined /Spare | Podstawa CRN 45 | CRLKT | SC | 2113
96587696 | Base plate, machined, painted /spare | Płyta podstawy CR/N 45/64 malowana | CRLKT | SC | 188
96587697 | Base CRN64 Model A/B, machined /Spare | Podstawa CRN 64 | CRLKT | SC | 2147
96587698 | Base plate, machined N /spare | Podstawa CRN 45/64 | CRLKT | SC | 630
96587699 | Base CRN90 Model A/B, machined /Spare | Podstawa CRN 90F | CRLKT | SC | 2259
96587700 | Base plate, machined N /spare | Płyta podstawy CRN 120 | CRLKT | SC | 768
96587721 | O-Ring FXM 16,3x2,4 WRAS BL /spare | Oring FXM 16.3x2.4 WRAS BL | MUCKT | SH | 251
96587722 | Pump head, machined CR32 /spare | Głowica CR 32 | CRLKT | SC | 658
96587723 | Motor stool, machined MMG112 /spare | Podstawa silnika MG112 | CRLKT | SC | 653
96587724 | Motor stool, machined MMG225 /spare | Podstawa pompy CR 45-13-2 MMG225 | CRLKT | SC | 1308
96587726 | Pump head, machined CRN45/64 /spare | Głowica CRN 45/64 | CRLKT | SC | 1112
96587775 | Shaft cpl. D22 L=320 /spare | Wał CR 32-1 D22 L=320mm | CRLKT | SC | 318
96587776 | Shaft cpl. D22 L=390 /spare | Wał CR 32-2 D22 L=390mm | CRLKT | SC | 332
96587778 | Shaft cpl. D22 L=460 /spare | Wał CR 32-3 D22 L=460mm | CRLKT | SC | 346
96587779 | Shaft cpl. D22 L=530 /spare | Wał CR 32-5 D22 L=530mm | CRLKT | SC | 360
96587780 | Shaft cpl. D22 L=600 /spare | Wał CR 32-5 D22 L=600mm | CRLKT | SC | 373
96587781 | Shaft cpl. D22 L=670 /spare | Wał CR 32-6 D22 L=670mm | CRLKT | SC | 387
96587782 | Shaft cpl. D22 L=740 /spare | Wał CR 32-7 D22 L=740mm | CRKIT | SC | 393
96587783 | Shaft cpl. D22 L=810 /spare | Wał CR 32-8 D22 L=810mm | CRLKT | SC | 414
96587840 | Shaft cpl. D22 L=950 /spare | Wał CR 32-10 D22 L=950mm | CRLKT | SC | 440
96587844 | Shaft cpl. D22 L=1020 /spare | Wał CR 32-11 D22 L=1020mm | CRLKT | SC | 453
96587849 | Shaft cpl. D22 L=1160 /spare | Wał CR D22 L=1160mm | CRLKT | SC | 478
96587852 | Shaft cpl. D22 L=1230 /spare | Wał CR 32-14 D22 L=1230mm | CRLKT | SC | 491
96587857 | Shaft cpl. N D22 L=390 /spare | Wał CRN 32-2-2 D22 L=390mm | CRLKT | SC | 408
96587862 | Shaft cpl. N D22 L=460 /spare | Wał CRN 32-3 L=460mm D22 | CRLKT | SC | 429
96587863 | Shaft cpl. N D22 L=530 /spare | Wał CRN D22 L=530mm | CRLKT | SC | 453
96587864 | Shaft cpl. N D22 L=600 /spare | Wał CRN 32-5 D22 L=600mm | CRLKT | SC | 476
96587865 | Shaft cpl. N D22 L=670 /spare | Wał CRN 32-6 D22 L=670mm | CRLKT | SC | 399
96587867 | Shaft cpl. N D22 L=740 /spare | Wał CRN 32-7 D22 L=740mm | CRLKT | SC | 417
96587869 | Shaft cpl. D22 L=487 /spare | Wał CR 45 D22 L=487mm | CRLKT | SC | 287
96587873 | Shaft cpl. D22 L=330 /spare | Wał CR 64-1 D22 L=330mm | CRLKT | SC | 316
96587874 | Shaft cpl. D22 L=412 /spare | Wał CR 64-2 D22 L=412mm | CRLKT | SC | 336
96587875 | Shaft cpl. D22 L=495 /spare | Wał CR 64 D22 L=495mm | CRLKT | SC | 355
96587876 | Shaft cpl. D22 L=577 /spare | Wał CR 64 D22 L=577mm | CRLKT | SC | 369
96587878 | Shaft cpl. N D22 L=330 /spare | Wał CRN 64-1 D22 L=330mm | CRLKT | SC | 305
96587879 | Shaft cpl. N D22 L=412 /spare | Wał CRN/E 64 D22 L=412mm | CRLKT | SC | 409
96587881 | Shaft cpl. N D22 L=495 /spare | Wał CRN 64-3-1 D22 L=495mm | CRLKT | SC | 437
96587884 | Shaft cpl. D22 L=339 /spare | Wał CR 90-1 D22 L=339mm | CRLKT | SC | 322
96587886 | shaft cpl. D22 L=523 /spare | Wał CR 90-3/2 D22 L=523mm | CRLKT | SC | 354
96587889 | Outer sleeve, brushed N /spare | Płaszcz CR 90-6 1.4401 | CRLKT | SC | 1473
96587895 | Air-escape pipe /spare | Rura odpowietrznika CRN Air cooled top | CRLKT | SC | 366
96587896 | Adjusting fork /spare | Dystans regulacyjny CR D22 | CRLKT | SC | 48
96587907 | support Clips for level control DN8 pipe | Zaciski do czujnika poziomu DN8 | APART | IJ | 106
96587909 | support Clips for levelcontrol DN25 pipe | Zaciski do czujnika poziomu DN25 | APART | IJ | 104
96587910 | Bottom chambers with bearing /spare | Komora łożyskowa CRN 16 | CRKIT | SC | 141
96587913 | Retainer for seal ring upper /spare | Osłona pierśc. bieżnego CR 16 | CRLKT | SC | 73
96587914 | Retainer for seal ring upper /spare | Osłona pierśc. bieżnego CR 8 | CRKIT | SC | 72
96587915 | Retainer for seal ring upper M /spare | Osłona pierścienia bieżnego CRN 8 | CRKIT | SC | 73
96587918 | Shaft cpl. D16 L=248 /spare | Wał CR/N 16-30 D16 L=248mm | CRKIT | SC | 104
96587919 | Shaft cpl. D16 L=293 /spare | Wał CR 16-40 D16 L=291mm | CRKIT | SC | 109
96587920 | Shaft cpl. D16 L=338 /spare | Wał CR 16-50 D16 L=338mm | CRKIT | SC | 134
96587921 | Shaft cpl. D16 L=383 /spare | Wał CR 16-60 D16 L=381mm | CRKIT | SC | 140
96587923 | Shaft cpl. D16 L=428 /spare | Wał MTR 15-7 D16 L=428mm | CRKIT | SC | 145
96587924 | Shaft cpl. D16 L=473 /spare CR16 | Wał CR 16 D16 L=473mm | CRKIT | SC | 150
96587925 | Shaft cpl. D16 L=563 /spare | Wał CRK 16 D16 L=563mm | CRKIT | SC | 160
96587926 | Shaft cpl. D16 L=653 /spare | Wał CR 16-120 D16 L=651mm | CRKIT | SC | 195
96587927 | Shaft cpl. D16 L=743 /spare | Wał CR 16-140 D16 L=741mm | CRKIT | SC | 164
96587928 | Shaft cpl. D16 L=833 /spare | Wał CR 16-160 D16 L=833mm | CRKIT | SC | 215
96587929 | Shaft cpl. N D16 L=248 /spare | Wał CRN 16 D16 L=248mm | CRKIT | SC | 120
96587931 | Adapter plate DME/DMS 2-48 | Płyta montażowa DME/DMS22 -48 | APART | IJ | 195
96587945 | Shaft cpl. N D16 L=338 /spare | Wał CRN 16-50 D16 L=338 | CRKIT | SC | 126
96587948 | Shaft cpl. N D16 L=473 /spare | Wał CR 16-80 N D16 L=473mm | CRKIT | SC | 146
96587949 | Shaft cpl. N D16 L=653 /spare | Wał CRN 16-120 D16 L=653mm | CRKIT | SC | 189
96587951 | Shaft cpl. N D16 L=743 /spare | Wał CRN 16-140 D16 L=743mm | CRKIT | SC | 253
96587952 | Shaft cpl. N D16 L=833 /spare | Wał CRN 16-160 D16 L=833mm | CRKIT | SC | 276
96587956 | Pump shaft cpl. (211.5mm) 1.4057 /spare | Wał CR 8-30 L=211.5mm 1.4057 | CRKIT | SC | 99
96587957 | Pump shaft cpl. (241.5mm) 1.4057 /spare | Wał CR 8-40 B L=241.5mm 1.405 | CRKIT | SC | 103
96587958 | Pump shaft cpl. (271.5mm) 1.4057 /spare | Wał CR 8-50 D16 L=271.5mm | CRKIT | SC | 106
96587963 | Pump shaft cpl. (301.5mm) 1.4057 /spare | Wał CR 8-60 B L=301.5mm 1.4057 | CRKIT | SC | 112
96587966 | Pump shaft cpl. (361.5mm) 1.4057 /spare | Wał CR 8-80 D16 L=361.5mm | CRKIT | SC | 137
96587967 | Pump shaft cpl. (421.5mm) 1.4057 /spare | Wał CR 8-100 B L=421.5mm 1.4057 | CRKIT | SC | 146
96587968 | Pump shaft cpl. (481.5mm) 1.4057 /spare | Wał CR/N 8-120 481.5mm 1.4057 | CRKIT | SC | 152
96587969 | Pump shaft cpl. 1.4057 /spare | Wał CR 8-140 D16 L=541.5mm | CRKIT | SC | 160
96587970 | Pump shaft cpl. 1.4057 /spare | Wał CR 8-160 D16 L=601.5mm 1.4057 | CRKIT | SC | 167
96587971 | Pump shaft cpl. (661.5mm) 1.4057 /spare | Wał CR 8-180 D16 L=661.5mm | CRKIT | SC | 198
96587973 | Pump shaft cpl. 1.4057 /spare | Wał CR/MTR D16 L=721.8mm 1.4057 | CRKIT | SC | 206
96587974 | Pump shaft cpl. (181.5mm) 1.4460 /spare | Wał CRN 8-20 L=181.5mm 1. 4460 | CRKIT | SC | 86
96587976 | Pump shaft cpl. (241.5mm) 1.4460 /spare | Wał CRN 8-40 B 241.5mm 1.4460 | CRKIT | SC | 96
96587977 | Pump shaft cpl. (271.5mm) 1.4460 /spare | Wał CRN 8 D16 L=271.5mm | CRKIT | SC | 126
96587978 | Pump shaft cpl. (301.5mm) 1.4460 /spare | Wał CRN 8-60 L=301.5mm 1.4460 | CRKIT | SC | 109
96587982 | Pump shaft cpl. (481.5mm) 1.4460 /spare | Wał CRN D16 L=481.5mm 1.4460 | CRKIT | SC | 146
96587983 | Pump shaft cpl. (661.5mm) 1.4460 /spare | Wał CRN 8-180 L=661.5mm 1.4460 | CRKIT | SC | 236
96587985 | Pump shaft cpl. (721.5mm) 1.4460 /spare | Wał CRN 8-200 L=721.5mm 1.4460 | CRKIT | SC | 203
96587989 | Outer sleeve 1.4401 (L=280mm) 1.5mm /sp | Płaszcz CR/N 16-50 L=280mm 1.5mm 1.4401 | CRKIT | SC | 300
96588004 | Outer sleeve 1.4401 2.0mm (L=595mm) /sp | Płaszcz CR/N 8FS L=595mm 2.0mm 1.4401 | CRKIT | SC | 584
96588005 | Outer sleeve 1.4401 2.0mm (L=775mm) /sp | Płaszcz CR 16 L=775mm 2.0mm 1.4401 | CRKIT | SC | 1913
96588022 | Spare, Stop Ring | Pierścień stopowy CR/N 8/16 D15.0x1.6 | CRKIT | SC | 13
96588023 | Air-escape pipe /spare | Rurka odpowietrznika CR 0,37-7.5kW | CRKIT | SC | 387
96588024 | Lock ring /spare | Sprężyna CRN 16-12 | CRKIT | SC | 61
96588025 | BASE COMPLETE 1 1/4'' EPDM /spare | Podstawa CR 4 1 1/4 EPDM Oval | CRKIT | SC | 452
96588048 | Spline shaft cpl. N D12 L=517 /spare | Wał CR 4-160/CRK 4-140 D12 L=517mm | CRKIT | SC | 146
96588086 | Shaft cpl. D12 L=121 /spare | Wał CR 2-20 D12 L=121mm | CRKIT | SC | 79
96588087 | Shaft cpl. D12 L=157 /spare | Wał CR/N 2-40 D12 L=157mm | CRKIT | SC | 84
96588089 | Shaft cpl. D12 L=211 /spare | Wał CR/N 2-70 D12 L=211mm | CRKIT | SC | 73
96588090 | Shaft cpl. D12 L=283 /spare | Wał CR 2-110 D12 L=283mm | CRKIT | SC | 121
96588091 | Shaft cpl. D12 L=319 /spare | Wał CR/N 2-130 D12 L=319mm | CRKIT | SC | 98
96588092 | Shaft cpl. N D12 L=481 /spare | Wał CR 2-220N D12 L=481mm | CRKIT | SC | 143
96588093 | Shaft cpl. D12 L=553 /spare | Wał CR 2-260 D12 L=553mm | CRKIT | SC | 149
96588095 | Spline shaft cpl. D12 L=139 /spare | Wał CR/N 2-30 /4-20 D12 L=137mm | CRKIT | SC | 81
96588097 | Spline shaft cpl. D12 L=166 /spare | Wał CR 4-30 D12 L=166mm | CRKIT | SC | 84
96588098 | Spline shaft cpl. D12 L=193 /spare | Wał CR/N 2-60/4-40 D12 L=191mm | CRKIT | SC | 87
96588099 | Spline shaft cpl. D12 L=220 /spare | Wał CR 4-50 D12 L=220mm | CRKIT | SC | 91
96588101 | Spline shaft cpl. D12 L=247 /spare | Wał CR/N 2-90/4-60 D12 L=245mm | CRKIT | SC | 94
96588102 | Spline shaft cpl. D12 L=301 /spare | Wał CR 4-80/CRK 4-60 D12 L=301mm | CRKIT | SC | 121
96588103 | Spline shaft cpl. D12 L=355 /spare | Wał CR 2-150/4-100 D12 L=353mm | CRKIT | SC | 127
96588105 | Spline shaft cpl. D12 L=409 /spare | Wał CR/N 2-180/4-120 D12 L=407mm | CRKIT | SC | 132
96588117 | Spline shaft cpl. N D12 L=598 /spare | Wał CR/N 4-190 D12 L=598mm | CRKIT | SC | 173
96588118 | Spline shaft cpl. D12 L=679 /spare | Wał CR/N 4-220 D12 L=679mm | CRKIT | SC | 228
96588132 | Outer sleeve 1.4401 1.5mm (L=580mm) /sp | Płaszcz CRN 4-220 L=580mm 1.5mm | CRKIT | SC | 420
96588133 | Outer sleeve 1.4401 1.5mm /spare | Płaszcz CRS 4 L=580mm | CRKIT | SC | 514
96588137 | STOP RING | Pierścień oporowy CR 2/4 | CRKIT | SC | 79
96588138 | Base, ovalflange, cat. /spare | Podstawa CR 5-10 kołnierz owalny | CRSKT | SC | 385
96588139 | Spare, Base N, PJE, mach. CRN1/3/5 | Podstawa CRN 5-11 | CRSKT | SC | 873
96588140 | Base plate N, high, mach. /spare | Płyta podstawy N | CRSKT | SC | 728
96588141 | Base plate, HIGH, CAT. /spare | Płyta CRN 5-26 HIGH | CRSKT | SC | 177
96588142 | Base plate, LOW, CAT /spare | Płyta podstawy CRN 5-11 low | CRSKT | SC | 163
96588143 | Base N, FLANGE, MACH. /spare | Podstawa CRN 1/3/5 FGJ | CRSKT | SC | 938
96588145 | Spare, Base N, Clamp/Oval | Podstawa CRN 1/3/5 CLAMP/OVAL | CRSKT | SC | 782
96588146 | Base, multiflange cat., w/washers /spare | Podstawa CR 5-26 FGJ | CRSKT | SC | 417
96588147 | Chamber, lower, cpl. /spare | Komora dolna CR 5 | CRSKT | SC | 47
96588148 | Chamber, lower, cpl. /spare | Komora dolna CR 1/3 | CRSKT | SC | 76
96588149 | Chamber N, lower cpl. /spare | Komora dolna CRN 1 | CRSKT | SC | 80
96588150 | O-ring TFE/P 137.5x3.3 WRC /spare | Oring TFE/P 137.5x3.3 WRC | MUCKT | SH | 381
96588151 | Pumphead F85 (MG71), cat. /spare | Głowica CR F85/MG71 | CRSKT | SC | 275
96588152 | Pumphead F100 (MG80), cat. /spare | Głowica CR 1-19 F100/MG80 | CRSKT | SC | 359
96588194 | Pumphead F115 (MG90), cat. /spare | Głowica CR 5-10 F115/MG90 | CRSKT | SC | 363
96588195 | Pumphead F265 (MG132), cat. /spare | Podstawa silnika MG 132 F265 | CRSKT | SC | 605
96588196 | Pumphead F85 (MG71), cat. /spare | Podstawa silnika F85 (MG71) | CRSKT | SC | 318
96588198 | Shaft, spline, cpl. D12 L=160.5 /spare | Wał CRN 1-2 D12 L=160.5mm | CRSKT | SC | 118
96588199 | Shaft, spline, cpl. D12 L=180.5 /spare | Wał CR/I/N 1-4 D12 L=180.5mm | CRSKT | SC | 96
96588231 | Shaft, spline, cpl. D12 L=234.5 /spare | Wał CR 5-5 D12 L=234.5mm | CRSKT | SC | 126
96588233 | Shaft, spline, cpl. D12 L=322.5 /spare | Wał CR/I/N 3-12/5-8 D12 L=322.5mm | CRSKT | SC | 154
96588234 | Shaft, spline, cpl. D12 L=342.5 /spare | Wał CR/I/N 1/3-13 D12 L=342.5mm | CRSKT | SC | 157
96588235 | Shaft, spline, cpl. D12 L=376.5 /spare | Wał CRNE 5-10 D12 L=376.5mm | CRSKT | SC | 160
96588236 | Shaft, spline, cpl. D12 L=484.5 /spare | Wał CR/N/I 1/3-21 D12 L=484.5mm | CRSKT | SC | 172
96588237 | Shaft, spline, cpl. D12 L=556.5 /spare | Wał CR/N/I 1/3-25 D12 L=556.5mm | CRSKT | SC | 179
96588238 | Shaft, spline, cpl. D12 L=754.5 /spare | Wał CR 1/3/5 D12 L=754.5mm | CRSKT | SC | 214
96588240 | Shaft, spline, cpl. D12 L=1071.5 /spare | Wał CRN 5-36 D12 L=1071.5mm | CRSKT | SC | 245
96588241 | Sleeve L=116,6mm /spare | Płaszcz CR L=116.6mm | CRSKT | SC | 238
96588242 | Spare, Priming valve EPDM G1/2A, cpl. CR | Korek spustowy CR1/3/5 EPDM G1/2A zaw. | CRSKT | SC | 106
96588243 | Priming valve EPDM G1/2A, cpl. /spare | Korek spustowy CRN 1-23 EPDM G1/2A | CRSKT | SC | 110
96588244 | PUMPCOVER | Pokrywa CRN 1/3/5 | CRMKT | SC | 314
96588245 | Intermediate Chamber, lower /spare | Komora dolna CRK 2 | CRKKT | SC | 22
96588246 | PRIMING SCREW /spare | Śruba zalewowa CRK | MUCKT | SH | 72
96588247 | Shaft cpl. D12 L=418 /spare | Wał CRK 2-150 D12 L=418mm | CRKKT | SC | 148
96588248 | Shaft cpl. D12 L=473 /spare | Wał CRK 2-180 D12 L=473mm | CRKKT | SC | 153
96588249 | Shaft cpl. D12 L=616 /spare | Wał CRK 2-260 D12 L=616mm | CRKKT | SC | 174
96588254 | SPLINE SHAFT CPL /spare CRK4 | Wał CRK 4-70 D12 L=328mm | CRKKT | SC | 132
96588255 | Spline shaft cpl. D12 L=463 /spare | Wał CRK 4-120 D12 L=463mm | CRKKT | SC | 153
96588256 | Spline shaft cpl. D12 L=571 /spare | Wał CRK 4-160 D12 L=571mm | CRKKT | SC | 174
96588258 | Kit, Chambstack CRN 8-200/19 SF-X-X-XXXX | Wkład CRN 8-200/19 SF | CRMKT | SC | 4768
96588270 | Spare, Impeller cpl. Titan | Wirnik CR tytanowy | CRTKT | SC | 148
96588275 | Stand f/seal ring up Titan /spare | Osłona pierscienia bieżnego CRT 2 | CRTKT | SC | 31
96588591 | Ball bearing SKVL7315BG/spare | Łożysko SKVL7315BG/spare | SUCKT | SH | 591
96588610 | Counter disk 60534420 /spare | Pierścień 60534420 | GS3KT | SD | 68
96588638 | Spare, Base plate stainless JP5/6 | Płyta podstawy JP 5/6 ze stali | JPKIT | SA | 59
96588646 | Spare, terminal box cpl. JP5 w. Switch | Skrzynka zacisk. JP 5 z przełączn. | JPKIT | SA | 136
96588659 | Spare, Ejectorvalve cpl. JP5 | Zawór ejectora JP 5 | JPKIT | SA | 54
96588678 | Spare, Ejectorvalve cpl. JP6 | Zawór ejectora JP 6 C/D | JPKIT | SA | 55
96588747 | Bladder for GT-U, 2000 litres, 10 bar | Wkład gumowy zbiornika GT-U 2000l 10bar | PTKIT | SB | 6792
96588865 | CRN15-12 F-FGJ-H-F-HQQE 3x400/690 50 HZ | CRN15-12 F-FGJ-H-F-HQQE 3x400/690 50 HZ | CRN15 | IC | 10099
96589314 | CRN1-8 A-CA-T-E-HQQE 3x230/400 50HZ | CRN1-8 A-CA-T-E-HQQE 3x230/400 50HZ | CRN01 | IA | 1277
96589623 | CRI10-22 F-FGJ-A-E-HQQE 3x400/690 50 HZ | CRI10-22 F-FGJ-A-E-HQQE 3x400/690 50 HZ | CRI10 | IA | 7578
96589626 | CRN32-2-2 A-F-A-E-PQQE 3x400D 50 HZ | CRN32-2-2 A-F-A-E-PQQE 3x400D 50 HZ | CRN32 | IC | 5558
96589679 | CRI15-5 F-FGJ-A-E-HQQE 3x400D 50 HZ | CRI15-5 F-FGJ-A-E-HQQE 3x400D 50 HZ | CRI15 | IC | 6121
96589808 | CRI15-3 F-FGJ-A-V-HQQV 3x400D 50 HZ | CRI15-3 F-FGJ-A-V-HQQV 3x400D 50 HZ | CRI15 | IC | 5637
96589871 | CR15-4 K-F-A-E-HQQE 3x400D 50 HZ | CR15-4 K-F-A-E-HQQE 3x400D 50 HZ | CR015 | IC | 2886
96589990 | CRI15-1 F-FGJ-A-V-HQQV 3x230/400 50 HZ | CRI 15-1 F-FGJ-A-V HQQV 1.1kW 230/400/50 | CRI15 | IC | 4661
96590124 | CRI10-16 F-FGJ-A-F-HQQE 3x400D 50 HZ | CRI10-16 F-FGJ-A-F-HQQE 3x400D 50 HZ | CRI10 | IA | 7603
96590420 | Spare,Levelcontrol Complete 10m (On/Off) | Łącznik poziomu kabel 10m On/Off | KPKIT | SA | 183
96590429 | Spare, Levelcontrol 5m (On/off) | Łącznik poziomu kabel 5m | KPKIT | SA | 171
96590430 | Base plate CED /spare | Podstawa TP CED | LNKIT | SB | 98
96590448 | Coupling guard 33.5x128 /spare | Osłona sprzęgła UMT/UPT 33.5x128 | LNKIT | SB | 10
96590452 | Coupling guard 42.5x128 /spare | Osłona sprzęgła TP 42.5x128 | LNKIT | SB | 75
96590455 | Coupling guard 51.5x128 /spare | Osłona sprzęgła 51.5x128 | LNKIT | SB | 11
96590459 | Coupling guard 61.5x128 /spare | Osłona sprzęgła CR 61.5x128 | LNKIT | SB | 11
96590468 | Coupling guard 84.5x135 /spare | Osłona sprzęgła LP 84.5x135mm | LNKIT | SB | 14
96590475 | Coupling guard 112.5 x 135 /spare | Osłona sprzęgła LP 100 112.5x135 | LNKIT | SB | 13
96590476 | Coupling guard 144.5x135 /spare | Osłona sprzęgła 144.5x135 | LNKIT | SB | 15
96590492 | Spare,Pipe plug R1/4DeltaToneSeal+silico | Rurka CDM 125 R 1/4 | SICKT | SH | 27
96590505 | Shaft cpl. D16 LP /spare | Wał LM/LP 16mm | LNKIT | SB | 169
96590524 | Adjusting fork D22 /spare | Element ustalający wał D22 | LNKIT | SB | 41
96590608 | Kit, Shaft seal TYPE B AQEGG-A1 D45 | Uszcz. mech. CLM BAQE A1 D45 | MISKT | SD | 690
96590621 | Shaft cpl. (329.7mm) /spare | Wał SP 46-2 4" L=329.7mm | SPLKT | SD | 156
96590635 | Spare, Cable guard SP46/60-7 6" | Kabel SP 46/60-7 6 " 1035mm | SPLKT | SD | 131
96590651 | Gasket DN80 /spare | Uszczelka MMD DN80 | MMDKT | SA | 85
96590654 | Kit, Motor M12.1.4 1X230V MULTILIFT MK1 | Silnik M/MD 12.1.4 1.2kW 230V MK1 | WSSKT | SH | 2626
96590658 | Kit, Motor M15.3.4 3X400V MULTILIFT MK1 | Silnik M 15.3.4 400V M/MD MK1 | WSSKT | SH | 2626
96590661 | Kit, Motor M32.3.2 3X400V MULTILIFT MK1 | Silnik M 32.3.2 400V MULTILIFT MK1 | WSSKT | SH | 3193
96590665 | Kit, Motor M22.3.4 3X400V MULTILIFT MK1 | Silnik M 22.3.4 400V Multilift MK1 | WSSKT | SH | 2858
96590668 | Kit, Motor M15.1.4 1X230V MULTILIFT MK1 | Silnik M 15.1.4 230V MULTILIFT MK1 | WSSKT | SH | 2680
96590691 | Kit, Connecting piece Ø75x150, flexible | Złączka elastyczna śr.75x150 | MMDKT | SA | 265
96590710 | Shaft cpl.6" 4stg (L=563) /spare | Wał SP 46/60 6" L=563mm 4st. | SPLKT | SD | 339
96590712 | Shaft cpl.6" 5stg (L=676) /spare | Wał SP 6" 5st L=676mm kpl. | SPLKT | SD | 354
96590716 | Shaft cpl.6" 6stg (L=789) /spare | Wał SP 46/60-6 6" 789mm | SPLKT | SD | 423
96590718 | Shaft cpl.6" 7stg (L=902) /spare | Wał SP 46-7/60 6"L=902mm 7st. | SPLKT | SD | 440
96590720 | Shaft cpl.6" 8stg (L=1015) /spare | Wał SP 46/60 L=1015mm 6" | SPLKT | SD | 516
96590722 | Shaft cpl.6" 9stg (L=1128) /spare | Wał SP 46/60-9 6" L=1128mm 9st. | SPLKT | SD | 469
96590724 | Shaft cpl.6" 10stg (L=1241) /spare | Wał SP 46/60-10 6" L=1241 10st. | SPLKT | SD | 486
96590726 | Shaft cpl.6" 11stg (L=1354) /spare | Wał SP 46/60 6" L=1354mm 11st. | SPLKT | SD | 515
96590730 | Shaft cpl.6" 13stg (L=1580) /spare | Wał SP 46/60 6" L=1580mm 13st. | SPLKT | SD | 462
96590736 | CRN10-5 A-CX-A-E-HQQE 3x230/400 50 HZ | CRN 10-5 A-CX-A-E HQQE 2.2kW 230/400/50 | CRN10 | IA | 2234
96590739 | SPARE, MOTOR STOOL WITH BASE PLATE MQ | Podstawa silnika MQ 3-45 | MQKIT | SA | 150
96590741 | Shaft cpl. 4" R 3stg (L=438,7) /spare | Wał SP 46-3 N 4" L=438.7mm 3st. | SPLKT | SD | 440
96590742 | Spare, Capacitor SBA 3-35,3-45 12,5µF | Kondensator 12.5uF MQ | SYCKT | SH | 45
96590745 | Spare, Pumpcover for MQ | Płaszcz MQ 3-45A | MQKIT | SA | 276
96590753 | Thrust bearing /spare | Łożysko oporowe MS402 | MS0KT | SD | 67
96590773 | Spacing washer f stop ring /spare | Podkładka dystansowa komory SP 46/60 | SPKIT | SD | 95
96590779 | Stop ring /spare | Pierścień stopowy SP | SPLKT | SD | 135
96590782 | SPRING FOR SHAFT SEAL MS6000 /spare | Sprężyna uszcz. wału MS 6000 | MS0KT | SD | 24
96590788 | Shaft+rotor w/spline D25/54x400CU /spare | Wał z rotorem MS 4000 5.5kW | MS0KT | SD | 992
96590793 | Kit,STHUS 3*380-415/5 440-480/6T 5,5kWM8 | Stator MS 4000 5.5kW 400/50 460/60 M8 | MS0KT | SD | 1470
96590805 | Steel ring MS6000 /spare | Pierścień stalowy MS 6000 | MS0KT | SD | 9
96590822 | Spare, Retainer for valve seat Upper | Mocowanie gniazda zaworu SP 95 górne | SPLKT | SD | 26
96590825 | Spare, Retainer for valve seat Lower | Mocowanie gniazda zaworu SP 95 dolne | SPLKT | SD | 359
96590854 | Valve guide cpl. /spare | Prowadnica zaworu SP 95 | SPLKT | SD | 294
96590858 | Spare,Valve cup cpl. | Pokrywa zaworu SP 95 | SPLKT | SD | 183
96590869 | Spring /spare | Sprężyna dociskowa zaworu SP 77-8B | SUCKT | SH | 78
96590915 | SHAFT SEAL BAQEGG D30 MG1/30-G6 AQ1EGG | Uszcz. wału NK 65-200 BAQE MG 1/30-G6 | MISKT | SD | 372
96590920 | SHAFT SEAL BAQEGG D50 MG1/50-G6 AQ1EGG | Uszcz. wału NK/A BAQE GG D50 MG1/50-G6 | MISKT | SD | 754
96590923 | SHAFT SEAL BQQVGG D16 MG1/16-G6 Q1Q1VGG | Uszcz. mech. MG1/16-G6 BQQV GG D16 | MISKT | SD | 511
96590941 | SHAFT SEAL BAQEFF D25 MG9X-25 AQ1EFF | Uszcz. wału MG 9X-25 BAQE FF D25 | MISKT | SD | 158
96590980 | Motor cable with plugs 4" BM FKM /spare | Kabel silnika z wtyczk. 4" BM FKM | BMEKT | SC | 826
96590983 | Kit, COUPLING for 4"BM NBR | Przyłącze do BM 4" NBR | BMEKT | SC | 381
96590985 | Coupling socket R /spare | Króciec rurowy dla złącza PJE CRN 32 | BMEKT | SC | 200
96590987 | Kit, COUPLING for 6"BM NBR | Zestaw złączy do 6" BM NBR ø88.9 | BMEKT | SC | 605
96590990 | Kit, COUPLING for 6"BM NBR R | Przyłącze do BM 6" NBR R | BMEKT | SC | 770
96590991 | Coupling liner D.114,3 x 50mm /spare | Złącze rurowe D.114,3 x 50mm do wsp. PJE | WTKIT | SC | 323
96590997 | Terminal box complete FKM /spare | Skrzynka zacisk. FKM | WTKIT | SC | 457
96591003 | SHAFT SEAL DAQMGG D43 H75N/43-00 AQM2GG | Uszcz. NK DAQM GG D43 H75N/43-00 | MISKT | SD | 2374
96591027 | MS402 3X220V/50 1,50kW w.o.cable pack | MS 402 3F 1.5kW 230V 50Hz | MS402 | WH | 761
96591028 | MS402 3X220V/50 2,20kW w.o.cable pack | MS 402 2.2kW 3x220/50 DOL | MS402 | WH | 921
96591041 | MS402 3X380V/50 1,50kW w.o.cable pack | MS 402 1.50kW 400V 50Hz | MS402 | WH | 765
96591042 | MS402 3X380V/50 2,20kW w.o.cable pack | MS 402 2.2kW 400V 50Hz | MS402 | WH | 921
96591049 | Terminal block 3 phs /spare | Listwa przyłączeniowa skrzynki s.200 3PH | UPKIT | SB | 104
96591067 | MS402 1X220V/50 1,10kW w.o.cable pack | MS 402 1.1kW 230V 50Hz | MS402 | WH | 618
96591080 | Spare, Impeller cpl. B1 | Wirnik D49.8/D86 B1 | UPKIT | SB | 164
96591107 | Spare, Impeller cpl. C3 | Wirnik TP 40-30/4 | UPKIT | SB | 171
96591109 | Neck ring D62.0 /spare | Pierścień bieżny UPS D 62 2 | UPKIT | SB | 44
96591111 | Kit, Plug w/3 holes FKM | Dławik BM VITON z 3 dziurami | WTKIT | SC | 65
96591119 | Plug w/3 holes FKM /spare | Wtyczka z 3 otworami FKM | WTKIT | SC | 140
96591122 | Rubber plug 3 holes FKM /spare | Dławik gumowy BM VITON z 3 dziurami | WTKIT | SC | 58
96591145 | Kit, Coupling Guard H70 | Osłona sprzęgła TP/NB H70 kpl. | NBKIT | SB | 82
96591148 | Spare, Impeller 32-125.1/115 CI | Wirnik NB 32-125.1/115 CI | NBKIT | SB | 436
96591150 | Spare, Impeller 32-125/120 CI | Wirnik TP 32-125/120 CI | NBKIT | SB | 376
96591153 | Spare, Impeller 32-160/163 CI | Wirnik NB 32-160/163 CI | NBKIT | SB | 261
96591154 | Spare, Impeller 32-200/210 CI | Wirnik NB 32-200/210 | NBKIT | SB | 278
96591157 | Spare, Impeller 32-200/190 CI | Wirnik NB/NK 32-200 32-160/139 BZ trim | NBKIT | SB | 278
96591158 | Hook spanner /spare | Klucz do złączy Victualic dla BM 6" | WTKIT | SC | 323
96591159 | Spare, Impeller 40-125/ 65-50-125/130 CI | Wirnik NB 40-125 /65-50-125/130 CI | NBKIT | SB | 216
96591161 | Spare, Impeller 40-200/210 CI | Wirnik NB 40-200/210 | NBKIT | SB | 602
96591162 | CONNECTING PIPE 5/4" KRG /spare | Rura przyłączeniowa 5/4" KRG | WTKIT | SC | 220
96591163 | Spare, Impeller 40-250/230 CI | Wirnik NB 40-250/230 CI | NBKIT | SB | 594
96591165 | Spare, Impeller 50-160 / 100-80-160/169 | Wirnik NB 50-160/100-80160/169 CI | NBKIT | SB | 517
96591168 | Spare, Impeller 50-160/100-80-160/153 | Wirnik NB 50-160/100-80-160/153 CI | NBKIT | SB | 524
96591169 | Kit, Centrering complete 50bar | Zestaw centrujący BM 50bar | WTKIT | SC | 398
96591171 | Spare, Impeller 65-125/137 CI | Wirnik NB 65-125/137 | NBKIT | SB | 507
96591174 | Spare, Impeller 80-160/147-127 CI | Wirnik NB 80-160/147-127 CI | NBKIT | SB | 953
96591175 | Kit, Centrering complete BM4" MS4000 | Zestaw napr. BM 4" MS 4000 centrujący | WTKIT | SC | 123
96591176 | Spare, Impeller 80-315/320 CI | Wirnik NB 80-315/320 CI | NBKIT | SB | 551
96591178 | Spare, Impeller 100-200/200 CI | Wirnik NB/G 100-200/200 CI | NBKIT | SB | 981
96591179 | Support cpl. horizontal BM6" /spare | Wspornik do montażu poziomego BM6" | WTKIT | SC | 651
96591184 | Int.chamber w/bear. cpl ground | Komora łożyskowa SPK 1/2 | SKKIT | SC | 94
96591187 | Intermediate chamber cpl. /spare | Komora górna SPK 4 | SKKIT | SC | 70
96591190 | Intermediate chamber cpl. /spare | Komora SPK 1 bez pierścienia bieżnego | SKKIT | SC | 76
96591191 | Intermediate chamber cpl. /spare | Komora pośrednia SP/SPK 1/2 | SKKIT | SC | 92
96591193 | Intermediate chamber cpl. /spare | Komora pośrednia SPK 4 | SKKIT | SC | 93
96591195 | INTERM. CHAMB. W/BEARING KP /spare | Komora łożyskowa SPK 1/2/4 | SKKIT | SC | 107
96591196 | BOTTOM INTERM. CHAMBER CPL. /spare | Komora dolna SPK 1 | SKKIT | SC | 68
96591197 | BOTTOM INTERM. CHAMBER CPL. /spare | Komora pośrednia SPK 8 | SKKIT | SC | 74
96591199 | Intermediate chamber cpl. /spare | Komora pośrednia SPK 8 | SKKIT | SC | 93
96591201 | Strainer /spare | Kosz wlotowy SPK 1-2-4 | SKKIT | SC | 40
96591205 | Spare, Impeller cpl SPK8 | Wirnik SPK 8 | SKKIT | SC | 52
96591206 | Priming screw /spare | Nakrętka CR 2 | SKKIT | SC | 61
96591207 | Priming screw cpl. /spare | Śruba zalewowa MTH | MUCKT | SH | 35
96591209 | Shaft cpl. D12 L=314 /spare | Wał SPK 4-8 D12 L=314mm | SKKIT | SC | 101
96591210 | SHAFT SPLINED SPK 377M /spare | Wał SPK 1/2/4-11/8-5 L=377mm | SKKIT | SC | 105
96591211 | Shaft cpl. D12 L=461 /spare | Wał SPK 4-15 D12 L=461mm | SKKIT | SC | 112
96591212 | Spacing pipe 21mm /spare | Tuleja dystan. SPK L=21mm | SKKIT | SC | 86
96591213 | Spacer 9MM, SPK8 /spare | Tuleja dystansowa SPK 8 9mm | SKKIT | SC | 78
96591214 | Spacer 31.35MM SPK8 /spare | Tuleja dystansowa SPK 8 31.35mm | SKKIT | SC | 90
96591215 | Spacing pipe 42mm /spare | Tuleja dystansowa SPK 42mm | SKKIT | SC | 90
96591219 | Strap cpl. (1002mm) /spare | Ściąg SPK L=1002mm | SKKIT | SC | 135
96591220 | Neck ring D72.0 /spare | Pierścień bieżny UPSD D72 | UPKIT | SB | 48
96591222 | Neck ring D90.0 /spare | Pierścień bieżny D90.0 | UPKIT | SB | 55
96591223 | Neck ring D106.2 /spare | Pierścień bieżny D106.2 | TPKIT | SB | 51
96591237 | Kit, Shaft seal Type B AQEGG X48 | Uszcz. wału NK 150 -315 BAQE GG X48 | NBKIT | SB | 360
96591245 | Baseplate cpl. w/M16 screws /spare | Płyta montażowa DN 80-100 | ACUPS | AD | 260
96591246 | Baseplate cpl. w/M12 screws /spare | Płyta montażowa DN 32-65 | UPKIT | SB | 123
96591261 | Blind flange set middle series | Dekiel zaślepiający UPD/UMT | ACUPS | AD | 191
96591263 | Retainer with PTFE neckring /spare | Pierścień bieżny UPS/TP 40- D51.8 PTFE | UPKIT | SB | 16
96591268 | Terminal block 4-pole CC1 | Zacisk 4-biegunowy CC1 | UPCKT | SA | 27
96591270 | Shaft cpl. SQ/E (L=286,6) /spare | Wał SQ/E 5-60 L=286.6mm | SQKIT | SD | 160
96591272 | Shaft cpl. SQ/E (L=124,6) /spare | Wał SQ 1-50 L=124.6mm | SQKIT | SD | 202
96591275 | Kit, Level sensor, incl. cable 30m | Czujnik poziomu z 30m kablem | SQKIT | SD | 5414
96591277 | Spacer D54/D38x15 1.4401 /spare | Uszcz. NK D54/D38x15.5 1.433 05 | NBKIT | SB | 149
96591278 | PRESSURE GAUGE 10BAR 63MM 1/4´´ /spare | Manometr 10 Bar 63MM 1/4´´ | SUCKT | SH | 47
96591284 | SHAFT SEAL CSBEGG D32 M3N4/32-00-R | Uszczelnienie wału GNP 5026 CSBED32 | MISKT | SD | 1081
96591286 | Kit, Shaft seal TYPE B BQ1EGG N 12 | Uszczelnienie wału CRN 2-110 BBQE | MISKT | SD | 181
96591293 | Spare, Impeller (50)-32-200/219 D24 | Wirnik NB/NK 50-32-200/219 D24 | NKDKT | SB | 385
96591294 | Spare, Impeller 40-250/260 D24 | Wirnik NB/NK 40-250/260 D24 | NKDKT | SB | 899
96591295 | Spare, Impeller (80)-50-200/219 D24 | Wirnik NB 50-200/219 CI | NKDKT | SB | 292
96591296 | Spare, Impeller 65-200/219 D24 | Wirnik NB 65-200/219 CI | NKDKT | SB | 320
96591297 | Spare, Impeller 80-160/177 D24 | Wirnik NB 80-160/177 CI | NKDKT | SB | 265
96591298 | Spare, Impeller (125)-80-200/222 D32 | Wirnik NB 80-200/222 CI | NKDKT | SB | 433
96591299 | Impeller (125)-80-250/270 D32 /spare | Wirnik NB 80-250/270 CI | NKDKT | SB | 513
96591311 | Impeller (125)-80-250/270 D32 /spare | Wirnik NB/NK 125-80-250/270 D32 | NKDKT | SB | 2647
96591312 | Spare, Impeller 100-200 CI | Wirnik NK 100-200 CI | NKDKT | SB | 891
96591313 | Spare, Impeller 125-250 CI | Wirnik NK 125-250 CI | NKDKT | SB | 1753
96591314 | Kit, V-ring VS40 D36x12.5 EPDM (D24/D32) | Zest. V-ring VS40 D36x12.5 EPDM D24/D32 | NKDKT | SB | 65
96591352 | Base plate cpl /spare | Płyta montażowa TP | SICKT | SH | 441
96591361 | Shaft TP MEZ MK2 /spare | Wał TP 32/40 MEZ MK2 1.4305 | TPKIT | SB | 163
96591441 | Guide shoe DN40 f. SEG, machined /spare | Zaczep autozłącza SEG DN40 gotowy | SEKIT | SD | 231
96591458 | Standard endshield- NDE MACH. /spare | Płyta łożyskowa tylna MG 160MB | MO1KT | SC | 322
96591459 | NDE-ENDSHIELD BE90-100 /spare | Płyta tylna MG90-100 | MO1KT | SC | 136
96591511 | NON-DRIVE END SHIELD BE112-132 /spare | Płyta tylna MG112-132 | MOCKT | SH | 107
96591517 | Spare, Impeller cpl. NP 80-65-160/161 | Wirnik NP/DNP 80/65-160/161 | LNKIT | SB | 978
96591607 | Upper bearing /spare | Łożysko SP 125 górne | SPLKT | SD | 61
96591608 | Spare, Interm. Chamber NBR SP125 | Komora pośrednia SP 125 | SPLKT | SD | 663
96591622 | Valve seat /spare | Gniazdo zaworu SP 125-7 | SPLKT | SD | 60
96591628 | Valve casing Rp 6 /spare | Obudowa zaworu zwr. SP 125 Rp 6 | SPLKT | SD | 1313
96591633 | Kit, Shaft seal type B AQEGG X 65 NK | Uszcz. wału NK 200 -500 BAQE GG X65 | NKDKT | SB | 854
96591641 | Valve casing cpl. Rp 6 /spare | Obudowa z zaworem zwrotnym Rp6" kpl. | SPLKT | SD | 2470
96591642 | Spare, Interm. Chamber NBR SP160 | Komora pośrednia SP 160 | SPLKT | SD | 627
96591649 | Spare, Cable B 10m | Kabel SE/SL B 4G 1.5+3x1 10m | SEKIT | SD | 520
96591660 | Spare, Cable B 20m | Kabel SEG/SEV/SE1 B 20m | SEKIT | SD | 743
96591664 | Spare, Autocoupling cpl. DN40 f. SEG | Autozłącze DN40 dla SEG | SEKIT | SD | 460
96591671 | Ball bearing 6305.2Z.C4 /spare | Łożysko 6305.2Z.C4 | SUCKT | SH | 33
96591674 | Bearing 6311.C3 /spare | Łożysko 6311 C3 | SUCKT | SH | 265
96591707 | CR1-7 B-FGJ-A-E-HQQE 3x230/400 50HZ | CR1-7 B-FGJ-A-E-HQQE 3x230/400 50HZ | CR001 | IA | 979
96591710 | Cable guard 4" 13stg (L=1056) /spare | Osłona kabla 4" 13stopni L=1056mm | SPKIT | SD | 78
96591715 | Cable guard 18stg (L=521) /spare | Osłona kabla SP 2A-18 521mm | SPKIT | SD | 65
96591720 | Cable guard cpl. 20stg (L=645) /spare | Osłona kabla SP 20stopni L=645 | SPKIT | SD | 47
96591723 | Cable guard cpl. 36stg (L=981) /spare | Osłona kabla SP 8A-18 36stopni L=981mm | SPKIT | SD | 60
96591733 | Spare, Impeller w/split cone cpl. | Wirnik SP 14A 5-25 st. | SPKIT | SD | 97
96591753 | TERMINAL block CPL. 6-POLE RIGHT /spare | Zacisk MG 71/80 6-pole prawy | MISKT | SD | 51
96591755 | Kit, TERMINAL BOX COVER 1PH | Pokrywa skrzynki zacisk. MG71B 1faz | MO1KT | SC | 19
96591758 | Kit, Terminal box cover | Pokrywa skrzynki silnika MG | MO1KT | SC | 169
96591759 | Kit, TERMINAL BOX COVER 1PH | Pokrywa skrzynki zaciskowej MG90 1 faz | MO1KT | SC | 42
96591761 | Kit, TERMINAL BOX W/GASKET 3PH | Skrzynka zacisk. MG 71/80 3ph | MO1KT | SC | 26
96591762 | Kit, TERMINAL BOX COVER W/GASK. 3PH | Pokrywa skrzynki MG 71/80 3faz. | MO1KT | SC | 19
96591763 | Kit, TERMINAL W/ 7 NUTS | Listwa zaciskowa 7 pkt. | MO1KT | SC | 15
96591772 | kit, Fan D124/11.5 12 blades | Wentylator MG 71/80 D 124/11.5 12 | MO1KT | SC | 13
96591801 | Kit, FAN D108 | Wentylator D18.2/D108 | MO1KT | SC | 14
96591802 | Kit, FAN D198 | Wentylator MG132 5.5/7.5kW mod. B D198 | MO1KT | SC | 30
96591803 | Fan Siemens 160 CCW 1LA9163-66 | Wentylator Siemens 160 CW | MO4KT | SH | 420
96591809 | Pump shaft cpl. 5stg (L=410) /spare | Wał SP 14A-5 14B L=410mm 5st. | SPKIT | SD | 153
96591810 | Pump shaft cpl. 10stg (L=735) /spare | Wał SP 14A-10 L=735mm 10st. | SPKIT | SD | 195
96591812 | Pump shaft cpl. 13stg (L=930) /spare | Wał SP 14A-13 L=930mm 13st. | SPKIT | SD | 211
96591813 | Pump shaft cpl. 18stg (L=1255) /spare | Wał SP 14A-18 L=1255mm 18st. | SPKIT | SD | 242
96591817 | Shaft with spline cpl. 6stg L=182,5 /sp | Wał SP 5A-6 L=182.5mm 6st. | SPKIT | SD | 134
96591818 | Shaft with spline cpl. 8stg L=224,5 /sp | Wał SP 14A-3 L=224.5mm 8st. | SPKIT | SD | 139
96591820 | WASHER SS A2,D12.5/6.4X1.6 (A6.4 DIN125) | Podkladka SS A2/12.5/6.4x1.6A6.4 DIN125 | MO1KT | SC | 0.76
96591821 | Shaft with spline cpl. 9stg L=245,5 /sp | Wał SP 2A/3A-9 L=245.5mm 9st. | SPKIT | SD | 143
96591823 | Shaft with spline cpl. 12stg L=308,5 /sp | Wał SP L=308.5mm 12st. | SPKIT | SD | 151
96591824 | Shaft with spline cpl. 13stg L=329,5 /sp | Wał SP 2A-13 L=329.5mm 13st. | SPKIT | SD | 155
96591826 | Shaft with spline cpl. 15stg L=371,5 /sp | Wał SP L=371.5mm 15st. | SPKIT | SD | 163
96591839 | Shaft with spline cpl. 17stg L=413,5 /sp | Wał SP 5A-17 L=413.5mm 17st. | SPKIT | SD | 169
96591861 | Shaft with spline cpl. 21stg L=497,5 /sp | Wał SP 5-21 497.5mm 21st. z klinem | SPKIT | SD | 177
96591862 | Shaft with spline cpl. 22stg L=518,5 /sp | Wał SP 3A-22 L=518.5mm 22st. | SPKIT | SD | 188
96591865 | Shaft with spline cpl. 25stg L=581,5 /sp | Wał SP 3A-25 L=581.5mm 25st. | SPKIT | SD | 200
96591869 | Shaft with spline cpl. 33stg L=749,5 /sp | Wał SP 2A-33 L=749.5mm 33st. | SPKIT | SD | 216
96591870 | Pump shaft cpl. 39stg (L=927) /spare | Wał SP 1/3A/4-39 L=927mm 39st. | SPKIT | SD | 171
96591882 | Shaft cpl. 5stg (L=300) /spare | Wał SP 8A-5 4" 5st. L=300mm | SPKIT | SD | 145
96591883 | Shaft cpl. 7stg (L=384) /spare | Wał SP 8A-7 L=384mm 7st. | SPKIT | SD | 152
96591885 | Shaft cpl. 10stg (L=510) /spare | Wał SP 8A-10 L=510mm 10st. | SPKIT | SD | 161
96591886 | Shaft cpl. 12stg (L=594) /spare | Wał SP 8A-12 L=594mm 12st. | SPKIT | SD | 168
96591887 | Shaft cpl. 15stg (L=720) /spare | Wał SP 18A-15 4" L=720mm 15st. | SPKIT | SD | 178
96591888 | Shaft cpl. 18stg (L=846) /spare | Wał SP 8A-18 L=846mm 18st. | SPKIT | SD | 188
96591901 | Spare, Shaft cpl. 21 stg (L=990) | Wał SP 8A-21 L=972mm 21st. | SPKIT | SD | 196
96591903 | Shaft cpl. 25stg (L=1140) /spare | Wał SP 8A-25 4" L=1140mm 25st. | SPKIT | SD | 209
96591913 | Shaft cpl. N 25stg (L=1140) /spare | Wał SP 8A-25 N L=1140mm 25st. | SPKIT | SD | 260
96591921 | SEAL RING /spare | Pierścień bieżny SP 1A/5A-N/2A/3A | SPKIT | SD | 14
96591932 | Supporting plate /spare | Płyta podtrzymująca SP 30 mod. B | SPLKT | SD | 113
96591939 | Strainer cpl. 6" SP /spare | Kosz wlotowy SP 46-8 | SPLKT | SD | 65
96591961 | Spare, Suction intercon.4" SP17/30/46/60 | Łącznik ssawny SP 17/30/46/60 4" | SPLKT | SD | 309
96592000 | Spare, Chamber top NBR SP30 | Komora górna SP 30 NBR | SPLKT | SD | 414
96592012 | Shaft with spline 4" 3stg L=394,5 /spare | Wał SP 30-3 4" L=394.5mm 3st. | SPLKT | SD | 169
96592013 | Shaft with spline 4" 4stg L=490,5 /spare | Wał SP 30-4 4" L=490.5mm 4st. | SPLKT | SD | 221
96592014 | Shaft with spline 4" 6stg L=682,5 /spare | Wał SP 30-6 4" L=682.5mm 6st. | SPLKT | SD | 255
96592034 | Sphere for hook up 2" /spare | Kula systemu podł. hakowego 2" | SEKIT | SD | 163
96592036 | Kit, Rubber seal f. guide shoe DN40 | Uszczelka SEG DN40 gumowa | SEKIT | SD | 105
96592037 | Upper guide rail holder DN65/80 /spare | Górny łącznik prowadnic SE DN65/80 | SEKIT | SD | 139
96592038 | Upper guide rail holder DN100/150 /spare | Górny łącznik prowadnic DN100/150 SE | SEKIT | SD | 199
96592039 | Upper guide rail holder DN40 /spare | Górny łącznik prowadnic SEG DN40 | SEKIT | SD | 133
96592049 | Spare, Chamber top NBR SP46 | Komora górna SP 46/60 NBR | SPLKT | SD | 382
96592050 | Spare, Clamp Frame A SEG | Zacisk SEG 40.12 rama A | SEKIT | SD | 184
96592054 | Clamp Frame B/C SEG, Spare part | Zacisk SEG B/C | SEKIT | SD | 187
96592055 | Kit, Guide shoe cpl. DN40 | Zaczep SEG DN40 | SEKIT | SD | 277
96592058 | Kit, Guide shoe cpl. DN80 | Zaczep SE1/V DN80 | SEKIT | SD | 398
96592060 | Kit, Guide shoe cpl. DN150 | Zaczep autozłącza SE DN150 | SEKIT | SD | 513
96592061 | Spare, Clamp Frame B SE1/SEV | Pierścień SE1/SEV rama B | SEKIT | SD | 221
96592063 | Spare, Clamp Frame C SE1/SEV | Zacisk SE1/SEV rama C | SEKIT | SD | 221
96592064 | Spare, Clamp Frame D SE1/SEV | Zacisk SE1/SEV D | SEKIT | SD | 228
96592091 | Nut for stop ring R /spare | Nakrętka pierścienia oporowego SP | SPLKT | SD | 250
96592233 | CRN10-2 A-CX-T-E-HQQE 3x230/400 50 HZ | CRN10-2 A-CX-T-E-HQQE 3x230/400 50 HZ | CRN10 | IA | 1950
96592234 | CR64-1 F-F-A-E-HQQE 3x400D 50 HZ | CR64-1 F-F-A-E-HQQE 3x400D 50 HZ | CR064 | IC | 7134
96592403 | CR3-23 K-FGJ-A-E-HQQE 3x400D 50HZ | CR3-23 K-FGJ-A-E-HQQE 3x400D 50HZ | CR003 | IA | 1971
96592519 | CRN15-3 B-FGJ-A-E-HQQE 3x400D 50 HZ | CRN 15-3 B-FGJ-A-E HQQE 4kW 400D 50Hz | CRN15 | IC | 2799
96592531 | CR45-2-2 Z-F-A-E-HQQE 3x400D 50 HZ | CR 45-2-2 Z-F-A-E HQQE 5.5kW 400D 50Hz | CR045 | IC | 4732
96594559 | NK 40-160/151AA1F2AESBAQEEW3 | NK 40-160/151A1F2AE-SBAQE | NK040 | CC | 2864
96594560 | NK 40-160/151AA2F2AESBAQEEW3 | NK 40-160/151A2F2AE-SBAQE | NK040 | CC | 3279
96596616 | CR3-8 K-FGJ-A-E-HQQE 3x230/400 50HZ | CR3-8 K-FGJ-A-E-HQQE 3x230/400 50HZ | CR003 | IA | 1226
96598763 | CRN3-9 A-CX-A-E-HQQE 3x230/400 50HZ | CRN 3-9 A-CX-A-E HQQE 0.75kW 230/400/50 | CRN03 | IA | 1390
96600194 | CRN20-2 F-FGJ-A-E-HQQE 3x400D 50 HZ | CRN20-2 F-FGJ-A-E-HQQE 3x400D 50 HZ | CRN20 | IC | 5472
96600514 | NKE 40-250/230AA1F2AESBAQEOW1 | NKE 40-250/230A1F2AE-SBAQE | NKE00 | CD | 11280
96600636 | NKE 50-250/233AA2F2AESBAQEQW1 | NKE 50-250/233A2F2AE-SBAQE | NKE00 | CD | 14670
96600691 | NKE 65-160/173AA1F2AESBAQEOW1 | NKE 65-160/173A1F2AE-SBAQE | NKE00 | CD | 11034
96600708 | NKE 65-200/177AA2F2AESBAQEOW1 | NKE 65-200/177A2F2AE-SBAQE | NKE00 | CD | 11886
96600724 | NKE 65-200/198AA2F2AESBAQEQW1 | NKE 65-200/198A2F2AE-SBAQE | NKE00 | CD | 15020
96600740 | NKE 80-160/151AA2F2AESBAQEOW1 | NKE 80-160/151A2F2AE-SBAQE | NKE00 | CD | 11519
96600748 | NKE 80-160/161AA2F2AESBAQEPW1 | NKE 80-160/161A2F2AE-SBAQE | NKE00 | CD | 12804
96600756 | NKE 80-160/167AA2F2AESBAQEQW1 | NKE 80-160/167A2F2AE-SBAQE | NKE00 | CD | 14593
96600763 | NKE 80-200/171AA1F2AESBAQEQW1 | NKE 80-200/171A1F2AE-SBAQE | NKE00 | CD | 14528
96600764 | NKE 80-200/171AA2F2AESBAQEQW1 | NKE 80-200/171A2F2AE-SBAQE | NKE00 | CD | 15313
96601143 | NKE 80-315/305AA2F2AESBAQEOW3 | NKE 80-315/305A2F2AE-SBAQE | NKE00 | CD | 13220
96601194 | NKE 100-200/219AA2F2AESBAQENW3 | NKE 100-200/219A2F2AE-SBAQE | NKE00 | CD | 11867
96601257 | NKE 125-250/236AA1F2AESBAQEOW3 | NKE 125-250/236A1F2AE-SBAQE | NKE00 | CD | 12672
96601299 | CRN1-5 A-FGJ-L-E-HQQE 3x230/400 50HZ | CRN 1-5 A-FGJ-L-E HQQE 0.37kW 230/400/50 | CRN01 | IA | 1624
96601304 | CR3-7 K-FGJ-A-E-HQQE 3x230/400 50HZ | CR3-7 K-FGJ-A-E-HQQE 3x230/400 50HZ | CR003 | IA | 1168
96602135 | CR64-3-1 A-F-A-E-HQQE 3x500D 50 HZ | CR64-3-1 A-F-A-E-HQQE 3x500D 50 HZ | CR064 | IC | 7827
96602670 | CR32-3 A-F-A-E-HQQE 3x500D 50 HZ | CR32-3 A-F-A-E-HQQE 3x500D 50 HZ | CR032 | IC | 4120
96602710 | CR5-8 K-FGJ-A-E-HQQE 3x230/400 50HZ | CR5-8 K-FGJ-A-E-HQQE 3x230/400 50HZ | CR005 | IA | 1401
96602767 | CRN64-1 A-F-A-V-HQQV FF265 50 HZ | CRN 64-1 A-F-A-V HQQV FF265 50Hz b/siln. | CRN64 | IC | 4422
96602926 | Bulk - Impeller w/split cone cpl SP | Wirnik SP5A kpl. BULK 10szt. | SPKIT | SD | 449
96602935 | BULK - Strap with nut 13stg (L=339) | Ściąg z nakrętką SP 13st. L=339 Bulk 3sz | SUCKT | SH | 171
96602963 | Bulk - Split cone nut SP | Nakrętka tuleji zac. SP 5A-85 Bulk 10szt | SPKIT | SD | 243
96603164 | Bulk - Seal ring, SP | Pierść. bieżny SP46/60 Bulk 10szt. wulk. | SPKIT | SD | 184
96603185 | Bulk, Seal ring, SP77/95 (NBR) | Pierścień bieżny SP 77/95 Bulk 10szt. | SPKIT | SD | 291
96603192 | Bulk - Bearing CR(N)8+16 CRM | Pierścień łożyskowy CR/N 8/16 Bulk 4szt. | CRMKT | SC | 339
96603214 | CR10-12 B-FJ-A-E-HQQE 3x400D 50 HZ | CR10-12 B-FJ-A-E-HQQE 3x400D 50 HZ | CR010 | IA | 2988
96603294 | CRN3-25 F-FGJ-A-E-HQQE 3x230/400 50HZ | CRN 3-25 F-FGJ-A-E HQQE 2.2kW 230/400/50 | CRN03 | IA | 4792
96603300 | Bulk - Coupling Guard 1,5-7,5Kw CR | Osłona sprzęgła CR 1.5-7.5kW BULK 10szt. | CRKIT | SC | 377
96603320 | Bulk - Gasket D87X80,5/0,4 CRK | Uszczelka SPK1/2/4 D87X80.5/0.4 BULK 4st | MUCKT | SH | 43
96603335 | CR20-17 K-F-A-E-HQQE FF300 50 HZ | CR20-17 K-F-A-E-HQQE FF300 50 HZ | CR020 | IC | 6656
96603410 | GT-U-80 PN16 G1 V | Zbiornik membr. GT-U-80 PN16 G1" V | TBLRX | DA | 774
96603411 | GT-U-100 PN16 G1 V | Zbiornik membr. GT-U-100 PN16 G1 V | TBLRX | DA | 806
96603413 | GT-U-200 PN16 G11/4 V | Zbiornik membr. GT-U-200 PN16 G11/4 V | TBLRX | DA | 1244
96603414 | GT-U-300 PN16 G11/4 V | Zbiornik membr. GT-U-300 PN16 G11/4 V | TBLRX | DA | 1531
96603415 | GT-U-400 PN16 G11/2 V | Zbiornik membr. GT-U-400 PN16 G11/2 V | TBLRX | DA | 1617
96603416 | GT-U-500 PN16 G11/2 V | Zbiornik membr. GT-U-500 PN16 G11/2 V | TBLRX | DA | 1866
96603419 | GT-U-1000 PN16 G11/2 V | Zbiornik membr. GT-U-1000 PN16 G11/2 V | TBLRX | DA | 5210
96603420 | GT-U-80 PN16 G1 V (coated flange) | Zbiornik membr. GT-U-80 PN16 G1" V | TBLRX | DA | 600
96603421 | GT-U-100 PN16 G1 V (coated flange) | Zb. membr.GT-U-100 PN16 G1V coated flan. | TBLRX | DA | 633
96603422 | GT-U-200 PN16 G11/4 V (coated flange) | Zbiornik membr. GT-U-200 PN16 G11/4 V | TBLRX | DA | 1071
96603423 | GT-U-300 PN16 G11/4 V (coated flange) | Zbiornik membr. GT-U-300 PN16 G11/4 V | TBLRX | DA | 1185
96603424 | GT-U-400 PN16 G11/2 V (coated flange) | Zbiornik membr. GT-U-400 PN16 G11/2 V | TBLRX | DA | 1271
96603425 | GT-U-500 PN16 G11/2 V (coated flange) | Zbiornik membr. GT-U-500 PN16 G11/2 V | TBLRX | DA | 1520
96603426 | GT-U-600 PN16 G11/2 V (coated flange) | Zbiornik membr. GT-U-600 PN16 G11/2 V | TBLRX | DA | 2683
96603427 | GT-U-800 PN16 G11/2 V (coated flange) | Zbiornik membr. GT-U-800 PN16 G11/2 V | TBLRX | DA | 3478
96603428 | GT-U-1000 PN16 G11/2 V (coated flange) | Zbiornik membr. GT-U-1000 PN16 G11/2" V | TBLRX | DA | 3857
96603429 | GT-U-1500 PN16 DN65 V (coated flange) | Zbiornik membr. GT-U-1500 PN16 DN65 V | TBLRX | DA | 13427
96603433 | GT-U-5000 PN 16 DN 65 V | Zbiornik membr. GT-U-5000 PN16 DN65 V | TBLRX | DA | 34254
96603445 | GT-U-600 PN10 G11/2 V | Zbiornik mambr. GT-U-600 PN10 G11/2 V | TBLRX | DA | 2900
96603446 | GT-U-800 PN10 G11/2 V | Zbiornik membr. GT-U-800 PN10 G11/2 V | TBLRX | DA | 3408
96603447 | GT-U-1000 PN10 G11/2 V | Zbiornik membr. GT-U-1000 PN10 G11/2 V | TBLRX | DA | 3722
96603450 | GT-U-400 PN10 G11/4 V (coated flange) | Zb.GT-U-400 PN10 G11/4 V (coated flange) | TBLRX | DA | 1109
96603451 | GT-U-600 PN 10 G11/2 V (coated flange) | Zbiornik membr. GT-U-600 PN 10 G11/2V | TBLRX | DA | 2413
96603452 | GT-U-800 PN10 G11/2 V (coated flange) | Zbiornik membr. GT-U-800 PN10 G11/2 V | TBLRX | DA | 2921
96603453 | GT-U-1000 PN10 G11/2 V (coated flange) | Zbiornik membr. GT-U-1000 PN10 G11/2V | TBLRX | DA | 3235
96603459 | GT-U-80 PN25 DN50 V (coated flange) | Zbiornik membr. GT-U-80 PN25 DN50 V | TBLRX | DA | 4653
96603460 | GT-U-120 PN25 DN50 V (coated flange) | Zbiornik membr. GT-U-120 PN25 DN50 V | TBLRX | DA | 5594
96603463 | GT-U-300 PN25 DN50 V (coated flange) | Zbiornik membr. GT-U-300 PN25 DN50V | TBLRX | DA | 7768
96603469 | GT-U-1000 PN25 DN50 V (coated flange) | Zbiornik membr. GT-U-1000 PN25 DN65V | TBLRX | DA | 16949
96603470 | Bulk - Gasket D144,5/D137,5X0,5 CH | Uszczelka CM/CH D144.5/D137.5X0.5 | MUCKT | SH | 138
96603473 | Bulk - Gasket D146,5/D139,0/0,5MM CH | Uszczelka CH 146.5/139/0.5 Bulk 10szt. | MUCKT | SH | 140
96603477 | Bulk - O-ring EPDM 2064 113x3 | Oring EPDM 2064 113x3 Bulk 5szt. | CICKT | SH | 26
96603545 | CRN5-24 A-P-T-E-HQQE 3x400D 50HZ | CRN5-24 A-P-T-E-HQQE 3x400D 50HZ | CRN05 | IA | 2779
96603568 | Kit, Drink water tank cpl. RMQ | Zbiornik RMQ | RMQKT | SA | 745
96603576 | NB 40-250/230ACF2AESBAQEXW1 | NB 40-250/230CF2ABAQE | NB040 | CC | 2789
96603580 | Kit, Housing cpl. RMQ | Obudowa RMQ | RMQKT | SA | 1002
96603583 | Spare, Hose 1" flexible, with fittings | Wąż elastyczny 1" z osprzętem | SYCKT | SH | 86
96603584 | Spare, Motor for three way valve RMQ | Silnik RMQ | SYSKT | SH | 276
96603585 | Kit, Three-way valve cpl. | Silnik RMQ z zaworem trójdrożnym | RMQKT | SA | 545
96603586 | Spare, Reed contact RMQ | Przekaźnik kontaktronowy RMQ | RMQKT | SA | 121
96603587 | Spare, Level sensor RMQ A | Czujnik poziomu RMQ mod.A | RMQKT | SA | 809
96603590 | Kit, Control box cpl. RMQ A | Skrzynka zaciskowa RMQ A | RMQKT | SA | 819
96603690 | Bulk - Coupl, Guard F115/130/265/56C/CRS | Osłona sprzęgła 115/130/265/56C/CRS 10st | CRSKT | SC | 157
96603942 | CRN64-6 F-F-A-E-HQQE FF350 50 HZ | CRN64-6-F--E-HQQE FF350 50 HZ | CRN64 | IC | 15220
96603951 | CRN32-8 A-F-A-E-HQQE 3x500D 50 HZ | CRN32-8 A-F-A-E-HQQE 3x500D 50 HZ | CRN32 | IC | 10657
96603998 | CRN1-3 A-CX-T-E-HQQE 3x230/400 50HZ | CRN1-3 A-CX-T-E-HQQE 3x230/400 50HZ | CRN01 | IA | 1244
96604153 | CRN1-3 A-P-T-E-HQQE 3x230/400 50HZ | CRN1-3 A-P-T-E-HQQE 3x230/400 50HZ | CRN01 | IA | 1117
96604240 | CRN15-5 F-FGJ-A-E-HQQE 3x400D 50 HZ | CRN15-5 F-FGJ-A-E-HQQE 3x400D 50 HZ | CRN15 | IC | 6345
96604263 | Kit, Wear part CH8-20/25/30 | Zestaw napr. CH 8-20/25/30 | CHKIT | SC | 424
96604265 | Kit, Wear part CH8-40/50/60 | Zestaw napr. CH 8-40/50/60 | CHKIT | SC | 769
96604268 | Kit, Wear part CH12-10/20/25/30 | Zestaw napr. CH 12-10/20/25/30 | CHKIT | SC | 347
96604270 | Kit, Wear part CH12-40/50/60 | Zestaw napr. CH 12-40/50/60 | CHKIT | SC | 708
96604426 | MTR3-33/33 A-W-A-HUUV FT130 50Hz | MTR 3-33/33 A-W-A HUUV FT130 50Hz b/siln | MTR03 | IH | 1497
96604454 | CRN15-6 A-CX-T-E-HQQE 3x400D 50 HZ | CRN15-6 A-CX-T-E-HQQE 3x400D 50 HZ | CRN15 | IC | 4110
96604584 | CRN10-3 A-FGJ-A-K-HQQK 3x230/400 50 HZ | CRN 10-3 A-FGJ-A-K HQQK 1.1kW 230/400/50 | CRN10 | IA | 5225
96604643 | CR15-7 A-F-A-E-HQQE 3x230/400 50 HZ | CR15-7 A-F-A-E-HQQE 3x230/400 50 HZ | CR015 | IC | 2664
96604988 | CR32-2 B-F-A-E-HQQE 3x400D 50 HZ | CR32-2 B-F-A-E-HQQE 3x400D 50 HZ | CR032 | IC | 3435
96605040 | CRN5-29 A-CA-T-E-HQQE 3x400D 50HZ | CRN5-29 A-CA-T-E-HQQE 3x400D 50HZ | CRN05 | IA | 3033
96605108 | CR20-3 K-F-A-E-HQQE 3x400D 50 HZ | CR20-3 K-F-A-E-HQQE 3x400D 50 HZ | CR020 | IC | 3112
96605341 | CR32-3 A-F-A-E-HQBE 3x400D 50 HZ | CR32-3 A-F-A-E-HQBE 3x400D 50 HZ | CR032 | IC | 4012
96605351 | CR32-8 A-F-A-E-HQBE 3x400/690 50 HZ | CR32-8 A-F-A-E-HQBE 3x400/690 50 HZ | CR032 | IC | 8114
96605382 | CR32-2 A-F-A-E-HQBE 3x400/690 60 HZ | CR 32-2 A-F-A-E HQBE 7.5kW 3x440/690/60 | CR032 | IC | 4717
96605596 | CRN5-32 A-CX-T-E-HQQE 3x400D 50HZ | CRN5-32 A-CX-T-E-HQQE 3x400D 50HZ | CRN05 | IA | 3561
96605602 | CR1-23 X-A-A-E-HQQE 3x230/400 50HZ | CR 1-23 X-A-A-E HQQE 1.1kW 230/400 50Hz | CR001 | IA | 1755
96605798 | CR5-7 B-FGJ-A-E-HQQE 3x230/400 50HZ | CR5-7 B-FGJ-A-E-HQQE 3x230/400 50HZ | CR005 | IA | 1236
96605801 | CRN5-32 K-FGJ-A-E-HQQE 3x400D 50HZ | CRN5-32 K-FGJ-A-E-HQQE 3x400D 50HZ | CRN05 | IA | 3612
96605850 | CRN15-3 A-CX-T-E-HQQE 3x230/400 50 HZ | CRN15-3 A-CX-T-E-HQQE 3x230/400 50 HZ | CRN15 | IC | 2948
96605889 | CRN5-29 K-FGJ-A-E-HQQE 3x400D 50HZ | CRN5-29 K-FGJ-A-E-HQQE 3x400D 50HZ | CRN05 | IA | 3203
96605902 | Kit, valve spring FOR D15 BALL | Sprężyny zaworów DME 150 kpl. | ALSER | SF | 70
96605982 | CRN10-2 A-CX-A-E-HQQE 3x230/400 50 HZ | CRN10-2 A-CX-A-E-HQQE 3x230/400 50 HZ | CRN10 | IA | 1714
96606059 | MTR5-20/12 A-W-A-HUUV 3x400D 50Hz | MTR 5-20/12 A-W-A HUUV 2.2kW 400D 50Hz | MTR05 | IH | 1704
96606395 | CR32-12 A-F-A-E-HQQE FF300 50 HZ | CR 32-12 A-F-A-E HQQE FF300 50Hz b/siln. | CR032 | IC | 8373
96606401 | Acc. plug, ext.Stop in, dosing out, DME | Wtyczka do DME60-940 kontrola dozowani | DCABL | IJ | 30
96606410 | CR5-3 K-FGJ-A-E-HQQE 3x230/400 50HZ | CR5-3 K-FGJ-A-E-HQQE 3x230/400 50HZ | CR005 | IA | 1099
96607242 | CRI15-9 F-FGJ-A-F-HQQE 3x400/690 50 HZ | CRI15-9 F-FGJ-A-F-HQQE 3x400/690 50 HZ | CRI15 | IC | 8304
96607283 | FR 8" 3x380-415V/50Hz 460/60Hz 45kW T75 | FR 8" High Temp.45kW 3x380-400-415V 50hz | KDYK0 | WG | 21535
96607336 | CRI3-25 A-CA-T-E-HQQE 3x230/400 50HZ | CRI 3-25 A-CA-T-E HQQE 2.2kW 230/400/50 | CRI03 | IA | 2143
96607349 | CRN45-3 A-F-A-E-HQQE FF300 50 HZ | CRN45-3 A-F-A-E-HQQE FF300 50 HZ | CRN45 | IC | 6484
96607687 | CR10-16 I-FJ-A-E-HQQE 3x400D 50 HZ | CR10-16 I-FJ-A-E-HQQE 3x400D 50 HZ | CR010 | IA | 3510
96607842 | Kit, Chamstack aircooled top CRN 8-160 | Wkład CRN 8-160 ACT | CRMKT | SC | 3390
96607921 | ATEX EGE flowsensor 85DEG G1/2 AISI316Ti | Czujnik przepływu ATEX APP 85°G1/2 A316T | FLOSE | II | 827
96607922 | ATEX APP Flowsens. 120deg G1/2 AISI316Ti | Czujnik przepł. ATEX 120deg G1/2 AI316T | FLOSE | II | 1019
96607923 | Amplifier for ATEX EGE flow sensor 230V | Wzmacniacz do cz. przepł. ATEX APP 230V | FLOSE | II | 1241
96607936 | Kit, Impeller, chamber | Zestaw napr. CH/N/V 4 | CHKIT | SC | 643
96608301 | CR10-16 K-FJ-A-E-HQQE 3x400D 50 HZ | CR10-16 K-FJ-A-E-HQQE 3x400D 50 HZ | CR010 | IA | 3803
96608413 | Kit, PP Connection D. 3/4" RP | Tulejka PP Rp3/4" | MACCS | IJ | 32
96608414 | Acc. PVDF Connection D. 3/4" RP | Tulejka PVDF Rp3/4" | MACCS | IJ | 88
96608415 | Acc. PP Connection D. 3/4" NPT | Przyłącze typ D 3/4" NTP PP | MACCS | IJ | 60
96608418 | Acc.inlays PP-A2,pipe threaded Rp1 1/4" | Zestaw przyłącza PP DN20 RP 1 1/4" | DCONS | IJ | 50
96608419 | Acc.inlays PVDF-A2,pipe threaded Rp1 1/4 | Wkładka 5/4” PVDF złącza A2 2szt | DCONS | IJ | 114
96608515 | Adapter A40-30 DN 40 PN 10 | Zestaw dopasowujący DN40 PN10 30 mm | ACMAG | AC | 89
96608516 | Adapter A50-40 DN 50 PN 10 | Zestaw dopasowujący DN50 PN10 40 mm | ACMAG | AC | 78
96608596 | CR3-21 E-FGJ-A-E-HQQE 3x230/400 50HZ | CR 3-21 E-FGJ-A-E HQQE 2.2kW 230/400/50 | CR003 | IA | 2782
96608662 | CR10-12 K-FJ-A-E-HQQE 3x400D 50 HZ | CR10-12 K-FJ-A-E-HQQE 3x400D 50 HZ | CR010 | IA | 3140
96608734 | CR45-4 K-F-A-E-HQQE 3x500D 50 HZ | CR45-4 K-F-A-E-HQQE 3x500D 50 HZ | CR045 | IC | 8644
96608740 | CR15-6 A-F-A-E-HQQE 3x500D 50 HZ | CR15-6 A-F-A-E-HQQE 3x500D 50 HZ | CR015 | IC | 3283
96609014 | Acc. cable 2m, control input, straight | Kabel sterujący 4-polowyM 12 2 m | DCABL | IJ | 38
96609016 | Acc. cable 5m, control input, straight | Kabel sterujący 5m do pomp dozujących | DCABL | IJ | 45
96609017 | Acc. cable 2m, relay output, straight | Kabel 2m wyjśc. przekaźnikowe 4-pol. M12 | DCABL | IJ | 38
96609019 | Acc. cable 5m, relay output, straight | Kabel 5m wyjścia przekaźnika pompy | DCABL | IJ | 45
96609030 | Spare, circulator connector 5 pole | Wtyczka 5-pole M12 czuj.p rzepływu IN/sy | DOCKT | SH | 102
96609031 | Acc. plug, analog output, straight | Wtyczka 5-pin pompy DMX 1, 2, 4 dla kabl | DCABL | IJ | 32
96609054 | CRN5-6 A-FGJ-A-E-PQQE 3x230/400 50HZ | CRN5-6 A-FGJ-A-E-PQQE 3x230/400 50HZ | CRN05 | IA | 2210
96609064 | CRN3-33 A-P-T-E-HQQE 3x230/400 50HZ | CRN3-33 A-P-T-E-HQQE 3x230/400 50HZ | CRN03 | IA | 2806
96609122 | DIS-PR, 1-P/R, W-G | DIS-PR 1P/R W-G | MC000 | IJ | 1434
96609140 | DIA-2Q, 1-D/HP/PA 2-P/R/F, Q-W-G | DIA-2Q 1-D/HP/PA 2-P/R/FQ -W-G | MC000 | IJ | 3222
96609141 | DIA-2Q, 1-D/HP/PA 2-P/R/F, Q-W-H | DIA-2Q 1-D/HP/PA 2-P/R/F Q-W-H | MC000 | IJ | 3317
96609150 | Conductivity probe, 0,05-200 µS/cm | Elektroda konduktometr. 0.05-200 µS/cm | MC000 | IJ | 1174
96609151 | Conductivity probe, 1-2000 µS/cm | Sonda pomiarowa C=0.2 0-2000 uS/cm | MC000 | IJ | 1174
96609152 | Conductivity probe, 50-20000 µS/cm | Cela pomiarowa C=50-20000 µS/cm | MC000 | IJ | 1174
96609158 | Spare, single-rod-meas.chain/pH/ceramic | Elektroda pH z membraną ceramiczną | ALSKT | SF | 375
96609159 | Spare, single-rod-meas.chain/pH/PTFE | Elektroda pH PTFE | ALSKT | SF | 432
96609161 | Single-rod-meas.chain/pH/hole dia | Elektroda pH system odnosny pl | MC00S | IJ | 312
96609162 | Spare, single-rod meas.chain/redox/ceram | System pomiarow redox 6 bar 31 1-elektr | ALSKT | SF | 410
96609163 | Single-rod meas.chain/redox/PTFE | Elektroda pomiarowa Redoxz membrana PTFE | MC00S | IJ | 727
96609165 | Spare, Buffer solution pH, 3x100ml | Roztwór buforujący do pH | ALSKT | SF | 104
96609166 | Spare, redox buffer solution 100ml | Roztwór buforujacy do redox | ALSKT | SF | 36
96609167 | Spare, reagent for DIT, Cl2, ClO2, O3 | Reagent chlorowy do DIT | ALSKT | SF | 214
96609168 | Spare, reagent for DIT, pH | Reagent PH DIT 549-200 | ALSKT | SF | 48
96609169 | Armature, PVC DN20 | Armatura pH/Redox elektrody 230204VC | ALSER | SF | 516
96609171 | Kit, maint. M&C/gaskets/AQC-D1,D2,D3 | Uszczelka AQC D1-D3 | ALSKT | SF | 36
96609172 | switch - Water sensor w. 1 m cable | Czujnik wody w. 1 m kabla AQC-D1/D2/D3/D | APART | IJ | 329
96609173 | switch - Water sensor w. 3 m cable | Czujnik wody z przewodem3 m | APART | IJ | 266
96609174 | Spare, reference electrode | Elektroda refen. do el. c hloru 10 bar 3 | ALSKT | SF | 470
96609175 | Kit, M&C/G electrode/AQC-D1,D2,D3 | Elektroda pom. Au/AQC-D1/D2/D3 | ALSKT | SF | 982
96609176 | Kit, M&C/P electrode/AQC-D1,D2,D3 | Elektroda pom. Pt/AQC-D1/D2/D3 | ALSKT | SF | 1196
96609179 | valve pressure ret. AQC-D1/D11/D2/D12 | Zawór ciśnieniowy AQC-D1/D11/D2/D12 | MCACC | IJ | 118
96609181 | Kit, M&C/cleaning blade/motor | Kamień czyszczący dla AQc -D1 | DOSKT | SH | 179
96609182 | Spare, connection cable 1m | Kabel 1m pH/elektroda redox | ALSKT | SF | 173
96609183 | Spare, connection cable 3m | Kabel do sondy pH ORP- el ektroda 3 m | ALSKT | SF | 159
96609185 | Cable 3m AQC AU/PT electrode | Kabel elektrody pomiarowej AQC AU/PT 3m | MC00S | IJ | 190
96609318 | CR15-12 K-F-A-E-HQQE FF300 50 HZ | CR 15-12 K-F-A-E HQQE FF300 50Hz b/siln. | CR015 | IC | 3937
96609459 | Quenching fluid tank for CR Tandem | Zbiornik do uszczelnienia Tandem | CRACC | AI | 856
96609659 | Fan Cover Siemens 200 1LG620 | Osłona wentylatora Siemens 200 1LG620 | MO4KT | SH | 714
96609680 | Inner bear. Cap NDE-end Siemens 160 1LA9 | Pokrywa łożyska Siemens 160 1LA9 155b | MO4KT | SH | 51
96609688 | NDE-end flange Siemens 160 1LG9 | Tarcza czołowa Siemens 160 1LG9 156a | MO4KT | SH | 758
96609763 | Hose union 1/2", acid-resistant 14mm | Złącze 1/2" stal kwasoodporna 14mm | CRDIV | AI | 19
96609781 | CRI5-2 F-FGJ-A-V-HQQV 3x230/400 50HZ | CRI5-2 F-FGJ-A-V-HQQV 3x230/400 50HZ | CRI05 | IA | 3618
96610001 | CR64-4 K-F-A-E-HQQE 3x400/690 50 HZ | CR64-4 K-F-A-E-HQQE 3x400/690 50 HZ | CR064 | IC | 10661
96610269 | CR3-33 K-FGJ-A-E-HQQE 3x400D 50HZ | CR3-33 K-FGJ-A-E-HQQE 3x400D 50HZ | CR003 | IA | 2427
96610362 | CR32-9-2 A-F-A-E-HQQE 3x500D 50 HZ | CR32-9-2 A-F-A-E-HQQE 3x500D 50 HZ | CR032 | IC | 9482
96610567 | CRN5-8 A-FGJ-A-V-HQQV 3x230/400 50HZ | CRN5-8 A-FGJ-A-V-HQQV 3x230/400 50HZ | CRN05 | IA | 1419
96610965 | CRN45-4-2 A-F-H-E-HQQE 3x400/690 50 HZ | CRN45-4-2 A-F-H-E-HQQE 3x400/690 50 HZ | CRN45 | IC | 10899
96611040 | Kit, Cable entry BM/BMB MS6000 DOL | Wlot kabla BM/BMB MS 6000 DOL zestaw | BMEKT | SC | 1162
96611042 | Kit, Cable entry BM/BMB MS4000 | Dławnik kabla BM/BMB MS4000 | BMEKT | SC | 2561
96611053 | CRN3-9 B-P-T-E-HQQE 3x230/400 50HZ | CRN3-9 B-P-T-E-HQQE 3x230/400 50HZ | CRN03 | IA | 1680
96611189 | Kit, Chamber stack CRT2-3 | Wkład CRT 2-3 | CRTKT | SC | 1844
96611190 | Kit, Chamber stack CRT2-4 (Mfg.> 0335) | Wkład CRT 2-4 (Mfg.> 0335) | CRTKT | SC | 2555
96611192 | Kit, Chamber stack CRT2-6 | Wkład CRT 2-6 | CRTKT | SC | 3014
96611195 | Kit, Chamber stack CRT2-11 | Wkład CRT 2-11 >0336 | CRTKT | SC | 4608
96611201 | Kit, Chamber stack CRT4-1 | Wkład CRT 4-1 | CRTKT | SC | 1542
96611205 | Kit, Chamber stack CRT4-5 Mfg.> 0335 | Wkład CRT 4-5 Mfg.>0335 | CRTKT | SC | 3885
96611217 | Kit, Chamber stack CRT4-22 | Wkład CRT 4-22 | CRTKT | SC | 10835
96611218 | Kit, Chamber stack CRT8-1 | Wkład CRT 8-1 | CRTKT | SC | 2595
96611219 | Kit, Chamber stack CRT8-2 | Wkład CRT 8-2 | CRTKT | SC | 2990
96611225 | Kit, Chamber stack CRT8-10 | Wkład CRT 8-10 | CRTKT | SC | 8493
96611226 | Kit, Chamber stack CRT8-12 | Wkład CRT 8-12 | CRTKT | SC | 8973
96611229 | Kit, Chamber stack CRT8-18 | Wkład CRT 8-18 | CRTKT | SC | 13478
96611231 | Kit, Chamber stack CRT16-2 Mfg.>0404 | Wkład CRT 16-2 Mfg.>0404 | CRTKT | SC | 3564
96611232 | Kit, Chamber stack CRT16-3 | Wkład CRT 16-3 | CRTKT | SC | 4776
96611238 | Kit, Chamber stack CRT16-10 | Wkład CRT 16-10 | CRTKT | SC | 9445
96611354 | MMS8000 575/60 60hp DOL PE2 SIC US | MMS 8000 45kW 575/60 60hp DOLPE2 SIC US7 | MM80X | WG | 11682
96611515 | Kit, Chamber stack CRN 10-16 | Wkład CRN 10-16 | CRMKT | SC | 3318
96611522 | DPI/--0-0.6b/1/G/D.900-B/V-5/-B/02B/SD-1 | Przetwornik różnicy ciśn. DPI 0-0.6 bar | DPIMS | II | 336
96611523 | DPI/--0-1.0b/1/G/D.900-B/V-5/-B/02B/SD-1 | Przetwornik róż. ciśnienia DPI 0-1,0 bar | DPIMS | II | 336
96611524 | DPI/--0-1.6b/1/G/D.900-B/V-5/-B/02B/SD-1 | Przetwornik róż. ciśnienia DPI 0-1,6 bar | DPIMS | II | 336
96611525 | DPI/--0-2.5b/1/G/D.900-B/V-5/-B/02B/SD-1 | Przetwornik róż. ciśnienia DPI 0-2,5 bar | DPIMS | II | 336
96611526 | DPI/--0-4.0b/1/G/D.900-B/V-5/-B/02B/SD-1 | Przetwornik róż. ciśnienia DPI 0-4.0 bar | DPIMS | II | 336
96611527 | DPI/--0-6.0b/1/G/D.900-B/V-5/-B/02B/SD-1 | Przetwornik róż. ciśnienia DPI 0-6,0 bar | DPIMS | II | 336
96611550 | DPI/---0-10b/1/G/D.900-B/V-5/-B/02B/SD-1 | Przetwornik róż. ciśnienia DPI 0-10 bar | DPIMS | II | 336
96611602 | CRN5-36 F-FGJ-A-F-HQQE 3x400D 50HZ | CRN5-36 F-FGJ-A-F-HQQE 3x400D 50HZ | CRN05 | IA | 6542
96611611 | Kit, Guide shoe cpl. DN80/100 | Zaczep autozłącza SE DN80/100 | SEKIT | SD | 462
96611613 | Guide claw DN100/150 DCI | Adapter SEV DN100/150 do podstawy DN150 | SEACC | AW | 1007
96611774 | CRN10-6 K-FGJ-A-E-HQQE 3x400D 50 HZ | CRN10-6 K-FGJ-A-E-HQQE 3x400D 50 HZ | CRN10 | IA | 2700
96611831 | CR45-1 F-F-A-E-HQQE 3x400D 50 HZ | CR45-1 F-F-A-E-HQQE 3x400D 50 HZ | CR045 | IC | 6215
96611832 | CRN45-1 F-F-A-E-HQQE 3x400D 50 HZ | CRN45-1 F-F-A-E-HQQE 3x400D 50 HZ | CRN45 | IC | 7384
96611925 | Spare, cable, single screen, 4 wire, 5m | Kabel sygnałowy 5m | ALSKT | SF | 55
96611929 | Spare, cable, single screen, 4 wire, 25m | Kabel 4x0.5 mm2 25 mb | ALSKT | SF | 194
96612010 | console - wall, 209,208 PVC | Konsola scienna 209 208 PVC | ALACC | IJ | 115
96612057 | CRN5-29 A-P-T-E-HQQE 3x230/400 50HZ | CRN5-29 A-P-T-E-HQQE 3x230/400 50HZ | CRN05 | IA | 3033
96612059 | CRN10-22 A-P-T-E-HQQE 3x230/400 50 HZ | CRN 10-22 A-P-T-E HQQE 7.5kW 230/400/50 | CRN10 | IA | 5123
96612074 | CRT 2-2 A-P-A-V-AQQV 3x230D/400Y V | CRT 2-2 A-P-A-V AQQV 0.37kW 230D/400Y | CRT02 | IA | 2922
96612095 | CR45-3 B-F-A-E-HQQE 3x400/690 50 HZ | CR 45-3 B-F-A-E HQQE 15kW 400V 50Hz | CR045 | IC | 6537
96612239 | CR20-3 A-F-A-E-HQQE 3x500D 50 HZ | CR20-3 A-F-A-E-HQQE 3x500D 50 HZ | CR020 | IC | 2829
96612242 | CR32-13 F-F-A-F-HQQE 3x400/690 50 HZ | CR 32-13 F-F-A-F HQQE 30kW 400V 50Hz | CR032 | IC | 17635
96612270 | CRI10-4 FZ-FGJ-A-F-HQQE 3x230/400 50 HZ | CRI10-4 FZ-FGJ-A-F-HQQE 3x230/400 50 HZ | CRI10 | IA | 6157
96612439 | CR45-2 A-F-A-E-HQQE 3x500D 50 HZ | CR45-2 A-F-A-E-HQQE 3x500D 50 HZ | CR045 | IC | 5262
96613059 | CRN32-10 IZ-F-A-E-HQQE 3x400/690 50 HZ | CRN32-10 IZ-F-A-E-HQQE 3x400/690 50 HZ | CRN32 | IC | 14450
96613107 | Kit, Liq Tec elec. box MKII 80-130 V | Liq Tec elec. box MKII 80-130 V | CRKIT | SC | 638
96613123 | CRN64-1-1 F-F-A-E-HQQE 3x400D 50 HZ | CRN64-1-1 F-F-A-E-HQQE 3x400D 50 HZ | CRN64 | IC | 7471
96613357 | CRI20-17 F-FGJ-A-F-HQQE 3x400/690 50 HZ | CRI20-17 F-FGJ-A-F-HQQE 3x400/690 50 HZ | CRI20 | IC | 12524
96613578 | CRI10-7 F-FGJ-A-E-HQQE 3x400D 50 HZ | CRI 10-7 F-FGJ-A-E HQQE 3kW 400D 50Hz | CRI10 | IA | 5263
96613767 | CR10-16 K-FJ-A-E-HQQE FF265 50 HZ | CR10-16 K-FJ-A-E-HQQE FF265 50 HZ | CR010 | IA | 2921
96613789 | CR10-3 A-FJ-A-E-HQQE 3x500D 50 HZ | CR10-3 A-FJ-A-E-HQQE 3x500D 50 HZ | CR010 | IA | 1552
96613955 | CR5-10 K-FGJ-A-E-HQQE 3x230/400 50HZ | CR5-10 K-FGJ-A-E-HQQE 3x230/400 50HZ | CR005 | IA | 1618
96614004 | CRN1-2 A-FGJ-A-E-HQQE 3x230/400 50HZ | CRN 1-2 A-FGJ-A-E HQQE 0.37kW 230/400/50 | CRN01 | IA | 1093
96615254 | MTR5-32/2 A-W-A-HUUV 3x230/400 50Hz | MTR5-32/2 A-W-A-HUUV 3x230/400 50Hz | MTR05 | IH | 1248
96615255 | CR32-12 K-F-A-E-HQQE 3x400/690 50 HZ | CR32-12 K-F-A-E-HQQE 3x400/690 50 HZ | CR032 | IC | 11642
96615559 | MTR3-25/4 A-W-I-HUUE 3x230/400 50Hz | MTR3-25/4 A-W-I-HUUE 3x230/400 50Hz | MTR03 | IH | 1613
96615664 | CR32-5-2 E-F-A-E-HQQE 3x400/690 60 HZ | CR 32-5-2 E-F-A-E HQQE 15kW 440/690 60Hz | CR032 | IC | 9585
96615757 | CRN15-3 A-FGJ-A-E-HQQE 3x500D 50 HZ | CRN15-3 A-FGJ-A-E-HQQE 3x500D 50 HZ | CRN15 | IC | 2803
96615831 | Knife gate valve,PVC DN100 | Zasuwa odc. DN100 od strony dopł. PN2.5 | MMDAC | AD | 369
96616026 | Deaeration - Aut.vent.valve M30 230V PVC | Zawór odpowietrzający M30 230V PVC | ALACC | IJ | 776
96616027 | Deaeration - Aut.vent.valve M30 230V PVC | Zawór odpowiet. z zegarem M30 230V PVC | ALACC | IJ | 1125
96616130 | CRI10-6 A-CA-A-E-HQQE 3x400D 50 HZ | CRI10-6 A-CA-A-E-HQQE 3x400D 50 HZ | CRI10 | IA | 2118
96616222 | CR5-16 B-A-A-E-HQQE 3x400D 50HZ | CR 5-16 B-A-A-E HQQE 4kW 400D 50Hz | CR005 | IA | 1982
96616244 | Kit, WiO-s., SE1/SEV Frame D cable 430mm | Czujnik WiO SE1/SEV rama D kabel 430mm | SEKIT | SD | 1402
96616354 | CRN45-5 F-F-H-F-HQQE 3x400/690 50 HZ | CRN45-5 F-F-H-F-HQQE 3x400/690 50 HZ | CRN45 | IC | 18078
96616440 | CRN10-8 FZ-FGJ-H-F-HQQE 3x400D 50 HZ | CRN10-8 FZ-FGJ-H-F-HQQE 3x400D 50 HZ | CRN10 | IA | 7336
96616572 | CR32-3 Z-F-A-E-HQQE 3x400D 50 HZ | CR32-3 Z-F-A-E-HQQE 3x400D 50 HZ | CR032 | IC | 4887
96616654 | CRT 2-3 A-P-A-E-AQQE 3x230D/400Y V | CRT 2-3 A-P-A-E AQQE 0.37kW 230D/400YV | CRT02 | IA | 3100
96617001 | Kit, WiO-s., SE1/SEV Frame C cable 390mm | Czujnik WiO SE1/SEV rama C kabel 390mm | SEKIT | SD | 1402
96617002 | Kit, WiO-s., SE1/SEV Frame B cable 340mm | Czujnik WiO SE1/SEV rama B kabel 340mm | SEKIT | SD | 1402
96617015 | CR3-11 E-FGJ-A-E-HQQE 3x230/400 60HZ | CR3-11 E-FGJ-A-E-HQQE 3x230/400 60HZ | CR003 | IA | 2939
96617120 | INJECTION UNIT PVC/V DN25 | Zawór dozujący PVC/V DN25 | ALACC | IJ | 650
96617127 | Kit, Valve DN8 PVC/V/G | Zawór dozujący PVC/V/G DN8 | ALSER | SF | 57
96617129 | Kit, pump maint/220/DMX221-27/PP/E/T | Zestaw napr. DMX 221-27 PP/E/T | MDAKT | SF | 155
96617277 | Kit, maint./DMX226-460L/380M/PP/PVC/E/T | Zestaw napr. DMX 226-460L/380M PP/PVC/ET | MDAKT | SF | 228
96617316 | CRN10-4 A-CA-T-E-HQQE 3x230/400 50 HZ | CRN10-4 A-CA-T-E-HQQE 3x230/400 50 HZ | CRN10 | IA | 2167
96617401 | CRN20-3 A-FGJ-H-E-HQQE 3x500D 50 HZ | CRN20-3 A-FGJ-H-E-HQQE 3x500D 50 HZ | CRN20 | IC | 3719
96617579 | MTR5-19/4 A-W-A-HUUV 3x230/400 50Hz | MTR5-19/4 A-W-A-HUUV 3x230/400 50Hz | MTR05 | IH | 1172
96617759 | Puller for SQ motor top | Ściągacz do silników pomp SQ + opak. | SVVKT | SD | 476
96617904 | CR32-7 K-F-A-E-HQQE 3x400/690 50 HZ | CR32-7 K-F-A-E-HQQE 3x400/690 50 HZ | CR032 | IC | 8303
96617949 | CR20-8 K-F-A-E-HQQE 3x230/400 50 HZ | CR20-8 K-F-A-E-HQQE 3x230/400 50 HZ | CR020 | IC | 5397
96617953 | CR32-2 FZ-F-A-F-HQQE 3x400D 50 HZ | CR32-2 FZ-F-A-F-HQQE 3x400D 50 HZ | CR032 | IC | 8921
96617964 | CR5-29 K-FGJ-A-E-HQQE 3x230/400 50HZ | CR5-29 K-FGJ-A-E-HQQE 3x230/400 50HZ | CR005 | IA | 2624
96618048 | CRN20-3 A-CX-T-E-HQQE 3x400D 50 HZ | CRN20-3 A-CX-T-E-HQQE 3x400D 50 HZ | CRN20 | IC | 3594
96618408 | CRN20-17 A-P-T-E-HQQE 3x230/400 50 HZ | CRN 20-17 A-P-T-E HQQE 18.5kW 230/400/50 | CRN20 | IC | 9771
96619075 | CRI3-13 F-FGJ-A-F-HQQE 3x230/400 50HZ | CRI3-13 F-FGJ-A-F-HQQE 3x230/400 50HZ | CRI03 | IA | 4314
96619076 | CR32-3 FZ-F-A-F-HQQE 3x400D 50 HZ | CR32-3 FZ-F-A-F-HQQE 3x400D 50 HZ | CR032 | IC | 10063
96619330 | INSTALLATION SET 208 DN4 PVC | Zestaw montażowy 208 DN4P VC | ALACC | IJ | 73
96619513 | CRN32-2 E-F-A-E-HQQE 3x400D 50 HZ | CRN 32-2 E-F-A-E HQQE 4kW 400D 50Hz | CRN32 | IC | 4979
96619703 | CR20-2 K-F-A-E-HQQE 3x400D 50 HZ | CR20-2 K-F-A-E-HQQE 3x400D 50 HZ | CR020 | IC | 2310
96619709 | CRI5-13 F-FGJ-A-E-HQQE 3x400D 50HZ | CRI5-13 F-FGJ-A-E-HQQE 3x400D 50HZ | CRI05 | IA | 4387
96619849 | CR15-7 E-F-A-E-HQQE 3x400D 50 HZ | CR15-7 E-F-A-E-HQQE 3x400D 50 HZ | CR015 | IC | 3489
96619899 | CR3-3 K-FGJ-A-E-HQQE 1x220/240 50HZ | CR3-3 K-FGJ-A-E-HQQE 1x220/240 50HZ | CR003 | IA | 1063
96620067 | Kit, pump head DME 60 PP/E/C/RP | Głowica DME 60 PP/E/C/RP | MDSKT | SF | 629
96620178 | Kit, Motor stool IEC 160-180 MTB | Podstawa silnika MTB IEC 160- 80 | NBKIT | SB | 760
96620202 | Spare, Impeller MTB 65-200/183 | Wirnik MTB 65-200/183 | CRKKT | SC | 281
96620203 | Spare, Impeller MTB 65-200/199 | Wirnik MTB 65-200/199 | CRKKT | SC | 281
96620204 | Spare, Impeller MTB 50-200/215 | Wirnik MTB 50-200/215 | CRKKT | SC | 310
96620209 | CR45-3 K-F-A-E-HQQE 3x400/690 50 HZ | CR45-3 K-F-A-E-HQQE 3x400/690 50 HZ | CR045 | IC | 6816
96620259 | CRN15-5 A-FGJ-A-E-HQQE 3x500D 50 HZ | CRN15-5 A-FGJ-A-E-HQQE 3x500D 50 HZ | CRN15 | IC | 3375
96620296 | CRI10-4 F-FGJ-A-E-HQQE 3x230/400 50 HZ | CRI10-4 F-FGJ-A-E-HQQE 3x230/400 50 HZ | CRI10 | IA | 4924
96620297 | CRI10-5 F-FGJ-A-E-HQQE 3x230/400 50 HZ | CRI 10-5 F-FGJ-A-E HQQE 2.2kW 230/400/50 | CRI10 | IA | 4475
96620458 | Kit, pin housing 7 Leads | Wtyczka SE 7 żyłowa | SEKIT | SD | 77
96620459 | Kit, pin housing 10 leads | Wtyczka SE 10 żyłowa | SEKIT | SD | 79
96620474 | Bulk, Hex Screw M12x45 DIN933 Delta-T. | Śruby M12x45 DIN933 D-T BULK 20 | NBKIT | SB | 30
96620479 | Bulk, Nut M12 DIN934 Delta-T. | Nakrętka M12 DIN 934 Delta-T BULK 20szt. | NBKIT | SB | 27
96620480 | Bulk, Nut M16 DIN934 Delta-T. | Nakrętka M16 DIN 934 Delta-T BULK 20szt. | CRKKT | SC | 30
96620482 | Bulk, Plug Vent 1/8" BSP Brass 5 PC | Odpowietrznik BSP 1/8" Bulk 10szt | SICKT | SH | 139
96620485 | Bulk, O-ring D177,39x3,53 FKM | Oring D177.39x3.53 FKM BULK 10szt. | SICKT | SH | 203
96620487 | Bulk, Plug R3/8" DIN906 Delta-T+Silicone | Korek zaślep. R3/8" DIN906 BULK 10szt. | NBKIT | SB | 35
96620525 | MTR3-3/3 A-W-A-HQQV 3x230/400 50Hz | MTR3-3/3 A-W-A-HQQV 3x230/400 50Hz | MTR03 | IH | 1059
96620541 | CRI3-19 F-FGJ-A-E-HQQE 3x230/400 50HZ | CRI3-19 F-FGJ-A-E-HQQE 3x230/400 50HZ | CRI03 | IA | 4422
96620545 | CRN64-7 I-F-A-E-HQQE 3x400/690 50 HZ | CRN64-7 I-F-A-E-HQQE 3x400/690 50 HZ | CRN64 | IC | 22420
96620599 | Kit, Canopy, MG 132 | Osłona przeciwdeszczowa CR 11-22kW MG132 | MO1KT | SC | 310
96620696 | CR20-17 H-F-A-E-HQQE 3x400/690 50 HZ | CR 20-17 H-F-A-E HQQE 18.5kW 400V 50Hz | CR020 | IC | 8556
96620755 | INSTALLATION SET 208 DN4 PP | Zestaw montażowy PP/V/T | ALACC | IJ | 179
96620760 | CRN64-3 A-F-H-E-HQQE 3x400/690 50 HZ | CRN64-3 A-F-H-E-HQQE 3x400/690 50 HZ | CRN64 | IC | 11951
96620789 | CRN5-11 A-FGJ-A-V-HQQV 3x288/500 50HZ | CRN5-11 A-FGJ-A-V-HQQV 3x288/500 50HZ | CRN05 | IA | 2082
96620790 | MTR5-5/3 A-W-A-HUUV 3x230/400 50Hz | MTR 5-5/3 A-W-A HUUV 0.55kW 230/400 50Hz | MTR05 | IH | 1005
96621011 | CRI5-26 F-FGJ-A-F-HQQE 3x400D 50HZ | CRI5-26 F-FGJ-A-F-HQQE 3x400D 50HZ | CRI05 | IA | 5470
96621052 | Kit, pump maint/DMI/DDI209-18/20D/PP/V/G | Zestaw napr. DMI/DDI 209-18/20D PP/V/G | ASHKT | SF | 157
96621071 | CRN64-2 A-F-A-E-HQBE 3x400/690 50 HZ | CRN 64-2 A-F-A-E HQBE 11kW 400V 50Hz | CRN64 | IC | 7429
96621335 | CRN32-3-2 A-F-A-V-HQBV 3x400D 50 HZ | CRN32-3-2 A-F-A-V-HQBV 3x400D 50 HZ | CRN32 | IC | 5025
96621358 | Spare, O-ring M3 | Oring M3 HS 250x200x480 | SICKT | SH | 11
96621363 | Kit, toilet connection | Przyłącze WC Sololift+ | SOLKT | SA | 251
96621464 | CRN15-8 A-CX-A-E-HQQE 3x400/690 50 HZ | CRN15-8 A-CX-A-E-HQQE 3x400/690 50 HZ | CRN15 | IC | 4674
96621926 | CR64-7 A-F-A-E-HQQE 3x400/690 50 HZ | CR64-7 A-F-A-E-HQQE 3x400/690 50 HZ | CR064 | IC | 13549
96622344 | CR45-1-1 FZ-F-A-F-HQQE 3x400D 50 HZ | CR45-1-1 FZ-F-A-F-HQQE 3x400D 50 HZ | CR045 | IC | 8333
96622357 | DIP, 1-D 2-P 3-R, W-G | DIP 1-D 2-P 3-R W-G | DIPAM | IJ | 4565
96622359 | DIA-1, 1-P/R/D/HP/PA/F, W-G | DIA-1 1-P/R/D/HP/PA/F W-G | MC000 | IJ | 2669
96622363 | DIA-1, 1-P/R/D/HP/PA/F, P-G | DIA-1-1-P/R/D/HP/PA/F P-G | MC000 | IJ | 3105
96622366 | DIA-2, 1-D/HP 2-P, W-G | DIA-2 1-D/HP 2-P W-G | MC000 | IJ | 3181
96622392 | DIS-D, 1-D, W-G | DIS-D 1-D W-G | MC000 | IJ | 1337
96622944 | Spare, redox electrode, P | Elektroda redox tylko DIP | ALSKT | SF | 333
96622950 | Kit, M&C/cleaning blade/hydro | Ostrze czyszczące do AQC- D2/D3 | ALSKT | SF | 121
96622966 | Liquid electrolyt for PPA measuring cell | Elektrolit 100 ml Pa | APART | IJ | 256
96622974 | Kit, H2O2 diaphragm cap w. electrolyte | Cylinder membrany zaw. el ektrolit 100 m | APART | IJ | 817
96622975 | Liquid electrolyte for H2O2 meas. cell | Liquid electrolyte for H2O2 meas. cell | APART | IJ | 256
96622995 | Spare, sample water filter | AQC D11 filtr do wody | ALSKT | SF | 917
96622998 | Motor for AQC-D1, 1x230V, 50/60 Hz | Silnik AQC-D1/D11 0.023kW 230V 50/60Hz | APART | IJ | 833
96623001 | temperature sensor - Pt100 PG13,5 | PT 100 PG 13.5 czujnik temp. | MC00S | IJ | 490
96623003 | Spare, cuvette 5 pc. glass standard | Kuweta 5 szt. zapasowych/ szkło standard | ALSKT | SF | 95
96623008 | Service cable for 6" BM MS6000 DOl 5m | Kabel serwisowy 5m do BM 6" MS6000 DOL | MS0KT | SD | 790
96623352 | CR32-4-2 A-F-A-E-HQQE 3x500D 50 HZ | CR32-4-2 A-F-A-E-HQQE 3x500D 50 HZ | CR032 | IC | 5251
96623358 | CR45-2-2 FZ-F-A-F-HQQE 3x400D 50 HZ | CR45-2-2 FZ-F-A-F-HQQE 3x400D 50 HZ | CR045 | IC | 9995
96623583 | CR5-5 K-FGJ-A-E-HQQE 3x230/400 50HZ | CR5-5 K-FGJ-A-E-HQQE 3x230/400 50HZ | CR005 | IA | 1280
96623589 | CRN5-6 A-CX-T-E-HQQE 3x400D 50HZ | CRN5-6 A-CX-T-E-HQQE 3x400D 50HZ | CRN05 | IA | 1578
96623799 | Kit, pump maint/DMH257-1150/PVC/V/G | Zestaw napr. DMH 257-1150 PVC/V/G | MDAKT | SF | 966
96623820 | Kit, pump maint/DMH251/252/PVC/V/G | Zestaw napr. DMH 251/252 PVC/V/G | MDAKT | SF | 130
96623838 | CR64-4 F-F-A-E-HQQE 3x400/690 50 HZ | CR64-4 F-F-A-E-HQQE 3x400/690 50 HZ | CR064 | IC | 13296
96623964 | MTR15-3/2 A-W-A-HUUV 3x200/346 50Hz | MTR15-3/2 A-W-A-HUUV 3x200/346 50Hz | MTR15 | IH | 1760
96623993 | CRN45-1 B-F-A-E-PQQE 3x400D 50 HZ | CRN 45-1 B-F-A-E PQQE 5.5kW 400D 50Hz | CRN45 | IC | 6379
96624359 | CRN64-4 A-F-A-E-HQQE 3x500D 50 HZ | CRN64-4 A-F-A-E-HQQE 3x500D 50 HZ | CRN64 | IC | 12888
96624499 | CR5-18 K-FGJ-A-E-HQQE 3x400D 50HZ | CR5-18 K-FGJ-A-E-HQQE 3x400D 50HZ | CR005 | IA | 2166
96624510 | CR5-22 K-FGJ-A-E-HQQE 3x400D 50HZ | CR5-22 K-FGJ-A-E-HQQE 3x400D 50HZ | CR005 | IA | 2308
96624511 | CR3-27 K-FGJ-A-E-HQQE 3x400D 50HZ | CR3-27 K-FGJ-A-E-HQQE 3x400D 50HZ | CR003 | IA | 2143
96624512 | CR3-29 K-FGJ-A-E-HQQE 3x400D 50HZ | CR3-29 K-FGJ-A-E-HQQE 3x400D 50HZ | CR003 | IA | 2236
96624513 | CR15-8 K-F-A-E-HQQE 3x400/690 50 HZ | CR 15-8 K-F-A-E HQQE 7.5kW 400V 50Hz | CR015 | IC | 4249
96624514 | CR20-10 K-F-A-E-HQQE 3x400/690 50 HZ | CR20-10 K-F-A-E-HQQE 3x400/690 50 HZ | CR020 | IC | 5704
96624546 | Kit, pump maint/220/DMX221-50/PVC/V/G | Zestaw napr. DMX 221-50 PVC/V/G | MDAKT | SF | 155
96624573 | CR32-2-2 FZ-F-A-F-HQQE 3x400D 50 HZ | CR32-2-2 FZ-F-A-F-HQQE 3x400D 50 HZ | CR032 | IC | 8454
96624589 | KIT, PUMP BACK PLATE F. DME/S 2 | Płyta tylna pod membrane DME/S 2 | MDSKT | SF | 51
96624757 | Servo motor 384 115-230V 4-20mA | AT6 1 x servomotor DMH251 -253/280-281 | ALACC | IJ | 10801
96624812 | Kit, M&C/covering screw | Śruba zabezpieczająca do AQC D1-D3 cels | ALSKT | SF | 28
96624834 | CRI5-36 A-FGJ-H-E-HQQE 3x400D 50HZ | CRI5-36 A-FGJ-H-E-HQQE 3x400D 50HZ | CRI05 | IA | 3400
96624885 | CRI1-25 F-FGJ-A-E-HQQE 3x230/400 50HZ | CRI1-25 F-FGJ-A-E-HQQE 3x230/400 50HZ | CRI01 | IA | 4556
96625188 | NK 80-250/270AY1F2AESBAQEXW1 | NK 80-250/270Y1F2AE-SBAQE | NKENS | CC | 2757
96625239 | CR3-15 A-A-A-E-HQQE 3x500D 50HZ | CR 3-15 A-A-A-E HQQE 1.1kW 3x500D 50Hz | CR003 | IA | 1398
96625344 | CR5-20 K-A-A-E-HQQE 3x400D 50HZ | CR5-20 K-A-A-E-HQQE 3x400D 50HZ | CR005 | IA | 2205
96625360 | CU 200 control unit cpl. | CU 200 control unit cpl. | SQFC2 | WE | 560
96625499 | CR3-2 K-FGJ-A-E-HQQE 3x230/400 50HZ | CR3-2 K-FGJ-A-E-HQQE 3x230/400 50HZ | CR003 | IA | 975
96625505 | CRN15-2 K-FGJ-A-E-HQQE 3x400D 50 HZ | CRN15-2 K-FGJ-A-E-HQQE 3x400D 50 HZ | CRN15 | IC | 2709
96625542 | CR32-7-2 K-F-A-E-HQQE 3x400/690 50 HZ | CR32-7-2 K-F-A-E-HQQE 3x400/690 50 HZ | CR032 | IC | 8303
96625609 | INSTALLATION SET 208 DN4 PP | Zestaw montażowy 208 DN4 PP | ALACC | IJ | 81
96625626 | Kit, pump maint/220/DMX221-50/PVC/E/T | Zestaw napr. DMX 221-50 PVC/E/T | MDAKT | SF | 168
96625627 | Kit, pump maint/DMX221/T/T/PRV | Zestaw napr. DMX 221 T/T/PRV | MDAKT | SF | 58
96625630 | Kit, pump maint/220/DMX221-115/PVC/E/T | Zestaw napr. 220/DMX221-115/PVC/E/T | MDAKT | SF | 205
96625632 | Kit, pump maint/DMX221/226/T/T/PRV | Zestaw napr. DMX 221/226 T/T/PRV | MDAKT | SF | 87
96625860 | CR32-3 K-F-A-E-HQQE 3x400D 50 HZ | CR32-3 K-F-A-E-HQQE 3x400D 50 HZ | CR032 | IC | 4486
96625885 | MTR5-6/4 A-M-A-HUUV 3x200/346 50Hz | MTR5-6/4 A-M-A-HUUV 3x200/346 50Hz | MTR05 | IH | 1099
96625929 | Kit, pump maint/220/DMX221-27/PVC/V/G | Membrana/zawór 220/221 553-521 kpl. | MDAKT | SF | 150
96626021 | Screw Connector, 6-50 mm2 | Złącze śrubowe 6-50mm2 | MMSAC | AS | 15
96626022 | Screw Connector, 16-95 mm2 | Złącze śrubowe SP M0-M6 16-95 mm2 | MMSAC | AS | 24
96626254 | CRN1-8 A-CX-A-E-HQQE 3x230/400 50HZ | CRN1-8 A-CX-A-E-HQQE 3x230/400 50HZ | CRN01 | IA | 1254
96626406 | CRN20-4 A-CX-T-E-HQQE 3x400D 50 HZ | CRN20-4 A-CX-T-E-HQQE 3x400D 50 HZ | CRN20 | IC | 4198
96626482 | CR15-17 H-F-A-E-HQQE 3x400/690 50 HZ | CR15-17 H-F-A-E-HQQE 3x400/690 50 HZ | CR015 | IC | 7405
96626786 | CR10-10 I-FJ-A-E-HQQE 3x400D 50 HZ | CR10-10 I-FJ-A-E-HQQE 3x400D 50 HZ | CR010 | IA | 2699
96626877 | NK 32-125.1/139AA1F2AESBAQECW3 | NK 32-125.1/139A1F2AE-SBAQE | NK032 | CC | 2588
96627005 | NK 50-125/112AA1F2AESBAQEDW3 | NK 50-125/113A1F2AE-SBAQE | NK050 | CC | 2823
96627404 | armature Flow PVC, conduc. electrode | Armatura przepływowa PVC | MC000 | IJ | 376
96627406 | CRN64-2-1 A-F-A-E-HQQE 3x500D 50 HZ | CRN64-2-1 A-F-A-E-HQQE 3x500D 50 HZ | CRN64 | IC | 7702
96627432 | armature Im. PP, 1000mm pH/redox 3 max | Armatura zanurzeniowa sondy 1000 mm PP | MC00S | IJ | 3045
96627433 | armature Im. PP, 2000mm pH/redox 3 max | Armatura zanurzeniowa sondy 2000 mm PP | MC00S | IJ | 3293
96627437 | Kit, Chamber stack CR 4-220 S-P-I-XXXX | Wkład CR 4-220 S-P-I-XXXX | CRSKT | SC | 1657
96627762 | CRN10-22 A-CX-A-E-HQQE 3x400/690 50 HZ | CRN10-22 A-CX-A-E-HQQE 3x400/690 50 HZ | CRN10 | IA | 5034
96627816 | CRN32-13 A-F-T-E-HQQE 3x400/690 50 HZ | CRN32-13 A-F-T-E-HQQE 3x400/690 50 HZ | CRN32 | IC | 15820
96627839 | CRI15-10 F-FGJ-A-F-HQQE 3x400/690 50 HZ | CRI15-10 F-FGJ-A-F-HQQE 3x400/690 50 HZ | CRI15 | IC | 9105
96627851 | CR1-17 A-FGJ-A-E-HQQE 3x288/500 50HZ | CR1-17 A-FGJ-A-E-HQQE 3x288/500 50HZ | CR001 | IA | 1413
96627909 | CR45-5 F-F-A-E-HQQE 3x400/690 50 HZ | CR45-5 F-F-A-E-HQQE 3x400/690 50 HZ | CR045 | IC | 12510
96628414 | CR10-9 A-FJ-A-E-HQQE 3x500D 50 HZ | CR10-9 A-FJ-A-E-HQQE 3x500D 50 HZ | CR010 | IA | 2349
96628643 | CRN5-32 F-FGJ-A-F-HQQE 3x400D 50HZ | CRN5-32 F-FGJ-A-F-HQQE 3x400D 50HZ | CRN05 | IA | 6334
96628757 | CRN5-9 A-CX-A-E-HQQE 3x230/400 50HZ | CRN5-9 A-CX-A-E-HQQE 3x230/400 50HZ | CRN05 | IA | 1764
96628781 | CR64-1 FZ-F-A-F-HQQE 3x400D 50 HZ | CR64-1 FZ-F-A-F-HQQE 3x400D 50 HZ | CR064 | IC | 10076
96628926 | Service tool, SE/SL test box konst. 642 | Tester IO 111/2/3 SE/SL | SVVKT | SD | 704
96628971 | CR32-2 K-F-A-E-HQQE 3x400D 50 HZ | CR32-2 K-F-A-E-HQQE 3x400D 50 HZ | CR032 | IC | 3650
96629125 | Kit, Connector Plugs MGE 90-132 | Złącze wtyczki MGE 90-132 kpl. | MO2KT | SC | 27
96629514 | CR32-3 FZ-F-A-F-HQQE 3x400D 50 HZ | CR32-3 FZ-F-A-F-HQQE 3x400D 50 HZ | CR032 | IC | 9941
96629703 | CRN10-1 F-FGJ-A-E-HQQE 3x230/400 50 HZ | CRN10-1 F-FGJ-A-E-HQQE 3x230/400 50 HZ | CRN10 | IA | 4585
96629785 | CRN5-29 F-FGJ-A-F-HQQE 3x400D 50HZ | CRN5-29 F-FGJ-A-F-HQQE 3x400D 50HZ | CRN05 | IA | 5927
96629920 | CRN64-1 B-F-A-E-HQQE 3x400/690 50 HZ | CRN64-1 B-F-A-E-HQQE 3x400/690 50 HZ | CRN64 | IC | 5647
96629974 | CR45-3 E-F-A-E-HQQE 3x400/690 50 HZ | CR45-3 E-F-A-E-HQQE 3x400/690 50 HZ | CR045 | IC | 6497
96629990 | CRN1-23 Q-P-T-E-HQQE F130 50/60Hz | CRN 1-23 Q-P-T-E HQQE F130 50/60Hz b/sil | CRNE1 | IB | 1785
96630121 | CRN10-3 FZ-FGJ-A-F-HQQE 3x230/400 50 HZ | CRN10-3 FZ-FGJ-A-F-HQQE 3x230/400 50 HZ | CRN10 | IA | 5984
96630220 | CRN15-2 A-FGJ-H-E-HQQE 3x400D 50 HZ | CRN15-2 A-FGJ-H-E-HQQE 3x400D 50 HZ | CRN15 | IC | 2320
96630325 | CR3-17 K-A-A-E-HQQE 3x230/400 50HZ | CR3-17 K-A-A-E-HQQE 3x230/400 50HZ | CR003 | IA | 1694
96630345 | Acc. plug level input DMX/DMH AR | Wtyczka elektroniki AR 10 0 .2604-204 | DCABL | IJ | 33
96630545 | MTR3-27/6 A-W-A-HUUV 3x230/400 50Hz | MTR3-27/6 A-W-A-HUUV 3x230/400 50Hz | MTR03 | IH | 1199
96630834 | CRN10-1 F-FGJ-A-V-HQQV 3x230/400 50 HZ | CRN10-1 F-FGJ-A-V-HQQV 3x230/400 50 HZ | CRN10 | IA | 4622
96630897 | CRN15-4 A-CX-A-E-HQQE 3x400D 50 HZ | CRN15-4 A-CX-A-E-HQQE 3x400D 50 HZ | CRN15 | IC | 3123
96631117 | NB 40-125/130AAF2AESBQQEDW3 | NB 40-125/130AF2ABQQE | NB040 | CC | 1449
96631297 | NK 32-200/197AY1F2AESBAQEXW3 | NK 32-200/197Y1F2AE-SBAQE | NKENS | CC | 1911
96631357 | Kit, CRN15-14 chamber stack cpl. | Wkład wirujący CRN 15-14 ACT | CRMKT | SC | 4295
96631449 | CR3-36 A-FGJ-A-E-HQQE 3x500D 50HZ | CR3-36 A-FGJ-A-E-HQQE 3x500D 50HZ | CR003 | IA | 2451
96631653 | CRN32-2 B-F-A-V-HQQV 3x400D 50 HZ | CRN32-2 B-F-A-V-HQQV 3x400D 50 HZ | CRN32 | IC | 4385
96631736 | CRI20-6 F-FGJ-A-E-HQQE 3x400/690 50 HZ | CRI20-6 F-FGJ-A-E-HQQE 3x400/690 50 HZ | CRI20 | IC | 7420
96631752 | CRN45-1 A-P-A-E-HQQE 3x400D 50 HZ | CRN45-1 A-P-A-E-HQQE 3x400D 50 HZ | CRN45 | IC | 5195
96631773 | CR10-8 K-FJ-A-E-HQQE 3x400D 50 HZ | CR10-8 K-FJ-A-E-HQQE 3x400D 50 HZ | CR010 | IA | 2517
96631979 | CRN15-7 F-FGJ-H-F-HQQE 3x400D 50 HZ | CRN15-7 F-FGJ-H-F-HQQE 3x400D 50 HZ | CRN15 | IC | 8166
96632432 | CRN20-1 FZ-FGJ-A-F-HQQE 3x230/400 50 HZ | CRN20-1 FZ-FGJ-A-F-HQQE 3x230/400 50 HZ | CRN20 | IC | 6130
96632512 | CR5-32 A-FGJ-A-E-HQQE 3x500D 50HZ | CR5-32 A-FGJ-A-E-HQQE 3x500D 50HZ | CR005 | IA | 2839
96632526 | CRN15-4 B-FGJ-A-E-HQQE 3x400D 50 HZ | CRN15-4 B-FGJ-A-E-HQQE 3x400D 50 HZ | CRN15 | IC | 3358
96632603 | CRN10-22 F-FGJ-A-F-HQQE 3x400/690 50 HZ | CRN10-22 F-FGJ-A-F-HQQE 3x400/690 50 HZ | CRN10 | IA | 8852
96632921 | Acc. cable 2m, analog output, straight | Kabel 2m wt.do gn.wyjś.prąd. 0/4-20mA | DCABL | IJ | 38
96632922 | Acc. cable 5m, analog output, straight | Kabel 5m 5żyłowy M12 | DCABL | IJ | 45
96633135 | CRN10-5 F-FGJ-A-E-HQQE 3x230/400 50 HZ | CRN 10-5 F-FGJ-A-E HQQE 2.2kW 230/400/50 | CRN10 | IA | 5136
96633744 | MTR3-36/7 A-W-I-HQQV 3x230/400 50Hz | MTR3-36/7 A-W-I-HQQV 3x230/400 50Hz | MTR03 | IH | 1919
96633937 | Acc. union 2x 1"1/4 PP,DME3 | Nakrętka DME 3 2x1" 1/4 PP | MACCS | IJ | 11
96634103 | CR32-6 A-F-A-E-HQQE 3x500D 50 HZ | CR32-6 A-F-A-E-HQQE 3x500D 50 HZ | CR032 | IC | 6877
96634129 | CRI20-12 F-FGJ-A-F-HQQE 3x400/690 50 HZ | CRI20-12 F-FGJ-A-F-HQQE 3x400/690 50 HZ | CRI20 | IC | 10997
96634140 | NK 32-125.1/140AY1F2AESBAQEXW1 | NK 32-125.1/140Y1F2AE-SBAQE | NKENS | CC | 1698
96634235 | MTR3-30/5 A-W-A-HUUV 3x230/400 50Hz | MTR 3-30/5 A-W-A HUUV 0.37kW 230/400/50 | MTR03 | IH | 1125
96634348 | CRI15-7 F-FGJ-A-E-HQQE 3x400D 50 HZ | CRI15-7 F-FGJ-A-E-HQQE 3x400D 50 HZ | CRI15 | IC | 6815
96634387 | CR45-10 K-F-A-E-HQQE 3x400/690 50 HZ | CR 45-10 K-F-A-E-HQQE 3x400/690 50Hz | CR045 | IC | 14131
96634413 | KIT,PUMP/220/DMX221-35/PV | Membrana/zawór 220/221 553-522 kpl. | MDAKT | SF | 167
96634414 | Kit, pump maint/220/DMX221-16/PVC/V/G | Membrana/zawór 220/221 553-520 kpl. | MDAKT | SF | 152
96634415 | Kit, DMI/DDI 4/5.5-PP/E/C maint | Zestaw napr.DMI/DDI 209-4/5.5 D/PP/E/C | ASHKT | SF | 180
96634524 | Kit 222 PTFE/V/G DN20 150D | Zestaw napr. DDI 150-4 PP/PVC/V/G | ASHKT | SF | 770
96634718 | CRN1-2 A-FGJ-A-E-PQQE 3x230/400 50HZ | CRN1-2 A-FGJ-A-E-PQQE 3x230/400 50HZ | CRN01 | IA | 1838
96634763 | KIT, FITTING FOR MQ 1" NPT | KIT, FITTING FOR MQ 1" NPT | MQKIT | SA | 70
96634870 | CRN3-11 K-FGJ-A-E-HQQE 3x230/400 50HZ | CRN 3-11 K-FGJ-A-E HQQE 1.1kW 230/400/50 | CRN03 | IA | 1710
96634906 | CRN5-9 A-CA-T-E-HQQE 3x230/400 50HZ | CRN5-9 A-CA-T-E-HQQE 3x230/400 50HZ | CRN05 | IA | 1787
96635010 | Acc. plug level input adaptor DMX/DMH AR | Adapter do czujnika poziomu | DCABL | IJ | 125
96635069 | clip -level signal DN20 PVC 2M flat plug | Czujnik poziomu DN20 PVC pł. wtyk klips | ALACC | IJ | 110
96635116 | CR32-13-2 K-F-A-E-HQQE 3x400/690 50 HZ | CR32-13-2 K-F-A-E-HQQE 3x400/690 50 HZ | CR032 | IC | 13063
96635139 | CRN15-14 E-FGJ-A-E-HQQE 3x400/690 50 HZ | CRN 15-14 E-FGJ-A-E HQQE 11kW 400V 50Hz | CRN15 | IC | 6445
96635186 | Kit, pump maint/DMH257-1150/PV/T/T | Zestaw 257 10 bar PTFE/PVDF/PTFE DN 32 | MDAKT | SF | 1448
96635243 | PRV-DN65-FL-3 PVC/E | Zawór ciśnieniowy przelewowy DN65 PVC | DPLVS | IJ | 1755
96635246 | PLV-DN65-FL-1,5 PVC/E | Zawór cisnienowy DN65 PVC | DPLVS | IJ | 2067
96635335 | Fitting xFS/B/18K/04P/-C50 | Przył. mosiężne VFx/2-40l/B-/18K/04P/C50 | NPA01 | II | 7
96635437 | CR64-4-2 A-F-A-E-HQQE 3x500D 50 HZ | CR64-4-2 A-F-A-E-HQQE 3x500D 50 HZ | CR064 | IC | 9367
96635439 | CRN5-29 A-P-T-E-HQQE 3x400D 50HZ | CRN5-29 A-P-T-E-HQQE 3x400D 50HZ | CRN05 | IA | 3033
96635708 | CRN15-5 B-FGJ-A-E-HQQE 3x400D 50 HZ | CRN15-5 B-FGJ-A-E-HQQE 3x400D 50 HZ | CRN15 | IC | 3525
96635732 | Kit, shaft seal B/C22 FKM | Uszczelnienie wału SE 1/SEV B/C22 FKM | SEKIT | SD | 1190
96635733 | Kit, shaft seal C/D FKM | Uszcz. wału SE1/SEV FKT C/D | SEKIT | SD | 1530
96635744 | CRN5-10 F-FGJ-A-E-HQQE 3x230/400 50HZ | CRN5-10 F-FGJ-A-E-HQQE 3x230/400 50HZ | CRN05 | IA | 4387
96635799 | CR15-14 A-F-A-E-HQQE 3x500D 50 HZ | CR15-14 A-F-A-E-HQQE 3x500D 50 HZ | CR015 | IC | 5444
96635809 | CRN3-36 K-FGJ-A-E-HQQE 3x400D 50HZ | CRN3-36 K-FGJ-A-E-HQQE 3x400D 50HZ | CRN03 | IA | 3127
96635887 | CR5-7 A-FGJ-A-E-HQQE 3x288/500 50HZ | CR5-7 A-FGJ-A-E-HQQE 3x288/500 50HZ | CR005 | IA | 1265
96635896 | NK 32-200/219AY1F2AESBAQEXW1 | NK 32-200/219Y1F2AE-SBAQE | NKENS | CC | 1911
96635901 | CR20-4 K-F-A-E-HQQE 3x400D 50 HZ | CR20-4 K-F-A-E-HQQE 3x400D 50 HZ | CR020 | IC | 3616
96635984 | Kit, valve/diaphragm DME/S2 PV/T/C | Zestaw napr. DME/S2 PV/T/C zaw/membr. | MDSKT | SF | 485
96636004 | NK 50-160/177AY1F2AESBAQEXW1 | NK 50-160/177Y1F2AE-SBAQE | NKENS | CC | 1948
96636006 | NK 50-250/263AY1F2AESBAQEXW1 | NK 50-250/263Y1F2AE-SBAQE | NKENS | CC | 2222
96636029 | NK 100-200/219AY1F2AESBAQEXW1 | NK 100-200/219Y1F2AE-SBAQE | NKENS | CC | 2751
96636067 | Kit, valve/diaphragm DME/S8 PV/T/C | Zestaw DME/S8 PV/T/C zawór/mambrana | MDSKT | SF | 496
96636072 | Kit, valve/diaphragm DME19 PV/T/C | Zestaw napr. DME 19 PV/T/C | MDSKT | SF | 510
96636077 | Kit, pump head DME/S2 PV/T/C | Głowica DME/S2 PV/T/C | MDSKT | SF | 675
96636083 | Kit, pump head DME/S8 PV/T/C | Głowica DME/S 8 PV/T/C kpl. | MDSKT | SF | 706
96636091 | Kit, pump head DME19 PV/T/C | Głowica DME 19-6 PV/T/C | MDSKT | SF | 769
96636095 | Kit, pump head DME48 PV/T/C | Głowica DME 48 PV/T/C | MDSKT | SF | 856
96636231 | CR45-4-2 K-F-A-E-HQQE 3x400/690 50 HZ | CR 45-4-2 K-F-A-E HQQE 15kW 400V 50Hz | CR045 | IC | 8238
96636330 | Kit, DMI/DDI 0.3/0.4-PVC/E/C maint | Zestaw napr. DMI/DDI 209-0.3/0.4DPVC/E/C | ASHKT | SF | 166
96636455 | Kit, Motor M22.3.4 3X230V MULTILIFT MK1 | Silnik M 22.3.4 230V Multilift MK1 | WSSKT | SH | 2742
96636504 | Kit, pump maint/DMI-6/PVC/V/G | Zestaw napr. DMI-6/PVC/V/G | ASHKT | SF | 122
96636527 | Kit, Tube connection Seal DN100 MSS MK1 | Zlaczka elastyczna DN100 2szt.op.zacisk. | MMDKT | SA | 109
96636544 | Kit, Tube connection Seal DN150 | Uszczelka przyłącza MMD 1 DN150 | MMDAC | AD | 185
96636654 | NKE 80-160/161AA1F2AESBQQEPW1 | NKE 80-160/161A1F2AE-SBQQE | NKE00 | CD | 12459
96636733 | CR5-20 A-FGJ-A-E-HQQE 3x500D 50HZ | CR5-20 A-FGJ-A-E-HQQE 3x500D 50HZ | CR005 | IA | 2146
96636867 | Cable term. kit 6-35mm2 4 to 4 core | Cable term. kit 6-35mm2 4 to 4 core | MMSAC | AS | 99
96637118 | MTR5-22/3 A-W-A-HUUV 3x230/400 50Hz | MTR5-22/3 A-W-A-HUUV 3x230/400 50Hz | MTR05 | IH | 1195
96637161 | Acc. insert thread 3/8"-NPT, SS | Adapter DME 3/8" NPT SS | MACCS | IJ | 73
96637279 | Cable Termination kit No D-1x95-240mm2 | Łącznik kablowy KM 1x[95-240] mm2 | MMSAC | AS | 381
96637299 | CRN15-3 E-FGJ-A-E-HQQE 3x400D 50 HZ | CRN 15-3 E-FGJ-A-E HQQE 3kW 3x400D 50Hz | CRN15 | IC | 2786
96637318 | Cable term. kit 10-50mm2 3 to 3 single | Łącznik kablowy KM NO E-3x10-50mm2 | MMSAC | AS | 73
96637330 | Cable term. Kit 10-50mm2 4 to 4 single | Łącznik kabl. KM 4x10-50mm2 No F | MMSKT | SD | 125
96637331 | Cable term. kit 16-70mm2 3 to 3 single | Łącznik kablowy KM NO G-3x16-70mm2 | MMSAC | AS | 89
96637332 | Cable term. kit 16-70mm2 4 to 4 single | Łącznik kablowy KM 4*16-70 mm2 | MMSAC | AS | 101
96637333 | CR5-16 E-FGJ-A-E-HQQE 3x440D 60HZ | CR5-16 E-FGJ-A-E-HQQE 3x440D 60HZ | CR005 | IA | 3734
96637358 | CR10-4 A-FJ-A-E-HQQE 3x500D 50 HZ | CR10-4 A-FJ-A-E-HQQE 3x500D 50 HZ | CR010 | IA | 1730
96637362 | Kit, maint./DMX226-190L/-142M/PP,PVC/V/G | Zestaw napr. DMX226-190L//-142M/PP,PVC/V | MDAKT | SF | 192
96637410 | CRN45-2-2 A-P-A-E-HQQE 3x400D 50 HZ | CRN45-2-2 A-P-A-E-HQQE 3x400D 50 HZ | CRN45 | IC | 6056
96637415 | CRI5-20 F-FGJ-A-E-HQQE 3x400D 50HZ | CRI 5-20 F-FGJ-A-E HQQE 3kW 400D 50Hz | CRI05 | IA | 4564
96637443 | Kit, Non return valve, composite (DN32) | Zawór zwrotny GNVP DN32 | MUCKT | SH | 216
96637444 | Kit, Non return valve, composite (DN40) | Zawór zwrotny GNVP DN40 PN16 | MUCKT | SH | 269
96637445 | Kit, Non return valve, composite (DN50) | Zawór zwrotny GNVP DN50 PN16 | MUCKT | SH | 336
96637446 | Kit, Non return valve, composite (DN65) | Zawór zwrotny GNVP DN65 PN16 | MUCKT | SH | 473
96637447 | Kit, Non return valve, composite (DN80) | Zawór zwrotny GNVP DN80 PN16 | MUCKT | SH | 486
96637448 | Kit, Non return valve, composite (DN100) | Zawór zwrotny GNVP DN100 PN16 | MUCKT | SH | 754
96637449 | Kit, Pressure sensor 0-1 bar | Kit, Pressure sensor 0-1 bar | MUCKT | SH | 271
96637450 | Kit, Pressure sensor 0-4bar | MBS 3000 4bar 4-20mA 1/2" | MUCKT | SH | 302
96637451 | Kit, Pressure sensor 0-6bar | MBS 3000-1811-1AB08 0-6 BAR 4-20 | MUCKT | SH | 180
96637452 | Kit, Pressure sensor 0-10 bar | Przetwornik ciśnienia 0-10bar 4-20mA | MUCKT | SH | 306
96637453 | Kit, Pressure sensor 0-16 bar | Czujnik ciśnienia 0-16bar 4-20mA | MUCKT | SH | 354
96637455 | Kit, Pressure switch 0.22-4 bar | Czujnik ciśnienia Hydro MPC 0.22-4 bar | MUCKT | SH | 457
96637456 | Kit, Pressure switch 0-16 bar | Przetwornik ciśnienia 0-16 bar | MUCKT | SH | 820
96637603 | CRN45-3-2 F-F-A-E-HQQE 3x400/690 50 HZ | CRN45-3-2 F-F-A-E-HQQE 3x400/690 50 HZ | CRN45 | IC | 10974
96637604 | CRN64-1 F-F-A-E-HQQE 3x400D 50 HZ | CRN64-1 F-F-A-E-HQQE 3x400D 50 HZ | CRN64 | IC | 8366
96637811 | CR3-7 K-A-A-E-HQQE 3x230/400 50HZ | CR3-7 K-A-A-E-HQQE 3x230/400 50HZ | CR003 | IA | 1117
96637898 | MTR20-4/2 A-W-A-HUUV 3x200/346 50Hz | MTR20-4/2 A-W-A-HUUV 3x200/346 50Hz | MTR20 | IH | 1975
96637907 | CRN45-1-1 FZ-F-A-F-HQQE 3x230/400 50 HZ | CRN45-1-1 FZ-F-A-F-HQQE 3x230/400 50 HZ | CRN45 | IC | 9375
96637942 | CR15-17 K-F-A-E-HQQE 3x400/690 50 HZ | CR15-17 K-F-A-E-HQQE 3x400/690 50 HZ | CR015 | IC | 7134
96638169 | Flange cpl. PN40 DN150 ISO/DIN | Kołnierz PN40 DN150 ISO/DIN | CRACC | AI | 334
96638315 | CRN45-2 K-F-A-E-HQQE 3x400/690 50 HZ | CRN45-2 K-F-A-E-HQQE 3x400/690 50 HZ | CRN45 | IC | 6714
96638461 | PRV-DN65-FL-4 PVC/V | Zawór ciśnieniowy upustowy DN65 PVC/V | DPLVS | IJ | 1862
96638467 | valve - aeration v. PVC/V DN10 | Zawór napowietrzający DN10 PVC/V | ALACC | IJ | 349
96638486 | PLV-DN65-FL-1,5 PVC/V | Zawór ciśnieniowy DN65 PVC/V | DPLVS | IJ | 2228
96638521 | Kit, pump maint/220/DMX221-50/PP/V/G | Zest. naprawczy DMX221-50/PP/V/G | MDAKT | SF | 168
96638529 | Kit, pump/205-8/PP/V/G | Zestaw napr. DMX 205-8 PP/V/G | MDAKT | SF | 109
96638641 | CR3-21 K-FGJ-A-E-HQQE FT115 50HZ | CR 3-21 K-FGJ-A-E HQQE FT115 50Hz b/siln | CR003 | IA | 6811
96638720 | CR32-2 F-F-A-E-HQQE 3x400D 50 HZ | CR32-2 F-F-A-E-HQQE 3x400D 50 HZ | CR032 | IC | 6285
96638722 | CRN10-5 A-FGJ-A-E-HQQE 3x230/400 50 HZ | CRN10-5 A-FGJ-A-E-HQQE 3x230/400 50 HZ | CRN10 | IA | 2297
96638738 | CRN15-4 A-FGJ-A-E-HQQE 3x500D 50 HZ | CRN15-4 A-FGJ-A-E-HQQE 3x500D 50 HZ | CRN15 | IC | 3210
96638930 | CRN32-2-2 FZ-F-A-F-HQQE 3x400D 50 HZ | CRN 32-2-2 FZ-F-A-F HQQE 3kW 400D 50Hz | CRN32 | IC | 9028
96639132 | CRN10-20 F-FGJ-A-F-HQQE 3x400/690 50 HZ | CRN10-20 F-FGJ-A-F-HQQE 3x400/690 50 HZ | CRN10 | IA | 8614
96639150 | CR64-5 K-F-A-E-HQQE 3x400/690 50 HZ | CR64-5 K-F-A-E-HQQE 3x400/690 50 HZ | CR064 | IC | 11346
96639862 | valve Kit, PVC/V/G DN 4 | Zawór dozujący PVC/V/G DN4 | APART | IJ | 19
96639884 | PULSATION DAMPER SS DN50 | Tłumik pulsacji SS DN50 517-1124 | ALACC | IJ | 5463
96640194 | Kit, DMI/DDI 0.3/0.4-PP/E/C maint | Zestaw napr. DMI/DDI 209-0.3/0.4D PP/E/C | ASHKT | SF | 157
96640195 | Kit, pump maint/DMI-4/PVC/V/G/autodeaer | Zestaw napr. DMI 4 PVC/V/G/autodeaer | ASHKT | SF | 1207
96640378 | CR32-3-2 FZ-F-A-E-HQQE 3x400D 50 HZ | CR32-3-2 FZ-F-A-E-HQQE 3x400D 50 HZ | CR032 | IC | 7886
96640502 | CR3-6 A-FGJ-A-E-HQQE 3x230/400 50HZ | CR3-6 A-FGJ-A-E-HQQE 3x230/400 50HZ | CR003 | IA | 992
96640503 | Kit, Chamber stack CRN 32-4 | Wkład CRN 32-4 | CRLKT | SC | 4947
96640520 | CRI10-2 F-FGJ-A-E-HQQE 3x230/400 50 HZ | CRI10-2 F-FGJ-A-E-HQQE 3x230/400 50 HZ | CRI10 | IA | 4499
96640738 | CRN3-23 A-CA-T-E-HQQE 3x230/400 50HZ | CRN3-23 A-CA-T-E-HQQE 3x230/400 50HZ | CRN03 | IA | 2381
96640753 | MTR3-9/5 A-W-A-HQQV 3x230/400 50Hz | MTR3-9/5 A-W-A-HQQV 3x230/400 50Hz | MTR03 | IH | 1100
96640770 | CRN32-10 I-F-A-E-HQQE 3x400/690 50 HZ | CRN32-10 I-F-A-E-HQQE 3x400/690 50 HZ | CRN32 | IC | 12106
96640771 | MTR3-26/4 A-W-A-HUUV 3x230/400 50Hz | MTR3-26/4 A-W-A-HUUV 3x230/400 50Hz | MTR03 | IH | 1162
96640817 | CR10-7 A-GJ-A-E-HQQE 3x230/460 60 HZ | CR10-7 A-GJ-A-E-HQQE 3x230/460 60 HZ | CR010 | IA | 2852
96640835 | CRN32-9-2 A-F-A-E-HQQE 3x500D 50 HZ | CRN 32-9-2 A-F-A-E HQQE 18.5kW 500D 50Hz | CRN32 | IC | 11394
96641023 | CR5-29 A-FGJ-A-E-HQQE 3x500D 50HZ | CR5-29 A-FGJ-A-E-HQQE 3x500D 50HZ | CR005 | IA | 2509
96641073 | CRN3-29 A-CX-A-E-HQQE 3x400D 50HZ | CRN3-29 A-CX-A-E-HQQE 3x400D 50HZ | CRN03 | IA | 2547
96641079 | CRN10-20 FK-FGJ-A-F-HQQE 3x400/690 50 HZ | CRN10-20 FK-FGJ-A-F-HQQE 3x400/690 50 HZ | CRN10 | IA | 8895
96641222 | Kit, pump maint/DDI150-4/PP/PVC/E/SS | Zestaw napr. DDI 150-4 PP/PVC/E/SS | ASHKT | SF | 732
96641277 | CRN45-8 A-F-T-E-HQQE 3x400/690 50 HZ | CRN45-8 A-F-T-E-HQQE 3x400/690 50 HZ | CRN45 | IC | 15583
96641332 | CRI3-3 F-FGJ-A-F-HQQE 3x230/400 50HZ | CRI3-3 F-FGJ-A-F-HQQE 3x230/400 50HZ | CRI03 | IA | 3840
96641403 | Kit, DMI/DDI 4/5.5-PV/T/C maint | Zestaw napr. DMI/DDI 209-4/5.5D PV/T/C | ASHKT | SF | 422
96641420 | Kit, DMI/DDI 4/5.5-PVC-P3/V/C maint | Zestaw napr. DMI/DDI 209-4/5.5 PVC/V/Cp3 | ASHKT | SF | 480
96641489 | Auto coupling set DN200 CI | Autozłącze DN200 PN10 | SEACC | AW | 1548
96641544 | CRI5-13 W-CAA-A-E-HQQE 3x230/400 50HZ | CRI5-13 W-CAA-A-E-HQQE 3x230/400 50HZ | CRI05 | IA | 2131
96641665 | CR45-4 K-F-A-E-HQQE 3x400/690 50 HZ | CR 45-4 K-F-A-E HQQE 15kW 400V 50Hz | CR045 | IC | 8238
96641808 | Kit, pump maint/DDI60-10/PVC/V/G | Zestaw napr. DDI 60-10 PVC/V/G | ASHKT | SF | 609
96641810 | Kit, pump maint/DDI60-10/PV/T/T | Zestaw napr. DDI 60-10 PV/T/T | ASHKT | SF | 820
96641811 | Kit, pump maint/DDI150-4/PV/T/T | Zestaw napr. DDI 150-4 PV/T/T | ASHKT | SF | 939
96641864 | CRN64-3-2 A-F-H-E-HQQE 3x400/690 50 HZ | CRN64-3-2 A-F-H-E-HQQE 3x400/690 50 HZ | CRN64 | IC | 10652
96642714 | Kit, Chamber stack CR/CRI 5-36 | Wkład CR/CRI 5-36 Low Npsh | CRSKT | SC | 2602
96643185 | CR5-4 A-A-A-E-HQQE 3x400/690 50HZ | CR5-4 A-A-A-E-HQQE 3x400/690 50HZ | CR005 | IA | 954
96643263 | Kit, DMI/DDI 4/5.5-PVC/E/C maint | Zestaw napr. DMI/DDI 4/5.5-PVC/E/C | ASHKT | SF | 188
96643285 | CR10-18 K-FJ-A-E-HQQE FF265 50 HZ | CR 10-18 K-FJ-A-E HQQE FF265 50Hz b/siln | CR010 | IA | 2491
96643348 | CRN15-3 A-FGJ-A-V-HQBV 3x400D 50 HZ | CRN15-3 A-FGJ-A-V-HQBV 3x400D 50 HZ | CRN15 | IC | 2733
96643401 | CRN15-2 FZ-FGJ-A-F-HQQE 3x400D 50 HZ | CRN15-2 FZ-FGJ-A-F-HQQE 3x400D 50 HZ | CRN15 | IC | 6623
96643425 | Inspection certificate 3.1/3.2 (Annex A) | Inspection certificate 3.1/3.2 (Annex A) | LSPAC | AS | 288
96643427 | Test report for SP pump Grade 3B | Test raport dla pompy SP Grade 3B | LSPAC | AS | 244
96643428 | Material specification report | Raport materiałowy | LSPAC | AS | 92
96643462 | CR45-5 E-F-A-E-HQQE 3x400/690 50 HZ | CR45-5 E-F-A-E-HQQE 3x400/690 50 HZ | CR045 | IC | 11216
96644535 | CR64-6-1 A-F-A-E-HQQE 3x400D 50 HZ | CR64-6-1 A-F-A-E-HQQE 3x400D 50 HZ | CR064 | IC | 9490
96644667 | Kit, Chamber stack CR 10-12 | Wkład CR 10-12 Low Npsh | CRMKT | SC | 2140
96644801 | Kit, maint./DMI/DDI209-18/20D/PVC/E/T | Zest. napr. DMI/DDI209-18/20D/PVC/E/T | ASHKT | SF | 154
96645023 | MTR3-8/8 A-W-A-HUUV FT100 50Hz | MTR 3-8/8 A-W-A HUUV FT100 50Hz b/silnik | MTR03 | IH | 883
96645067 | MTR3-13/2 A-W-A-HUUV 3x230/400 50Hz | MTR3-13/2 A-W-A-HUUV 3x230/400 50Hz | MTR03 | IH | 1075
96645160 | Kit, shaft seal cpl., SEG Frame A FKM | Uszcz. wału SEG wersja A BQQV | SEKIT | SD | 494
96645161 | Kit, shaft seal cpl., Frame A FKM | Zestaw uszcz. SE fr A FKM | SEKIT | SD | 595
96645265 | Kit, plug set/5 pole M12 | Zestaw wtyczek M12 5 POLe FM 2M | ALSER | SF | 433
96645275 | Kit, Shaft seal cartridge Frame B/C FKM | Zestaw uszcz. SE fr B/C FKM | SEKIT | SD | 1179
96645301 | NBE 80-160/151AAF2AESBQQEOW1 | NBE 80-160/151AF2ABQQE | NBE00 | CD | 10079
96645307 | NBE 80-160/161AAF2AESBQQEPW1 | NBE 80-160/161AF2ABQQE | NBE00 | CD | 11414
96645314 | NBE 80-160/167AAF2AESBQQEQW1 | NBE 80-160/167AF2ABQQE | NBE00 | CD | 13200
96645324 | MTR3-26/5 A-W-A-HUUV 3x230/400 50Hz | MTR3-26/5 A-W-A-HUUV 3x230/400 50Hz | MTR03 | IH | 1164
96645427 | CRN15-3 A-FGJ-A-K-HQQK 3x400D 50 HZ | CRN15-3 A-FGJ-A-K-HQQK 3x400D 50 HZ | CRN15 | IC | 6056
96645536 | Kit, Shaft w/rotor cpl. KP350 | Wał z rotorem KP 350 | KPKIT | SA | 241
96645650 | Kit, DMI/DDI 4/5.5-PVC-P3/E/C maint | Zestaw napr. DMI/DDI 209-4/5.5 PVC/E/Cp3 | ASHKT | SF | 480
96645652 | Kit, pump maint/220/DMX221-50/PVC/T/T | Zestaw napr. DMX 221-50 PVC/T/T | MDAKT | SF | 382
96645930 | MTR5-26/2 A-W-A-HUUV 3x230/400 50Hz | MTR5-26/2 A-W-A-HUUV 3x230/400 50Hz | MTR05 | IH | 1198
96645955 | Kit, Bearing Motor, 6208/6010 | Zestaw łożysk silnika AMG/SRP | WLSKT | SH | 183
96646049 | Kit, O-ring, SEP Frame A FKM | Zestaw oringów SEP FKM A | WLCKT | SH | 205
96646056 | CRN32-1-1 E-F-A-E-HQQE 3x230/400 50 HZ | CRN32-1-1 E-F-A-E-HQQE 3x230/400 50 HZ | CRN32 | IC | 3413
96646061 | Kit, O-rings, SEG, Frame A FKM | Oring SEG rama A FKM zestaw | WLCKT | SH | 207
96646062 | Kit, O-rings, SEG, Frame B/C FKM | Zestaw oringów SEG FKM B/C | WLCKT | SH | 449
96646243 | CR20-17 K-F-A-E-HQQE 3x400/690 50 HZ | CR20-17 K-F-A-E-HQQE 3x400/690 50 HZ | CR020 | IC | 8514
96646414 | CR32-9 K-F-A-E-HQQE 3x400/690 50 HZ | CR32-9 K-F-A-E-HQQE 3x400/690 50 HZ | CR032 | IC | 9761
96646418 | CR64-1-1 FZ-F-A-F-HQQE 3x400D 50 HZ | CR64-1-1 FZ-F-A-F-HQQE 3x400D 50 HZ | CR064 | IC | 8817
96646927 | VGA-146-10/W/4/6-S-1F-U,0L-G | Reg. próżni VGA-146-W/4/6-S-1FL | C117G | IL | 3075
96647010 | Kit, Chamber stack CR 45-11-2 | Wkład CR 45-11-2 | CRLKT | SC | 9535
96647016 | Kit, Chamber stack CR 45-3 | Wkład CR 45-3 | CRLKT | SC | 3666
96647539 | CRN10-14 F-FGJ-H-F-HQQE 3x400D 50 HZ | CRN10-14 F-FGJ-H-F-HQQE 3x400D 50 HZ | CRN10 | IA | 8068
96647642 | CRN20-6 A-P-T-E-HQQE 3x400/690 50 HZ | CRN20-6 A-P-T-E-HQQE 3x400/690 50 HZ | CRN20 | IC | 4868
96647657 | SQE 5- 35 1.15kW 200-240V 50/60Hz 30M | SQE 5-35 1.15kW 230V 50/60Hz kabel 30m | SQE05 | WJ | 1950
96647904 | FR 8" RW 3x380-400-415V/50 460/60 45kW | FR 8" 45kW 400/50 460/60 REW 2636125111 | KDYK0 | WG | 12803
96648080 | Kit, Chamber stack CRN 10-14 | Wkład CRN 10-14 Low Npsh | CRMKT | SC | 3001
96648560 | NK 40-200/206AY1F2AESBAQEXW1 | NK 40-200/206Y1F2AE-SBAQE | NKENS | CC | 1990
96648587 | CRN3-10 A-CA-T-E-HQQE 3x230/400 50HZ | CRN3-10 A-CA-T-E-HQQE 3x230/400 50HZ | CRN03 | IA | 1478
96648690 | CR32-1 A-F-A-E-HQQE 3x500D 50 HZ | CR32-1 A-F-A-E-HQQE 3x500D 50 HZ | CR032 | IC | 2465
96649413 | CRN5-36 F-FGJ-A-E-HQQE 3x400D 50HZ | CRN5-36 F-FGJ-A-E-HQQE 3x400D 50HZ | CRN05 | IA | 6215
96649455 | CR64-2-2 FZ-F-A-F-HQQE 3x400/690 50 HZ | CR64-2-2 FZ-F-A-F-HQQE 3x400/690 50 HZ | CR064 | IC | 10933
96649636 | CRN10-14 K-P-A-E-HQQE 3x400D 50 HZ | CRN10-14 K-P-A-E-HQQE 3x400D 50 HZ | CRN10 | IA | 4226
96649667 | CRN32-14 I-F-H-E-HQQE 3x400/690 50 HZ | CRN 32-14 I-F-H-E HQQE 30kW 400V 50Hz | CRN32 | IC | 17810
96649709 | MS6000T40 3x400/50 460/60 5.5kW w.o.c/pa | MS 6000 5.5kW 400V 50Hz | MS60X | WG | 2871
96649723 | MS6000T40 3x400/50 460/60 7.5kW w.o.c/pa | MS 6000 7.5kW 400V 50Hz DOL | MS60X | WG | 2909
96649725 | MS6000T40 3x400/50 460/60 9.2kW w.o.c/pa | MS 6000 9.2kW 400V 50Hz | MS60X | WG | 3318
96649726 | MS6000T40 3x400/50 460/60 11kW w.o.c/pac | MS 6000 11kW 400V bez kabla | MS60X | WG | 3418
96649727 | MS6000T40 3x400/50 460/60 13kW w.o.c/pac | MS 6000 13kW 400V 50Hz bez kabla | MS60X | WG | 3570
96649729 | MS6000T40 3x400/50 460/60 15kW w.o.c/pac | MS 6000 15kW 400/50 | MS60X | WG | 3770
96649740 | MS6000T40 3x400/50 18.5kW w.o.c/pack | MS 6000 18.5kW 400/50 | MO7KT | SC | 4402
96649741 | MS6000T40 3x400/50 460/60 22kW w.o.c/pac | MS 6000 22kW 400/50 | MS60X | WG | 4582
96649742 | MS6000T40 3x400/50 460/60 30kW w.o.c/pac | MS 6000 30kW 400/50 | MS60X | WG | 5604
96649873 | CR64-3-1 FK-F-A-E-HQQE 3x400/690 50 HZ | CR 64-3-1 FK-F-A-E HQQE 15kW 400V 50Hz | CR064 | IC | 10955
96649924 | Kit, Shaft seal type B QQEGG X18 | Uszczelnienie wału CHI 15/20 BQQE GG x18 | MUSKT | SH | 388
96650143 | Kit, Adapter F. NRV CI CPL. MULTILIFT | Zawór zwrotny kpl. M/MD | MMDKT | SA | 750
96650527 | CRN45-6 A-F-A-E-HQQE 3x500D 50 HZ | CRN45-6 A-F-A-E-HQQE 3x500D 50 HZ | CRN45 | IC | 13494
96650579 | CR32-2-2 F-F-A-E-HQQE 3x400D 50 HZ | CR32-2-2 F-F-A-E-HQQE 3x400D 50 HZ | CR032 | IC | 5811
96650999 | CRN45-11 K-F-A-E-HQQE 3x400/690 50 HZ | CRN45-11 K-F-A-E-HQQE 3x400/690 50 HZ | CRN45 | IC | 22823
96651025 | Kit, pump/DMX226-280L/-230M/PP,PVC/V/G | Zestaw napr. DMX226-280L/-230M/PP,PVC/V/ | MDAKT | SF | 195
96651070 | CRN1S-36 A-CX-T-E-HQQE 3x230/400 50HZ | CRN1S-36 A-CX-T-E-HQQE 3x230/400 50HZ | CRN1S | IA | 2644
96651159 | CRN3-25 A-CA-T-E-HQQE 3x230/400 50HZ | CRN3-25 A-CA-T-E-HQQE 3x230/400 50HZ | CRN03 | IA | 2370
96651175 | CRN3-9 B-P-T-E-HQQE 3x230/400 50HZ | CRN3-9 B-P-T-E-HQQE 3x230/400 50HZ | CRN03 | IA | 1683
96651198 | SP3A-22 2.2kW 380-415V 50Hz | SP 3A-22 Rp11/4 MS4000I 2.2kW 380-415VD | SP03A | WH | 1608
96651566 | CRI15-14 F-FGJ-A-F-HQQE FF300 50 HZ | CRI15-14 F-FGJ-A-F-HQQE FF300 50 HZ | CRI15 | IC | 8315
96651759 | CRN45-4-2 A-F-A-E-HQQE 3x500D 50 HZ | CRN45-4-2 A-F-A-E-HQQE 3x500D 50 HZ | CRN45 | IC | 10074
96651853 | MS6000REST40 3x400/50 7.5kW w.o.c/pack | MS 6000R 7.5kW 400V 50Hz | MO7KT | SC | 4828
96651854 | MS6000REST40 3x400/50 18.5kW w.o.c/pack | MS 6000R 18.5kW 400V 50Hz | MO7KT | SC | 6993
96651858 | MS6000T60 3x400/50 460/60 5.5kW w.o.c/pa | MS 6000T60 5.5kW 3x400/50 460/60 | MS60X | WG | 3424
96651875 | MS6000T40 3x400/50 SD 5.5kW w.o.c/pack | MS 6000T40 5.5kW 3x400/50 SD w.o.c/pack | MS60X | WG | 3010
96651876 | MS6000 7.5kW 3x380...SD w.o.cable packed | MS 6000 7.5kW 400V 50Hz SD | MS60X | WG | 3050
96651877 | MS6000T40 3x400/50 SD 9.2kW w.o.c/pack | MS 6000T40 9.2kW 3x400/50 SD | MS60X | WG | 3479
96651878 | MS6000T40 3x400/50 SD 11kW w.o.c/pack | MS 6000 11kW 400V SD bez kabla | MS60X | WG | 3584
96651879 | MS6000T40 3x400/50 SD 13kW w.o.c/pack | MS 6000T40 13kW 3x400/50 SD | MS60X | WG | 3743
96651890 | MS6000T40 3x400/50 SD 15kW w.o.c/pack | MS 6000 15kW 400V 50Hz SD | MS60X | WG | 3953
96651892 | MS6000T40 3x400/50 SD 18.5kW w.o.c/pack | MS6000 18.5kW 3x380 V sil nik | MS60X | WG | 4527
96651893 | MS6000T40 3x400/50 SD 22kW w.o.c/pack | MS 6000 22kW 400/50 SD | MS60X | WG | 4806
96651894 | MS6000T40 3x400/50 SD 26kW w.o.c/pack | MS 6000T40 26kW 3x400/50 SD | MS60X | WG | 5425
96651896 | MS6000T40 3x400/50 SD 30kW w.o.c/pack | MS 6000T40 30kW 400/50 SD | MS60X | WG | 5879
96652046 | MS4000 1x240/50 2.2kW w.o.c.pac. | MS 4000 2.2kW 1x240/50 | MS400 | WG | 1623
96652049 | MS4000RE 1x220.../50 2.2kW w.o.c.pac. | MS 4000RE 2.2kW 230V 50Hz | MS400 | WG | 2526
96652055 | Pressure loading DN32 SS/PVC/T | Zawór stałego ciśnienia 525 DN32 SS/T | ALACC | IJ | 3379
96652061 | MS4000 3x220.../50 5,5kW w.o.c.pac | MS4000 3x220.../50 5,5kW w.o.c.pac | MS400 | WG | 1561
96652063 | CRN10-4 E-FGJ-A-E-HQQE 3x230/400 50 HZ | CRN 10-4 E-FGJ-A-E HQQE 1.5kW 230/400/50 | CRN10 | IA | 2117
96652068 | MS4000R 3x380... 0,75kW w.o.c.pac. | MS 4000R 0.75kW 400V TEMP. | MS400 | WG | 2113
96652069 | MS4000RE 3x380-415/50 0,75kW w.o.c. TEMP | MS4000RE 3x380-415/50 0,75kW w.o.c. TEMP | MO8KT | SC | 2288
96652070 | MS4000R 3x380... 1,1kW w.o.c.pac. | MS 4000R 1.1kW 400V TEMP. | MO7KT | SC | 2299
96652072 | MS4000R 3x380... 1,5kW w.o.c.pac. | MS 4000R 1.5kW 400V TEMP. | MO7KT | SC | 2314
96652073 | MS4000RE 3x380...1,5kW w.o.c.pac. | MS 4000RE 1.5kW 3x380-415/50 TEMP M8 | MO8KT | SC | 2338
96652074 | MS4000 3x380... 2,2kW TEMP w.o.c.pac. | MS 4000 2.2kW 400V TEMP. | MS400 | WG | 1421
96652075 | MS4000R 3x380...2,2kW w.o.c.pac. | MS 4000R 2.2kW 400V TEMP. | MO7KT | SC | 2364
96652077 | MS4000RE 3x380...3HP w.o.c.pac. | MS 4000RE 2.2kW 400V TEMP. | MO8KT | SC | 2389
96652078 | MS4000 3x380-415/50 3,0kW w.o.c.pac. | MS 4000 3kW 400/50 DOL | MO8KT | SC | 1478
96652079 | MS4000 3x380... 3,0kW w.o.c.pac. | MS 4000 3kW 400V TEMP. | MS400 | WG | 1474
96652090 | MS4000R 3x380...3,0kW w.o.c.pac. | MS 4000R 3kW 400V TEMP. | MS400 | WG | 2286
96652091 | MS4000RE 3x380...3,0kW w.o.c.pac. | MS 4000RE 3kW 3x380-415V 50Hz | MO8KT | SC | 2476
96652092 | MS4000I 3x380... 3,0kW TEMP w.o.c.pac. | MS 4000I 3kW 400V Temp. | MS400 | WG | 1748
96652095 | MS4000 3x380-415/50 4,0kW w.o.c.pac. | MS 4000 4kW 400/50 | MO7KT | SC | 1696
96652096 | MS4000 3x380... 4,0kW w.o.c.pac. | MS 4000 4kW 400V TEMP. | MS400 | WG | 1651
96652097 | MS4000R 3x380...4,0kW w.o.c.pac. | MS 4000R 4kW 400V TEMP. | MO8KT | SC | 2683
96652099 | MS4000RE 3x380...4,0kW w.o.c.pac. | MS 4000RE 4kW 400V TEMP. | MO8KT | SC | 2848
96652100 | MS4000 3x380... 5,5kW w.o.c.pac. | MS 4000 5.5kW 400V TEMP. | MO7KT | SC | 1819
96652101 | MS4000R 3x380... 5,5kW TEMP w.o.c.pac. | MS 4000R 5.5kW 400V TEMP. | MO7KT | SC | 2891
96652103 | MS4000I 3x380 5,5kW TEMP w.o.cable pac. | MS 4000I 5.5kW 400V TEMP. | MS400 | WG | 2079
96652105 | MS4000 3x380... 7,5kW TEMP w.o.c.pac. | MS 4000 7.5kW 400V TEMP. | MS400 | WG | 2619
96652106 | MS4000R 3x380... 7,5kW w.o.c.pac. | MS 4000R 7.5kW 400V TEMP. bez kabla | MS400 | WG | 4004
96652130 | MS4000 3x500-525/50 4,0kW w.o.c.pac. | MS 4000 4kW 3x500-525/50Hz | MS400 | WG | 1583
96652466 | CRN10-4 A-CX-A-E-HQQE 3x230/400 50 HZ | CRN 10-4 A-CX-A-E HQQE 1.5kW 230/400/50 | CRN10 | IA | 2047
96652467 | CRN10-18 A-CX-A-E-HQQE 3x400/690 50 HZ | CRN 10-18 A-CX-A-E HQQE 7.5kW 400V 50Hz | CRN10 | IA | 4560
96652469 | CRN5-29 A-CX-A-E-HQQE 3x400D 50HZ | CRN5-29 A-CX-A-E-HQQE 3x400D 50HZ | CRN05 | IA | 3011
96652493 | CR32-10 IZ-F-A-E-HQQE 3x400/690 50 HZ | CR32-10 IZ-F-A-E-HQQE 3x400/690 50 HZ | CR032 | IC | 12066
96652495 | CR32-10 A-F-A-E-HQQE 3x400/690 50 HZ | CR32-10 A-F-A-E-HQQE 3x400/690 50 HZ | CR032 | IC | 9549
96652648 | SP3A-29 2.2KW 3x380-415V 50Hz | SP 3A-29 MS4000T40 2.2kW 400V 50Hz | SP03A | WH | 1486
96652869 | Float switch MS1 C, 10m cable | Łącznik pływakowy MS1 kabel 10m | LEVSE | II | 450
96653426 | CR1-4 A-A-A-E-HQQE 3x400/690 60HZ | CR1-4 A-A-A-E-HQQE 3x400/690 60HZ | CR001 | IA | 979
96653571 | hose br.PVC-6/12-10m 5/U2 | Wąż PVC 6/12 10m | DHOSS | IJ | 50
96653751 | Insulation jacket double D1000 | Osłona izol. na rury i zawory D1000 PUST | SEACC | AW | 199
96653755 | suction Kit, PULSATION DAMPER PVC/E 2bar | Tłumik pulsacji PVC/E 2 bar | ALACC | IJ | 1085
96653775 | Pump - manual vacuum 523-018 | Ręczna pompa próżniowa | ALACC | IJ | 922
96653896 | CR1-17 H-FGJ-A-E-HQQE 3x230/400 50HZ | CR 1-17 H-FGJ-A-E HQQE 1.1kW 230/400/50 | CR001 | IA | 1451
96654054 | CRN32-3 F-F-A-E-HQQE 3x400D 50 HZ | CRN32-3 F-F-A-E-HQQE 3x400D 50 HZ | CRN32 | IC | 8150
96654633 | Acc. adapter M30x3.5/DME3 PP/V | Łącznik M30x3.5/DME3 PP/V | MACCS | IJ | 78
96654635 | Acc. adapter M30x3.5/DME3 PV/V | Adapter DME 60/150 PV/V G1 1/4" M30x3 | MACCS | IJ | 155
96654778 | CRN3-17 F-FGJ-A-F-HQQE 3x400D 50HZ | CRN 3-17 F-FGJ-A-F HQQE 1.5kW 400D 50Hz | CRN03 | IA | 4744
96654843 | Clip S/01K/-B1H | Uchwyty do rur D10 (min zam. 100szt.) | NPA01 | II | 0.36
96654844 | Flow pipe xFS/1..20l/C/15K/-C1H | Rura przepł.xFS/1..20l/C/15K/-C1H-min100 | NPA01 | II | 2.87
96654848 | O-ring E/14.6x2.4/-B1H | Oring E/14.6x2.4/-B1H (min zam. 100szt.) | NPA01 | II | 0.65
96654850 | Clip S/15K/-B1H | Uchwyt do rur D15 (min zam. 100szt.) | NPA01 | II | 0.65
96654854 | Fitting RPx/S/01K/03B/-C1H | Złączka stal nierdzewna (1/100 szt.) | NPA01 | II | 8
96655066 | CRN45-2-2 F-F-A-E-HQQE 3x400D 50 HZ | CRN45-2-2 F-F-A-E-HQQE 3x400D 50 HZ | CRN45 | IC | 8259
96655207 | CRN32-3-2 E-F-A-E-HQQE 3x400D 50 HZ | CRN 32-3-2 E-F-A-E HQQE 5.5kW 400D 50Hz | CRN32 | IC | 6011
96655493 | CRI3-8 F-FGJ-A-E-HQQE 3x230/400 50HZ | CRI3-8 F-FGJ-A-E-HQQE 3x230/400 50HZ | CRI03 | IA | 3713
96655662 | Hose 5/8 50m PE | Wąż 5/8 50m PE | MACCS | IJ | 97
96655692 | CR32-11 K-F-A-E-HQQE 3x400/690 50 HZ | CR32-11 K-F-A-E-HQQE 3x400/690 50 HZ | CR032 | IC | 11281
96655881 | NB 50-125/121ACF2AESBQQEXW1 | NB 50-125/121CF2A BQQE b/silnika | NB050 | CC | 1549
96655945 | CRN5-10 A-CX-T-E-HQQE 3x230/400 50HZ | CRN5-10 A-CX-T-E-HQQE 3x230/400 50HZ | CRN05 | IA | 1964
96655956 | CRI10-3 X-FGJ-A-E-HQQE 3x230/400 50 HZ | CRI 10-3 X-FGJ-A-E HQQE 1.5kW 230/400/50 | CRI10 | IA | 1667
96656095 | CR20-12 K-F-A-E-HQQE 3x400/690 50 HZ | CR 20-12 K-F-A-E HQQE 15kW 400V 50Hz | CR020 | IC | 6785
96656163 | CRN45-3 F-F-H-F-HQQE 3x400/690 50 HZ | CRN45-3 F-F-H-F-HQQE 3x400/690 50 HZ | CRN45 | IC | 14302
96656165 | CRN45-4 F-F-H-F-HQQE 3x400/690 50 HZ | CRN 45-4 F-F-H-F HQQE 15kW 400V 50Hz | CRN45 | IC | 15784
96656267 | Kit, DMI/DDI 18/20-PVC/V/C maint | Zest. napr.DMI/DDI 18/20-PVC/V/C zaw/mem | ASHKT | SF | 260
96656569 | SEV.80.80.13.4.50D.Z | SEV.80.80.13.4.50D.Z 10m | SV080 | WA | 4033
96656995 | PT100, 50m cable 8"/10" Fr., rewindable | PT100, 50m cable 8"/10" Fr., rewindable | LSPAC | AS | 833
96657349 | Kit, maint. M&C/wear/AQC-D13 | Zestaw napr. celi AQC-D13 | ALSKT | SF | 115
96657405 | CRN5-14 A-FGJ-A-E-HQQE 3x500D 50HZ | CRN5-14 A-FGJ-A-E-HQQE 3x500D 50HZ | CRN05 | IA | 2203
96657483 | RWR/REP FLOAT SUC SLEEVE SQ/SQE | Płaszcz chłodzący z pływ. koszem ssa. SQ | RWHL1 | AD | 1318
96657693 | CR32-6-2 A-F-A-E-HQQE 3x230/400 50 HZ | CR 32-6-2 A-F-A-E HQQE 1.5kW 230/400/50 | CR032 | IC | 5624
96657741 | CRN15-5 A-CA-T-E-HQQE 3x400D 50 HZ | CRN15-5 A-CA-T-E-HQQE 3x400D 50 HZ | CRN15 | IC | 3375
96657776 | Sphere for hook up DN40/Rp1½" FKM /spare | Zawór hakowo-kulowy SEG Rp1½" DN40 FKM | SEKIT | SD | 410
96658223 | Kit, Chamber stack CR 10-22 | Wkład CR 10-22 Low NPSH | CRMKT | SC | 3392
96658330 | CR32-3 FZ-F-A-F-HQQE FF265 50 HZ | CR 32-3 FZ-F-A-F HQQE FF265 50Hz b/siln | CR032 | IC | 9126
96658356 | CRI15-1 F-FGJ-A-E-HQQE 3x230/400 50 HZ | CRI15-1 F-FGJ-A-E-HQQE 3x230/400 50 HZ | CRI15 | IC | 4878
96658626 | PT100 20m for MP204 / MS6000 | Czujnik PT100 do MP204/MS6000 kabel 20m | MMSAC | AS | 230
96658768 | Kit, pump maint/DMH251/252/PP/V/G | Zestaw napr. DMH 251/252 PP/V/G | MDAKT | SF | 139
96658794 | Shaft seal BBQE GG D48/spare | Uszcz. wału NB BBQE 48mm | SUCKT | SH | 1039
96658796 | Shaft seal DAQF GG D48/spare | Uszcz. wału NB/NK/TP DAQF GG D48 | SUCKT | SH | 2549
96658797 | Shaft seal AQAE GG D48/spare | Zestaw uszcz. NB/NK/TP AQAE GG D48 | SUCKT | SH | 2057
96658804 | Shaft seal BBQ1E GG D55/spare | Uszcz. wału BBQE GG D55 | SUCKT | SH | 1284
96658807 | Shaft seal DAQF GG D55/spare | Uszcz. wału TP DAQF GG D55 | SUCKT | SH | 2789
96658812 | Spare,Shaft seal eMG BAQE GG D60 | Zestaw uszcz. NB/NK BAQE GG D60 | SUCKT | SH | 665
96658820 | Shaft seal DAQF GG D60/spare | Uszcz. wału NB/NK/TP DAQF GG D60 | SUCKT | SH | 2852
96658825 | Shaft seal BAQE MM D28/spare | Uszcz. wału NB/NK/TP BAQE D28 | SUCKT | SH | 1098
96658826 | Shaft seal BQQE MM D28/spare | Uszcz. wału BQQE NB/NK/TP MM D28 | SUCKT | SH | 1310
96658827 | Shaft seal BAQV MM D28/spare | Uszcz. wału NB/NK/TP BAQV MM D28 | SUCKT | SH | 1295
96658828 | Shaft seal BQQV MM D28/spare | Uszczelnienie wału NB/NK BQQV MM D28 | SUCKT | SH | 1624
96658831 | Shaft seal DAQF MM D28/spare | Uszcz. wału NB/NK/TP DAQF MM D28 | SUCKT | SH | 5715
96658832 | Shaft seal AQAE MM D28/spare | Uszczelnienie wału NK/NB AQAE D28 | SUCKT | SH | 8336
96658834 | Shaft seal AQQE MM D28/spare | Uszcz. wału NB AQQE MM D28 | SUCKT | SH | 8854
96658836 | Shaft seal BAQE MM D38/spare | Uszcz. wału NB/NK/TP BAQE D38 | SUCKT | SH | 1287
96658837 | Shaft seal BQQE MM D38/spare | Uszcz. wału NB/NK/TP BQQE MM D38 | SUCKT | SH | 1895
96658839 | Shaft seal BQQV MM D38/spare | Uszczelnienie wału BQQV D38 | SUCKT | SH | 1747
96658855 | Shaft seal AQQE MM D38/spare | Uszczelnienie wału AQQE MM D38/spare | SUCKT | SH | 9987
96658857 | Shaft seal BAQE MM D48/spare | Uszcz. wału NB/NK/TP BAQE MM D48 | SUCKT | SH | 1550
96658858 | Shaft seal BQQE MM D48/spare | Uszcz. wału NB/NK/TP BQQE MM D48 | SUCKT | SH | 2562
96658863 | Shaft seal DAQF MM D48/spare | Uszcz. wału NB/NK/TP DAQF MM D48 | SUCKT | SH | 6068
96658992 | CR10-12 A-FJ-A-E-HQQE 3x500D 50 HZ | CR 10-12 A-FJ-A-E HQQE 4kW 500D 50Hz | CR010 | IA | 2819
96659159 | Kit, Rubber seal f. guide shoe DN40 FKM | Uszczelka sprzęgła SEG DN40 FKM | SEKIT | SD | 185
96659163 | Spare, Smart seal f. autocoupl. DN80 FKM | Uszczelka autozłącza DN80 FKM | SEKIT | SD | 368
96659181 | Kit, Guide shoe cpl. DN80/100 FKM | Zaczep autozłącza SE DN80/100 FKM | SEKIT | SD | 694
96659185 | MTR3-26/7 A-W-I-HUUV 3x230/400 50Hz | MTR3-26/7 A-W-I-HUUV 3x230/400 50Hz | MTR03 | IH | 1623
96659473 | Spare, Cable B 15m | Kabel SE B 15m | SEKIT | SD | 633
96659546 | Kit, Chamber stack CR 64-2 | Wkład CR 64-2 ACT mod.B | CRLKT | SC | 2138
96659592 | MTR5-7/2 A-W-A-HUUV 3x230/400 50Hz | MTR5-7/2 A-W-A-HUUV 3x230/400 50Hz | MTR05 | IH | 1034
96666279 | KIT;GASKET;LVA;GRP 3;674 | Zest. uszczelek PPU0097-080036 674 | SISKT | SH | 712
96666407 | BEARING;BALL;SER#6306;C3FIT;1ROW;CONRAD | Łożysko 6306 C3FIT 1ROW CONRAD | SICKT | SH | 79
96666450 | SEAL LIP OIL 1.50SFTx2.25ODx0.38THK | Uszcz. wargowa 1.50”SFTx2.25ODx0.38”THK | SICKT | SH | 69
96667493 | BEARING;BALL;6207 ;C3FIT;1ROW;CONRAD | Łożysko 6207 C3FIT 1ROW CONRAD | SICKT | SH | 69
96678918 | PACKING;0.50"SQRx1.75"ID;740 | Szczeliwo 0.50”SQRx1.75”ID 740 | SICKT | SH | 175
96679018 | Gasket;CASING;4AE&BT12;0.02"T;122 | Uszczelka korpusu 4AE&BT12/0.02”T122 | SICKT | SH | 23
96679388 | Acc. plug empty input DMX/DMH AR | Wtyczka dosing 10.2604-203 | DCABL | IJ | 21
96679446 | adjusting washer 65x77x1 | Podkładka łożyska DMH 1500-4 | APART | IJ | 16
96679468 | roller | Pierścień mimośrodu DMH 1500 | APART | IJ | 69
96679483 | Diaphragm - dosing pump ø34 | Membrana do DMX221 size 8 | APART | IJ | 55
96679534 | cover | Pokrywa p. dozującej 10.5888-400 | APART | IJ | 2.62
96679535 | spring - pressure | Sprężyna dociskowa do p. dozujących | APART | IJ | 1.46
96679567 | valve - pressure loading v. | Zawór ładujący | APART | IJ | 3549
96679591 | Service tool - assembly | Narzędzie serwisowe - montaż | APART | IJ | 18
96679595 | Support disc | Dysk podtrzym. membranę OCD 162 | APART | IJ | 77
96679626 | Stub shaft tappet DMX 226L r.side | Popychacz do p. dozujących 10.6686-401 | ACOMP | AI | 361
96679661 | diaphragm pressure control | Manometr 10 bar do tłumika pulsacji | APART | IJ | 2337
96679670 | pump - manual vacuum | Ręczna pompa próżniowa 10.6956-400 PVC | APART | IJ | 896
96679674 | electronic unit,AR 221 230V N/O p.mount. | Panel AR 221 N/O kpl. na silnik | APART | IJ | 1970
96679676 | electronic unit,AR 230V N/O p.mount. | Jednostka sterująca Eltron Profi Alldos | APART | IJ | 2307
96679703 | socket - plug-in | Mocowanei lancy DN8 OCD 164 | APART | IJ | 17
96679728 | valve DN8 SS/T/SS | Zestaw zaworów DMI 208-252 SS/T/SS | APART | IJ | 435
96679756 | control unit 220-240V 10.7418-615 | Moduł sterujący 10.7418-615 230V | DOCKT | SH | 507
96679758 | tappet DMX 226M | Popychacz DMX 226M | APART | IJ | 351
96679773 | motor - synchronous | Silnik synchroniczny DDI 10.7484-411 | APART | IJ | 177
96679801 | Diaphragm - diaphragms set | Zestaw napr. DDI 60 membrana | APART | IJ | 491
96679802 | Diaphragm - diaphragms set | Membrana PTFE 222-10.7627-410 | APART | IJ | 613
96679822 | deaeration cartridge,PVC/Viton | Wkład odpowietrznika PVC\V\G DN4 | APART | IJ | 13
96679824 | deaeration cartridge,PVC/Viton/Kramik | Wkład odpowietrznika PVC\V\C DN4 | APART | IJ | 20
96679851 | Spare, electronics | Płyta elektroniczna 10.8127-601 | MDAKT | SF | 1217
96680088 | VGA-111-4/BC/1/11-S-1R-0-U,0F-G | Regulator podciśnienia zm anometrem 111- | MGC01 | IL | 2123
96680091 | VGA-111-4/W/4/11-L-1R-0-U,0F-G | Reg. próżni VGA-111-W/4-L-1R-0-U 0F | MGC01 | IL | 4098
96680117 | VGA-111-4/BC/1/11-S-1R-1-U,0F-G | Regulator próżni AL-111-2 2 02-10046 | MGC01 | IL | 2140
96680128 | VGA-111-4/BC/1/11-S-0R-0-U,0F-G | Reg. próżni VGA-111-BC/1-S-0R-0-U 0F | MGC01 | IL | 1737
96680129 | VGA-111-4/W/4/11-S-1R-0-U,0F-G | Reg. próżni VGA-111-W/4-S-1R-0-U 0F | MGC01 | IL | 2126
96680132 | VGA-111-4/C/1/11-L-1T-0-U,0L-G | Reg.próżn. VGA-111-4/C/1/11-L-1T-0-U 0LG | MGC01 | IL | 3925
96680135 | VGA-111-4/BC/1/11-S-1R-0-O,0F-G | VGA-111-4/BC/1/11-S-1R-0-O,0F-G | MGC01 | IL | 2173
96680139 | VGA-111-4/C/1/11-L-2T-0-U,0L-G | Reg. próżni VGA-111-C/1-L-2T-0-U 0L | MGC01 | IL | 5150
96680142 | VGA-111-4/BC/1/11-S-1R-0-U,1F-G | Regulator próżni z manometrem | MGC01 | IL | 2189
96680143 | VGA-111-4/BC/1/11-S-2R-0-U,1F-G | Reg. podciśnienia z manometrem | MGC01 | IL | 3292
96680146 | VGA-111-4/C/1/11-L-1T-0-U,1L-G | Linia ssawna | MGC01 | IL | 4115
96680150 | VGA-111-4/B/1/11-N-2R-0-U,0F-G | Reg. próżni VGA-111-B/1-N-2R-0-U CL | MGC01 | IL | 5272
96680462 | VGA-117-10000/7-D3,N-G | Regulator dozowania Cl2 max 1000g/h | C117G | IL | 5596
96680552 | Replaced by 92546232 | Rurka pom. VGA 113 /B 103 25-500g | DISAC | IJ | 318
96680556 | Replaced by 99934126 | Rurka pom. VGA 113 150-3000g (tantal) | DISAC | IJ | 710
96680581 | tube bundle DN15/DN25 | Wężownica do chloru 12.1605-1 | APART | IJ | 11844
96680605 | centering piece | Blokada wypływu w reg doz VGA113 | APART | IJ | 11
96680616 | plug | Wtyczka PVC M18x1.5 12.2487-400 | APART | IJ | 6
96680617 | guide plug | Korek prowadzący p. dozujących | APART | IJ | 5
96680674 | Manometer - contact | Manometr 12.3087-401 | APART | IJ | 2547
96680686 | line copper | Rurka miedziana do odparowalnika Chloru | APART | IJ | 112
96680687 | line copper | Przewód miedziany odparowalnika chl.171 | APART | IJ | 133
96680692 | Manometer - contact | Manometr z kontaktem ciśnienia min | APART | IJ | 933
96680703 | solenoid valve | Zawór elektromagnrtyczny | APART | IJ | 1211
96680707 | Screw cap - fuse carrier | Pokrywa reaktora do gener . ClO2 typu166 | APART | IJ | 287
96680714 | connection | Wydłużone podłączenie do regul. próżni | APART | IJ | 427
96680720 | Stop | Stop DOSING | APART | IJ | 40
96680738 | pin - straight | Trzpień prosty 3mmx20 dosing | APART | IJ | 43
96680739 | pin - straight | Trzpień prosty 4mmx27 | APART | IJ | 79
96680742 | unit - close | Oś zamykająca 189-C Cl2 | APART | IJ | 172
96680744 | enclosure | Obudowa przełącznika ciągów 189 | APART | IJ | 223
96680745 | plate | Wziernik do przełącznika ciągów | ACOMP | AI | 44
96680750 | motor - cleaning | Silnik elektryczny 0.010kW 24V | APART | IJ | 2187
96680751 | pipe copper | Miedziana rura 8x1 VGA/VGB | APART | IJ | 56
96680759 | support for magnet | Nakładka magnetyczna 12.4186-410 | APART | IJ | 292
96680761 | lever | Dźwignia PVC dosing | APART | IJ | 2.76
96680764 | spring bushing | Tuleja sprężyny PVC | APART | IJ | 2.47
96680765 | spring bolt | Sworzeń sprężysty do przełącznika ciągów | APART | IJ | 4
96680814 | flange - heating fl. | Kolnierz grzewczy 18kW dla RV171-200 | APART | IJ | 12746
96680840 | upper part | Górna część obudowy inżektora AP | APART | IJ | 233
96680844 | support - measuring tube | Zestaw montażowy celi pomiarowej | APART | IJ | 4540
96680850 | switch - limit sw. M-1251 000Z | Przełącznik - limit sw. M-1251 000Z | APART | IJ | 525
96680860 | Kit, spares | Zestaw oringow celi pomiarowej FKM | VACKT | SF | 26
96680861 | Kit, spares | Membrana zaworu PRV PTFE/EPDM | VACKT | SF | 50
96680869 | centering piece | Element centrujący VGS | APART | IJ | 163
96680876 | nut | Nakrętka VGS Cl2 | APART | IJ | 30
96680889 | diaphragm disk | Dysk membrany VGA-146 | APART | IJ | 274
96680894 | bush | Tuleja gniazda VGA 146 | APART | IJ | 46
96680895 | Flange - mounting fl. | Kołnierz mocujący VGA 146 | APART | IJ | 157
96680904 | Vacuum Meter | Manometr do pomiaru podciśnienia | APART | IJ | 1098
96680909 | sensor, vakuum sensor | Przetwornik próżni -1...0bar (VGS-141) | APART | IJ | 3209
96680926 | Adjusting piston | Tłok regulacyjny Cl2 | APART | IJ | 132
96680946 | Replaced by 99933961 | Rurka pom. VGS 145 10-200kg | APART | IJ | 5512
96680949 | adjusting spindle | Trzpień regulacyjny VGS-141 6-10kg | APART | IJ | 174
96680962 | Upper part, Vac.-Regulator 146 | Część górna VGA-146 | APART | IJ | 451
96680967 | regulator, lower part | Obudowa regulatora róż. ciś. część dolna | APART | IJ | 242
96680970 | line copper 5m G1/2 | Lina miedziana 5m G1/2 | APART | IJ | 519
96680983 | enclosure | Obudowa regulatora C111 | APART | IJ | 196
96680990 | Adjusting spindle 500g/h Cl2 | Regulacja wrzeciona regulatora C113-390 | ACOMP | AI | 102
96680993 | Adjusting spindle 4000g/h Cl2 | Pokrętło regulacyjne VGA-113 | ACOMP | AI | 102
96680994 | Button - turning | Pokrętło regulacyjne reguatora Cl2 | APART | IJ | 22
96681001 | lock washer | Podkladka zabezpieczajacaAL 12.5308 | APART | IJ | 0.59
96681010 | Spindle - Holding | Mocowanie trzpienia regulacyjnego | APART | IJ | 203
96681017 | seat | Gniazdo 12.5343-400 (VGA/VGB) | APART | IJ | 132
96681023 | measuring tube | Rurka pom. do reg. VGA 117 100-2000g/h | APART | IJ | 629
96681024 | measuring tube | Rurka pomiarowa do regulatora 200-4000g | APART | IJ | 629
96681026 | measuring tube | Rurka pom. do reg. VGA 117 0.5-10kg/h | VACKT | SF | 998
96681041 | dertridge | Obudowa zaworu 1.5 regulatora C111 | APART | IJ | 24
96681043 | valve seat support | Gniazdo zaworu reg. Cl2/111/103 | APART | IJ | 152
96681060 | floater | Pływak DN32 zbiornik zew Oxiperm | APART | IJ | 657
96681072 | filter cartridge | Wkład filtra AQC-D11 do celi pom.314-306 | APART | IJ | 374
96681075 | electrode counter | AQC D11 przeciwelektroda | APART | IJ | 214
96681076 | seat | Zwężka do czujnika temperatury | APART | IJ | 420
96681088 | flow meter | Przepływomierz FHKU 20 | APART | IJ | 856
96681131 | bushing | Tuleja PVDF separatora VGA/VGB | APART | IJ | 151
96681135 | union nut | Nakrętka PVC 12.6517-400 | APART | IJ | 95
96681155 | extraction | Ziornik wyrzutowy | APART | IJ | 4813
96681161 | Bulk, gasket flat, 91835768, 5pc | Uszczelka płaska 5x54.002-4 dosing 5szt. | VACKT | SF | 22
96681248 | VGA-146-10/C/1/6-S-1R-U,0F-G | Reg. próżni VGA-146-C/1/6-S-1RF | C117G | IL | 2887
96681260 | VGA-146-10/DC/1/6-L-1T-U,1L-G | Reg. próżni VGA-146-DC/1/6-L-1TLX | C117G | IL | 5218
96681278 | VGS-147-40/W/17/14-S-3F-LX-G | Regulator podciśnienia VGS-147-040-10008 | C117G | IL | 5546
96681713 | RV171-C-100/G21/1/DE-1-Y,0/Y,0-G | Parownik Cl2 171-100-10013 | RV171 | IL | 73135
96681740 | 189-C-10/6,6/Y/0/X,X,0-G | Autom. przełącznik ciągów max. 10kgCl2/h | U1801 | IL | 2529
96681741 | 189-C-4/11,11/Y/0/X,X,0-G | Przełącznik urządzenia próżniowego | U1801 | IL | 2610
96684272 | DMX 50-10 B-SS/T/SS-X-E1AA | DMX 50-10 B-SS/T/SS-X-E1AAX | MX115 | IM | 2177
96685401 | DMX 249-3 AR-PVC/V/G-S-G1KKF | DMX 249-3 AR-PVC/V/G-S-G11KF | MX800 | IM | 7058
96687362 | DMH 440-10 B-PVC/V/G-X-X1B8B8G0 | DMH 440-10 B-PVC/V/G-X-E1B8B8E0 | MH000 | IM | 13269
96687581 | DMH 4,2-100 B-SS/T/SS-X-E2AA | DMH 4.2-100 B-SS/T/SS-X-E2AA | MH28X | IM | 5840
96687714 | Spare, sensor/amperometric/O3/0-5ppm | Wkładka do sensora ozonuA kcesoria Dosin | ALSKT | SF | 1400
96687719 | Spare, cable/1m/no plug/0.5mm2 | Kabel do przepływomierza 0.5mm² 1m | ALSKT | SF | 22
96687723 | cable | Kabel 2m elektrody pom. Cl2/ClO2/O3 | MC00S | IJ | 42
96687729 | 3AC 0,18kW EExde w.PTC repl.by 92774054 | Silnik DMX 75-4 0.180kW 500V 50Hz AC | APART | IJ | 3520
96687737 | Spare, terminal block | Listwa zaciskowa Siemens 56-90 | ALSER | SF | 309
96687757 | motor AC 230 V 50Hz | Silnik AC 0.180kW 230V do DMX | APART | IJ | 1364
96687765 | Cable AQC -D11 | Kabel elektrody pomocniczej 1m | APART | IJ | 61
96687772 | solenoid valve | Zawór elektromagnetyczny OCD164 | DOCKT | SH | 481
96687773 | solenoid valve | Zawór elektromagn. G 3/4" 45.10245-3/4 | ALSER | SF | 1683
96687846 | switch | Kontroler dozowania - czujnik | APART | IJ | 717
96687923 | hose bracket 8-15mm V2A | Przewód 8-15mm V2A zbrojony | APART | IJ | 7
96687950 | plug | Wtyczka DMH 1500-4 M 22x1.5 | APART | IJ | 2.3
96687987 | temperature sensor Pt100, 1m | Czujnik temperatury PT100 1m kabla | APART | IJ | 324
96688032 | ring - guard r. | Pierścień zabezpieczający 50.1567 | APART | IJ | 0.42
96688079 | Tank 50l | Zbiornik 50l 502-0002 | ALACC | IJ | 8360
96688080 | tank 200L (502-0004) | Zbiornik 200 l 502-0004 | ALACC | IJ | 11449
96688081 | tank,40l,PE-transp./black | Zbiornik PE 40l | DTANK | IJ | 284
96688086 | tank,1000l,PE-transp./black | Zbiornik PE 1000L | DTANK | IJ | 2721
96688088 | needle bearing | Łożysko igiełkowe DMH | APART | IJ | 146
96688099 | Filter till gasmask - 515-402 | Filtr 515-402 | DISAC | IJ | 192
96688100 | damper - pulsation damp. | Tłumik pulsacji PVDF 1 1/4" G3/4" | ALACC | IJ | 1773
96688103 | suction pulsation damper | Tłumik pulsacji PVC/V 2" 2 1/2" | ALACC | IJ | 1085
96688107 | damper - pulsation damp. | Tłumik pulsacji V2A G1/4" R 1/4" IG | ALACC | IJ | 2948
96688108 | damper - pulsation damp. | Tłumik pulsacji V2A G3/4" | ALACC | IJ | 3491
96688122 | Puls.damper-D1l SS/- G1/4-wo | Tłumik pulsacji SS Rp1/4" | ALACC | IJ | 2767
96688128 | Puls.damper-D3l SS/- G3/4-wo | Tłumik pulsacji V2A 3l 16bar | ALACC | IJ | 3095
96688134 | Puls.damper-D5l SS/- G3/4-wo | Tłumik pulsacji D5l SS/-G3/4-wo | ALACC | IJ | 3438
96688140 | Pulsation damper without bladder | Tłumik pulsacji PVC/E 10l 10bar | ALACC | IJ | 2033
96688141 | Pulsation damper without bladder | Tłumik pulsacji V2A DN32 10l 16bar | ALACC | IJ | 3819
96688143 | Pulsation damper without bladder | Tłumik pulsacji PP/E 10l 10bar | ALACC | IJ | 2454
96688148 | Pulsation damper without bladder | Tłumiki pulsacji z membraną (45ml skok) | ALACC | IJ | 5463
96688152 | Pulsation damper without bladder | Tłumik pulsacji PP/E 40l 4bar | ALACC | IJ | 8068
96688186 | Bladder style pulsation damper | Tłumik puls. PVC/FKM 1.4l 10bar | ALACC | IJ | 2399
96688187 | Bladder style pulsation damper | Tłumik pulsacji PVC/E 1.4l 10bar | ALACC | IJ | 2073
96688188 | Bladder style pulsation damper | Tłumik puls. SS/FKM 1.4l 40bar | ALACC | IJ | 2794
96688189 | Bladder style pulsation damper | Tłumik pulsacji mem. SS/E 1.4l | ALACC | IJ | 2506
96688190 | Bladder style pulsation damper | Tłumik puls. PP/FKM 1.4l 10bar | ALACC | IJ | 2303
96688191 | Pulsation damper 517 | Tłumik pulsacji PP/E 1.4l 10bar | ALACC | IJ | 1980
96688192 | Pulsation damper 517-2611-10000 | Tłumik pulsacji PVC/V 2.6l 10bar | ALACC | IJ | 3234
96688193 | Bladder style pulsation damper | Tłumik pulsacji PVC/E 2.6l 10bar | ALACC | IJ | 2676
96688195 | Bladder style pulsation damper | Tłumik pulsacji SS/E 2.6l 16bar | ALACC | IJ | 3557
96688198 | 200dder style pulsation damper | Tłumik puls. PVC/FKM 5.6l 10bar z membr. | ALACC | IJ | 5073
96688199 | Bladder style pulsation damper | Tłumik pulsacji 517/PVC/5.6/EPDM | ALACC | IJ | 4295
96688204 | Bladder style pulsation damper | Tłumik puls. PVDF/PTFE 5.6l 10bar | ALACC | IJ | 13320
96688205 | Bladder style pulsation damper | Tłumik puls. PVC/FKM 9.5l 10bar | ALACC | IJ | 8487
96688265 | O-ring | Oring regulatora Cl2 117-190 | APART | IJ | 2.76
96688279 | O-ring | Oring górny urząd. płucząc. celi pomiar. | APART | IJ | 2.18
96688283 | IV 0104-10 43-11/21.00 | Zawór doz. 0104-10 43-11/21.00 | ALACC | IJ | 27
96688318 | Replaced by 99332974 | Zawór dozujący V 0406-10 PVC/V/GX-40 | ALACC | IJ | 589
96688319 | Inject. unit 0700-6 PVC/V/PVCY-70/220.00 | Zawór dozujacy IV 0700-6 PVC/V/PVCY-70 | DINJS | IJ | 1262
96688320 | Inject. unit 0700-6 PP/V/PPY-70/220.00 | Zawór dozujący IV 0700-6 PP/V/PPY-70 | DINJS | IJ | 1300
96688403 | hose tail DN10 PVC-U | Przewód PVC-U DN10 | APART | IJ | 17
96688506 | tee - T-Piece DN 25/15 PVC-U | Trójnik PVC-U DN 25/15 | APART | IJ | 35
96688534 | insert | Nakrętka do węża -zawór wielof. DN8 PVDF | APART | IJ | 37
96688535 | Pressure reducing valve D06F DN15 | Zawór redukcyjny D06F DN15 SES/KD/Polydo | DISAC | IJ | 271
96688538 | Pressure reducing valve D06F DN20 | Reduktor ciśnienia Polydos 53.600-3/4 | ALSER | SF | 1122
96688540 | Strainer f. pressure reducer 1/2"+3/4" | Zestaw napr. 53.601-1/2 polydos | MPO01 | IL | 127
96688541 | Strainer f. pressure reducer 11/2" + 2" | Wkład filtra reduktora ciś. 11/2" 2" | MPO01 | IL | 182
96688554 | hose connection | Przejściówka 1/4NPT 3/8" | APART | IJ | 64
96688595 | deaeration screw | Korek odpowietrzający DMX 226 | APART | IJ | 36
96688596 | hose connection | Przyłącze węża PTFE 4/6'' połączenie 3/8 | APART | IJ | 86
96688597 | Valve Solenoid | Zawór elektromagnetyczny PVC 230 50/60Hz | APART | IJ | 2808
96688670 | suction line | Linia ssawna DN 8 PVC/PVC/G | ALACC | IJ | 62
96688685 | pressure gauge 16 bar | Manometr 16bar/Cl2 | DISAC | IJ | 413
96688687 | valve - connection v. | Zawór połączenia G3/4" 547-6811 | DISAC | IJ | 713
96688696 | Spare, potassium chloride solution 250ml | Roztwór chlorku potasu 250 ml | ALSKT | SF | 135
96688715 | Kit, gas gaskets/Cl2/NH3 | Zestaw uszczelek Cl2/NH3 RV171 42x58x2.5 | VACKT | SF | 311
96688728 | Spare, sensor disc/amperomet./O3/0-5 ppm | Wkładka sensora ozonu Al -553-1000 | ALSKT | SF | 556
96688729 | Kit, pump/225/V/G | Zestaw napr. 225/V/G FKM DN32 | MDAKT | SF | 404
96688738 | Kit, maint.Cl2/545/10kg/h/FKM/PTFE | Zestaw napr. Cl2/545/10kg/h/FKM/PTFE | VACKT | SF | 482
96688741 | Kit, gas/Cl2/545/40kg/h/FKM/PTFE | Zestaw napr. Cl2/545/40kg/h/FKM/PTFE | VACKT | SF | 545
96688747 | Kit, maint.Cl2/545/FKM/PTFE/200kg/h | Zestaw napr. Cl2/545/FKM/PTFE/200kg/h | VACKT | SF | 869
96688748 | Kit, maint.Cl2/545/FKM/PTFE/<4kg/h | Zestaw napr. Cl2/545/FKM/PTFE/<4kg/h | VACKT | SF | 190
96688759 | Kit, maint.Cl2/141/FKM/1-10kg/h/>J04 | Zest. napr.Cl2/141/FKM/1-10kg/h | VACKT | SF | 853
96688764 | Kit, maint.Cl2/147/40kg/h/FKM/TFM1600 | Zestaw napr. Cl2/147/40kg/h/FKM/TFM1600 | VACKT | SF | 650
96688773 | Kit, pump/DMX221 diapf.flange cpl. | Kołnierz membrany DMX 221 | MDAKT | SF | 86
96688798 | Kit, maint.ClO2/166/2500g/h/FKM/DN8 | Zestaw napr. ClO2/166/2500g/h/FKM/DN8 | OXIKT | SF | 2216
96688809 | Kit, pump/232/233/PVC/V/G | Zestaw napr. KM 232/233/PVC/V/G | MDAKT | SF | 564
96688816 | Kit, DMI/DDI 4/5.5-PVC/V/C maint | Zestaw napr. DMI/DDI 209-4/5.5D PVC/V/C | ASHKT | SF | 188
96688818 | Kit, DMI 6-PVC/V/C maint | Zestaw napr. DMI-6 PVC/V/C | ASHKT | SF | 193
96688819 | Kit, pump maint/DMI-6/PP/V/G | Zest. naprawczy DMI-6/PP/V/G | ASHKT | SF | 115
96688821 | Kit, pump maint/DMI-4/PP/E/C/auto deaer | Głowica DMI 4.0 0-8 A-PP/E/C-F | ASHKT | SF | 1037
96688822 | Kit, pump maint/DMI-6/PP/E/C/auto deaer | Zestaw napr. DMI-6/PP/E/C-AD membr./zaw. | ASHKT | SF | 1208
96688829 | Kit, exch.set head/205-6,0/PVC/V/G | Głowica dozująca PVC/V/G 205-6.0 r.4 | MDAKT | SF | 461
96688836 | Kit, M&C/P electrode/AQC-D13 | Zestaw M&C/P elektroda/AQC-D13 | ALSKT | SF | 1260
96688839 | Kit, maint/DMX226-280L/-230M/PP,PVC/E/T | Zest. napr. DMX226-280L/-230M/PVC PP/E/T | MDAKT | SF | 199
96688843 | Kit, pump maint/DMX226-800L/PVC/E/SS | Zestaw napr. DMX 226L sz4 PVC/E/SS | MDAKT | SF | 315
96688844 | Kit, pump maint/DMX226-800L/PVC/E/T | Zestaw napr. DMX 226L sz4 PVC/E/T | MDAKT | SF | 369
96688851 | Kit, DMI/DDI 4/5.5-PP-P3/E/C maint | Zestaw napr. DMI/DDI 4/5.5-PP-P3/E/C | ASHKT | SF | 471
96688860 | Kit, maint.gas/111-202/service | Zestaw napr. Oxiperm 164-700D | VACKT | SF | 285
96688861 | Kit, maint.gas/113-310/service | Zestaw napr. 553-1517 Cl 113-3xx dosing | VACKT | SF | 187
96688869 | Kit, pump/DMX221 | Zestaw napr. DMX 221 | MDAKT | SF | 519
96688871 | Kit, maint.ClO2/hydrochl.acid/DN4/red | Wąż HCl DN4 czerwony 1.5m | OXIKT | SF | 48
96688872 | Kit, maint.ClO2/NaClO2/DN4/blue | Wąż NaClO2 DN4 niebieski 1.5m | OXIKT | SF | 48
96688873 | Kit, maint.ClO2/hydrochl.acid/DN8/transp | Wąż DN8 - kwas solny/przezroczysty | OXIKT | SF | 45
96688874 | Kit, maint. M&C/15 balls/glass/green | Zestaw napr. 15 kulek AQC D11 | ALSKT | SF | 27
96688887 | Kit, pump/DDI150-4/PVC | Głowica DDI 150-4/PVC | ASHKT | SF | 600
96688899 | Kit, pump/222/gear/toothed belt/22:1 | Zestaw DDI 222 silnik z przekładnią 22:1 | MDAKT | SF | 1193
96688901 | Kit, pump/222/neutral/side | Płytka PCB pomp 222 zestaw | MDAKT | SF | 1852
96688902 | Kit, pump/222/electronic/side | Zest. DDI/222/elektronika/p.boczny | ALSKT | SF | 2169
96688904 | Kit, pump/222/profibus/side | Zest. DDI/222/elek.profibus/p.boczny | MDAKT | SF | 3116
96688907 | Kit, pump maint/DMH257-1150/Y/T/Y | Zestaw naprawczy DMH257-1150/Y/T/Y | MDAKT | SF | 4253
96688913 | Kit, pump maint/DMH253100/SS/T/SS | Zestaw napr. DMH 253-100 SS/T/SS | MDAKT | SF | 566
96688919 | Kit, pump maint/DMI-6/PVC/V/C/for ClO2 | Zestaw napr. DMI 6 PVC/V/C/for ClO2 | OXIKT | SF | 169
96688927 | Kit, pump maint/DDI60-10/PVC/T/C | Zestaw napr. DDI 60-10/PVC/T/C | ASHKT | SF | 860
96688928 | Kit, pump maint/DDI60-10/PVC/T/T | Zestaw napr. DDI 60-10 PVC/T/T | ASHKT | SF | 619
96688933 | Kit, pump maint/DDI60-10/SS/T/SS | Zestaw napr. DDI 60-10 SS/T/SS | ASHKT | SF | 1009
96688934 | Kit, pump maint/DDI60-10/SS/V/SS/abr. | Zestaw napr. DDI 60l/h SS/V/SS | ASHKT | SF | 765
96688937 | Kit, pump maint/DDI60-10/SS/V/SS/abr/DLD | Zestaw napr. DDI 60l/h SS/V/SSabr/DLD | ASHKT | SF | 906
96688940 | Kit, pump maint/DDI60-10/PP/V/G/DLD | Zestaw napr. DDI 60-10/PP/V/G/DLD | ASHKT | SF | 684
96688943 | Kit, pump maint/DDI150-4/PP/PVC/T/C | Zestaw napr. DDI 150-4 PP/PVC/T/C | ASHKT | SF | 1084
96688944 | Kit, pump maint/DDI150-4/PVC/E/T | Zestaw napr. DDI 150-4 PVC/E/T | ASHKT | SF | 771
96688945 | Kit, pump maint/DDI150-4/PP/PVC/V/G/DLD | Zestaw napr. DDI 150-4/PP/PVC/V/G/DLD | ASHKT | SF | 775
96688948 | Kit, pump maint/DDI150-4/PVC/E/T/DLD | Zestaw napr. DDI 150-4/PVC/E/T/DLD | ASHKT | SF | 797
96688950 | Kit, pump maint/DDI150-4/SS/T/SS | Zestaw napr. DDI 150-4 SS/T/SS | ASHKT | SF | 1098
96688951 | Kit, pump maint/DDI150-4/SS/V/SS/abr. | Zestaw napr. DDI 150-4 SS/V/SS/abr. | ASHKT | SF | 1024
96688956 | Kit, pump maint/DDI150-4/PV/T/T/DLD | Silnik AQC-D1 DDI 150-4/PV/T/T/DLD 230V | ASHKT | SF | 964
96688959 | Kit, M&C/gaskets/magn.impeller/motor230V | Silnik AQC-D1 230V 50/60Hz | ALSKT | SF | 1086
96688978 | Kit, maint.Cl2/544/FKM/PVDF | Zawór redukcji ciśn. Cl2/544/FKM/PVDF | VACKT | SF | 905
96688982 | Kit, pump/205-14/PP/E/T | Zestaw napr. 205-14 /PP/E/T | MDAKT | SF | 162
96688989 | Spare, refilling pack, Cl2 adsorbant | Wkład absorbera chloru Al -553-225 | VACKT | SF | 295
96688994 | Kit, pump maint/DMH251/252/PVC/C | Zestaw napr. DMH 251/252 PVC/C | MDAKT | SF | 239
96689005 | Kit, pump maint/DMH285-105/V/SS | Zestaw napr. DMH 285-105 V/SS | MDAKT | SF | 283
96689015 | Kit, pump maint/DMH255-550/SS/V/SS/DLD | Zestaw napr. DMH 255-550 SS/V/SS/DLD | MDAKT | SF | 1754
96689032 | Kit, pump maint/DMX221-75/PVC/E/T | Zestaw napr. DMX 221-75/PVC/E/T | MDAKT | SF | 168
96689034 | Kit, pump maint/220/DMX221-115/PVC/E/SS | Zestaw napr. DMX 221-115 PVC/E/SS | MDAKT | SF | 191
96689035 | Kit, pump/225/V/G | Zestaw napr. 225/V/G FKM DN20 | MDAKT | SF | 128
96689046 | Kit, maint.Cl2/111/FKM/TFM1700/adj.spr. | Zestaw napr. Cl2/111/FKM/TFM1700 | VACKT | SF | 231
96689047 | Kit, maint.Cl2/111-102/FKM/TFM1700 | Zest. napr. Cl2/111-102/FKM/TFM1700 | VACKT | SF | 112
96689061 | Kit, gas/113/Cl2/FKM/TFM/250g/h | Zest. gas/113/Cl2/FKM/TFM/250g/h | VACKT | SF | 124
96689063 | Kit, gas/113/Cl2/FKM/TFM/1000g/h | Zestaw napr. 113/Cl2/FKM/TFM/1000g/h | VACKT | SF | 124
96689071 | Spare, reactor valve unit DN4/DN8/> 3bar | Zestaw zaworów reaktora DN4/DN8/>3bar | VACKT | SF | 188
96689074 | Spare, reactor valve unit DN4/DN8/< 3bar | Zest. zaworów reaktora DN4/DN8/< 3bar | VACKT | SF | 474
96689101 | Kit, maint.ClO2/150g/h/>3bar/>Jan.04 | Zestaw napr. ClO2/150g/h/>3bar/>Jan.04 | OXIKT | SF | 2897
96689132 | DRAIN VALVE PVC 3/4" | Zawór spustowy PVC 3/4" | DTANK | IJ | 132
96689184 | CR45-10 F-F-A-E-HQQE 3x400/690 50 HZ | CR45-10 F-F-A-E-HQQE 3x400/690 50 HZ | CR045 | IC | 16980
96689227 | CR15-3 A-F-A-E-HQQE 3x500D 50 HZ | CR15-3 A-F-A-E-HQQE 3x500D 50 HZ | CR015 | IC | 2297
96689496 | CRN5-14 A-P-T-E-HQQE 3x230/400 50HZ | CRN5-14 A-P-T-E-HQQE 3x230/400 50HZ | CRN05 | IA | 2155
96689537 | CRN20-14 A-P-T-E-HQQE 3x400/690 50 HZ | CRN20-14 A-P-T-E-HQQE 3x400/690 50 HZ | CRN20 | IC | 8266
96689598 | SPM17-11N Rp21/2 7.5kW 3x380-415V 50Hz | SPM 17-11N Rp21/2 MS6000R 7.5kW 400VD | SP017 | WG | 5873
96689623 | Kit, pump maint/226-250/V/G | Zestaw napr. DMX 160-280 226-250 V/G | MDAKT | SF | 185
96689624 | Connection set PVC/V/E DN4 16bar | Przyłącze PVC/V/E DN4 16bar | ALACC | IJ | 30
96689953 | Spare, Cable B 25m | Kabel SEG/SEV/SE1 B 25m | SEKIT | SD | 851
96689954 | Spare, Cable C/D 10m | Kabel SE C/D 10m | SEKIT | SD | 1088
96689955 | Spare, Cable C/D 15m | Kabel SE C/D 15m | SEKIT | SD | 1292
96689956 | Spare, Cable C/D 20m | Kabel SE C/D 20m | SEKIT | SD | 1326
96689957 | Spare, Cable C/D 25m | Kabel SE C/D 25m | SEKIT | SD | 1428
96689958 | Spare, Cable C/D 4G2,5+3x1, D, 10m | Kabel SE C/D 4G2,5+3x1, D, 10m | SEKIT | SD | 1088
96689959 | Spare, Cable C/D 4G2,5+3x1, D, 15m | Kabel SE C/D 4G2,5+3x1, D, 15m | SEKIT | SD | 1292
96689970 | Spare, Cable C/D 4G 2,5+3x1, D, 20m | Kabel SE C/D 4G 2,5+3x1, D, 20m | SEKIT | SD | 1326
96689972 | Spare, Cable C/D 4G 2,5+3x1, Y, 10m | Kabel SE C/D 4G 2,5+3x1, Y, 10m | SEKIT | SD | 1224
96689973 | Spare, Cable C/D 4G 2,5+3x1, Y, 15m | Kabel SE C/D 4G 2.5+3x1 Y 15m | SEKIT | SD | 1292
96689974 | Spare, Cable C/D 4G 2,5+3x1, Y, 20m | Kabel SE C/D 4G 2,5+3x1, Y, 20m | SEKIT | SD | 1326
96689975 | Spare, Cable C/D 4G 2,5+3x1, Y, 25m | Kabel SE C/D 4G 2,5+3x1, Y, 25m | SEKIT | SD | 1428
96689976 | Spare, Cable B EX 10m | Kabel SE B EX 10m | SEKIT | SD | 531
96689977 | Spare, Cable B EX 15m | Kabel SE B EX 15m | SEKIT | SD | 643
96689978 | Spare, Cable B EX 20m | Kabel SE B EX 20m | SEKIT | SD | 754
96689979 | Spare, Cable B EX 25m | Kabel SE B EX 25m | SEKIT | SD | 884
96689980 | Spare, Cable B EX w.scr. 15m | Kabel ekranowany SE B EX 15m | SEKIT | SD | 3631
96690083 | CR3-6 K-A-A-E-HQQE 3x230/400 50HZ | CR3-6 K-A-A-E-HQQE 3x230/400 50HZ | CR003 | IA | 1073
96690113 | SEAL;LIP;OIL;1.38"SFTx2.00"ODx0.25"THK | Uszcz. wargowa 1.38”SFTx2.00ODx0.25”THK | SICKT | SH | 55
96690253 | float switch | Czujnik pływ. l. ssącej AL531-0121-10019 | APART | IJ | 110
96690274 | adjusting spindle | Wrzeciono korygujące do chloratora 12.5 | APART | IJ | 477
96690278 | impeller magnetic | Wirnik AQC-D1 magnetyczny 12.6544-400 | APART | IJ | 269
96690280 | VGS-147-40/W/17/14-S-1F-L-G | Regulator podciśnienia VGS-147-040-10004 | C117G | IL | 4245
96690341 | Motor 18kW 230/400V repl.by 92596680 | Silnik 180W 230/400/440/480V 50/60Hz | APART | IJ | 586
96690345 | M6x45 - cheese head M6x45 | Śruba z łbem walcowym M6x45mm dosing | APART | IJ | 0.87
96690350 | damper - pulsation damp. | Tłumik pulsacji PV/T 1dm3 typ 516 | ALACC | IJ | 1764
96690365 | Suction line | Linia ssawna DN8 PVC/PVC/G 0.5m | ALACC | IJ | 155
96690367 | valve - connection 1" | Zawór chloru 547-6810 | DISAC | IJ | 666
96690369 | Spare, reagent DIT, ClO2/add.1, glycine | Zestaw testowy Alcon 549 -202 | ALSKT | SF | 457
96690371 | Kit, pump maint/DMI/DDI209-18/20D/PP/E/T | Zestaw napr. DMI/DDI 209-18/20 D/PP/E/T | ASHKT | SF | 154
96690372 | Kit, maint. M&C/wear/AQC-D12 | Zestaw napr. AQC-D12 | ALSKT | SF | 485
96690373 | Kit, M&C/ G electrode/AQC-D12 | Elektroda do AQC-D12 G | ALSKT | SF | 1084
96690378 | Kit, pump maint/220/DMX221-27/PVC/E/SS | Zest. serw. DMX 221 7,14,27 PVC/E/SS | MDAKT | SF | 161
96690379 | Kit, pump maint/220/DMX221-16/PP/V/G | Zestaw napr. DMX 221-16 PP/V/G | MDAKT | SF | 168
96690381 | Kit, pump/220/DMX221-115/PP/V/G | Zestaw napr. DMX 221-115 PP/V/G | MDAKT | SF | 200
96690420 | Kit, lift. bracket A SEG,DP,EF,smallSEV | Uchwyt SEG/DP/EF/smallSEV A | SEKIT | SD | 142
96690428 | Kit, lift. bracket BC SEG,DP,EF,smallSEV | Uchwyt SEG BC/DP/EF/smallSEV | SEKIT | SD | 165
96690430 | Kit, lifting bracket B large SEV/SE1 | Uchwyt do podnoszenia SEV/SE1 fr B | SEKIT | SD | 602
96690432 | Kit, lifting bracket C large SEV/SE1 | Uchwyt pompy SEV/SE1 C | SEKIT | SD | 602
96690434 | Kit, lifting bracket C N large SEV/SE1 | Uchwyt do podnoszenia SEV/SE1 C N | SEKIT | SD | 816
96690436 | Kit, lifting bracket D large SEV/SE1 | Uchwyt pompy SEV/SE1 D | SEKIT | SD | 602
96690437 | Kit, lifting bracket D N large SEV/SE1 | Uchwyt do podnoszenia SEV/SE1 fr D | SEKIT | SD | 816
96690521 | CR1-8 A-A-A-E-HQQE 3x230/400 50HZ | CR1-8 A-A-A-E-HQQE 3x230/400 50HZ | CR001 | IA | 872
96690542 | Kit, pump head DME60 PV/T/C | Głowica DME 60 PV/T/C | MDSKT | SF | 1311
96690547 | Kit, head DME 375-PV/T/C-RP 1 1/4 | Głowica DME 375 PV/T/C RP 1 1/4 kpl. | MDSKT | SF | 3304
96690554 | Bulk, valve DME 375/940-PV/T/C | Zest. zaworów zwrot. DME 375-940 PV/T/C | MDSKT | SF | 1374
96690555 | Bulk, valve DME 375/940-PV/T/C-SP | Zawór DME 375-940 PV/T/C ze spręż. | MDSKT | SF | 1531
96690556 | Kit, valve/diaphragm DME60 PV/T/C | Zestaw napr. DME 60 PV/T/C | MDSKT | SF | 968
96690557 | Kit, valve/diaphragm DME60 PV/T/C spring | Zestaw napr. DME 60 PV/T/C sprężyna | MDSKT | SF | 1003
96690558 | Kit, valve/diaphragm DME150 PV/T/C | Zestaw napr. DME 150 PV/T/C zaw./membr. | MDSKT | SF | 1003
96690559 | Kit, valve/diaph. DME150 PV/T/C spring | Zestaw napr. DME 150 PV/T/C ze spręż. | MDSKT | SF | 1038
96690560 | Kit, valve/diaphragm DME375 PV/T/C | Zestaw napr. DME 375 PV/T/C | MDSKT | SF | 1933
96690561 | Kit, valve/diaph. DME 375-PV/T/C-SP | Zestaw napr. DME 375-10 z zaworami spręż | MDSKT | SF | 2091
96690562 | Kit, valve/diaph. DME 940-PV/T/C | Zest. serw. DME 940 PV/T/C | MDSKT | SF | 2038
96690572 | Kit, Center bolt M24x40 | Śruba M24x40 | SEKIT | SD | 92
96690573 | Kit, Center bolt M30x50 | Śruba M30x50 SEV 80 | SEKIT | SD | 158
96690592 | CR32-2 FKZ-F-A-F-HQQE 3x400D 50 HZ | CR32-2 FKZ-F-A-F-HQQE 3x400D 50 HZ | CR032 | IC | 9520
96690596 | CR10-6 K-FJ-A-E-HQQE 3x400D 50 HZ | CR10-6 K-FJ-A-E-HQQE 3x400D 50 HZ | CR010 | IA | 2274
96690703 | Kit, bearing, Lge SE/SL Fr.B 6306 +6304 | Zestaw łożysk SE/SL fr B 6306/6304 | WLSKT | SH | 116
96690704 | Kit, bearig, Lge SE/SL, Fr.C 3208, 6305 | Zestaw łożysk SE/SL fr C 3208/6305 | WLSKT | SH | 416
96690705 | Kit, bearg, Lrge SE/SL, Fr D 3209 +6306 | Zestaw łożysk SE/SL fr D 3209/6306 | WLSKT | SH | 322
96690706 | Kit, bearing 6201+6204 DP EF SL frame A | Zestaw łożysk DP/EF rama A | WLSKT | SH | 97
96690707 | Kit, bearing, DP/EF, Frame B/C | Zestaw łożysk DP/EF rama B/C | WLSKT | SH | 148
96690709 | Kit, bearing 6201+6303 SEG frame A | Zestaw łożysk SEG 40 fr A 6201/6303 | WLSKT | SH | 141
96690710 | Kit, bearing, SEG, Frame B/C | Zestaw łożysk SEG B/C 3205/6205 | WLSKT | SH | 216
96690873 | CR5-12 K-A-A-E-HQQE 3x400D 50HZ | CR 5-12 K-A-A-E HQQE 2.2kW 3x400D 50Hz | CR005 | IA | 1631
96691129 | CRN10-5 A-FGJ-H-E-HQQE 3x230/400 50 HZ | CRN 10-5 A-FGJ-H-E HQQE 2.2kW 230/400/50 | CRN10 | IA | 2595
96691398 | CRN45-4 A-F-H-E-HQQE 3x400/690 50 HZ | CRN45-4 A-F-H-E-HQQE 3x400/690 50 HZ | CRN45 | IC | 10715
96691399 | CRN45-5-2 A-F-H-E-HQQE 3x400/690 50 HZ | CRN45-5-2 A-F-H-E-HQQE 3x400/690 50 HZ | CRN45 | IC | 12622
96691543 | CRN5-26 A-P-T-E-HQQE 3x400D 50HZ | CRN5-26 A-P-T-E-HQQE 3x400D 50HZ | CRN05 | IA | 2880
96691703 | BOLT;RD HD;GLAND;0.50"-13UNCx2.62"LG;056 | Śruba zac. RD HD 0.50”-13UNCx2.62”LG 056 | SICKT | SH | 52
96691902 | CR5-36 K-FGJ-A-E-HQQE FF265 50HZ | CR 5-36 K-FGJ-A-E HQQE FF265 50Hz b/siln | CR005 | IA | 2211
96691903 | CRN32-14 F-F-A-E-HQQE 3x400/690 50 HZ | CRN32-14 F-F-A-E-HQQE 3x400/690 50 HZ | CRN32 | IC | 19046
96691986 | 545-C-1/0,5-7/W8,W8-11/NR | Inżektor chloru 545-1000-1 | DISAC | IJ | 602
96692172 | CRI5-14 F-FGJ-A-E-HQQE 3x400D 50HZ | CRI5-14 F-FGJ-A-E-HQQE 3x400D 50HZ | CRI05 | IA | 4431
96692215 | CRI10-18 F-FGJ-A-E-HQQE 3x400/690 50 HZ | CRI10-18 F-FGJ-A-E-HQQE 3x400/690 50 HZ | CRI10 | IA | 7182
96692233 | pressure reliefe valve D32,PV/T-10 Fl. | Zawór cisnieniowy upustowy DN32 PVDF/T/T | ALACC | IJ | 2079
96692242 | DMX 2000-3 D-PVC/V/PVC-X-XRRG0 | DMX 2000-3 D-PVC/V/PVC-X- ErE0 | MX227 | IM | 19173
96692330 | Kit, Guide shoe cpl. DN65 FKM | Zaczep autozłącza SE DN65 FKM | SEKIT | SD | 493
96692331 | Kit, Guide shoe cpl. DN65/80 | Zaczep autozłącza SE DN65/80 | SEKIT | SD | 367
96692418 | PVS3, vibration sensor set | Czujnik wibracji pompy typ PVS3 kpl. | CCACC | II | 639
96692437 | Hose PTFE 4/6 10m | Przewód elastyczny PTFE 4/6mm 10m | ALACC | IJ | 140
96692507 | CRN15-2 FZ-FGJ-H-F-HQQE 3x400D 50 HZ | CRN15-2 FZ-FGJ-H-F-HQQE 3x400D 50 HZ | CRN15 | IC | 7021
96692581 | Connection set DN8 5/8" PP PE-SL6/8 | Przyłącze DN8 5/8" PP PE-SL6/8 | ALACC | IJ | 49
96692592 | Hose br.PVC-13/20-50m A6 | Przewód PVC 13/20 50M | DHOSS | IJ | 369
96692623 | Fan Cover Siemens 315 1LG631 /spare | Osłona wentylatora Siemens 315 1LG631 | MO4KT | SH | 560
96692624 | Fan Siemens 1LG631 315 | Wentylator Siemens 1LG631 315 | MO4KT | SH | 126
96692772 | CRN64-3-1 A-F-H-E-HQQE 3x400/690 50 HZ | CRN64-3-1 A-F-H-E-HQQE 3x400/690 50 HZ | CRN64 | IC | 10652
96692774 | CRN64-4-2 A-F-H-E-HQQE 3x400/690 50 HZ | CRN64-4-2 A-F-H-E-HQQE 3x400/690 50 HZ | CRN64 | IC | 12403
96692919 | Kit, Mounting belt cpl. AMD | Mocowanie mieszadła AMD | GAMKT | SD | 327
96692924 | CRN32-4 FZ-F-H-F-HQQE 3x400/690 50 HZ | CRN 32-4 FZ-F-H-F HQQE 7.5kW 400V 50Hz | CRN32 | IC | 13747
96692926 | CRN32-5 F-F-H-F-HQQE 3x400/690 50 HZ | CRN 32-5 F-F-H-F HQQE 11kW 400V 50Hz | CRN32 | IC | 14065
96693021 | Spare, reagent 1, buffer for DIT-S/N/B | Reagent do DIT nr 1 dla c lO2 | ALSKT | SF | 92
96693039 | 545-C-0,5/0-7/W8,W8-11/NR | Inżektor chloru 545-500 PVC/DN20 PE8/11 | DISAC | IJ | 602
96693040 | 545-C-2/1-7/W8,W8-11/NR | Inżektor chloru 545-2000 PVC/DN20 PE8/11 | DISAC | IJ | 602
96693042 | Spare, reagent 2 DPD for DIT-S/N/B | Reagent do DIT nr 2 dla c lO2 | ALSKT | SF | 92
96693044 | Connection set DN4 3/8" PP PE-hose 5/8 | Przyłącze DN4 3/8" PP wąż PE 5/8 | ALACC | IJ | 16
96693053 | hose PE 8/11 L100 | Wężyk PE 8/11 L100 | ALACC | IJ | 219
96693065 | valve - reducing v. DN15 | Zawór redukcji ciśnienia DN15 | DISAC | IJ | 3132
96693067 | hose - kit, PVC 6/12 15M 23bar 20°C | Przewód PVC wzmocniony włóknem 6/12 15m | ALSER | SF | 131
96693071 | Key pad protection cover | Osłona panelu sterowania MQ | MQKIT | SA | 85
96693147 | CRN5-5 F-FGJ-H-E-HQQE 3x230/400 50HZ | CRN 5-5 F-FGJ-H-E HQQE 0.75kW 230/400/50 | CRN05 | IA | 4053
96693246 | Acc. cable 2m, control input, angled | Kabel z wtyczką M12 2m pod kątem | DCABL | IJ | 55
96693258 | WATER METER R3/4" 1 PULSE BY LITER | Wodomierz DN20 min.180l/h maks. 5m3/h | ALACC | IJ | 488
96693587 | CRN3-23 Q-P-T-E-HQQE F130 50/60Hz | CRN 3-23 Q-P-T-E HQQE F130 50Hz b/siln, | C3NE3 | IB | 1288
96693605 | valve - aeration v. PVC/E DN10 10bar | Zawór odpow./spustowy PVC/E DN10 10bar | ALACC | IJ | 290
96693732 | suction line PE 4/6 500mm 2m N/O | Linia ssawna PE 4/6 0.5m N/O | ALACC | IJ | 231
96693735 | Kit, circ.connec./Profibus/T-connector | Profibus Y-łącznik M12 T-dist. | ALACC | IJ | 384
96693751 | hose br.PVC-6/12-3m 5/U2 | Przewód PVC 6/12 3m 5/U2 zbrojony | DHOSS | IJ | 14
96693768 | Programmer f LU probe 7ML5830-2AH | Programator ultradź. przekaźnika | LEVSE | II | 137
96693898 | RING;LANTERN;1.75"D SFT;133 | Pierścień 1.75”D SFT 133 | SICKT | SH | 105
96693907 | RING;LANTERN;2.38"D SFT;133 | Pierśc. dzielony 2.38"D SFT 133 | SICKT | SH | 152
96694052 | ADAPTOR use:SENSIM v.BNC N 45.10267 | Adapter do miernika SENSIM | APART | IJ | 292
96694055 | KIT RIGID PVC 6/12 531-0212-10008 | Linia ssawa PVC 6/12 531-0212-10008 | ALACC | IJ | 218
96694063 | lamp WARNING LIGHT 230V 50/60Hz RED 16VA | Lampa blyskowa czerw. 230V 16VA | DISAC | IJ | 626
96694095 | CRN15-3 Z-P-A-E-HQQE 3x400D 50 HZ | CRN15-3 Z-P-A-E-HQQE 3x400D 50 HZ | CRN15 | IC | 3125
96694243 | MTR3-6/3 A-W-A-HUUV 3x230/400 50Hz | MTR3-6/3 A-W-A-HUUV 3x230/400 50Hz | MTR03 | IH | 1041
96694280 | CR15-2 IZ-F-A-E-HQQE 3x400D 50 HZ | CR15-2 IZ-F-A-E-HQQE 3x400D 50 HZ | CR015 | IC | 2569
96694401 | valve - aeration v. for dosing tanks | Zawór odpowietrzający do zbiornika doz. | DTANK | IJ | 26
96694417 | Bladder style pulsation damper | Tłumik pulsacji PVC/E 2.6l 10bar | ALACC | IJ | 3106
96694418 | Bladder style pulsation damper | Tłumik pulsacji PVC/V 2.6l 10bar | ALACC | IJ | 3665
96694434 | PLV-DN65-FL-1,5 SS/PVC | Zawór ciśnieniowy DN65 SS/PVC | DPLVS | IJ | 3881
96694452 | PRV-DN65-FL-4 SS/PVC | Zawór przelewowy DN65 SS/T | DPLVS | IJ | 5278
96694515 | PACKING;0.56"SQRx2.38"ID;676 | Pierśc. uszczeln. 0.56"SQRx2.38"ID 676 | SICKT | SH | 79
96695788 | Hose br.PVC-19/27-50m Q/U3 | Przewód 19x27 50M 12bar 20°C | DHOSS | IJ | 608
96695978 | Acc. Tee - Hose PE 8/11 | Trójnik -wąż PE 8/11 | DISAC | IJ | 95
96695982 | hose PE 8/11 25m | Przewód PE 8/11, 25mb | ALACC | IJ | 61
96696110 | CR15-12 A-F-A-E-HQQE 3x230/400 50 HZ | CR 15-12 A-F-A-E HQQE 1.5kW 230/400 50Hz | CR015 | IC | 3885
96696161 | AFG.15.130.79.Ex.5.1A.A | AFG.15.130.79.Ex.5.1A.A | AFG52 | WB | 13155
96696162 | AFG.15.130.79.Ex.5.1A.A | AFG.15.130.79.Ex.5.1A.A | AFG52 | WB | 13318
96696163 | AFG.22.130.78.Ex.5.1A.A | AFG.22.130.78.Ex.5.1A.A | AFG52 | WB | 13380
96696164 | AFG.22.130.78.Ex.5.1A.A | AFG.22.130.78.Ex.5.1A.A | AFG52 | WB | 13543
96696165 | AFG.30.130.95.Ex.5.1A.A | AFG.30.130.95.Ex.5.1A.A | AFG52 | WB | 13686
96696166 | AFG.30.130.95.Ex.5.1A.A | AFG.30.130.95.Ex.5.1A.A | AFG52 | WB | 13850
96696167 | AFG.40.130.94.Ex.5.1A.A | AFG.40.130.94.Ex.5.1A.A | AFG52 | WB | 14135
96696168 | AFG.40.130.94.Ex.5.1A.A | AFG.40.130.94.Ex.5.1A.A | AFG52 | WB | 14299
96696169 | AFG.13.180.30.Ex.5.1A.A | AFG.13.180.30.Ex.5.1A.A | AFG16 | WB | 15051
96696170 | AFG.13.180.30.Ex.5.1A.A | AFG.13.180.30.Ex.5.1A.A | AFG16 | WB | 15215
96696171 | AFG.18.180.34.Ex.5.1A.A | AFG.18.180.34.Ex.5.1A.A | AFG16 | WB | 15374
96696172 | AFG.18.180.34.Ex.5.1A.A | AFG.18.180.34.Ex.5.1A.A | AFG16 | WB | 15537
96696173 | AFG.24.180.39.Ex.5.1A.A | AFG.24.180.39.Ex.5.1A.A | AFG16 | WB | 16163
96696174 | AFG.24.180.39.Ex.5.1A.A | AFG.24.180.39.Ex.5.1A.A | AFG16 | WB | 16326
96696175 | AFG.37.180.46.Ex.5.1A.A | AFG.37.180.46.Ex.5.1A.A | AFG16 | WB | 16830
96696176 | AFG.37.180.46.Ex.5.1A.A | AFG.37.180.46.Ex.5.1A.A | AFG16 | WB | 16993
96696178 | AFG.15.230.23.Ex.5.1A.A | AFG.15.230.23.Ex.5.1A.A | AFG16 | WB | 16107
96696179 | AFG.15.230.23.Ex.5.1A.A | AFG.15.230.23.Ex.5.1A.A | AFG16 | WB | 16271
96696180 | AFG.22.230.26.Ex.5.1A.A | AFG.22.230.26.Ex.5.1A.A | AFG16 | WB | 16563
96696181 | AFG.22.230.26.Ex.5.1A.A | AFG.22.230.26.Ex.5.1A.A | AFG16 | WB | 16726
96696182 | AFG.30.230.30.Ex.5.1A.A | AFG.30.230.30.Ex.5.1A.A | AFG16 | WB | 17374
96696183 | AFG.30.230.30.Ex.5.1A.A | AFG.30.230.30.Ex.5.1A.A | AFG16 | WB | 17538
96696184 | AFG.40.230.34.Ex.5.1A.A | AFG.40.230.34.Ex.5.1A.A | AFG16 | WB | 18762
96696185 | AFG.40.230.34.Ex.5.1A.A | AFG.40.230.34.Ex.5.1A.A | AFG16 | WB | 18925
96696198 | Acc. plug, relay output, straight | Wtyczka do przekaźnika M12x14 styki | DCABL | IJ | 32
96696200 | Hose br.PVC-19/27-10m Q/U3 | Wężyk PVC 19-27 10M 12bar 20°C | DHOSS | IJ | 129
96696417 | injection unit, DN20, PVC/V, ball valve | Zawór dozujący DN20 PVC/V kulowy | ALACC | IJ | 410
96696421 | Horn, 230VAC 50/60Hz IP55 | Buczek 230VAC 50/60Hz | DISAC | IJ | 396
96696435 | 524 Liqufilt-200/G/L-R,G | Łapacz chloru ciekłego seria 524 | DISAC | IJ | 6575
96696436 | 524 Liqufilt-200/G/R-L,G | Łapacz chloru ciekłego s. 524-205-10001 | DISAC | IJ | 6575
96696503 | Kit,S Fr 72 Std Cable inlet for10x1,5mm2 | Wejście kablowe S fr 72 10x1.5mm2 | GS2KT | SD | 560
96696512 | DMX 14-10 B-PVC/E/SS-X-E1B1B1 | DMX 14-10 B-PVC/E/SS-X-E1B1B1 | MX115 | IM | 1381
96696580 | filter - Absorption filt. 524 | Absorber chloru przyłącze PE 8x11 AL-524 | DISAC | IJ | 995
96696712 | hose 4/6 LD-PE, blue, 1,5m | Wężyk do Oxiperm niebieski LDPE 4/6 1.5m | ALACC | IJ | 4
96696924 | CR5-16 E-FGJ-A-E-HQQE 3x440D 60HZ | CR5-16 E-FGJ-A-E-HQQE 3x440D 60HZ | CR005 | IA | 4701
96696961 | CLAMP;PACKING GLAND;0.50"D BOLT;079 | Zacisk dławnicy 0.50”D | SICKT | SH | 26
96697484 | CR3-5 K-A-A-E-HQQE 3x230/400 50HZ | CR3-5 K-A-A-E-HQQE 3x230/400 50HZ | CR003 | IA | 1051
96697502 | Kit, pump maint/DMH254-276/SS/T/SS | Zestaw napr. DMH 254-276/SS/T/SS | MDAKT | SF | 1575
96697514 | CR5-20 H-FGJ-A-E-HQQE 3x230/400 50HZ | CR5-20 H-FGJ-A-E-HQQE 3x230/400 50HZ | CR005 | IA | 2184
96697538 | hose PE 10/14 50m | Wąż PE 10/14 50m | ALACC | IJ | 304
96697741 | CRI5-22 FK-FGJ-A-F-HQQE 3x400D 50HZ | CRI 5-22 FK-FGJ-A-F HQQE 4kW 400D 50Hz | CRI05 | IA | 5161
96697849 | DIA-G-P, AP-X-X, W-J | DIA-G-P, AP-X-X, W-J | GASDE | IJ | 4682
96697911 | hose - Tubing PTFE -SL 4/6 5M | Przewód elastyczny PTFE 4/6mm 5m | ALACC | IJ | 73
96697920 | Knife gate valve,PVC DN150 Ø160 | Zasuwa DN150 PN 2.5 PVC / stal nierdzewn | MMDAC | AD | 999
96697962 | CRN32-10 IZ-F-H-E-HQQE 3x400/690 50 HZ | CRN32-10 IZ-F-H-E-HQQE 3x400/690 50 HZ | CRN32 | IC | 15791
96698127 | CRI3-2 F-FGJ-A-V-HQQV 3x230/400 50HZ | CRI3-2 F-FGJ-A-V-HQQV 3x230/400 50HZ | CRI03 | IA | 3502
96698139 | water bleed | Zestaw strumienia wodnego dosing | APART | IJ | 889
96698189 | CRN10-22 A-P-T-E-HQQE 3x400/690 50 HZ | CRN10-22 A-P-T-E-HQQE 3x400/690 50 HZ | CRN10 | IA | 5123
96698366 | flange set DN25 | Kołnierz DN 25 | ALACC | IJ | 184
96698387 | clip - level signal | Czujnik poziomu DN20 PP M12 NO 2m klips | ALACC | IJ | 265
96698539 | CR5-16 E-FGJ-A-E-HQQE 3x440D 60HZ | CR 5-16 E-FGJ-A-E HQQE 3x440D/60+DNV+grz | CR005 | IA | 3769
96698715 | Acc.plug,control or level input,straight | Wtyczka do pomp dozujących 4-polowa | DCABL | IJ | 32
96698716 | Acc. cable 2m, relay output, angled | Kabel sygnałowy przekaźnika 2m | DCABL | IJ | 55
96698717 | Acc. plug elbow DIN 43650 | Wtyczka kątowa DDI DIN 43650 | DCABL | IJ | 21
96698877 | 542-C-3/1,1-N | Manifold 3dr. chlor gazowy | DISAC | IJ | 3470
96698879 | 542-C-5/1,1-N | Linia zasilania Cl2 542-C-5/1.1-N | DISAC | IJ | 5699
96699596 | CRN10-14 EF-FGJ-A-F-HQQE 3x400D 50 HZ | CRN10-14 EF-FGJ-A-F-HQQE 3x400D 50 HZ | CRN10 | IA | 9724
96699697 | Acc. cable 2m, analog output, angled | Kabel sygnałowy analogowy 2m | DCABL | IJ | 55
96699698 | sprinkling | System neutralizacji z 4 głowicami natr. | DISAC | IJ | 3007
96700091 | Connector PVC-K,pipe cement.d.40 | Przyłącze DN32 PVC | ALACC | IJ | 31
96700184 | Connection DN20 SS | Przyłącze DN20 SS | ALACC | IJ | 105
96700261 | CRN15-4 A-CX-A-E-HQQE 3x230/400 50 HZ | CRN 15-4 A-CX-A-E HQQE 4kW 230/400 50Hz | CRN15 | IC | 3123
96700310 | Kit, Chamber stack CRI 15-12 | Wkład CRI 15-12 | CRMKT | SC | 3328
96700560 | CRN20-10 A-CX-T-E-HQQE 3x400/690 50 HZ | CRN20-10 A-CX-T-E-HQQE 3x400/690 50 HZ | CRN20 | IC | 6653
96700572 | collecting tank - Trip tray | Zbiornik zabezpieczajacy 150l | ALACC | IJ | 688
96701265 | screw - metering sc. d=40 | Śruba dozująca D40 polydos | DOSAC | IL | 473
96701306 | CRN3-10 A-P-T-E-HQQE 3x230/400 50HZ | CRN3-10 A-P-T-E-HQQE 3x230/400 50HZ | CRN03 | IA | 1478
96701367 | CRN10-7 K-FGJ-A-E-HQQE 3x400D 50 HZ | CRN10-7 K-FGJ-A-E-HQQE 3x400D 50 HZ | CRN10 | IA | 2904
96701441 | Spare, connection cable 10m | Kabel sondy pH ORP 10m | ALSKT | SF | 628
96701522 | CRN45-1 A-F-A-E-HQQE 3x400D 50 HZ | CRN45-1 A-F-A-E-HQQE 3x400D 50 HZ | CRN45 | IC | 4598
96701705 | Hose PE 8/11 10m | Przewód PE 8/11 10m | ALACC | IJ | 23
96701733 | hose PVC-4/6-3m 3/U2 | Wąż 3m PVC-4/6 3/U2 | DHOSS | IJ | 9
96701929 | CRN1S-15 E-FGJ-A-E-HQQE 3x230/400 50HZ | CRN1S-15 E-FGJ-A-E-HQQE 3x230/400 50HZ | CRN1S | IA | 1863
96701989 | Acc.connector PVC-B0,pipe cement.D.25mm | Przyłącze PVC G1 1/4" | ALACC | IJ | 11
96702034 | CR45-10 A-F-A-V-HQQV 3x400/690 50 HZ | CR45-10 A-F-A-V-HQQV 3x400/690 50 HZ | CR045 | IC | 14302
96702097 | CRN20-10 A-P-T-E-HQQE 3x400/690 50 HZ | CRN20-10 A-P-T-E-HQQE 3x400/690 50 HZ | CRN20 | IC | 6508
96702114 | CRN45-8 I-F-H-E-HQQE 3x400/690 50 HZ | CRN45-8 I-F-H-E-HQQE 3x400/690 50 HZ | CRN45 | IC | 16392
96702133 | hose PVC-4/6-10m 3/U2 | Przewód dozujący 4/6 PVC 10m 3/U2 | DHOSS | IJ | 18
96702830 | CRN1-13 A-FGJ-A-K-HQQK 3x230/400 50HZ | CRN1-13 A-FGJ-A-K-HQQK 3x230/400 50HZ | CRN01 | IA | 3985
96703321 | PS.R.12.30.D.GC.304.50.A50.SEG | PS.R.12.30.D.GC.304.50.A50.SEG | S1000 | WB | 6385
96703565 | CRN32-3 BE-F-N-E-HQQE 3x400/690 50 HZ | CRN32-3 BE-F-N-E-HQQE 3x400/690 50 HZ | CRN32 | IC | 6271
96703740 | CR10-9 E-FJ-A-E-HQQE 3x440D 60 HZ | CR10-9 E-FJ-A-E-HQQE 3x440D 60 HZ | CR010 | IA | 5027
96703832 | Kit, maint./DMI/DDI209-18/20D/PVC/E/SS | Zest. napr. DMI/DDI209-18/20D/PVC/E/SS | ASHKT | SF | 152
96703835 | DIS-G-P, CCA-X-X, W-G | DIS-G-P cA-X-X W-G DIS-g- P cA-X-X W-G | GASDE | IJ | 2124
96703850 | Kit, T-connection Multilift MD/MLD | Łącznik kolektora Multilift MD/MLD | MMDKT | SA | 701
96704663 | Connector - DN20 PVC 13/20 529-047 | Przyłącze DMX DN20 PVC 13/20 529-047 | ALACC | IJ | 28
96704688 | valve - aeration v. PVDF 10bar | Zawór kulowy DN10 PVDF/FKM | ALACC | IJ | 899
96705245 | NBE 125-250/220AAF2BESBAQENW3 | NBE 125-250/220AF2BBAQE | NBE00 | CD | 11373
96705378 | PC TOOL Link USB with cables | Moduł komunikacyjny PC-TOOL USB z kabl. | PCTLK | II | 532
96705398 | connection | Przyłącze 6/8 - 3/8" | ALACC | IJ | 27
96705587 | container for storage 100L | Zb. pośredni suchego polielektrolit 100L | DOSAC | IL | 718
96705657 | hose PE-9/12-10m 6/U2 | Wąż 10m 9/12 9bar HDPE | DHOSS | IJ | 29
96706391 | tank - expansion with manometer 600 | Zbiornik z manometrem 600 | DISAC | IJ | 6704
96706446 | valve - through v. DN25 | Zawór przelotowy chloru DN25 | DISAC | IJ | 1348
96706450 | Acc. flange set, G1/2, G1 | Zestaw kołnierzy 529-21 | ALACC | IJ | 207
96706818 | flange set DN25, double nipple R1 | Kołnierz DN25 | ALACC | IJ | 200
96706822 | Kit, Coupling Spacer H200 D32/L140/D65 | Sprzęgło NK 32/65 H200 D32/L140/D65 | NBKIT | SB | 4708
96706974 | CRI10-12 F-FGJ-A-F-HQQE 3x400D 50 HZ | CRI10-12 F-FGJ-A-F-HQQE 3x400D 50 HZ | CRI10 | IA | 6902
96707033 | shaft for agitator | Wał z mieszaczem L=620mm 316Ti | APART | IJ | 755
96707046 | reducing nipple | Nypel redukcyjny PV/T GZ 34 GW 5/8 | APART | IJ | 87
96707122 | protection cap | Korek gniazda poziomu (3pin) | APART | IJ | 0.59
96707134 | bar - cog rack | Trybik stojaka 10.2108-4 | APART | IJ | 50
96707476 | pressure relief valve | Zawór bezpieczeństwa DMH 253 | APART | IJ | 42
96707607 | intermediate flange | Kołnierz pośredni DMX 221 | APART | IJ | 937
96707756 | diaphragm | Membrana tłumika pulsacji | MDAKT | SF | 1025
96707905 | intermediate ring di=30 PVC | Pierścień pośredni fi=30 PVC | APART | IJ | 39
96707911 | worm wheel, A35 8:1 w. key | Koło ślimakowe A35 8:1 DMX | APART | IJ | 262
96707912 | worm, A35 8:1 | Ślimak A35 8:1 DMX | APART | IJ | 342
96707916 | gear - drive unit | Silnik DDI 5.5-10 0.015kW 24V | APART | IJ | 627
96708274 | enclosure | Regulator dozowania chloru PVC113 AL12.2 | APART | IJ | 168
96708586 | seat cpl. with electronic | Korpus styku przeł ciągów 189 | APART | IJ | 904
96708661 | flow meter | Przepływomierz wody DN20H Cl 250l/h Oxip | APART | IJ | 1559
96708663 | flow meter | Przepływomierz wody DN15N aClO2 70 l/h O | APART | IJ | 1841
96708669 | switch - limit sw. M-1256 000Z | Przełącznik - limit sw. M-1256 000Z | APART | IJ | 510
96708777 | Diff. pressure regulator | Regulator róż. ciś, chlor gazowy | APART | IJ | 2726
96708780 | Upper part, Diff.-Regulator 141 | Obudowa regulatora róż. ciś. część górna | APART | IJ | 403
96708781 | Body - connection | Korpus regulatora dP VGS-141 6-10kg | APART | IJ | 468
96708855 | measuring tube | Rurka pom. do reg. VGA 117 50-1000g/h | APART | IJ | 629
96708936 | Pipe work | Orurowanie 12.5922-201 | APART | IJ | 1008
96708971 | flow meter | Przepływomierz wody DN 40 0 3200l/h Oxip | APART | IJ | 2681
96709114 | sensor Ultrasonic UB2000-F42-I-V15 | Czujnik poziomu dla Polydos 4-20 mA | DOSAC | IL | 1047
96709117 | solenoid valve | Elektrozawór 1 1/2" 24VDC DN40 | DOSAC | IL | 814
96709128 | solenoid valve R3/4" 24V DC brass | Elektrozawór R3/4" 24V DC mosiądz | DOSAC | IL | 370
96709275 | vibrator NEA 504 0,08 cm/kg 230V | Wibrator podajnika proszku polydos | DOSAC | IL | 609
96709276 | oil ring | Pierścień 14.927-400 | APART | IJ | 49
96709558 | VGA-146-10/W/4/7-S-1F-U,0L-G | Reg. próżni VGA-146-W/4/7-S-1FL | C117G | IL | 3143
96709587 | VGA-146-10/DC/1/6-L-0T-U,1L-G | VGA-146-10/DC/1/6-L-0T-U 1L-G | C117G | IL | 4482
96711199 | 189-C-10/7,7/Y/0/X,X,0-G | Aut. podciś. przełącznikd o 10kgCl2/h PV | U1801 | IL | 3391
96711610 | DMI 1,0-10 BX-PVC-P3/V/C-X-G133F | DMI 1,0-10 BX-PVC-P3/V/C-X-G133F | DMI08 | IM | 1674
96712563 | DMI 3,0-10 BX-PVC-P3/V/C-X-G133F | DMI 3.0-10 BX-PVC-P3/V/C-X-G133F | DMI08 | IM | 1734
96716094 | DMX 35-10 BX-PVC-R/V/C-X-G1B1B1X | DMX 35-10 BX-PVC-R/V/C-X-G1B1B1X | MX115 | IM | 2414
96725668 | interface - sensor interf. | Interface czujnika 308-2050 | GASDE | IJ | 891
96725670 | Spare, cable/10m/no plug/0.5mm2 | Kabel do amper.czujników gazu 10m 0.5mm2 | ALSKT | SF | 121
96725672 | Spare, cable/20m/no plug/0.5mm2 | Kabel do amper.czujników gazu 20m 0.5mm2 | ALSKT | SF | 215
96725673 | Spare, cable/50m/no plug/0.5mm2 | Kabel do amper.czujników gazu 50m 0.5mm2 | ALSKT | SF | 493
96725684 | Acc. cable 10 m, Can-bus | Kabel do poten. czujników gazu CAN 10m | DCABL | IJ | 186
96725685 | Acc. cable 20 m, Can-bus | Kabel do poten. czujników gazu CAN 20m | DCABL | IJ | 378
96725686 | Acc. cable 50 m, Can-bus | Kabel do poten. czujników gazu CAN 50m | DCABL | IJ | 929
96725709 | Battery - stand-by | Moduł podtrzymania zasilania DIA-G | MC00S | IJ | 1596
96725712 | clip - level signal | Czujnik poziomu DN20 PP 2m | ALACC | IJ | 151
96725716 | level signal clip | Czujnik poziomu DN20 PVC M12 | ALACC | IJ | 189
96726043 | Motor 3AC 0,09kW 230/400V 50/60Hz | Silnik DMX 221-252 0.090kW 400V 50Hz AC | APART | IJ | 544
96726063 | nut - hexagon | Nakrętka do kontrolera dozowania | APART | IJ | 2.3
96726101 | motor three-phase AC | Silnik DMX 12-10 0.180kW 500V 50Hz AC | APART | IJ | 685
96726132 | switch - proximity sw. | Czujnik stanu pustego | APART | IJ | 1036
96726459 | OLD/operator panel | Panel operacyjny GP37W2-BG41-24V | APART | IJ | 4589
96726516 | pipe 20x1,5mm PVC | Rura 20x1.5mm PVC | APART | IJ | 9
96726548 | Support clip Goema DN25 PP | Klips Goema DN25 PP 32mm | APART | IJ | 12
96726566 | cap | Korek gniazda M12x1 | APART | IJ | 0.87
96726824 | tank PVC 20l | Zbiornik batch PVC 20l z osprzętem | ALACC | IJ | 7535
96726825 | tank | Zbiornik 100l 502-0003 | ALACC | IJ | 8566
96726829 | Collecting tank | Zbiornik ochronny HCl maks.60l | ALACC | IJ | 258
96726830 | Collecting tank | Zbiornik ochronny NaClO2 maks.60l | ALACC | IJ | 258
96726831 | catchment tank 80l | Wanna ochronna dla zb. 60l (poj 80l) | DTANK | IJ | 318
96726832 | Catchment Tank 120L | Wanna ochronna dla zb. 100l (poj 120l) | DTANK | IJ | 393
96726834 | catchment tank 400l | Wanna ochronna dla zb. 300l (poj 400l) | DTANK | IJ | 981
96726836 | catchment tank 1000l | Wanna ochronna dla zb. 1000l (poj 1000l) | DTANK | IJ | 2472
96726838 | Clamp - chlorine cylinder holding | Zacisk utrzymującyh cylinder chloru | DISAC | IJ | 197
96726979 | Dissolving hopper | Lejek zasypowy | DTANK | IJ | 1318
96727010 | protection - gas mask/90.20.00. | Maska gazowa | DISAC | IJ | 1016
96727011 | box for gas mask with shoulder strap | Pojemnik na maskę gazową | DISAC | IJ | 552
96727016 | label - chlorine warning sign | Zestaw znaków ostrzegawczych | DISAC | IJ | 401
96727027 | damper - pulsation damp. | Tłumik puls. 516-4112 PVC DN20 10bar | ALACC | IJ | 631
96727029 | damper - pulsation damp. | Tłumik puls. 516-4211 PVC 31 PN10 DN20 | ALACC | IJ | 609
96727031 | damper - pulsation damp. | Tłumik pulsacji V2A 10l 16bar | ALACC | IJ | 5134
96727145 | Puls.damper-D0,35l SS/- G1/4-wo | Tłumik puls.D0,35l SS/- G1/4-wo | ALACC | IJ | 2429
96727163 | Pulsation damper without bladder | Tłumik puls. V2A 5l 16bar + manometr | ALACC | IJ | 4451
96727166 | Pulsation damper without bladder | Tłumiki pulsacji z manom. 517-1011-10002 | ALACC | IJ | 2881
96727192 | Bladder style pulsation damper | Tłumik pulsacji PVDF/T 14l 10bar | ALACC | IJ | 7363
96727195 | Bladder style pulsation damper | Tłumik pulsacji | ALACC | IJ | 10884
96727265 | filling device | Zest. napełniający DN15 1" PVC/EPDM | ALACC | IJ | 350
96727270 | extraction | Boczna linia ssąca DN20 ze wsk. poziomu | ALACC | IJ | 662
96727276 | extraction | Króciec poboru wody PVC 1" | DISAC | IJ | 366
96727281 | Suction line | Linia ssawna DN32 PVC/V/G 1.25m | ALACC | IJ | 579
96727282 | foot valve | Zawór dozujący PVDF/PTEF DN32 521-434 | ALACC | IJ | 997
96727309 | cooling pipe | Rurka chłodząca doz. DN8 5/8" 420mm | ALACC | IJ | 237
96727310 | cooling pipe | Rurka chłodząca doz. DN8 5/8" 1000mm | ALACC | IJ | 290
96727319 | injection unit | Zawór dozujący DN50 | ALACC | IJ | 3005
96727332 | Acc.VG8 adaptor f.puls.damper-DB(G) | Adapter VG8 dla tłumik puls.-DB(G) | ALACC | IJ | 158
96727337 | valve - aeration v. | Zawór kulowy DN10 PP/FKM | ALACC | IJ | 484
96727340 | ball valve | Zawór kulowy 3-drogowy PVC DN10 | APART | IJ | 385
96727342 | Acc.fill.device 25bar,f.puls.damper-DB | Urządz. badwacze i napełniające 25bar | ALACC | IJ | 1741
96727343 | Acc.fill.device 60bar,f.puls.damper-DB | Urządz. badwacze i napełniające 60bar | ALACC | IJ | 1741
96727344 | Acc.fill.device 160bar,f.puls.damper-DB | Urządz. badwacze i napełniające 160bar | ALACC | IJ | 1741
96727345 | Acc.fill.device 250bar,f.puls.damper-DB | Urządz. badwacze i napełniające 250bar | ALACC | IJ | 1741
96727352 | cross piece | Czwórnik PVC do tłum.pul. | ALACC | IJ | 301
96727367 | PLV-DN65-FL-1,5 PP/V | Zawór ciśnieniowy DN65 PVC | DPLVS | IJ | 2703
96727381 | pressure relief valve | Zawór przelewowy DN32 SS/T | ALACC | IJ | 2577
96727393 | hose PE-5/8-10m A5 | Przewód PE-5/8-10m A5 | DHOSS | IJ | 25
96727395 | hose PE-9/12-3m 6/U2 | Wąż 3m PE-9/12 6/U2 | DHOSS | IJ | 12
96727396 | hose | Wąż PE 9/12mm 15m 9 bar | ALACC | IJ | 65
96727398 | hose PE-9/12-50m 6/U2 | Wąż 50m 9/12 9bar HDPE | DHOSS | IJ | 137
96727402 | hose 4/6 LD-PE, red, 1,5m | Wężyk do Oxiperm czerwony LD-PE 4/6 1.5m | ALACC | IJ | 4
96727409 | hose PE-6/9-3m 4/U2 | Wąż 3m PE-6/9 4/U2 | DHOSS | IJ | 10
96727412 | Hose PE-6/9-10m 4/U2 | Wąż PE-6/9-10m 4/U2 | DHOSS | IJ | 27
96727415 | Hose PE-6/9-50m 4/U2 | Wąż PE-6/9-50m 4/U2 | DHOSS | IJ | 133
96727418 | hose PVC-4/6-50m 3/U2 | Wąż PVC-4/6-50m 3/U2 | DHOSS | IJ | 75
96727420 | Hose br.PVC-13/20-10m A6 | Wąż PVC 13/20 L=10m A6 | DHOSS | IJ | 79
96727423 | Hose br.PVC-13/20-3m A6 | Wąż PVC 13/20 L=3m A6 | DHOSS | IJ | 33
96727426 | Hose br.PVC-19/27-3m Q/U3 | Wąż PVC 19/27 L=3m 12bar | DHOSS | IJ | 46
96727434 | hose PVC-9/12-3m 6/U2 | Wąż 9/12 0.5bar PVC | DHOSS | IJ | 12
96727449 | Ball valve PE8x11 PVC-U FPM | Zawór kulowy PE 8x11 PVC-U FPM | DISAC | IJ | 422
96727461 | hose PE 8/11 50m | Przewód PE 8/11 50m | ALACC | IJ | 121
96727463 | Acc. Coupling Hose PE 8/11 - DN10/DN15 | Przejściówka PVCd16-PE8/11 | DISAC | IJ | 28
96727466 | hose PE 10/14 25m | Przewód PE 10/14, 25mb | ALACC | IJ | 166
96727467 | Coupling Hose PE 10/14 - PE 10/14 | Łącznik PE10/14-PE10/14 | ACOMP | AI | 83
96727483 | hose PTFE 4/6 20m | Przewód PTFE 4/6 20m | ALACC | IJ | 279
96727484 | hose | Przewód elastyczny PTFE 4/6mm 25m | ALACC | IJ | 352
96727490 | Hose PTFE 9/12-PN 9-10 m | Przewód elastyczny PTFE 9/12mm 10m | ALACC | IJ | 469
96727492 | hose | Przewód elastyczny PTFE 9/12mm 25m | ALACC | IJ | 1174
96727507 | hose - PTFE, 4/6, red - 1,5m | Wąż PTFE 4/6 czerwony - 1.5m | ALACC | IJ | 40
96727509 | hose - PTFE, 4/6, blue - 1,5m | Wąż PE niebieski 1.5m | ALACC | IJ | 39
96727515 | connection set | Zestaw przyłączy DN4 3/8" PP | ALACC | IJ | 81
96727519 | Connection, Y-A, pipe tread.Rp1/4" | Przyłącze G5/8 Hastelloy-C | ALACC | IJ | 134
96727535 | connection piece | Przyłącza inżektora 545 kpl. 2szt | ALACC | IJ | 172
96727555 | Acc.connector SS-C3,pipe 19/22mm | Przyłącze SS-C3 rura 19/22mm | DCONS | IJ | 225
96727563 | flange set DN25 | Zestaw kołnierzy DN25 | ALACC | IJ | 198
96727581 | flange set - counter flanges | Zestaw przeciwkołnierzy | ALACC | IJ | 133
96727596 | Connector PP-B5,pipe weld.d.40 | Przyłącze 2" PP | ALACC | IJ | 59
96727598 | hose connection | Przyłącze węża DN32/2" PVC | ALACC | IJ | 68
96727606 | connection | Przyłącze DMX DN 20 PVC | ALACC | IJ | 15
96727611 | connection | Przyłącze PVC 19/27 | ALACC | IJ | 51
96727613 | connection | Przyłącze G3/8" PP | ALACC | IJ | 33
96727625 | connection | Przyłącze PVC 3/8" x 5/8 | ALACC | IJ | 12
96728016 | isolating slide G1" 20bar brass | Zawór zasuwany G1" mosiądz | MPRO1 | IL | 76
96728280 | suction line | Linia ssawna DN4 PVC/PVC/G 0.5m sztywna | ALACC | IJ | 253
96728607 | suction line | Linia ssawna DN8 PVC/PVC/G 0.5m sztywna | ALACC | IJ | 218
96728724 | suction line | Linia ssawna DN8 PVC/PVC/G | ALACC | IJ | 116
96728760 | suction line | Linia ssawna DN8 PP/T/G elastyczna | ALACC | IJ | 170
96728842 | console - wall cons. 544 | Wspornik montażowy 544 | DISAC | IJ | 297
96728864 | gasket flat | Uszczelka kołn. membr.bezpieczeństwa | APART | IJ | 9
96728935 | 542-D-1/1,4-N | Przyłącze z zaworem 1" 542-1-10001 | DISAC | IJ | 822
96728944 | 542-D-2/2,17-N | Kolektor do beczki 542-32-100 | DISAC | IJ | 4926
96728993 | 542-C-6/1,1-N | Linia zasilania Cl2 542-C-6/1.1-N | DISAC | IJ | 6799
96729015 | 544-C-40-M/19,19-G | Zawór ciśnieniowy 544-101 1 -10000 | DISAC | IJ | 5054
96729021 | 544-C-200-M/18,X-G | Zawór redukcyjny 544-C-200-M/18 X-G | DISAC | IJ | 4065
96729024 | 544-C-40-G/X,X-G | Zawór redukcyjny Cl2 40kg/h 230V | DISAC | IJ | 11887
96729028 | 544-C-200-G/X,X-G | Zawór redukcyjny Cl2 200kg/h 230V | DISAC | IJ | 12543
96729044 | 545-C-4/2-7/W8,W8-7/NR | Wtryskiwacz chloru DN20 4 kg/h | DISAC | IJ | 676
96729046 | 545-C-4/2-7/W2,W2-7/NR | Inżektor Cl2 PVC/FKM | DISAC | IJ | 877
96729062 | 545-C-10/0-3/W9,W9-6/NR | Wtryskiwacz chloru 1" PVC DN25 10kg | DISAC | IJ | 1947
96729102 | 545-C-0,5/0-0,5/W8,W8-6/NR | Inżektor Cl2 0.5kg/h 0.5bar DN20 | DISAC | IJ | 1503
96729122 | 545-C-200/0-3/W14,W14-17/NR | Ejektor 545-2016 | DISAC | IJ | 6828
96729263 | valve - elbow v. | Zawór chloru 547-6802 | DISAC | IJ | 592
96729301 | water bleed | Punkt poboru PVC z filtrem max. 3bar | MCACC | IJ | 632
96729302 | water bleed | Układ wytryskowy _chlori-lyser | MCACC | IJ | 323
96729309 | flow meter 1000L/H | Rotametr 100-1000 l/h | ALACC | IJ | 1370
96729324 | Kit, maint.Cl2/545/FKM/PTFE/<4kg/h/ser | Zest. napr.Cl2/545/FKM/PTFE/<4kg/h/ser | VACKT | SF | 253
96729364 | Kit, DMI/DDI 0.3/0.4-PVC/V/C maint | Zestaw napr. DMI/DDI 209-0.3/0.4D PVC/VC | ASHKT | SF | 166
96729365 | Spare, brush 2pc. AQC-D11 24V motor | Szczotki węglowe 553-1527 24V DC 2szt. | ALSKT | SF | 50
96729439 | Kit, maint/DMI/DDI209-4,0/5,5/PVC/f.ClO2 | Zestaw napr. DMI/DDI 209-4/5.5/PVC/fClO2 | ASHKT | SF | 166
96729504 | Kit, pump maint/DDI150-4/PVC/T/T | Zest. serwisowy DDI150-4/PVC/T/T | ASHKT | SF | 885
96729530 | Kit, gaskets f.electr.heater/171-100/200 | Zestaw oringów Cl2/NH3 553-1720 | VACKT | SF | 1051
96729545 | Kit, DMI/DDI 4/5.5-PVC/T/C maint | Zestaw napr. DMI/DDI 209-4/5.5D PVC/T/C | ASHKT | SF | 368
96729565 | Kit, diaphragm/DMH251/252/287 f. SS | Membrana DMH251/252/287 f. SS | MDAKT | SF | 331
96729572 | Kit, maint.Cl2/113/FKM/TFM/Dinotec | Zestaw napr. Cl2/113/FKM/TFM/Dinotec | VACKT | SF | 216
96729593 | dosing pump,DMI, HCl, 230V 50/60Hz | Pompa HCl Oxiperm164 DMI 1.0-10 | DMI08 | IM | 1544
96729605 | dosing pump,DMX, HCl, 230V 50/60Hz | dosing pump,DMX, HCl, 230V 50/60Hz | MX115 | IM | 1409
96729606 | dosing pump,DMX, NaClO2, 230V 50/60Hz | dosing pump,DMX, NaClO2, 230V 50/60Hz | MX115 | IM | 1409
96729614 | dosing pump,DMX, NaClO2, 230V 50/60Hz | DMX 27-10 BX-PVC-R/V/C-X-G1B1B1X NaClO2 | MX115 | IM | 1913
96729624 | dosing pump,DMX, H2O, 230V 50/60Hz | Pompa H2O DMX 230V OCC150C | MX115 | IM | 1672
96729626 | dosing pump,DMX, H2O, 230V 50/60Hz | Pompa DMX Oxiperm H2O 450C | MX115 | IM | 1672
96729642 | Kit, maint.ClO2/450g/h/<3bar/<Dec.03 | Zestaw napr.Generatora dw utlenku chloru | OXIKT | SF | 2516
96729649 | Kit, maint.ClO2/FKM/HG04 | Zestaw napr. ClO2/FKM/HG04 (120D/450C) | OXIKT | SF | 330
96729650 | Kit, maint.ClO2/FKM/HG1 | Zestaw napr. ClO2/FKM/HG1 | OXIKT | SF | 140
96729671 | dosing pump,DMH, HCl/NaClO2 230V 50/60Hz | DMH 252-37/2 HCl/NaClO2 230V | MH000 | IM | 4131
96730129 | clip - level signal cl. | Czujnik poziomu DN32 klips pł.wt. | ALACC | IJ | 198
96730846 | CR5-5 K-FGJ-A-E-HQQE 3x400D 50HZ | CR5-5 K-FGJ-A-E-HQQE 3x400D 50HZ | CR005 | IA | 1280
96731233 | Kit, valve CPL. D28 PP/V/G | Zest. zaworów zwrotnych D28 PP/E/G | MDSKT | SF | 373
96731268 | Kit, valve CPL.28-SS/V/SS W/spr. f.injec | Zawór 28-SS/V/SS ze spręż. f.injection | MDSKT | SF | 803
96731303 | collecting tank - Drip tray | Zbiornik zabezpieczający 400 l | ALACC | IJ | 1777
96731324 | DMX 525-3 AR-PV/T/T-S-G1B5B5F | DMX 525-3 AR-PV/T/T-S-G1B5B5F | MX800 | IM | 9573
96731673 | Console | Konsola do montażu pompy i zaworów | ALACC | IJ | 757
96731759 | CR32-6-2 E-F-A-E-HQQE 3x400/690 60 HZ | CR32-6-2 E-F-A-E-HQQE 3x440/690 60 HZ | CR032 | IC | 11445
96731915 | Acc. union nuts G2 PV f.DME,FV | Nakrętka 2” PVDF pomp DME375/940 2szt. | DCONS | IJ | 119
96732129 | NK 65-250/251AY1F2AESBAQEXW1 | NK 65-250/251Y1F2AE-SBAQE | NKENS | CC | 2715
96732174 | CR64-3-1 F-F-A-F-HQQV 3x400/690 50 HZ | CR64-3-1 F-F-A-F-HQQV 3x400/690 50 HZ | CR064 | IC | 12981
96732266 | DIA-G, 1-D/A/HC 2-D/A/HC, W-J | DIA-G 1-D/A/HC 2-D/A/HC W-J | GASDE | IJ | 2436
96732268 | Pot.gas sensor Cl2, 0-20ppm | Czujnik gazu pot. Cl2 0-20 ppm | MC00S | IJ | 526
96732462 | CRN5-29 A-CA-A-E-HUUE 3x400D 50HZ | CRN 5-29 A-CA-A-E HUUE 4kW 400D 50Hz | CRN05 | IA | 2863
96732472 | CR32-3-2 K-F-A-E-HQQE 3x400D 50 HZ | CR32-3-2 K-F-A-E-HQQE 3x400D 50 HZ | CR032 | IC | 4417
96733303 | GT-C-60 PN8.6 G1 V | Zbiornik membr. GT-C-60 PN8.6 G1 V | TCGWS | DA | 342
96733305 | GT-C-100 PN8.6 G1 V | Zbiornik membr. GT-C-100 PN8.6 G1 V | TCGWS | DA | 454
96733307 | GT-C-200 PN8.6 G1 1/4 V | Zbiornik membr. GT-C-200 PN8.6 G1 1/4 V | TCGWS | DA | 716
96733309 | GT-C-300 PN8.6 G1 1/4 V | Zbiornik membr. GT-C-300 PN8.6 G1 1/4 V | TCGWS | DA | 887
96733311 | GT-C-450 PN8.6 G1 1/4 V | Zbiornik membr. GT-C-450 PN8.6 G1 1/4 V | TCGWS | DA | 1423
96734037 | MTR3-36/7 A-W-A-HUUV 3x230/400 50Hz | MTR 3-36/7 A-W-A HUUV 0.55kW 230/400/50 | MTR03 | IH | 1233
96734178 | DIS-G-P, CCA-CCA-X, W-G (sensor) | DIS-G-P CCA-CCA-X W-G | GASDE | IJ | 2676
96734297 | pulsation damper 517-2622-10003 | Tłumik pulsacji SS/E 2.6l 16bar | ALACC | IJ | 3987
96734328 | flow meter | Przeplywomierz HCl12.6181-14 | APART | IJ | 1201
96735091 | CRI5-29 A-CA-T-E-HQQE 3x230/400 50HZ | CRI5-29 A-CA-T-E-HQQE 3x230/400 50HZ | CRI05 | IA | 2750
96735094 | CRI3-6 F-FGJ-A-E-HQQE 3x230/400 50HZ | CRI3-6 F-FGJ-A-E-HQQE 3x230/400 50HZ | CRI03 | IA | 3610
96735122 | CRI15-3 F-FGJ-A-E-HQQE 3x400D 50 HZ | CRI15-3 F-FGJ-A-E-HQQE 3x400D 50 HZ | CRI15 | IC | 5602
96735209 | DIA-G-P, CCA-CCA-X, W-J | DIA-G-P CCA-CCA-X W-J | GASDE | IJ | 3540
96735426 | CR32-1 BFZ-F-A-F-HQQE 3x400D 50 HZ | CR32-1 BFZ-F-A-F-HQQE 3x400D 50 HZ | CR032 | IC | 8190
96735557 | Lifting chain hotdip galv. WLL 0,8tn 12m | Łańcuch WLL 800kg 12m stal ocynkowana | GSAC1 | II | 348
96735562 | CRN3-19 A-FGJ-L-K-HQQK 3x230/400 50HZ | CRN3-19 A-FGJ-L-K-HQQK 3x230/400 50HZ | CRN03 | IA | 5087
96735569 | Lifting chain stainless WLL 0,8tn 12m | Łańcuch WLL 800kg 12m stal nierdzewna | GSAC1 | II | 985
96735625 | CRN15-5 K-P-A-E-HQQE 3x400D 50 HZ | CRN 15-5 K-P-A-E HQQE 5.5kW 400D 50Hz | CRN15 | IC | 3486
96735686 | CRN3-3 A-P-T-E-HQQE 3x230/400 50HZ | CRN3-3 A-P-T-E-HQQE 3x230/400 50HZ | CRN03 | IA | 1158
96736238 | DIS-G, 1-D 2-D, W-G | DIS-G 1-D 2-D W-G | GASDE | IJ | 1572
96736288 | VFS/---1-12l/1/D/S------/E-4/Q-/51G/SW-1 | VFS/---1-12l/1/D/S------/E-4/Q-/51G/SW-1 | VFSMS | II | 129
96736468 | CR3-3 A-FGJ-A-E-HQQE 3x230/400 50HZ | CR3-3 A-FGJ-A-E-HQQE 3x230/400 50HZ | CR003 | IA | 817
96736538 | pulsation damper 517-2553-10002 | Tłumik puls. PVDF/PTFE DN20 membr. | ALACC | IJ | 7897
96736919 | CRN1-19 A-P-T-E-HQQE 3x230/400 50HZ | CRN1-19 A-P-T-E-HQQE 3x230/400 50HZ | CRN01 | IA | 1824
96737178 | SEV.100.100.40.A.4.51D.Z | SEV.100.100.40.A.4.51D.Z | SV10A | WA | 6870
96737376 | MTR5-14/4 A-M-A-HUUV 3x230/400 50Hz | MTR 5-14/4 A-M-A HUUV 0.55kW 230/400/50 | MTR05 | IH | 1149
96737464 | Kit, Chamber stack CR 15-17 NPSH | Wkład CR 15-17 | CRMKT | SC | 3566
96737699 | CRN15-6 A-CX-A-E-HQQE 3x400D 50 HZ | CRN 15-6 A-CX-A-E HQQE 5.5kW 400D 50Hz | CRN15 | IC | 3878
96738193 | PS.R.12.30.S.GC.304.50.A50.SEG | PS.R.12.30.S.GC.304.50.A50.SEG | S1000 | WB | 4580
96738699 | PS.R.12.30.D.GC.PE.50.S.DP/EF | PS.R.12.30.D.GC.PE.50.S.DP/EF | S1000 | WB | 3882
96738700 | PS.R.12.30.S.GC.PE.50.S.DP/EF | PS.R.12.30.S.GC.PE.50.S.DP/EF | S1000 | WB | 3526
96738955 | CR5-16 E-FGJ-A-E-HQQE 3x440D 60HZ | CR 5-16 E-FGJ-A-E HQQE 4kW 440D 60Hz | CR005 | IA | 3917
96739055 | PS.R.12.30.D.GC.304.65.A65.DP/SL | PS.R.12.30.D.GC.304.65.A65.DP/SL | S1000 | WB | 9989
96739056 | PS.R.12.30.S.GC.304.65.A65.DP/SL | PS.R.12.30.S.GC.304.65.A65.DP/SL | S1000 | WB | 5919
96739244 | MS4000 5.50kW 3x380-415/50 w.o.c.pac. | MS 4000 5.5kW 400V 50Hz | MS400 | WG | 1681
96739855 | CRN10-14 K-FGJ-A-E-HQQE 3x400D 50 HZ | CRN 10-14 K-FGJ-A-E HQQE 5.5kW 400D 50Hz | CRN10 | IA | 4068
96740146 | MTR3-21/4 A-W-A-HUUV 3x230/400 50Hz | MTR 3-21/4 A-W-AHUUV 0.37kW 230/400 IE3 | MTR03 | IH | 1134
96740839 | MTR3-12/6 A-W-A-HQQV 3x230/400 50Hz | MTR 3-12/6 A-W-A HQQV 0.55kW 230/400/50 | MTR03 | IH | 1183
96740888 | Kit, Chamber stack CR/CRI 5-29 | Wkład CR/CRI 5-29 Low Npsh | CRSKT | SC | 2025
96740893 | Kit, Chamber stack CR/CRI 5-26 | Wkład CR/CRI 5-26 | CRSKT | SC | 1857
96741098 | NBE 80-400/347AAF2AESBQQEPW3 | NBE 80-400/347AF2ABQQE | NBE00 | CD | 14679
96741335 | MS6000REST40 3x400/50 SD 11kW w.o.c/pack | MS 6000REST40 11kW 3x400/50 SD | MS60X | WG | 5559
96741485 | MDV.80.80.75.2.51D/450.SE | MDV .80.80.75.2.51D/450.SE | SE400 | DB | 22366
96741535 | Kit, Chamber stack CR/CRI 5-32 | Wkład CR/CRI 5-32 Low NPSH | CRSKT | SC | 2344
96741735 | Bulk, valve DME 375/940-PP/E/C | Zestaw zaworków PP/E/C DME 375 940 | MDSKT | SF | 909
96741736 | Bulk, valve DME 375/940-PP/E/C-SP | Zawór zwr.DME 375/940-PP/E/C-SP BULK2szt | MDSKT | SF | 1066
96741740 | Bulk, valve DME 375/940-PP/V/C | Zestaw zaworów PP/V/C DME 375/940 | MDSKT | SF | 937
96741741 | Bulk, valve DME 375/940-PP/V/C-SP | Zest. zaworów zwr. DME 375/940-PP/V/C-SP | MDSKT | SF | 1094
96741773 | CRN5-2 A-CX-T-E-HQQE 3x230/400 50HZ | CRN 5-2 A-CX-T-E HQQE 0.37kW 230/400/50 | CRN05 | IA | 1301
96741862 | Kit, valve PV/T/T DME 375-940 | Zestaw zaworów DME 375-940 PV/T/T | MDSKT | SF | 1304
96741865 | Bulk, valve DME 375/940-PV/V/C | Zestaw zaworów PV/V/C DME 375-940 | MDSKT | SF | 1140
96741984 | CRI20-2 F-FGJ-A-E-HQQE 3x400D 50 HZ | CRI20-2 F-FGJ-A-E-HQQE 3x400D 50 HZ | CRI20 | IC | 5269
96742156 | CRN1S-2 F-FGJ-A-F-HQQE 3x230/400 50HZ | CRN1S-2 F-FGJ-A-F-HQQE 3x230/400 50HZ | CRN1S | IA | 3933
96742169 | MTR5-12/4 A-W-A-HUUV 3x230/400 50Hz | MTR5-12/4 A-W-A-HUUV 3x230/400 50Hz | MTR05 | IH | 1108
96742220 | CRN10-5 K-FGJ-A-E-HQQE 3x400D 50 HZ | CRN10-5 K-FGJ-A-E-HQQE 3x400D 50 HZ | CRN10 | IA | 2590
96742340 | Kit, Block for cable cpl. MGE90-132. | Blokada kabla zestaw dławic MGE 90-132 | MO2KT | SC | 258
96742446 | CRN20-3 K-FGJ-A-E-HQQE 3x400D 50 HZ | CRN20-3 K-FGJ-A-E-HQQE 3x400D 50 HZ | CRN20 | IC | 3742
96742610 | CR20-6 E-F-A-E-HQQE 3x400/690 50 HZ | CR20-6 E-F-A-E-HQQE 3x400/690 50 HZ | CR020 | IC | 4278
96743029 | CR5-14 E-FGJ-A-E-HQQE 3x440D 60HZ | CR5-14 E-FGJ-A-E-HQQE 3x440D 60HZ | CR005 | IA | 3915
96743136 | MS6000T40 3x220-230/50 18.5kW w.o.c/pack | MS 6000T40 18.5kW 3x220-230/50 | MS60X | WG | 4194
96743138 | MS6000T40 3x500-525/50 7.5kW w.o.c/pack | MS6000T40 3x500-525/50 7.5kW w.o.c/pack | MS60X | WG | 2909
96743188 | CRN64-2-1 F-F-A-F-HQQE 3x400/690 50 HZ | CRN64-2-1 F-F-A-F-HQQE 3x400/690 50 HZ | CRN64 | IC | 12803
96743245 | Kit, Chamber stack CRN 15-3 | Wkład CRN 15-3 Low NPSH | CRMKT | SC | 1491
96743589 | CRN10-18 A-FGJ-L-E-HQQE 3x400/690 50 HZ | CRN 10-18 A-FGJ-L-E HQQE 7.5kW 400V 50Hz | CRN10 | IA | 5707
96743655 | CRN10-2 A-FGJ-A-E-PQQE 3x230/400 50 HZ | CRN10-2 A-FGJ-A-E-PQQE 3x230/400 50 HZ | CRN10 | IA | 3090
96743939 | CR3-31 E-FGJ-A-E-HQQE 3x400D 50HZ | CR 3-31 E-FGJ-A-E HQQE 3kW 400D 50Hz | CR003 | IA | 3585
96744743 | CRI10-2 I-FGJ-A-E-HQQE 3x230/400 50 HZ | CRI 10-2 I-FGJ-A-E HQQE 0.75kW 230/400V | CRI10 | IA | 1606
96744755 | CR3-6 Z-FGJ-A-E-HQQE 3x230/400 50HZ | CR3-6 Z-FGJ-A-E-HQQE 3x230/400 50HZ | CR003 | IA | 1286
96744916 | Kit, Grease set manual Unirex N3 | Smar Unirex N3 | MUCKT | SH | 709
96745192 | CR3-36 A-FGJ-A-V-HUUV 3x230/400 50HZ | CR3-36 A-FGJ-A-V-HUUV 3x230/400 50HZ | CR003 | IA | 2410
96745315 | MS4000 1x220-230/50 2.20kW cpl.w.o.c. | MS4000 1x220-230/50 2.20kW cpl.w.o.c. | MS400 | WG | 1352
96745388 | CR5-11 E-FGJ-A-E-HQQE 3x230/400 50HZ | CR5-11 E-FGJ-A-E-HQQE 3x230/400 50HZ | CR005 | IA | 2959
96746285 | MDV.80.80.92.2.51D/450.SE | MDV.80.80.92.2.51D/450.SE | SE400 | DB | 26507
96746289 | Kit, Chamber stack CRN 15-12 | Wkład CRN 15-12 Low NPSH | CRMKT | SC | 3885
96746905 | Kit, Chamber stack CR/CRI 5-18 | Wkład CR/CRI 5-18 Low NPSH | CRSKT | SC | 1516
96747092 | Pumphousing, frame A painted, Spare part | Korpus SEG 40.09.2.50B | SEKIT | SD | 538
96747095 | Shaft w. rotor frame C Ex, Spare part | Wał SEG rama C Ex | SEKIT | SD | 707
96747118 | Bush f. oil seal ring, Spare part | Podkładka SEG 40.09.2.50 | WLCKT | SH | 29
96747120 | Shaft w.rotor, Frm C,D35/075x140 AL /sp | Wał z rotorem SEG 40.31 C 35/075x140AL | SEKIT | SD | 680
96747144 | CR3-21 E-FGJ-A-E-HQQE 3x400D 60HZ | CR3-21 E-FGJ-A-E-HQQE 3x440D 60HZ | CR003 | IA | 3589
96747254 | Spare, Plug f power con.cpl, fr.A, Y-con | Wtyczka SEV 65.65 fr A | SEKIT | SD | 102
96747255 | Spare, Plug f power conn. cpl. frame B/C | Wtyczka zasilania SL1/SLV D-con fr B/C | SEKIT | SD | 89
96747257 | Spare, Plug f power con. cpl, fr.A, D-co | Wtyczka zasilania SL1/SLV D-con | SEKIT | SD | 110
96747258 | Spare, Plug f power con.cpl, fr. A, 1-ph | Wtyczka zasilania SEG fr A 1-ph | SEKIT | SD | 105
96747272 | Shaft w.rotor Fr. B,D35/075x100 AL Spare | Wał z rotorem SEG fr.B D35/075x100 | SEKIT | SD | 552
96747275 | Pump housing f. frame B/C,painted, Spare | Korpus SEG frame B/C | SEKIT | SD | 617
96747383 | Oil chamber frame A, mach. Spare part | Komora olejowa SL1/SLV fr. A | SEKIT | SD | 315
96747384 | Oil chamber frame B/C, mach Spare part | Komora olejowa SEG rama B/C | SEKIT | SD | 463
96747385 | Ball bearing 3205.2RS.C3.130 deg. Spare | Łożysko 3205.2RS.C3.130 deg. | SUCKT | SH | 91
96747386 | Spare, Stator 230/240-2 D55x100, 2xTherm | Stator SEG 230/240-2 D55x100 2xTherm | SE2KT | SD | 344
96747388 | Spare, Stator230/400-2 D55x100,2xTherm. | Stator SEG 230/400-2 D55x100 2xTherm | SE2KT | SD | 375
96747389 | Spare, Stator 230/400-2 SE D75x100, 2xTh | Stator SE 230/400-2 D75x100 2xTh | SE2KT | SD | 563
96747391 | Spare, Stator 230/400-2 SE D75x140, 2xTh | Stator SE 230/400-2 D75x140 2xTherm | SE2KT | SD | 599
96747396 | Ball bearing 3205.2CS.C3.SYN/bulk | Łożysko 3205.2CS.C3.SYN BULK 10szt. | SUCKT | SH | 686
96747397 | Ball bearing 6303 2RS C3 SYN, Spare part | Łożysko 6303 2RS C3 SYN | SUCKT | SH | 43
96747414 | CR5-3 B-FGJ-A-E-HQQE 3x400D 50HZ | CR 5-3 B-FGJ-A-E HQQE 0.75kW 400D 50Hz | CR005 | IA | 976
96747497 | Spare, Guideshoe seal DN200 | Uszczelka autozłącza DN200 | GSKIT | SD | 201
96747502 | Kit: Guideshoe seal DN250(96255570) | Uszczelka zaczepu DN250 | GSKIT | SD | 214
96747503 | Kit: Guideshoe seal DN300(96255575) | Uszczelka zaczepu DN 300 | GSKIT | SD | 320
96747731 | CRI15-4 F-FGJ-A-E-HQQE 3x400D 50 HZ | CRI15-4 F-FGJ-A-E-HQQE 3x400D 50 HZ | CRI15 | IC | 5980
96748017 | Kit, stator in hous. cpl. Frame A | Stator SEG 230V A | SE2KT | SD | 897
96748021 | Kit, stator hous. cpl., Frame A, Ex | Stator z obudową fr A Ex | SE2KT | SD | 1016
96748033 | Kit, stator in hous. cpl. Frame A Y | Stator SE 1.5kW 400V A | SE2KT | SD | 914
96748034 | Kit, stator in housing cpl. Frame A EX Y | Stator SEG A EX | SE2KT | SD | 1039
96748036 | Kit, stator in housing cpl. Frame B D | Stator SEG B | SE2KT | SD | 1309
96748040 | Kit, stator in housing cpl. Frame C D | Stator SEG 400V C | SE2KT | SD | 1628
96748063 | CR5-14 K-FGJ-A-E-HQQE 3x400D 50HZ | CR5-14 K-FGJ-A-E-HQQE 3x400D 50HZ | CR005 | IA | 1879
96748263 | MTR1S-15/2 C-W-I-HQQV 3x230/400 50Hz | MTR 1S-15/2 C-W-I HQQV 0.37kW 230/400/50 | MTR1S | IH | 1801
96748330 | CR1S-6 A-A-A-E-HQQE 3x288/500 50HZ | CR1S-6 A-A-A-E-HQQE 3x288/500 50HZ | CR01S | IA | 960
96748331 | CR10-18 A-FJ-A-E-HQQE 3x500D 50 HZ | CR10-18 A-FJ-A-E-HQQE 3x500D 50 HZ | CR010 | IA | 3985
96748507 | Terminal box Cpl. Siemens 1LG62 /spare | Skrzynia SIEMENS 1LG6 253 | MO4KT | SH | 2278
96748509 | CR3-25 K-FGJ-A-E-HQQE FT115 50HZ | CR3-25 K-FGJ-A-E-HQQE FT115 50HZ | CR003 | IA | 1593
96748547 | Bulk, valve DME 375/940-PV/T/G | Zestaw zaworów DME 375-940 PV/T/G | MDSKT | SF | 1059
96748763 | Kit, O-rings, CRN MAGdrive | Zestaw oringów CRN MAGdrive | MUCKT | SH | 74
96748769 | Kit, O-rings, CRN MAGdrive | Zestaw oringów CRN MAGdrive | MUCKT | SH | 396
96748864 | Spare, Bearing housing, MAGdrive | Korpus z łożyskiem MAGdrive | CRLKT | SC | 416
96748866 | Kit, thrust bearing, MAGdrive | Łożysko oporowe MAGdrive | MUSKT | SH | 675
96748870 | Kit, Radial bearing, MAGdrive | Łożysko CRN 1/3/5 MAGdrive ceramiczne | MUSKT | SH | 207
96748884 | kit, upthrust bearing, MAGdrive | Łożysko stopowe MAGdrive | MUSKT | SH | 79
96749023 | Kit, inner drive | Wewnętrzny dysk CR | CRLKT | SC | 1108
96749025 | Kit, inner drive | Sprzęgło wewn. MAGdrive z tuleją | CRLKT | SC | 1228
96749026 | Kit, inner drive | Sprzęgło CRN 1/3/5 4kW MAGdrive | CRLKT | SC | 1379
96749028 | Kit, inner drive | Dysk wewnętrzny CR | CRLKT | SC | 1299
96749030 | Kit, inner drive | Dysk wewn. Me/LaCRN MAGdrive M64 2ROWS | CRLKT | SC | 1391
96749042 | Kit, inner drive | Sprzęgło magnetyczne cz.wew. ME/LACRN | CRLKT | SC | 1553
96749044 | Kit, inner drive | Napęd zewn. CRN32/45/64/90 7.5kW MAGdriv | CRLKT | SC | 1966
96749045 | Kit, inner drive | Napęd wewn. CRN MAGdrive | CRLKT | SC | 2150
96749047 | Kit, outer drive | Napęd zewn. CRN MAGdrive 0.37-0.55KW | CRLKT | SC | 953
96749048 | Kit, outer drive | Napęd zewnętrzny MAGdrive 0.75-1.1kW | CRLKT | SC | 1000
96749063 | Kit, outer drive | Napęd zewn. CRN 1/3/5 4.0kW MAGdrive | CRLKT | SC | 1287
96749066 | Kit, outer drive | Napęd zewn. CRN MAGdrive 0.75-1.1kW | CRLKT | SC | 978
96749067 | Kit, outer drive | Napęd zewn. M64 1.5kW MeCRN MAGdrive | CRLKT | SC | 998
96749074 | Kit, outer drive | Napęd zewn. M64 2.2kW LaCRN MAGdrive | CRLKT | SC | 1382
96749076 | Kit, outer drive | Napęd zewn. MAGdrive 4kW CRN 32/90 | CRLKT | SC | 1321
96749078 | Kit, outer drive | Napęd wewn. CRN 10/15/20 MAGdrive 7.5kW | CRLKT | SC | 1714
96749083 | Kit, outer drive | Napęd wewn. CRN32/45/64/90 7.5kW MAGdriv | CRLKT | SC | 1671
96749084 | Kit, outer drive | Napęd zewn. CRN MAGdrive | CRLKT | SC | 2583
96749203 | CRN10-20 A-CX-A-E-HQQE 3x400/690 50 HZ | CRN10-20 A-CX-A-E-HQQE 3x400/690 50 HZ | CRN10 | IA | 4802
96749256 | Service tool Holding-up impeller CR/N120 | Narzędzie serw. CR 120 hak do wirnika | SVVKT | SD | 213
96749514 | MS6000T60 3x500-525/50 5.5kW w.o.c/pack | MS6000T60 3x500-525/50 5.5kW w.o.c/pack | MS60X | WG | 3424
96749587 | CRI15-17 F-FGJ-A-E-HQQE 3x400/690 50 HZ | CRI15-17 F-FGJ-A-E-HQQE 3x400/690 50 HZ | CRI15 | IC | 10474
96749915 | CRN10-10 A-P-T-E-HQQE 3x230/400 50 HZ | CRN10-10 A-P-T-E-HQQE 3x230/400 50 HZ | CRN10 | IA | 3276
96750015 | CR32-14 K-F-A-E-HQQE 3x400/690 50 HZ | CR32-14 K-F-A-E-HQQE 3x400/690 50 HZ | CR032 | IC | 13409
96750113 | CRN15-3 A-CX-T-E-HQQE 3x400D 50 HZ | CRN15-3 A-CX-T-E-HQQE 3x400D 50 HZ | CRN15 | IC | 2948
96750200 | MTR1S-5/2 A-W-A-HUUV 3x230/400 50Hz | MTR1S-5/2 A-W-A-HUUV 3x230/400 50Hz | MTR1S | IH | 951
96750240 | CR3-2 E-FGJ-A-E-HQQE 3x230/400 50HZ | CR3-2 E-FGJ-A-E-HQQE 3x230/400 50HZ | CR003 | IA | 1052
96750365 | Lifting tool, chamberstack, XLCR Service | Narzędzie podnoszące wkład XLCR | SVVKT | SD | 434
96750367 | Torque bar f/lifting tool 96750365, Serv | Podstawa do montażu wkładu XLCR | SVVKT | SD | 458
96750475 | Flange set cpl, for welding DN125/PN40 | Kołnierz do wspawania DN125/PN40 | CRACC | AI | 155
96750476 | Flange set cpl, for welding DN150/PN40 | Kołnierz do wspawania DN150/PN40 | CRACC | AI | 224
96750484 | CR5-9 W-A-A-E-HQQE 1x220/240 50HZ | CR 5-9 W-A-A-E HQQE 1.5kW 230V 50Hz | CR005 | IA | 1965
96750489 | CR45-3-2 A-F-A-E-HQQE 3x500D 50 HZ | CR45-3-2 A-F-A-E-HQQE 3x500D 50 HZ | CR045 | IC | 6582
96750527 | Kit, Spacer rings LACR, MAGdrive | Zestaw pierścień dystansowy MAGdrive CRN | MUCKT | SH | 130
96750680 | Tool f.mounting first impeller, ServXLCR | Narzędzie ustalające pierwszy wirnik XLC | SVVKT | SD | 658
96750949 | CRN15-14 K-FGJ-A-E-HQQE 3x400/690 50 HZ | CRN15-14 K-FGJ-A-E-HQQE 3x400/690 50 HZ | CRN15 | IC | 6723
96751435 | CR10-9 E-FJ-A-E-HQQE 3x440D 60 HZ | CR 10-9 E-FJ-A-E HQQE 5.5kW 440D 60Hz | CR010 | IA | 5601
96751437 | CR10-10 E-FJ-A-E-HQQE 3x400/690 60 HZ | CR10-10 E-FJ-A-E-HQQE 3x400/690 60 HZ | CR010 | IA | 5620
96751439 | CR5-15 E-FGJ-A-E-HQQE 3x440D 60HZ | CR 5-15 E-FGJ-A-E HQQE 3x440D 60Hz+ABS | CR005 | IA | 4653
96751612 | Kit, DME 60/150 feet | Podstawa DME 60/150 | MDSKT | SF | 91
96751613 | Kit, DME 375/940 motor | Silnik DME 4 375/940 l/h | MDSKT | SF | 2622
96751614 | Kit, DME 375/940 feet | Podstawa DME 375/940 | MDSKT | SF | 175
96751731 | CR5-16 K-FGJ-A-E-HQQE 3x400D 50HZ | CR 5-16 K-FGJ-A-E HQQE 2.2kW 400D 50Hz | CR005 | IA | 2010
96751805 | CRN32-3-2 F-F-A-E-HQQE 3x400D 50 HZ | CRN32-3-2 F-F-A-E-HQQE 3x400D 50 HZ | CRN32 | IC | 8150
96751982 | Kit, Chamber cpl. w. SIC bearing CR 120 | Komora łożyskowa CR 120 SIC | CRXKT | SC | 716
96751983 | Kit, Chamber cpl. w. SIC bearing CRN 120 | Komora łożyskowa CRN 120 kpl. | CRXKT | SC | 885
96751985 | Kit, Chamber cpl. w. SIC bearing CRN 150 | Komora łożyskowa CRN 150 SIC | CRXKT | SC | 876
96751986 | Kit, Chamber top cpl. spc w/SIC CR 120-1 | Komora górna CR 120 -1 | CRXKT | SC | 515
96752000 | Kit, Chamstack CRN32-14 ACT/BtB/Tandem | Wkład CRN 32-14 ACT/BtB/Tandem | CRLKT | SC | 11783
96752084 | CRN5-4 B-FGJ-H-E-HQQE 3x230/400 50HZ | CRN 5-4 B-FGJ-H-E HQQE 1.1kW 230/400/50 | CRN05 | IA | 1461
96752215 | Kit, Bearing bush rotating CR/N120/150 | Łożysko obrotowe CR/N 120/150 kpl. | CRXKT | SC | 201
96752427 | CR3-3 A-FGJ-A-E-HQQE 3x400/690 50HZ | CR3-3 A-FGJ-A-E-HQQE 3x400/690 50HZ | CR003 | IA | 817
96752479 | NK 100-200/192AY1F2AESBAQEXW1 | NK 100-200/192Y1F2AE-SBAQE | NKENS | CC | 2751
96752523 | NB 32-200.1/196AAF2AESBQQEEW3 | NB 32-200.1/196AF2ABQQE | NB032 | CC | 1497
96752768 | CRN1S-15 A-FGJ-A-E-HQQE 3x230/400 50HZ | CRN 1S-15 A-FGJ-A-E HQQE 0.55kW 230/400V | CRN1S | IA | 1494
96752797 | NK 50-250/233AY1F2AESBAQEXW1 | NK 50-250/233Y1F2AE-SBAQE | NKENS | CC | 2222
96752806 | CR10-9 E-FJ-A-E-HQQE 3x440D 60 HZ | CR10-9 E-FJ-A-E-HQQE 3x440D 60 HZ | CR010 | IA | 4978
96752902 | CRI15-17 FK-FGJ-A-E-HQQE 3x400/690 50 HZ | CRI15-17 FK-FGJ-A-E-HQQE 3x400/690 50 HZ | CRI15 | IC | 10657
96752903 | CRI10-22 FK-FGJ-A-E-HQQE 3x400/690 50 HZ | CRI10-22 FK-FGJ-A-E-HQQE 3x400/690 50 HZ | CRI10 | IA | 7799
96752944 | CR15-14 A-F-A-E-HQQE 3x230/400 50 HZ | CR 15-14 A-F-A-E HQQE 1.5kW 230/400 50Hz | CR015 | IC | 4192
96752967 | CRN20-5 A-P-T-E-HQQE 3x400D 50 HZ | CRN20-5 A-P-T-E-HQQE 3x400D 50 HZ | CRN20 | IC | 4227
96753093 | CRN1-6 M-FGJ-A-E 3x230/400 50HZ | CRN 1-6 M-FGJ-A-E 0.37kW 230/400 50Hz | CRN01 | IA | 3738
96753095 | CRN20-8 A-CX-T-E-HQQE 3x400/690 50 HZ | CRN20-8 A-CX-T-E-HQQE 3x400/690 50 HZ | CRN20 | IC | 6312
96753457 | CRN3-2 A-FGJ-A-E-PQQE 3x230/400 50HZ | CRN3-2 A-FGJ-A-E-PQQE 3x230/400 50HZ | CRN03 | IA | 1864
96754310 | CRN64-3-2 E-F-A-E-HQQE 3x400/690 50 HZ | CRN64-3-2 E-F-A-E-HQQE 3x400/690 50 HZ | CRN64 | IC | 9929
96754646 | MS6000REST40 3x400/50 5.5kW w.o.c/pack | MS 6000R 5.5kW 400V 50Hz | MO8KT | SC | 4629
96754650 | MS6000T40 3x500-525/50 26kW w.o.c/pac | MS 6000 26kW 500-525/50Hz | MS60X | WG | 5172
96754941 | Sinewave 200-500V IP20 2,5/2,5/2/2A | Sinewave 200-500V IP20 2,5/2,5/2/2A | CUEA1 | AI | 550
96754972 | Sinewave 200-500V IP20 4,5/4/3,5/3,5A | Sinewave 200-500V IP20 4,5/4/3,5/3,5A | CUEA1 | AI | 631
96754973 | Sinewave 200-500V IP20 8/7,5/5,5/5,5A | Sinewave 200-500V IP20 8/7,5/5,5/5,5A | CUEA1 | AI | 729
96754974 | Sinewave 200-500V IP20 10/9,5/7,5/7,5A | Sinewave 200-500V IP20 10/9,5/7,5/7,5A | CUEA1 | AI | 855
96754976 | Sinewave 200-500V IP20 17/16/13/12A | Sinewave 200-500V IP20 17/16/13/12A | CUEA1 | AI | 936
96754977 | Sinewave 200-500V IP20 24/23/18/17A | Sinewave 200-500V IP20 24/23/18/17A | CUEA1 | AI | 1455
96754978 | Sinewave 200-500V IP20 38/36/26,5/24A | Filtr sinusoidalny 200-500 24A IP20 | CUEA1 | AI | 2033
96754985 | CR32-14 P-F-A-E-HQQE 3x400/690 50 HZ | CR 32-14 P-F-A-E HQQE 22kW 400V 50Hz | CR032 | IC | 11795
96755019 | Sinewave 200-500V IP20 48/45,5/36/34A | Sinewave 200-500V IP20 48/45,5/36/34A | CUEA1 | AI | 3556
96755021 | Sinewave 200-500V IP20 62,59 (130B2308) | Sinewave 200-500V IP20 62/59/46,5/44A | CUEA1 | AI | 4207
96755032 | Sinewave 200-500V IP20 75/71/56/53A | Sinewave 200-500V IP20 75/71/56/53A | CUEA1 | AI | 4854
96755158 | Service tool, placing D22 cha.stack XLCR | Narzędzie serw. CR 120 prowadnica wału | SVVKT | SD | 147
96755202 | NB 65-160/177ACF2AESBAQEXW1 | NB 65-160/177CF2ABAQE | NB065 | CC | 3040
96755204 | NB 65-125/144ACF2AESBAQEXW1 | NB 65-125/144CF2A BAQE bez silnika | NB065 | CC | 2505
96755277 | Bulk - O-ring NBR for JP 194 x 3 | Oring NBR do JP 194x3 Bulk 10szt. | MUCKT | SH | 165
96755288 | CR3-2 A-A-A-E-HQQE 3x230/400 50HZ | CR3-2 A-A-A-E-HQQE 3x230/400 50HZ | CR003 | IA | 726
96755615 | CRN45-1-1 F-F-A-E-HQQE 3x400D 50 HZ | CRN45-1-1 F-F-A-E-HQQE 3x400D 50 HZ | CRN45 | IC | 6746
96757127 | MS6000REST40 3x400/50 26kW w.o.c/pack | MS6000REST40 3x400/50 26kW w.o.c/pack | MO7KT | SC | 8430
96757131 | MS4000RI3x380-415/50 2,2kWcpl.w.o.c.TEMP | MS4000RI3x380-415/50 2,2kWcpl.w.o.c.TEMP | MS400 | WG | 2602
96757260 | CRN3-2 K-FGJ-A-E-HQQE 3x230/400 50HZ | CRN3-2 K-FGJ-A-E-HQQE 3x230/400 50HZ | CRN03 | IA | 1234
96757902 | CR64-2-1 B-F-A-E-HQQE 3x400/690 50 HZ | CR64-2-1 B-F-A-E-HQQE 3x400/690 50 HZ | CR064 | IC | 5998
96758066 | Kit, Shaft seal O QQVGG | Uszcz. wału CR/I/N 1/3/5 OQQV | MUSKT | SH | 809
96758178 | CRI1-21 F-FGJ-A-F-HQQE 3x230/400 50HZ | CRI1-21 F-FGJ-A-F-HQQE 3x230/400 50HZ | CRI01 | IA | 4547
96758338 | CR64-3-2 A-F-A-E-HQQE 3x500D 50 HZ | CR64-3-2 A-F-A-E-HQQE 3x500D 50 HZ | CR064 | IC | 7827
96758422 | CRN15-1 A-P-T-E-HQQE 3x230/400 50 HZ | CRN 15-1 A-P-T-E HQQE 1.1kW 230/400 50Hz | CRN15 | IC | 2178
96759093 | CRN3-5 A-P-T-E-HQQE 3x230/400 50HZ | CRN3-5 A-P-T-E-HQQE 3x230/400 50HZ | CRN03 | IA | 1255
96759530 | CR45-10-2 K-F-A-E-HQQE 3x400/690 50 HZ | CR45-10-2 K-F-A-E-HQQE 3x400/690 50 HZ | CR045 | IC | 14345
96759812 | CRN32-4 A-F-A-E-HQQE 3x500D 50 HZ | CRN32-4 A-F-A-E-HQQE 3x500D 50 HZ | CRN32 | IC | 6482
96759902 | CR3-8 K-FGJ-A-E-HQQE 1x220/240 50HZ | CR 3-8 K-FGJ-A-E HQQE 0.75kW 230V 50Hz | CR003 | IA | 1316
96759947 | CR1-17 E-FGJ-A-E-HQQE 3x230/400 60HZ | CR 1-17 E-FGJ-A-E HQQE 1.5kW 230/400/60 | CR001 | IA | 3007
96759963 | MS6000REST40 3x400/50 15kW w.o.c/pack | MS 6000REST40 15kW 3x400/50 | MO7KT | SC | 6198
96760050 | CRN15-3 FK-FGJ-A-E-HQQE 3x400D 50 HZ | CRN15-3 FK-FGJ-A-E-HQQE 3x400D 50 HZ | CRN15 | IC | 5279
96760211 | CR5-13 K-FGJ-A-E-HQQE 3x400D 50HZ | CR5-13 K-FGJ-A-E-HQQE 3x400D 50HZ | CR005 | IA | 1831
96760247 | DPI/--0-1.2b/1/G/D5.00-B/V-5/-B/02B/TD-1 | DPI 0-1.2 bar / 5m przetw. różnicy ciśn. | DPIMS | II | 355
96760248 | DPI/--0-2.5b/1/G/D5.00-B/V-5/-B/02B/TD-1 | DPI 0-2.5 bar / 5m przetw. różnicy ciśn. | DPIMS | II | 355
96760249 | DPI/--0-4.0b/1/G/D5.00-B/V-5/-B/02B/TD-1 | DPI 0-4.0 bar / 5m przetw. różnicy ciśn. | DPIMS | II | 355
96760250 | DPI/--0-6.0b/1/G/D5.00-B/V-5/-B/02B/TD-1 | DPI 0-6.0 bar / 5m przetw. różnicy ciśn. | DPIMS | II | 355
96760901 | MCB 114 I/O Module | Moduł I/O MCB 114 | CUEA3 | AI | 358
96761002 | CR64-2-1 IZ-F-A-E-HQQE 3x400/690 50 HZ | CR64-2-1 IZ-F-A-E-HQQE 3x400/690 50 HZ | CR064 | IC | 8190
96761687 | CRI3-19 K-FGJ-A-E-HQQE 3x230/400 50HZ | CRI 3-19 K-FGJ-A-E HQQE 1.5kW 230/400/50 | CRI03 | IA | 1904
96762732 | MS6000T60 3x400/50 460/60 22kW w.o.c/pac | MS 6000I 22kW 400V | MS60X | WG | 5477
96763198 | MS4000 2.20kW cpl w.o.c. packing | MS4000 2.20kW cpl w.o.c. packing | MS400 | WG | 1352
96763784 | CRN10-14 A-FN-H-E-HQQE 3x400D 50 HZ | CRN10-14 A-FN-H-E-HQQE 3x400D 50 HZ | CRN10 | IA | 4223
96763927 | MS4000I 3x380-415/50 4,0kW cpl. woc TEMP | MS4000I 3x380-415/50 4,0kW cpl. woc TEMP | MS400 | WG | 1961
96763955 | CR32-8 K-F-A-E-HQQE 3x400/690 50 HZ | CR32-8 K-F-A-E-HQQE 3x400/690 50 HZ | CR032 | IC | 8650
96764103 | MS6000T40 3x400/50 460/60 26kW w.o.c/pac | MS 6000 26kW 400/50 | MS60X | WG | 5172
96764339 | CRI3-6 A-CA-T-E-HQQE 3x230/400 50HZ | CRI3-6 A-CA-T-E-HQQE 3x230/400 50HZ | CRI03 | IA | 1118
96764340 | CRN1-6 A-CA-T-E-HQQE 3x230/400 50HZ | CRN1-6 A-CA-T-E-HQQE 3x230/400 50HZ | CRN01 | IA | 1221
96764354 | CRN3-6 A-CA-T-E-HQQE 3x230/400 50HZ | CRN3-6 A-CA-T-E-HQQE 3x230/400 50HZ | CRN03 | IA | 1304
96764450 | MTR3-11/2 A-W-A-HUUV 3x230/400 50Hz | MTR3-11/2 A-W-A-HUUV 3x230/400 50Hz | MTR03 | IH | 1064
96764522 | Inner bearing Cover D-end 1LG628 | Pokrywa wewn. łożyska D-end 1LG628 | MO4KT | SH | 478
96764535 | Outer bearing Cover N-end 1LG628 | Obudowa zewn. łożyska N-end 1LG628 | MO4KT | SH | 413
96764562 | Corrugated spring Siemens 1LA91 | Podkładka falista Siemens 1LA91 | MOCKT | SH | 77
96764564 | Corrugated spring Siemens 1LG622 | Sprężyna falista Siemens 1LG622 | MOCKT | SH | 87
96764566 | Corrugated spring Siemens 1LG628 | Tektura falista Siemens 1LG628 | MOCKT | SH | 8
96764800 | MTR5-4/2 A-W-A-HUUV 3x230/400 50Hz | MTR5-4/2 A-W-A-HUUV 3x230/400 50Hz | MTR05 | IH | 1010
96764902 | CR15-10 A-F-A-E-HQQE 3x500D 50 HZ | CR15-10 A-F-A-E-HQQE 3x500D 50 HZ | CR015 | IC | 4938
96764997 | Kit, valve, spring PP/E/SS DME 60-150 | Zest. zaworów PP/E/SS DME 60-150 spręż. | MDSKT | SF | 280
96765115 | Kit, shaft seal AQQV, SPK1/2/4/8 | Uszczelnienie wału SPK 1/2/4/8 AQQV | MUSKT | SH | 269
96765390 | CRN32-2-2 F-F-A-E-HQQE 3x400D 50 HZ | CRN32-2-2 F-F-A-E-HQQE 3x400D 50 HZ | CRN32 | IC | 6746
96765593 | MS6000T40 3x500-525/50 22kW w.o.c/pac | MS 6000T40 22kW 3x500-525/50 w.o.c/pac | MS60X | WG | 4582
96765597 | MTR5-5/4 A-W-A-HUUV 3x230/400 50Hz | MTR5-5/4 A-W-A-HUUV 3x230/400 50Hz | MTR05 | IH | 1053
96765769 | MS402 3X220V/50 1,10kW w.o.cable pack | MS 402 1.1kW 3x220V/50 bez kabla | MS402 | WH | 669
96765806 | MS402 3X380V/50 0,37kW w.o.cable pack | MS 402 0.37kW 400V 50Hz | MS402 | WH | 545
96765809 | MS402 3X380V/50 0,55kW w.o.cable pack | MS 402 0.55kW 400V 50Hz | MS402 | WH | 547
96765810 | MS402 3X380V/50 0,75kW w.o.cable pack | MS 402 0.75kW 400V 50Hz | MS402 | WH | 653
96765811 | MS402 3X380V/50 1,10kW w.o.cable pack | MS 402 1.1kW 400V 50Hz | MS402 | WH | 692
96765873 | MS402 1X230V/50 0,37kW w.o.cable pack | MS 402 3W 0.37kW 230V 50Hz | MO7KT | SC | 590
96765875 | MS402 1X230V/50 0,55kW w.o.cable pack | MS 402 0.55kW 230V 50Hz | MS402 | WH | 607
96765876 | MS402 1X230V/50 0,75kW w.o.cable pack | MS 402 0.75kW 230V 50Hz | MS402 | WH | 669
96765921 | MS402 1X230V/50 1,10kW w.o.cable pack | MS 402 1.1kW 220V 50Hz | MS402 | WH | 761
96765942 | MP1 inverter | Przetwornica MP1 bez kab. i wtyczki | MP1IN | AS | 2164
96765992 | MS402 1X230V/50 1,50kW w.o.cable pack | MS 402 1.5kW 230V 50Hz | MS402 | WH | 917
96766011 | Terminal board Siemens 1LG6 253/280/283 | Skrzynka zarządu Siemens 1LG6253/280/283 | MO4KT | SH | 889
96766053 | Terminal board Siemens 1LA9 163/186 | Płyta zaciskowa Siemens 1LA9 163/186 | MO4KT | SH | 249
96766157 | MS4000I 3x380-415/50 2,2kW cpl. woc TEMP | MS4000I 3x380-415/50 2,2kW cpl. woc TEMP | MS400 | WG | 1734
96766160 | MS4000REI3x380-415/50 2,2kWcpl.w.o.cTEMP | MS4000REI3x380-415/50 2,2kWcpl.w.o.cTEMP | MS400 | WG | 2680
96766428 | MS6000T60 3x400/50 460/60 13kW w.o.c/pac | MS 6000I 13kW 400V 50Hz | MS60X | WG | 4257
96766444 | Kit, Fan Siemens 180M/L 4P IE3/IE4 | Wentylator Siemens 180M/L 4P IE3/IE4 | MO4KT | SH | 159
96766445 | MS6000REST40 3x400/50 13kW w.o.c/pack | MS 6000REST40 13kW 3x400/50Hz | MO7KT | SC | 5817
96766463 | Fan Siemens 1LG6 280/283 2 pol | Wentylator Siemens 1LG6 280/283 2 pol | MO4KT | SH | 665
96766620 | Fan Siemens 1LG6 310/313/316/317/318 | Wentyl. Siemens 1LG6 310/313/316/317/318 | MO4KT | SH | 797
96766698 | MS6000REST40 3x400/50 SD 9.2kW w.o.c/pac | MS 6000R 9.2kW 400/50 SD | MS60X | WG | 5160
96766776 | CR1-5 E-FGJ-A-E-HQQE 3x230/400 60HZ | CR1-5 E-FGJ-A-E-HQQE 3x230/400 60HZ | CR001 | IA | 2464
96766787 | Kit, Mounting f/inner drv. Sm/MeCRN MAG | Zestaw zabezp. wał CR 10/15/20 | CRKIT | SC | 132
96767023 | MS6000T60 3x400/50 460/60 11kW w.o.c/pac | MS 6000I 11kW 400V 50Hz | MS60X | WG | 4070
96767041 | MS6000T60 3x400/50 460/60 15kW w.o.c/pac | MS 6000I 15kW 400V 50Hz | MS60X | WG | 4497
96767051 | MS6000T60 3x400/50 18.5kW w.o.c/pack | MS6000I 3x380-415 18.5kWs ilnik | MS60X | WG | 5154
96767092 | MS6000T60 3x400/50 SD 5.5kW w.o.c/pack | MS6000T60 3x400/50 SD 5.5kW w.o.c/pack | MS60X | WG | 3239
96767117 | MS6000T60 3x400/50 460/60 7.5kW w.o.c/pa | MS 6000I 7.5kW 400V 50Hz | MS60X | WG | 3466
96767118 | CRI5-3 F-FGJ-A-V-HQQV 3x230/400 50HZ | CRI 5-3 F-FGJ-A-V HQQV 0.55kW 230/400/50 | CRI05 | IA | 3600
96767395 | MS6000T60 3x400/50 SD 22kW w.o.c/pack | MS6000T60 3x400/50 SD 22kW w.o.c/pack | MS60X | WG | 5660
96767396 | MS6000T40 3x500-525/50 9.2kW w.o.c/pack | MS 6000 9.2kW 3x500-525/50Hz | MS60X | WG | 3316
96767465 | MTR15-4/2 A-W-A-HUUV 3x200/346 50Hz | MTR15-4/2 A-W-A-HUUV 3x200/346 50Hz | MTR15 | IH | 1775
96767478 | CRN5-36 A-CX-A-E-HQQE 3x400D 50HZ | CRN5-36 A-CX-A-E-HQQE 3x400D 50HZ | CRN05 | IA | 3614
96767758 | MS6000T40 3x500-525/50 11kW w.o.c/pac | MS 6000 11kW 3x500-525/50 w.o.c.pac. | MS60X | WG | 3418
96767774 | KIT TP 80-240/2 C-F-A-BAQE w/o motor | TP 80-240/2 C-F-A BAQE bez silnka | TPL80 | CA | 2349
96767779 | MS6000T60 3x500-525/50 9.2kW w.o.c/pack | MS6000T60 3x500-525/50 9.2kW w.o.c/pack | MS60X | WG | 3948
96767813 | MS6000T60 3x500-525/50 13kW w.o.c/pac | MS 6000I 13kW 500/50 | MS60X | WG | 4257
96767814 | MS6000REST40 3x400/50 30kW w.o.c/pack | MS 6000REST40 30kW 3x400/50 | MO7KT | SC | 9017
96767985 | Kit, Chamber stack CRN 15-12 | Wkład CRN 15-12 | CRMKT | SC | 3460
96768014 | MS6000REST40 3x400/50 11kW w.o.c/pack | MS 6000R 11kW 400V 50Hz | MO7KT | SC | 5392
96768180 | Kit, O-ring with plug JP5/JP6 | Zestaw oringów JP5/6 | JPKIT | SA | 60
96768182 | Kit, Shaft seal model D XBPFG Matr. A | Zestaw uszcz. JP5/6 XBPFG typ D | MUSKT | SH | 53
96768184 | Kit, Hydraulic JP5 | Zestaw napr. JP 5 cz. hydrauliczne | JPKIT | SA | 211
96768185 | Kit, Hydraulic JP6 | Zestaw napr. JP 6 cz. hydrauliczne | JPKIT | SA | 210
96768241 | SLV.65.65.11.2.50B.Z | SLV.65.65.11.2.50B.Z 10m EMC | SEV65 | WA | 2278
96768387 | CRN5-11 F-FGJ-A-F-HQQE 3x230/400 50HZ | CRN5-11 F-FGJ-A-F-HQQE 3x230/400 50HZ | CRN05 | IA | 4883
96768793 | CR64-3-1 K-F-A-E-HQQE 3x400/690 50 HZ | CR64-3-1 K-F-A-E-HQQE 3x400/690 50 HZ | CR064 | IC | 8081
96768981 | Spare, Cable B 30m | Kabel SEG B 30m | SEKIT | SD | 1003
96768983 | Spare, Cable B 40m | Kabel SEG B 40m | SEKIT | SD | 1105
96768984 | Spare, Cable B 50m | Kabel SEG B 50m | SEKIT | SD | 1224
96768991 | Spare, Cable C/D 30m | Kabel SE C/D 30m | SEKIT | SD | 1462
96768992 | Spare, Cable C/D 40m | Kabel SE1 C/D 40m | SEKIT | SD | 1530
96769055 | Spare, Cable C/D EX 30m | Kabel SEG C/D EX 30m | SEKIT | SD | 1496
96769058 | Spare, Cable C/D EX w.scr. 10m | Kabel ekranowany SE C/D EX 10m | SEKIT | SD | 2193
96769060 | Spare, Cable C/D EX w.scr. 15m | Kabel SEG C/D EX w.scr. 15m | SEKIT | SD | 2473
96769062 | Spare, Cable C/D 25m | Kabel SEG/DP/EF C/D 25m | SEKIT | SD | 3006
96769616 | CR5-16 E-FGJ-A-E-HQQE 3x440D 60HZ | CR5-16 E-FGJ-A-E-HQQE 3x440D 60HZ | CR005 | IA | 5014
96770249 | SP5A- 6R 1.10kW 3x380-415V 50Hz | SP 5A- 6R MS4000R 1.1kW 400VD Temp. M8 | SP05A | WH | 2217
96771244 | Kit, Chamber stack CRN 3-17 | Wkład CRN 3-17 | CRSKT | SC | 1374
96771488 | NK 65-200/198AY1F2AESBAQEXW1 | NK 65-200/198Y1F2AE-SBAQE | NKENS | CC | 2088
96771514 | NK 100-315/269AY1F2AESBAQEXW1 | NK 100-315/269Y1F2AE-S BAQE b/silnika | NKENS | CC | 3950
96771515 | NK 100-315/284AY1F2AESBAQEXW1 | NK 100-315/284Y1F2AE-SBAQE | NKENS | CC | 4029
96771521 | NK 125-315/297AY1F2AESBAQEXW1 | NK 125-315/297Y1F2AE-SBAQE | NKENS | CC | 5248
96771523 | NK 125-315/317AY1F2AESBAQEXW1 | NK 125-315/317Y1F2AE-SBAQE | NKENS | CC | 5248
96771641 | CRN1-2 A-FGJ-A-E-HQQE 3x230/400 50HZ | CRN1-2 A-FGJ-A-E-HQQE 3x230/400 50HZ | CRN01 | IA | 1021
96771649 | CRN15-2 A-FGJ-A-E-HQQE 3x230/400 50 HZ | CRN15-2 A-FGJ-A-E-HQQE 3x230/400 50 HZ | CRN15 | IC | 2123
96772124 | PS.R.12.30.D.GC.PE.50.S.AP35 | PS.R.12.30.D.GC.PE.50.S.AP35 | S1000 | WB | 3882
96772613 | CRN64-2-1 A-F-H-E-HQQE 3x500D 50 HZ | CRN64-2-1 A-F-H-E-HQQE 3x500D 50 HZ | CRN64 | IC | 8801
96772835 | Ball bearing 6204 2CS C3 SYN/bulk | Łożysko 6204 2CS C3 SYN Bulk 10szt. | SUCKT | SH | 188
96772837 | Ball bearing 6201.2Z.C4.SYN/bulk | Łożysko 6201.2Z.C4.SYN Bulk 10szt. | SUCKT | SH | 64
96772841 | Pump housing, painted, DP&EF.65/spare pa | Głowica DP/EF.65 GG25 | SEKIT | SD | 601
96772864 | Spare, Pump housing, painted, SE1.50.65 | Korpus SE 1.50.65 | SEKIT | SD | 719
96772865 | Pump housing, painted, SEV65.65/spare pa | Korpus SEV.65.65 | SEKIT | SD | 576
96772908 | Shaft w. rotor, DP10.50&EF30.50/spare pa | Wał z rotorem DP 10.50/EF 30.50 | SEKIT | SD | 447
96772909 | Shaft w. rotor, DP10.65.26/spare part | Shaft w. rotor, DP10.65.26/spare part | SEKIT | SD | 587
96773139 | CRN20-5 K-FGJ-A-E-HQQE 3x400/690 50 HZ | CRN20-5 K-FGJ-A-E-HQQE 3x400/690 50 HZ | CRN20 | IC | 4531
96774119 | Kit, Chamber stack CR 10-16 | Wkład CR 10-16 Low NPSH | CRMKT | SC | 2795
96774200 | Kit, Wear Ring D100x10 1.4517/PTFE M5x8 | Pierśc. bieżny D100x10 1.4517/PTFE M5x8 | NBKIT | SB | 917
96775942 | Fan Cover Siemens 1LG6 220/223 /spare | Osłona wentylatora Siemens 1LG6 220/223 | MO4KT | SH | 423
96775943 | Fan Cover Siemens 250 1LG6 253 /spare | Obudowa wentyl. SIEMENS 250 1LG 6 253 | MO4KT | SH | 454
96776034 | CR32-11-2 K-F-A-E-HQQE 3x400/690 50 HZ | CR32-11-2 K-F-A-E-HQQE 3x400/690 50 HZ | CR032 | IC | 11281
96776520 | MDV.80.80.60.2.51D/450.SE | MDV.80.80.60.2.51D/450.SE | SE400 | DB | 21050
96777397 | CRI1-8 F-FGJ-A-E-HQQE 3x230/400 50HZ | CRI 1-8 F-FGJ-A-E HQQE 0.55kW 230/400/50 | CRI01 | IA | 3196
96777608 | NK 125-250/249AY1F2AESBAQEXW3 | NK 125-250/249AY1F2AESBAQEXW3 | NKENS | CC | 3751
96777633 | CRN15-3 K-FGJ-A-E-HQQE 3x230/400 50 HZ | CRN15-3 K-FGJ-A-E-HQQE 3x230/400 50 HZ | CRN15 | IC | 3095
96777669 | CR3-6 K-FGJ-A-E-HQQE 3x230/460 60HZ | CR3-6 K-FGJ-A-E-HQQE 3x230/460 60HZ | CR003 | IA | 1487
96777680 | CRI3-27 F-FGJ-A-F-HQQE 3x230/400 50HZ | CRI 3-27 F-FGJ-A-F HQQE 2.2kW 230/400/50 | CRI03 | IA | 5158
96778874 | MTR1-11/9 A-W-A-HUUV 3x230/400 50Hz | MTR1-11/9 A-W-A-HUUV 3x230/400 50Hz | MTR01 | IH | 1130
96778908 | Kit, Pin housing 7 pole complete | Wtyczka SEV 7 żyłowa | SEKIT | SD | 95
96778910 | CR64-3-1 F-F-A-E-HQQE 3x400/690 50 HZ | CR64-3-1 F-F-A-E-HQQE 3x400/690 50 HZ | CR064 | IC | 10555
96778912 | Kit, pin housing 10 pole complete | Wtyczka SEV 10 żyłowa | SEKIT | SD | 107
96778920 | MTR3-11/3 A-W-A-HUUV 3x230/400 50Hz | MTR3-11/3 A-W-A-HUUV 3x230/400 50Hz | MTR03 | IH | 1067
96779533 | CRN10-4 M-FGJ-A-E 3x230/400 50 HZ | CRN10-4 M-FGJ-A-E 3x230/400 50 HZ | CRN10 | IA | 4603
96779613 | CRN3-3 M-FGJ-A-E 3x230/400 50HZ | CRN3-3 M-FGJ-A-E 3x230/400 50HZ | CRN03 | IA | 3725
96779862 | CRN10-22 A-FGJ-A-E-HQQE 3x500D 50 HZ | CRN10-22 A-FGJ-A-E-HQQE 3x500D 50 HZ | CRN10 | IA | 5268
96780056 | Bulk, conn. pin, Mate-N-Lok, AMP 61086-1 | Gniazdo SE Bulk 200szt. | WLCKT | SH | 193
96780592 | CRN64-2-2 IZ-F-A-E-HQQE 3x400/690 50 HZ | CRN64-2-2 IZ-F-A-E-HQQE 3x400/690 50 HZ | CRN64 | IC | 8551
96780674 | SEV.80.100.11.4.50D | SEV.80.100.11.4.50D 10m | SV080 | WA | 3421
96780676 | SEV.80.100.13.4.50D | SEV.80.100.13.4.50D 1.3kW 10m | SV080 | WA | 3478
96780678 | SEV.80.100.15.4.50D | SEV.80.100.15.4.50D | SV080 | WA | 3523
96780680 | SEV.80.100.22.4.50D | SEV.80.100.22.4.50D 10m | SV080 | WA | 3577
96780682 | SEV.80.100.40.4.51D | SEV.80.100.40.4.51D 4kW 400V 10m | SV080 | WA | 4068
96780684 | SEV.80.100.40.2.51D | SEV.80.100.40.2.51D 10m | SV080 | WA | 4890
96780686 | SEV.80.100.60.2.51D | SEV.80.100.60.2.51D 10m | SV080 | WA | 5297
96780688 | SEV.80.100.75.2.51D | SEV.80.100.75.2.51D 10m | SV080 | WA | 6697
96780690 | SEV.80.100.92.2.51D | SEV.80.100.92.2.51D 10m | SV080 | WA | 7034
96780692 | SEV.80.100.110.2.51D | SEV.80.100.110.2.51D 10m | SV080 | WA | 7049
96780696 | SEV.80.100.13.A.4.50D | SEV.80.100.13.A.4.50D | SV08A | WA | 4171
96780698 | SEV.80.100.15.A.4.50D | SEV.80.100.15.A.4.50D 1.5kW 400V 10m | SV08A | WA | 4218
96780700 | SEV.80.100.22.A.4.50D | SEV.80.100.22.A.4.50D 10m | SV08A | WA | 4280
96780704 | SEV.80.100.40.A.2.51D | SEV.80.100.40.A.2.51D 10m | SV08A | WA | 5583
96780708 | SEV.80.100.75.A.2.51D | SEV.80.100.75.A.2.51D 10m | SV08A | WA | 7389
96780712 | SEV.80.100.110.A.2.51D | SEV.80.100.110.A.2.51D | SV08A | WA | 7741
96780734 | SEV.80.100.11.A.Ex.4.50D | SEV.80.100.11.A.Ex.4.50D 10m | SV08A | WA | 4398
96780740 | SEV.80.100.22.A.Ex.4.50D | SEV.80.100.22.A.Ex.4.50D 10m | SV08A | WA | 4631
96780742 | SEV.80.100.40.A.Ex.4.51D | SEV.80.100.40.A.Ex.4.51D 10m | SV08A | WA | 5465
96780752 | SEV.80.100.110.A.Ex.2.51D | SEV.80.100.110.A.Ex.2.51D 10m | SV08A | WA | 8238
96781391 | Control MPC Series 2000 - 1 p. | Control MPC Seria 2000 1 pompa | COMCU | CG | 2303
96781412 | Control MPC Series 2000 - 2 p. | Control MPC Seria 2000 2 pompy | COMCU | CG | 2303
96781413 | Control MPC Series 2000 - 3 p. | Control MPC Seria 2000 3 pompy | COMCU | CG | 2303
96781414 | Control MPC Series 2000 - 4 p. | Control MPC Seria 2000 4 pompy | COMCU | CG | 2060
96781416 | Control MPC Series 2000 - 5 p. | Control MPC Seria 2000 5 pomp | COMCU | CG | 2060
96781417 | Control MPC Series 2000 - 6 p. | Control MPC Seria 2000 6 pomp | COMCU | CG | 2060
96781538 | CRN20-1 M-FGJ-A-E 3x230/400 50 HZ | CRN20-1 M-FGJ-A-E 3x230/400 50 HZ | CRN20 | IC | 4701
96781757 | CR15-5 A-F-A-E-HQQE 3x400D 50 HZ | CR 15-5 A-F-A-E HQQE 4kW 400D 50Hz | CR015 | IC | 2995
96781944 | CR10-10 A-FJ-A-E-HQQE 3x230/400 50 HZ | CR10-10 A-FJ-A-E-HQQE 3x230/400 50 HZ | CR010 | IA | 2080
96782145 | Auto coupling set DN125/150 | Autozłącze DN150/125 PN10 G | SEACC | AW | 1627
96782410 | NKE 40-200/219AA2F2KESBQQEOW1 | NKE 40-200/219A2F2KE-SBQQE | NKSS0 | CE | 15037
96782421 | NK 125-315/262AY1F2AESBAQEXW1 | NK 125-315/262AY1F2AESBAQEXW1 | NKENS | CC | 5225
96782461 | CR32-3-2 F-F-A-V-HQQV 3x400D 50 HZ | CR32-3-2 F-F-A-V-HQQV 3x400D 50 HZ | CR032 | IC | 7173
96782483 | Auto coupling set DN250 CI | Autozłącze DN250 PN10 G | SEACC | AW | 2424
96782484 | Auto coupling set DN300 CI | Autozłącze DN300 PN10 G | SEACC | AW | 1543
96782485 | Auto coupling set DN500 CI | Autozłącze DN500 PN10 G | SEACC | AW | 4076
96782486 | Auto coupling set DN600 CI | Autozłącze DN600 PN10 G | SEACC | AW | 11335
96782675 | NBE 32-250/262AAF2AESBQQEOW1 | NBE 32-250/262AF2ABQQE | NBE00 | CD | 9900
96783033 | NBE 125-250/220AAF2AESBQQENW3 | NBE 125-250/220AF2ABQQE | NBE00 | CD | 10255
96783111 | NB 32-125/142AAF2AESBQQEDW3 | NB 32-125/142AF2ABQQE | NB032 | CC | 1339
96783230 | S1.80.125.400.4.62H.S.374.G.N.D.513 | S1.80.125.400.4.62H.S.374.G.N.D.513 | GE062 | WC | 18940
96783239 | S2.145.300.200.8.62E.H.388.G.N.D.511 | S2.145.300.200.8.62E.H.388.G.N.D.511 | GE062 | WC | 26148
96783244 | S2.145.300.280.8.62E.H.421.G.N.D.511 | S2.145.300.280.8.62E.H.421.G.N.D.511 | GE062 | WC | 28199
96783265 | S2.100.300.500.4.62E.H.289.G.N.D.511 | S2.100.300.500.4.62E.H.28 9.G.N.D.511 | GE062 | WC | 26590
96783277 | S3.120.300.150.12.62F.C.449.G.N.D.513 | S3.120.300.150.12.62F.C.449.G.N.D.513 | GE062 | WC | 23245
96783440 | CRN32-1 M-F-A-E 3x230/400 50 HZ | CRN32-1 M-F-A-E 3x230/400 50 HZ | CRN32 | IC | 5925
96785134 | MS402 3X380V/50 1,50kW w.o.cable pack | MS 402 1.5kW 400V 50Hz bez kabla | MS402 | WH | 761
96785198 | CRN10-5 K-FGJ-A-E-HQQE 3x230/400 50 HZ | CRN10-5 K-FGJ-A-E-HQQE 3x230/400 50 HZ | CRN10 | IA | 2590
96785317 | CRN32-3-2 M-F-A-E 3x400D 50 HZ | CRN32-3-2 M-F-A-E 3x400D 50 HZ | CRN32 | IC | 8320
96785336 | S2.140.300.350.8.66M.H.438.G.N.D.511 | S2.140.300.350.8.66M.H.438.G.N.D.511 10m | GE066 | WC | 34316
96785345 | S2.100.200.550.4.66M.D.338.G.N.D.511 | S2.100.200.550.4.66M.D.33 8.G.N.D.511 | GE066 | WC | 26077
96785351 | S2.110.250.650.4.66L.H.327.G.N.D.511 | S2.110.250.650.4.66L.H.327.G.N.D.511 | GE066 | WC | 36118
96785355 | S2.100.200.650.4.66M.D.350.G.N.D.511 | S2.100.200.650.4.66M.D.35 0.G.N.D.511 | GE066 | WC | 28404
96785366 | S3.120.600.350.10.66E.H.470.G.N.D.511 | S3.120.600.350.10.66E.H.470.G.N.D.511 | GE066 | WC | 57826
96785368 | S3.110.500.350.10.66L.S.474.G.N.D.513 | S3.110.500.350.10.66L.S.474.G.N.D.513 | GE066 | WC | 32005
96785371 | S3.110.500.350.10.66L.H.474.G.N.D.511 | S3.110.500.350.10.66L.H.474.G.N.D.511 | GE066 | WC | 41762
96785381 | S3.110.500.500.8.66L.H.426.G.N.D.511 | S3.110.500.500.8.66L.H.42 6.G.N.D.511 | GE066 | WC | 42794
96785386 | S3.120.300.500.8.66M.H.449.G.N.D.511 | S3.120.300.500.8.66M.H.449.G.N.D.511 | GE066 | WC | 37270
96785699 | MS402 3X380-400V/60 3,00HP w.o.c pack | MS 402 2.2kW 400V/60Hz 3.0HP | MS402 | WH | 917
96785705 | MS402 3X440V/60 3,00HP w.o.cable pack | MS 402 2.2kW 440V/60Hz 3.0HP | MS402 | WH | 917
96786584 | CRN15-2 K-FGJ-A-E-HQQE 3x440D 60 HZ | CRN15-2 K-FGJ-A-E-HQQE 3x440D 60 HZ | CRN15 | IC | 2875
96786998 | CR15-2 K-F-A-E-HQQE 3x440D 60 HZ | CR15-2 K-F-A-E-HQQE 3x440D 60 HZ | CR015 | IC | 2347
96787035 | CRN1-6 M-P-A-E 3x230/400 50HZ | CRN 1-6 M-P-A-E 0.37kW 230/400V 50Hz | CRN01 | IA | 3632
96787210 | CRN15-3 A-FGJ-A-E-PQQE 3x400D 50 HZ | CRN 15-3 A-FGJ-A-E PQQE 3kW 400D 50Hz | CRN15 | IC | 3914
96787244 | CRN64-1 A-F-A-E-PQQE 3x400D 50 HZ | CRN64-1 A-F-A-E-PQQE 3x400D 50 HZ | CRN64 | IC | 7154
96787306 | CR3-10 A-A-A-E-HQQE 3x230/400 50HZ | CR3-10 A-A-A-E-HQQE 3x230/400 50HZ | CR003 | IA | 1012
96787441 | NB 40-125/116AAF2AESBQQECW3 | NB 40-125/116AF2ABQQE | NB040 | CC | 1432
96787462 | STP-2.0 B 22mm Pushfit Hoses | STP-2.0 B 22mm Pushfit Hoses | SXP00 | DA | 768
96787471 | STP-4.0 B 22mm Pushfit Hoses | STP-4.0 B 22mm węże wtykowe | SXP00 | DA | 961
96787705 | S1.100.125.400.4.62M.D.345.G.N.D.511 | S1.100.125.400.4.62M.D.34 5.G.N.D.511 | GE062 | WC | 19379
96787709 | S1.100.125.500.4.62M.D.367.G.N.D.511 | S1.100.125.500.4.62M.D.36 7.G.N.D.511 | GE062 | WC | 20517
96787783 | CRN1-6 A-P-T-E-HQQE 3x230/400 50HZ | CRN1-6 A-P-T-E-HQQE 3x230/400 50HZ | CRN01 | IA | 1221
96787784 | CRN1-7 A-P-T-E-HQQE 3x230/400 50HZ | CRN1-7 A-P-T-E-HQQE 3x230/400 50HZ | CRN01 | IA | 1255
96787788 | CRN1-12 A-P-T-E-HQQE 3x230/400 50HZ | CRN1-12 A-P-T-E-HQQE 3x230/400 50HZ | CRN01 | IA | 1459
96787790 | CRN1-13 A-P-T-E-HQQE 3x230/400 50HZ | CRN1-13 A-P-T-E-HQQE 3x230/400 50HZ | CRN01 | IA | 1510
96787832 | CRN1-2 A-CA-T-E-HQQE 3x230/400 50HZ | CRN 1-2 A-CA-T-E HQQE 0.37kW 230/400/50 | CRN01 | IA | 1071
96787833 | CRN1-3 A-CA-T-E-HQQE 3x230/400 50HZ | CRN1-3 A-CA-T-E-HQQE 3x230/400 50HZ | CRN01 | IA | 1118
96787841 | CRN1-5 A-CA-T-E-HQQE 3x230/400 50HZ | CRN1-5 A-CA-T-E-HQQE 3x230/400 50HZ | CRN01 | IA | 1186
96787852 | CRN1-7 A-CA-T-E-HQQE 3x230/400 50HZ | CRN1-7 A-CA-T-E-HQQE 3x230/400 50HZ | CRN01 | IA | 1255
96787855 | CRN1-10 A-CA-T-E-HQQE 3x230/400 50HZ | CRN1-10 A-CA-T-E-HQQE 3x230/400 50HZ | CRN01 | IA | 1359
96787856 | CRN1-12 A-CA-T-E-HQQE 3x230/400 50HZ | CRN1-12 A-CA-T-E-HQQE 3x230/400 50HZ | CRN01 | IA | 1459
96787857 | CRN1-13 A-CA-T-E-HQQE 3x230/400 50HZ | CRN1-13 A-CA-T-E-HQQE 3x230/400 50HZ | CRN01 | IA | 1510
96787858 | Flow pipe VFx/1-12l/QEU/51G/LC50 | Rura przepływowa VFx/--1-12l/QE/51G/LC50 | NPA01 | II | 30
96787859 | CRN1-15 A-CA-T-E-HQQE 3x230/400 50HZ | CRN1-15 A-CA-T-E-HQQE 3x230/400 50HZ | CRN01 | IA | 1613
96787860 | CRN1-17 A-CA-T-E-HQQE 3x230/400 50HZ | CRN1-17 A-CA-T-E-HQQE 3x230/400 50HZ | CRN01 | IA | 1723
96787863 | Flow pipe xFS/2..40l/QEU/51G/LC50 | Rura przepł. VFS 2-40 QT z uszcz. i zap. | NPA01 | II | 30
96787865 | CRN1-21 A-CA-T-E-HQQE 3x230/400 50HZ | CRN1-21 A-CA-T-E-HQQE 3x230/400 50HZ | CRN01 | IA | 1928
96787866 | Flow pipe xFS/1..20l/CE/15K/LC1H | Rura przepływowa xFS/1..20l/CE/15K/LC1H | NPA01 | II | 6
96787867 | Flow pipe xFS/2..40l/CE/18K/LC1H | Rura przepływowa xFS/2..40l/CE/18K/LC1H | NPA01 | II | 8
96787869 | Flow pipe xFS/5..100l/CE/05P/LC1H | Obud. z komp. VFx/--5-100l/CE/05P/LC1H | NPA01 | II | 8
96787871 | Flow pipe xFS/10..200l/CE/07P/LC50 | Obud. z komp. VFx/-10-200l/CE/07P/LC50 | NPA01 | II | 11
96787874 | CRN1-30 A-CA-T-E-HQQE 3x230/400 50HZ | CRN1-30 A-CA-T-E-HQQE 3x230/400 50HZ | CRN01 | IA | 2499
96787919 | CRN3-7 A-P-T-E-HQQE 3x230/400 50HZ | CRN3-7 A-P-T-E-HQQE 3x230/400 50HZ | CRN03 | IA | 1349
96787921 | CRN3-31 A-P-T-E-HQQE 3x230/400 50HZ | CRN3-31 A-P-T-E-HQQE 3x230/400 50HZ | CRN03 | IA | 2706
96787928 | CRN3-4 A-CA-T-E-HQQE 3x230/400 50HZ | CRN3-4 A-CA-T-E-HQQE 3x230/400 50HZ | CRN03 | IA | 1205
96787929 | CRN3-7 A-CA-T-E-HQQE 3x230/400 50HZ | CRN3-7 A-CA-T-E-HQQE 3x230/400 50HZ | CRN03 | IA | 1349
96787930 | CRN3-8 A-CA-T-E-HQQE 3x230/400 50HZ | CRN3-8 A-CA-T-E-HQQE 3x230/400 50HZ | CRN03 | IA | 1378
96787932 | CRN3-15 A-CA-T-E-HQQE 3x230/400 50HZ | CRN3-15 A-CA-T-E-HQQE 3x230/400 50HZ | CRN03 | IA | 1767
96787933 | CRN3-21 A-CA-T-E-HQQE 3x230/400 50HZ | CRN3-21 A-CA-T-E-HQQE 3x230/400 50HZ | CRN03 | IA | 2166
96787937 | CRN3-33 A-CA-T-E-HQQE 3x230/400 50HZ | CRN3-33 A-CA-T-E-HQQE 3x230/400 50HZ | CRN03 | IA | 2806
96787938 | CRN3-36 A-CA-T-E-HQQE 3x230/400 50HZ | CRN3-36 A-CA-T-E-HQQE 3x230/400 50HZ | CRN03 | IA | 2960
96787939 | CRN3-27 A-P-T-E-HQQE 3x230/400 50HZ | CRN3-27 A-P-T-E-HQQE 3x230/400 50HZ | CRN03 | IA | 2471
96788087 | CRN5-2 A-CA-T-E-HQQE 3x230/400 50HZ | CRN5-2 A-CA-T-E-HQQE 3x230/400 50HZ | CRN05 | IA | 1201
96788117 | CRN5-7 A-CA-T-E-HQQE 3x230/400 50HZ | CRN5-7 A-CA-T-E-HQQE 3x230/400 50HZ | CRN05 | IA | 1505
96788119 | CRN5-8 A-CA-T-E-HQQE 3x400D 50HZ | CRN5-8 A-CA-T-E-HQQE 3x400D 50HZ | CRN05 | IA | 1556
96788120 | CRN5-10 A-CA-T-E-HQQE 3x230/400 50HZ | CRN5-10 A-CA-T-E-HQQE 3x230/400 50HZ | CRN05 | IA | 1838
96788169 | CRN5-20 A-CA-T-E-HQQE 3x400D 50HZ | CRN5-20 A-CA-T-E-HQQE 3x400D 50HZ | CRN05 | IA | 2594
96788172 | CRN5-22 A-CA-T-E-HQQE 3x400D 50HZ | CRN5-22 A-CA-T-E-HQQE 3x400D 50HZ | CRN05 | IA | 2679
96788173 | STN-3.0 B 22mm Pushfit Hoses | STN-3.0 B 22mm węże wtykowe | SXN00 | DA | 1181
96788174 | CRN5-24 A-CA-T-E-HQQE 3x400D 50HZ | CRN5-24 A-CA-T-E-HQQE 3x400D 50HZ | CRN05 | IA | 2779
96788175 | CRN5-26 A-CA-T-E-HQQE 3x400D 50HZ | CRN5-26 A-CA-T-E-HQQE 3x400D 50HZ | CRN05 | IA | 2880
96788177 | CRN5-32 A-CA-T-E-HQQE 3x400D 50HZ | CRN5-32 A-CA-T-E-HQQE 3x400D 50HZ | CRN05 | IA | 3435
96788179 | CRN5-36 A-CA-T-E-HQQE 3x400D 50HZ | CRN5-36 A-CA-T-E-HQQE 3x400D 50HZ | CRN05 | IA | 3638
96788205 | STP-3.0 B (NI) | STP-3.0 B (NI) | SXP00 | DA | 1173
96788975 | Kit, O-rings B, FKM | Zestaw oringów SE/SL 2p/4p B FKM | WLCKT | SH | 442
96788976 | Kit, O-rings C, FKM | Zestaw oringów SE1/SEV C FKM | WLCKT | SH | 501
96788977 | Kit, O-rings C22, FKM | Zestaw oringów SE1/SEV C22 FKM | WLCKT | SH | 494
96788978 | Kit, O-rings D, FKM | Zestaw oringów SE1/SEV FKM fr D | WLCKT | SH | 510
96788990 | CR64-1-1 F-F-A-E-HQQE 3x230/400 50 HZ | CR64-1-1 F-F-A-E-HQQE 3x230/400 50 HZ | CR064 | IC | 5841
96789247 | Kit, Rubber for Std. Coupl. M12 Grundfos | Wkładki sprzęgła NK/G M12 8szt. | NBKIT | SB | 69
96789269 | Kit, Rubber for Std. Coupl. M20 Grundfos | Wkładki sprzęgła NK M20 | NBKIT | SB | 80
96789274 | Kit, Rubber for Std. Coupl. M24 Grundfos | Wkładki sprzęgła M24 standard | NBKIT | SB | 133
96789479 | Ringstand DN125, 6" hose con. HG | Pierścień wsporczy DN125/150 | SEACC | AW | 1686
96789480 | Ringstand DN200, 10" hose con. HG | Podstawa przenośna DN200/200&ANSI 8''/8G | SEACC | AW | 3142
96790702 | Ringstand DN150, 3" hose con. HG | Podstawa przenośna DN150/DN80 S50-54 | SEACC | AW | 1364
96790703 | Ringstand DN125, 5" hose con. HG | Podstawa z pierścieniem DN 125 G | SEACC | AW | 1775
96790704 | Ringstand DN300, 8" hose con. HG | Pierścień wsporczy DN200 & ANSI 8'' | SEACC | AW | 2166
96794269 | CRI5-36 F-FGJ-A-E-HQQE 3x400D 50HZ | CRI5-36 F-FGJ-A-E-HQQE 3x400D 50HZ | CRI05 | IA | 5679
96794662 | Spare, Impeller (200)-150-200/224 D32 | Wirnik NB/NK 200-150-200/224 D32 | NBKIT | SB | 449
96794672 | Spare, Impeller (50)-32-125/142 D24 | Wirnik NB/NK 50/32-125/142 D24 | NBKIT | SB | 530
96794676 | Spare, Impeller (50)-32-200/219 D24 | Wirnik NB/G NK/G (50)-32-200/219 D24 | NBKIT | SB | 891
96794679 | Spare, Impeller 40-125/65-50-125/142 D24 | Wirnik NB/NK 40-125/65-50-125/142 D24 BZ | NBKIT | SB | 644
96794681 | Spare, Impeller (65)-40-200/219 D24 BZ | Wirnik NB/NK (65)-40-200/219 D24 | NBKIT | SB | 915
96794682 | Spare, Impeller 40-250/260 D24 | Wirnik NB/NK 40-250/260 D25 | NBKIT | SB | 1337
96794687 | Spare, Impeller (80)-50-200/219 D24 | Wirnik (80)-50-200/219 D24 | NBKIT | SB | 1305
96794688 | Impeller (250)-200-400/404 D48 /spare | Wirnik (250)-200-400/404 D48 | NBKIT | SB | 1282
96794703 | Impeller (125)-80-200/222 D32 /spare | Wirnik NB/G/NK/G (125)-80-200/222 D32 | NBKIT | SB | 1404
96794705 | Spare, Impeller 80-315/334 D32 | Wirnik NB/NK 80-315/334 D32 | NBKIT | SB | 2716
96794710 | Spare, Impeller (125)-100-200/219 D32 | Wirnik (125)-100-200/219 BZ trim | NBKIT | SB | 1686
96794711 | Spare, Impeller (125)-100-250/270 D32 | Wirnik NB 125-100-250/270 D32 Bz | NBKIT | SB | 1993
96794734 | Spare, Impeller (50)-32-160.1/177 D24 | Wirnik NB/NK/TP (50)-32-160.1/177 D24 | NBKIT | SB | 697
96794742 | Spare, Impeller (65)-40-200/219 D24 | Wirnik (65)-40-200/219 D24 EN 1.4408 | NBKIT | SB | 891
96794743 | Spare, Impeller 40-250/260 D24 | Wirnik NB/NK 40-250/260 D24 1.4408 | NBKIT | SB | 1173
96794747 | Spare, Impeller 50-160/80-65-160/177 D24 | Wirnik 50-160/80-65-160/177 SS trim | NBKIT | SB | 772
96794751 | Spare,Impeller 65-125/100-80-125/144 D24 | Wirnik 65-125/100-80-125/144 D24 | NBKIT | SB | 713
96794752 | Spare, Impeller (80)-50-315/344 D32 | Wirnik (80)-50-315/344 D32 | NBKIT | SB | 2408
96794784 | Spare, Impeller (200)-150-200/224 D32 | Wirnik (200)-150-200/224 SS trim D32 | NBKIT | SB | 1455
96794809 | Spare, Impeller (80)-50-200/219 D24 | Wirnik NB/NK (80)-50-200/219 D24 | NBKIT | SB | 1067
96794814 | Spare, Impeller 65-160/177 D24 | Wirnik NB/NK 65-160/177 D24 SS | NBKIT | SB | 2155
96794863 | Spare, Impeller (50)-32-125.1/140 D24 | Wirnik NB/NK 50-32-125.1/140 D24 | NBKIT | SB | 147
96794864 | Spare, Impeller (50)-32-125/142 D24 | Wirnik NB/NK 50-32-125/142 D24 | NBKIT | SB | 143
96794865 | Spare, Impeller (50)-32-160.1/177 D24 | Wirnik (50)-32-160.1/177 D24 | NBKIT | SB | 186
96794866 | Spare, Impeller (50)-32-160/177 D24 | Wirnik NB/NK (50)-32-160/177 D24 | NBKIT | SB | 199
96794868 | Spare, Impeller (250)-200-450/455 D48 | Wirnik (250)-200-450/455 D48 | NBKIT | SB | 4330
96794871 | Spare, Impeller 40-125/65-50-125/142 D24 | Wirnik NB/NK 40-125/65-50-125/142 D24 CI | NBKIT | SB | 172
96794872 | Spare, Impeller 40-160/65-50-160/177 D24 | Wirnik 40-160/65-50-160/177 D24 | NBKIT | SB | 253
96794873 | Spare, Impeller (65)-40-200/219 D24 CI | Wirnik NB/NK (65)-40-200/219 D24 | NBKIT | SB | 214
96794877 | Spare, Impeller 50-125/80-65-125/144 D24 | Wirnik NB 50-125/80-65-125/144 D24 | NBKIT | SB | 176
96794878 | Spare, Impeller 50-160/80-65-160/177 D24 | Wirnik NB/NK 50-160/80-65-160/177 D25 | NBKIT | SB | 238
96794880 | Spare, Impeller 50-250/263 D24 | Wirnik TP 50-250/263 D24 | NBKIT | SB | 344
96794882 | Impeller 65-125/100-80-125/144 D24/spare | Wirnik 65-125/100-80-125/144 D24 | NBKIT | SB | 181
96794884 | Spare, Impeller 65-160/177 D24 | Wirnik TP 65-160/177 D24 | NBKIT | SB | 245
96794886 | Spare, Impeller (300)-250-400/405 D48 | Wirnik NB/NK (300)-250-400/405 D49 | NBKIT | SB | 4054
96794897 | Spare, Impeller 80-315/334 D32 | Wirnik NB 80-315/334 D32 | NBKIT | SB | 438
96794900 | Spare, Impeller 100-160/176 D24 | Wirnik NB/NK 100-160/176 D25 | NBKIT | SB | 380
96794902 | Spare, Impeller (125)-100-200/219 D32 | Wirnik NB/NK 125-100-200/219 D32 | NBKIT | SB | 383
96794903 | Spare, Impeller (125)-100-250/270 D32 | Wirnik NB/NK (125)-100-250/270 D32 | NBKIT | SB | 418
96794905 | Spare, Impeller 100-315/334 D32 | Wirnik NB/NK 100-315/334 D32 | NBKIT | SB | 516
96794909 | Spare, Impeller 125-250/269 D32 | Wirnik NB/NK 125-250/269 D32 | NBKIT | SB | 500
96794911 | NBE 100-200/219AAF2BESBAQENW3 | NBE 100-200/219AF2BBAQE | NBE00 | CD | 10229
96795464 | Kit, Connecting pipe MeCRI/N ACT | Zestaw płyty pośr.MeCRI/N Air Cooled Top | CRKIT | SC | 365
96795465 | Kit, Connecting pipe LaCR/N ACT | Zestaw tulei kom.górnej CR ACT | CRKIT | SC | 99
96795975 | CR3-10 K-FGJ-A-E-HQQE 3x230/400 50HZ | CR3-10 K-FGJ-A-E-HQQE 3x230/400 50HZ | CR003 | IA | 1316
96796188 | Kit, Fancover, 260X260X88.5, MG 132 | Obudowa wentylatora 260X260X88.5 MG 132 | MO1KT | SC | 59
96796189 | Kit, Fan, D 128, MG132 | Wentylator MG 132 D 128 mod. F1 | MO1KT | SC | 40
96796190 | Kit, Fan, D 158, MG132 | Wentylator MG132 D138 | MO1KT | SC | 40
96796196 | CR32-12-2 K-F-A-E-HQQE 3x400/690 50 HZ | CR32-12-2 K-F-A-E-HQQE 3x400/690 50 HZ | CR032 | IC | 11642
96796219 | Kit, End-shield, B3, MG132 | Płyta przednia MG132 B3 | MO1KT | SC | 146
96796224 | Kit, Flange, B05/FF265, MG132 | Kołnierz MG132 B05/FF265 | MO1KT | SC | 1198
96796254 | kit, Joint Rubber Parts Flender B/H180 | Wkładki sprzęgła NB/NK/TPL B/H180 | NBKIT | SB | 250
96796255 | kit, Joint Rubber Parts Flender B/H200 | Wkładki sprzęgła Flender B/H200 | NBKIT | SB | 270
96796403 | NK 125-400/392AY1F2AESBAQEXW3 | NK 125-400/392Y1F2AE-SBAQE | NKENS | CC | 5840
96796576 | CRN32-12-2 K-F-A-E-HQQE 3x400/690 50 HZ | CRN 32-12-2 K-F-A-E HQQE 22kW 400V 50Hz | CRN32 | IC | 13482
96796598 | Kit, ND-end shield complete, MG 132 | Pokrywa tylna silnika MG 132 | MO1KT | SC | 119
96796600 | cKit, Ball Bearing 6308.SYN/6206.SYN | Zestaw łożysk MG 132 6206 2ZC3/6308 2ZC3 | MOCKT | SH | 90
96796642 | Kit, Ball bearing 7308.BE.SYN/6206.SYN | Zestaw łożysk MG 132 6206 2ZC3/7308BE | MOCKT | SH | 122
96796647 | Kit, Fancover, 314X314X134, MG160-180 | Osłona wentylatora MG160-180 | MO1KT | SC | 138
96796648 | Kit, Fan, D 210,CCW, MG160 | Wentylator MG 160 D 210 CCW | MO1KT | SC | 59
96796650 | Kit, Fan, D 210,CW, MG160 | Wentylator MG 160 D 210 CCW | MO1KT | SC | 59
96796652 | Kit, Fan, D 215,CCW, MG160 | Wentylator MG 160 D 215/CCW | MO1KT | SC | 83
96796654 | Kit, Fan, D 210,CW, MG160 | Wentylator MG 160 D210/CW | MO1KT | SC | 83
96796657 | Kit, Terminal board complete, MG160-180 | Płyta przyłączeniowa MG 160-180 | MO1KT | SC | 59
96796659 | Kit, Terminal box cover, MG160-180 | Pokrywa skrzynki zaciskowej MG 160-180 | MO1KT | SC | 91
96796660 | Kit, End-shield, B3, MG160 | Kit, End-shield, B3, MG160 | MO1KT | SC | 198
96796662 | Kit, Flange, B05/FF300, MG160 | Płyta łożyskowa przednia MG160 B05/FF30 | MO1KT | SC | 296
96796664 | Kit, Bearing plate complete, MG 160 | Płyta łożyskowa MG 160 mod.F1 | MO1KT | SC | 47
96796669 | Kit, ND-end shield complete, MG 160 | Płyta tylna MG 160 kpl. | MO1KT | SC | 158
96796671 | Kit, Lubrication nipple, MG160 - 180 | Zestaw smarowniczek MG 160/180 | MO1KT | SC | 47
96796674 | Kit, Ball Bearing 6309.Z.C4/6309.Z.C4 | Zestaw łożysk MG 160 6309.Z.C4 szt.2 | MOCKT | SH | 140
96796676 | Kit, Ball Bearing 7309.BE/6309.Z.C4 | Zestaw łożysk MG/ML 160,6309.Z.C4-7309BE | MOCKT | SH | 157
96796679 | CRN32-14 A-P-T-E-HQQE 3x400/690 50 HZ | CRN32-14 A-P-T-E-HQQE 3x400/690 50 HZ | CRN32 | IC | 17139
96796689 | Kit, ND-end shield comp-SF pump,MG160 | Pokrywa tylna silnika MG160 pomp SF | MO1KT | SC | 158
96796716 | Kit, Fan, D 220,CCW, MG180 | Wentylator D220 CCW MG180 | MO1KT | SC | 71
96796718 | Kit, Fan, D 270,CCW, MG180 | Wentylator MG/E 160/180 D270 CCW | MO1KT | SC | 99
96796759 | CRN15-12 F-FGJ-H-E-HQQE 3x400/690 50 HZ | CRN15-12 F-FGJ-H-E-HQQE 3x400/690 50 HZ | CRN15 | IC | 9324
96796790 | Kit, Fan, D 220,CW, MG180 | Wentylator D 220 CW MG180 | MO1KT | SC | 71
96796807 | Kit, Flange, B05/FF300, MG180 | Kołnierz silnika MG 180 B05/FF300 | MO1KT | SC | 316
96796809 | Kit, Bearing plate complete, MG 180 | Płyta łożyskowa MG 180 | MO1KT | SC | 59
96796810 | Kit, ND-end shield complete, MG 180 | Tarcza ND-end MG 180 kpl. | MO1KT | SC | 178
96796811 | Kit, Ball Bearing 6310.Z.C4/6310.Z.C4 | Zestaw łożysk 6310.Z.C4 - 6310.Z.C4 | MOCKT | SH | 159
96796812 | Kit, Ball Bearing 7310.BE/6310.Z.C4 | Zestaw łożysk MMG/E 180 6310.Z.C4-7310BE | MOCKT | SH | 166
96796925 | S2.110.200.850.4.70M.S.375.G.N.D.513 | S2.110.200.850.4.70M.S.375.G.N.D.513 | GE070 | WC | 27778
96796927 | S2.110.200.850.4.70M.D.375.G.N.D.511 | S2.110.200.850.4.70M.D.37 5.G.N.D.511 | GE070 | WC | 31158
96796938 | S3.110.500.650.8.70L.H.464.G.N.D.511 | S3.110.500.650.8.70L.H.464.G.N.D.511 | GE070 | WC | 48690
96796943 | S3.120.300.650.8.70M.H.464.G.N.D.511 | S3.120.300.650.8.70M.H.464.G.N.D.511 | GE070 | WC | 44517
96796953 | S2.120.250.800.6.70H.H.465.G.N.D.511 | S2.120.250.800.6.70H.H.465.G.N.D.511 | GE070 | WC | 41908
96796973 | S3.110.500.1000.6.70L.H.402.G.N.D.511 | S3.110.500.1000.6.70L.H.402.G.N.D.511 | GE070 | WC | 50009
96796978 | S3.120.300.1000.6.70M.H.428.G.N.D.511 | S3.120.300.1000.6.70M.H.428.G.N.D.511 | GE070 | WC | 44271
96796988 | S2.120.250.1300.6.70H.H.528.G.N.D.511 | S2.120.250.1300.6.70H.H.528.G.N.D.511 | GE070 | WC | 52059
96796993 | S3.110.500.1300.6.70L.H.442.G.N.D.511 | S3.110.500.1300.6.70L.H.442.G.N.D.511 | GE070 | WC | 56382
96796998 | S3.120.300.1300.6.70M.H.456.G.N.D.511 | S3.120.300.1300.6.70M.H.456.G.N.D.511 | GE070 | WC | 52263
96797007 | S2.100.200.1150.4.70H.D.404.G.N.D.511 | S2.100.200.1150.4.70H.D.4 04.G.N.D.511 | GE070 | WC | 35673
96797012 | S2.110.200.1150.4.70M.D.416.G.N.D.511 | S2.110.200.1150.4.70M.D.4 16.G.N.D.511 | GE070 | WC | 36488
96797017 | S2.90.200.1150.4.70S.D.462.G.N.D.511 | S2.90.200.1150.4.70S.D.46 2.G.N.D.511 | GE070 | WC | 39093
96797022 | S2.100.200.1600.4.70H.D.430.G.N.D.511 | S2.100.200.1600.4.70H.D.4 30.G.N.D.511 | GE070 | WC | 42001
96797032 | S2.110.200.1600.4.70M.D.441.G.N.D.511 | S2.110.200.1600.4.70M.D.4 41.G.N.D.511 | GE070 | WC | 42846
96797037 | S2.90.200.1600.4.70S.D.480.G.N.D.511 | S2.90.200.1600.4.70S.D.48 0.G.N.D.511 | GE070 | WC | 45440
96797039 | S2.90.200.1600.4.70S.H.480.G.N.D.513 | S2.90.200.1600.4.70S.H.480.G.N.D.513 | GE070 | WC | 52094
96797049 | CR5-16 E-FGJ-A-E-HQQE 3x440D 60HZ | CR5-16 E-FGJ-A-E-HQQE 3x440D 60HZ | CR005 | IA | 3735
96797626 | Spare, Wear Ring D130/D146x13 BZ | Pierścień bieżny NB D130/D146x13 BZ | NBKIT | SB | 158
96797628 | Spare, Wear Ring D154/D168x15 BZ | Pierścień wirnika NB/NK 154/168x15 BZ | NBKIT | SB | 213
96797794 | S2.90.200.1150.4.70S.D.462.G.Ex.D.511 | S2.90.200.1150.4.70S.D.462.G.Ex.D.511 | GEX70 | WC | 40211
96798229 | CR64-2 K-F-A-E-HQQE 3x400/690 50 HZ | CR64-2 K-F-A-E-HQQE 3x400/690 50 HZ | CR064 | IC | 6175
96798508 | Kit, Gasket, MG 160 - 180 | Zest. oringów MG 160-180 | MO1KT | SC | 40
96798510 | Kit, Gasket, MG 132 | Zest. oringów silnika MG 132 | MO1KT | SC | 32
96798581 | MTR3-19/7 A-M-A-HUUV 3x200/346 50Hz | MTR3-19/7 A-M-A-HUUV 3x200/346 50Hz | MTR03 | IH | 1197
96798966 | CRN1-4 F-FGJ-A-E-HQQE 3x230/400 50HZ | CRN 1-4 F-FGJ-A-E HQQE 0.37kW 230/400/50 | CRN01 | IA | 3675
96799334 | CRI5-18 FK-FGJ-A-F-HQQE 3x400D 50HZ | CRI5-18 FK-FGJ-A-F-HQQE 3x400D 50HZ | CRI05 | IA | 5183
96799842 | NK 125-500/500AY1F2AESBAQEXW3 | NK 125-500/500Y1F2AE-SBAQE | NKENS | CC | 7787
96800415 | CR20-17 A-F-A-E-HQQE 3x400D 50 HZ | CR20-17 A-F-A-E-HQQE 3x400D 50 HZ | CR020 | IC | 6641
96800675 | CRN10-14 B-FGJ-A-E-HQQE 3x400/690 50 HZ | CRN10-14 B-FGJ-A-E-HQQE 3x400/690 50 HZ | CRN10 | IA | 4309
96801196 | CRI1-19 F-FGJ-A-E-HQQE 3x230/400 50HZ | CRI1-19 F-FGJ-A-E-HQQE 3x230/400 50HZ | CRI01 | IA | 4151
96801229 | GLCP remote mounting option 130B1117 | Opcja 130B1117- zestaw do mont. GLPC/CUE | CUEA3 | AI | 128
96801230 | Floor mounting option 176F1827 | Cokół mont. CUE na podłodze obud. D1/D2 | CUEA3 | AI | 1093
96801973 | CRN64-2 B-F-H-E-PQQE 3x400/690 50 HZ | CRN 64-2 B-F-H-E PQQE 15kW 400V 50Hz | CRN64 | IC | 10672
96802211 | SP3A-12 1.10kW 380-415V 50Hz | SP 3A-12 MS402T40 1.1kW 400/50 M8 | SP03A | WH | 819
96802263 | CRN5-36 FK-FGJ-A-E-HQQE 3x400D 50HZ | CRN 5-36 FK-FGJ-A-E HQQE 5.5kW 400D 50Hz | CRN05 | IA | 6435
96802699 | CRN20-2 A-FGJ-A-E-HQQE 3x230/400 50 HZ | CRN20-2 A-FGJ-A-E-HQQE 3x230/400 50 HZ | CRN20 | IC | 2504
96803261 | NK 80-250/220AY1F2AESBAQEXW1 | NK 80-250/220Y1F2AE-SBAQE | NKENS | CC | 2757
96803373 | Staybolt kit R for PT100/1000-MS6” motor | Zestaw montażowy do PT100 dla MS6000/MS6 | SPKIT | SD | 298
96803795 | CR20-4 A-F-A-E-HQQE 3x500D 50 HZ | CR20-4 A-F-A-E-HQQE 3x500D 50 HZ | CR020 | IC | 3325
96804039 | CRN32-13 A-P-T-E-HQQE 3x400/690 50 HZ | CRN32-13 A-P-T-E-HQQE 3x400/690 50 HZ | CRN32 | IC | 16744
96804042 | PT1000 Sensor including 20m Cable w/Pins | PT 1000 20m do MS/MMS 6"/8"/10"/12" | MMSAC | AS | 232
96804044 | PT1000 Sensor including 40m Cable w/Pins | Czujnik PT1000 z kablem 40M MS/MMS 6-12" | MMSAC | AS | 340
96804064 | PT1000 Sensor including 60m Cable w/Pins | Czujnik PT1000 z kablem 60m MS/MMS 6-12" | MMSAC | AS | 449
96804065 | PT1000 Sensor including 80m Cable w/Pins | Czujnik PT1000 z kablem 80m z wtykiem | MMSAC | AS | 561
96804067 | PT1000 Sensor including 100mCable w/Pins | PT 1000 z kablem 100m do MS/MMS 6"-12" | MMSAC | AS | 671
96804901 | Spare, Flap valve WC/WC-1/3 | Zawór zwrotny Sololift + D3 | SOLKT | SA | 95
96805155 | GSM/GPRS Antenna, straigth plug | Antena GSM/GPRS | CCACC | II | 132
96805382 | NK 150-315/338AY1F1BESBAQEXX4 | NK 150-315/338Y1F1BE-SBAQE | NKENS | CC | 8233
96805872 | NBE 125-250/236AAF2AESBBQEOW3 | NBE 125-250/236AF2ABBQE | NBE00 | CD | 11440
96806157 | Pump head -40 1x230V LESZNO | Głowica UPS 25 40 230V Leszno | U15OC | DE | 174
96806443 | CR15-9 K-F-A-E-HQQE 3x400/690 50 HZ | CR15-9 K-F-A-E-HQQE 3x400/690 50 HZ | CR015 | IC | 4380
96806782 | CM1-9 A-R-G-V-AQQV F-A-A-N | CM1-9 A-R-G-V-AQQV F-A-A-N | CM01G | IE | 969
96806784 | CM3-4 A-R-I-E-AVBE F-A-A-N | CM3-4 A-R-I-E-AVBE F-A-A-N | CM03I | IE | 568
96806792 | CM1-3 A-R-A-E-AVBE C-A-A-N | CM 1-3 A-R-A-E AVBE C-A-A-N 0.3kW 230V | CM01A | IE | 347
96806800 | CM1-6 A-R-A-V-AQQV F-A-A-N | CM1-6 A-R-A-V-AQQV F-A-A-N | CM01A | IE | 432
96806801 | CM1-8 A-R-A-V-AQQV F-A-A-N | CM1-8 A-R-A-V-AQQV F-A-A-N | CM01A | IE | 516
96806802 | CM3-2 A-R-A-E-AVBE C-A-A-N | CM3-2 A-R-A-E-AVBE C-A-A-N | CM03A | IE | 327
96806803 | CM3-3 A-R-A-E-AVBE C-A-A-N | CM3-3 A-R-A-E-AVBE C-A-A-N | CM03A | IE | 362
96806804 | CM3-5 A-R-A-E-AVBE C-A-A-N | CM3-5 A-R-A-E-AVBE C-A-A-N | CM03A | IE | 416
96806805 | CM3-6 A-R-A-E-AVBE C-A-A-N | CM 3-6 A-R-A-E AVBE C-A-A-N 0.67kW 230V | CM03A | IE | 467
96806807 | CM3-4 A-R-A-E-AVBE F-A-A-N | CM3-4 A-R-A-E-AVBE F-A-A-N | CM03A | IE | 373
96806808 | CM3-6 A-R-A-E-AVBE F-A-A-N | CM3-6 A-R-A-E-AVBE F-A-A-N | CM03A | IE | 444
96806811 | CM5-2 A-R-A-E-AVBE C-A-A-N | CM5-2 A-R-A-E-AVBE C-A-A-N | CM05A | IE | 356
96806812 | CM5-3 A-R-A-E-AVBE C-A-A-N | CM5-3 A-R-A-E-AVBE C-A-A-N | CM05A | IE | 382
96806813 | CM5-5 A-R-A-E-AVBE C-A-A-N | CM5-5 A-R-A-E-AVBE C-A-A-N | CM05A | IE | 579
96806815 | CM5-8 A-R-A-E-AVBE C-A-A-N | CM 5-8 A-R-A-E AVBE C-A-A-N 1.3kW 230V | CM05A | IE | 1009
96806816 | CM5-2 A-R-A-E-AVBE F-A-A-N | CM5-2 A-R-A-E-AVBE F-A-A-N | CM05A | IE | 337
96806817 | CM5-3 A-R-A-E-AVBE F-A-A-N | CM5-3 A-R-A-E-AVBE F-A-A-N | CM05A | IE | 363
96806821 | CM3-2 A-R-G-V-AQQV F-A-A-N | CM3-2 A-R-G-V-AQQV F-A-A-N | CM03G | IE | 675
96806822 | CM3-4 A-R-G-V-AQQV F-A-A-N | CM3-4 A-R-G-V-AQQV F-A-A-N | CM03G | IE | 771
96806823 | CM3-3 A-R-G-V-AQQV F-A-A-N | CM3-3 A-R-G-V-AQQV F-A-A-N | CM03G | IE | 721
96806824 | CM5-3 A-R-G-V-AQQV F-A-A-N | CM5-3 A-R-G-V-AQQV F-A-A-N | CM05G | IE | 807
96806827 | CM5-2 A-R-G-V-AQQV F-A-A-N | CM5-2 A-R-G-V-AQQV F-A-A-N | CM05G | IE | 685
96806828 | CM3-5 A-R-G-V-AQQV F-A-A-N | CM3-5 A-R-G-V-AQQV F-A-A-N | CM03G | IE | 830
96806830 | CM3-3 A-R-A-E-AVBE F-A-A-N | CM3-3 A-R-A-E-AVBE F-A-A-N | CM03A | IE | 345
96806832 | CM3-3 A-R-A-V-AVBV F-A-A-N | CM3-3 A-R-A-V-AVBV F-A-A-N | CM03A | IE | 350
96806833 | CM5-4 A-R-A-E-AVBE C-A-A-N | CM5-4 A-R-A-E-AVBE C-A-A-N | CM05A | IE | 429
96806834 | CM3-5 A-R-A-E-AVBE F-A-A-N | CM3-5 A-R-A-E-AVBE F-A-A-N | CM03A | IE | 399
96806842 | CM3-2 A-R-G-V-AQQV C-A-A-N | CM3-2 A-R-G-V-AQQV C-A-A-N | CM03G | IE | 687
96806843 | CM3-5 A-R-G-V-AQQV C-A-A-N | CM3-5 A-R-G-V-AQQV C-A-A-N | CM03G | IE | 848
96806844 | CM3-9 A-R-G-V-AQQV C-A-A-N | CM3-9 A-R-G-V-AQQV C-A-A-N | CM03G | IE | 1341
96806845 | CM3-6 A-R-G-V-AQQV F-A-A-N | CM3-6 A-R-G-V-AQQV F-A-A-N | CM03G | IE | 900
96806849 | CM5-4 A-R-G-V-AQQV C-A-A-N | CM5-4 A-R-G-V-AQQV C-A-A-N | CM05G | IE | 884
96806854 | CM5-5 A-R-G-V-AQQV C-A-A-N | CM5-5 A-R-G-V-AQQV C-A-A-N | CM05G | IE | 1028
96806855 | CM5-8 A-R-G-V-AQQV C-A-A-N | CM5-8 A-R-G-V-AQQV C-A-A-N | CM05G | IE | 1488
96806858 | CM3-4 A-R-A-E-AVBE C-A-A-N | CM3-4 A-R-A-E-AVBE C-A-A-N | CM03A | IE | 390
96806859 | CM5-3 A-R-A-V-AVBV C-A-A-N | CM5-3 A-R-A-V-AVBV C-A-A-N | CM05A | IE | 387
96806861 | CM3-4 A-R-A-V-AVBV C-A-A-N | CM3-4 A-R-A-V-AVBV C-A-A-N | CM03A | IE | 396
96806862 | CM5-2 A-R-A-V-AVBV C-A-A-N | CM5-2 A-R-A-V-AVBV C-A-A-N | CM05A | IE | 361
96806864 | CM3-4 A-R-G-V-AQQV C-A-A-N | CM3-4 A-R-G-V-AQQV C-A-A-N | CM03G | IE | 789
96806865 | CM3-3 A-R-G-E-AQQE C-A-A-N | CM3-3 A-R-G-E-AQQE C-A-A-N | CM03G | IE | 724
96806868 | CM3-5 A-R-G-E-AQQE F-A-A-N | CM3-5 A-R-G-E-AQQE F-A-A-N | CM03G | IE | 816
96806870 | CM3-2 A-R-G-E-AQQE F-A-A-N | CM3-2 A-R-G-E-AQQE F-A-A-N | CM03G | IE | 660
96806871 | CM3-3 A-R-G-E-AQQE F-A-A-N | CM3-3 A-R-G-E-AQQE F-A-A-N | CM03G | IE | 707
96806873 | CM5-3 A-R-G-E-AQQE F-A-A-N | CM5-3 A-R-G-E-AQQE F-A-A-N | CM05G | IE | 792
96806874 | CM5-2 A-R-G-E-AQQE F-A-A-N | CM5-2 A-R-G-E-AQQE F-A-A-N | CM05G | IE | 670
96806879 | CM3-3 A-R-G-V-AQQV C-A-A-N | CM3-3 A-R-G-V-AQQV C-A-A-N | CM03G | IE | 738
96806880 | CM3-2 A-R-G-E-AQQE C-A-A-N | CM3-2 A-R-G-E-AQQE C-A-A-N | CM03G | IE | 672
96806881 | CM5-5 A-R-G-E-AQQE C-A-A-N | CM5-5 A-R-G-E-AQQE C-A-A-N | CM05G | IE | 1013
96806882 | CM3-5 A-R-G-E-AQQE C-A-A-N | CM3-5 A-R-G-E-AQQE C-A-A-N | CM03G | IE | 833
96806884 | CM3-4 A-R-G-E-AQQE F-A-A-N | CM3-4 A-R-G-E-AQQE F-A-A-N | CM03G | IE | 756
96806886 | CM5-3 A-R-G-V-AQQV C-A-A-N | CM5-3 A-R-G-V-AQQV C-A-A-N | CM05G | IE | 825
96806889 | CM3-4 A-R-G-E-AQQE C-A-A-N | CM3-4 A-R-G-E-AQQE C-A-A-N | CM03G | IE | 773
96806893 | CM5-4 A-R-G-E-AQQE C-A-A-N | CM5-4 A-R-G-E-AQQE C-A-A-N | CM05G | IE | 869
96806899 | CM3-4 A-S-A-E-AVBE B-A-A-N | CM 3-4 A-S-A-EAVBE B-A-A-N 0.78kW115/230 | CM03A | IE | 475
96806926 | CM3-4 A-R-A-E-AVBE J-A-A-N | CM 3-4 A-R-A-E AVBE J-A-A-N 0.43kW400/60 | CM03A | IE | 451
96806934 | CM3-4 A-R-G-E-AVBE F-A-A-N | CM 3-4 A-R-G-E AVBE F-A-A-N 0.46kW 400V | CM03G | IE | 764
96806936 | CM3-4 A-R-G-E-AVBE J-A-A-N | CM3-4 A-R-G-E-AVBE J-A-A-N | CM03G | IE | 774
96806943 | CM10-3 A-R-A-E-AVBE C-A-A-N | CM10-3 A-R-A-E-AVBE C-A-A-N | CM10A | IE | 1078
96806944 | CM10-1 A-R-A-E-AVBE F-A-A-N | CM10-1 A-R-A-E-AVBE F-A-A-N | CM10A | IE | 500
96806981 | CM10-3 A-R-G-V-AQQV C-A-A-N | CM10-3 A-R-G-V-AQQV C-A-A-N | CM10G | IE | 1588
96806982 | CM10-1 A-R-G-V-AQQV F-A-A-N | CM10-1 A-R-G-V-AQQV F-A-A-N | CM10G | IE | 937
96806991 | CM10-2 A-S-G-V-AQQV E-A-A-N | CM 10-2 A-S-G-V AQQV E-A-A-N2.5kW230/400 | CM10G | IE | 1232
96807014 | CM1-5 A-R-I-E-AQQE F-A-A-N | CM1-5 A-R-I-E-AQQE F-A-A-N | CM01I | IE | 632
96807016 | CM1-3 A-R-A-E-AQQE C-A-A-N | CM1-3 A-R-A-E-AQQE C-A-A-N | CM01A | IE | 362
96807018 | CM1-5 A-R-A-E-AQQE C-A-A-N | CM1-5 A-R-A-E-AQQE C-A-A-N | CM01A | IE | 419
96807020 | CM1-7 A-R-A-E-AQQE C-A-A-N | CM1-7 A-R-A-E-AQQE C-A-A-N | CM01A | IE | 499
96807021 | CM1-8 A-R-A-E-AQQE C-A-A-N | CM1-8 A-R-A-E-AQQE C-A-A-N | CM01A | IE | 534
96807022 | CM3-2 A-R-A-E-AQQE C-A-A-N | CM3-2 A-R-A-E-AQQE C-A-A-N | CM03A | IE | 341
96807023 | CM3-3 A-R-A-E-AQQE C-A-A-N | CM3-3 A-R-A-E-AQQE C-A-A-N | CM03A | IE | 376
96807024 | CM3-5 A-R-A-E-AQQE C-A-A-N | CM3-5 A-R-A-E-AQQE C-A-A-N | CM03A | IE | 432
96807025 | CM3-6 A-R-A-E-AQQE C-A-A-N | CM3-6 A-R-A-E-AQQE C-A-A-N | CM03A | IE | 482
96807026 | CM3-4 A-R-A-E-AQQE F-A-A-N | CM3-4 A-R-A-E-AQQE F-A-A-N | CM03A | IE | 388
96807027 | CM3-6 A-R-A-E-AQQE F-A-A-N | CM3-6 A-R-A-E-AQQE F-A-A-N | CM03A | IE | 459
96807029 | CM5-2 A-R-A-E-AQQE C-A-A-N | CM5-2 A-R-A-E-AQQE C-A-A-N | CM05A | IE | 370
96807030 | CM5-3 A-R-A-E-AQQE C-A-A-N | CM5-3 A-R-A-E-AQQE C-A-A-N | CM05A | IE | 396
96807031 | CM5-2 A-R-A-E-AQQE F-A-A-N | CM5-2 A-R-A-E-AQQE F-A-A-N | CM05A | IE | 352
96807032 | CM5-3 A-R-A-E-AQQE F-A-A-N | CM5-3 A-R-A-E-AQQE F-A-A-N | CM05A | IE | 378
96809358 | Control Card 130B1195 /spare | Płyta sterująca CUE 130B1195 | CUEKT | SH | 716
96809360 | Spare, Int. Fan_B1_B2 frame | Wentylator wewn. B1_B2 rama | CUEKT | SH | 107
96809361 | Spare, Int. Fan_C1_C2 frame | Wentylator wewn.C1_C2 rama | CUEKT | SH | 107
96809398 | Grundfos local ctrl. panel 130B1174 /sp | Panel kontrolny CUE 130B1174 | CUEKT | SH | 304
96809534 | SEV.80.80.110.A.2.51D.Z | SEV.80.80.110.A.2.51D.Z 15m | SV08A | WA | 8579
96809605 | Spare, Main fan_B2 frame | Wentylator główny B2 rama | CUEKT | SH | 329
96809608 | Main fan 134B7132 /spare | Wentylator CUE 130B3407 | CUEKT | SH | 479
96809611 | Spare, Main fan 134B7140 (old 130B3699) | Wentylator główny 130B3699 | CUEKT | SH | 260
96809614 | Spare, Main fan_C1 frame | Wentylator główny C1 rama | CUEKT | SH | 680
96809679 | Powercard/SMPS 130B1943 /spare | Karta zasilania (SMPS 130B1943) | MOCKT | SH | 2728
96809681 | Powercard/SMPS 130B1945 /spare | Karta zasilacza 130B1945 | MOCKT | SH | 2553
96809725 | Powercard/SMPS 130B1823 /spare | Płyta mocy CUE SMPS 130B1823 | MOCKT | SH | 2728
96809818 | CRI10-1 FZ-FGJ-A-F-HQQE 3x230/400 50 HZ | CRI10-1 FZ-FGJ-A-F-HQQE 3x230/400 50 HZ | CRI10 | IA | 5521
96809843 | CRN15-4 K-FGJ-A-E-HQQE 3x400D 50 HZ | CRN15-4 K-FGJ-A-E-HQQE 3x400D 50 HZ | CRN15 | IC | 3511
96809940 | Kit, Bolt for Coupling 6xM12 w/Rubber | Wkładki sprzęgła kpl. 6xM12 | NBKIT | SB | 149
96809941 | Kit, Bolt for Coupling 8xM12 w/Rubber | Zest. wkładek sprzęgła 8xM12 8szt. | NBKIT | SB | 182
96809942 | Kit, Bolt for Coupling 8xM20 w/Rubber | Śruba sprzęgła 8xM20 | NBKIT | SB | 255
96809944 | Kit, Coupling Guard H50 | Osłona sprzęgła H50 | NBKIT | SB | 33
96809945 | Kit, Coupling Guard H100 | Osłona sprzęgła kpl. H100 | NBKIT | SB | 45
96809946 | Kit, Coupling Guard H136,5 | Osłona sprzęgła H136.5 kpl. | NBKIT | SB | 57
96810019 | Kit, Motor Bushing IEC100/112 D28X60-D60 | Zestaw napr. Hilge IEC100/112 D28X60-D60 | NBKIT | SB | 401
96810020 | Kit, Motor Bushing IEC132 D38X80-D60 | Kit, Motor Bushing IEC132 D38X80-D60 | NBKIT | SB | 439
96810021 | Kit, Motor Bushing IEC160 D42X110-D60 | Tuleja sprzęgająca silnik IEC160 D42X110 | NBKIT | SB | 540
96810024 | Kit, Motor Bushing IEC315 D65X170-D95 | Tuleja silnika IEC315 D65X170-D95 | NBKIT | SB | 1081
96810098 | Spare, Wear Ring D63/D77x10 BZ | Pierścień bieżny NB D63/D77x10 BZ | NBKIT | SB | 108
96810099 | Spare, Wear Ring D76/D90x10 BZ | Pierścień bieżny TP D76/D90x10 BZ | NBKIT | SB | 105
96810100 | Spare, Wear Ring D90/D104x10 BZ | Pierścień bieżny NB D90/D104x10 BZ | NBKIT | SB | 111
96810101 | Kit, Wear Ring D90/D104x20 BZ | Pierścień bieżny NB D90/D104x20 BZ | NBKIT | SB | 153
96810102 | Kit, Wear Ring D100/D114x10 BZ | Pierścień bieżny NB D100/D114x10 BZ | NBKIT | SB | 113
96810103 | Spare, Wear Ring D112/D126x10 BZ | Pierścień bieżny NK/NB 112xD126x10 BZ | NBKIT | SB | 117
96810104 | Spare, Wear Ring D122/D136x10 BZ | Pierścień bieżny NB D122/D136x10 BZ | NBKIT | SB | 142
96810105 | Spare, Wear Ring D122/D138x13 BZ | Pierścień bieżny NB D122/D138x13 BZ | NBKIT | SB | 171
96810106 | Spare, Wear Ring D130/D144x10 BZ | Pierścień bieżny NB D130/D144x10 BZ | NBKIT | SB | 155
96810107 | Spare, Wear Ring D144/D158x15 BZ | Pierścień bieżny poz.45 D144/D158x15 BZ | NBKIT | SB | 219
96810108 | Spare, Wear Ring D174/D188x15 BZ | Pierścień bieżny NB D174/D188x15 BZ | NBKIT | SB | 257
96810109 | Spare, Wear Ring D185/D199x15 BZ | Pierścień bieżny NB D185/D11 99x15 BZ | NBKIT | SB | 251
96810110 | Spare, Wear Ring D200/D214x15 BZ | Pierścień bieżny NB D200/D214x15 BZ | NBKIT | SB | 1246
96810111 | Spare, Wear Ring D210/D224x15 BZ | Pierścień bieżny NB D210/D22 24x15 BZ | NBKIT | SB | 309
96810112 | Spare, Wear Ring D224/D238x15 BZ | Pierścień łożyskowy NK D224/238x15 BZ | NBKIT | SB | 312
96810113 | Kit, Wear Ring D76x10 1.4517/PTFE M5x8 | Pierść. bieżny D76x10 1.4517/PTFE M5x8 | NBKIT | SB | 642
96810115 | Kit, Wear Ring D90x10 1.4517/PTFE M5x8 | Pierścień wirnika NB/NK 90x10 PTFE M5x8 | NBKIT | SB | 712
96810116 | Kit, Wear Ring D90x10 1.4408/PTFE M5x8 | Pierścień bieżny D90x10 1.4408/PTFE M5x8 | NBKIT | SB | 701
96810117 | Kit, Wear Ring D100x10 1.4408/PTFE M5x8 | Zestaw pierść. D100x10 1.4408/PTFE M5x8 | NBKIT | SB | 836
96810120 | Kit, Wear Ring D112x10 1.4517/PTFE M5x8 | Zestaw pierść. D112x10 1.4517/PTFE M5x8 | NBKIT | SB | 769
96810121 | Kit, Wear Ring D112x10 1.4408/PTFE M5x8 | Zestaw pierść. D112x10 1.4408/PTFE M5x8 | NBKIT | SB | 686
96810124 | Kit, Wear Ring D122x10 1.4517/PTFE M5x8 | Zestaw pierść. D122x10 1.4517/PTFE M5x8 | NBKIT | SB | 695
96810125 | Kit, Wear Ring D122x10 1.4408/PTFE M5x8 | Pierścień bieżny 122x10 1.4408/PTFE M5x8 | NBKIT | SB | 682
96810128 | Kit, Wear Ring D130x13 1.4517/PTFE M5x10 | Zestaw pierść. D130x13 1.4517/PTFE M5x10 | NBKIT | SB | 867
96810129 | Kit, Wear Ring D130x13 1.4408/PTFE M5x10 | Pierścień bieżny NB D130x13 PTFE M5x10 | NBKIT | SB | 786
96810130 | Kit, Wear Ring D154x15 1.4517/PTFE M5x10 | Pierśc.bieżny NK 154x15 1.4517/PTFE 5x10 | NBKIT | SB | 1126
96810131 | Kit, Wear Ring D154x15 1.4408/PTFE M5x10 | Pier. bieżny NB 154x15 1.4408/PTFE M5x10 | NBKIT | SB | 1048
96810132 | Kit, Wear Ring D185x15 1.4517/PTFE M5x10 | Pier. bieżny NB 185x15 1.4517/PTFE M5x10 | NBKIT | SB | 1201
96810133 | Kit, Wear Ring D185x15 1.4408/PTFE M5x10 | Pierść. bieżny D185x15 1.4408/PTFE M5x10 | NBKIT | SB | 1021
96810135 | Kit, Wear Ring D76x10 1.4408 M5x8 | Pierśc. bieżny NB D76x10 1.4408 M5x8 | NBKIT | SB | 129
96810137 | Kit, Wear Ring D90x10 1.4517 M5x8 | Pierśc. bieżny NB D90x10 1.4517 M5x8 | NBKIT | SB | 151
96810138 | Kit, Wear Ring D100x10 1.4517 M5x8 | Pierścień bieżny D100x10 1.4517 M5x8 | NBKIT | SB | 260
96810139 | Kit, Wear Ring D100x10 1.4408 M5x8 | Pierśc. bieżny NB D100x10 1.4408 M5x8 | NBKIT | SB | 159
96810141 | Spare, Wear Ring D112/D126x10 GG25 | Pierśc. bieżny D112/D126x10 GG25 | NBKIT | SB | 626
96810142 | Kit, Wear Ring D112x10 1.4517 M5x8 | Pierścień bieżny D112x10 1.4517 M5x8 | NBKIT | SB | 265
96810143 | Kit, Wear Ring D112x10 1.4517 M5x8 | Pierścień bieżny NB/NK D112x10 M5x8 | NBKIT | SB | 165
96810144 | Kit, Wear Ring D118/D144x10 BZ | Pierścień bieżny D118/D144x10 BZ | NBKIT | SB | 265
96810146 | Kit, Wear Ring D122x10 1.4517 M5x8 | Pierścień bieżny D122x10 1.4517 | NBKIT | SB | 272
96810147 | Kit, Wear Ring D122x10 1.4408 M5x8 | Pierśc. bieżny NB D122x10 1.4408 M5x8 | NBKIT | SB | 172
96810151 | Kit, Wear Ring D130x13 1.4408 M5x10 | Pierśc. bieżny NB D130x13 1.4408 M5x10 | NBKIT | SB | 188
96810152 | Kit, Wear Ring D154x15 1.4517 M5x10 | Pierścień bieżny NB D154x15 M5x10 1.4517 | NBKIT | SB | 352
96810153 | Kit, Wear Ring D154x15 1.4408 M5x10 | Pierścień bieżny NB D154x15 1.4408 M5x10 | NBKIT | SB | 258
96810154 | Kit, Wear Ring D185x15 1.4517 M5x10 | Pierśc.bieżny NB/NK D185x15 1.4517 M5x10 | NBKIT | SB | 383
96810155 | Kit, Wear Ring D185x15 1.4408 M5x10 | Pierścień D185x15 1.4408 M5x10 | NBKIT | SB | 297
96810447 | S2.100.200.500.4.62L.C.290.G.N.D.513GPA | S2.100.200.500.4.62L.C.290.G.N.D 400V 15 | GE062 | WC | 21689
96810503 | S2.100.200.650.4.66M.C.350.G.N.D.513GPA | S2.100.200.650.4.66M.C.350.G.N.D.513GPA | GE066 | WC | 27870
96810516 | S3.110.500.350.10.66L.D.474.G.N.D.513GPA | S3.110.500.350.10.66L.D.474.G.N.D.513GPA | GE066 | WC | 35735
96810539 | S3.110.500.650.8.70L.C.464.G.N.D.513GPA | S3.110.500.650.8.70L.C.464.G.N.D.513GPA | GE070 | WC | 42796
96810631 | Bearing cover B, mach. spare part | Pokrywa łożyskowa SE1.50.80.30.2.50D | SEKIT | SD | 197
96810676 | Bearing cover D, mach. spare part | Pokrywa łożyskowa SE D | SEKIT | SD | 228
96810679 | NBE 65-160/177AAF2KESBQQEPW1 | NBE 65-160/177AF2KBQQE | NBSS0 | CE | 15383
96810931 | S1.80.100.125.4.50H.C.275.Q.N.D.511 | S1.80.100.125.4.50H.C.275.Q.N.D.511 | GE050 | WC | 14717
96811023 | S1.80.100.100.4.50H.C.260.R.N.D.511 | S1.80.100.100.4.50H.C.260.R.N.D.511 | GE050 | WC | 37746
96811512 | S1.80.125.220.4.58H.S.326.Q.N.D.511 | S1.80.125.220.4.58H.S.326.Q.N.D.511 | GE058 | WC | 20634
96811516 | S1.100.125.220.4.58M.S.297.Q.N.D.511 | S1.100.125.220.4.58M.S.297.Q.N.D.511 | GE058 | WC | 18744
96811524 | S1.100.125.260.4.58M.S.316.Q.N.D.511 | S1.100.125.260.4.58M.S.316.Q.N.D.511 | GE058 | WC | 20427
96811592 | S1.80.125.300.4.62H.D.338.Q.N.D.511 | S1.80.125.300.4.62H.D.338 .Q.N.D.511 | GE062 | WC | 21234
96811594 | S1.80.125.400.4.62H.S.374.Q.N.D.511 | S1.80.125.400.4.62H.S.374.Q.N.D.511 | GE062 | WC | 22689
96811595 | S1.80.125.400.4.62H.C.374.Q.N.D.511 | S1.80.125.400.4.62H.C.374.Q.N.D.511 | GE062 | WC | 23562
96811597 | S1.80.125.400.4.62H.H.374.Q.N.D.511 | S1.80.125.400.4.62H.H.374.Q.N.D.511 | GE062 | WC | 28948
96811598 | S1.80.125.500.4.62H.S.398.Q.N.D.511 | S1.80.125.500.4.62H.S.398.Q.N.D.511 | GE062 | WC | 24136
96811605 | S2.145.300.280.8.62E.S.421.Q.N.D.511 | S2.145.300.280.8.62E.S.421.Q.N.D.511 | GE062 | WC | 26747
96811608 | S2.100.200.400.4.62L.S.285.Q.N.D.511 | S2.100.200.400.4.62L.S.285.Q.N.D.511 | GE062 | WC | 21336
96811609 | S2.100.200.400.4.62L.C.285.Q.N.D.511 | S2.100.200.400.4.62L.C.285.Q.N.D.511 10m | GE062 | WC | 22209
96811611 | S2.100.200.400.4.62L.H.285.Q.N.D.511 | S2.100.200.400.4.62L.H.285.Q.N.D.511 | GE062 | WC | 23208
96811613 | S2.100.200.500.4.62L.C.290.Q.N.D.511 | S2.100.200.500.4.62L.C.290.Q.N.D.511 | GE062 | WC | 23384
96811620 | S2.100.300.400.4.62E.C.281.Q.N.D.511 | S2.100.300.400.4.62E.C.281.Q.N.D.511 | GE062 | WC | 24723
96811630 | S1.100.125.400.4.62M.C.345.Q.N.D.511 | S1.100.125.400.4.62M.C.345.Q.N.D.511 | GE062 | WC | 23232
96811634 | S1.100.125.500.4.62M.C.367.Q.N.D.511 | S1.100.125.500.4.62M.C.367.Q.N.D.511 | GE062 | WC | 24417
96811637 | S3.120.300.150.12.62F.S.449.Q.N.D.511 | S3.120.300.150.12.62F.S.449.Q.N.D.511 | GE062 | WC | 26925
96811646 | S1.80.125.300.4.62H.S.338.Q.Ex.D.511 | S1.80.125.300.4.62H.S.338.Q.Ex.D.511 | GEX62 | WC | 19002
96811703 | S1.100.200.650.4.66H.S.406.Q.N.D.511 | S1.100.200.650.4.66H.S.406.Q.N.D.511 | GE066 | WC | 27699
96811704 | S1.100.200.650.4.66H.C.406.Q.N.D.511 | S1.100.200.650.4.66H.C.406.Q.N.D.511 | GE066 | WC | 30598
96811706 | S2.140.300.350.8.66M.S.438.Q.N.D.511 | S2.140.300.350.8.66M.S.438.Q.N.D.511 | GE066 | WC | 28178
96811709 | S2.120.250.500.8.66H.S.520.Q.N.D.511 | S2.120.250.500.8.66H.S.520.Q.N.D.511 | GE066 | WC | 33473
96811719 | S2.100.200.650.4.66M.C.350.Q.N.D.511 | S2.100.200.650.4.66M.C.350.Q.N.D.511 | GE066 | WC | 32245
96811739 | S1.100.200.650.4.66H.D.406.Q.N.D.511 | S1.100.200.650.4.66H.D.406.Q.N.D.511 | GE066 | WC | 31165
96811769 | S1.100.200.850.4.70H.D.432.Q.N.D.511 | S1.100.200.850.4.70H.D.432.Q.N.D.511 | GE070 | WC | 35547
96811782 | S3.110.500.650.8.70L.H.464.Q.N.D.511 | S3.110.500.650.8.70L.H.464.Q.N.D.511 | GE070 | WC | 52422
96811799 | S3.120.300.800.6.70M.S.407.Q.N.D.511 | S3.120.300.800.6.70M.S.407.Q.N.D.511 | GE070 | WC | 36155
96811800 | S3.120.300.800.6.70M.C.407.Q.N.D.511 | S3.120.300.800.6.70M.C.407.Q.N.D.511 | GE070 | WC | 38631
96811801 | S3.120.300.800.6.70M.D.407.Q.N.D.511 | S3.120.300.800.6.70M.D.407.Q.N.D.511 | GE070 | WC | 38579
96811819 | S2.120.250.1300.6.70H.S.528.Q.N.D.511 | S2.120.250.1300.6.70H.S.528.Q.N.D.511 | GE070 | WC | 45881
96811826 | S3.110.500.1300.6.70L.H.442.Q.N.D.511 | S3.110.500.1300.6.70L.H.442.Q.N.D.511 | GE070 | WC | 59413
96811835 | S2.100.200.1150.4.70H.S.404.Q.N.D.511 | S2.100.200.1150.4.70H.S.404.Q.N.D.511 | GE070 | WC | 36580
96811836 | S2.100.200.1150.4.70H.C.404.Q.N.D.511 | S2.100.200.1150.4.70H.C.404.Q.N.D.511 | GE070 | WC | 39323
96811860 | S2.90.200.1600.4.70S.C.480.Q.N.D.511 | S2.90.200.1600.4.70S.C.480.Q.N.D.511 | GE070 | WC | 47165
96811991 | Bearing cover D32 C EX,mach. spare part | Pokrywa łożyska SE D32 C EX | SEKIT | SD | 231
96812075 | Bearing cove D32 C SEA/SLA,mach. spare | Pokrywa łożyska D32 C SEA/SLA | SEKIT | SD | 217
96812080 | Bearing cover D32 C, mach. spare part | Pokrywa łożyskowa SE D32 | SEKIT | SD | 221
96812303 | Spare, Bearing retainer B DE, mach. | Mocowanie łożyska SE B DE | SEKIT | SD | 203
96812321 | Bearing retainer B N-end, mach. Spare pa | Obudowa łożyska tylnego B SE | SEKIT | SD | 190
96812350 | Bearing retainer C DE SEA, mach. Spare p | Gniazdo łożyska SE C DE SEA | SEKIT | SD | 246
96812354 | Bearing retainer C DE, mach. Spare part | Mocowanie łożyska SE C DE | SEKIT | SD | 244
96812357 | Bearing retainer C N-end EX, mach. Spare | Mocowanie łożyska SE C N-end EX | SEKIT | SD | 238
96812385 | Bearing retainer C N-end,mach. Spare par | Obudowa łożyska tylnego C SE | SEKIT | SD | 206
96812397 | Bearing retainer D DE, mach. Spare part | Mocowanie łożyska SEV 80. 80.110 | SEKIT | SD | 312
96812399 | Bearing retainer D N-end,mach. Spare par | Obudowa łożyska tylnego D SE | SEKIT | SD | 243
96812448 | Cover for oil chamber B, cataph. spare p | Pokrywa komory olejowej SE B | SEKIT | SD | 267
96812521 | Cover for oil chamber D 2p,cataph. spare | Pokrywa komory olejowej S D 2p | SEKIT | SD | 353
96812545 | Cover for oil chamber D, cataph. spare p | Pokrywa komory olejowej SEV | SEKIT | SD | 393
96812549 | Cover f oilchamb D22 C SEV/SLV,cat spare | Pokrywa komory olejowej SEV/SLV D22 C | SEKIT | SD | 398
96812576 | oil chamber D32 C, cat. spare part | Pokrywa komory oleju D32 C | SEKIT | SD | 312
96812626 | Spare, Impeller 50Hz SEV/SLV.80.11 | Wirnik SEV/SLV.80.11 | SEKIT | SD | 405
96812654 | Spare, Impeller 50Hz SEV/SLV.80.110 | Wirnik SEV/SLV 80.110 | SEKIT | SD | 313
96812751 | Spare, Impeller 50z SEV/SLV.80.13 | Wirnik SEV/SLV.80.13 | SEKIT | SD | 405
96812789 | Spare, Impeller 50Hz SEV/SLV.80.15 | Wirnik SEV 80.15 | SEKIT | SD | 398
96812792 | CR32-9 K-F-A-E-HQQE 3x400/690 50 HZ | CR32-9 K-F-A-E-HQQE 3x400/690 50 HZ | CR032 | IC | 9792
96812794 | Spare, Impeller 50Hz SEV/SLV.80.22 | Wirnik SEV 80.22 | SEKIT | SD | 365
96812798 | Spare, Impeller 50Hz SEV/SLV.80.40.4 | Wirnik SEV 80.40.4 | SEKIT | SD | 471
96812823 | Spare, Impeller 50Hz SEV/SLV.80.60 | Wirnik SEV/SLV 80.60 | SEKIT | SD | 441
96812827 | Spare, Impeller 50Hz SEV/SLV.80.75 | Wirnik SEV/SLV 80.75 | SEKIT | SD | 449
96812831 | Spare, Impeller 50Hz SEV/SLV.80.92 | Wirnik SEV/SLV 80.92 | SEKIT | SD | 381
96812863 | CR45-2 FZ-F-A-F-HQQE 3x400/690 50 HZ | CR45-2 FZ-F-A-F-HQQE 3x400/690 50 HZ | CR045 | IC | 11041
96812946 | Intermed. flange B SE painted Spare part | Kołnierz pośredni B SE malowany | SEKIT | SD | 372
96812949 | Intermed. flange C SE EX,painted Spare p | Kołnierz pośredni C SE EX | SEKIT | SD | 433
96812956 | Intermed. flange C SE,painted Spare par | Kołnierz pośredni C SE malowane | SEKIT | SD | 433
96812962 | Kit, Chamber stack CR 15-14 | Wkład CR 15-14 | CRMKT | SC | 3138
96812981 | Intermed. flange D SE,painted Spare part | Kołnierz pomp SE | SEKIT | SD | 819
96817813 | CRN5-5 A-P-A-E-HUBE 3x230/400 50HZ | CRN5-5 A-P-A-E-HUBE 3x230/400 50HZ | CRN05 | IA | 1317
96817955 | Intermediate flange C SEA, painted Spare | Kołnierz pośredni pomp SE | SEKIT | SD | 540
96817977 | Intermediate flange D SEA, painted Spare | Kołnierz pośredni D SEA malowane | SEKIT | SD | 676
96817995 | Kit, Moisture sensor calibrated 5 mm | Czujnik wilgoci kalibrowany 5mm | SEKIT | SD | 203
96818040 | Motor cover B SE, painted Spare part | Pokrywa silnika SE B malowana | SEKIT | SD | 260
96818056 | Motor cover C SE, painted Spare part | Pokrywa silnika SE C malowana | SEKIT | SD | 281
96818060 | Motor cover D SE, painted Spare part | Pokrywa silnika SE D | SEKIT | SD | 377
96818073 | Motor sleeve B 1.4301 Spare part | Płaszcz SEV B 1.4301 | SEKIT | SD | 1211
96818101 | Motor sleeve C 1.4301 Spare part | Płaszcz SE C 1.4301 | SEKIT | SD | 1577
96818105 | Motor sleeve D 1.4301 Spare part | Płaszcz silnika SE1/SEV | SEKIT | SD | 1631
96818108 | Motor sleeve D 1.4401 Spare part | Płaszcz silnika SE1/SEV D 1.4401 | SEKIT | SD | 2276
96818110 | Pipe for plug B, Spare part | Rura do wtyczki B SE | SEKIT | SD | 140
96818129 | Pipe for plug C/D, Spare part | Zabezpieczenie wtyczki SE C/D | SEKIT | SD | 140
96818136 | CR3-13 K-FGJ-A-E-HQQE 3x230/400 50HZ | CR3-13 K-FGJ-A-E-HQQE 3x230/400 50HZ | CR003 | IA | 1468
96818142 | Pipe for plug C/D EX, Spare part | Wtyczka SE1 C/D EX | SEKIT | SD | 143
96820545 | Pump hous SEV/SLV.100.100.75 paint spare | Korpus SEV/SLV.100.100.75 5 | SEKIT | SD | 1355
96821532 | Spare, Pump hous SEV/SLV.100.100.30-55 | Korpus SEV/SLV.100.100.35-55 | SEKIT | SD | 1215
96822902 | Pump hous SEV/SLV.65.65.22-30 paintspare | Korpus SEV/SLV.65.65.22-30 | SEKIT | SD | 748
96823016 | Pump housSEV/SLV.65.65.40 paint spare pa | Komora wirnika SEV/SLV.65.65.40 | SEKIT | SD | 848
96823346 | Pump housSEV/SLV.65.80.22-30 paint spare | Korpus SEV/SLV.65.8 80.22-30 | SEKIT | SD | 756
96823453 | Pump hous SEV/SLV.65.80.40 paint spare p | Korpus SEV/SLV.65.80.40 | SEKIT | SD | 826
96823455 | Pump housSEV/SLV.80.100.11-22 paintspare | Komora wirnika SEV/SLV.80.100.11-22 | SEKIT | SD | 1267
96823478 | Pump hous SEV/SLV.80.100.40.4 paintspare | Koprus SEV/SLV.80.100.40.4 paintspare | SEKIT | SD | 1424
96823503 | Pump housSEV/SLV.80.100.92-110paintspare | Komora wirnika SEV/SLV.80.100.92-110 | SEKIT | SD | 1845
96823748 | CRI3-36 F-FGJ-A-F-HQQE 3x230/400 50HZ | CRI3-36 F-FGJ-A-F-HQQE 3x230/400 50HZ | CRI03 | IA | 5568
96823781 | CR5-9 K-FGJ-A-E-HQQE 3x230/400 50HZ | CR5-9 K-FGJ-A-E-HQQE 3x230/400 50HZ | CR005 | IA | 1573
96823793 | Pump hous SEV/SLV.80.80.11-22paintspare | Komora wirnika SEV/SLV.80.80.11-22 | SEKIT | SD | 1176
96823796 | Pump hous SEV/SLV.80.80.40-75paintspare | Korpus SEV.80.80.40-75 DIN | SEKIT | SD | 1153
96823797 | Pump hous SEV/SLV.80.80.40.4paint spare | Korpus SEV/SLV.80.80.40.4 | SEKIT | SD | 1320
96823798 | Pump hous SEV/SLV.80.80.92-110paintspare | Obudowa SEV/SLV.80.80.92-110 | SEKIT | SD | 1222
96824300 | Stator 3x380-415-2 SE sensor, Spare part | Stator SE 400-2 D95x110 sensor | SE2KT | SD | 828
96824306 | Stator 3x380-415-2 SE sensor, Spare part | Stator SE 400-2 czujnik | SE2KT | SD | 1553
96824308 | Stator 3x380-415-2 SE sensor, Spare part | Stator SE 380-415-2 SE sensor 95x110 | SE2KT | SD | 781
96824431 | Stator 3x380-415-2 SE sens. Spare part | Stator SE 400-2 | SE2KT | SD | 988
96824538 | Stator 3x380-415-4 SE sensor Spare part | Stator SE 400-4 czujnik | SE2KT | SD | 846
96824542 | Stator 3x380-415-4 SE sensor, Spare part | Stator SE 400-4 D110X160 | SE2KT | SD | 916
96824545 | Stator 3x380-415-4 SE sensor, Spare part | Stator SE 3x380-415-4 sensor | SE2KT | SD | 1552
96824631 | CIM 050 GENI Add-on cpl. Packed | CIM 050 Moduł GENIbus | CIMXX | II | 140
96824762 | Kit, Chamber stack CR 16-140 LOW NPSH | Wkład CR 16-140 Low NPSH | CRMKT | SC | 4075
96824793 | CIM 150 PROFI Add-on cpl. Packed | CIM 150 Moduł Profibus | CIMXX | II | 291
96824796 | CIM 200 MODBUS Add-on cpl. Packed | CIM 200 Moduł MODbus RTU | CIMXX | II | 265
96824797 | CIM 100 LON Add-on cpl. Packed | CIM 100 Moduł LON kpl. | CIMXX | II | 265
96824798 | CIM 110 LON Add-on cpl. Packed | CIM 110 Moduł LON kpl. | CIMXX | II | 265
96824862 | Stator 3x220-240/380-415-2 SE sens Spare | Stator SE 230/400-2 D75x100 | SE2KT | SD | 477
96824863 | Stator 3x220-240/380-415-2 SE sens.Spare | Stator SE 230/400-2 | SE2KT | SD | 570
96824913 | Stator 3x220-240/380-415-4 SE sens.Spare | Stator SE 230/400- 4 | SE2KT | SD | 477
96825104 | Auto coupling set DN65 SS | Autozłącze SS DN 65 kpl. | SEACC | AW | 790
96825106 | Auto coupling set DN80 SS | Autozłącze SS DN80 EN 1.4408 kpl. | SEACC | AW | 1032
96825108 | Auto coupling set DN100 SS | Autozłącze SS DN100 kpl. | SEACC | AW | 1694
96825109 | UGRH DN40 cpl., EN 1.4308 | Górny łącz. prowadnic SE DN40 EN 1.4308 | SEACC | AW | 29
96825117 | UGRH DN65/80 cpl., EN 1.4308 | Górny zaczep prowadnic DN65/80 cpl. EN | SEACC | AW | 55
96825142 | IGRH DN80 SS | Łącznik pośr. prowadnic SL/SE DN80 11/2" | SEACC | AW | 93
96825161 | IGRH DN100 SS | Pośredni łącznik prowadnic DN100 AISI304 | SEACC | AW | 125
96825647 | CRN64-3 F-F-A-E-HQQE 3x400/690 50 HZ | CRN64-3 F-F-A-E-HQQE 3x400/690 50 HZ | CRN64 | IC | 14068
96826420 | CRI5-20 BE-FGJ-A-V-HQQV 3x400D 50HZ | CRI5-20 BE-FGJ-A-V-HQQV 3x400D 50HZ | CRI05 | IA | 5742
96827167 | CRN15-17 A-CX-A-E-HQQE 3x400/690 50 HZ | CRN15-17 A-CX-A-E-HQQE 3x400/690 50 HZ | CRN15 | IC | 7995
96827447 | CRI10-22 E-FGJ-A-V-HQQV 3x400/690 50 HZ | CRI10-22 E-FGJ-A-V-HQQV 3x400/690 50 HZ | CRI10 | IA | 8061
96827579 | Kit,Bearing,HS,X6 | Zestaw łożysk HS/X6 | SICKT | SH | 353
96827581 | Kit,Bearing,HS,X7 | Łożysko 6312.C3 HS X7 szt.2 zestaw | SICKT | SH | 252
96827596 | Kit,Wear ring,BZ HS300-250-381 | Pierścień bieżny HS 300-250-381 HZ 2szt. | HSKIT | SB | 2100
96827599 | Kit,Gasket,HS200-150-508 | Zestaw uszczelek HS 200-150-508 | SICKT | SH | 119
96827604 | Kit,Wear ring,BZ HS200-150-508 | Zest. pierśc bieżnych HS200-150-508 brąz | HSKIT | SB | 719
96827611 | Kit,Gasket,HS300-200-489 | Zestaw oringów HS 300-200-489 | SICKT | SH | 86
96827613 | Kit,Gasket,HS300-250-305 | Zest. uszczelek HS300-250-305 | SICKT | SH | 70
96827630 | Kit,Sleeve BZ HS200-150-508 | Zestaw tulei wału HS 200-150-508 brąz | HSKIT | SB | 1179
96827635 | Kit,Sleeve BZ HS,X5 | Zestaw tulei wału HS/X5 BZ | HSKIT | SB | 1186
96827644 | Kit,Hardware,HS200-150-508 | Zestaw montażowy HS 200-150-508 | SICKT | SH | 182
96827652 | Kit,Impeller,HS250-200-381 | Wirnik HS 250-200-381 | HSKIT | SB | 2998
96827655 | Kit,Impeller,HS200-150-508 | Wirnik HS 200-150-508 | HSKIT | SB | 7006
96827659 | Kit,Impeller,HS200-150-381 | Wirnik HS 200-150-381 | HSKIT | SB | 2590
96828296 | Cable term. kit 10-70mm2 1 to 1 single | Łącznik kabl. KM 1x[10-70]mm2 | MMSKT | SD | 44
96828920 | SEV.80.80.13.A.4.50D | SEV.80.80.13.A.4.50D | SV08A | WA | 4085
96828961 | NB 32-200.1/205ACF2AESBAQEXW1 | NB 32-200.1/205CF2ABAQE | NB032 | CC | 1553
96829013 | CRN32-2-2 IZ-F-A-E-HQQE 3x400D 50 HZ | CRN32-2-2 IZ-F-A-E-HQQE 3x400D 50 HZ | CRN32 | IC | 4367
96829235 | DPI/---0-10b/1/G/D5.00-B/V-5/-B/02B/TD-1 | DPI 0-10.0 bar przetw. różnicy ciśn. 5m | DPIMS | II | 355
96829331 | IGRH DN125/150 SS | Pośredni łącznik prow DN125/150 EN1.4408 | SEACC | AW | 187
96829356 | Kit, UGRH cpl. DN40 AISI 304 | Górny łącznik prowadnic DN40 AISI 30 | SEKIT | SD | 165
96829357 | Kit, UGRH cpl. DN65/80 AISI 304 | Górny łącznik prowadnic DN65/80 AISI 304 | SEKIT | SD | 300
96829358 | Kit, UGRH cpl. DN100/150 AISI 304 | Górny łącznik prowadnic DN100/150 AIS304 | SEKIT | SD | 354
96829360 | Kit, UGRH cpl. DN125/150 AISI 304 | Kit, UGRH cpl. DN125/150 AISI 304 | SEKIT | SD | 557
96829887 | CRN5-5 M-FGJ-A-E 3x230/400 50HZ | CRN5-5 M-FGJ-A-E 3x230/400 50HZ | CRN05 | IA | 3995
96830003 | CRN32-3-2 E-F-A-E-HQQE 3x400D 50 HZ | CRN 32-3-2 E-F-A-E HQQE 5.5kW 400D 50Hz | CRN32 | IC | 5020
96830086 | CR32-14-2 K-F-A-E-HQQE 3x400/690 50 HZ | CR32-14-2 K-F-A-E-HQQE 3x400/690 50 HZ | CR032 | IC | 13409
96830090 | CRN10-12 A-FGJ-A-E-HQQE 3x500D 50 HZ | CRN10-12 A-FGJ-A-E-HQQE 3x500D 50 HZ | CRN10 | IA | 3491
96830092 | CRN20-3 A-FGJ-A-E-HQQE 3x500D 50 HZ | CRN 20-3 A-FGJ-A-E HQQE 4kW 500D 50Hz | CRN20 | IC | 3321
96830099 | CRN20-4 A-FGJ-A-E-HQQE 3x500D 50 HZ | CRN20-4 A-FGJ-A-E-HQQE 3x500D 50 HZ | CRN20 | IC | 4053
96830101 | CRN20-5 A-FGJ-A-E-HQQE 3x500D 50 HZ | CRN20-5 A-FGJ-A-E-HQQE 3x500D 50 HZ | CRN20 | IC | 4226
96830181 | CRN45-4 A-F-A-E-HQQE 3x500D 50 HZ | CRN45-4 A-F-A-E-HQQE 3x500D 50 HZ | CRN45 | IC | 10074
96830645 | CRI15-1 FZ-FGJ-A-F-HQQE 3x230/400 50 HZ | CRI15-1 FZ-FGJ-A-F-HQQE 3x230/400 50 HZ | CRI15 | IC | 5923
96830714 | CRN15-5 A-FGJ-A-V-HUUV 3x400D 50 HZ | CRN 15-5 A-FGJ-A-V HUUV 4kW 400D 50Hz | CRN15 | IC | 3478
96830797 | Kit, Ball Bearing 6308.SYN/7306.BE_SF | Kit, Ball Bearing 6308.SYN/7306.BE_SF | MOCKT | SH | 122
96830826 | Kit, Fancover, 314X314X134 | Obudowa wentylatora 314x314x134 | MO1KT | SC | 138
96831089 | Kit, Impeller 96067119 S fr34 | Wirnik S 11401A fr 34 | GS3KT | SD | 1020
96831090 | Kit, Impeller 96067121 S fr34 | Wirnik S 11401B Fr34 | GS3KT | SD | 1021
96831091 | Kit, Impeller 96067123 S fr34 | Wirnik S 11401C fr34 | GS3KT | SD | 1034
96831092 | Kit, Impeller 96067124 S fr34 | Wirnik S 11401D fr 34 | GS3KT | SD | 1029
96831093 | Kit, Impeller 96067248 S fr34 | Wirnik 11498a S fr34 | GS3KT | SD | 808
96831095 | Kit, Impeller 96067250 S fr34 | Wirnik S 11498B fr34 | GS3KT | SD | 870
96831103 | Kit, Impeller 96067293 S fr34 | Wirnik S 11557A fr 34 | GS3KT | SD | 569
96831105 | Kit, Impeller 96067295 S fr34 | Wirnik S 11557B fr 34 | GS3KT | SD | 1282
96831107 | Kit, Impeller 96067297 S fr34 | Wirnik S 11557C fr 34 | GS3KT | SD | 609
96831109 | Kit, Impeller 96067299 S fr34 | Wirnik S 11557D fr 34 | GS3KT | SD | 645
96831110 | Kit, Impeller 96067300 S fr34 | Wirnik S 11557f fr34 | GS3KT | SD | 544
96831113 | Kit, Impeller 96067303 S fr34 | Wirnik S 11557M fr 34 | GS3KT | SD | 588
96831118 | Kit, Impeller 96249285 S fr34 | Wirnik S 11557G fr 34 | GS3KT | SD | 611
96831119 | Kit, Impeller 96067261 S fr34 | Wirnik S 11498N fr 34 | GS3KT | SD | 755
96831120 | Kit, Volute 96249284 S fr34 | Komora wirnika S 131057 fr 34 | GS3KT | SD | 2772
96831122 | Kit, Volute 96090436 SEN fr34 | Obudowa wirnika S 13699T88 fr 34 | GS3KT | SD | 9929
96831125 | Kit, Seal Housing S fr34 | Gniazdo uszczelnienia S 196316 fr 34 | GS2KT | SD | 518
96831845 | NBE 65-160/173AAEF2AESBAQEOW1 | NBE 65-160/173AEF2ABAQE | NBE00 | CD | 10003
96832007 | Kit, Volute 96067469 S fr62 | Komora olejowa 13658a S fr 62 | GS3KT | SD | 2068
96832009 | Kit, Volute 96067475 S fr62 | Komora wirnika S 13665A fr 62 | GS3KT | SD | 2486
96832011 | Kit, Volute 96067483 S fr62 | Komora wirnika S 13669A fr 62 | GS3KT | SD | 2970
96832013 | Kit, Volute 96067416 S fr58 | Komora wirnika S 13525A fr 58 | GS3KT | SD | 2322
96832015 | Kit, Volute 96067421 S fr58 | Komora wirnika S 13528A fr 58 | GS3KT | SD | 2470
96832016 | Kit, Volute 96236832 S fr58 | Komora wirnika S 13528U fr58 | GS3KT | SD | 2493
96832017 | Kit, Volute 96067437 S fr58 | Komora wirnika S fr58 | GS3KT | SD | 2664
96832019 | Kit, Volute 96067595 S fr58 | Komora wirnika S 13914A fr 58 | GS3KT | SD | 3709
96832020 | Kit, Volute 96067614 S fr58 | Komora wirnika S 13984a fr58 | GS3KT | SD | 7593
96832022 | Kit, Suction cover 96506111 S fr58 | Komora S 131030 fr58 | GS2KT | SD | 2127
96832023 | Kit, Suction cover 96475126 S fr58 | Pokrywa ssąca S 131035 fr 58 | GS2KT | SD | 1955
96832024 | Kit, Suction cover 96177139 S fr58 | Pokrywa ssąca S 131036 fr 58 | GS2KT | SD | 2113
96832025 | Kit, Suction cover 96067419 S fr58 | Komora ssawna S 13526 A fr 58 | GS2KT | SD | 1208
96832026 | Kit, Suction cover 96067422 S fr58 | Pokrywa ssąca S 13529A fr 58 | GS2KT | SD | 1085
96832032 | Kit, Suction cover 96067439 S fr58 | Pokrywa ssąca S fr58 | GS3KT | SD | 2419
96832034 | Kit, Suction cover 96067442 S fr58 | Pokrywa ssąca S 13568A fr58 | GS2KT | SD | 1312
96832035 | Kit, Suction cover 96067615 S fr58 | Pokrywa ssąca 13986 S fr58 | GS2KT | SD | 1257
96832039 | Kit, Flange 96475125 S fr58 | Kołnierz 131034 S fr 58 | GS3KT | SD | 726
96832042 | Kit, Seal housing S fr58 | Komora olejowa S fr58 | GS2KT | SD | 1835
96832043 | Kit, Seal housing S fr58 | Komora olejowa 191141 S fr58 | GS2KT | SD | 1599
96832048 | Kit, Shaft with rotor S fr58 | Wał z rotorem S 22-26kW fr58 | GS3KT | SD | 4832
96832051 | Kit, Upper bearing bracket S fr58 | Tarcza łożyska górnego S 191150 fr 58 | GS2KT | SD | 779
96832059 | Kit, Lifting handles 99267032 S fr58 | Uchwyt S EN-10025-2-S355J2 fr58 | GS2KT | SD | 783
96832061 | Kit, Volute 96067435 S fr66 | Komora wirnika S 13559a fr66 | GS3KT | SD | 4768
96832063 | Kit, Volute 96177158 S fr62 | Korpus S 13882A fr62 | GS3KT | SD | 4108
96832064 | Kit, Suction cover 96177135 S fr62 | Pokrywa ssąca S fr62 | GS2KT | SD | 2891
96832065 | Kit, Suction cover 96464534 S fr62 | Wlot ssawny S 131023 fr62 | GS2KT | SD | 2972
96832066 | Kit, Suction cover 96499911 S fr62 | Komora ssawna S 131032 fr 62 | GS2KT | SD | 2135
96832069 | Kit, Suction cover 96477011 S fr62 | Pokrywa ssawna S Fr62 | GS2KT | SD | 2764
96832070 | Kit, Suction cover 96067472 S fr62 | Wlot ssawny S 13662A fr 62 | GS2KT | SD | 1158
96832071 | Kit, Suction cover 96067477 S fr62 | Komora wirnika S 13667A fr 62 | GS2KT | SD | 2067
96832073 | Kit, Suction cover 96067485 S fr62 | Pokrywa ssąca S 13671A fr62 | GS2KT | SD | 1114
96832077 | Kit, Suction cover 96177159 S fr62 | Pokrywa ssąca S 13884A fr 62 | GS2KT | SD | 1360
96832080 | Kit, Flange 96464535 S fr62 | Kołnierz S 131022 fr62 | GS3KT | SD | 935
96832086 | Kit, Seal housing 96067708 S fr62 | Komora olejowa S fr 62 | GS2KT | SD | 2071
96832087 | Kit, Seal housing 96067709 S fr62 | Komora uszczelnienia S 191423 fr 62 | GS2KT | SD | 1870
96832088 | Kit, Seal housing 96177196 S fr62 | Komora olejowa S fr 62 | GS2KT | SD | 1700
96832089 | Kit, Seal housing 96067874 S fr62 | Komora olejowa S fr62 | GS2KT | SD | 2071
96832092 | Kit, Shaft with rotor S fr62 | Wał z rotorem S 40kW 4-pole fr 62 | GS3KT | SD | 5268
96832093 | Kit, Shaft with rotor S fr62 | Wał z rotorem S 40kW 4-pole fr 62 ex | GS3KT | SD | 5409
96832094 | Kit, Shaft with rotor S fr62 | Wał z rotorem S fr62 | GS3KT | SD | 4458
96832096 | Kit, Shaft with rotor S fr62 | Wał z rotorem S fr 62 | GS3KT | SD | 5717
96832100 | Kit, Upper bearing brack.96067704 S fr62 | Wspornik uszcz. górnego S 191403 fr 62 | GS2KT | SD | 649
96832111 | Kit, Lifting handle 99267053 S fr62 | Uchwyt pompy S Fr 62 | GS2KT | SD | 1145
96832112 | Kit, Volute 96067509 S fr66 | Komora wirnika S Fr66 | GS3KT | SD | 3206
96832113 | Kit, Volute 96067515 S fr66 | Obudowa wirnika S 13712a Fr66 | GS3KT | SD | 3496
96832115 | Kit, Volute 96067579 S fr66 | Komora wirnika S 13837 fr 66 | GS3KT | SD | 12106
96832116 | Kit, Volute 96177154 S fr66 | Komora wirnika S 13858 Fr66 | GS3KT | SD | 22852
96832119 | Kit, Volute 96067613 S fr66 | Komora wirnika S 13982a fr66 | GS3KT | SD | 3104
96832124 | Kit, Volute 96067401 S fr66 | Komora wirnika S 13499a fr 66 | GS3KT | SD | 4564
96832127 | Spare, Suction cover 96067402 S fr66 | Komora ssawna S 13502A fr 66 | GS2KT | SD | 2391
96832128 | Kit, Suction cover 96067405 S fr66 | Pokrywa ssąca S 13505 fr 66 | GS3KT | SD | 3650
96832129 | Spare, Suction cover 96067431 S fr66 | Pokrywa silnika S 13540A fr 66 | GS2KT | SD | 1900
96832130 | Kit, Suction cover 96067432 S fr66 | Pokrywa silnika S 13541 fr 66 | GS2KT | SD | 1951
96832131 | Kit, Suction cover 96177149 S fr66 | Wlot ssawny S fr66 | GS2KT | SD | 3067
96832134 | Kit, Suction cover 96067573 S fr66 | Pokrywa ssąca S 13824 Fr66 | GS2KT | SD | 6847
96832135 | Spare, Suction cover 96067582 S fr66 | Komora ssawna S 13848 fr 66 | GS2KT | SD | 1794
96832138 | Kit, Suction cover 96067586 S fr66 | Komora ssawna S 13870 fr.66 | GS2KT | SD | 6318
96832140 | Kit, Suction cover 96505452 S fr66 | Pokrywa ssawna 13948 fr66 | GS2KT | SD | 1959
96832141 | Kit, Suction cover 96067617 S fr66 | Pokrywa ssawna S Fr66 | GS2KT | SD | 3436
96832142 | Kit, Suction cover 96067578 S fr66 | Pokrywa ssąca S 13836 fr 66 | GS2KT | SD | 2505
96832148 | Spare, Flange 96177152 S fr66 | Pokrywa S fr66 | GS3KT | SD | 2496
96832152 | Kit, Seal housing S fr66 | Komora olejowa S fr66 | GS2KT | SD | 3840
96832153 | Kit, Seal housing S fr66 | Obudowa uszczelnienia S fr66 | GS2KT | SD | 2328
96832154 | Kit, Seal housing S fr66 | Obudowa uszczelnienia S 194376 fr 66 | GS2KT | SD | 3648
96832155 | Kit, Seal housing S fr70 | Komora olejowa S fr70 | GS2KT | SD | 2680
96832156 | Kit, Seal housing S fr66 | Komora olejowa S3 fr 66 | GS2KT | SD | 4647
96832157 | Kit, Seal housing S fr66 | Obodowa uszczelnienia S fr66 | GS2KT | SD | 5368
96832158 | Kit, Lower bearing bracket S fr66 | Wspornik uszcz. dolnego S 194587 fr 66 | GS2KT | SD | 2622
96832165 | Spare, Shaft with rotor S fr66 | Wał z rotorem S ZYRO195896 | GS3KT | SD | 7344
96832173 | Kit, Upper bearing bracket 96067635 S fr | Wspornik uszcz. górnego S 191044 fr 66 | GS2KT | SD | 703
96832191 | Kit, Volute 96177151 S fr70 | Komora wirnika S 13825A fr 70 | GS3KT | SD | 6510
96832209 | Kit, Volute 96067513 S fr70 | Komora wirnika S 13709a fr70 | GS3KT | SD | 5651
96832230 | Kit, Suction cover 96067519 S fr70 | Pokrywa ssąca S2 1154H1A511 fr 70 | GS2KT | SD | 2172
96832243 | Kit, Suction cover 96504890 S fr70 | Pokrywa ssawna 13932 fr70 | GS2KT | SD | 1709
96832261 | Kit, Lower bearing bracket 96067780 S fr | Pokrywa łożyskowa S 195887 fr 70 | GS2KT | SD | 2038
96832262 | Kit, Lower bearing bracket 96067840 S fr | Wspornik łożyska dolnego S fr70 | GS2KT | SD | 1871
96832265 | Kit, Shaft with rotor S fr70 | Wał z rotorem S 130kW 6-pole fr 70 | GS3KT | SD | 11115
96832269 | Kit, Shaft with rotor S fr70 | Wał z rotorem S ZYRO195831 100kW fr 70 | GS3KT | SD | 9357
96832273 | Spare, Shaft with rotor S fr70 | Wał z rotorem S fr70 | GS3KT | SD | 7899
96832277 | Spare, Shaft with rotor S fr70 | Wał z rotorem S Fr70 | GS3KT | SD | 8022
96832280 | Kit, Upper bearing brack.96067784 S fr70 | Obudowa łożyska górnego S fr 70 | GS2KT | SD | 751
96832396 | Kit, Impeller 96067057 S fr62 | Wirnik S 11325 fr 62 | GS3KT | SD | 2598
96832400 | Kit, Impeller 96067065 S fr62 | Wirnik S 11332A fr 62 | GS3KT | SD | 4684
96832401 | Kit, Impeller 96067082 S fr62 | Wirnik S 11359 fr 62 | GS3KT | SD | 4696
96832412 | Kit, Impeller 96067004 S fr58 | Wirnik S 11275 fr 58 | GS3KT | SD | 2520
96832413 | Kit, Impeller 96067006 S fr58 | Wirnik S 11277 fr 58 | GS3KT | SD | 1746
96832415 | Kit, Impeller 96067014 S fr58 | Wirnik S 11286A fr 58 | GS3KT | SD | 3381
96832417 | Kit, Impeller 96067018 S fr58 | Wirnik S 11288 fr58 | GS3KT | SD | 2262
96832419 | Kit, Impeller 96067077 S fr58 | Wirnik S 11356 fr 58 | GS3KT | SD | 2226
96832420 | Kit, Impeller 96067078 S fr58 | Wirnik S (11356T88) 1.4408 fr58 | GS3KT | SD | 13586
96832421 | Kit, Impeller 96067102 S fr58 | Wirnik S 11380 fr 58 | GS3KT | SD | 5303
96832426 | Kit, Impeller 96067113 S fr58 | Wirnik S 11394 fr 58 | GS3KT | SD | 3325
96832427 | Kit, Impeller 96067114 S fr58 | Wirnik S 11395 fr 58 | GS3KT | SD | 2347
96832428 | Kit, Impeller 96067322 S fr58 | Wirnik S 11577A fr 58 | GS3KT | SD | 1202
96832429 | Kit, Impeller 96067334 S fr58 | Wirnik S A EN-1561-EN-GJL-250 | GS3KT | SD | 3548
96832430 | Kit, Impeller 96177127 S fr58 | Wirnik S 11609A fr 58 | GS3KT | SD | 2044
96832431 | Kit, Impeller 96177128 S fr58 | Wirnik S 11609B fr 58 | GS3KT | SD | 2074
96832435 | Kit, Impeller 96475226 S fr58 | Wirnik S 11595A fr 58 | GS3KT | SD | 2056
96832436 | Kit, Impeller 96483597 S fr58 | Wirnik S 11595B fr 58 | GS3KT | SD | 2247
96832437 | Kit, Impeller 96489287 S fr58 | Kit, Impeller 96489287 S fr58 | GS3KT | SD | 3614
96832441 | Kit, Impeller 96693250 S fr58 | Wirnik S 11609AT88 fr58 | GS3KT | SD | 13937
96832444 | Kit, Impeller 96067217 S fr62 | Wirnik S 11464A fr 62 | GS3KT | SD | 4604
96832445 | Kit, Impeller 96067233 S fr62 | Wirnik S 11486A fr 62 | GS3KT | SD | 3833
96832446 | Kit, Impeller 96067235 S fr62 | Wirnik S 11486B fr 62 | GS3KT | SD | 3389
96832447 | Kit, Impeller 96067279 S fr62 | Wirnik S 11F26b Fr62 | GS3KT | SD | 4230
96832448 | Kit, Impeller 96067337 S fr62 | Wirnik S 11592 fr 62 | GS3KT | SD | 3895
96832450 | Kit, Impeller 96177113 S fr62 | Wirnik S 11526C fr 62 | GS3KT | SD | 3600
96832451 | Kit, Impeller 96177124 S fr62 | Wirnik S 11597A fr 62 | GS3KT | SD | 4267
96832452 | Kit, Impeller 96177125 S fr62 | Wirnik S 11597B fr 62 | GS3KT | SD | 4223
96832453 | Kit, Impeller 96177126 S fr62 | Wirnik S 11597C fr 62 | GS3KT | SD | 4727
96832457 | Kit, Impeller 96486211 S fr62 | Wirnik S 11486D fr 62 | GS3KT | SD | 3955
96832468 | Kit, Impeller 96066999 S fr66 | Wirnik S 11268B fr66 | GS3KT | SD | 4727
96832473 | Kit, Impeller 96067214 S fr66 | Wirnik S 11461D fr 66 | GS3KT | SD | 4651
96832475 | Kit, Impeller 96067306 S fr66 | Wirnik S fr66 | GS3KT | SD | 3931
96832476 | Kit, Impeller 96067320 S fr66 | Wirnik S 11572f fr66 | GS3KT | SD | 2728
96832477 | Kit, Impeller 96067323 S fr66 | Wirnik S 11578B fr 66 | GS3KT | SD | 3376
96832479 | Kit, Impeller 96067329 S fr66 | Wirnik S 11581D fr 66 | GS3KT | SD | 2296
96832480 | Kit, Impeller 96067330 S fr66 | Wirnik S 11581E fr 66 | GS3KT | SD | 5128
96832481 | Kit, Impeller 96177120 S fr66 | Wirnik S 11563C fr 66 | GS3KT | SD | 5951
96832482 | it, Impeller 96177123 S fr66 | Wirnik S E EN-1563-EN-G JS-500-7 S fr6 | GS3KT | SD | 5308
96832488 | Kit, Impeller 96255674 S fr66 | Wirnik S var_G EN-1563-EN-GJS-500-7 fr66 | GS3KT | SD | 5099
96832490 | Kit, Impeller 96495446 S fr66 | Wirnik S 11584B fr66 | GS3KT | SD | 3437
96832494 | Kit, Impeller 96066995 S fr70 | Wirnik S 11266A fr 70 | GS3KT | SD | 5050
96832495 | Kit, Impeller 96066998 S fr70 | Wirnik S 11268A fr70 | GS3KT | SD | 4677
96832496 | Kit, Impeller 96067010 S fr70 | Wirnik S 11283B fr 70 | GS3KT | SD | 4966
96832500 | Kit, Impeller 96067112 S fr70 | Wirnik S 11393A fr 70 | GS3KT | SD | 2501
96832513 | Kit, Impeller 96067223 S fr70 | Wirnik S 11472C fr 70 | GS3KT | SD | 3890
96832514 | Kit, Impeller 96067227 S fr70 | Wirnik S 11475B fr70 | GS3KT | SD | 3527
96832515 | Kit, Impeller 96067229 S fr70 | Wirnik S fr70 | GS3KT | SD | 3527
96832519 | Kit, Impeller 96067266 S fr70 | Wirnik S 11500E fr 70 | GS3KT | SD | 6776
96832520 | Kit, Impeller 96067272 S fr70 | Wirnik S 11506A fr 70 | GS3KT | SD | 3045
96832523 | Kit, Impeller 96067309 S fr70 | Wirnik S 11563B fr 70 | GS3KT | SD | 5700
96832525 | Kit, Impeller 96067312 S fr70 | Wirnik S 11563E fr 70 | GS3KT | SD | 6230
96832527 | Kit, Impeller 96067315 S fr70 | Wirnik S ar_A EN-1563-EN-GJS-500-7 fr70 | GS3KT | SD | 6247
96832528 | Kit, Impeller 96067316 S fr70 | Wirnik S 11571B fr 70 | GS3KT | SD | 4925
96832529 | Kit, Impeller 96067317 S fr70 | Wirnik S 11572A fr 70 | GS3KT | SD | 2799
96832530 | Kit, Impeller 96067318 S fr70 | Wirnik S 11572B fr 70 | GS3KT | SD | 3447
96832531 | Kit, Impeller 96067319 S fr70 | Wirnik S 11572E fr 70 | GS3KT | SD | 4581
96832536 | Kit, Impeller 96177119 S fr70 | Wrnik S 11559F fr.66 | GS3KT | SD | 5853
96832537 | Kit, Impeller 96177121 S fr70 | Wirnik S C EN-1563-EN-G JS-500-7 S fr 70 | GS3KT | SD | 5488
96832538 | Kit, Impeller 96236614 S fr70 | Wirnik S 11545B fr 70 | GS3KT | SD | 7392
96832543 | Kit, Impeller 96457203 S fr70 | Wirnik S 11578A fr 70 | GS3KT | SD | 3374
96832544 | Kit, Impeller 96467957 S fr70 | Wirnik S 11581f fr70 | GS3KT | SD | 3738
96832545 | Kit, Impeller 96471991 S fr70 | Wirnik S 11572C fr 70 | GS3KT | SD | 2272
96832548 | Kit, Impeller 96480200 S fr70 | Wirnik S 11567C fr 70 | GS3KT | SD | 4805
96832549 | Kit, Impeller 96480480 S fr70 | Wirnik S 11581g fr70 | GS3KT | SD | 5211
96832552 | Kit, Impeller 96561405 S fr70 | Wirnik S 11475E fr 70 | GS3KT | SD | 2923
96832554 | Kit, Impeller 96615171 S fr70 | Wirnik S 11475A fr 70 | GS3KT | SD | 3578
96832557 | Kit, Impeller 96067274 S fr70 | Wirnik 11512a S fr70 | GS3KT | SD | 2854
96832821 | CR5-9 A-A-A-E-HQBE 3x230/400 50HZ | CR 5-9 A-A-A-E HQBE 1.5kW 230/400/50 | CR005 | IA | 1314
96832970 | CR32-4 I-F-A-E-HQQE 3x400/690 50 HZ | CR32-4 I-F-A-E-HQQE 3x400/690 50 HZ | CR032 | IC | 5148
96833082 | CRN10-21 S-P-T-E-HQQE 50 HZ F265 | CRN 10-21 S-P-T-E HQQE 50Hz F265 b/siln. | CRN10 | IA | 5516
96833200 | Kit, Chamber stack CR 10-18 | Wkład CR 10-18 | CRMKT | SC | 3008
96833237 | CRI15-8 F-FGJ-A-E-HQQE 3x400/690 50 HZ | CRI15-8 F-FGJ-A-E-HQQE 3x400/690 50 HZ | CRI15 | IC | 7394
96833489 | Kit, Impeller 96067146 S fr42 | Wirnik S 11411A fr 42 | GS3KT | SD | 1187
96833490 | Kit, Impeller 96067148 S fr42 | Wirnik S 11411C fr 42 | GS3KT | SD | 682
96833494 | Kit, Impeller 96067152 S fr42 | Wirnik S 11411F fr 42 | GS3KT | SD | 1074
96833495 | Kit, Impeller 96067153 S fr42 | Wirnik S 11411G fr 42 | GS3KT | SD | 810
96833496 | Kit, Impeller 96067154 S fr42 | Wirnik S 11411J fr 42 | GS3KT | SD | 721
96833497 | Kit, Impeller 96067157 S fr42 | Wirnik S 11411M fr 42 | GS3KT | SD | 596
96833499 | Kit, Impeller 96067159 S fr42 | Wirnik S 11411N fr 42 | GS3KT | SD | 748
96833504 | Kit, Impeller 96067182 S fr42 | Wirnik S 11430E fr 42 | GS3KT | SD | 648
96833506 | Kit, Impeller 96067184 S fr42 | Wirnik S 11430F fr 42 | GS3KT | SD | 1223
96833513 | Kit, Impeller 96177111 S fr42 | Wirnik S 11411L fr 42 | GS3KT | SD | 667
96833517 | Kit, Impeller 96253865 S fr42 | Wirnik S 11603B fr 42 | GS3KT | SD | 1208
96833518 | Kit, Impeller 96253866 S fr42 | Wirnik S fr 42 | GS3KT | SD | 1303
96833531 | Kit, Volute 96249303 SV044DH fr42 | Korpus SV 044DH fr 42 | GS3KT | SD | 3477
96833534 | Kit, Volute 96067543 SENV.100..Q fr42 | Komora wirnika SENV.100..Q fr42 | GS3KT | SD | 2045
96833535 | Kit, Volute 96067541 SENV.80.100.4 Q fr4 | Komora wirnika S 13738 fr 4 | GS3KT | SD | 1265
96833545 | Kit, Volute - SV, 2 , S GR | Komora wirnika 13759 | GS3KT | SD | 3485
96833547 | Kit, Seal Housing S fr42 | Komora uszczelniająca 193003 SV fr42 | GS2KT | SD | 1049
96833560 | Kit, Motor top cover S fr42 | Pokrywa silnika górna 196436 fr42 | GS2KT | SD | 877
96833644 | Kit, Impeller 96067021 S fr50 | Wirnik S 11297A fr 50 | GS3KT | SD | 1458
96833645 | Kit, Impeller 96067022 S fr50 | Wirnik S fr50 11297aT88 1.4408 | GS3KT | SD | 8401
96833646 | Kit, Impeller 96067023 S fr50 | Wirnik S 11297B fr 50 | GS3KT | SD | 1529
96833650 | Kit, Impeller 96067030 S fr50 | Wirnik S 11301 fr 50 | GS3KT | SD | 1829
96833651 | Kit, Impeller 96067073 S fr50 | Wirnik S 11349 fr 50 | GS3KT | SD | 3091
96833652 | Kit, Impeller 96067094 S fr50 | Wirnik S 11369 fr 50 | GS3KT | SD | 794
96833653 | Kit, Impeller 96067095 S fr50 | Wirnik S 11369T88 fr50 1.4408 | GS3KT | SD | 8186
96833654 | Kit, Impeller 96067098 | Wirnik S 96067098 (11374) fr50 | GS3KT | SD | 3174
96833655 | Kit, Impeller 96067099 S fr50 | Wirnik S 11376 fr 50 | GS3KT | SD | 1819
96833656 | Kit, Impeller 96067129 S fr50 | Wirnik S 11403A fr 50 | GS3KT | SD | 1058
96833657 | Kit, Impeller 96067130 S fr50 | Wirnik S sfs388 11403aT88 fr50 | GS3KT | SD | 3248
96833658 | Kit, Impeller 96067131 S fr50 | Wirnik S 11403B fr 50 | GS3KT | SD | 1027
96833659 | Kit, Impeller 96067132 S fr50 | Wirnik S 11403C fr 50 | GS3KT | SD | 1036
96833660 | Kit, Impeller 96067133 S fr50 | Wirnik S 11403cT88 fr50 | GS3KT | SD | 3248
96833662 | Kit, Impeller 96067162 S fr50 | Wirnik S 11417A fr 50 | GS3KT | SD | 1155
96833663 | Kit, Impeller 96067163 S fr50 | Wirnik S 11417aT88 fr 50 | GS3KT | SD | 3411
96833664 | Kit, Impeller 96067165 S fr50 | Wirnik S 11417C fr 50 | GS3KT | SD | 1030
96833665 | Kit, Impeller 96067188 S fr50 | Wirnik S 11433A fr 50 | GS3KT | SD | 1773
96833666 | Kit, Impeller 96067190 S fr50 | Wirnik S 11433B fr 50 | GS3KT | SD | 2175
96833667 | Kit, Impeller 96255987 | Wirnik S 11455 fr 50 | GS3KT | SD | 3361
96833668 | Kit, Impeller 96067244 S fr50 | Wirnik S 11496A fr 50 | GS3KT | SD | 1805
96833669 | Kit, Impeller 96067245 S fr50 | Wirnik S 11496B fr 50 | GS3KT | SD | 1914
96833670 | Kit, Impeller 96067246 S fr50 | Wirnik S 11496C fr 50 | GS3KT | SD | 1924
96833673 | Kit, Impeller 96090146 S fr50 | Wirnik S 11369aT88 fr50 | GS3KT | SD | 8160
96833675 | Kit, Impeller 96090149 S fr50 | Wirnik S 11403bT88 fr50 | GS3KT | SD | 3248
96833680 | Kit, Impeller 96177110 S fr50 | Wirnik S fr.50 11376A | GS3KT | SD | 1744
96833685 | Kit, Impeller 96504732 S fr50 | Wirnik S 11369A fr 50 | GS3KT | SD | 1784
96833686 | Kit, Impeller 96524332 S fr50 | Wirnik S EN-1561-EN-GJL-250 fr 50 | GS3KT | SD | 1936
96833687 | Kit, Impeller 96524902 S fr50 | Wirnik S 11496D fr 50 | GS3KT | SD | 1908
96833694 | Kit, Volute 96067568 S fr50 | Korpus S 13807B fr 50 | GS3KT | SD | 5284
96833695 | Kit, Volute 96067450 S fr50 | Komora wirnika S 13606A fr 50 | GS3KT | SD | 3223
96833697 | Kit, Volute 96067580 S fr50 | Komora wirnika S 13839A fr 50 | GS3KT | SD | 2422
96833699 | Kit, Volute 96067444 S fr50 | Komora wirnika S 13582A fr 50 | GS3KT | SD | 2197
96833700 | Kit, Volute 96067453 S fr50 | Komora wirnika S 13615 fr50 | GS3KT | SD | 2203
96833701 | Kit, Volute 96067491 S fr50 | Obudowa wirnika S 13676 fr 50 | GS3KT | SD | 5865
96833711 | Kit, Seal Housing fr50 | Komora uszczelnienia S 191272 fr 50 | GS2KT | SD | 918
96833712 | Kit, Seal Housing fr50 | Komora olejowa S fr 50 | GS2KT | SD | 1111
96833713 | Kit, Seal Housing fr50 | Komora olejowa S fr50 | GS2KT | SD | 979
96833714 | Kit, Seal Housing fr50 | Komora olejowa S fr50 | GS2KT | SD | 7456
96833721 | Kit, Shaft with rotor S fr50 | Wał z rotorem S 7.5/1500 ZYRO196156 fr50 | GS3KT | SD | 1860
96833745 | Kit, Stator winding 96090745 S fr50 | Stator S LS132m1ap111 fr50 | GS3KT | SD | 2520
96834064 | CR32-8 F-F-A-E-HQQE 3x400/690 50 HZ | CR32-8 F-F-A-E-HQQE 3x400/690 50 HZ | CR032 | IC | 11285
96834509 | CR10-10 EX-FJ-A-E-HQQE 3x400/690 60 HZ | CR10-10 EX-FJ-A-E-HQQE 3x400/690 60 HZ | CR010 | IA | 6003
96834660 | NBE 150-200/224AAF1AESBQQEOW3 | NBE 150-200/224AF1ABQQE | NBE00 | CD | 12348
96834721 | CRN10-20 K-FGJ-A-E-HQQE 3x400/690 50 HZ | CRN10-20 K-FGJ-A-E-HQQE 3x400/690 50 HZ | CRN10 | IA | 5173
96834840 | 6 SQF-3 1" NPT cpl. | 6 SQF-3 1" NPT cpl. | SQSHR | WF | 3326
96835298 | CRI3-8 FK-FGJ-A-E-HQQE 3x230/400 50HZ | CRI3-8 FK-FGJ-A-E-HQQE 3x230/400 50HZ | CRI03 | IA | 3860
96835337 | CR5-6 A-FGJ-A-E-HQQE 3x500D 50HZ | CR5-6 A-FGJ-A-E-HQQE 3x500D 50HZ | CR005 | IA | 1221
96835726 | APG.50.48.3 3x400V 10m, w.moist.sens | APG.50.48.3 4.8kW 400V kabel 10m | APGH0 | WA | 6138
96835728 | APG.50.65.3 3x400V 10m, w.moist.sens | APG.50.65.3 7.5kW 400V kabel 10m | APGH0 | WA | 6138
96835730 | APG.50.92.3 3x230V 10m, w.moist.sens | APG.50.92.3 230V 10m | APGH0 | WA | 6838
96835731 | APG.50.92.3 3x400V 10m, w.moist.sens | APG.50.92.3 9.2kW 400V kabel 10m | APGH0 | WA | 6838
96836038 | CRN3-5 M-FGJ-A-K 3x230/400 50HZ | CRN3-5 M-FGJ-A-K 3x230/400 50HZ | CRN03 | IA | 6441
96838128 | CR64-8-1 A-F-A-E-HQQE 3x400/690 50 HZ | CR 64-8-1 A-F-A-E HQQE 5.5kW 400V 50Hz | CR064 | IC | 13438
96838667 | Kit, Stator winding 96068273 fr66 | Stator S 4526p2d11 fr 66 | GS3KT | SD | 12991
96839106 | Kit, Impeller 96067040 S fr54 | Wirnik S 11311A fr 54 | GS3KT | SD | 1462
96839107 | Kit, Impeller 96067041 S fr54 | Wirnik S 11311B fr 54 | GS3KT | SD | 1666
96839111 | Kit, Impeller 96067048 S fr54 | Wirnik S 11316A fr 54 | GS3KT | SD | 2032
96839113 | Kit, Impeller 96067050 S fr54 | Wirnik S 11316B fr 54 | GS3KT | SD | 1774
96839115 | Kit, Impeller 96067052 S fr54 | Wirnik S 11320A fr 54 | GS3KT | SD | 3870
96839117 | Kit, Impeller 96067054 S fr54 | Wirnik S Var_B EN-1563-EN-GJS-500-7 fr54 | GS3KT | SD | 3488
96839122 | Kit, Impeller 96067191 S fr54 | Wirnik 11436 S fr54 | GS3KT | SD | 2500
96839123 | Kit, Impeller 96067192 S fr54 | Wirnik S 11437 fr 54 | GS3KT | SD | 2897
96839124 | Kit, Impeller 96067333 S fr54 | Wirnik S 11585A fr 54 | GS3KT | SD | 1109
96839125 | Kit, Impeller 96069932 S fr54 | Wirnik S 11590A fr 54 | GS3KT | SD | 1943
96839126 | Kit, Impeller 96069933 S fr54 | Wirnik S 11590B fr 54 | GS3KT | SD | 1734
96839129 | Kit, Impeller 96090426 S fr54 | Wirnik S 11585AT88 fr 54 | GS3KT | SD | 4754
96839132 | Kit, Impeller 96090764 S fr54 | Wirnik S 11585bT88 fr54 | GS3KT | SD | 5085
96839135 | Kit, Impeller 96471768 S fr54 | Wirnik S 11316bT88 1.4408 fr54 | GS3KT | SD | 9932
96839136 | Kit, Impeller 96475225 S fr54 | Wirnik S 11575A fr 54 | GS3KT | SD | 2917
96839137 | Kit, Impeller 96495444 S fr54 | Wirnik S 11575b fr54 | GS3KT | SD | 2966
96839138 | Kit, Impeller 96497934 S fr54 | Wirnik S 11585B fr 54 | GS3KT | SD | 1214
96839141 | Kit, Volute 96067458 S fr54 | Korpus S 13626A fr 54 | GS3KT | SD | 4203
96839142 | Kit, Volute 96067463 S fr54 | Komora wirnika S 13637 fr 54 | GS3KT | SD | 4522
96839144 | Kit, Volute 96067462 S fr54 | Komora wirnika S 13634 fr54 | GS3KT | SD | 2640
96839145 | Kit, Volute 96067460 S fr54 | Komora wirnika S 13630A fr 54 | GS3KT | SD | 2276
96839146 | Kit, Volute 96067464 S fr54 | Korpus S 13638 fr 54 | GS3KT | SD | 2145
96839148 | Kit, Volute 96090773 S fr54 | Korpus S fr54 13972 | GS3KT | SD | 7298
96839149 | Kit, Volute 96067556 S fr54 | Komora wirnika 13773 S fr54 kpl. | GS3KT | SD | 3470
96839150 | Kit, Volute 96067610 S fr54 | Korpus 13977 S fr54 | GS3KT | SD | 2194
96839151 | Kit, Volute 96090765 S fr54 | Komora wirnika S fr54 | GS3KT | SD | 1862
96839160 | Kit, Seal Housing 96067694 S fr54 | Komora olejowa 191332 S fr 54 | GS2KT | SD | 1172
96839161 | Kit, Seal Housing 96067690 S fr54 | Komora olejowa 191315 S fr 54 | GS2KT | SD | 1496
96839166 | Kit, Bearing bracket S fr54 | Wspornik łożyska S fr54 | GS2KT | SD | 2061
96839169 | Kit, Shaft with rotor S fr54 | Wał z rotorem S 17/1500 ZYRO193898 fr 54 | GS3KT | SD | 3739
96839183 | Kit, Lifting handle S fr54 | Uchwyt 191359 P S fr54 | GS2KT | SD | 479
96839186 | Kit, Stator winding 96061246 S fr54 | Uzwojenie statora S fr54 zestaw | GS3KT | SD | 3950
96839188 | Kit, Stator winding 96061243 S fr54 | Uzwojenie statora S fr54 | GS3KT | SD | 4776
96839230 | CR10-8 E-FJ-A-E-HQQE 3x440D 60 HZ | CR10-8 E-FJ-A-E-HQQE 3x440D 60 HZ | CR010 | IA | 4880
96839256 | Kit, Stator winding 96068257 fr62 | Uzwojenie statora 400/690V 4020p2d1 fr62 | GS3KT | SD | 8214
96839260 | Kit, Stator winding 96177228 fr62 | Stator S 2 504AL1511 fr 62 | GS3KT | SD | 9411
96839283 | Kit, Stator cpl. S fr62 | Stator S fr62 kpl. | GS3KT | SD | 11073
96839409 | CRN1-9 A-FGJ-A-E-HQQE 3x230/400 50HZ | CRN1-9 A-FGJ-A-E-HQQE 3x230/400 50HZ | CRN01 | IA | 1328
96839468 | Fan Cover Siemens 280 1LG6280 | Obudowa wentyl. Siemens 280 1LG6280 | MO4KT | SH | 2063
96839489 | Kit, Stator winding 96061249 fr58 | Stator S 400/690V 50Hz LS180lp2b11 fr 58 | GS3KT | SD | 5501
96839975 | UNILIFT AP50B.50.08.1V 1x220-230V 25ft. | UNILIFT AP50B.50.08.1V 1x220-230V 25ft. | AP50B | DC | 1035
96840072 | Kit,Wear ring,BZ HS350-250-498 | Zestaw pierśc. bieżnego BZ HS350-250-498 | HSKIT | SB | 1854
96840074 | Kit,Wear ring,BZ HS350-300-508 | Zestaw pierśc. bieżnego BZ HS350-300-508 | HSKIT | SB | 2065
96840075 | Kit,Wear ring,BZ HS400-350-397 | Zest. pierścieni bieżnych HS400-350-397 | HSKIT | SB | 2372
96840077 | Kit,Gasket,HS350-250-498 | Zestaw oringów HS 350-250-498 | SICKT | SH | 101
96840079 | Kit,Gasket,HS350-300-508 | Zestaw napr. HS 350-300-508 | SICKT | SH | 82
96840080 | Kit,Gasket,HS400-350-397 | Zestaw uszczelek HS400-350-397 | SICKT | SH | 63
96840087 | Kit,Bearing,HS,XV | Zestaw napr. HS/XV | SICKT | SH | 661
96840088 | Kit,Bearing,HS,XK | Łożysko HS XK zestaw | SICKT | SH | 336
96840090 | Kit,Impeller,HS350-250-498 | Wirnik HS 350-250-498 BZ | HSKIT | SB | 7061
96840103 | Kit,Impeller,HS400-350-397 | Wirnik HS400-350-397 | HSKIT | SB | 6495
96840104 | Kit,Sleeve BZ HS350-250-498 | Zestaw tulei HS 350-250-498 BZ | HSKIT | SB | 3109
96840115 | Kit,Shaft seal BBVP HS200-150-508,483X6 | Uszcz. wału BBVP HS200-150-508/483X6 | SISKT | SH | 2365
96840119 | Kit,Shaft seal BBVP HS300-250-305 | Uszcz. wału HS300-250-305 BBVP | SISKT | SH | 800
96840120 | Kit,Shaft seal BBVP HS300-250-381 | Uszcz. wału HS 300-250-381 BBVP | SISKT | SH | 2859
96840121 | Kit,Shaft seal BBVP HS350-250-498 | Uszcz. wału HS 350-250-498 BBVP | SISKT | SH | 11215
96840122 | Kit,Shaft seal BBVP HS400-350-397 | Uszcz. wału HS 400-350-397 BBVP | SISKT | SH | 4432
96840329 | CRN15-4 A-FGJ-A-E-PQQE 3x400D 50 HZ | CRN15-4 A-FGJ-A-E-PQQE 3x400D 50 HZ | CRN15 | IC | 4458
96840451 | CR1-21 A-FGJ-A-E-HQQE 3x500D 50HZ | CR1-21 A-FGJ-A-E-HQQE 3x500D 50HZ | CR001 | IA | 1589
96840642 | CR45-3 E-F-A-E-HQQE 3x400/690 50 HZ | CR45-3 E-F-A-E-HQQE 3x400/690 50 HZ | CR045 | IC | 6873
96840666 | Kit, Lower bearing bracket S fr62 | Obudowa łożyska dolnego S fr 62 | GS2KT | SD | 2022
96840667 | Kit, Upper bearing bracket S fr62 | Wspornik łożyska górnego S fr62 | GS2KT | SD | 753
96840692 | Kit, Stator cpl.S fr62 | Stator kpl. S fr62 | GS3KT | SD | 8270
96841123 | Kit, Lower bearing bracket95114303 S fr5 | Wspornik łożyska dolnego S fr58 | GS2KT | SD | 641
96841125 | Kit, Shaft with rotor S fr58 | Wał z rotorem S fr58 | GS3KT | SD | 4498
96841129 | Kit, Upper bearing bracket95114297 S fr5 | Wspornik łożyska górnego S fr58 | GS2KT | SD | 697
96841132 | Kit, Stator cpl. S fr58 | Stator z obudową S fr58 | GS3KT | SD | 7137
96841351 | Flange VFI/0.3..25m/S/30F/-C-1 | Kołnierz przepływ.VFI/0.3..25m/S/30F/-C1 | NPAIN | II | 49
96841353 | Flange VFI/2-40m/S/31F/-C-1 | Kołnierz VFI/2-40m/S/31F/-C-1 | NPAIN | II | 51
96841446 | RPI/--0-1.0b/1/C/N------/EG6/--/---/-C20 | RPI/--0-1.0b/1/C/N--/EG6/-/-/-C20 min.20 | RPIMS | II | 149
96841451 | RPI/---0-10b/1/C/N------/EG6/--/---/-C20 | RPI/---0-10b/1/C/N-/EG6/-/-/-C20 min.20 | RPIMS | II | 149
96841562 | Kit, Volute casing 95113747 S fr54 | Komora wirnika S fr 54 | GS3KT | SD | 2142
96841565 | Kit, Volute casing 95113743 S fr54 | Komora wirnika S Fr54 | GS3KT | SD | 2024
96841570 | Kit, Lower bearing brackets 95114154 S f | Mocowanie łożyska dolnego S fr54 | GS2KT | SD | 988
96841571 | Kit, Shaft w. rotor S fr54 | Wał z rotorem S fr54 | GS3KT | SD | 3364
96841572 | Kit, Shaft w. rotor S fr54 | Wał z rotorem S fr54 | GS3KT | SD | 3615
96841575 | Kit, Upper bearing bracket 95114038 S fr | Górny wspornik łożyska S fr 54 | GS2KT | SD | 600
96841576 | Kit, Motor top cover 95113725 S fr54 | Pokrywa silnika S1.80 fr 54 | GS2KT | SD | 859
96841580 | Kit, Lifting handle 95114008 S fr54 | Uchwyt do podnoszenia S fr 54 | GS2KT | SD | 495
96841641 | Kit, Volute 95113720 S fr50 | Komora wirnika S fr50 | GS3KT | SD | 2034
96841643 | Kit, Volute 95113756 S fr50 | Korpus S fr50 | GS3KT | SD | 2082
96841644 | Kit, Volute 95113818 S fr50 | Komora wirnika S fr 50 DN100 | GS3KT | SD | 1865
96841648 | Kit, Volute 95113819 S fr50 | Komora wirnika S fr50 1.4408 | GS3KT | SD | 11481
96841654 | Kit, Lower bearing brackets 95114147 S f | Wspornik łożyska S fr 50 dolnego | GS2KT | SD | 931
96841655 | Kit, Shaft w. rotor S fr50 | Wał z rotorem S 12.5kW 4-pole fr 50 | GS3KT | SD | 2034
96841657 | Kit, Shaft w. rotor S fr50 | Wał z rotorem S 11.5kW 2-pole fr50 | GS3KT | SD | 3367
96841661 | Kit, Upper bearing bracket 95114045 S fr | Wspornik łożyska S fr50 górnego | GS2KT | SD | 540
96841662 | Kit, Motor top cover 95114017 S fr50 | Górna pokrywa silnika S fr50 | GS2KT | SD | 1028
96841670 | Kit, Motor top cover 95114298 S fr50 | Pokrywa górna silnika S fr50 | GS2KT | SD | 1028
96841674 | Kit, Lifting handle 95114267 S fr50 | Uchwyt do podnoszenia S fr 50 | GS2KT | SD | 467
96841706 | Kit, Stator cpl. S fr50 | Stator z obudową S fr50 | GS3KT | SD | 4024
96842571 | PS.R.12.30.S.GC.PE.50.S.AP50 | PS.R.12.30.S.GC.PE.50.S.AP50 | S1000 | WB | 3526
96842594 | Kit, Std Cable inlet 4x25 S Fr70 | Wlot+ zacisk kabla 4x25 fr70 | WLSKT | SH | 448
96842596 | Kit, Std Cable inlet 4x50 S Fr70 | Wlot kabla S 4x50 fr70 | WLSKT | SH | 636
96842617 | Kit, EMC Cable inlet (3x6) S Fr 50-58 | Wlot kabla S EMC 3x6 fr 50-58 | GS2KT | SD | 344
96842619 | Kit, EMC Cable inlet (3x16) S Fr 62-66 | Wejście kablowe EMC (3x16) S Fr 62-66 | GS2KT | SD | 344
96842620 | Kit, EMC Cable inlet (3x35) S Fr 70 | Wlot kabla EMC S (3x35) Fr70 | GS2KT | SD | 368
96842631 | Spare, Cable inl. gasket 7x1,5 S Fr50-70 | Uszczelka kabla S fr 50-70 7x1.5 | GS2KT | SD | 237
96842632 | Spare, Cable inlet gasket (7x2,5) S Fr50 | Uszczelka kabla S 7x2.5mm2 fr 50 | GS2KT | SD | 238
96842633 | Kit, Cable inlet gasket (4x6) S Fr50-58 | Uszczelka wlotu kab. S 4x6 fr 50-58 | GS2KT | SD | 240
96842634 | Kit,Cable inlet gasket(4x10)S Fr54/58/66 | Uszcz. kabla (4x10)S Fr54/58/66 | GS2KT | SD | 252
96842635 | Spare, Cable inlet gasket (4x16) S Fr62 | Wlot kabla S 4x16 fr 62 | GS2KT | SD | 241
96842636 | Spare, Cable inlet gasket (4x25) S Fr70 | Uszczelka kabla 4x25 S Fr70 | GS2KT | SD | 250
96842638 | Kit, Cable inlet gasket(4x50) S Fr70 | Uszcz. wlotu kabla S 4x50 fr 70 | GS2KT | SD | 226
96842640 | Kit, Cable inlet gasket(10x1,5)S Fr62-72 | Uszczelka wlotu kabla S 10x1.5 Fr62-72 | GS2KT | SD | 259
96842652 | PS.R.12.30.S.GC.PE.50.S.AP35 | PS.R.12.30.S.GC.PE.50.S.AP35 | S1000 | WB | 3526
96842655 | PS.R.12.30.D.GC.PE.50.S.AP50 | PS.R.12.30.D.GC.PE.50.S.AP50 | S1000 | WB | 3882
96842750 | SP3A- 3 0.37kW 380-415V 50Hz | SP 3A-3 MS402 0.37kW 400D M8 | SP03A | WH | 659
96842791 | Kit, Suction cone 96067942 S fr70 | Wlot ssawny S DN300 fr 70 | GS3KT | SD | 1263
96842796 | Kit, Lower bearing bracket 96067840 S fr | Wspornik uszcz. dolnego S 194375 fr 70 | GS2KT | SD | 1728
96842800 | Kit, Motor cover 96308056 S fr70 | Pokrywa silnika S fr70 | GS2KT | SD | 1491
96842804 | Kit, Lifting handles 99267055 S fr70 | Uchwyt pompy S fr70 | GS2KT | SD | 1540
96842810 | Spare, Stator cpl. S Fr70 | Stator S kpl. fr70 | GS3KT | SD | 26671
96842819 | Kit, Stator cpl. S Fr70 | Staror S Fr70 STD | GS3KT | SD | 30179
96843315 | Kit, APG.50.48-92 (EX) (AM173...T) <GF | Zestaw napr. APG.50.48-92 (EX)AM173.T<GF | APHKT | SD | 2746
96843369 | NK 50-125/135AY1F2KESBAQEXW1 | NK 50-125/135AY1F2KESBAQEXW1 b/silnika | NKSBS | CE | 5195
96843458 | Kit, Shaft seal, IP55, MG132 | Uszcz. wału MG132 IP55 | MO1KT | SC | 40
96843459 | SHAFTseal, IP55, MG160 | Zestaw uszczelek MG160 | MO1KT | SC | 59
96843524 | Kit, cover 96067606 S fr58 | Pokrywa S 13965 fr 58 | GS3KT | SD | 1743
96843525 | Kit, Impeller 96825418 S fr58 | Wirnik S fr58 1.4408 | GS3KT | SD | 4831
96843526 | Kit, Impeller 96602672 S fr58 | Wirnik S 11587AT88 fr58 | GS3KT | SD | 11501
96843531 | Kit, Impeller 96067058 S fr62 | Wirnik 11325T88 fr 62 | GS3KT | SD | 12769
96843533 | Kit, Impeller 96825638 S fr62 | Wirnik S fr 62 1.4408 | GS3KT | SD | 12163
96843536 | Kit, Impeller 96638962 S fr62 | Wirnik S 11526BT88 fr62 1.4408 | GS3KT | SD | 14201
96843540 | Kit, Impeller 96825653 S fr62 | Zestaw wirnika S 1.4408 fr62 | GS3KT | SD | 12316
96843542 | Kit, Impeller 96652726 S fr62 | Wirnik S 11597CT88 1.4408 | GS3KT | SD | 13118
96843545 | Kit, Impeller 96067324 S fr66 | Wirnik S 1.4408 fr 66 | GS3KT | SD | 11418
96843547 | Kit, Impeller 96825654 S fr66 | Wirnik S fr66 (1.4408) | GS3KT | SD | 20610
96843563 | Kit, Impeller 96638964 S fr70 | Wirnik S 11572ct88 fr 70 | GS3KT | SD | 14957
96843908 | Kit,Shaft seal BBVP HS350-300-508 | Uszcz. wału HS 350-300-508 BBVP | SISKT | SH | 4403
96844358 | Kit, Motor part for CRE 15kW-2 B05 | Silnik bez modułu do CRE 15kW-2 B05 | MO1KT | SC | 2757
96844359 | Kit, Motor part for CRE 18,5kW-2 B05 | MG 160LB 18.5kW 400/690-2 B05-42 F1 | MO1KT | SC | 3519
96844394 | Kit, Motor part for TPE 11kW-4 B05 | Zest. naprawczy silnika TPE 11kW-4 B05 | MO1KT | SC | 2724
96845055 | CRN3-9 F-FGJ-A-E-HQQE FT100 50HZ | CRN3-9 F-FGJ-A-E-HQQE FT100 50HZ | CRN03 | IA | 3735
96845204 | Kit, cable AP, A07RN-F 10G1,5 11m | Kabel AP A07RN-F 10G1.5 11m | APHKT | SD | 1829
96845665 | Top fixation 120 complete AISI 304 | Mocowanie górne 120 AISI304 | AFACC | AW | 552
96846170 | Bladder for GT-U 800 litres | Wkład gumowy zb. GT-U-800 PN10 G11/2 V | SYCKT | SH | 1959
96847108 | Kit, Pump shaft D24-D60 1.4408 | Wał NB(G)/TP D24-D60 1.4408 | NBKIT | SB | 733
96847110 | Kit, Pump shaft D24-D60 1.4517 | Sprzęgło cylindr. wpust. NB/NK D24-60 | NBKIT | SB | 791
96847113 | Kit, Pump shaft D32, 180-D60 1.4408 | Wał D32 180-D60 1.4408 | NBKIT | SB | 672
96847117 | Kit, Pump shaft D32, 228-D60 1.4408 | Wał NB/G/TP D32 228-D60 1.4408 | NBKIT | SB | 916
96847118 | Kit, Pump shaft D32, 228-D60 1.4517 | Wał NB/G/TP D32 228-D60 1.4517 | NBKIT | SB | 1234
96847121 | Kit, Pump shaft D32-D95 1.4408 | Wał NB 80-200/222 D32-D95 1.4408 zestaw | NBKIT | SB | 1218
96847124 | Kit, Pump shaft D42-D60 1.4517 | Sprzęgło cylindr. wpust. NB/G/TP D42-D60 | NBKIT | SB | 1255
96847130 | Kit, Pump shaft D60-D95 1.4408 | Wał NB D60-D95 1.4408 | NBKIT | SB | 2322
96847640 | UNILIFT KP350-A-1 1x115V 60Hz 10ft. US | UNILIFT KP350-A-1 1x115V 60Hz 10ft. US | KP350 | DC | 745
96848425 | CR32-6-2 K-F-A-E-HQQE 3x400/690 50 HZ | CR32-6-2 K-F-A-E-HQQE 3x400/690 50 HZ | CR032 | IC | 7115
96848464 | CRN15-7 A-P-A-E-HQQE 3x500D 50 HZ | CRN15-7 A-P-A-E-HQQE 3x500D 50 HZ | CRN15 | IC | 4011
96848499 | Kit, Foot for Coupling guard 116-145 mm | Stopa osłony sprzęgła NB 116-145mm | NBKIT | SB | 114
96848500 | Kit, Foot for Coupling guard 155-199 mm | Stopa osłony sprzęgła NB 155-199mm | NBKIT | SB | 131
96848620 | CRI5-6 F-FGJ-A-V-HQQV 3x230/400 50HZ | CRI5-6 F-FGJ-A-V-HQQV 3x230/400 50HZ | CRI05 | IA | 3857
96848693 | PM 1 15 1x230V 50/60Hz GAS IT | PM1 15 230V 50Hz | PM100 | DA | 106
96848701 | PM 1 22 1x230V 50/60Hz GAS IT | PM1 22 230V 50Hz | PM100 | DA | 107
96848722 | PM 1 22 1x230V 50/60Hz GAS IT | PM1 22 230V 50Hz | PM100 | DA | 106
96848738 | PM 2 AD 1x230V 50/60Hz GAS IT | PM 2 AD 1x230V 50/60Hz | PM200 | DA | 185
96848740 | PM 2 AD 1x230V 50/60Hz GAS IT | PM2 AD 230V 50Hz | PM200 | DA | 183
96848750 | PM 2 AD 1x115V 50/60Hz GAS IT | Łącznik ciśnienia PM 2 | PM200 | DA | 185
96848896 | Kit, Coupling Standard D160 D24/D38 | Sprzęgło NK/G D160 D24/D38 kpl. | NBKIT | SB | 512
96848898 | Kit, Coupling Standard D200 D24/D48 | Sprzęgło NK 50-250 22kW D200 D24/D48 st. | NBKIT | SB | 1154
96848899 | Kit, Coupling Standard D200 D24/D55 | Sprzęgło NK standard D200 D24/D55 | NBKIT | SB | 1155
96848904 | Kit, Coupling Standard D140 D32/D28 | Sprzęgło NK/G D140 D32/D28 Std. | NBKIT | SB | 611
96848905 | Kit, Coupling Standard D160 D32/D38 | Sprzęgło NK kpl. D160 D32/D38 | NBKIT | SB | 755
96848906 | Kit, Coupling Standard D180 D32/D42 | Sprzęgło NK/G D180 D32/D42 standard | NBKIT | SB | 871
96848908 | Kit, Coupling Standard D200 D32/D55 | Sprzęgło NK/G D200 D32/D55 | NBKIT | SB | 1155
96848909 | Kit, Coupling Standard D224 D32/D60 | Sprzęgło NK D224 D32/D60 standard | NBKIT | SB | 1389
96848917 | Kit, Coupling Standard D200 D42/D55 | Sprzęgło NK D200 D42/D55 standard | NBKIT | SB | 1179
96848918 | Kit, Coupling Standard D224 D42/D60 | Sprzęgło NK D224 D42/60 standard | NBKIT | SB | 1414
96848932 | Kit, Coupling Standard D250 D48/D75 | Sprzęgło NK/NKG D250 D48/D75 stand. | NBKIT | SB | 1867
96855495 | CRN1-10 A-P-A-E-HQQE 3x400/690 50HZ | CRN1-10 A-P-A-E-HQQE 3x400/690 50HZ | CRN01 | IA | 1209
96856060 | Zinc anode string-09 - 0,324m | Anoda cynkowa części hydraul. SP 0.324m | LSPAC | AS | 238
96856432 | MTR5-10/2 A-W-A-HUUV 3x230/400 50Hz | MTR 5-10/2 A-W-A HUUV 0.37kW 230/400/50 | MTR05 | IH | 1057
96856541 | S2.90.250.2250.4.72S.S.478.G.N.D.518 | S2.90.250.2250.4.72S.S.478.G.N.D.518 | GE072 | WC | 81588
96856543 | S2.90.250.2250.4.72S.C.478.G.N.D.518 | S2.90.250.2250.4.72S.C.478.G.N.D.518 | GE072 | WC | 92320
96856546 | S2.90.250.2250.4.72S.D.478.G.N.D.513 | S2.90.250.2250.4.72S.D.478.G.N.D.513 | GE072 | WC | 94409
96856548 | S2.90.250.2250.4.72S.H.478.G.N.D.513 | S2.90.250.2250.4.72S.H.478.G.N.D.513 | GE072 | WC | 114903
96856649 | S2.100.300.1750.4.72M.D.430.G.N.D.518 | S2.100.300.1750.4.72M.D.430.G.N.D.518 | GE072 | WC | 97549
96856678 | S3.110.300.1800.6.72H.D.546.G.N.D.513 | S3.110.300.1800.6.72H.D.546.G.N.D.513 | GE072 | WC | 94753
96856724 | S3.135.500.1800.6.72L.C.500.G.N.D.513 | S3.135.500.1800.6.72L.C.500.G.N.D.513 | GE072 | WC | 99605
96857747 | CRI5-24 F-FGJ-A-E-HQQE 3x400D 50HZ | CRI 5-24 F-FGJ-A-E HQQE 4kW 400D 50Hz | CRI05 | IA | 4791
96861071 | CRN15-8 Y-CX-A-E-HQQE 3x400/690 50 HZ | CRN15-8 Y-CX-A-E-HQQE 3x400/690 50 HZ | CRN15 | IC | 6048
96861484 | Kit, Shaft Sleeve D24 EPDM | Tuleja ochronna wału NK D24 EPDM | NBKIT | SB | 275
96861517 | Kit, Shaft D24 Mech. Seal NKG 1.4401 | Wał NKG D24 1.4401 | NBKIT | SB | 570
96861521 | Kit, Shaft D32 Mech. Seal NKG R | Wał NKG 1.4462 D32 | NBKIT | SB | 1099
96861522 | Kit, Shaft D42 Mech. Seal NK 1.4401 | Wał NK D42 1.4401 | NBKIT | SB | 1424
96861523 | Kit, Shaft D42 Mech. Seal NK R | Wał NK D42 R 1.4410 | NBKIT | SB | 1455
96861524 | Kit, Shaft D42 Mech. Seal NKG 1.4401 | Wał NKG D42 1.4401 | NBKIT | SB | 1547
96861525 | Kit, Shaft D42 Mech. Seal NKG R | Wał NKG D42 | NBKIT | SB | 1471
96861526 | Kit, Shaft D48 Mech. Seal NKG 1.4401 | Wał NK/G D48 L=1.050mm 1.4401 | NBKIT | SB | 1647
96861528 | Kit, Shaft D60 Mech. Seal NK/NKG 1.4401 | Wał NK/NKG D60 L=1050mm 1.4401 | NBKIT | SB | 2251
96861529 | Kit, Shaft D60 Mech. Seal NK/NKG R | Wał NK/NKG D60 uszcz. mech. R | NBKIT | SB | 2076
96861609 | Kit, Coupling Spacer H95 D42/L140/D42 | Sprzęgło demontowalne H95 D42/L140/D42 | NBKIT | SB | 1700
96861613 | Kit, Coupling Spacer H125 D42/L140/D55 | Sprzęgło demontowalne H125 D42/L140/D55 | NBKIT | SB | 2169
96861615 | Kit, Coupling Spacer H140 D42/L140/D60 | Sprzęgło demontowalne H140 D42/L140/D60 | NBKIT | SB | 2848
96861616 | Kit, Coupling Spacer H140 D42/L180/D60 | Sprzęgło demontowalne H140 D42/L180/D60 | NBKIT | SB | 3393
96861617 | Kit, Coupling Spacer H160 D42/L140/D65 | Sprzęgło NK/G H160 D42/L140/D65 | NBKIT | SB | 3368
96861618 | Kit, Coupling Spacer H200 D42/L140/D65 | Sprzęgło demontowalne H200 D42/L140/D6 | NBKIT | SB | 4948
96861619 | Kit, Coupling Spacer H200 D42/L180/D65 | Sprzęgło NKG Spacer H200 42/L180/65 kpl. | NBKIT | SB | 5638
96861633 | Kit, Coupling Spacer H140 D48/L180/D60 | Sprzęgło dem. H140 D48/L180/D60 kpl. | NBKIT | SB | 3378
96861638 | Kit, Coupling Spacer H180 D48/L180/D75 | Sprzęgło NK/G H180 D48/L180/D75 | NBKIT | SB | 4939
96861640 | Kit, Coupling Spacer H200 D48/L180/D80 | Sprzęgło H200 D48/L180/D80 | NBKIT | SB | 5621
96861647 | Kit, Coupling Spacer H140 D60/L180/D60 | Sprzęgło dem. H140 D60/L180/D60 kpl. | NBKIT | SB | 2996
96861876 | Kit, Chamber stack CRN 15-17 | Wkład CRN 15-17 Low NPSH | CRMKT | SC | 4787
96862785 | KEY;SQUARE;0.50"SQx3.00"LG;064 | Klin sprzęgła do pomp Fire HSEF | SICKT | SH | 23
96863327 | CRN10-21 BS-P-A-E-HQQE 3x380-415D 50 HZ | CRN10-21 BS-P-A-E-HQQE 3x380-415D 50 HZ | CRN10 | IA | 7496
96863534 | TP 50-120/2 C-F-A-BUBE w/o Motor | TP 50-120/2 C-F-A-BUBE bez silnika | UPT50 | CA | 1100
96863821 | CR3-29 K-FGJ-A-E-HQQE FT115 50HZ | CR3-29 K-FGJ-A-E-HQQE FT115 50HZ | CR003 | IA | 1802
96863873 | CR45-6 E-F-A-E-HQQE 3x400/690 50 HZ | CR 45-6 E-F-A-E HQQE 3x400/690 50Hz+LR | CR045 | IC | 12531
96863905 | CR5-12 K-FGJ-A-E-HQQE 3x400D 50HZ | CR5-12 K-FGJ-A-E-HQQE 3x400D 50HZ | CR005 | IA | 1787
96864156 | CRI10-20 F-FGJ-A-F-HQQE 3x400/690 50 HZ | CRI10-20 F-FGJ-A-F-HQQE 3x400/690 50 HZ | CRI10 | IA | 8161
96864157 | CRI10-22 F-FGJ-A-F-HQQE 3x400/690 50 HZ | CRI10-22 F-FGJ-A-F-HQQE 3x400/690 50 HZ | CRI10 | IA | 8361
96864216 | CRN20-5 A-FGJ-H-E-HQQE FF265 50 HZ | CRN 20-5 A-FGJ-H-E HQQE FF265 50Hz b/sil | CRN20 | IC | 3390
96864598 | Kit, Chamber stack CRN 64-3 | Wkład CRN 64-3 | CRLKT | SC | 4421
96864679 | CR64-2-1 F-F-A-E-HQQE 3x230/400 50 HZ | CR 64-2-1 F-F-A-E HQQE 1.5kW 230/400/50 | CR064 | IC | 7697
96864925 | SP17-16 Rp2½ 6"3X380-415/50 9.2kW | SP17-16 Rp2½ 6"3X380-415/50 9.2kW | SP017 | WG | 4840
96865105 | SP30-11 Rp3 6"3X380-415/50 9.2kW | SP 30-11 Rp3 FR Enc 9.3kW 400D | SP030 | WG | 4427
96865358 | SEV.65.80.40.A.2.51D.Z | SEV.65.80.40.A.2.51D.Z | SV06A | WA | 6140
96865826 | Kit, Chamber stack CRN 10-3 | Wkład CRN 10-3 | CRMKT | SC | 1339
96865880 | CR32-13 E-F-A-E-HQQE 3x400/690 50 HZ | CR32-13 E-F-A-E-HQQE 3x400/690 50 HZ | CR032 | IC | 12840
96865900 | CRN15-17 FK-FGJ-A-F-HQQE 3x400/690 50 HZ | CRN15-17 FK-FGJ-A-F-HQQE 3x400/690 50 HZ | CRN15 | IC | 12036
96867421 | CR45-7 A-F-A-E-HQQE 3x400D 50 HZ | CR 45-7 A-F-A-E HQQE 3kW 400D 50Hz | CR045 | IC | 8438
96867514 | MTRE64-12/4 A-F-A-HUUV 3x400 50Hz | MTRE64-12/4 A-F-A-HUUV 3x400 50Hz | MTRE0 | IH | 17583
96869288 | CRN10-3 B-P-A-E-HQQE 3x230/400 50 HZ | CRN10-3 B-P-A-E-HQQE 3x230/400 50 HZ | CRN10 | IA | 1959
96869358 | SE1.50.65.22.2.50D.B.Z | SE1.50.65.22.2.50D.B.Z 15m | SE05O | WA | 3512
96869971 | Kit, PT100 w/drop cable - tot 115m | PT 100 z kablem 115m zestaw | SPKIT | SD | 1175
96869998 | MS4000 3x380-415/50 1,5kW M8 w.o.c.pack | MS 4000 1.5kW 400/50 M8 | MS400 | WG | 1321
96870066 | MS4000 3x440-460/60 7,5hp cpl.w.o.c.TEMP | MS4000 3x440-460/60 7,5hp cpl.w.o.c.TEMP | MS400 | WG | 1896
96870112 | Kit, chambers | Zestaw komór SP 5A 6 szt. | SQFKT | SD | 452
96870267 | NBE 80-160/161AAF2KESBQQEPW1 | NBE 80-160/161AF2KBQQE | NBSS0 | CE | 15550
96870274 | DT5-80 PN16 DN50 | Zbiornik membr. DT5-80 PN16 DN50 | PTANK | DA | 985
96870276 | DT5-80 PN10 DN50 | Zbiornik membr. DT5-80 PN10 DN50 | PTANK | DA | 806
96870277 | Refix DT 100, DN 50/PN 16, 16 bar | Zbiornik membr. DT5-100 PN16 DN50 | PTANK | DA | 1028
96870278 | DT5-100 PN10 DN50 | Zbiornik membr. DT5-100 PN10 DN50 | PTANK | DA | 892
96870279 | DT5-200 PN16 DN50 | Zbiornik membr. GT-DT5-200 PN16 DN50 | PTANK | DA | 1779
96870280 | DT5-200 PN10 DN50 | Zbiornik membr. DT5-200 PN10 DN50 | PTANK | DA | 1271
96870386 | CRN1-36 A-FGJ-A-E-HQQE 3x500D 50HZ | CRN1-36 A-FGJ-A-E-HQQE 3x500D 50HZ | CRN01 | IA | 2995
96871125 | CRN64-2-1 A-F-A-E-HQQE 3x400D 50 HZ | CRN64-2-1 A-F-A-E-HQQE 3x400D 50 HZ | CRN64 | IC | 6450
96871245 | Guide shoe kit DN125/150 | Adapter DN125/150 UK3544/UK35402 C | S0ACC | AW | 816
96871251 | DT5-300 PN16 DN50 | Zbiornik membr. Reflex DT5-300 PN16 DN50 | PTANK | DA | 2068
96871264 | DT5-300 PN10 DN50 | Zbiornik membr. DT5-300 PN10 DN50 | PTANK | DA | 1463
96871267 | DT5-400 PN10 DN50 | Zbiornik membr. DT5-400 PN10 DN50 | PTANK | DA | 1828
96871268 | LLC 1000W.230.1.6 | LLC 1000W.230.1.6 czujnik poziomu | CCOAC | AD | 450
96871270 | DT500 PN10 DN65 | Zbiornik membr. DT5-500 PN10 DN50 | PTANK | DA | 1945
96871282 | DT5-600 PN10 DN80 | Zbiornik membr. DT5-600 PN10 DN80 | PTANK | DA | 3711
96871602 | Kit, Cable entry BM4" with MS4000 | Wejście kablowe BM 4" z MS 4000 | MUCKT | SH | 333
96871603 | Kit, Cable entry BM6" with MS4000 | Wejście kablowe BM6"/MS4000 | MUCKT | SH | 1082
96871604 | Kit, Cable entry BM6"/BM8" with MS6000 | Wejście kablowe BM6"/BM8" z MS6000 | MUCKT | SH | 866
96871757 | Kit, Chamber stack CRN 45-3 | Wkład CRN 45-3 | CRLKT | SC | 4159
96871860 | CRN1-2 M-FGJ-A-E 3x230/400 60HZ | CRN1-2 M-FGJ-A-E 3x230/400 60HZ | CRN01 | IA | 3697
96872282 | CR5-10 A-A-A-E-HQQE 3x230/400 50HZ | CR 5-10 A-A-A-E HQQE 0.25kW 3x230/400/50 | CR005 | IA | 1186
96873469 | Kit, lifting bracket B/C SL1/SLV | Uchwyt do podnoszenia SL1/SLV fr B/C | SEKIT | SD | 127
96873519 | Kit, lifting bracket C/D SL1/SLV | Uchwyt do podnoszenia SL1/SLV C/D | SEKIT | SD | 469
96873520 | Kit, O-rings Frame B | Zestaw oringów SLV B | WLCKT | SH | 116
96873521 | Kit, O-rings Frame C22 | Zestaw oringów SL1 C22 | WLCKT | SH | 76
96873542 | Kit, O-rings Frame C | Zestaw oringów SE1/SEV/SL1/SLV C | WLCKT | SH | 69
96873543 | Kit, O-rings Frame D | Zestaw oringów SLV 80 fr D | WLCKT | SH | 72
96874518 | Gasket;CASING;8AE17A&Q/W;0.02"T;122 | Uszczelka korpusu 8AE17A&Q/W 0.02" T 122 | SICKT | SH | 70
96875101 | EF30.50.11.E.2.1.502 | EF.30.50.11.E.2.1.502 1.1kW 230V | EF30E | WA | 2160
96877095 | Kit, Stuff.box D28 SNE/SNF Buraflon | Skrzynka D28 SNE/SNF Buraflon | SISKT | SH | 194
96877223 | CRN3-9 A-P-T-E-HQQE FT100 50HZ | CRN3-9 A-P-T-E-HQQE FT100 50HZ | CRN03 | IA | 1193
96877401 | Kit, cable AP, H07RN-F 4G1,5 11m | Kabel AP H07RN-F 4G 1.5 11m | APHKT | SD | 484
96877403 | Kit, cable AP, NSSHOEU-J 7X1,5 11m | Kabel AP NSSHOEU-J 7X1.5 11m | APHKT | SD | 1621
96877449 | CONTROL OPCL CS 1X4,0-6,0A DOL 1x230V | Control OPCL CS 1x4.0-6.0A 230VD | COPAN | WE | 780
96877451 | CONTROL OPCL CS 1X9,0-13,0A DOL 1x230V | Control OPCL CS 1x9.0-13.0A 230VD | COPAN | WE | 801
96877463 | CONTROL OPCL CS 1X1,0-1,7A DOL 3x400V | Control OPCL CS 1x1.0-1.7A 400/230VD | COPAN | WE | 778
96877464 | CONTROL OPCL CS 1X1,6-2,5A DOL 3x400V | Control OPCL CS 1x1.6-2.5A 400/230VD | COPAN | WE | 754
96877465 | CONTROL OPCL CS 1X2,5-4,0A DOL 3x400V | Control OPCL CS 1x2.5-4.0A 400/230VD | COPAN | WE | 774
96877467 | CONTROL OPCL CS 1X7,0-10,0A DOL 3x400V | Control OPCL CS 1x7.0-10.0A 400/230VD | COPAN | WE | 794
96877476 | DP10.50.09.E.2.1.502 | DP.10.50.09.E.2.1.502 0.9kW 230V | DP10E | WA | 2445
96877478 | DP10.50.09.E.2.50B | DP.10.50.09.E.2.50B 0.9kW 400V | DP10E | WA | 2445
96877479 | DP10.50.09.E.Ex.2.1.502 | DP.10.50.09.E.EX.2.1.502 0.9kW 230V | DP10E | WA | 2669
96877502 | DP10.50.09.E.Ex.2.50B | DP.10.50.09.E.EX.2.50B 0.9kW 400V | DP10E | WA | 2669
96877503 | DP10.50.15.E.2.50B | DP.10.50.15.E.2.50B 1.5kW 400V | DP10E | WA | 2658
96877504 | DP10.50.15.E.Ex.2.50B | DP.10.50.15.E.EX.2.50B 1.5kW 400V | DP10E | WA | 2882
96877506 | DP10.65.26.E.2.50B | DP.10.65.26.E.2.50B 2.6kW 400V | DP10E | WA | 3078
96877507 | DP10.65.26.E.Ex.2.50B | DP.10.65.26.E.EX.2.50B 2.6kW 400V | DP10E | WA | 3302
96877508 | EF30.50.06.E.2.1.502 | EF.30.50.06.E.2.1.502 0.6kW 230V | EF30E | WA | 1996
96877510 | EF30.50.06.E.2.50B | EF.30.50.06.E.2.50B 0.6kW 400V | EF30E | WA | 1996
96877512 | EF30.50.06.E.Ex.2.1.502 | EF.30.50.06.E.EX.2.1.502 0.6kW 230V | EF30E | WA | 2216
96877514 | EF30.50.06.E.Ex.2.50B | EF.30.50.06.E.EX.2.50B 0.6kW 400V | EF30E | WA | 2216
96877515 | EF30.50.09.E.2.1.502 | EF.30.50.09.E.2.1.502 0.9kW 230V | EF30E | WA | 2077
96877516 | EF30.50.09.E.2.50B | EF.30.50.09.E.2.50B 0.9kW 400V | EF30E | WA | 2077
96877518 | EF30.50.09.E.Ex.2.1.502 | EF.30.50.09.E.EX.2.1.502 0.9kW 230V | EF30E | WA | 2297
96877532 | EF30.50.09.E.Ex.2.50B | EF.30.50.09.E.EX.2.50B 0.9kW 400V | EF30E | WA | 2297
96878192 | CRN10-4 E-FGJ-A-E-HQQE 3x230/400 50 HZ | CRN10-4 E-FGJ-A-E-HQQE 3x230/400 50 HZ | CRN10 | IA | 2416
96878316 | Kit, Chamber stack CRN 3-4 | Wkład CRN 3-4 Air Cooled Top | CRSKT | SC | 729
96878445 | EF30.50.11.E.2.50B | EF.30.50.11.E.2.50B 1.1kW 400V | EF30E | WA | 2160
96878446 | EF30.50.11.E.Ex.2.1.502 | EF.30.50.11.E.EX.2.1.502 1.1kW 230V | EF30E | WA | 2380
96878447 | EF30.50.11.E.Ex.2.50B | EF.30.50.11.E.EX.2.50B 1.1kW 400V | EF30E | WA | 2380
96878448 | EF30.50.15.E.2.50B | EF.30.50.15.E.2.50B 1.5kW 400V | EF30E | WA | 2268
96878449 | EF30.50.15.E.Ex.2.50B | EF.30.50.15.E.EX.2.50B 1.5kW 400V | EF30E | WA | 2488
96878450 | SL1.50.65.09.E.2.1.502 | SL1.50.65.09.E.2.1.502 0.9kW 230V | SL50E | WA | 2171
96878451 | SL1.50.65.09.E.2.50B | SL1.50.65.09.E.2.50B 0.9kW 400V | SL50E | WA | 2171
96878452 | SL1.50.65.09.E.Ex.2.1.502 | SL1.50.65.09.E.EX.2.1.502 0.9kW 230V | SL50E | WA | 2391
96878453 | SL1.50.65.09.E.Ex.2.50B | SL1.50.65.09.E.EX.2.50B 0.9kW 400V | SL50E | WA | 2391
96878454 | SL1.50.65.11.E.2.1.502 | SL1.50.65.11.E.2.1.502 1.1kW 230V | SL50E | WA | 2345
96878455 | SL1.50.65.11.E.2.50B | SL1.50.65.11.E.2.50B 1.1kW 400V | SL50E | WA | 2345
96878456 | SL1.50.65.11.E.Ex.2.1.502 | SL1.50.65.11.E.EX.2.1.502 1.1kW 230V | SL50E | WA | 2565
96878457 | SL1.50.65.11.E.Ex.2.50B | SL1.50.65.11.E.EX.2.50B 1.1kW 400V | SL50E | WA | 2565
96878458 | SL1.50.65.15.E.2.50B | SL1.50.65.15.E.2.50B 1.5kW 400V | SL50E | WA | 2676
96878472 | SL1.50.65.15.E.Ex.2.50B | SL1.50.65.15.E.EX.2.50B 1.5kW 400V | SL50E | WA | 2895
96878474 | SLV.65.65.09.E.2.1.502 | SLV.65.65.09.E.2.1.502 0.9kW 230V | SL65E | WA | 2155
96878475 | SLV.65.65.09.E.2.50B | SLV.65.65.09.E.2.50B 0.9kW 400V | SL65E | WA | 2155
96878476 | SLV.65.65.09.E.Ex.2.1.502 | SLV.65.65.09.E.EX.2.1.502 0.9kW 230V | SL65E | WA | 2374
96878477 | SLV.65.65.09.E.Ex.2.50B | SLV.65.65.09.E.EX.2.50B 0.9kW 400V | SL65E | WA | 2374
96878480 | SLV.65.65.11.E.Ex.2.1.502 | SLV.65.65.11.E.EX.2.1.502 1.1kW 230V | SL65E | WA | 2530
96878481 | SLV.65.65.11.E.Ex.2.50B | SLV.65.65.11.E.EX.2.50B 1.1kW 400V | SL65E | WA | 2530
96878503 | SLV.65.65.15.E.2.50B | SLV.65.65.15.E.2.50B 1.5kW 400V | SL65E | WA | 2641
96878504 | SLV.65.65.15.E.Ex.2.50B | SLV.65.65.15.E.EX.2.50B 1.5kW 400V | SL65E | WA | 2861
96878505 | SEG.40.09.E.2.1.502 | SEG.40.09.E.2.1.502 0.9kW 230V 10m | SG50E | WB | 2300
96878506 | SEG.40.09.E.2.50B | SEG.40.09.E.2.50B 0.9kW 400V 10m | SG50E | WB | 2300
96878507 | SEG.40.09.E.Ex.2.1.502 | SEG.40.09.E.EX.2.1.502 0.9kW 230V 10m | SG50E | WB | 2511
96878508 | SEG.40.09.E.Ex.2.50B | SEG.40.09.E.EX.2.50B 0.9kW 400V 10m | SG50E | WB | 2511
96878509 | SEG.40.12.E.2.1.502 | SEG.40.12.E.2.1.502 1.2kW 230V 10m | SG50E | WB | 2300
96878510 | SEG.40.12.E.2.50B | SEG.40.12.E.2.50B 1.2kW 400V 10m | SG50E | WB | 2300
96878512 | SEG.40.12.E.Ex.2.1.502 | SEG.40.12.E.EX.2.1.502 1.2kW 230V 10m | SG50E | WB | 2511
96878513 | SEG.40.12.E.Ex.2.50B | SEG.40.12.E..EX.2.50B 1.2kW 400V 10m | SG50E | WB | 2511
96878514 | SEG.40.15.E.2.50B | SEG.40.15.E.2.50B 1.5kW 400V 10m | SG50E | WB | 2489
96878515 | SEG.40.15.E.Ex.2.50B | SEG.40.15.E.EX.2.50B 1.5kW 400V 10m | SG50E | WB | 2636
96878516 | SEG.40.26.E.2.50B | SEG.40.26.E.2.50B 2.6kW 400V 10m | SG50E | WB | 2969
96878517 | SEG.40.26.E.Ex.2.50B | SEG.40.26.E.EX.2.50B 2.6kW 400V 10m | SG50E | WB | 3120
96878518 | SEG.40.31.E.2.50B | SEG.40.31.E.2.50B 3.1kW 400V 10m | SG50E | WB | 3043
96878519 | SEG.40.31.E.Ex.2.50B | SEG.40.31.E.EX.2.50B 3.1kW 400V 10m | SG50E | WB | 3193
96878520 | SEG.40.40.E.2.50B | SEG.40.40.E.2.50B 4kW 400V 10m | SG50E | WB | 3399
96878521 | SEG.40.40.E.Ex.2.50B | SEG.40.40.E.EX.2.50B 4kW 400V 10m | SG50E | WB | 3565
96879380 | MMS6T30 3x380-415/50 460/60 37kW DOL | MMS 6T30 37kW 3x380-415/50 460/60 | MM60X | WG | 6473
96879411 | MMS6T50 3x380-415/50 460/60 30kW | MMS 6T50 30kW 3x380-415/50 460/60 | MM60X | WG | 7239
96879412 | MMS6T50 3x380-415/50 460/60 37kW | MMS 6T50 37kW 400/50 460/60 | MM60X | WG | 8163
96879425 | MMS6ST50 3x380-415/50 460/60 22kW | MMS 6ST50 22kW 3x380-415/50 460/60 | MM60X | WG | 6686
96879428 | MMS6ST50 3x380-415/50 460/60 37kW | MMS6ST50 3x380-415/50 460/60 37kW | MM60X | WG | 7970
96879435 | MMS6NST50 3x380-415/50 460/60 30kW | MMS 6NST50 30kW 3x380-415/50 460/60 | MM60X | WG | 10005
96879436 | MMS6NST50 3x380-415/50 460/60 37kW | MMS 6NST50 37kW 3x380-415/50 460/60 | MM60X | WG | 10886
96879444 | MMS6RST50 3x380-415/50 460/60 37kW | MMS 6RST50 37kW 3x380-415/50 460/60 | MM60X | WG | 13000
96880698 | KIT Bearings MMS6 | Łożysko promieniowe MMS6 2 szt. | MMSKT | SD | 149
96880705 | KIT, Lower Bearing Housing MMS6 | Zest. obudowy dolnego łożyska MM6 | MMSKT | SD | 737
96880708 | KIT Thrust Bearing MMS6 | Łożysko oporowe MMS 6 zestaw | MMSKT | SD | 413
96880709 | KIT Shaft seal Cer/Car MMS6 | Uszcz. wału MMS6000 Cer/Car | SUSKT | SH | 177
96880710 | KIT Shaft seal SIC/SIC MMS6 | Uszcz. wału MMS6000 SIC/SIC | SUSKT | SH | 452
96880714 | KIT Gasket MMS6 | Zestaw uszczelek MMS6 | MMSKT | SD | 392
96880772 | Kit Motor cable MMS6 6mm2 8m | Zestaw kabel zasilający MMS6 6mm2 8m | MMSKT | SD | 614
96880884 | MMS6T35 3x380-415/50 460/60 13kW | MMS 6T35 13kW 3x380-415/50 460/60 | MM60X | WG | 3549
96880924 | MMS6T50 3x380-415/50 460/60 5.5kW | MMS 6T50 5.5kW 3x380-415/50 460/60 | MM60X | WG | 4152
96880925 | MMS6T50 3x380-415/50 460/60 7.5kW | MMS6 T50 7.5kW 3x380-415/50 460/60 | MM60X | WG | 4434
96880927 | MMS6T50 3x380-415/50 460/60 11kW | MMS 6T50 11kW 3x380-415/50 460/60 | MM60X | WG | 4643
96880945 | MMS6ST50 3x380-415/50 460/60 7.5kW | MMS6ST50 3x380-415/50 460/60 7.5kW | MM60X | WG | 4962
96881748 | CRN32-2 M-F-A-E 3x230/400 50 HZ | CRN 32-2 M-F-A-E 4kW 230/400 50Hz | CRN32 | IC | 6764
96881766 | Bulk, bearing ring (5pcs) | Pierścień łożyskowy CR/N 4 Bulk 5szt. | MUSKT | SH | 138
96881767 | Bearing ring / spare | Pierścień łożyskowy CR/N/K 4 | MUCKT | SH | 60
96881881 | Kit, sh seal HUUV, 12 CR 1/3/5 sil free | Uszcz. wału CR 1/3/5 HUUV bez silikonu | MUSKT | SH | 355
96881944 | Kit, sh seal HQQE, 12 CR1/3/5 sil free | Uszcz. wału CR1/3/5 HQQE 12 sil free | MUSKT | SH | 322
96881950 | Kit, sh seal HUUV 16 CR10/15/20 sil free | Uszcz. wału CR 10/15/20 HUUV bez silikon | MUSKT | SH | 393
96881969 | Kit, sh seal HQQV,22 CR/N32-150 PWIS | Uszcz. wału CR/N 32-150 HQQV 22 PWIS | MUSKT | SH | 484
96882328 | CRN3-4 M-FGJ-A-E 3x230/400 50HZ | CRN3-4 M-FGJ-A-E 3x230/400 50HZ | CRN03 | IA | 3772
96882380 | Spare, Impeller 50Hz SEV.100.55 | Wirnik SEV.100.55 50Hz | SEKIT | SD | 466
96882475 | Spare, Impeller 50Hz SEV.100.75 | Wirnik SEV.100.75 50Hz | SEKIT | SD | 546
96882667 | Spare, Impeller CRI 5 low NPSH | Wirnik CRI 5 low NPSH | CRSKT | SC | 86
96882668 | Bulk, Chamber CR low NPSH | Komora dolna CR 5 low NPSH Bulk 2szt. | CRSKT | SC | 117
96882671 | Bulk, Spacing pipe 7,30mm CR | Tuleja dystan. CR/K 7.30mm Bulk 5szt. | CRSKT | SC | 51
96882682 | CR10-9 K-FJ-A-E-HQQE 3x400D 50 HZ | CR10-9 K-FJ-A-E-HQQE 3x400D 50 HZ | CR010 | IA | 2618
96882685 | SLV.65.65.11.E.2.1.502 | SLV.65.65.11.E.2.1.502 1.1kW 230V | SL65E | WA | 2310
96882686 | SLV.65.65.11.E.2.50B | SLV.65.65.11.E.2.50B 1.1kW 400V | SL65E | WA | 2310
96883017 | Kit, Chamber stack CR 32-3 | Wkład CR 32-3 | CRLKT | SC | 3263
96884078 | DPK.10.50.075.5.0D | DPK.10.50.075.5.0D 0.75kW 400V 10m | DPK01 | WC | 820
96884079 | DPK.10.50.075.5.0E | DPK.10.50.075.5.0E 10m | DPK01 | WC | 832
96884080 | DPK.10.50.15.5.0D | DPK.10.50.15.5.0D 1.5kW 400V 10m | DPK01 | WC | 851
96884086 | DPK.15.80.55.5.0D | DPK.15.80.55.5.0D 5.5kW 400V 10m | DPK01 | WC | 2054
96884088 | DPK.15.100.75.5.0D | DPK.15.100.75.5.0D 7.5kW 400V 10m | DPK01 | WC | 2203
96884090 | DPK.20.100.110.5.0D | DPK.20.100.110.5.0D 11kW 400V 10m | DPK01 | WC | 3166
96884092 | DPK.20.100.150.5.0D | DPK.20.100.150.5.0D 15kW 400V 10m | DPK01 | WC | 3277
96884093 | DPK.20.150.190.5.1D | DPK.20.150.190.5.1D 19kW 400V 10m | DPK01 | WC | 9065
96884094 | DPK.20.150.220.5.1D | DPK.20.150.220.5.1D 22kW 400V 10m | DPK01 | WC | 9443
96884097 | DPK.10.50.15.6.0D | DPK .10.50.15.6.0D 1.5kW 60Hz 400V | DPK01 | WC | 851
96884112 | DPK.10.80.22.5.0D | DPK.10.80.22.5.0D 2.2kW 400V 10m | DPK01 | WC | 898
96884114 | DPK.15.80.37.5.0D | DPK.15.80.37.5.0D 3.7kW 400V 10m | DPK01 | WC | 1360
96884136 | Kit, impeller, DPK/DWK.50-80 2,2kW, 50Hz | Wirnik DPK/DWK.50-80 2.2kW 50Hz | DW0KT | SD | 169
96884140 | Kit, impeller, DPK/DWK.100 11kW, 50Hz | Wirnik DPK/DWK.100 11kW 50Hz | DW0KT | SD | 266
96884154 | Kit, bearing, DPK/DWK 0,75-2,2kW | Zestaw łożysk DPK/DWK 0.75-2.2kW | WLCKT | SH | 100
96884155 | Kit, bearing, DPK/DWK 3,7kW | Zestaw łożysk DPK/DWK 3.7kW | WLCKT | SH | 123
96884156 | Kit, bearing, DPK/DWK 5,5-7,5kW | Zestaw łożysk DPK/DWK 5,5-7.5kW | WLCKT | SH | 281
96884170 | Kit, repair o-ring, DPK 3,7kW NBR | Oringi DPK 3.7kW NBR kpl. | DW0KT | SD | 91
96884174 | Kit, Shaft seal K-14 | Uszcz. wału DPK/DWK 0.75- 2.2kW | WLSKT | SH | 108
96884176 | Kit, shaft seal DPK/DWK, 5,5-15kW | Uszcz. wału DPK/DWK 5.5-15kW | WLSKT | SH | 218
96884235 | Kit, impeller, DWK.100 3,7kW, 50Hz | Wirnik DWK.100 3.7kW 50Hz | DW0KT | SD | 229
96884243 | Kit, suction cover, DWK 0,75kW 50Hz | Komora ssawna DWK 0.75kW 50Hz | DW0KT | SD | 157
96884263 | Kit, repair o-ring, DWK 0,75-2,2kW NBR | Zestaw oringów DPK/DWK 0.75-2.2kW | DW0KT | SD | 89
96884264 | Kit, repair o-ring, DWK 3,7kW NBR | Zestaw uszcz. DWK 3.7kW NBR | DW0KT | SD | 91
96884265 | Kit, repair o-ring, DWK 5,5-7,5kW NBR | Zestaw oringów DWK 5.5-7.5kW NBR | DW0KT | SD | 101
96884370 | Chain with Shackle, galv. 10m | Łańcuch st.ocynk. 10m DPK/DWK 0.75-15kW | DWAC1 | AW | 171
96884371 | Chain with Shackle, galvanized, 6m | Łańcuch st.ocynk. 6m DPK/DWK 0.75-15kW | DWAC1 | AW | 117
96884372 | Chain with Shackle, galvanized, 3m | Łańcuch st.ocynk. 3m DPK/DWK 0.75-15kW | DWAC1 | AW | 77
96884378 | Coupling Half storz coupling 4holes 80mm | Połówka łącznika -typ Storz 4 otwory 80m | DWAC1 | AW | 68
96884669 | Accessory Plug w/cable 4m, ALPHA | Wtyczka kąt. z p. 4m (ALPHA2,MAGNAX,UPS) | ACALP | AD | 28
96884742 | CR5-14 E-FGJ-A-E-HQQE 3x440D 60HZ | CR5-14 E-FGJ-A-E-HQQE 3x440D 60HZ | CR005 | IA | 3638
96884939 | KIT, ESD protection set | Zestaw ochronny ESD | SVVKT | SD | 626
96885000 | CRN15-17 E-CX-T-E-HQQE 3x400/690 50 HZ | CRN15-17 E-CX-T-E-HQQE 3x400/690 50 HZ | CRN15 | IC | 9153
96886437 | Spare, Impeller 50Hz SEV.65.22 | Wirnik SEV 65.22 | SEKIT | SD | 245
96886439 | Spare, Impeller 50Hz SEV.65.30 | Wirnik SEV 65.30 | SEKIT | SD | 255
96886441 | Spare, Impeller 50Hz SEV.65.40/80.40.2 | Wirnik SEV 65.40/80.40.2 | SEKIT | SD | 252
96886453 | Spare, Impeller 50Hz SEV.100.30 | Wirnik SEV.100.30 | SEKIT | SD | 442
96886456 | Spare, Impeller 50Hz SEV.100.40 | Wirnik SEV.100.40 | SEKIT | SD | 478
96887244 | Kit, Cover m.s. 125/150-250 D42 1.4408 | Pokrywa NKG 125/150-250 D42 1.4408 | NBKIT | SB | 2489
96887248 | Kit, Cover m.s. 100-250 D42 1.4517 | Pokrywa uszcz. mech. NK/B/G 100-250 D42 | NBKIT | SB | 2935
96887255 | Kit, Wear ring D210x15 1.4408 M5x10 | Pierśc. bieżny NKG/NKG 210x15 M5x10 | NBKIT | SB | 393
96887264 | Kit, Wear ring D210x15 1.4408/PTFE M5x10 | Pierść. bieżny D210x15 1.4408/PTFE M5x10 | NBKIT | SB | 1378
96887266 | Kit, Wear ring D210x15 1.4517/PTFE M5x10 | Pierśc. bieżny D210x15 1.4517/PTFE M5x10 | NBKIT | SB | 1464
96887298 | Kit, Seal cover Std. D42 NKG | Pokrywa uszczelnienia D42 NKG | NBKIT | SB | 511
96887353 | Kit, Bearing NU211/7211 D55/D100x21 FKM | Zestaw łożysk NU211/7211 D55/D100x21 | SICKT | SH | 1262
96887359 | Kit, Shaft D42 Double bearing R NKG | Wał NKG D42 podwójne łożysko R | NBKIT | SB | 1691
96887383 | SEV.80.80.40.2.51D.Z | SEV.80.80.40.2.51D.Z 15m | SV080 | WA | 5057
96887566 | CRN20-3 A-FGJ-H-E-HQQE FT130 50 HZ | CRN 20-3 A-FGJ-H-E HQQE FT130 50Hz b/sil | CRN20 | IC | 2827
96887579 | CRN20-3 M-FGJ-A-E 3x400D 50 HZ | CRN 20-3 M-FGJ-A-E 4kW 400D 50Hz | CRN20 | IC | 5709
96887609 | Kit, IGRH DN40, AISI 304 | Pośredni łącznik prowadnic DN40 AISI304 | SEKIT | SD | 259
96887674 | IGRH DN150 SS | Pośredni łącznik prow. DN150/6" EN1.4408 | SEACC | AW | 141
96887763 | O-ring FXM 278.99x3.53 /spare | Oring FXM 278.99x3.53 | SICKT | SH | 996
96887764 | o-ring FXM 329.79x3.53 /spare | Oring NKG FXM 329.79x3.53 | SICKT | SH | 1226
96887765 | O-ring FXM 430.66x3.53 /spare | Oring FXM 430.66x3.53 | SICKT | SH | 1574
96887773 | O-ring FXM 130x3.00 /spare | Oring NKG FXM 130x3.00 | SICKT | SH | 559
96887777 | Oiler 1/4"BSP 120ml NKG/spare | Olejarka NKG 1/4"BSP 120ml | NBKIT | SB | 162
96889323 | SEV.80.80.11.4.50D.R | SEV.80.80.11.4.50D.R 10m | SER00 | WA | 9940
96889324 | SEV.80.80.13.4.50D.R | SEV.80.80.13.4.50D.R 1.3kW 400V 10m | SER00 | WA | 9999
96889325 | SEV.80.80.15.4.50D.R | SEV.80.80.15.4.50D.R 1.5kW 400V 10m | SER00 | WA | 10102
96889326 | SEV.80.80.22.4.50D.R | SEV.80.80.22.4.50D.R 2.2kW 400V 10m | SER00 | WA | 10179
96889327 | SEV.80.80.40.4.51D.R | SEV.80.80.40.4.51D.R 4kW 400V 10m | SER00 | WA | 14076
96889328 | SEV.80.80.40.2.51D.R | SEV.80.80.40.2.51D.R 4kW 400V 10m | SER00 | WA | 12743
96889329 | SEV.80.80.60.2.51D.R | SEV.80.80.60.2.51D.R 10m | SER00 | WA | 12776
96889330 | SEV.80.80.75.2.51D.R | SEV.80.80.75.2.51D.R 7.5kW 400V 10m | SER00 | WA | 12999
96889331 | SEV.80.80.92.2.51D.R | SEV.80.80.92.2.51D.R 9.2kW 400V 10m | SER00 | WA | 15596
96889332 | SEV.80.80.110.2.51D.R | SEV.80.80.110.2.51D.R 11kW 400V 10m | SER00 | WA | 15622
96889334 | SEV.80.100.13.4.50D.R | SEV.80.100.13.4.50D.R 10m | SER00 | WA | 9999
96889335 | SEV.80.100.15.4.50D.R | SEV.80.100.15.4.50D.R 10m | SER00 | WA | 10102
96889336 | SEV.80.100.22.4.50D.R | SEV.80.100.22.4.50D.R | SER00 | WA | 10179
96889337 | SEV.80.100.40.4.51D.R | SEV.80.100.40.4.51D.R 10m | SER00 | WA | 14590
96889338 | SEV.80.100.40.2.51D.R | SEV.80.100.40.2.51D.R 4kW 400V 10m | SER00 | WA | 12743
96889340 | SEV.80.100.75.2.51D.R | SEV.80.100.75.2.51D.R 10m | SER00 | WA | 12999
96889341 | SEV.80.100.92.2.51D.R | SEV.80.100.92.2.51D.R 10m | SER00 | WA | 15596
96889342 | SEV.80.100.110.2.51D.R | SEV.80.100.110.2.51D.R 10m | SER00 | WA | 15622
96889343 | SEV.100.100.30.4.50D.R | SEV.100.100.30.4.50D.R 3kW 10m | SER00 | WA | 13237
96889344 | SEV.100.100.40.4.51D.R | SEV.100.100.40.4.51D.R | SER00 | WA | 13461
96889345 | SEV.100.100.55.4.51D.R | SEV.100.100.55.4.51D.R 5.5kW 400V 10m | SER00 | WA | 13717
96889346 | SEV.100.100.75.4.51D.R | SEV.100.100.75.4.51D.R 7.5kW 400V 10m | SER00 | WA | 18427
96889478 | Kit, Seal housing cover S fr58 | Pokrywa komory olejowej S 191148 fr 58 | GS2KT | SD | 634
96889610 | Kit, Seal housing cover S fr62 | Gniazdo uszczelnienia S fr 62 | GS2KT | SD | 619
96889613 | Kit, Seal housing cover S fr62 | Pokrywa komory olejowej S 191032 fr 62 | GS2KT | SD | 713
96889640 | CRN3-9 X-P-T-E-HQQE 3x230/400 50HZ | CRN3-9 X-P-T-E-HQQE 3x230/400 50HZ | CRN03 | IA | 1711
96889820 | CRI20-5 F-FGJ-A-F-HQQE 3x400D 50 HZ | CRI20-5 F-FGJ-A-F-HQQE 3x400D 50 HZ | CRI20 | IC | 7607
96889972 | CR5-20 K-FGJ-A-E-HQQE 3x400D 50HZ | CR5-20 K-FGJ-A-E-HQQE 3x400D 50HZ | CR005 | IA | 2285
96890127 | Kit, Shaft Seal BQQV GG D28, Silico.free | Uszcz. wału NK/NB/TP BQQV 28mm | MISKT | SD | 864
96890128 | Kit, Shaft Seal BQQV GG D38, Silico.free | Uszcz. wału NK/NB/TP BQQV GG D38 | MISKT | SD | 975
96890209 | SEV.80.80.15.4.50D.Z | SEV.80.80.15.4.50D 10m EMC | SV080 | WA | 3950
96890261 | Suction cover, painted, DP10.65 Spare pa | Pokrywa ssąca DP 10.65 | SEPKT | SD | 246
96890447 | Suction cover, painted, SE1.50.65 Spare | Pokrywa SE1.50.65 | SEKIT | SD | 221
96890463 | Suction cover, painted, DP10.50 Spare pa | Pokrywa ssąca DP 10.50 | SEPKT | SD | 240
96890469 | Suction cover, painted, EF30.50 Spare pa | Pokrywa ssawna EF30.50 | SEPKT | SD | 289
96892024 | S2.100.200.400.4.62L.S.285.G.N.D.511.Z | S2.100.200.400.4.62L.S.285.G.N.D.511Z15m | GE062 | WC | 19476
96892368 | Kit, CR/CRI3-17 chamber stack cpl. + | Wkład CR/CRI 3-17 | CRSKT | SC | 1143
96892532 | SP95- 4B Rp5 6"3X380-415/50 15kW | SP 95-4B Rp5 MS6000T60 6" 15kW 400D | SP095 | WG | 6241
96892680 | CRN10-2 EX-FGJ-A-E-HQQE 3x230/400 50 HZ | CRN 10-2 EX-FGJ-A-E HQQE 1.1kW 230/400V | CRN10 | IA | 2411
96892684 | Kit, Chamber stack CR/CRI 5-24 | Wkład CR/CRI 5-24 | CRSKT | SC | 1811
96892798 | UGRH/IGRH Kit DN200-DN600 | Pośr. łącznik prowadnic S DN200 96255842 | S0ACC | AW | 904
96892848 | Fitting xFS/B/15K/03N/-C1H | Nypel xFS/B/15K/03N/-C1H(min 100szt) | NPA01 | II | 12
96892938 | CRN3-31 S-P-A-E-HQQE 3x380 -415DV | CRN 3-31 S-P-A-E HQQE 3kW 400V | CRN03 | IA | 4143
96893048 | CR45-2-2 E-F-A-E-HQQE 3x400D 50 HZ | CR45-2-2 E-F-A-E-HQQE 3x400D 50 HZ | CR045 | IC | 4136
96893256 | CRN20-14 K-FGJ-A-E-HQQE 3x400/690 50 HZ | CRN20-14 K-FGJ-A-E-HQQE 3x400/690 50 HZ | CRN20 | IC | 8633
96893770 | CIM 300 BACNET Add-on cpl. Packed | CIM 300 BACnet MS/TP moduł komunikacyjny | CIMXX | II | 265
96893781 | CRN1S-15 F-FGJ-A-E-HQQE 3x230/400 50HZ | CRN 1S-15 F-FGJ-A-E HQQE 0.55kW 230/400V | CRN1S | IA | 3956
96894088 | Kit, Impeller 96572021 Fr 70 | Wirnik S 11607A fr70 | GS3KT | SD | 3631
96894223 | NB 32-125/142AAF2AESBQQEDW3 | NB 32-125/142AF2ABQQE | NB032 | CC | 1241
96894291 | GT-H-80 PN10 G1 V PWB-GFS-80V | Zbiornik membr. GT-H-80 PN10 G1" V | TDGWS | DA | 307
96894370 | CR45-12-2 A-F-A-E-HQQE 3x400/690 50 HZ | CR45-12-2 A-F-A-E-HQQE 3x400/690 50 HZ | CR045 | IC | 13877
96894407 | Kit, shaft seal AUUE N12, CRK | Uszcz. wału CRK/SPK AUUE | MUSKT | SH | 167
96895816 | CRN3-29 A-P-T-E-HQQE 3x230/400 50HZ | CRN3-29 A-P-T-E-HQQE 3x230/400 50HZ | CRN03 | IA | 2571
96895819 | Kit, shaft seal ring, MTS20/40/80 DQ | Pierścień uszcz. MTS 20/40/80 DQ | MUSKT | SH | 145
96895832 | Kit, mechanical seal, MTS20/40/80 D8,6 | Uszcz. wału MTS 20/40/80 D8.6 | MUSKT | SH | 684
96895836 | Kit, Wear parts, MTS20 | Zestaw napr. MTS 20 | CRKKT | SC | 608
96895837 | Kit, Wear parts, MTS40 | Zestaw naprawczy MTS 40 | CRKKT | SC | 742
96895838 | Kit, Wear parts, MTS80 | Zestaw serwisowy MTS80 | CRKKT | SC | 862
96896057 | CR5-22 P-FGJ-K-E-HQQE 3x230/400 50HZ | CR 5-22 P-FGJ-K-E HQQE 3kW 230/400 50Hz | CR005 | IA | 1966
96896302 | CR10-14 I-FJ-A-E-HQQE 3x400D 50 HZ | CR10-14 I-FJ-A-E-HQQE 3x400D 50 HZ | CR010 | IA | 3315
96897297 | MMG112/132-E Terminal box cover 2,4 &6-p | MMG112/132-E Terminal box cover 2,4 &6-p | MO4KT | SH | 10
96897314 | CRN5-11 X-FGJ-A-E-HQQE 3x400D 50HZ | CRN 5-11 X-FGJ-A-E HQQE 2.2kW 400D 50Hz | CRN05 | IA | 2041
96897394 | CRN20-2 FZ-FGJ-A-F-HQQE 3x400D 50 HZ | CRN20-2 FZ-FGJ-A-F-HQQE 3x400D 50 HZ | CRN20 | IC | 6689
96897987 | CRN5-5 X-CX-A-F-HQQE 3x230/400 50HZ | CRN 5-5 X-CX-A-F HQQE 0.75kW 230/400/50 | CRN05 | IA | 4062
96898030 | CRN32-3 K-F-A-E-HQQE 3x230/400 50 HZ | CRN32-3 K-F-A-E-HQQE 3x230/400 50 HZ | CRN32 | IC | 5512
96898082 | Kit, sensor AutoAdapt | Czujnik poziomu SL AutoAdapt | SEKIT | SD | 617
96898083 | Kit, Dryrun sensor AutoAdapt | Czujnik suche EF AutoAdapt | SEKIT | SD | 417
96898084 | Capacitor 20uF IPP | Kondensator 20uF IPP | SEKIT | SD | 224
96898594 | Flow sleeve cpl. d115(D130)X400 4" R | Płaszcz chł. Sp1A-5A D115(130)X400 4" R | LSPAC | AS | 323
96898600 | Flow sleeve cpl. d145(D160)X625 4" R | Płaszcz chł. SP 17 D145(160)X 625 4" R | LSPAC | AS | 594
96898601 | FLow Sleeve cpl. D145(160)x550 4" R | Płaszcz chł. SP 17 D145(160)x550 4" R | LSPAC | AS | 528
96898635 | Flow Sleeve cpl. d200(D220)x1250 6" R | Płaszcz chł. SP46/60d200(D220)x1250 6" R | LSPAC | AS | 1360
96898638 | Flow sleeve cpl. d145(D160)x 800 4" R | Płaszcz chł. SP 17/30 D145(160)x800 4" R | LSPAC | AS | 746
96898640 | Flow sleeve cpl. d145(D160)x1000 4" R | Płaszcz chł. SP 17/30 145(160)x1000 4" R | LSPAC | AS | 920
96898641 | Flow sleeve cpl. d180(D200)x 800 4" R | Płaszcz chł. SP 46 200x800 4" R AISI904L | LSPAC | AS | 920
96898643 | Flow sleeve cpl. d115(D130)x1000 4" R | Płaszcz chł. SP 8A/14A 130x1000 4" R | LSPAC | AS | 758
96898647 | Flow sleeve cpl. d254(D270)x1700 6" R | Płaszcz chł. SP D254(D270)x1700 6" R | LSPAC | AS | 2497
96898712 | Flow sleeve cpl. d210(D225)x1700 6" R | Płaszcz chł. SP 95-N 210(225)*1700 6” R | LSPAC | AS | 2130
96898807 | CRN64-8-1 K-F-A-E-HQQE 3x400/690 50 HZ | CRN64-8-1 K-F-A-E-HQQE 3x400/690 50 HZ | CRN64 | IC | 23405
96899135 | CRN5-36 K-FGJ-A-E-HQQE 3x400D 50HZ | CRN 5-36 K-FGJ-A-E HQQE 5.5kW 400D 50Hz | CRN05 | IA | 3731
96899750 | CRN15-3 A-CA-T-E-HQQE 3x230/400 50 HZ | CRN15-3 A-CA-T-E-HQQE 3x230/400 50 HZ | CRN15 | IC | 2812
96900095 | CR3-15 E-FGJ-A-E-HQQE 3x230/400 60HZ | CR 3-15 E-FGJ-A-E HQQE 2.2kW 230/400/60 | CR003 | IA | 3058
96900134 | Fitting xFS/B/27Q/04B/-C50 | Nypel VFS 5-100 GZ-3/4" BSP (min 100szt) | NPA01 | II | 7
96900255 | Union nut B/05P/-C1H | Nakrętka VFS 5-100 GW-1" (min.100szt) | NPA01 | II | 2.9
96900363 | Kit, pump head DME/S2 PV/T/T | Głowica DME/S2 PV/T/T | MDSKT | SF | 668
96900372 | Flow sleeve cpl. d254(D270)x1500 8" R | Płaszcz chł. SP 77/95 254(270)x1500 8"R | LSPAC | AS | 2252
96900376 | Flow sleeve cpl. d285(D300)X1700 8" R | Płaszcz chł. SP 125 D285(300)X1700 8" R | LSPAC | AS | 2824
96900377 | Flow sleeve cpl. d330(D350)X1800 8" R | Płaszcz chł. SP215-4-D330(350)X1800 8" R | LSPAC | AS | 3477
96900379 | Flow sleeve cpl. d285(D300)x2250 8" R | Płaszcz chł. SP 125/160 300x2250 8" R | LSPAC | AS | 3721
96900381 | Flow sleeve cpl. d330(D350)X2250 8" R | Płaszcz chł. SP 215 D330(350)X2250 8" R | LSPAC | AS | 4332
96900394 | Flow sleeve cpl. d285(D300)X2600 8" R | Płaszcz chł. SP 125/160 300X2600 8" R | LSPAC | AS | 4292
96900434 | Flow sleeve cpl. d330(D350)X2500 10" R | Płaszcz chł. SP 125/160 350x2500 10" R | LSPAC | AS | 4808
96900945 | NB 50-200/181ACF2AESBAQEXW1 | NB 50-200/181ACF2AESBAQEXW1 bez silnika | NB050 | CC | 2629
96900960 | MTR20-17/17 A-W-A-HUUV FF300 50Hz | MTR 20-17/17 A-W-A HUUV FF300 50Hz b/sil | MTR20 | IH | 5986
96901076 | CRN10-14 K-FGJ-A-E-HQQE 3x230/400 50 HZ | CRN10-14 K-FGJ-A-E-HQQE 3x230/400 50 HZ | CRN10 | IA | 4330
96901297 | CR10-9 E-FJ-A-E-HQQE 3x440D 60 HZ | CR10-9 E-FJ-A-E-HQQE 3x440D 60 HZ | CR010 | IA | 5195
96901863 | CR5-3 A-FGJ-A-E-HQQE 3x230/400 50HZ | CR5-3 A-FGJ-A-E-HQQE 3x230/400 50HZ | CR005 | IA | 1019
96902813 | NK 150-315/291AY1F1AESBAQEXW3 | NK 150-315/291Y1F1AE-SBAQE | NKENS | CC | 5925
96903034 | CRN15-3 Z-FGJ-A-V-HQQV 3x230/400 50 HZ | CRN 15-3 Z-FGJ-A-V HQQV 3kW 230/400 50Hz | CRN15 | IC | 3174
96903149 | Kit, Split cone w. nut cpl. N | Zest. nakr. i tulei zacisk. wirn. SP160 | SPKIT | SD | 164
96903187 | Spare, Impeller SP2A w/spline | Wirnik SP 2A-23 | SPKIT | SD | 128
96903190 | Spare, Impeller SP3A w/spline | Wirnik SP 3A z wypustem | SPKIT | SD | 111
96903193 | Spare, Impeller SP5A w/spline | Wirnik SP 5A | SPKIT | SD | 128
96903197 | Spare Impeller SP5A w/split cone cpl. | Wirnik SP 5A | SPKIT | SD | 255
96903198 | Spare Impeller SP8A w/split cone cpl. | Wirnik SP 8A-255 N | SPKIT | SD | 122
96903203 | Spare Impeller SP17 cpl. | Wirnik SP 17N kpl. | SPLKT | SD | 160
96903220 | Spare, Impeller SP60 cpl. | Wirnik SP60 R kpl. | SPLKT | SD | 301
96903234 | Spare, Impeller SP125 cpl. N | Wirnik SP 125 625N | SPLKT | SD | 322
96903236 | Spare, Impeller SP160 cpl. | Wirnik SP160/CR150 standardowy | SPLKT | SD | 287
96903237 | Spare, Impeller SP160 cpl. | Wirnik SP 160 kpl. R | SPLKT | SD | 884
96903238 | Spare, Impeller SP215 cpl. | Wirnik SP 215 kpl.. | SPLKT | SD | 437
96903288 | SPK 2- 8/ 8 A-W-I-AUUV 3X277D/480Y V | SPK 2-8/8 A-W-I AUUV 0.55kW 3X277D/480Y | SPK02 | IH | 1133
96903344 | Kit, Cutters, New evolution SEG | Zestaw nóż tnący SEG wzmocniony | WLSKT | SH | 233
96904543 | CRN32-1 F-F-A-E-HQQE 3x230/400 50 HZ | CRN32-1 F-F-A-E-HQQE 3x230/400 50 HZ | CRN32 | IC | 6345
96904693 | Flange CM1-CM3 DIN/JIS/ANSI DN32 Rp1" | Kołnierz CM1-CM3 DIN/JIS/ANSI DN32 Rp1" | CHFXA | AI | 125
96904694 | Flange CM1-CM3 PJE Rp1" | Kołnierz CM1-CM3 PJE Rp1" | CHFXA | AI | 65
96904695 | Flange CM1-CM3 Tri Clamp Rp1" | Kołnierz CM1-CM3 TriClamp Rp1" | CHFXA | AI | 65
96904696 | Flange CM5 DIN/JIS/ANSI DN32 Rp1 1/4" | Kołnierz CM5 DIN/JIS/ANSI DN32 Rp1 1/4" | CHFXA | AI | 130
96904697 | Flange CM5 PJE Rp1 1/4" | Kołnierz CM5 PJE Rp1 1/4" | CHFXA | AI | 70
96904698 | Flange CM5 Tri Clamp Rp1 1/4" | Kołnierz CM5 TriClamp Rp1 1/4" | CHFXA | AI | 65
96904699 | Flange CM10 DIN/JIS/ANSI DN40 Rp1 ½" | Kołnierz CM10 DIN/JIS/ANSI DN40 Rp1 ½" | CHFXA | AI | 190
96904700 | Flange CM10 PJE Rp1 ½" | Kołnierz CM10 PJE Rp1 ½" | CHFXA | AI | 100
96904701 | Flange CM10 Tri Clamp Rp1 ½" | Kołnierz CM10 TriClamp Rp1 1" | CHFXA | AI | 95
96904702 | Flange CM15-CM25 DIN/JIS/ANSI DN50 Rp2" | Kołnierz CM15-25 DIN/JIS/ANSI DN50 Rp2" | CHFXA | AI | 255
96904703 | Flange CM15-CM25 PJE Rp2" | Kołnierz CM15-CM25 PJE Rp2" | CHFXA | AI | 125
96904704 | Flange CM15-CM25 Tri Clamp Rp2" | Kołnierz CM15-CM25 TriClamp Rp2" | CHFXA | AI | 115
96904705 | Flange CM1-CM3 DIN/JIS/ANSI DN32 NPT1" | Kołnierz CM 1-3 DIN/JIS/ANSI DN32 NPT1" | CHFXA | AI | 125
96904706 | Flange CM1-CM3 PJE NPT1" | Kołnierz CM1-CM3 PJE NPT1" | CHFXA | AI | 65
96904707 | Flange CM1-CM3 Tri Clamp NPT1". | Kołnierz CM1-3 TriClamp NPT1" | CHFXA | AI | 65
96904708 | Flange CM5 DIN/JIS/ANSI DN32 NPT1 1/4" | Kołnierz CM5 DIN/JIS/ANSI DN32 NPT1 1/4" | CHFXA | AI | 125
96904709 | Flange CM5 PJE NPT1 1/4" | Kołnierz CM5 PJE NPT1 1/4" | CHFXA | AI | 70
96904710 | Flange CM5 Tri Clamp NPT1 1/4" | Kołnierz CM5 TriClamp NPT1 1/4" | CHFXA | AI | 65
96904711 | Flange CM10 DIN/JIS/ANSI DN40 NPT1 ½" | Kołnierz CM10 DIN/JIS/ANSI DN40 NPT11/2" | CHFXA | AI | 190
96904712 | Flange CM10 PJE NPT1 ½" | Kołnierz CM10 PJE NPT1 ½" | CHFXA | AI | 100
96904713 | Flange CM10 Tri Clamp NPT1 ½" | Kołnierz CM10 TriClamp NPT1 1" | CHFXA | AI | 95
96904714 | Flange CM15-CM25 DIN/JIS/ANSI DN50 NPT2" | Kołnierz CM15-25 DIN/JIS/ANSI DN50 NPT2" | CHFXA | AI | 255
96904715 | Flange CM15-CM25 PJE NPT2" | Kołnierz CM15-CM25 PJE NPT2" | CHFXA | AI | 125
96904716 | Flange CM15-CM25 Tri Clamp NPT2" | Kołnierz CM15-CM25 TriClamp NPT2" | CHFXA | AI | 115
96904746 | CRN64-2-1 B-F-H-E-HQQE 3x400/690 50 HZ | CRN64-2-1 B-F-H-E-HQQE 3x400/690 50 HZ | CRN64 | IC | 8892
96904919 | CRN32-9 A-P-T-E-HQQE 3x400/690 50 HZ | CRN 32-9 A-P-T-E HQQE 18.5kW 400V 50Hz | CRN32 | IC | 12570
96904928 | Kit, bearing, SL1/SLV Fr.C 6305+3208B | Zestaw łożysk SL 1/SLV fr C 6305/3208B | SEKIT | SD | 420
96904929 | Kit, WiO-s., SL1/SLV Frame C cable 390mm | Czujnik WIO SL1/SLV rama C kabel 390mm | WLSKT | SH | 1030
96905147 | Levelsystem 2 switch SLC10E PS 1500 | Łączniki pływak. LC108 PUST L=1500 2szt. | SOCO1 | AW | 279
96905151 | Levelsystem 3 switch SLC10E PS 1500 | Płytka do LC/LCD108 PUST L= 1500 | SOCO1 | AW | 371
96905163 | Levelsystem 3 switch SLC10E PS 2500 | Płytka do LC/LCD 108 PUST L=2500 | SOCO1 | AW | 411
96905169 | Levelsystem 4 Electrodes PS 2500 | Płytka do LC/LCD 110 PUST L=2500 | SOCO1 | AW | 328
96905172 | Levelsystem 4 switch SLC10E PS 2000 | Wyłącznik pływ. LCD 108 PUST L=2000 4szt | SOCO1 | AW | 481
96905173 | Levelsystem 4 switch SLC10E PS 2500 | Wyłącznik pływ. LCD 108 PUST L=2500 4szt | SOCO1 | AW | 503
96905174 | Levelsystem 4 switch SLC10E PS 3000 | Wyłącznik pływ. LCD 108 PUST L=3000 4szt | SOCO1 | AW | 561
96905179 | Levelsystem 5 Electrodes PS 2500 | Płytka do LCD 110 PUST L=2500 | SOCO1 | AW | 458
96905258 | CRN5-20 FK-FGJ-A-E-HQQE 3x400D 50HZ | CRN5-20 FK-FGJ-A-E-HQQE 3x400D 50HZ | CRN05 | IA | 5267
96905536 | CR45-8 K-F-A-E-HQQE 3x400/690 50 HZ | CR45-8 K-F-A-E-HQQE 3x400/690 50 HZ | CR045 | IC | 12310
96906738 | Kit, Piston set, BMP 3-3,5 RS | Zestaw tłoków BMP 3-3.5 RS | WTKIT | SC | 4667
96906826 | Kit, Retainer Set, BMP 5,1-8,2 RS | Zestaw ustalający zawory BMP 5.1-8.2 RS | WTKIT | SC | 2633
96906831 | Kit, Swash plate set BMP 5,1 RS | Tarcza obrotowa BMP 5.1 RS | WTKIT | SC | 2787
96906854 | Kit, Cylinder barrel, BMP 5,1-10,2 RS | Obudowa zaworów BMP 5.1-10.2 RS | WTKIT | SC | 9358
96906873 | Kit, Shaft seal, BMP 5,1-10,2 RS | Uszcz. wału BMP 5.1-10.2 RS | MUSKT | SH | 2109
96906877 | Kit, Shaft seal tool BMP 5,1-10,2 RS | Uszcz. wału BMP 5.1-10.2 RS | MUSKT | SH | 606
96906910 | SL1.50.65.11.2.50B.Z | SL1.50.65.11.2.50B.Z 15m | SEC50 | WA | 1856
96907108 | Spare, Impeller SP160 cpl. | Wirnik SP160/CR150 redukowany | SPLKT | SD | 340
96907222 | CR32-5 A-F-A-E-HQQE 3x230/400 50 HZ | CR32-5 A-F-A-E-HQQE 3x230/400 50 HZ | CR032 | IC | 5280
96907413 | CRN32-1-1 A-F-H-E-HQQE 3x400D 50 HZ | CRN32-1-1 A-F-H-E-HQQE 3x400D 50 HZ | CRN32 | IC | 4132
96907557 | MTR1-5/3 A-W-A-HQQV 3x230/400 50Hz | MTR1-5/3 A-W-A-HQQV 3x230/400 50Hz | MTR01 | IH | 1089
96907691 | Shaft seal retainer mach, B/C Spare part | Mocowanie pierścienia uszcz. SE fr. B/C | SEKIT | SD | 148
96907945 | Kit, Chamber stack CR/CRI 5-20 | Wkład CR/CRI 5-20 Low NPSH | CRSKT | SC | 1599
96907975 | Kit, CR20-17 chamber stack cpl. LNPSH | Wkład CR 20-17 Low NPSH | CRMKT | SC | 3646
96909422 | CRN15-3 M-FGJ-L-E 3x400/690 50 HZ | CRN 15-3 M-FGJ-L-E 3kW 400V 50Hz | CRN15 | IC | 6282
96912733 | CRI15-3 FZ-FGJ-A-F-HQQE 3x230/400 50 HZ | CRI15-3 FZ-FGJ-A-F-HQQE 3x230/400 50 HZ | CRI15 | IC | 6831
96912755 | CR3-6 A-A-A-E-HQQE 3x230/400 50HZ | CR 3-6 A-A-A-E HQQE 0.25kW 230/400 50Hz | CR003 | IA | 850
96912845 | NK 80-315/305AY1F2AESBAQEXW3 | NK 80-315/305Y1F2AE-SBAQE | NKENS | CC | 3390
96913060 | UPS25-40 N 180 1x230V 50Hz 9H | UPS 25-40 N 180 230V 50Hz 9H | UPN15 | DF | 390
96913085 | UPS25-60 N 180 1x230V 50Hz 9H | UPS 25-60 N 180 230V 50Hz 9H | UPN15 | DF | 468
96913095 | UPS25-60 N 180 1x230V 50Hz 9H AGW / OC | UPS 25-60 N 180 1x230V 50Hz 9H AGW/OC | N15OC | DF | 524
96913096 | UPS20-60 N 150 1x240V 50Hz 9H | UPS 20-60 N 150 230V 50Hz 9H | UPN15 | DF | 496
96913106 | UPS20-60 N 150 1x230V 50Hz 9H | UPS 20-60 N 150 230V 50Hz 9H | UPN15 | DF | 515
96913215 | Staybolt kit N f/PT100 - MMS10"/12"motor | Wkład do inst. PT100 w MMS 10000/12000 | MMSAC | AS | 83
96913234 | Kit, PR5714 PT100 Relay/display | Przekaźnik z wyświetl. PR5714 dla PT100 | MMSAC | AS | 758
96913237 | PT100 Sensor including 20m Cable w/Pins | Czujnik PT100 z kablem 20m dla MS6(R) | MMSAC | AS | 191
96913253 | PT100 Sensor including 40m Cable w/Pins | Czujnik PT100 z kablem 40m dla MS6(R) | MMSAC | AS | 331
96913256 | PT100 Sensor including 60m Cable w/Pins | Czujnik PT100 z kablem 60m dla MS6(R) | MMSAC | AS | 471
96913260 | PT100 Sensor including 80m Cable w/Pins | Czujnik PT100 z kablem 80m dla MS6(R) | MMSAC | AS | 610
96913263 | PT100 Sensor including 100m Cable w/Pins | Czujnik PT100 z kablem 100m dla MS6(R) | MMSAC | AS | 749
96913268 | Kit, Cable with sensor MMS, 60m | Czujnik PT100 z kablem 60m MMS10/12" | MSCAB | AS | 1440
96913418 | Kit, Coupling guard D140x300 PDC=116 | Osłona sprzęgła NK D140x300 PDC=116 | NBKIT | SB | 475
96913589 | Insulation shell cooling MAGNA3 DN100 F | Okładziny izol. A/C Magna 3 DN100 | ACMAG | AC | 325
96913593 | Insulation shell cooling MAGNA3 DN65 F | Okładziny izol. A/C Magna 3 DN65 | ACMAG | AC | 291
96913735 | Kit, Split cone w. nut cpl. | Zestaw mocujący wirnik SP 30 Bulk 5szt. | SPKIT | SD | 157
96913749 | Kit, Split cone w. nut 5 pc | Zestaw mocujący wirnik SP 160 Bulk 5szt. | SPKIT | SD | 539
96914019 | CU 100.400.3.5.A cpl | CU 100.400.3.5.A sterownik | APCON | WD | 537
96914570 | CR10-20 K-FJ-A-E-HQQE FF265 50 HZ | CR 10-20 K-FJ-A-E HQQE FF265 50Hz b/siln | CR010 | IA | 2894
96915569 | CR10-8 E-FJ-A-E-HQQE 3x440D 60 HZ | CR10-8 E-FJ-A-E-HQQE 3x440D 60 HZ | CR010 | IA | 4897
96915582 | Bulk, Impeller SP3A w/spline | Wirnik SP 3A z wypustem BULK 5szt. | SPKIT | SD | 182
96915592 | Bulk, Impeller SP5A w/split cone cpl. | Wirnik SP 5A NBR 1.4401 Bulk 5szt. | SPKIT | SD | 235
96915594 | Bulk, Impeller SP5A w/split cone cpl. | Wirnik SP 5A R BULK 5szt. | SPKIT | SD | 907
96915632 | Bulk, Impeller SP1A w/split cone cpl. | Wirnik kpl. SP 1A BULK 10szt. | SPKIT | SD | 483
96915641 | Bulk, Impeller SP3A w/split cone cpl. | Wirnik SP3A N BULK | SPKIT | SD | 88
96915774 | Bulk, Deep groove ball bearing 6205.2Z. | Łożysko 6204 2CS C3 SYN Bulk 10szt CHI | SUCKT | SH | 87
96915820 | SI PSU 2/G/C/9/DW/-C-1 | SI 001 PSU 2x20mA IP54 zasilacz do DPIv1 | NPA01 | II | 225
96916982 | VFS/--5-100l/1/D/S------/E-4/C-/05P/PW-1 | VFS/--5-100l/1/D/S------/E-4/C-/05P/PW- | VFSMS | II | 106
96917004 | Fitting xFS/B/27Q/22S/-C1H | Nypel xFS/B/27Q/22S/-C1H (min 100szt) | NPA01 | II | 4
96917148 | CRN1-3 M-FGJ-A-E 3x230/400 50HZ | CRN1-3 M-FGJ-A-E 3x230/400 50HZ | CRN01 | IA | 3685
96917742 | CR3-19 E-FGJ-A-E-HQQE 3x400D 60HZ | CR3-19 E-FGJ-A-E-HQQE 3x440D 60HZ | CR003 | IA | 3901
96918748 | CRN64-3-1 B-F-A-E-HQQE 3x400/690 50 HZ | CRN64-3-1 B-F-A-E-HQQE 3x400/690 50 HZ | CRN64 | IC | 9983
96919019 | CRN1S-23 M-FGJ-A-E 3x230/400 50HZ | CRN1S-23 M-FGJ-A-E 3x230/400 50HZ | CRN1S | IA | 4494
96919030 | S2.100.200.500.4.62L.S.290.G.N.D.511.Z | S2.100.200.500.4.62L.S.290.G.N.D.511 15m | GE062 | WC | 21790
96920466 | Bulk, neck ring retainer, CR10 | Osłona pierśc. bieżnego CR 10 Bulk 20szt | MUCKT | SH | 71
96920467 | Bulk, neck ring retainer, CR15/20 | Osłona pierść. bieżnego CR15/20 Bulk 20s | MUCKT | SH | 90
96921162 | CR1S-17 B-FGJ-A-E-HQQE 3x230/400 50HZ | CR 1S-17 B-FGJ-A-E HQQE 0.75kW 230/400V | CR01S | IA | 1260
96922218 | CRN20-2 BM-FGJ-A-F 3x400D 50 HZ | CRN20-2 BM-FGJ-A-F 3x400D 50 HZ | CRN20 | IC | 7866
96922253 | CR32-4-2 A-F-A-E-HQQE 3x230/400 50 HZ | CR 32-4-2 A-F-A-E HQQE 1.5kW 230/400/50 | CR032 | IC | 3999
96922390 | CRN3-4 E-FGJ-H-E-HQQE 3x230/400 50HZ | CRN3-4 E-FGJ-H-E-HQQE 3x230/400 50HZ | CRN03 | IA | 2111
96922556 | Discharges straight JIS flange, 80mm | Przyłącze kołnierzowe JIS do DWK 80mm | DWAC1 | AW | 50
96922567 | Discharges straight DIN flange, 50mm | Przyłącze koł.DWK.O 0.75-2.2kW DIN 50mm | DWAC1 | AW | 26
96922568 | Discharges straight DIN flange, 80mm | Przyłącze koł.DWK.O 1.5-2 2.2kW DIN 80mm | DWAC1 | AW | 50
96922569 | Discharges straight DIN flange, 80mm | Przyłącze koł.DWK.O 3.7-5 5.5kW DIN 80mm | DWAC1 | AW | 55
96922570 | Discharges straight DIN flange, 100mm | Przyłącze koł.DWK.O 3.7-1 15kW DIN 100mm | DWAC1 | AW | 62
96922571 | Discharges straight DIN flange, 150mm | Przyłącze koł.DWK.O 7.5-1 15kW DIN 150mm | DWAC1 | AW | 104
96922591 | Discharges straight Flange, 50mm | Przyłącze węża DWK.O 0.75-2.2kW 50mm | DWAC1 | AW | 26
96922592 | Discharges straight Flange, 80mm | Przyłącze do węża DWK.O 1.5-2.2kW 80mm | DWAC1 | AW | 50
96922593 | Discharges straight Flange, 80mm | Przyłącze do węża DWK.O 3.7-5.5kW 80mm | DWAC1 | AW | 55
96922594 | Discharges straight Flange, 100mm | Przyłącze do węża DWK.O 3.7-15kW 100mm | DWAC1 | AW | 62
96922595 | Discharges straight Flange, 150mm | Przyłącze do węża DWK.O 7.5-15kW 150mm | DWAC1 | AW | 104
96922604 | GU02 Monitoring system | GU02 do DWK 3.7-90kW | DWAC1 | AW | 1210
96922609 | Discharges elbow DIN flange, 50mm | Przylącze koł. z kolanem do DPK DIN 50mm | DWAC1 | AW | 31
96922610 | Discharges elbow DIN flange, 80mm | Przylącze koł. z kolanem do DPK DIN 80mm | DWAC1 | AW | 57
96922611 | Discharges elbow DIN flange, 100mm | Przyłącze koł. z kol. DPK5.5-15kW DIN100 | DWAC1 | AW | 70
96922612 | Acc,Discharges elbow DIN flange, 150mm | Przyłącze koł. z kol. DPK 19-22kW DIN150 | DWAC1 | AW | 258
96922613 | Discharges elbow ANSI flange, 2" | Przyłącze koł.z kol. DPK ANSI2" | DWAC1 | AW | 31
96922615 | Discharges elbow ANSI flange, 4" | Przyłącze koł. z kol. DPK ANSI4" | DWAC1 | AW | 70
96922617 | Discharges elbow hose flange, 50mm | Przyłącze węża z kol. DPK 50mm | DWAC1 | AW | 24
96922618 | Discharges elbow hose flange, 80mm | Przyłącze węża z kol. DPK 2.2-3.7kW 80mm | DWAC1 | AW | 39
96922619 | Discharges elbow hose flange, 100mm | Przyłącze węża z kol. DPK 5.5-15kW 100mm | DWAC1 | AW | 93
96922625 | Discharges ADC-T DIN, 50mm | Autozłącze DPK 0.75-1kW ADC-T DIN50mm | DWAC1 | AW | 137
96922627 | Discharges ADC-T DIN, 100mm | Autozłącze DPK 5.5-15kW ADC-T DIN100mm | DWAC1 | AW | 347
96922628 | Acc, Auto coupling DN150 DIN GC250 | Autozłącze DPK 19-22kW ADC-T DIN150mm | DWAC1 | AW | 825
96922639 | DWK.O.6.50.075.5.0D | DWK.O.6.50.075.5.0D 0.75kW 3x380-415V | DWK01 | WC | 949
96922641 | DWK.O.6.50.15.5.0D | DWK.O.6.50.15.5.0D 1.5kW 3x380-415V | DWK01 | WC | 993
96922642 | DWK.O.6.50.15.5.0E | DWK.O.6.50.15.5.0E 1.5kW 10m | DWK01 | WC | 994
96922643 | DWK.O.6.80.15.5.0D | DWK.O.6.80.15.5.0D 1.5kW 3x380-415V | DWK01 | WC | 1043
96922644 | DWK.O.6.80.15.5.0E | DWK.O.6.80.15.5.0E 1.8kW 10m | DWK01 | WC | 1044
96922645 | DWK.O.6.50.22.5.0D | DWK.O.6.50.22.5.0D 2.2kW 3x380-415V | DWK01 | WC | 1075
96922647 | DWK.O.6.80.22.5.0D | DWK.O.6.80.22.5.0D 2.2kW 3x380-415V | DWK01 | WC | 1129
96922649 | DWK.O.10.80.37.5.0D | DWK.O.10.80.37.5.0D 3.7kW 3x380-415V | DWK01 | WC | 1640
96922651 | DWK.O.10.100.37.5.0D | DWK.O.10.100.37.5.0D 3.7kW 3x380-415V | DWK01 | WC | 1721
96922653 | DWK.O.13.80.55.5.0D | DWK.O.13.80.55.5.0D 5.5kW 3x380-415V | DWK01 | WC | 2307
96922655 | DWK.O.13.100.55.5.0D | DWK.O.13.100.55.5.0D 5.5kW 3x380-415V | DWK01 | WC | 2422
96922657 | DWK.O.13.100.75.5.0D | DWK.O.13.100.75.5.0D 7.5kW 3x380-415V | DWK01 | WC | 2509
96922659 | DWK.O.13.150.75.5.0D | DWK.O.13.150.75.5.0D 7.5kW 3x380-415V | DWK01 | WC | 2635
96922661 | DWK.O.13.100.110.5.0D | DWK.O.13.100.110.5.0D 11kW 3x380-415V | DWK01 | WC | 3358
96922663 | DWK.O.13.150.110.5.0D | DWK.O.13.150.110.5.0D 11kW 3x380-415V | DWK01 | WC | 3459
96922665 | DWK.O.13.100.150.5.0D | DWK.O.13.100.150.5.0D 15kW 3x380-415V | DWK01 | WC | 3526
96922666 | DWK.O.13.150.150.5.0D | DWK.O.13.150.150.5.0D 15kW 3x380-415V | DWK01 | WC | 3633
96922667 | DWK.E.10.100.220.5.1D | DWK.E.10.100.220.5.1D 22kW 3x380-415V | DWK01 | WC | 12890
96922668 | DWK.E.10.150.220.5.1D | DWK.E.10.150.220.5.1D 22kW 3x380-415V | DWK01 | WC | 14619
96922669 | DWK.E.10.150.300.5.1D | DWK.E.10.150.300.5.1D 30kW 3x380-415V | DWK01 | WC | 15465
96922670 | DWK.E.10.200.300.5.1D | DWK.E.10.200.300.5.1D 30kW 3x380-415V | DWK01 | WC | 14599
96922671 | DWK.E.10.150.370.5.1D | DWK.E.10.150.370.5.1D 37kW 3x380-415V | DWK01 | WC | 21570
96922672 | DWK.E.10.200.370.5.1D | DWK.E.10.200.370.5.1D 37kW 3x380-415V | DWK01 | WC | 20309
96922673 | DWK.E.10.150.450.5.1D | DWK.E.10.150.450.5.1D 45kW 3x380-415V | DWK01 | WC | 21975
96922674 | DWK.E.10.200.450.5.1D | DWK.E.10.200.450.5.1D 45kW 3x380-415V | DWK01 | WC | 21561
96922675 | DWK.E.10.150.550.5.1D | DWK.E.10.150.550.5.1D 55kW 3x380-415V | DWK01 | WC | 23215
96922676 | DWK.E.10.200.550.5.1D | DWK.E.10.200.550.5.1D 55kW 3x380-415V | DWK01 | WC | 23997
96922677 | DWK.E.10.200.750.5.1D | DWK.E.10.200.750.5.1D 75kW 3x380-415V | DWK01 | WC | 25082
96922678 | DWK.E.10.200.900.5.1D | DWK.E.10.200.900.5.1D 90kW 3x380-415V | DWK01 | WC | 31462
96922719 | DWK.O.6.50.075.5.0D.R | DWK.O.6.50.075.5.0D.R 0.7 5kW 3x380-415V | DWK01 | WC | 1189
96922721 | DWK.O.6.50.15.5.0D.R | DWK.O.6.50.15.5.0D.R 1.5kW 3x380-415V | DWK01 | WC | 1233
96922723 | DWK.O.6.80.15.5.0D.R | DWK.O.6.80.15.5.0D.R 1.5kW 3x380-415V | DWK01 | WC | 1294
96922725 | DWK.O.6.50.22.5.0D.R | DWK.O.6.50.22.5.0D.R 2.2kW 3x380-415V | DWK01 | WC | 1319
96922727 | DWK.O.6.80.22.5.0D.R | DWK.O.6.80.22.5.0D.R 2.2kW 3x380-415V | DWK01 | WC | 1384
96922729 | DWK.O.10.80.37.5.0D.R | DWK.O.10.80.37.5.0D.R 3.7kW 3x380-415V | DWK01 | WC | 1916
96922731 | DWK.O.10.100.37.5.0D.R | DWK.O.10.100.37.5.0D.R 3.7kW 3x380-415V | DWK01 | WC | 2012
96922733 | DWK.O.13.80.55.5.0D.R | DWK.O.13.80.55.5.0D.R 5.5kW 3x380-415V | DWK01 | WC | 2488
96922735 | DWK.O.13.100.55.5.0D.R | DWK.O.13.100.55.5.0D.R 5.5kW 3x380-415V | DWK01 | WC | 2612
96922737 | DWK.O.13.100.75.5.0D.R | DWK.O.13.100.75.5.0D.R 7.5kW 3x380-415V | DWK01 | WC | 2728
96922739 | DWK.O.13.150.75.5.0D.R | DWK.O.13.150.75.5.0D.R 7.5kW 3x380-415V | DWK01 | WC | 2864
96922741 | DWK.O.13.100.110.5.0D.R | DWK.O.13.100.110.5.0D.R 11kW 3x380-415V | DWK01 | WC | 3569
96922743 | DWK.O.13.150.110.5.0D.R | DWK.O.13.150.110.5.0D.R 11kW 3x380-415V | DWK01 | WC | 3676
96922745 | DWK.O.13.100.150.5.0D.R | DWK.O.13.100.150.5.0D.R 15kW 3x380-415V | DWK01 | WC | 3761
96922746 | DWK.O.13.150.150.5.0D.R | DWK.O.13.150.150.5.0D.R 15kW 3x380-415V | DWK01 | WC | 3874
96922747 | DWK.E.10.100.220.5.1D.R | DWK.E.10.100.220.5.1D.R 22kW 3x380-415V | DWK01 | WC | 13809
96922748 | DWK.E.10.150.220.5.1D.R | DWK.E.10.150.220.5.1D.R 22kW 3x380-415V | DWK01 | WC | 14223
96922749 | DWK.E.10.150.300.5.1D.R | DWK.E.10.150.300.5.1D.R 30kW 3x380-415V | DWK01 | WC | 15579
96922750 | DWK.E.10.200.300.5.1D.R | DWK.E.10.200.300.5.1D.R 30kW 3x380-415V | DWK01 | WC | 15735
96922752 | DWK.E.10.200.370.5.1D.R | DWK.E.10.200.370.5.1D.R 37kW 3x380-415V | DWK01 | WC | 22971
96922753 | DWK.E.10.150.450.5.1D.R | DWK.E.10.150.450.5.1D.R 45kW 3x380-415V | DWK01 | WC | 24181
96922754 | DWK.E.10.200.450.5.1D.R | DWK.E.10.200.450.5.1D.R 45kW 3x380-415V | DWK01 | WC | 24423
96922755 | DWK.E.10.150.550.5.1D.R | DWK.E.10.150.550.5.1D.R 55kW 3x380-415V | DWK01 | WC | 25812
96922756 | DWK.E.10.200.550.5.1D.R | DWK.E.10.200.550.5.1D.R 55kW 3x380-415V | DWK01 | WC | 26070
96922757 | DWK.E.10.200.750.5.1D.R | DWK.E.10.200.750.5.1D.R 75kW 3x380-415V | DWK01 | WC | 27804
96922758 | DWK.E.10.200.900.5.1D.R | DWK.E.10.200.900.5.1D.R 90kW 3x380-415V | DWK01 | WC | 33237
96923648 | VFS/-10-200l/5/Q/S------/E-4/C-/07P/PW-1 | VFS/-10-200l/5/Q/S----/E-4/C/07P/PW-1 | VFSMS | II | 156
96923703 | CR15-4 A-F-A-E-HQQE 3x400D 50 HZ | CR 15-4 A-F-A-E HQQE 4kW 400D 50Hz | CR015 | IC | 2869
96924062 | Kit, Pressure switch LC/LCD107 | Czujnik ciśnienia LC/LCD107 | WCOKT | SA | 352
96924263 | Kit, Motor 95113499 FR54 | Silnik 13/1500 w/o cool. 400/690V Fr 54 | WLSKT | SH | 12239
96924443 | Kit, Motor 95112885 FR70 | Silnik 85/1500 w/o cool.400/690V fr 70 | WLSKT | SH | 42729
96924858 | CRN15-12 K-FGJ-A-E-HQQE 3x400/690 50 HZ | CRN15-12 K-FGJ-A-E-HQQE 3x400/690 50 HZ | CRN15 | IC | 6387
96925120 | CR20-4 A-F-A-E-HQQE 3x400D 50 HZ | CR20-4 A-F-A-E-HQQE 3x400D 50 HZ | CR020 | IC | 3609
96925717 | CRN45-2 M-F-A-E 3x400/690 50 HZ | CRN45-2 M-F-A-E 3x400/690 50 HZ | CRN45 | IC | 9522
96926030 | DPK.15.80.55.5.1D | DPK.15.80.55.5.1D 5.5kW 400V | DPK01 | WC | 2054
96926032 | DPK.15.100.75.5.1D | DPK.15.100.75.5.1D 7.5kW 400V | DPK01 | WC | 2203
96926034 | DPK.20.100.110.5.1D | DPK.20.100.110.5.1D 11kW 400V | DPK01 | WC | 3166
96926036 | DPK.20.100.150.5.1D | DPK.20.100.150.5.1D 15kW 400V | DPK01 | WC | 3277
96926046 | DWK.O.13.80.55.5.1D | DWK.O.13.80.55.5.1D 5.5kW 400V | DWK01 | WC | 2307
96926048 | DWK.O.13.100.55.5.1D | DWK.O.13.100.55.5.1D 5.5kW 400V | DWK01 | WC | 2422
96926050 | DWK.O.13.100.75.5.1D | DWK.O.13.100.75.5.1D 7.5kW 400V | DWK01 | WC | 2509
96926052 | DWK.O.13.150.75.5.1D | DWK.O.13.150.75.5.1D 7.5kW 3x380-415V | DWK01 | WC | 2635
96926054 | DWK.O.13.100.110.5.1D | DWK.O.13.100.110.5.1D 11kW 3x380-415V | DWK01 | WC | 3358
96926056 | DWK.O.13.150.110.5.1D | DWK.O.13.150.110.5.1D 11kW 3x380-415V | DWK01 | WC | 3459
96926058 | DWK.O.13.100.150.5.1D | DWK.O.13.100.150.5.1D 15kW 3x380-415V | DWK01 | WC | 3526
96926060 | DWK.O.13.150.150.5.1D | DWK.O.13.150.150.5.1D 15kW 3x380-415V | DWK01 | WC | 3633
96926078 | DWK.O.13.80.55.5.1D.R | DWK.O.13.80.55.5.1D.R 5.5kW 3x380-415V | DWK01 | WC | 2488
96926080 | DWK.O.13.100.55.5.1D.R | DWK.O.13.100.55.5.1D.R 5.5kW 3x380-415V | DWK01 | WC | 2612
96926082 | DWK.O.13.100.75.5.1D.R | DWK.O.13.100.75.5.1D.R 7.5kW 3x380-415V | DWK01 | WC | 2728
96926084 | DWK.O.13.150.75.5.1D.R | DWK.O.13.150.75.5.1D.R 7.5kW 3x380-415V | DWK01 | WC | 2864
96926086 | DWK.O.13.100.110.5.1D.R | DWK.O.13.100.110.5.1D.R 11kW 3x380-415V | DWK01 | WC | 3569
96926088 | DWK.O.13.150.110.5.1D.R | DWK.O.13.150.110.5.1D.R 11kW 3x380-415V | DWK01 | WC | 3676
96926090 | DWK.O.13.100.150.5.1D.R | DWK.O.13.100.150.5.1D.R 15kW 3x380-415V | DWK01 | WC | 3761
96926092 | DWK.O.13.150.150.5.1D.R | DWK.O.13.150.150.5.1D.R 15kW 3x380-415V | DWK01 | WC | 3874
96926120 | Kit, suction cover, DWK.100 11kW 50Hz | Pokrywa ssawna DWK.100 11kW 50Hz | DW0KT | SD | 267
96926137 | CR10-22 K-FJ-A-E-HQQE FF265 50 HZ | CR 10-22 K-FJ-A-E HQQE FF265 50Hz b/siln | CR010 | IA | 3081
96927076 | Bulk, Stop ring | Pierścień stopowy SP 3A/5A-NE Bulk 10szt | SPKIT | SD | 96
96927124 | VFS/-20-400l/1/D/S------/E-4/CB/07B/SD-1 | VFS/-20-400l/1/D/S------/E-4/CB/07B/SD-1 | VFSMS | II | 239
96927273 | Kit, Cover 80/100-200 D32 1.4517 | Pokrywa uszczelnienia 80/100-200 D32 | NBKIT | SB | 1508
96927287 | Kit, Cover 40/50-250 D24 1.4408 | Płyta uszczelnienia 40/50-250 D24 1.4408 | NBKIT | SB | 2584
96927288 | Kit, Cover 80/100-200 D32 1.4408 | Płyta uszczeln. 80/100-200 D32 1.4408 | NBKIT | SB | 3142
96927303 | Kit, Cover 80/100-200 D32 | Pokrywa uszczelnienia SS -200 D32 | NBKIT | SB | 2190
96927423 | MS4000 3*380-415/50 7.5kW M8 w.o.c pack | MS 4000 7.5kW 400V M8 bez Temp. | MO7KT | SC | 2716
96927653 | Kit, wear parts CRI/N10 1-8 st.(SIC) | Zestaw napr. CRI/N 10 1-8 st.(SIC) | CRMKT | SC | 485
96927678 | Kit, wear parts CRI/N10 9-14 st.(SIC) | Zestaw napr. CRI/N10 9-14 st. ACT | CRMKT | SC | 749
96927679 | Kit, wear parts CRI/N10 16-22 st(SIC) | Zestaw napr. CRI/N 10 16-22 st. SIC | CRMKT | SC | 913
96928047 | Kit, Chamber stack CR 10-14 | Wkład CR 10-14 | CRMKT | SC | 2538
96928202 | CR5-9 E-FGJ-A-E-HQQE 3x400D 60HZ | CR5-9 E-FGJ-A-E-HQQE 3x400D 60HZ | CR005 | IA | 3113
96928377 | Kit, wear parts CRI/N15/20 7-10 st.(SIC) | Zestaw napr. CRI/N 15/20 7-10st. SIC/ACT | CRMKT | SC | 825
96928380 | Kit, wear parts CRI/N15/20 12-17st.(SIC) | Zest. naprawczy CRI/N15/20 12-17st.(SIC) | CRMKT | SC | 1125
96928443 | Kit, wear parts CRI/N15/20 2-6 st.(SIC) | Zestaw napr. CRI/N 15/20 2-6st. (SIC) | CRMKT | SC | 535
96928449 | Kit, wear parts CRI/N15/20 12-17st.(SIC | Zestaw napr. CRI/N 15/20 12-17st. SIC | CRMKT | SC | 1127
96928492 | Flow sensor SITRANS FM 5100 DN25 PN40 E | Flow sensor SITRANS FM 5100 DN25 PN40 E | FLOSE | II | 1409
96928502 | CR10-3 K-FJ-A-E-HQQE FT100 50 HZ | CR 10-3 K-FJ-A-E HQQE FT100 50Hz b/siln. | CR010 | IA | 1425
96928514 | Kit, Chamber stack CR 10-3 | Wkład CR 10-3 Low NPSH | CRMKT | SC | 1217
96928612 | Kit, Chamber stack CR10-20 | Wkład CR 10-19 low NPSH | CRMKT | SC | 3445
96930633 | Kit, Pump Housing DN150 PN16 GG/BZ | Komora wirnika DN150 PN16 GG/BZ | TPKIT | SB | 2573
96930656 | Spare, Impeller (150)-125-315/275 D42 | Wirnik (150)-125-315/275 D42 | TPKIT | SB | 1020
96930681 | Spare, Impeller 200-150-315/278 D48 | Wirnik 200-150-315/278 D48 | TPKIT | SB | 1123
96930690 | Kit, Pump Housing 50-200 1.4408 | Komora wirnika 50-200 1.4408 | NBKIT | SB | 3121
96930705 | Spare, Impeller (200)-150-400/432 D48 | Wirnik (200)-150-400/432 D48 | TPKIT | SB | 2415
96930709 | Spare, Impeller (200)-150-400/412 D48 | Wirnik (200)-150-400/412 D48 | TPKIT | SB | 2415
96930718 | Kit, Pump Housing 80-200 1.4408 | Komora wirnika 80-200 1.4408 | NBKIT | SB | 6600
96930720 | Kit, Pump Housing 80-200 1.4517 | Korpus 80-200 1.4517 | NBKIT | SB | 5586
96930726 | Kit, Pump Housing 80-315 1.4408 | Korpus NB/NK 80-315 1.4408 | NBKIT | SB | 8368
96930733 | Spare, Impeller (200)-150-400/343 D48 | Wirnik NB/G/NK/G/TP (200)-150-400/343D48 | TPKIT | SB | 2267
96930759 | Kit, Pump Housing 200-400 GG PN10 | Komora wirnika 200-400 GG PN10 | NBKIT | SB | 6580
96930763 | Kit, Pump Housing 200-450 GG PN10 | Komora wirnika 200-450 GG PN10 | NBKIT | SB | 6252
96930766 | Kit, Pump Housing 65-160 1.4408 | Korpus NB 65-160 SS 1.4408 | NBKIT | SB | 3756
96930771 | Kit, Pump Housing 250-400 GG PN10 | Korpus NB/NK 250-400 GG PN10 | NBKIT | SB | 3414
96930772 | Kit, Pump Housing 65-200 1.4517 | Korpus NB 65-200 1.4517 | NBKIT | SB | 3680
96930786 | Kit, Pump Housing (65)-40-315 1.4408 | Komora wirnika (65)-40-315 1.4408 | NBKIT | SB | 6702
96930826 | Kit, Pump Housing 100-250 GG/BZ | Obudowa NB/NK/TP 100-250 GG/BZ | NBKIT | SB | 2164
96930827 | Kit, Pump Housing 125-250 GG/BZ | Komora wirnika NB 125-250 GG/BZ | NBKIT | SB | 2455
96930828 | Kit, Pump Housing (50)-32-250 GG/BZ | Komora wirnika (50)-32-250 GG/BZ | NBKIT | SB | 1181
96930831 | Kit, Pump Housing (125)-100-160 GG/BZ | Kit, Pump Housing (125)-100-160 GG/BZ | NBKIT | SB | 1336
96930836 | Kit, Pump Housing (150)-125-200 GG/BZ | Komora wirnika NK (150)-125-200 GG/BZ | NBKIT | SB | 2231
96930837 | Kit, Pump Housing (150)-125-315 GG/BZ | Komora wirnika NK (150)-125-315 GG/BZ | NBKIT | SB | 2312
96930858 | Kit, Pump Housing 150-400 GG/BZ | Komora wirnika NK/F 150-400 GG/BZ | NBKIT | SB | 3345
96931051 | Kit, wear parts CRI/N10 8-15 st.(SIC) | Zestaw napr. CRI/N10 8-15st.SIC Low NPSH | CRMKT | SC | 698
96931247 | SE1.100.100.55.A.4.51D.Z | SE1.100.100.55.A.4.51D.Z 10m EMC | SE10A | WA | 8848
96931409 | CR32-4 A-F-A-E-HQQE 3x230/400 50 HZ | CR32-4 A-F-A-E-HQQE 3x230/400 50 HZ | CR032 | IC | 4131
96931491 | CONTROL OPCL CS-EL 1X4,0-6,0A DOL 1x230V | Control OPCL CS-EL 1x4.0-6.0A 230VD | COPAN | WE | 817
96931502 | CONTROL OPCL CS-EL 1X7,0-10A DOL 1x230V | Control OPCL CS-EL 1x7.0-10.0A 230VD | COPAN | WE | 956
96931503 | CONTROL OPCL CS-EL 1X9,0-13A DOL 1x230V | Control OPCL CS-EL 1x9.0-13.0A 230VD | COPAN | WE | 981
96931504 | CONTROL OPCL CS-EL 1X12-18A DOL 1x230V | Control OPCL CS-EL 1x12.0-18.0A 230VDOL | COPAN | WE | 954
96931506 | CONTROL OPCL CS-EL 1X1,0-1,6A DOL 3x400V | Control OPCL CS-EL 1x1.0-1.6A 400VDOL | COPAN | WE | 897
96931507 | CONTROL OPCL CS-EL 1X1,6-2,5A DOL 3x400V | Control OPCL CS-EL 1x1.6-2.5A 400VDOL | COPAN | WE | 897
96931508 | CONTROL OPCL CS-EL 1X2,5-4,0A DOL 3x400V | Control OPCL CS-EL 1x2.5-4.0A 400VD | COPAN | WE | 901
96931509 | CONTROL OPCL CS-EL 1X4,0-6,0A DOL 3x400V | Control OPCL CS-EL 1x4.0-6.0A 400/230VD | COPAN | WE | 901
96931510 | CONTROL OPCL CS-EL 1X7,0-10A DOL 3x400V | Control OPCL CS-EL 1x7.0-10.0A 400VD | COPAN | WE | 881
96931568 | NB 32-160.1/137AAF2AVSBQQVCW3 | NB 32-160.1/137AF2ABQQV | NB032 | CC | 1333
96931771 | NB 32-125.1/121AAF2AVSBQQVCW3 | NB 32-125.1/121AF2ABQQV | NB032 | CC | 1286
96932036 | CR45-4-2 FZ-F-A-E-HQQE 3x400/690 50 HZ | CR45-4-2 FZ-F-A-E-HQQE 3x400/690 50 HZ | CR045 | IC | 13547
96932039 | Kit, ND-end shield comp Shaft Ground.Ø30 | Tarcza MG132 uziemienie wału Ø30 | MO1KT | SC | 387
96932113 | Stator housing C-210 painted /spare | Obudowa statora C-210 | SEKIT | SD | 1346
96932114 | Stator housing C-210 EX, painted /spare | Stator housing C-210 EX, painted /spare | SEKIT | SD | 1377
96932115 | Stator housing D-210 painted /spare | Obudowa statora D-210 | SEKIT | SD | 1452
96932117 | Stator housing D-245 painted /spare | Obudow statora SL/V D-245 | SEKIT | SD | 1511
96932350 | Kit, seal CM1/3/5-AVBE/V (A-vers.) | Zestaw uszcz. CM 1/3/5 AVBE/V A wer. | CMKIT | SC | 168
96932392 | Kit, seal CM1/3/5-AQQE/V (A-vers.) | Zestaw uszcz. CM 1/3/5 AQQE/V A wer. | CMKIT | SC | 222
96932393 | Kit, seal CM10/15/25-AVBE/V (A-version) | Uszcz. wału CM 10/15/25-AVBE/V A-version | CMKIT | SC | 198
96932394 | Kit, seal CM10/15/25-AQQE/V (A-version) | Uszczelnienie CM 10/15/25 AQQE/V | CMKIT | SC | 257
96932395 | Kit, Drain/Fill Plug CM - E/V | Wtyczka drenażu/wypełnienia CM E/V zest. | CMKIT | SC | 98
96932397 | Kit, Repair Neck Ring CM1/3/5 | Zestaw napr. CM 1/3/5 | CMKIT | SC | 101
96932398 | Kit, Repair Neck Ring CM10/15/25 | Zestaw napr. CM 10/15/25 | CMKIT | SC | 105
96932399 | Kit, Motor bearing CM MG/ML 71/80 | Zestaw łozysk MG/E 71/80 | CMKIT | SC | 163
96932400 | Kit, Motor bearing CM MG/ML 90 | Zestaw łożysk MG/E 90 przy pompach CM | CMKIT | SC | 182
96932412 | Kit, Motor bearing CM MG/ML 100 | Łożysko silnika MG/E 100 CM | CMKIT | SC | 193
96932413 | Kit, Motor bearing CM MG/ML 112/132 | Zestaw łożysk CM z MG(E)112 | CMKIT | SC | 201
96932438 | Kit, seal CM1/3/5-AVBE/V (I&G version) | Uszczelnienie CM 1/3/5 AVBE/V I&G-wersja | CMKIT | SC | 177
96932440 | Kit, seal CM1/3/5-AQQE/V (I&G version) | Zestaw uszcz. CM 1/3/5 AQQE/V I/G wer. | CMKIT | SC | 234
96932441 | Gasket/seal kit CM1/3/5-AQQK (I-G vers.) | Zestaw napr. CM 1/3/5 AQQK (I-G vers.) | CMKIT | SC | 1406
96932443 | Kit, seal CM10/15/25-AVBE/V(I&G-version) | Uszcz. CM 10/15/20 AVBE/V I&G-wersja | CMKIT | SC | 191
96932445 | Kit, seal CM10/15/25-AQQE/V(I/G version) | Zestaw uszcz. CM 10/15/25 AQQE/V | CMKIT | SC | 259
96932446 | Kit, seal CM10/15/25-AQQK (I&G-version) | Zestaw uszcz. CM 10/15/25 AQQK I/G wer. | CMKIT | SC | 2306
96932447 | Repair kit, Neck Ring CM1/3/5, cold | Zestaw napr. CM 1/3/5 pier. bieżne 14szt | CMKIT | SC | 168
96932448 | Repair kit, Neck Ring CM10/15/25, cold | Zestaw napr. CM 10/15/25 | CMKIT | SC | 182
96932476 | Accessories for extra tank 450L | Akcesoria do zbiornika 450L | MMDAC | AD | 128
96932588 | CRN3-6 M-P-A-E 3x230/400 50HZ | CRN 3-6 M-P-A-E 0.55kW 230/400V 50Hz | CRN03 | IA | 3714
96932973 | SE1.80.100.22.4.50D.B.Z | SE1.80.100.22.4.50D.B.Z 15m | SE080 | WA | 3866
96933867 | Angular Contact Bearing 7317BE/SPARE | Łożysko silnika 7317 BE | SUSKT | SH | 1699
96934524 | CM3-4 A-R-I-E-AVBE C-A-A-N | CM3-4 A-R-I-E-AVBE C-A-A-N | CM03I | IE | 599
96934669 | NBE 80-160/161AAF2LESBQQEPW1 | NBE 80-160/161AF2LBQQE | NBSS0 | CE | 19696
96934670 | NBE 80-160/167AAF2LESBQQEQW1 | NBE 80-160/167AF2LBQQE | NBSS0 | CE | 21473
96934723 | MTR3-49/3 A-W-A-HUUV 3x230/400 50Hz | MTR3-49/3 A-W-A-HUUV 3x230/400 50Hz | MTR03 | IH | 1285
96935032 | CRN32-3 A-P-A-E-HQQE 3x400D 50 HZ | CRN 32-3 A-P-A-E HQQE 5.5kW 400D 50Hz | CRN32 | IC | 5949
96935044 | Kit, Bearing Bracket D42 NK | Wspornik łożyska NK D42 | NBKIT | SB | 1002
96935045 | Kit, Bearing Bracket D42 NKG | Korpus łożyskowy NKG D42 | NBKIT | SB | 1101
96935132 | SEV.65.65.22.2.50D.Z | SEV.65.65.22.2.50D.Z 20m | SV065 | WA | 3454
96935182 | Kit, Motor Stool D24/D32 IEC112 | Podst. silnika D24/D32 IEC112 | NBKIT | SB | 451
96935183 | Kit, Motor Stool D24/D32 IEC132 | Podstawa silnika D24/D32 IEC132 | NBKIT | SB | 618
96935187 | Kit, Motor Stool D32 IEC250/280 | Podstawa silnika NB 80 D32 IEC250/280 | NBKIT | SB | 466
96935383 | CM1-2 A-R-A-E-AVBE C-A-A-N | CM 1-2 A-R-A-E AVBE C-A-A-N 0.3kW 230V | CM01A | IE | 318
96935387 | CM1-3 A-R-A-E-AVBE F-A-A-N | CM1-3 A-R-A-E-AVBE F-A-A-N | CM01A | IE | 335
96935390 | CM1-4 A-R-A-E-AVBE C-A-A-N | CM1-4 A-R-A-E-AVBE C-A-A-N | CM01A | IE | 382
96935391 | CM1-4 A-R-A-E-AVBE F-A-A-N | CM 1-4 A-R-A-E AVBE F-A-A-N 0.46kW 400V | CM01A | IE | 364
96935402 | CM1-4 A-R-G-E-AVBE C-A-A-N | CM 1-4 A-R-G-E AVBE C-A-A-N 0.5kW 230V | CM01G | IE | 731
96935411 | CM1-7 A-R-A-E-AVBE F-A-A-N | CM1-7 A-R-A-E-AVBE F-A-A-N | CM01A | IE | 467
96935414 | CM1-8 A-R-A-E-AVBE F-A-A-N | CM1-8 A-R-A-E AVBE F-A-A-N 0.6kW 230/400 | CM01A | IE | 496
96935421 | CM1-11 A-R-G-E-AQQE C-A-A-N | CM1-11 A-R-G-E-AQQE C-A-A-N | CM01G | IE | 1092
96935423 | CM1-12 A-R-G-E-AQQE C-A-A-N | CM1-12 A-R-G-E-AQQE C-A-A-N | CM01G | IE | 1173
96935425 | CM1-13 A-R-G-E-AQQE C-A-A-N | CM1-13 A-R-G-E-AQQE C-A-A-N | CM01G | IE | 1225
96935427 | CM1-14 A-R-G-E-AQQE C-A-A-N | CM1-14 A-R-G-E-AQQE C-A-A-N | CM01G | IE | 1620
96935429 | CM3-2 A-R-A-E-AVBE F-A-A-N | CM3-2 A-R-A-E-AVBE F-A-A-N | CM03A | IE | 315
96935430 | CM3-2 A-R-G-E-AVBE C-A-A-N | CM3-2 A-R-G-E-AVBE C-A-A-N | CM03G | IE | 658
96935431 | CM3-2 A-R-G-E-AVBE F-A-A-N | CM3-2 A-R-G-E-AVBE F-A-A-N | CM03G | IE | 646
96935432 | CM3-3 A-R-G-E-AVBE F-A-A-N | CM 3-3 A-R-G-E AVBE F-A-A-N0.46kW230/400 | CM03G | IE | 675
96935437 | CM3-7 A-R-A-E-AVBE C-A-A-N | CM3-7 A-R-A-E-AVBE C-A-A-N | CM03A | IE | 582
96935439 | CM3-7 A-R-G-E-AVBE C-A-A-N | CM3-7 A-R-G-E-AVBE C-A-A-N | CM03G | IE | 945
96935443 | CM3-9 A-R-G-E-AVBE C-A-A-N | CM3-9 A-R-G-E-AVBE C-A-A-N | CM03G | IE | 1311
96935447 | CM3-11 A-R-G-E-AQQE C-A-A-N | CM3-11 A-R-G-E-AQQE C-A-A-N | CM03G | IE | 1561
96935449 | CM3-12 A-R-G-E-AQQE C-A-A-N | CM3-12 A-R-G-E-AQQE C-A-A-N | CM03G | IE | 1608
96935451 | CM3-13 A-R-G-E-AQQE C-A-A-N | CM3-13 A-R-G-E-AQQE C-A-A-N | CM03G | IE | 1636
96935453 | CM3-14 A-R-G-E-AQQE C-A-A-N | CM3-14 A-R-G-E-AQQE C-A-A-N | CM03G | IE | 1681
96935455 | CM5-2 A-R-G-E-AVBE C-A-A-N | CM 5-2 A-R-G-E AVBE C-A-A-N 0.5kW 230V | CM05G | IE | 672
96935457 | CM5-3 A-R-G-E-AVBE C-A-A-N | CM5-3 A-R-G-E-AVBE C-A-A-N | CM05G | IE | 795
96935461 | CM5-5 A-R-G-E-AVBE C-A-A-N | CM5-5 A-R-G-E-AVBE C-A-A-N | CM05G | IE | 998
96935462 | CM5-6 A-R-A-E-AVBE C-A-A-N | CM5-6 A-R-A-E-AVBE C-A-A-N | CM05A | IE | 802
96935463 | CM5-6 A-R-G-E-AVBE C-A-A-N | CM5-6 A-R-G-E-AVBE C-A-A-N | CM05G | IE | 1281
96935471 | CM5-9 A-R-G-E-AVBE C-A-A-N | CM 5-9 A-R-G-E AVBE C-A-A-N 1.8kW 230V | CM05G | IE | 1644
96935475 | CM5-11 A-R-G-E-AQQE C-A-A-N | CM5-11 A-R-G-E-AQQE C-A-A-N | CM05G | IE | 1808
96935479 | CM10-1 A-R-G-E-AVBE C-A-A-N | CM10-1 A-R-G-E-AVBE C-A-A-N | CM10G | IE | 903
96935481 | CM10-2 A-R-A-E-AVBE C-A-A-N | CM 10-2 A-R-A-E AVBE C-A-A-N 1.3kW 230V | CM10A | IE | 780
96935493 | CM15-2 A-R-G-E-AVBE C-A-A-N | CM15-2 A-R-G-E-AVBE C-A-A-N | CM15G | IE | 1950
96935498 | CM25-1 A-R-A-E-AVBE C-A-A-N | CM25-1 A-R-A-E-AVBE C-A-A-N | CM25A | IE | 1410
96935499 | CM25-1 A-R-G-E-AVBE C-A-A-N | CM25-1 A-R-G-E-AVBE C-A-A-N | CM25G | IE | 1839
96935589 | CM3-5 A-S-A-E-AVBE B-A-A-N | CM 3-5 A-S-A-E AVBE B-A-A-N 1.1kW115/230 | CM03A | IE | 637
96935637 | CM5-4 A-R-G-E-AVBE A-A-A-N | CM5-4 A-R-G-E-AVBE A-A-A-N | CM05G | IE | 1275
96935655 | CM10-1 A-R-G-E-AVBE A-A-A-N | CM10-1 A-R-G-E-AVBE A-A-A-N | CM10G | IE | 1028
96935674 | CM1-2 A-R-A-E-AVBE O-A-A-N | CM1-2 A-R-A-E-AVBE O-A-A-N | CM01A | IE | 322
96935679 | CM1-2 A-R-G-E-AVBE J-A-A-N | CM1-2 A-R-G-E-AVBE J-A-A-N | CM01G | IE | 655
96935682 | CM1-3 A-R-A-E-AVBE O-A-A-N | CM1-3 A-R-A-E-AVBE O-A-A-N | CM01A | IE | 354
96935683 | CM1-3 A-R-A-E-AVBE J-A-A-N | CM 1-3 A-R-A-E AVBE J-A-A-N 0.25kW400/60 | CM01A | IE | 359
96935687 | CM1-3 A-R-G-E-AVBE J-A-A-N | CM 1-3 A-R-G-E AVBE J-A-A-N 0.25kW400/60 | CM01G | IE | 720
96935690 | CM1-4 A-R-A-E-AVBE O-A-A-N | CM1-4 A-R-A-E-AVBE O-A-A-N | CM01A | IE | 425
96935707 | CM1-6 A-R-G-E-AVBE J-A-A-N | CM1-6 A-R-G-E-AVBE J-A-A-N | CM01G | IE | 841
96935714 | CM1-8 A-R-G-E-AQQE O-A-A-N | CM1-8 A-R-G-E-AQQE O-A-A-N | CM01G | IE | 1188
96935718 | CM1-9 A-R-G-E-AQQE O-A-A-N | CM1-9 A-R-G-E-AQQE O-A-A-N | CM01G | IE | 1263
96935719 | CM1-9 A-R-G-E-AQQE J-A-A-N | CM1-9 A-R-G-E-AQQE J-A-A-N | CM01G | IE | 1099
96935722 | CM3-2 A-R-A-E-AVBE O-A-A-N | CM3-2 A-R-A-E-AVBE O-A-A-N | CM03A | IE | 331
96935726 | CM3-2 A-R-G-E-AVBE J-A-A-N | CM 3-2 A-R-G-E AVBE J-A-A-N | CM03G | IE | 662
96935729 | CM3-3 A-R-A-E-AVBE O-A-A-N | CM3-3 A-R-A-E-AVBE O-A-A-N | CM03A | IE | 399
96935730 | CM3-3 A-R-A-E-AVBE J-A-A-N | CM3-3 A-R-A-E-AVBE J-A-A-N | CM03A | IE | 399
96935732 | CM3-3 A-R-G-E-AVBE O-A-A-N | CM3-3 A-R-G-E-AVBE O-A-A-N | CM03G | IE | 725
96935735 | CM3-4 A-R-A-E-AVBE O-A-A-N | CM3-4 A-R-A-E-AVBE O-A-A-N | CM03A | IE | 444
96935738 | CM3-4 A-R-G-E-AVBE O-A-A-N | CM3-4 A-R-G-E-AVBE O-A-A-N | CM03G | IE | 774
96935744 | CM3-5 A-R-G-E-AVBE O-A-A-N | CM3-5 A-R-G-E-AVBE O-A-A-N | CM03G | IE | 867
96935747 | CM3-6 A-R-G-E-AVBE O-A-A-N | CM 3-6 A-R-G-E AVBE O-A-A-N 0.74kW 400V | CM03G | IE | 943
96935760 | CM3-9 A-R-G-E-AQQE J-A-A-N | CM3-9 A-R-G-E-AQQE J-A-A-N | CM03G | IE | 1298
96935763 | CM5-2 A-R-A-E-AVBE O-A-A-N | CM5-2 A-R-A-E-AVBE O-A-A-N | CM05A | IE | 363
96935771 | CM5-3 A-R-A-E-AVBE O-A-A-N | CM5-3 A-R-A-E-AVBE O-A-A-N | CM05A | IE | 427
96935776 | CM5-3 A-R-G-E-AVBE J-A-A-N | CM5-3 A-R-G-E-AVBE J-A-A-N | CM05G | IE | 807
96935780 | CM5-4 A-R-A-E-AVBE J-A-A-N | CM5-4 A-R-A-E-AVBE J-A-A-N | CM05A | IE | 623
96935803 | CM5-8 A-R-G-E-AQQE J-A-A-N | CM5-8 A-R-G-E-AQQE J-A-A-N | CM05G | IE | 1719
96935807 | CM10-1 A-R-A-E-AVBE J-A-A-N | CM 10-1 A-R-A-E AVBE J-A-A-N 1.28kW 400V | CM10A | IE | 549
96935810 | CM10-1 A-R-G-E-AVBE O-A-A-N | CM10-1 A-R-G-E-AVBE O-A-A-N | CM10G | IE | 996
96935815 | CM10-2 A-R-A-E-AVBE J-A-A-N | CM10-2 A-R-A-E-AVBE J-A-A-N | CM10A | IE | 671
96935817 | CM10-2 A-R-A-E-AVBE I-A-A-N | CM 10-2 A-R-A-E AVBE I-A-A-N 1.45kW IE3 | CM10A | IE | 671
96936283 | Press.tr.MBS3200 0-10 bar, 4-20mA | MBS 3200 0-10bar 4-20mA przetw.ciś.abso. | HYACC | AC | 455
96936649 | Kit, S Cable 7x2,5mm2 10M - old | Kabel S 7x2.5mm2 10m stary | GS3KT | SD | 643
96936663 | Kit, S Cable 9x1,5mm2 10M - old | Kabel S 9x1.5mm² 10m | GS3KT | SD | 1038
96936664 | Kit, S Cable 9x1,5mm2 15M - old | Kabel S 9x1.5mm2 15m | GS3KT | SD | 1172
96936665 | Kit, S Cable 9x1,5mm2 25M - old | Kabel S 9x1,5mm² 25m stary | GS3KT | SD | 1249
96936666 | Kit, S Cable 9x1,5mm2 50M - old | Kabel S 9x1.5mm2 50m - stary | GS3KT | SD | 1808
96936667 | Kit, S Cable 9x2,5mm2 10M - old | Kabel S 9x2,5mm² 10m | GS3KT | SD | 635
96936668 | Kit, S Cable 9x2,5mm2 15M - old | Kabel S 9x2.5mm2 15m stary | GS3KT | SD | 725
96936669 | Kit, S Cable 9x2,5mm2 25M - old | Kabel S 9x2.5mm² 25m | GS3KT | SD | 1218
96936670 | Kit, S Cable 9x2,5mm2 50M - old | Kabel S 9x2.5mm² 50m | GS3KT | SD | 1852
96936671 | Kit, S Cable 7x6+2x2,5mm2 10M - old | Kabel S 7x6+2x2.5mm² 10m | GS3KT | SD | 1374
96936672 | Kit, S Cable 7x6+2x2,5mm2 15M - old | Kabel S 7x6+2x2.5mm² 15m | GS3KT | SD | 1698
96936673 | Kit, S Cable 7x6+2x2,5mm2 25M - old | Kabel S 7x6+2x2.5mm² 25m stary | GS3KT | SD | 2026
96936674 | Kit, S Cable 7x6+2x2,5mm2 50M - old | Zestaw S Kable 7x6+2x2,5mm2 50M | GS3KT | SD | 3353
96936675 | Kit, S Cable 5x10mm2 10M - old | Kbel S 5x10mm2 10m | GS3KT | SD | 1360
96936676 | Kit, S Cable 5x10mm2 15M - old | Kabel S 5x10mm2 15m stary | GS3KT | SD | 1699
96936677 | Kit, S Cable 5x10mm2 25M - old | Kabel S 5x10mm2 25m | GS3KT | SD | 1868
96936683 | Kit, S Cable 4x16mm2 10M - old | Kabel S 4x16mm² 10m stary | GS3KT | SD | 1360
96936684 | Kit, S Cable 4x16mm2 15M - old | Kabel S 4x16mm² 15m stary | GS3KT | SD | 1422
96936685 | Kit, S Cable 4x16mm2 25M - old | Zestaw kabla zasilającego S 4x16mm2 25m | GS3KT | SD | 2086
96936686 | Kit, S Cable 4x16mm2 50M - old | Kabel S 4x16mm2 50m - stary | GS3KT | SD | 3356
96936691 | Kit, S Cable 4x35mm2 10M - old | Kabel S 4x35mm2 10m - stary | GS3KT | SD | 1818
96936695 | Kit, S Cable 4x50mm2 10M - old | Kabel S 4x50mm2 10m - stary | GS3KT | SD | 2391
96936696 | Kit, S Cable 4x50mm2 15M - old | Kabel S 4x50mm2 15M stary | GS3KT | SD | 2914
96936698 | Kit, S Cable 4x50mm2 50M - old | Kabel S 4x50mm² 50m stary | GS3KT | SD | 7896
96936700 | Kit, S Cable 4x70mm2 15M - old | Kabel S 4x70mm2 15m stary | GS3KT | SD | 3758
96936701 | Kit, S Cable 4x70mm2 25M - old | Kabel S 4x70mm2 25m | GS3KT | SD | 5650
96936832 | Discharges ADC-T DIN, 80mm | Autozłącze DPK 2.2-3.7kW ADC-T DIN80mm | DWAC1 | AW | 231
96936843 | Ring Stand, WO-33P762024G0-CH | Podstawa pierścieniowa do DPK 3.7kW | DWAC1 | AW | 33
96936844 | Ring Stand, WO-401162024G0-CH | Podstawa pierścieniowa do DPK 5.5-15kW | DWAC1 | AW | 54
96936845 | Acc, Ring stand 100KSE5.5kW | Podstawa pierścieniowa do SE-45P564024G0 | SEACC | AW | 369
96936846 | Kit, impeller, DWK 0,75kW 50Hz R | Wirnik DWK 0.75kW 50Hz | DW0KT | SD | 283
96936850 | Kit, impeller, DWK.80 3,7kW 50Hz R | Wirnik DWK.80 3,7kW 50Hz R | DW0KT | SD | 406
96937110 | Flow sleeve cpl. d115(D130)X 400 4" | Płaszcz chł MS4'' 0.75kW 130x400 AISI304 | LSPAC | AS | 151
96937111 | Flow sleeve cpl. d115(D130)X 500 4" | Płaszcz chłodzący D115(130)x500 4” | LSPAC | AS | 160
96937139 | Flow sleeve cpl. d145(D160)X 450 4" | Płaszcz chł MS4" 0.55kW 160x450 AISI304 | LSPAC | AS | 189
96937140 | Flow sleeve cpl. d145(D160)X 550 4" | Płaszcz chł MS4" 2.2kW 160x550 AISI304 | LSPAC | AS | 220
96937178 | Flow sleeve cpl. d180(D200)X 550 4" | Płaszcz chł MS4'' 2.2kW 200x550 AISI304 | LSPAC | AS | 263
96937179 | Flow sleeve cpl. d115(D130)X 800 4" | Płaszcz chł MS4'' 5.5kW 130x800 AISI304 | LSPAC | AS | 250
96937180 | Flow sleeve cpl. d145(D160)X 800 4" | Płaszcz chł. MS4'' 4kW 160x800 AISI304 | LSPAC | AS | 297
96937182 | Flow sleeve cpl. d145(D160)X1000 4" | Płaszcz chł MS4" 7.5kW 160x1000 AISI304 | LSPAC | AS | 360
96937187 | Flow sleeve cpl. d180(D200)X800 4" | Płaszcz chł MS4'' 4kW 200x800 AISI304 | LSPAC | AS | 360
96937190 | Flow sleeve cpl. d180(D200)X1000 4" | Płaszcz chł MS4'' 7.5kW 200x1000 AISI304 | LSPAC | AS | 437
96937204 | Flow sleeve cpl. d115(D130)X1000 4" | Płaszcz chł MS4'' 7.5kW 200x1000 AISI304 | LSPAC | AS | 302
96937205 | Flow sleeve cpl. d160(D180)X1000 4" | Płaszcz chł MS4" 7.5kW 180x1000 AISI304 | LSPAC | AS | 399
96937231 | Flow sleeve cpl. d160(D180)x800 6" | Płaszcz chł MS6'' 7.5kW 180x800 AISI304 | LSPAC | AS | 360
96937242 | Flow sleeve cpl. d180(D200)x800 6" | Płaszcz chł MS6" 13kW 200x800 AISI304 | LSPAC | AS | 360
96937244 | Flow sleeve cpl. d180(D200)x1000 6" | Płaszcz chł MS6" 18.5kW 200x800 AISI304 | LSPAC | AS | 437
96937245 | Flow sleeve cpl. d180(D200)x1000 6" | Płaszcz chł. MS6'' 22kW 200x1000 AISI304 | LSPAC | AS | 437
96937246 | Flow sleeve cpl. d200(D220)x1250 6" | Płaszcz chł MS6'' 30kW 220x1250 AISI304 | LSPAC | AS | 583
96937249 | Flow sleeve cpl. d180(D200)x1250 6" | Płaszcz chł MS6" 26kW 200x1250 AISI304 | LSPAC | AS | 534
96937313 | Flow sleeve cpl. d180(D200)x1700 6" | Płaszcz chł MS6" 30kW 200x1750 AISI304 | LSPAC | AS | 708
96937315 | Flow sleeve cpl. d200(D220)X1700 6" | Płaszcz chł MMS6'' 37kW 220x1700 AISI304 | LSPAC | AS | 774
96937317 | Flow sleeve cpl. d200(D220)X1250 6" | Płaszcz chł MS6'' 30kW 220x1250 AISI304 | LSPAC | AS | 583
96937318 | Flow sleeve cpl. d200(D220)X1700 6" | Płaszcz chł MMS6'' 37kW 220x1700 AISI304 | LSPAC | AS | 774
96937319 | Flow sleeve cpl. d210(D225)X1700 6" | Płaszcz chł MMS6'' 37kW 225x1700 AISI304 | LSPAC | AS | 791
96937320 | Flow sleeve cpl. d254(D270)X1700 6" | Płaszcz chł MMS6'' 37kW 270x1700 AISI304 | LSPAC | AS | 939
96937321 | Flow sleeve cpl. d330(D350)x1800 6" | Płaszcz chł MMS6'' 37kW 350x1800 AISI304 | LSPAC | AS | 1271
96937322 | Flow sleeve cpl. d200(D220)x800 6" | Płaszcz chł MS6'' 22kW 220x800 AISI304 | LSPAC | AS | 390
96937323 | Flow sleeve cpl. d200(D220)x1000 6" | Płaszcz chł MS6'' 22kW 220x1000 AISI304 | LSPAC | AS | 476
96937332 | Flow sleeve cpl. d210(D225)x1000 6" | Płaszcz chł MS6'' 18.5kW 225x1000 AISI30 | LSPAC | AS | 486
96937440 | Flow sleeve cpl. d210(D225)x1250 6" | Płaszcz chł MS6'' 30kW 225x1250 AISI304 | LSPAC | AS | 607
96937441 | Flow sleeve cpl. d254(D270)X1000 6" | Płaszcz chł MS6'' 13kW 254x800 AISI304 | LSPAC | AS | 478
96937443 | Flow sleeve cpl. d254(D270)X1250 6" | Płaszcz chł MS6'' 30kW 274x1250 AISI304 | LSPAC | AS | 717
96937446 | Flow sleeve cpl. d330(D350)x1250 6" | Płaszcz chł MS6'' 30kW 350x1250 AISI304 | LSPAC | AS | 916
96937447 | Flow sleeve cpl. d200(D220)x1700 6" | Płaszcz chł Fr6'' 45kW 220x1700 AISI304 | LSPAC | AS | 790
96937448 | Flow sleeve cpl. d200(D220)X1700 6" | Płaszcz chł Fr6'' 37kW 220x1700 AISI304 | LSPAC | AS | 790
96937449 | Flow sleeve cpl. d210(D225)x1700 6" | Płaszcz chł Fr6'' 45kW 225x1700 AISI304 | LSPAC | AS | 807
96937450 | Flow sleeve cpl. d254(D270)X1700 6" | Płaszcz chł Fr6'' 45kW 270x1700 AISI304 | LSPAC | AS | 958
96937451 | Flow sleeve cpl. d330(D350)X1800 6" | Płaszcz chł Fr6'' 45kW 350x1800 AISI304 | LSPAC | AS | 1296
96937463 | Flow sleeve cpl. d254(D270)X1500 8" | Płaszcz chł MMS8'' 45kW 270x1500 AISI304 | LSPAC | AS | 852
96937465 | Flow sleeve cpl. d254(D270)X1250 8" | Płaszcz chł Fr8'' 45kW 270x1250 AISI304 | LSPAC | AS | 717
96937472 | Flow sleeve cpl. d254(D270)X1500 8" | Płaszcz chł MMS8'' 55kW 270x1500 AISI304 | LSPAC | AS | 852
96937474 | Flow sleeve cpl. d254(D270)x1700 8" | Płaszcz chł MMS8'' 75kW 270x1700 AISI304 | LSPAC | AS | 958
96937475 | Flow sleeve cpl. d254(D270)x1500 8" | Płaszcz chł MMS8'' 55kW 270x1500 AISI304 | LSPAC | AS | 852
96937476 | Flow sleeve cpl. d254(D270)x1700 8" | Płaszcz chł MMS8'' 75kW 270x1700 AISI304 | LSPAC | AS | 958
96937477 | Flow sleeve cpl. d254(D270)X2000 8" | Płaszcz chł MMS8'' 92kW 270x2000 AISI304 | LSPAC | AS | 1119
96937478 | Flow sleeve cpl. d285(D300)X1500 8" | Płaszcz chł MMS8'' 55kW 300x1500 AISI304 | LSPAC | AS | 940
96937479 | Flow sleeve cpl. d285(D300)x1700 8" | Płaszcz chł MMS8'' 75kW 300x1700 AISI304 | LSPAC | AS | 1058
96937480 | Flow sleeve cpl. d330(D350)X1800 8" | Płaszcz chł MMS8'' 75kW 350x1800 AISI304 | LSPAC | AS | 1296
96937487 | Flow sleeve cpl. d285(D300)X2250 8" | Płaszcz chł MMS8'' 110kW 300x2250 AISI30 | LSPAC | AS | 1385
96937488 | Flow sleeve cpl. d330(D350)X2250 8" | Płaszcz chł MMS8'' 110kW 350x2250 AISI30 | LSPAC | AS | 1608
96937490 | Flow sleeve cpl. d330(D350)X2500 8" | Płaszcz chł Fr8'' 130kW 350x2500 AISI304 | LSPAC | AS | 1781
96937491 | Flow sleeve cpl. d330(D350)X2700 8" | Płaszcz chł Fr8'' 150kW 350x2700 AISI304 | LSPAC | AS | 1919
96937503 | Flow sleeve cpl. d285(D300)x2600 8" | Płaszcz chł Fr8'' 150kW 300x2600 AISI304 | LSPAC | AS | 1593
96937507 | Flow sleeve cpl. D285(300)X1500 10" | Płaszcz chł MMS10'' 75kW 300x1500 AISI30 | LSPAC | AS | 940
96937508 | Flow sleeve cpl. d285(D300)X2000 10" | Płaszcz chł MMS10'' 92kW 300x2000 AISI30 | LSPAC | AS | 1237
96937510 | Flow sleeve cpl. d330(D350)X1700 10" | Płaszcz chł MMS10'' 92kW 350x1700 AISI30 | LSPAC | AS | 1227
96937522 | Flow sleeve cpl. d330(D350)X2000 10" | Płaszcz chł MMS10'' 132kW 350x2000 AISI3 | LSPAC | AS | 1434
96937524 | Flow sleeve cpl. d330(D350)x2500 10" | Płaszcz chł MMS10'' 170kW 350x2500 AISI3 | LSPAC | AS | 1781
96937526 | Flow sleeve cpl. d330(D350)X1800 10" | Płaszcz chł MMS10'' 92kW 350x1800 AISI30 | LSPAC | AS | 1296
96937527 | Flow sleeve cpl. d330(D350)X2250 10" | Płaszcz chł MMS10'' 132kW 350x2250 AISI3 | LSPAC | AS | 1608
96937528 | Flow sleeve cpl. d330(D350)x2500 10" | Płaszcz chł MMS10'' 170kW 350x2500 AISI3 | LSPAC | AS | 1781
96937529 | Flow sleeve cpl. d380(D400)x2250 12" | Płaszcz chł MMS12'' 190kW 400x2250 AISI3 | LSPAC | AS | 1830
96937531 | Flow sleeve cpl. d380(D400)x2250 12" | Płaszcz chł MMS12" 190kW 400x2250 AISI30 | LSPAC | AS | 1830
96937553 | Flow sleeve cpl.d380(D400)X2500 12" | Płaszcz chł MMS12" 220kW 400x2500 AISI30 | LSPAC | AS | 2027
96937555 | Flow sleeve cpl. d380(D400)x2000 12" | Płaszcz chł MMS12'' 190kW 400x2000 AISI3 | LSPAC | AS | 1632
96937559 | CR64-2 EX-F-A-E-HQQE 3x400/690 50 HZ | CR64-2 EX-F-A-E-HQQE 3x400/690 50 HZ | CR064 | IC | 7281
96937598 | Flow sleeve cpl. d115(D130)x 550 4" R | Płaszcz chł. SP 5A-SP 130x550 4" R | LSPAC | AS | 439
96937633 | Flow sleeve cpl. d115(D130)X 800 4" R | Płaszcz chł. SP 2A/14A 130x800 7.5kW 4"R | LSPAC | AS | 617
96937689 | Flow sleeve cpl. d180(D200)x 800 6" R | Płaszcz chł MS6000 13kW 180x200x800 AISI | LSPAC | AS | 920
96937691 | Flow sleeve cpl. d180(D200)x1000 6" R | Płaszcz chł. SP 17/30 200x1000 6" R | LSPAC | AS | 1001
96937744 | Flow sleeve cpl. d200(D220)x1000 6" R | Płaszcz chł. SP 46/60 220x1000 AISI 904L | LSPAC | AS | 1247
96937749 | Flow sleeve cpl. d210(D225)x1000 6" R | Płaszcz chł. SP 77/95 210(225)x1000 6" R | LSPAC | AS | 1120
96937750 | Flow sleeve cpl. d210(D225)x1250 6" R | Płaszcz chł. SP Motor 6"up to 30kW 904L | LSPAC | AS | 1579
96937754 | Flow sleeve cpl. d254(D270)x1250 6" R | Płaszcz chł Fr6'' 30kW 270x1250 AISI904L | LSPAC | AS | 1886
96937759 | Flow sleeve cpl. d285(D300)X1500 8" R | Płaszcz chłodzący dla silnika 8" | LSPAC | AS | 2498
96938163 | CRN5-5 F-FGJ-A-V-HQQV 3x230/400 50HZ | CRN5-5 F-FGJ-A-V-HQQV 3x230/400 50HZ | CRN05 | IA | 3982
96938597 | Spacer D45/D28x7,5 1.4401 /spare | Tuleja dystan. NB/NK D45/D28x7.5 1.4305 | NBKIT | SB | 125
96938598 | Spacer D45/D28x7,5 1.4462 /spare | Tuleja dystan. NB/NK D45/D28x7.5 1.4462 | NBKIT | SB | 215
96938599 | Spacer D54/D38x10 1.4401 /spare | Tuleja dystan. NB/NK D54/D38x10 1.4305 | NBKIT | SB | 105
96938602 | Spacer D65/D48x15 1.4401 /spare | Tuleja dyst. NB/NK D65/D48x15 1.4305 | NBKIT | SB | 142
96938827 | CR32-13 K-F-A-E-HQQE 3x400/690 50 HZ | CR32-13 K-F-A-E-HQQE 3x400/690 50 HZ | CR032 | IC | 13063
96938908 | Kit, Spacer D71.5/D59x0.3 1.4301 | Pierśc. dyst. D71.5/D59x0.3 1.4301 2szt. | NBKIT | SB | 126
96939108 | BALL BEARING 6310.C3/spare | Łożysko 6310 C3 | SUCKT | SH | 65
96939128 | Kit, Nut M14 D24 1.4401 | Zestaw nakrętek wirnika NB/NK M14 D24 | NBKIT | SB | 63
96939129 | Kit, Nut M14 D24 1.4462 | Nakręka M14 D24 1.4462 | NBKIT | SB | 257
96939130 | Kit, Nut M18 D32 1.4401 | Zestaw nakrętek wirnika NB/NK M18 D32 | NBKIT | SB | 72
96939131 | Kit, Nut M18 D32 1.4462 | Nakrętka wału M18 D32 1.4462 | NBKIT | SB | 411
96939132 | Kit, Nut M24 D42 1.4401 | Zestaw nakrętek wirnika NB/NK M24 D42 | NBKIT | SB | 93
96939133 | Kit, Nut M24 D42 1.4462 | Zestaw do wirnika nakr. M24 D42 1.4462 | NBKIT | SB | 486
96939134 | Kit, Nut M27 D48 1.4401 | Zestaw nakrętek wirnika NB/NK M27 D48 | NBKIT | SB | 119
96939241 | MS4000 3x400-440 50/60 7.5kW w.o.c.pack | MS 4000 7.5kW 400/50 460/60 | MS400 | WG | 2613
96939298 | Bulk, O-ring D210x10 | Oring M/MD D210x10 Bulk 10szt. | WSCKT | SH | 120
96939445 | CRN32-3 K-F-A-E-HQQE 3x400D 50 HZ | CRN32-3 K-F-A-E-HQQE 3x400D 50 HZ | CRN32 | IC | 5512
96939590 | Spare, Wear Ring D154/D168x15 GG25 | Pierśc. bieżny D154/D168x15 GG25 | NBKIT | SB | 825
96939608 | Kit, Wear Ring D240/D290x15 GG25 | Pierścień bieżny NB/NK D240/D290x15 GG25 | NBKIT | SB | 491
96939610 | Kit, Wear Ring D260/D310x15 GG25 | Pierścień bieżny NB/NK D260/D310x15 GG25 | NBKIT | SB | 491
96939611 | Kit, Wear Ring D222/D272x15 Brass | Pierśc. bieżny D222/D272x15 Brass | NBKIT | SB | 779
96939612 | Kit, Wear Ring D230/D280x15 Brass | Pierśc. bieżny D230/D280x15 brąz | NBKIT | SB | 1110
96939613 | Kit, Wear Ring D240/D290x15 Brass | Pierścień bieżny D240/D290x15 Brąz | NBKIT | SB | 1252
96939614 | Kit, Wear Ring D250/D300x15 Brass | Pierśc. bieżny D250/D300x15 Brass | NBKIT | SB | 1205
96939615 | Kit, Wear Ring D260/D310x15 Brass | Pierścień bieżny NB D260/D310x15 Mosiądz | NBKIT | SB | 1752
96941028 | Hydro MPC-S 2 CRI3-15 U4 A-B-A-A | Hydro MPC-S 2 CRI3-15 U4 A-B-A-A | HMPC5 | CG | 12445
96941029 | Hydro MPC-S 2 CRI3-19 U4 A-B-A-A | Hydro MPC-S 2 CRI3-19 U4 A-B-A-A | HMPC5 | CG | 13114
96941030 | Hydro MPC-S 3 CRI3-19 U4 A-B-A-A | Hydro MPC-S 3 CRI3-19 U4 A-B-A-A | HMPC5 | CG | 16833
96941036 | Hydro MPC-S 3 CRI5-20 U4 A-B-A-A | Hydro MPC-S 3 CRI5-20 U4 A-B-A-A | HMPC5 | CG | 18361
96941042 | Hydro MPC-S 5 CRI10-6 U4 D-B-A-A | Hydro MPC-S 5 CRI10-6 U4 D-B-A-A | HMPC5 | CG | 28688
96941044 | Hydro MPC-S 2 CRI10-12 U4 A-B-A-A | Hydro MPC-S 2 CRI10-12 U4 A-B-A-A | HMPC5 | CG | 17250
96941045 | Hydro MPC-S 3 CRI10-12 U4 A-B-A-A | Hydro MPC-S 3 CRI10-12 U4 A-B-A-A | HMPC5 | CG | 22604
96941046 | Hydro MPC-S 4 CRI10-12 U4 A-B-A-A | Hydro MPC-S 4 CRI10-12 U4 A-B-A-A | HMPC5 | CG | 27689
96941049 | Hydro MPC-S 2 CRI15-2 U4 A-B-A-A | Hydro MPC-S 2 CRI15-2 U4 A-B-A-A | HMPC5 | CG | 16036
96941050 | Hydro MPC-S 3 CRI15-2 U4 A-B-A-A | Hydro MPC-S 3 CRI15-2 U4 A-B-A-A | HMPC5 | CG | 21522
96941051 | Hydro MPC-S 4 CRI15-2 U4 A-B-A-A | Hydro MPC-S 4 CRI15-2 U4 A-B-A-A | HMPC5 | CG | 25844
96941056 | Hydro MPC-S 4 CRI15-9 U4 D-C-A-A | Hydro MPC-S 4 CRI15-9 U4 D-C-A-A | HMPC5 | CG | 38615
96941059 | Hydro MPC-S 2 CRI20-2 U4 A-B-A-A | Hydro MPC-S 2 CRI20-2 U4 A-B-A-A | HMPC5 | CG | 16007
96941060 | Hydro MPC-S 3 CRI20-2 U4 A-B-A-A | Hydro MPC-S 3 CRI20-2 U4 A-B-A-A | HMPC5 | CG | 21479
96941061 | Hydro MPC-S 4 CRI20-2 U4 A-B-A-A | Hydro MPC-S 4 CRI20-2 U4 A-B-A-A | HMPC5 | CG | 25787
96941073 | Hydro MPC-S 2 CR32-2 U4 D-B-A-A | Hydro MPC-S 2 CR32-2 U4 D-B-A-A | HMPC5 | CG | 21511
96941074 | Hydro MPC-S 3 CR32-2 U4 D-B-A-A | Hydro MPC-S 3 CR32-2 U4 D-B-A-A | HMPC5 | CG | 28313
96941075 | Hydro MPC-S 4 CR32-2 U4 D-B-A-A | Hydro MPC-S 4 CR32-2 U4 D-B-A-A | HMPC5 | CG | 36286
96941076 | Hydro MPC-S 5 CR32-2 U4 D-B-A-A | Hydro MPC-S 5 CR32-2 U4 D-B-A-A | HMPC5 | CG | 44009
96941078 | Hydro MPC-S 2 CR32-3 U4 D-C-A-A | Hydro MPC-S 2 CR32-3 U4 D-C-A-A | HMPC5 | CG | 24637
96941079 | Hydro MPC-S 3 CR32-3 U4 D-C-A-A | Hydro MPC-S 3 CR32-3 U4 D-C-A-A | HMPC5 | CG | 33224
96941080 | Hydro MPC-S 4 CR32-3 U4 D-C-A-A | Hydro MPC-S 4 CR32-3 U4 D-C-A-A | HMPC5 | CG | 42680
96941081 | Hydro MPC-S 5 CR32-3 U4 D-C-A-A | Hydro MPC-S 5 CR32-3 U4 D-C-A-A | HMPC5 | CG | 51164
96941083 | Hydro MPC-S 2 CR32-6 U4 D-C-A-A | Hydro MPC-S 2 CR32-6 U4 D-C-A-A | HMPC5 | CG | 30897
96941084 | Hydro MPC-S 3 CR32-6 U4 D-C-A-A | Hydro MPC-S 3 CR32-6 U4 D-C-A-A | HMPC5 | CG | 42032
96941085 | Hydro MPC-S 4 CR32-6 U4 D-C-A-A | Hydro MPC-S 4 CR32-6 U4 D-C-A-A | HMPC5 | CG | 54532
96941093 | Hydro MPC-S 3 CR45-2-2 U4 D-C-A-A | Hydro MPC-S 3 CR45-2-2 U4 D-C-A-A | HMPC5 | CG | 37379
96941097 | Hydro MPC-S 3 CR45-2 U4 D-C-A-A | Hydro MPC-S 3 CR45-2 U4 D-C-A-A | HMPC5 | CG | 40924
96941099 | Hydro MPC-S 3 CR45-4 U4 D-C-A-A | Hydro MPC-S 3 CR45-4 U4 D-C-A-A | HMPC5 | CG | 51135
96941100 | Hydro MPC-S 4 CR45-4 U4 D-C-A-A | Hydro MPC-S 4 CR45-4 U4 D-C-A-A | HMPC5 | CG | 65701
96941101 | Hydro MPC-S 5 CR45-4 U4 C-C-A-A | Hydro MPC-S 5 CR45-4 U4 D-C-A-A | HMPC5 | CG | 83213
96941112 | Hydro MPC-S 3 CR64-1 U4 D-C-A-A | Hydro MPC-S 3 CR64-1 U4 D-C-A-A | HMPC5 | CG | 37640
96941116 | Hydro MPC-S 3 CR64-2-2 U4 D-C-A-A | Hydro MPC-S 3 CR64-2-2 U4 D-C-A-A | HMPC5 | CG | 40568
96941117 | Hydro MPC-S 4 CR64-2-2 U4 D-C-A-A | Hydro MPC-S 4 CR64-2-2 U4 D-C-A-A | HMPC5 | CG | 50055
96941120 | Hydro MPC-S 3 CR64-2 U4 D-C-A-A | Hydro MPC-S 3 CR64-2 U4 D-C-A-A | HMPC5 | CG | 43346
96941121 | Hydro MPC-S 4 CR64-2 U4 D-C-A-A | Hydro MPC-S 4 CR64-2 U4 D-C-A-A | HMPC5 | CG | 54029
96941124 | Hydro MPC-S 3 CR64-4 U4 D-C-A-A | Hydro MPC-S 3 CR64-4 U4 D-C-A-A | HMPC5 | CG | 61063
96941125 | Hydro MPC-S 4 CR64-4 U4 C-C-A-A | Hydro MPC-S 4 CR64-4 U4 C-C-A-A | HMPC5 | CG | 78655
96941172 | Hydro MPC-F 2 CRI3-7 U4 D-B-A-A | Hydro MPC-F 2 CRI3-7 U4 C-B-A-A | HMPC4 | CG | 15368
96941173 | Hydro MPC-F 3 CRI3-7 U4 D-B-A-A | Hydro MPC-F 3 CRI3-7 U4 C-B-A-A | HMPC4 | CG | 19738
96941175 | Hydro MPC-F 2 CRI3-10 U4 D-B-A-A | Hydro MPC-F 2 CRI3-10 U4 C-B-A-A | HMPC4 | CG | 15721
96941176 | Hydro MPC-F 3 CRI3-10 U4 D-B-A-A | Hydro MPC-F 3 CRI3-10 U4 C-B-A-A | HMPC4 | CG | 20256
96941178 | Hydro MPC-F 2 CRI3-15 U4 D-B-A-A | Hydro MPC-F 2 CRI3-15 U4 C-B-A-A | HMPC4 | CG | 16369
96941181 | Hydro MPC-F 2 CRI3-19 U4 D-B-A-A | Hydro MPC-F 2 CRI3-19 U4 C-B-A-A | HMPC4 | CG | 17074
96941182 | Hydro MPC-F 3 CRI3-19 U4 D-B-A-A | Hydro MPC-F 3 CRI3-19 U4 C-B-A-A | HMPC4 | CG | 21926
96941187 | Hydro MPC-F 2 CRI5-4 U4 D-B-A-A | Hydro MPC-F 2 CRI5-4 U4 C-B-A-A | HMPC4 | CG | 15473
96941188 | Hydro MPC-F 3 CRI5-4 U4 D-B-A-A | Hydro MPC-F 3 CRI5-4 U4 C-B-A-A | HMPC4 | CG | 19895
96941189 | Hydro MPC-F 4 CRI5-4 U4 D-B-A-A | Hydro MPC-F 4 CRI5-4 U4 D-B-A-A | HMPC4 | CG | 24462
96941190 | Hydro MPC-F 2 CRI5-5 U4 D-B-A-A | Hydro MPC-F 2 CRI5-5 U4 C-B-A-A | HMPC4 | CG | 15692
96941192 | Hydro MPC-F 4 CRI5-5 U4 D-B-A-A | Hydro MPC-F 4 CRI5-5 U4 D-B-A-A | HMPC4 | CG | 24878
96941196 | Hydro MPC-F 2 CRI10-3 U4 D-B-A-A | Hydro MPC-F 2 CRI10-3 U4 C-B-A-A | HMPC4 | CG | 18908
96941197 | Hydro MPC-F 3 CRI10-3 U4 D-B-A-A | Hydro MPC-F 3 CRI10-3 U4 C-B-A-A | HMPC4 | CG | 23107
96941198 | Hydro MPC-F 4 CRI10-3 U4 D-B-A-A | Hydro MPC-F 4 CRI10-3 U4 D-B-A-A | HMPC4 | CG | 28586
96941199 | Hydro MPC-F 5 CRI10-3 U4 D-B-A-A | Hydro MPC-F 5 CRI10-3 U4 D-B-A-A | HMPC4 | CG | 34502
96941200 | Hydro MPC-F 6 CRI10-3 U4 C-B-A-A | Hydro MPC-F 6 CRI10-3 U4 D-B-A-A | HMPC4 | CG | 38277
96941201 | Hydro MPC-F 2 CRI10-4 U4 D-B-A-A | Hydro MPC-F 2 CRI10-4 U4 C-B-A-A | HMPC4 | CG | 19349
96941202 | Hydro MPC-F 2 CRI10-6 U4 D-B-A-A | Hydro MPC-F 2 CRI10-6 U4 C-B-A-A | HMPC4 | CG | 20620
96941203 | Hydro MPC-F 2 CRI10-9 U4 D-B-A-A | Hydro MPC-F 2 CRI10-9 U4 C-B-A-A | HMPC4 | CG | 21688
96941204 | Hydro MPC-F 2 CRI10-12 U4 D-B-A-A | Hydro MPC-F 2 CRI10-12 U4 C-B-A-A | HMPC4 | CG | 23035
96941205 | Hydro MPC-F 2 CRI15-2 U4 D-B-A-A | Hydro MPC-F 2 CRI15-2 U4 C-B-A-A | HMPC4 | CG | 22300
96941206 | Hydro MPC-F 3 CRI15-2 U4 D-B-A-A | Hydro MPC-F 3 CRI15-2 U4 C-B-A-A | HMPC4 | CG | 24988
96941207 | Hydro MPC-F 4 CRI15-2 U4 D-B-A-A | Hydro MPC-F 4 CRI15-2 U4 D-B-A-A | HMPC4 | CG | 33034
96941208 | Hydro MPC-F 5 CRI15-2 U4 D-B-A-A | Hydro MPC-F 5 CRI15-2 U4 D-B-A-A | HMPC4 | CG | 39933
96941210 | Hydro MPC-F 2 CRI15-3 U4 D-B-A-A | Hydro MPC-F 2 CRI15-3 U4 C-B-A-A | HMPC4 | CG | 23258
96941211 | Hydro MPC-F 3 CRI15-3 U4 D-B-A-A | Hydro MPC-F 3 CRI15-3 U4 C-B-A-A | HMPC4 | CG | 26313
96941212 | Hydro MPC-F 4 CRI15-3 U4 D-B-A-A | Hydro MPC-F 4 CRI15-3 U4 D-B-A-A | HMPC4 | CG | 34742
96941214 | Hydro MPC-F 6 CRI15-3 U4 C-B-A-A | Hydro MPC-F 6 CRI15-3 U4 D-B-A-A | HMPC4 | CG | 47111
96941215 | Hydro MPC-F 2 CRI15-7 U4 C-C-A-A | Hydro MPC-F 2 CRI15-7 U4 D-C-A-A | HMPC4 | CG | 28042
96941218 | Hydro MPC-F 3 CRI20-2 U4 D-B-A-A | Hydro MPC-F 3 CRI20-2 U4 C-B-A-A | HMPC4 | CG | 24945
96941223 | Hydro MPC-F 2 CRI20-5 U4 C-C-A-A | Hydro MPC-F 2 CRI20-5 U4 D-C-A-A | HMPC4 | CG | 28080
96941224 | Hydro MPC-F 2 CRI20-7 U4 C-C-A-A | Hydro MPC-F 2 CRI20-7 U4 C-C-A-A | HMPC4 | CG | 29923
96941230 | Hydro MPC-F 2 CR32-2 U4 D-B-A-A | Hydro MPC-F 2 CR32-2 U4 C-B-A-A | HMPC4 | CG | 27479
96941231 | Hydro MPC-F 3 CR32-2 U4 D-B-A-A | Hydro MPC-F 3 CR32-2 U4 D-B-A-A | HMPC4 | CG | 34265
96941232 | Hydro MPC-F 4 CR32-2 U4 D-B-A-A | Hydro MPC-F 4 CR32-2 U4 D-B-A-A | HMPC4 | CG | 43628
96941235 | Hydro MPC-F 2 CR32-3 U4 C-C-A-A | Hydro MPC-F 2 CR32-3 U4 D-C-A-A | HMPC4 | CG | 31007
96941236 | Hydro MPC-F 3 CR32-3 U4 C-C-A-A | Hydro MPC-F 3 CR32-3 U4 C-C-A-A | HMPC4 | CG | 39376
96941238 | Hydro MPC-F 3 CR32-4 U4 C-C-A-A | Hydro MPC-F 3 CR32-4 U4 C-C-A-A | HMPC4 | CG | 42556
96941239 | Hydro MPC-F 4 CR32-4 U4 C-C-A-A | Hydro MPC-F 4 CR32-4 U4 C-C-A-A | HMPC4 | CG | 54458
96941240 | Hydro MPC-F 5 CR32-4 U4 C-C-A-A | Hydro MPC-F 5 CR32-4 U4 C-C-A-A | HMPC4 | CG | 64367
96941241 | Hydro MPC-F 6 CR32-4 U4 C-C-A-A | Hydro MPC-F 6 CR32-4 U4 C-C-A-A | HMPC4 | CG | 73640
96941242 | Hydro MPC-F 2 CR32-6 U4 C-C-A-A | Hydro MPC-F 2 CR32-6 U4 C-C-A-A | HMPC4 | CG | 37577
96941243 | Hydro MPC-F 3 CR32-6 U4 C-C-A-A | Hydro MPC-F 3 CR32-6 U4 C-C-A-A | HMPC4 | CG | 48615
96941249 | Hydro MPC-F 3 CR45-2-2 U4 C-C-A-A | Hydro MPC-F 3 CR45-2-2 U4 C-C-A-A | HMPC4 | CG | 40697
96941250 | Hydro MPC-F 4 CR45-2-2 U4 C-C-A-A | Hydro MPC-F 4 CR45-2-2 U4 C-C-A-A | HMPC4 | CG | 52295
96941251 | Hydro MPC-F 5 CR45-2-2 U4 C-C-A-A | Hydro MPC-F 5 CR45-2-2 U4 C-C-A-A | HMPC4 | CG | 65496
96941252 | Hydro MPC-F 6 CR45-2-2 U4 C-C-A-A | Hydro MPC-F 6 CR45-2-2 U4 C-C-A-A | HMPC4 | CG | 73675
96941253 | Hydro MPC-F 3 CR45-2 U4 C-C-A-A | Hydro MPC-F 3 CR45-2 U4 C-C-A-A | HMPC4 | CG | 44132
96941262 | Hydro MPC-F 3 CR64-2-2 U4 C-C-A-A | Hydro MPC-F 3 CR64-2-2 U4 C-C-A-A | HMPC4 | CG | 43772
96941263 | Hydro MPC-F 4 CR64-2-2 U4 C-C-A-A | Hydro MPC-F 4 CR64-2-2 U4 C-C-A-A | HMPC4 | CG | 56958
96941265 | Hydro MPC-F 6 CR64-2-2 U4 C-C-A-A | Hydro MPC-F 6 CR64-2-2 U4 C-C-A-A | HMPC4 | CG | 80417
96941266 | Hydro MPC-F 3 CR64-3-1 U4 C-C-A-A | Hydro MPC-F 3 CR64-3-1 U4 C-C-A-A | HMPC4 | CG | 56507
96941267 | Hydro MPC-F 4 CR64-3-1 U4 C-C-A-A | Hydro MPC-F 4 CR64-3-1 U4 C-C-A-A | HMPC4 | CG | 72951
96941268 | Hydro MPC-F 5 CR64-3-1 U4 C-C-A-A | Hydro MPC-F 5 CR64-3-1 U4 C-C-A-A | HMPC4 | CG | 90249
96941270 | Hydro MPC-F 3 CR64-4-2 U4 C-C-A-A | Hydro MPC-F 3 CR64-4-2 U4 C-C-A-A | HMPC4 | CG | 64651
96941271 | Hydro MPC-F 4 CR64-4-2 U4 C-C-A-A | Hydro MPC-F 4 CR64-4-2 U4 C-C-A-A | HMPC4 | CG | 83119
96941273 | Hydro MPC-F 6 CR64-4-2 U4 C-C-A-A | Hydro MPC-F 6 CR64-4-2 U4 C-C-A-A | HMPC4 | CG | 118153
96941371 | Hydro MPC-E 2 CRE32-5-2 U2 D-A-A-A | Hydro MPC-E 2 CRE32-5-2 U2 D-A-A-A | HMPC1 | CG | 39423
96941372 | Hydro MPC-E 3 CRE32-5-2 U2 D-A-A-A | Hydro MPC-E 3 CRE32-5-2 U2 D-A-A-A | HMPC1 | CG | 56786
96941373 | Hydro MPC-E 4 CRE32-5-2 U2 D-A-A-A | Hydro MPC-E 4 CRE32-5-2 U2 D-A-A-A | HMPC1 | CG | 75533
96941374 | Hydro MPC-E 5 CRE32-5-2 U2 D-A-A-A | Hydro MPC-E 5 CRE32-5-2 U2 D-A-A-A | HMPC1 | CG | 96089
96941375 | Hydro MPC-E 6 CRE32-5-2 U2 D-A-A-A | Hydro MPC-E 6 CRE32-5-2 U2 D-A-A-A | HMPC1 | CG | 112545
96941378 | Hydro MPC-E 3 CRE45-2 U2 D-A-A-A | Hydro MPC-E 3 CRE45-2 U2 D-A-A-A | HMPC1 | CG | 60101
96941379 | Hydro MPC-E 4 CRE45-2 U2 D-A-A-A | Hydro MPC-E 4 CRE45-2 U2 D-A-A-A | HMPC1 | CG | 79569
96941380 | Hydro MPC-E 5 CRE45-2 U2 D-A-A-A | Hydro MPC-E 5 CRE45-2 U2 D-A-A-A | HMPC1 | CG | 100572
96941381 | Hydro MPC-E 6 CRE45-2 U2 D-A-A-A | Hydro MPC-E 6 CRE45-2 U2 D-A-A-A | HMPC1 | CG | 117828
96941382 | Hydro MPC-E 3 CRE45-3 U2 D-A-A-A | Hydro MPC-E 3 CRE45-3 U2 D-A-A-A | HMPC1 | CG | 67875
96941383 | Hydro MPC-E 4 CRE45-3 U2 D-A-A-A | Hydro MPC-E 4 CRE45-3 U2 D-A-A-A | HMPC1 | CG | 90619
96941384 | Hydro MPC-E 5 CRE45-3 U2 D-A-A-A | Hydro MPC-E 5 CRE45-3 U2 D-A-A-A | HMPC1 | CG | 113952
96941385 | Hydro MPC-E 6 CRE45-3 U2 C-A-A-A | Hydro MPC-E 6 CRE45-3 U2 C-A-A-A | HMPC1 | CG | 133989
96941386 | Hydro MPC-E 3 CRE45-4-2 U2 D-A-A-A | Hydro MPC-E 3 CRE45-4-2 U2 D-A-A-A | HMPC1 | CG | 76681
96941387 | Hydro MPC-E 4 CRE45-4-2 U2 D-A-A-A | Hydro MPC-E 4 CRE45-4-2 U2 C-A-A-A | HMPC1 | CG | 98921
96941388 | Hydro MPC-E 5 CRE45-4-2 U2 D-A-A-A | Hydro MPC-E 5 CRE45-4-2 U2 D-A-A-A | HMPC1 | CG | 125149
96941389 | Hydro MPC-E 6 CRE45-4-2 U2 C-A-A-A | Hydro MPC-E 6 CRE45-4-2 U2 C-A-A-A | HMPC1 | CG | 147744
96941396 | Hydro MPC-E 3 CRE64-2-2 U2 D-A-A-A | Hydro MPC-E 3 CRE64-2-2 U2 D-A-A-A | HMPC1 | CG | 59176
96941397 | Hydro MPC-E 4 CRE64-2-2 U2 D-A-A-A | Hydro MPC-E 4 CRE64-2-2 U2 D-A-A-A | HMPC1 | CG | 78336
96941398 | Hydro MPC-E 5 CRE64-2-2 U2 D-A-A-A | Hydro MPC-E 5 CRE64-2-2 U2 D-A-A-A | HMPC1 | CG | 99030
96941399 | Hydro MPC-E 6 CRE64-2-2 U2 D-A-A-A | Hydro MPC-E 6 CRE64-2-2 U2 D-A-A-A | HMPC1 | CG | 115978
96941400 | Hydro MPC-E 5 CRE64-2-1 U2 D-A-A-A | Hydro MPC-E 5 CRE64-2-1 U2 D-A-A-A | HMPC1 | CG | 112704
96941401 | Hydro MPC-E 6 CRE64-2-1 U2 C-A-A-A | Hydro MPC-E 6 CRE64-2-1 U2 C-A-A-A | HMPC1 | CG | 132492
96941406 | Hydro MPC-E 3 CRE64-3-2 U2 D-A-A-A | Hydro MPC-E 3 CRE64-3-2 U2 D-A-A-A | HMPC1 | CG | 75083
96941407 | Hydro MPC-E 4 CRE64-3-2 U2 D-A-A-A | Hydro MPC-E 4 CRE64-3-2 U2 C-A-A-A | HMPC1 | CG | 96791
96941408 | Hydro MPC-E 5 CRE64-3-2 U2 D-A-A-A | Hydro MPC-E 5 CRE64-3-2 U2 D-A-A-A | HMPC1 | CG | 122486
96941409 | Hydro MPC-E 6 CRE64-3-2 U2 C-A-A-A | Hydro MPC-E 6 CRE64-3-2 U2 C-A-A-A | HMPC1 | CG | 144549
96941440 | Hydro MPC-E 3 CR64-3-1 U2 C-A-A-A | Hydro MPC-E 3 CR64-3-1 U2 C-A-A-A | HMPC1 | CG | 89488
96941441 | Hydro MPC-E 4 CR64-3-1 U2 C-A-A-A | Hydro MPC-E 4 CR64-3-1 U2 C-A-A-A | HMPC1 | CG | 113591
96941442 | Hydro MPC-E 5 CR64-3-1 U2 C-A-A-A | Hydro MPC-E 5 CR64-3-1 U2 C-A-A-A | HMPC1 | CG | 140452
96941443 | Hydro MPC-E 6 CR64-3-1 U2 C-A-A-A | Hydro MPC-E 6 CR64-3-1 U2 C-A-A-A | HMPC1 | CG | 162290
96941444 | Hydro MPC-E 3 CR64-3 U2 C-A-A-A | Hydro MPC-E 3 CR64-3 U2 C-A-A-A | HMPC1 | CG | 93063
96941445 | Hydro MPC-E 4 CR64-3 U2 C-A-A-A | Hydro MPC-E 4 CR64-3 U2 C-A-A-A | HMPC1 | CG | 118358
96941446 | Hydro MPC-E 5 CR64-3 U2 C-A-A-A | Hydro MPC-E 5 CR64-3 U2 C-A-A-A | HMPC1 | CG | 146410
96941447 | Hydro MPC-E 6 CR64-3 U2 C-A-A-A | Hydro MPC-E 6 CR64-3 U2 C-A-A-A | HMPC1 | CG | 169440
96941448 | Hydro MPC-E 3 CR64-4-2 U2 C-A-A-A | Hydro MPC-E 3 CR64-4-2 U2 C-A-A-A | HMPC1 | CG | 106088
96941449 | Hydro MPC-E 4 CR64-4-2 U2 C-A-A-A | Hydro MPC-E 4 CR64-4-2 U2 C-A-A-A | HMPC1 | CG | 134442
96941776 | Hydro MPC-F 3 CR64-1 U6 C-C-A-A | Hydro MPC-F 3 CR64-1 U6 C-C-A-A | HMPC4 | CG | 49603
96942077 | Kit, Canopy, MG 160-180 | Osłona przeciwdesz. CR 11-22kW MG160-180 | MOCKT | SH | 277
96942194 | CRN45-3 E-F-A-E-HQQE 3x400/690 50 HZ | CRN45-3 E-F-A-E-HQQE 3x400/690 50 HZ | CRN45 | IC | 8186
96942317 | CRN10-18 E-FGJ-A-E-HQQE 3x400/690 50 HZ | CRN10-18 E-FGJ-A-E-HQQE 3x400/690 50 HZ | CRN10 | IA | 4902
96942414 | CRI3-8 F-FGJ-A-F-HQQE 3x230/400 50HZ | CRI3-8 F-FGJ-A-F-HQQE 3x230/400 50HZ | CRI03 | IA | 4041
96942693 | PUST06.10.S.S.PVC.APB A1 | MiniPust 06.10.S.S.PVC.APB A1 | SO600 | WB | 1399
96942697 | PUST06.10.S.A.PVC.APB A1 | MiniPust 06.10.S.A.PVC.APB. A1 | SO600 | WB | 1948
96942903 | KIT TP40-60/2 C-F-A BUBE w/o Motor | TP 40-60/2 C-F-A BUBE bez silnika | UPT40 | CA | 663
96943183 | CM10-1 A-R-G-E-AQQE F-A-A-N | CM10-1 A-R-G-E-AQQE F-A-A-N | CM10G | IE | 908
96943189 | CM10-1 A-S-G-E-AQQE E-A-A-N | CM 10-1 A-S-G-E AQQE E-A-A-N 1.28kW 60Hz | CM10G | IE | 1069
96943217 | CM10-2 A-R-G-E-AQQE C-A-A-N | CM10-2 A-R-G-E-AQQE C-A-A-N | CM10G | IE | 1280
96943221 | CM10-2 A-R-G-E-AQQE J-A-A-N | CM10-2 A-R-G-E-AQQE J-A-A-N | CM10G | IE | 1203
96943229 | CRN15-2 B-FGJ-A-E-HQQE 3x230/400 50 HZ | CRN15-2 B-FGJ-A-E-HQQE 3x230/400 50 HZ | CRN15 | IC | 2467
96943232 | CM10-2 A-R-G-V-AQQV C-A-A-N | CM10-2 A-R-G-V-AQQV C-A-A-N | CM10G | IE | 1310
96943236 | Ringstand DN80, 4" hose con. CI | Podstawa pierścieniowa DN80/DN100 4" | SEACC | AW | 273
96943238 | CM10-2 A-R-G-V-AQQV G-A-A-N | CM 10-2 A-R-G-V AQQV G-A-A-N 1.45kW | CM10G | IE | 1232
96943240 | CM10-2 A-R-G-V-AQQV J-A-A-N | CM10-2 A-R-G-V-AQQV J-A-A-N | CM10G | IE | 1232
96943250 | CM10-3 A-R-G-E-AQQE C-A-A-N | CM10-3 A-R-G-E-AQQE C-A-A-N | CM10G | IE | 1559
96943295 | CM15-1 A-R-G-E-AQQE J-A-A-N | CM15-1 A-R-G-E-AQQE J-A-A-N | CM15G | IE | 1569
96943320 | CM15-2 A-S-G-E-AQQE E-A-A-N | CM 15-2 A-S-G-E AQQE E-A-A-N 4kW 230/400 | CM15G | IE | 1897
96943344 | CM10-2 A-R-A-E-AQQE C-A-A-N | CM10-2 A-R-A-E-AQQE C-A-A-N | CM10A | IE | 810
96943349 | CM10-2 A-R-A-V-AVBV C-A-A-N | CM 10-2 A-R-A-V AVBV C-A-A-N 1.3kW 230V | CM10A | IE | 817
96943355 | CM10-3 A-R-A-V-AQQV C-A-A-N | CM10-3 A-R-A-V-AQQV C-A-A-N | CM10A | IE | 1120
96943450 | CM10-2 A-R-A-V-AQQV J-A-A-N | CM10-2 A-R-A-V-AQQV J-A-A-N | CM10A | IE | 711
96943635 | Option MPC CIU 110 LON | CIU 110 Moduł LON dla Hydro/Control MPC | HYACC | AC | 699
96943648 | Kit,Cable cpl,DW.50.07.1/50.08.1,sch p. | Kabel DW.50.07.1/50.08.1 sch p. | DW0KT | SD | 477
96943722 | CR64-2 F-F-A-E-HQQE 3x400/690 50 HZ | CR64-2 F-F-A-E-HQQE 3x400/690 50 HZ | CR064 | IC | 8810
96943808 | CR10-22 A-FJ-A-E-HQQE 3x230/400 50 HZ | CR10-22 A-FJ-A-E-HQQE 3x230/400 50 HZ | CR010 | IA | 3188
96944511 | Kit, valve/diaph. DME 940-PP/E/C | Zestaw napr. DME 940 PP/E/C zawor/membr. | MDSKT | SF | 1573
96944573 | CR5-14 E-FGJ-A-E-HQQE 3x440D 60HZ | CR 5-14 E-FGJ-A-E HQQE 4kW 440D 60Hz | CR005 | IA | 4048
96944977 | Kit, S Control cable 3x2,5 mm2 10m - old | Kabel S 3x2.5mm² 10m stary | GS3KT | SD | 721
96944978 | Kit, S Control cable 3x2,5 mm2 15m - old | Kabel S 3x2.5mm² 15m stary | GS3KT | SD | 791
96944979 | Kit, S Control cable 3x2,5 mm2 25m - old | Zestaw kabla kontrolnego S 3x2.5mm2 25m | GS3KT | SD | 1020
96944981 | Kit, S Control cable 3x2,5 mm2 50m - old | Kabel S 3x2.5mm2 50m - stary | GS3KT | SD | 1413
96945153 | CRN5-34 S-FGJ-A-E-HQQE 3x380-415D 50HZ | CRN5-34 S-FGJ-A-E-HQQE 3x380-415D 50HZ | CRN05 | IA | 5317
96945154 | CRN5-34 S-CX-A-E-HQQE 3x380-415D 50HZ | CRN 5-34 S-CX-A-E HQQE 5.5kW 400D 50Hz | CRN05 | IA | 5269
96945155 | CRN15-16 S-FGJ-A-E-HQQE 3x400/690 50HZ | CRN15-16 S-FGJ-A-E-HQQE 3x400/690 50HZ | CRN15 | IC | 10351
96945157 | CRN15-16 S-CX-A-E-HQQE 3x400/690 50HZ | CRN15-16 S-CX-A-E-HQQE 3x400/690 50HZ | CRN15 | IC | 10351
96945178 | CRN64-2-2 B-F-H-E-HQQE 3x400/690 50 HZ | CRN64-2-2 B-F-H-E-HQQE 3x400/690 50 HZ | CRN64 | IC | 7529
96945356 | Kit, Cable entry, DW50.07 /50.08 /50.09 | Zestaw wlotu kabl. DW 50.07/50.08/50.09 | DW0KT | SD | 180
96945359 | Kit,Cable entry, DW.65.27/65.39.H /100.3 | Zestaw wlotu kab. DW.65.27/65.39.H/100.3 | DW0KT | SD | 182
96945373 | Kit,Cable entry, DW.100.110.H /150.110 | Kit,Cable entry, DW.100.110.H /150.110 | DW0KT | SD | 255
96945674 | MTR10-16/16 A-W-A-HUUV FF265 50Hz | MTR 10-16/16 A-W-A-HUUV bez silnika | MTR10 | IH | 2365
96945762 | TPED 80-400/2 S-A-F-A-BAQE-OW1 | TPED 80-400/2 S-A-F-A-BAQE-OX1 | TELD3 | CB | 21812
96945766 | TPED 100-310/2 S-A-F-A-BQQE-OW1 | TPED 100-310/2 S-A-F-A-BQQE-OX1 | TELD3 | CB | 23380
96945775 | TPED 100-360/2 S-A-F-A-BQQE-PW1 | TPED 100-360/2 S-A-F-A-BQQE-PX1 | TELD3 | CB | 27952
96945777 | TPED 50-830/2 S-A-F-A-BAQE-PW1 | TPED 50-830/2 S-A-F-A-BAQE-PX1 | TELD3 | CB | 26602
96945783 | TPED 80-520/2 S-A-F-A-BAQE-PW1 | TPED 80-520/2 S-A-F-A-BAQE-PX1 | TELD3 | CB | 26475
96945787 | TPED 100-390/2 S-A-F-A-BQQE-QW1 | TPED 100-390/2 S-A-F-A-BQQE-QX1 | TELD3 | CB | 31914
96945807 | TPED 100-250/4 S-A-F-A-BAQE-NW3 | TPED 100-250/4 S-A-F-A-BAQE-NX3 | TELD3 | CB | 21820
96945808 | TPED 100-250/4 S-A-F-A-BQQE-NW3 | TPED 100-250/4 S-A-F-A-BQQE-NX3 | TELD3 | CB | 21820
96945809 | TPED 100-250/4 S-A-F-A-GQQE-NW3 | TPED 100-250/4 S-A-F-A-GQQE-NX3 | TELD3 | CB | 22075
96945814 | TPED 100-330/4 S-A-F-A-BAQE-OW3 | TPED 100-330/4 S-A-F-A-BAQE-OX3 | TELD3 | CB | 24981
96945821 | TPED 150-200/4 S-A-F-A-BAQE-OW3 | TPED 150-200/4 S-A-F-A-BAQE-OX3 | TELD3 | CB | 27255
96945832 | TPED 150-200/4 S-A-F-A-BQQE-OW3 | TPED 150-200/4 S-A-F-A-BQQE-OX3 | TELD3 | CB | 27255
96945888 | CONTROL OPCL CS 1X12-18A DOL 3x400V | Control OPCL CS 1x12.0-18.0A 400/230VD | COPAN | WE | 796
96945999 | CM10-2 A-R-I-V-AQQV C-A-A-N | CM10-2 A-R-I-V-AQQV C-A-A-N | CM10I | IE | 1073
96946000 | CM10-3 A-R-I-V-AQQV C-A-A-N | CM10-3 A-R-I-V-AQQV C-A-A-N | CM10I | IE | 1304
96946004 | CM10-2 A-R-I-E-AQQE C-A-A-N | CM10-2 A-R-I-E-AQQE C-A-A-N | CM10I | IE | 1043
96946005 | CM10-3 A-R-I-E-AQQE C-A-A-N | CM10-3 A-R-I-E-AQQE C-A-A-N | CM10I | IE | 1275
96946031 | CM10-2 A-R-I-V-AQQV J-A-A-N | CM 10-2 A-R-I-V AQQV J-A-A-N 1.45kW IE3 | CM10I | IE | 992
96946079 | Kit, Discharge,DW.150.110/150.200,Hose6" | Kit, Discharge,DW.150.110/150.200,Hose6" | DW0KT | SD | 1038
96946081 | Kit, Discharge, DW.50.08, R2" | Zestaw napr. DW.50.08 R2" | DW0KT | SD | 281
96946083 | Kit, Discharge, DW.65.27/65.39.H, R3" | Połączenie tłoczne DW.65.27/65.39.H R3 | DW0KT | SD | 329
96946084 | Kit, Discharge, DW.100.39, R4" | Połączenie tłoczne DW.100.39 R4 zestaw | DW0KT | SD | 458
96946085 | Kit, Discharge, DW.100.66/100.66.H, R4" | Przył. tłoczne DW.100.66/100.66.H, R4" | DW0KT | SD | 926
96946088 | Kit, Discharge, DW.150.110 /150.200, R6" | Kit, Discharge, DW.150.110 /150.200, R6" | DW0KT | SD | 972
96946128 | TPED 150-160/4 S-A-F-A-BAQE-NW3 | TPED 150-160/4 S-A-F-A-BAQE-NX3 | TELD3 | CB | 24348
96946129 | TPED 150-160/4 S-A-F-A-BQQE-NW3 | TPED 150-160/4 S-A-F-A-BQQE-NX3 | TELD3 | CB | 24348
96946185 | CR32-1 BFZ-F-A-F-HQQE 3x230/400 50 HZ | CR32-1 BFZ-F-A-F-HQQE 3x230/400 50 HZ | CR032 | IC | 8190
96955984 | DP10.50.15.2.50B.Z | DP.10.50.15.2.50B.Z 25m | DP010 | WA | 2255
96956014 | SEV.100.100.55.4.51D.Z | SEV.100.100.55.4.51D.Z 10m ECM | SV100 | WA | 6248
96956173 | Kit, Float switch,DW.50.08,for A-version | Wyłącznik pływ. DW 50.08 dla wers. A | WLSKT | SH | 186
96956182 | CRN5-4 A-FGJ-L-E-HQQE 3x230/400 50HZ | CRN5-4 A-FGJ-L-E-HQQE 3x230/400 50HZ | CRN05 | IA | 1793
96956222 | Kit, Coupling Guard H112,5 | Wkładki sprzęgła NB/G H112.5 | NBKIT | SB | 47
96956225 | Kit, Shaft seal, DW.50.08 | Uszczelnienie DW.50.08 | WLSKT | SH | 144
96956226 | Kit, Shaft seal, DW.50.07 /50.09 | Zestaw uszczelniający DW.50.07/50.09 | WLSKT | SH | 369
96956227 | Kit, Shaft seal, DW.65.27 - DW.100.66.H | Uszczelnienie DW.65.27/100.66.H | WLSKT | SH | 370
96956228 | Kit, Shaft seal, DW.100.110.H - 150.200 | Uszcz. wału DW.100.110.H - 150.200 | WLSKT | SH | 1027
96956231 | Kit, Stator housing, DW.50.07 | Stator DW.50.07 | DW0KT | SD | 1192
96956242 | Kit, Wear parts, DW.50.08 | Zestaw napr. DW 50.08 | DW0KT | SD | 521
96956243 | Kit, Wear parts, DW.50.07 /50.09 | Zestaw napr. DW.50.07/50.09 | DW0KT | SD | 1126
96956244 | Kit, Wear parts, DW.65.27 | Zestaw napr. DW.65.27 | DW0KT | SD | 1204
96956245 | Kit, Wear parts, DW.65.39.H | Zestaw napr. DW.65.39.H | DW0KT | SD | 1290
96956246 | Kit, Wear parts, DW.100.39 | Zestaw el. zużywających DW.100.39 | DW0KT | SD | 1290
96956247 | Kit, Wear parts, DW.100.66 | Zestaw napr. DW 100.66 | DW0KT | SD | 1521
96956248 | Kit, Wear parts, DW.100.66.H | Zestaw napr. DW 100.66.H | DW0KT | SD | 2334
96956251 | Kit, Wear parts, DW.150.110 | Zestaw części DW.150.110 | DW0KT | SD | 2762
96956504 | CRN32-2 K-F-H-E-HQQE 3x400D 50 HZ | CRN 32-2 K-F-H-E HQQE 4kW 400D 50Hz | CRN32 | IC | 5576
96956647 | CRN32-2 A-P-A-E-HQQE 3x400D 50 HZ | CRN 32-2 A-P-A-E HQQE 4kW 3x400D 50Hz | CRN32 | IC | 4812
96956939 | CRN3-19 A-P-T-E-HQQE 3x230/400 50HZ | CRN3-19 A-P-T-E-HQQE 3x230/400 50HZ | CRN03 | IA | 2124
96956961 | CR15-17 A-F-A-E-HQQE 3x500D 50 HZ | CR15-17 A-F-A-E-HQQE 3x500D 50 HZ | CR015 | IC | 6885
96957018 | Kit, Repair, DW.50.08 | Zestaw napr. DW 50.08 | DW0KT | SD | 344
96957020 | Kit, Repair, DW.50.07/ 50.09 | Zestaw napr. DW.50.07/50.09 | DW0KT | SD | 292
96957032 | Kit, Repair, DW.65.27 /65.39.H /100.39 | Zestaw uszczelniający DW.65.27/65.39.H | DW0KT | SD | 266
96957033 | Kit, Repair, DW.100.66 /100.66.H | Zestaw uszcz. DW 65.39-100.66 | DW0KT | SD | 299
96957035 | Kit, Repair, DW.100.110.H /150.110 | Zest. uszczelniający DW 100.200H/150.200 | DW0KT | SD | 572
96957425 | Auto coupling set DN125/150 SS | Autozłącze S DN150/125 kpl. EN1.4408 | SEACC | AW | 4155
96957450 | Supporting Bracket cpl (2units) D90/D117 | Obejmy podp. pł. 130x800 AISI304 | LSPAC | AS | 113
96957523 | Supporting bracket cpl (2units)D147/D125 | Obejmy podp. pł. 160x1000 AISI304 | LSPAC | AS | 116
96957524 | Supporting bracket cpl (2units)D182/D135 | Obejmy podp. pł. 200x1000 AISI304 | LSPAC | AS | 171
96957525 | Supporting Bracket cpl (3units)D162/D110 | Obejmy podp. pł. 180x1000 AISI304 | LSPAC | AS | 357
96957529 | Supporting bracket cpl (2units)D182/D135 | Obejmy podp. pł. 200x800 AISI304 | LSPAC | AS | 213
96957531 | Supporting bracket cpl (3units)D182/D135 | Obejmy podp. pł. 200x1700 AISI304 | LSPAC | AS | 294
96957544 | Supporting bracket cpl (2units)D202/D158 | Obejmy podp. pł. 220x1250 AISI304 | LSPAC | AS | 518
96957545 | Supporting bracket cpl (2units)D202/D135 | Obejmy podp. pł. 220x1250 AISI304 | LSPAC | AS | 225
96957546 | Supporting bracket cpl (2units)D212/D160 | Obejmy podp. pł. 225x1250 AISI304 | LSPAC | AS | 216
96957548 | Supporting bracket cpl (2units)D256/D196 | Obejmy podp. pł. 270x1250 AISI304 | LSPAC | AS | 252
96957549 | Supporting bracket cpl (3units)D202/D135 | Obejmy podp. pł. 220x1700 AISI304 | LSPAC | AS | 316
96957553 | Supporting bracket cpl (2units)D212/D160 | Obejmy podp. pł. 225x1700 AISI304 | LSPAC | AS | 218
96957555 | Supporting bracket cpl (3units)D332/D220 | Obejmy podp. pł. 350x2500 AISI304 | LSPAC | AS | 646
96957560 | Supporting bracket cpl (3units)D256/D196 | Obejmy podp. pł. 270x1700 AISI304 | LSPAC | AS | 372
96957561 | Supporting bracket cpl (3unit) D256/D158 | Obejmy podp. pł. 270x1500 AISI304 | LSPAC | AS | 634
96957592 | Supporting bracket cpl (3units)D256/D135 | Obejmy podp. pł. 270x1500 AISI304 | LSPAC | AS | 1359
96957593 | Supporting bracket cpl (3units)D256/D160 | Obejmy podp. pł. 270x2000 AISI304 | LSPAC | AS | 1354
96957595 | Supporting bracket cpl (3units)D287/D196 | Obejmy podp. pł. 300x2600 AISI304 | LSPAC | AS | 742
96957597 | Supporting bracket cpl (3units)D332/D196 | Obejmy podp. pł. 350x2500 AISI304 | LSPAC | AS | 3137
96957599 | Supporting bracket cpl (3units)D382/D196 | Obejmy podp. pł. 400x2250 AISI304 | LSPAC | AS | 2368
96957600 | Supporting bracket cpl (3units)D382/D220 | Obejmy podp. pł. 400x2250 AISI304 | LSPAC | AS | 1877
96957694 | CRN10-1 M-FGJ-A-E 3x230/400 50 HZ | CRN10-1 M-FGJ-A-E 3x230/400 50 HZ | CRN10 | IA | 4197
96957810 | Kit, Clamp for JP5 and JP6 | Obejma płaszcza JP 5/6 | JPKIT | SA | 85
96957821 | Spare,Rotor with shaft, DPK/DWK.O 2.2kW | Wał z rotorem DPK/DWK.O 2.2kW | DW0KT | SD | 229
96958279 | Supporting Bracket cpl (2units) D117/D90 | Obejmy podp. pł. 130x1000 AISI304 | LSPAC | AS | 155
96958364 | Supporting bracket cpl (2units)D332/D220 | Obejmy podp. pł. 350x1250 AISI304 | LSPAC | AS | 439
96958367 | Supporting Bracket cpl(2units)D90/D117 R | Obejmy podp. pł. 90x117 R 2szt. | LSPAC | AS | 310
96958368 | SupportingBracket cpl(2units)D147/D125 R | Obejmy podp. pł. D147/D125 R 2szt. | LSPAC | AS | 323
96958370 | SupportingBracket cpl(2units D182/D135 R | Obejmy podp. pł. 182x135 R AISI904L 2szt | LSPAC | AS | 599
96958381 | SupportingBracket cpl(2units)D202/D135 R | Obejmy podp. pł. 202x135 R AISI904L 2szt | LSPAC | AS | 902
96958385 | SupportingBracket cpl(2units)D212/D160 R | Obejmy podp. pł D212/D16 Stal 904L | LSPAC | AS | 746
96958386 | SupportingBracket cpl(2units)D256/D196 R | Obejmy podp. pł. 256x196 R | LSPAC | AS | 1278
96958410 | SupportingBracket cpl(3units)D256/D196 R | Obejmy podp. pł. 256x196 R 3szt. | LSPAC | AS | 1618
96958416 | SupportingBracket cpl(3units)D287/D196 R | Obejmy podp. pł. 287x196 R | LSPAC | AS | 2210
96958418 | SupportingBracket cpl(3units)D332/D196 R | Obejmy podp. pł. 332x196 R 3 szt. | LSPAC | AS | 4432
96959353 | CM3-6 A-R-I-E-AVBE C-A-A-N | CM3-6 A-R-I-E-AVBE C-A-A-N | CM03I | IE | 721
96959847 | Kit, Chamber stack CRN 15-10 | Wkład CRN 15-10 | CRMKT | SC | 3020
96960676 | Spare, Cover for oil chamber B, D160 | Pokrywa komory olejowej D160 | SEKIT | SD | 316
96960678 | Spare, Cover for oil chamber C, D190 | Pokrywa komory olejowej C, D190 | SEKIT | SD | 367
96960786 | Kit, Adapter base plate CH2/4 to CM1/3/5 | Płyta podstawy CH 2/4 CM 1/3/5 MG 71/80 | CHFXA | AI | 33
96960884 | Kit, Bearing CHI MG 71/80 | Zestaw łożysk CHI 2/4 MG 71/80 | MUCKT | SH | 113
96960962 | CRN32-11 K-F-A-E-HQQE 3x230/400 50 HZ | CRN32-11 K-F-A-E-HQQE 3x230/400 50 HZ | CRN32 | IC | 14069
96960965 | CM3-3 A-R-A-V-AQQV O-A-A-N | CM 3-3 A-R-A-VAQQV O-A-A-N 0.43kW230/400 | CM03A | IE | 426
96960968 | CM3-3 A-R-A-V-AVBV O-A-A-N | CM3-3 A-R-A-V-AVBV O-A-A-N | CM03A | IE | 405
96960973 | CM5-3 A-R-A-V-AQQV O-A-A-N | CM5-3 A-R-A-V-AQQV O-A-A-N | CM05A | IE | 448
96961011 | CM3-2 A-R-I-E-AQQE C-A-A-N | CM3-2 A-R-I-E-AQQE C-A-A-N | CM03I | IE | 533
96961023 | CM3-2 A-R-I-E-AQQE F-A-A-N | CM3-2 A-R-I-E-AQQE F-A-A-N | CM03I | IE | 521
96961024 | CM3-2 A-R-I-V-AQQV F-A-A-N | CM3-2 A-R-I-V-AQQV F-A-A-N | CM03I | IE | 536
96961025 | CM3-3 A-R-I-E-AQQE C-A-A-N | CM3-3 A-R-I-E-AQQE C-A-A-N | CM03I | IE | 575
96961026 | CM3-3 A-R-I-E-AQQE F-A-A-N | CM3-3 A-R-I-E-AQQE F-A-A-N | CM03I | IE | 557
96961028 | CM3-3 A-R-I-E-AVBE C-A-A-N | CM3-3 A-R-I-E-AVBE C-A-A-N | CM03I | IE | 560
96961030 | CM3-3 A-R-I-V-AQQV C-A-A-N | CM3-3 A-R-I-V-AQQV C-A-A-N | CM03I | IE | 589
96961031 | CM3-3 A-R-I-V-AQQV F-A-A-N | CM3-3 A-R-I-V-AQQV F-A-A-N | CM03I | IE | 572
96961045 | CM3-4 A-R-I-E-AQQE C-A-A-N | CM3-4 A-R-I-E-AQQE C-A-A-N | CM03I | IE | 614
96961047 | CM3-4 A-R-I-E-AQQE F-A-A-N | CM3-4 A-R-I-E-AQQE F-A-A-N | CM03I | IE | 596
96961048 | CM3-4 A-R-I-V-AQQV C-A-A-N | CM3-4 A-R-I-V-AQQV C-A-A-N | CM03I | IE | 628
96961049 | CM3-4 A-R-I-V-AQQV F-A-A-N | CM3-4 A-R-I-V-AQQV F-A-A-N | CM03I | IE | 611
96961051 | CM3-5 A-R-I-E-AQQE C-A-A-N | CM3-5 A-R-I-E-AQQE C-A-A-N | CM03I | IE | 660
96961052 | CM3-5 A-R-I-E-AQQE F-A-A-N | CM3-5 A-R-I-E-AQQE F-A-A-N | CM03I | IE | 641
96961053 | CM3-5 A-R-I-V-AQQV C-A-A-N | CM3-5 A-R-I-V-AQQV C-A-A-N | CM03I | IE | 674
96961054 | CM5-2 A-R-I-E-AQQE F-A-A-N | CM5-2 A-R-I-E-AQQE F-A-A-N | CM05I | IE | 512
96961055 | CM5-4 A-R-A-V-AQQV G-A-A-N | CM5-4 A-R-A-V-AQQV G-A-A-N | CM05A | IE | 643
96961056 | CM5-2 A-R-I-V-AQQV F-A-A-N | CM5-2 A-R-I-V-AQQV F-A-A-N | CM05I | IE | 526
96961057 | CM5-3 A-R-I-E-AQQE F-A-A-N | CM5-3 A-R-I-E-AQQE F-A-A-N | CM05I | IE | 597
96961058 | CM10-2 A-R-A-V-AQQV G-A-A-N | CM10-2 A-R-A-V-AQQV G-A-A-N | CM10A | IE | 711
96961059 | CM10-2 A-R-A-V-AVBV G-A-A-N | CM 10-2 A-R-A-V AVBV G-A-A-N 1.3kW | CM10A | IE | 683
96961063 | CM5-3 A-R-I-V-AQQV C-A-A-N | CM5-3 A-R-I-V-AQQV C-A-A-N | CM05I | IE | 628
96961064 | CM5-3 A-R-I-V-AQQV F-A-A-N | CM5-3 A-R-I-V-AQQV F-A-A-N | CM05I | IE | 611
96961065 | CM5-4 A-R-I-E-AQQE C-A-A-N | CM5-4 A-R-I-E-AQQE C-A-A-N | CM05I | IE | 737
96961095 | CM5-4 A-R-I-V-AQQV C-A-A-N | CM5-4 A-R-I-V-AQQV C-A-A-N | CM05I | IE | 751
96961097 | CM5-5 A-R-I-E-AQQE C-A-A-N | CM5-5 A-R-I-E-AQQE C-A-A-N | CM05I | IE | 813
96961101 | CM5-5 A-R-I-V-AQQV C-A-A-N | CM5-5 A-R-I-V-AQQV C-A-A-N | CM05I | IE | 828
96961124 | CM3-2 A-R-I-V-AQQV C-A-A-N | CM3-2 A-R-I-V-AQQV C-A-A-N | CM03I | IE | 548
96961201 | Kit, RMQ Float valve | Zawór pływakowy z mocowaniem RMQ | RMQKT | SA | 543
96961309 | Spare,Strainer DWK 3.7kW | Kosz DWK 3.7kW | DW0KT | SD | 178
96961515 | BULK - Seal washer DUBO D19x12,2x4,4 | Podkł. uszcz. DUBO 19x12.2x4.4 Bulk 10sz | SEKIT | SD | 57
96962195 | SEV.80.80.22.A.4.50D.R | SEV.80.80.22.A.4.50D.R 10m | SER00 | WA | 10875
96962199 | SEV.80.80.75.A.2.51D.R | SEV.80.80.75.A.2.51D.R | SER00 | WA | 13724
96962201 | SEV.80.80.110.A.2.51D.R | SEV.80.80.110.A.2.51D.R 10m | SER00 | WA | 14589
96962224 | SEV.100.100.40.A.4.51D.R | SEV.100.100.40.A.4.51D.R | SER00 | WA | 14159
96962226 | SEV.100.100.75.A.4.51D.R | SEV.100.100.75.A.4.51D.R 10m | SER00 | WA | 19123
96962659 | SE1.100.100.55.A.4.51D | SE1.100.100.55.A.4.51D 15m | SE10A | WA | 8689
96962858 | SEV.65.65.22.2.50B.R for Australia | SEV.65.65.22.2.50B.R 15m | SER00 | WA | 10179
96962883 | SEV.80.80.11.4.50B.R for Australia | SEV.80.80.11.4.50B.R for Australia | SER00 | WA | 10319
96962886 | SEV.80.80.15.4.50B.R for Australia | SEV.80.80.15.4.50B.R | SER00 | WA | 10481
96962887 | SEV.80.80.22.4.50B.R for Australia | SEV.80.80.22.4.50B.R for Australia | SER00 | WA | 10555
96962893 | Kit, valve/diaph. DME 375-PV/T/T | Zestaw napr. DME 375 PV/T/T zaw/membr. | MDSKT | SF | 1863
96963864 | CR32-4 B-F-A-E-HQQE 3x400/690 50 HZ | CR32-4 B-F-A-E-HQQE 3x400/690 50 HZ | CR032 | IC | 5190
96966652 | SEV.80.80.40.A.4.50B.R for Australia | SEV.80.80.40.A.4.50B.R for Australia | SER00 | WA | 15247
96967229 | CRN15-2 X-FGJ-A-E-HQQE 3x400D 50 HZ | CRN15-2 X-FGJ-A-E-HQQE 3x400D 50 HZ | CRN15 | IC | 2490
96967504 | CM1-8 A-R-A-E-AQQE F-A-A-N | CM1-8 A-R-A-E-AQQE F-A-A-N | CM01A | IE | 510
96967724 | Kit, head DME 375-PP/E/C-NPT 1 1/4 | Głowica DME 375 PP/E/C NPT 1 1/4" | MDSKT | SF | 1783
96970572 | CRI10-10 F-FGJ-A-E-HQQE 3x400D 50 HZ | CRI10-10 F-FGJ-A-E-HQQE 3x400D 50 HZ | CRI10 | IA | 5920
96970582 | SEV.80.100.22.A.4.50D.R | SEV.80.100.22.A.4.50D.R | SER00 | WA | 10606
96970586 | SEV.80.100.75.A.2.51D.R | SEV.80.100.75SEV.80.100.75.A.2.51D.R 10m | SER00 | WA | 13695
96970588 | SEV.80.100.110.A.2.51D.R | SEV.80.100.110.A.2.51D.R 10m | SER00 | WA | 16318
96973513 | CRN64-2-1 A-F-A-E-PQQE 3x400/690 50 HZ | CRN64-2-1 A-F-A-E-PQQE 3x400/690 50 HZ | CRN64 | IC | 9345
96973554 | CRN10-3 B-FGJ-A-E-PQQE 3x230/400 50 HZ | CRN10-3 B-FGJ-A-E-PQQE 3x230/400 50 HZ | CRN10 | IA | 3357
96973993 | CR5-16 E-FGJ-A-E-HQQE 3x440D 60HZ | CR5-16 E-FGJ-A-E-HQQE 3x440D 60HZ | CR005 | IA | 4079
96973997 | CR3-19 E-FGJ-A-E-HQQE 3x230/400 60HZ | CR3-19 E-FGJ-A-E-HQQE 3x266/460 60HZ | CR003 | IA | 4466
96974301 | Kit, Chamber stack CR 15-2 | Wkład CR 15-2 | CRMKT | SC | 1205
96974692 | CM3-3 A-R-A-E-AQQE F-A-A-N | CM 3-3 A-R-A-E AQQE F-A-A-N 0.46kW 400V | CM03A | IE | 359
96974693 | CM3-2 A-R-A-E-AQQE F-A-A-N | CM3-2 A-R-A-E-AQQE F-A-A-N | CM03A | IE | 330
96974898 | CM5-5 A-R-A-V-AVBV C-A-A-N | CM5-5 A-R-A-V-AVBV C-A-A-N | CM05A | IE | 584
96975055 | MS4000 3*380/50 440/60 3,0kW w.o.c.pack | MS 4000 3kW 3x380/50 440/60 w.o.c.pack | MS400 | WG | 1402
96976835 | CM3-5 A-R-A-V-AQQV C-A-A-N | CM3-5 A-R-A-V-AQQV C-A-A-N | CM03A | IE | 437
96976836 | CM3-3 A-R-A-V-AQQV C-A-A-N | CM3-3 A-R-A-V-AQQV C-A-A-N | CM03A | IE | 383
96976902 | CM1-8 A-R-I-E-AQQE F-A-A-N | CM1-8 A-R-I-E-AQQE F-A-A-N | CM01I | IE | 742
96980805 | CRN10-5 A-CA-T-E-HQQE 3x230/400 50 HZ | CRN10-5 A-CA-T-E-HQQE 3x230/400 50 HZ | CRN10 | IA | 2390
96980808 | GT-DF-325 PN8.6 G1 1/4 V | Zbiornik membr. GT-DF-325 PN8.6 G1 1/4 V | TDGWS | DA | 1637
96980810 | GT-CF-80 PN8.6 G1 1/4 V | Zbiornik membr. GT-CF-80 PN8.6 G1 1/4 V | TCGWS | DA | 537
96980811 | GT-CF-150 PN8.6 G1 1/4 V | Zbiornik membr. GT-CF-150 PN8.6 G1 1/4 V | TCGWS | DA | 893
96980822 | GT-CF-200 PN8.6 G1 1/4 V | Zbiornik membr. GT-CF-200 PN8.6 G1 1/4 V | TCGWS | DA | 976
96980920 | CRN15-7 B-CA-T-E-HQQE 3x400/690 50 HZ | CRN15-7 B-CA-T-E-HQQE 3x400/690 50 HZ | CRN15 | IC | 4541
96980965 | S2.90.300.3150.4.74S.C.550.G.N.D.51D | S2.90.300.3150.4.74S.C.550.G.N.D.51D | GE074 | WC | 132740
96980976 | S2.100.300.2500.4.74M.H.483.G.N.D.51D | S2.100.300.2500.4.74M.H.483.G.N.D.51D | GE074 | WC | 111091
96981016 | S3.135.600.2000.8.74E.C.616.G.N.D.51D | S3.135.600.2000.8.74E.C.616.G.N.D.51D | GE074 | WC | 149454
96981019 | S3.135.600.2500.8.74E.C.664.G.N.D.51D | S3.135.600.2500.8.74E.C.664.G.N.D.51D | GE074 | WC | 160783
96981050 | S3.115.500.5000.8.78H.C.902.G.N.D.51D | S3.115.500.5000.8.78H.C.902.G.N.D.51D | GE078 | WC | 228931
96981131 | S4.135.600.3150.8.78E.C.662.G.N.D.51D | S4.135.600.3150.8.78E.C.662.G.N.D.51D | GE078 | WC | 249239
96981164 | S4.135.600.1600.12.78E.C.792.G.N.D.51D | S4.135.600.1600.12.78E.C.792.G.N.D.51D | GE078 | WC | 220628
96981303 | CRN5-8 A-CA-T-E-HQQE 3x230/400 50HZ | CRN 5-8 A-CA-T-E HQQE 1.1kW 230/400 50Hz | CRN05 | IA | 1587
96982790 | Tanksupplement 450L | Dodatkowy zbiornik 450 l | MMDAC | AD | 2089
96983414 | Bulk, shaft seal HUUV SmCR | Uszcz. wału CR 1/3/5 HUUV BULK 15szt | MUSKT | SH | 3493
96983415 | Bulk, shaft seal HQQE - CR 1, 3 & 5 | Uszcz. wału CR 1/3/5 HQQE Bulk 15szt. | MUSKT | SH | 3191
96983416 | Bulk, shaft seal HQQV SmCR | Uszcz. wału CR 1/3/5 HQQV BULK 15szt. | MUSKT | SH | 3513
96983684 | SI CNV 2/AA/BA/2/D/-C-1 | SI 010 CNV konwerter sygnałów IP 20 | NPA01 | II | 150
96983694 | CRN32-2-2 A-F-A-E-HQQE 3x230/400 50 HZ | CRN32-2-2 A-F-A-E-HQQE 3x230/400 50 HZ | CRN32 | IC | 3456
96984043 | CM3-5 A-R-I-V-AQQV F-A-A-N | CM3-5 A-R-I-V-AQQV F-A-A-N | CM03I | IE | 656
96984070 | Bulk, shaft seal HQQE - CR 32 to 150 | Uszcz. wału CR 32-150 HQQE 12szt. | MUSKT | SH | 4244
96984082 | Bulk, shaft seal HQQV, LACR | Uszcz. wału CR32/45/64/90 HQQV BULK 12sz | MUSKT | SH | 4323
96984130 | Kit, Lvl sens IPP Ex | Czujnik poziomu IPP Ex | WLSKT | SH | 875
96984131 | Kit, Dry-run sens IPP Ex | Czujnik suchobiegu DP/EF AutoAdapt | SEKIT | SD | 437
96984144 | Kit, Power Plug IPP | Wtyczka zasilająca SEG IPP | SEKIT | SD | 68
96984148 | Kit, Lifting bracket, Frame B/C IPP | Uchwyt do podnoszenie fr.B/C IPP | SEKIT | SD | 242
96984349 | Bulk, Seal Ring, NBR | Pierścień bieżny SP 160 NBR Bulk 5szt | SPLKT | SD | 192
96984383 | Bulk, Seal Ring, NBR | Pierścień bieżny SP 125 NBR Bulk 5szt. | SPLKT | SD | 209
96985744 | Kit, CRN3-9 chamber stack cpl reinforced | Wkład CRN 3-9 wzmocniony | CRSKT | SC | 867
96987377 | DME 375-10 AR-SS/T/SS-F-31A2A2F | DME 375-10 AR-SS/T/SS-F-31A2A2F | ME375 | IJ | 8070
96988408 | CRN45-3 A-P-A-E-HQQE 3x400/690 50 HZ | CRN45-3 A-P-A-E-HQQE 3x400/690 50 HZ | CRN45 | IC | 8730
96988944 | Set venting flange DN80 | Zestaw kołnierza odpowietrzającego DN80 | MMDAC | AD | 183
96988991 | CRN1S-3 M-FGJ-A-E 3x230/400 50HZ | CRN1S-3 M-FGJ-A-E 3x230/400 50HZ | CRN1S | IA | 3685
96989120 | GT-U-12 PN10 G3/4 V | Zbiornik membr. GT-U-12 PN10 G3/4 V | TBLRX | DA | 59
96989121 | GT-U-18 PN10 G3/4 V | Zbiornik membr. GT-U-18 PN10 G3/4 V | TBLRX | DA | 69
96989123 | GT-U-60 PN 10 G 1 V | Zbiornik membr. GT-U-60 PN10 G1 V | TBLRX | DA | 184
96989183 | Kit, shaft seal OQQV GG N12 | Uszczelnienie wału CRN 1/3/5 OQQV GG N12 | MUSKT | SH | 1071
96989421 | CM1-2 A-R-A-V-AVBV C-A-A-N | CM1-2 A-R-A-V-AVBV C-A-A-N | CM01A | IE | 323
96989472 | CM1-4 A-R-A-V-AQQV F-A-A-N | CM1-4 A-R-A-V-AQQV F-A-A-N | CM01A | IE | 384
96989506 | CR1-17 E-FGJ-A-E-HQQE 3x230/400 60HZ | CR 1-17 E-FGJ-A-E HQQE 1.5kW 230/400/60 | CR001 | IA | 3221
96989514 | Thermal switch supervisory circuit 230 V | Wyłącznik termiczny 230V | WSCKT | SH | 102
96989515 | Thermal switch supervisory circuit 400V | Wyłącznik M/MD 400V | WSCKT | SH | 102
96989516 | Thermal sw. superv. circ. 230V (Dual) | Wyłącznik termiczny MMD 230V | WSCKT | SH | 179
96989572 | CRN10-21 S-FGJ-A-E-HQQE 3x380-415D 50HZ | CRN10-21 S-FGJ-A-E-HQQE 3x380-415D 50HZ | CRN10 | IA | 7144
96989574 | CRN20-16 S-FGJ-A-E-HQQE 3x400/690 50HZ | CRN20-16 S-FGJ-A-E-HQQE 3x400/690 50HZ | CRN20 | IC | 10799
96989659 | CRN5-16 FK-FGJ-A-F-HQQE 3x400D 50HZ | CRN5-16 FK-FGJ-A-F-HQQE 3x400D 50HZ | CRN05 | IA | 5248
96989691 | CR5-16 E-FGJ-A-E-HQQE 3x440D 60HZ | CR5-16 E-FGJ-A-E-HQQE 3x440D 60HZ | CR005 | IA | 4066
96989696 | CR10-10 E-FJ-A-E-HQQE 3x400/690 60 HZ | CR10-10 E-FJ-A-E-HQQE 3x400/690 60 HZ | CR010 | IA | 6242
96989697 | CR5-15 E-FGJ-A-E-HQQE 3x440D 60HZ | CR5-15 E-FGJ-A-E-HQQE 3x440D 60HZ | CR005 | IA | 4030
96989863 | Auto coupling set DN150, 3" SS | Autozłącze SS DN150 dla SE/SL 9-30 | SEACC | AW | 5465
96993562 | CM3-2 A-R-G-E-AQQE G-A-A-N | CM 3-2 A-R-G-E AQQE G-A-A-N 0.25kW 346V | CM03G | IE | 677
96994158 | Bulk, Pipe plug R1/8 w/DeltaTone/Seal+s. | Korek zaślep. R1/8" DIN906 BULK 10szt. | NBKIT | SB | 32
96994159 | Bulk, Pipe plug R1/4 w/DeltaTone/Seal+s. | Korek zaślepiający R1/4 Bulk 10szt. | SICKT | SH | 32
97500154 | CR64-4 A-F-A-E-HQQE 3x400/690 50 HZ | CR64-4 A-F-A-E-HQQE 3x400/690 50 HZ | CR064 | IC | 10552
97500267 | Auto coupling set DN300 PN16 CI | Autozłącze S DN300 PN16 G | SEACC | AW | 5449
97500283 | Base plate DN500 Fr78 CI | Podstawa do mont. pion Fr78 DN500 PN10 G | SEACC | AW | 8455
97500287 | Base plate DN800 Fr78 CI | Podstawa do mont. pion Fr78 DN800 PN10 | SEACC | AW | 9363
97500960 | Kit, CRN5-9 chamberstack reinforced cpl. | Wkład CRN 5-9 wzmocniony | CRSKT | SC | 1017
97500971 | Kit, CRN5-14 chamber stack reinforc.cpl. | Wkład CRN 5-14 wzmocniony | CRSKT | SC | 1439
97500988 | Seat ring DN1200 DCI | Pierścień osadczy 1200mm (12137) | SEACC | AW | 3960
97500989 | Seat ring DN1400 DCI | Pierścień osadczy 1400mm (12151) | SEACC | AW | 4996
97501049 | Ball bearing 6217.C3 /spare | Łożysko 6217 C3 | SUCKT | SH | 567
97501050 | Ball bearing 6319.C3 /spare | Łożysko 6319.C3 | SUCKT | SH | 330
97501062 | Ball bearing 6317.C3 /spare | Łożysko 6317.C3 | SUCKT | SH | 291
97501063 | Ball bearing 6209.C3 /spare | Łożysko 6209.C3 | SUCKT | SH | 63
97501065 | Spare, Ball bearing 6210.C3 | Łożysko 6210.C3 | SUCKT | SH | 72
97501066 | Ball bearing 6212.C3 /spare | Łożysko 6212 C3 | SUCKT | SH | 98
97501067 | Ball bearing 6213.C3 /spare | Łożysko 6213.C3 | SUCKT | SH | 138
97501069 | Ball bearing 6205.2Z.C3.SYN / spare | Łożysko 6205.2Z.C3.SYN | SUCKT | SH | 31
97501070 | Ball bearing 6206.2Z.C3.SYN / spare | Łożysko 6206 2Z.C3.SYN | SUCKT | SH | 38
97501085 | CR3-21 E-FGJ-A-E-HQQE 3x400D 60HZ | CR 3-21 E-FGJ-A-E HQQE 3kW 400D 60Hz | CR003 | IA | 3840
97501091 | Ball bearing 6208.2Z.C3.SYN / spare | Łożysko 6208.2Z.C3.SYN | SUCKT | SH | 184
97501092 | Ball bearing 6215.C3 / spare | Łożysko 6215.C3 | SUCKT | SH | 407
97501095 | Ball bearing 6219.C3 / spare | Łożysko 6219.C3 | SUCKT | SH | 306
97502132 | CR64-2 A-F-A-E-HQQE 3x230/400 50 HZ | CR64-2 A-F-A-E-HQQE 3x230/400 50 HZ | CR064 | IC | 4800
97502496 | Shaft with rotor DW65.27, Spare part | Wał z rotorem DW 65.27 | DW0KT | SD | 749
97502497 | Shaft with rotor DW65.39/100.39, Spare p | Wał z rotorem DW 65.39/100.39 | DW0KT | SD | 798
97502507 | Spare, Rubber Sleeve | Tuleja gumowa | SEKIT | SD | 36
97502539 | Oil housing cover DW.65.27-100.66H Spare | Pokrywa olejowa DW.65.27-100.66H | DW0KT | SD | 267
97502541 | Pacs unit DW.50.07-150.200, Spare part | Jednostka sterująca DW 50.07-150.200 | DW0KT | SD | 505
97503539 | DME 375-10 AR-SS/T/SS-F-32A2A2F | DME 375-10 AR-SS/T/SS-F-32A2A2F | ME375 | IJ | 8124
97503552 | DME 940-4 AR-SS/T/SS-F-32A2A2F | DME 940-4 AR-SS/T/SS-F-32A2A2F | ME940 | IJ | 9706
97503626 | CM5-6 A-R-I-E-AVBE C-A-A-N | CM5-6 A-R-I-E-AVBE C-A-A-N | CM05I | IE | 1058
97503705 | CR64-2-1 F-F-A-E-HQQE 3x400/690 50 HZ | CR64-2-1 F-F-A-E-HQQE 3x400/690 50 HZ | CR064 | IC | 8810
97503913 | BALL BEARING 6315.C3 / spare | Łożysko 6315C3 | SUCKT | SH | 254
97504183 | Flange welding cpl. D50, PN63 | Zestaw przeciwkołn. D50/PN63 uszcz+śrub. | CRACC | AI | 880
97504207 | CRN10-17 S-FGJ-A-E-HQQE 3x440/690 60 HZ | CRN10-17 S-FGJ-A-E-HQQE 3x440/690 60 HZ | CRN10 | IA | 7512
97504209 | CRN10-17 S-CX-A-E-HQQE 3x440/690 60HZ | CRN10-17 S-CX-A-E-HQQE 3x440/690 60HZ | CRN10 | IA | 7512
97504749 | CRN3-2 F-FGJ-A-V-HQQV 3x230/400 50HZ | CRN3-2 F-FGJ-A-V-HQQV 3x230/400 50HZ | CRN03 | IA | 3662
97504820 | CR10-10 A-AN-A-E-HQQE 3x500D 50 HZ | CR 10-10 A-AN-A-E HQQE 4kW 3x500D 50Hz | CR010 | IA | 2290
97504869 | CRN5-14 X-P-T-E-HQQE FF265 50Hz | CRN 5-14 X-P-T-E HQQE FF265 50Hz b/siln | CRN05 | IA | 2146
97505180 | CM5-6 A-R-I-V-AQQV C-A-A-N | CM5-6 A-R-I-V-AQQV C-A-A-N | CM05I | IE | 1086
97505589 | CRN1-27 M-FGJ-A-E 3x230/400 50HZ | CRN1-27 M-FGJ-A-E 3x230/400 50HZ | CRN01 | IA | 4946
97505627 | Spare, Float Valve Service Part. | Zawór pływakowy RMQ | RMQKT | SA | 370
97505814 | CR15-8 E-F-A-E-HQQE 3x400/690 60 HZ | CR15-8 E-F-A-E-HQQE 3x400/690 60 HZ | CR015 | IC | 6577
97506013 | CRN32-2-2 M-F-A-E 3x400D 50 HZ | CRN32-2-2 M-F-A-E 3x400D 50 HZ | CRN32 | IC | 6326
97506046 | CM3-6 A-R-G-E-AQQE J-A-A-N | CM3-6 A-R-G-E-AQQE J-A-A-N | CM03G | IE | 958
97506559 | GT-H-24 PN10 G3/4 V | Zbiornik membr. GT-H-24 PN10 G3/4 V | TDGWS | DA | 126
97506595 | Spare, Impeller SP17 w/split cone cpl. | Wirnik SP 17 kpl. | SPKIT | SD | 153
97506603 | CRN5-26 K-FGJ-A-E-HQQE 3x400D 50HZ | CRN5-26 K-FGJ-A-E-HQQE 3x400D 50HZ | CRN05 | IA | 3048
97506691 | Spare, Impeller SP30 cpl. | Wirnik SP 30 | SPLKT | SD | 107
97506692 | Bulk, Impeller SP30 cpl. 5 pcs. 135127 | Wirnik SP 30/60 Bulk 5szt. | SPLKT | SD | 382
97506694 | Spare, Impeller SP125 cpl. | Wirnik SP 125 625S | SPLKT | SD | 300
97506697 | Bulk, Impeller SP125 cpl. 5 pcs. | Wirnik CR 120/SP125 Bulk 5szt | SPLKT | SD | 876
97506727 | Spare, Impeller A SP125 cpl. | Wirnik SP 125 625S | SPLKT | SD | 269
97506734 | CM3-6 A-R-I-V-AQQV F-A-A-N | CM3-6 A-R-I-V-AQQV F-A-A-N | CM03I | IE | 728
97506946 | Bulk, Socket Screw M6x10 DIN912 A2 | Śruba M6x10 A2 DIN912 Bulk 20szt. | SICKT | SH | 13
97507749 | CM5-6 A-R-I-E-AQQE C-A-A-N | CM5-6 A-R-I-E-AQQE C-A-A-N | CM05I | IE | 1072
97508220 | CM3-6 A-R-I-V-AQQV J-A-A-N | CM 3-6 A-R-I-V AQQV J-A-A-N 0.74kW400/60 | CM03I | IE | 783
97508270 | Spare, Impeller SP160 cpl. | Wirnik SP 160 | SPLKT | SD | 318
97508272 | Bulk, Impeller SP160 cpl. 5 pcs. | Wirnik SP 160 kpl. BULK 5szt. | SPLKT | SD | 878
97508275 | Spare, Impeller SP160 cpl. | Wirnik SP 160 redukowany | SPLKT | SD | 295
97508276 | Bulk, Impeller SP160 cpl. 5 pcs. | Wirnik SP 160 Bulk 5szt. | SPLKT | SD | 943
97508277 | Spare, Impeller SP215 cpl. | Wirnik SP 215 | SPLKT | SD | 358
97508278 | Spare, Impeller SP215 cpl. | Wirnik SP 215 zredukowany | SPLKT | SD | 404
97508279 | Kit, Split cone w. nut cpl. | Tuleja z nakrętką SP | SPKIT | SD | 223
97508294 | CM5-6 A-R-I-V-AQQV J-A-A-N | CM 5-6 A-R-I-V AQQV J-A-A-N 1.45kW | CM05I | IE | 1043
97508312 | Bulk, Split cone w. nut cpl. 10 pcs. | Nakrętka i tuleja zacisk.SP17 BULK 10szt | SPKIT | SD | 1123
97508498 | CRN1-23 S-P-T-E-HQQE 3x400DV 50Hz | CRN 1-23 S-P-T-E HQQE 5.5kW 3x400DV 50Hz | CRNE1 | IB | 4932
97509117 | CRN5-3 F-FGJ-A-V-HQQV 3x400D 50HZ | CRN5-3 F-FGJ-A-V-HQQV 3x400D 50HZ | CRN05 | IA | 3799
97509478 | CRN10-14 A-FGJ-H-E-HQQE 3x400D 50 HZ | CRN10-14 A-FGJ-H-E-HQQE 3x400D 50 HZ | CRN10 | IA | 4223
97509582 | CM1-2 A-R-G-E-AQQE F-A-A-N | CM1-2 A-R-G-E-AQQE F-A-A-N | CM01G | IE | 631
97509658 | Kit, Split cone w. nut cpl. | Zestaw nakr. i tulei zacisk. wirn. SP46 | SPKIT | SD | 124
97509660 | Bulk, Split cone w. nut cpl. 5 pcs. | Tuleja zacisk. z nakr. SP 60 Bulk 5szt | SPKIT | SD | 146
97509671 | Bulk, Split cone w. nut cpl.10pcs. | Tuleja i nakrętka zac. SP 60 Bulk 10szt. | SPKIT | SD | 237
97509673 | Kit, Split cone w. stopnut cpl. | Zest. nakr. i tulei zacisk. wirn. SP 60 | SPKIT | SD | 158
97510318 | CRN10-22 A-CA-T-E-HQQE 3x400/690 50 HZ | CRN10-22 A-CA-T-E-HQQE 3x400/690 50 HZ | CRN10 | IA | 5123
97510407 | CR64-3-1 F-F-A-F-HQQE 3x400/690 50 HZ | CR64-3-1 F-F-A-F-HQQE 3x400/690 50 HZ | CR064 | IC | 12928
97510789 | Guidevane, upper, Spare | Kierownica CR 4 | CRKIT | SC | 115
97511817 | Bulk, O-ring 119,5x3,0 EPDM | Oring 119.5x3,0 EPDM BULK 10szt. | SICKT | SH | 43
97511819 | Bulk, O-ring 139,50x3,0 EPDM | Oring 139.50x3.0 EPDM BULK 10szt. | SICKT | SH | 57
97511824 | Bulk, O-ring 171.04x3.53 EPDM | Oring 177.39x3.53 EPDM Bulk 10szt. | SICKT | SH | 50
97511825 | Bulk, O-ring 221,84x3,53 EPDM | Oring 221.84x3.53 EPDM Bulk 10szt. | SICKT | SH | 48
97511826 | Bulk, O-ring 253,6x3,53 EPDM | Oring 253.6x3.53 EPDM BULK 10szt. | SICKT | SH | 51
97511839 | Bulk, O-ring 278,99x3,53 EPDM | Oring 278.99x3.53 EPDM Bulk 10szt. | SICKT | SH | 70
97511846 | Bulk, O-ring 329,79x3,53 EPDM | Oring 329.79x3.53 EPDM BULK 10szt. | SICKT | SH | 69
97511857 | Bulk, O-ring 430,66x3,53 EPDM | Oring 430.66x3.53 EPDM Bulk 10szt. | SICKT | SH | 156
97511874 | Bulk, O-ring 548x6,0 EPDM | Oring 548x6.0 EPDM Bulk 10szt. | SICKT | SH | 253
97511949 | Bulk, Plug R1/2" DIN906 Delta-T+Silicone | Korek spustowy NB 100 R1/2" DIN906 10szt | NBKIT | SB | 84
97512148 | CRN5-29 A-CA-T-E-HQQE FT130 50HZ | CRN 5-29 A-CA-T-E HQQE FT130 50Hz b/siln | CRN05 | IA | 2239
97512557 | Bulk, Stay bolt M12x45 DIN939 1.4401 | Szpilka M12x45 DIN939 1.4401 20szt. | SICKT | SH | 202
97512773 | CR5-3 A-FGJ-A-E-HQQE 3x400/690 50HZ | CR 5-3 A-FGJ-A-E HQQE 0.55kW 400V 50Hz | CR005 | IA | 927
97512818 | Supporting bracket cpl (3units)D292/D384 | Obejmy podp. pł. 8" 292/384 SPG | LSPAC | AS | 2064
97512833 | Supporting Bracket cpl (3units)D292/D424 | Obejmy podp. pł. 8" 292x424 3szt. | LSPAC | AS | 866
97512927 | CM3-4 A-R-A-E-AVBE B1-A-A-N | CM 3-4 A-R-A-E AVBE B1-A-A-N 0.78kW 230V | CM03A | IE | 496
97512995 | Supporting Bracket cpl. (2units)D68/D88 | Obejmy podp. pł. SQ/SQE AISI304 | SQACC | AS | 118
97513042 | CM5-5 A-R-A-V-AQQV C-A-A-N | CM5-5 A-R-A-V-AQQV C-A-A-N | CM05A | IE | 600
97513065 | Supporting Bracket cpl (3units)D292/D424 | Obejmy podp. pł. 12" 292/424 (units 3) | LSPAC | AS | 1027
97513140 | KIT, S FR50 Cable 7x1,5mm2 10M | Kabel S fr 50 7x1 5mm2 10m | GS3KT | SD | 524
97513141 | Spare, S FR50-54 Con. Cable 7x1,5mm2 10m | Kabel S 7x1,5mm² 10m Fr 50-54 | GS3KT | SD | 518
97513142 | Spare, S FR58-70 Con. Cable 7x1,5mm2 10m | Kabel S 7x1.5mm² 10m fr 58-70 | GS3KT | SD | 527
97513143 | KIT, S FR50 Cable 7x2,5mm2 10M | Kabel S 7x2.5mm² 10m fr 50 | GS3KT | SD | 661
97513144 | KIT, S FR50-54 Cable 4 x 6mm2 10M | Kabel S 4x6mm² 10m fr 50-54 | GS3KT | SD | 620
97513145 | KIT,S 58-62 Cable 4 x 6mm2 10M | Kabel S 4x6mm² 10m fr 58-62 | GS3KT | SD | 626
97513147 | KIT, S FR58-62 Cable 4 x 10mm2 10M | Kabel S 4x10mm2 10m fr 58-62 | GS3KT | SD | 754
97513149 | KIT, S FR58-62 Cable 4 x 16mm2 10M | Kabel S 4x16mm2 10m fr 58-62 | GS3KT | SD | 971
97513150 | Spare, S FR66-70 Cable 4 x 16mm2 10M | Kabel S 4x16mm2 FR66-70 10m | GS3KT | SD | 1019
97513151 | Spare, S FR66-70 Cable 4 x 25mm2 10M | Kabel S 4x25mm2 10m fr 66-70 | GS3KT | SD | 1359
97513152 | KIT, S FR66-70 Cable 4 x 35mm2 10M | Kabel S 4x35mm² 10m fr 66-70 | GS3KT | SD | 1765
97513155 | KIT, S FR50 Cable 7x1,5mm2 15M | Kabel S FR50 7x1,5mm2 15m | GS3KT | SD | 559
97513156 | Spare, S FR50-54 Con. Cable 7x1,5mm2 15m | Kabel sterujący S 7x1.5mm2 15m FR 50-54 | GS3KT | SD | 640
97513157 | Spare, S FR58-70 Con. Cable 7x1,5mm2 15m | Kabel S 7x1.5mm² 15m fr 58-70 | GS3KT | SD | 642
97513158 | KIT, S FR50 Cable 7x2,5mm2 15M | Kabel S 7x2.5mm2 15m FR 50 | GS3KT | SD | 729
97513159 | KIT, S FR50-54 Cable 4 x 6mm2 15M | Kabel S FR50-54 4x6mm2 15m | GS3KT | SD | 786
97513160 | KIT, S FR58-62 Cable 4 x 6mm2 15M | Kabel S 4x6mm² 15m fr 58-62 | GS3KT | SD | 789
97513162 | KIT, S FR58-62 Cable 4 x 10mm2 15M | Kabel S 4x10mm2 fr 58-62 15m | GS3KT | SD | 962
97513165 | Spare, S FR66-70 Cable 4 x 16mm2 15M | Kabel S FR6-70 4x16mm2 15m | GS3KT | SD | 1332
97513170 | KIT, S FR50 Cable 7x1,5mm2 25M | Kabel S 7x1.5mm2 fr50 25m | GS3KT | SD | 785
97513171 | Spare, S FR50-54 Con. Cable 7x1,5mm2 25m | Przewód sterujący S FR50-54 7x1.5mm2 25 | GS3KT | SD | 900
97513172 | Spare, S FR58-70 Con. Cable 7x1,5mm2 25m | Kabel S 7x1.5mm² 25m fr 58-70 | GS3KT | SD | 902
97513175 | KIT, S FR58-62 Cable 4 x 6mm2 25M | Kabel S 4x6mm² 25m fr 58-62 | GS3KT | SD | 1140
97513177 | KIT, S FR58-62 Cable 4 x 10mm2 25M | Kabel S 4x10mm2 25m fr 58-62 | GS3KT | SD | 1384
97513179 | KIT, S FR58-62 Cable 4 x 16mm2 25M | Kabel S 4x16mm2 25m fr58-62 | GS3KT | SD | 1765
97513184 | KIT, S FR66-70 Cable 4 x 70mm2 25M | Kabel S fr66-70 4x70mm2 25m | GS3KT | SD | 5450
97513186 | Spare, S FR50-54 Con. Cable 7x1,5mm2 50m | Przewód sterujący S FR50-54 7x1.5mm2 50m | GS3KT | SD | 1202
97513187 | Spare, S FR58-70 Con. Cable 7x1,5mm2 50m | Kabel S 7x1.5mm² 50m fr 58-70 | GS3KT | SD | 1204
97513189 | KIT, S FR50-54 Cable 4 x 6mm2 50M | Kabel S 4x6mm2 50m fr 50-54 | GS3KT | SD | 1600
97513190 | KIT, S FR58-62 Cable 4 x 6mm2 50M | Kabel S 4x6mm² 50m fr 58-62 | GS3KT | SD | 1602
97513202 | KIT,S FR54,58,62 EMCCable 3x16/16mm2 10m | Kabel EMC S FR54,58,62 3x16/16mm2 10m | GS3KT | SD | 1847
97513203 | KIT, S FR66 EMC cable 3x16mm2/16mm2 10M | Kabel EMC cable 3x16mm2/16mm2 10M fr66 | GS3KT | SD | 1935
97513204 | KIT, S FR62,70 EMC cable 3x35mm2+3G16mm2 | Kabel S FR 62/70 EMC 3x35mm2+3G16mm2 | GS3KT | SD | 2913
97513205 | KIT, S FR70 EMC cable 3x70mm2+3G35mm2/3 | Kabel S 3x70mm2+3G35mm2/3 fr 70 EMC | GS3KT | SD | 3703
97513210 | KIT, S FR62,70 EMC cable 3x35mm2+3G16mm2 | Kabel S 3x35mm2+3G16mm2 fr 62/70 15m | GS3KT | SD | 3753
97513211 | KIT, S FR70 EMC cable 3x70mm2+3G35mm2/3 | Kabel S 3x70+3G352/3mm² fr 70 EMC | GS3KT | SD | 4022
97513214 | KIT,S FR54,58,62 EMCcable 3x16/16mm2 25m | Kabel ECM S 3x16/16mm2 fr54/58/62 25m | GS3KT | SD | 3092
97513216 | KIT, S FR62,70 EMC cable 3x35mm2+3G16mm2 | Kabel S 3x35mm2+3G16mm2 25m fr 62/70 EMC | GS3KT | SD | 5483
97513217 | KIT, S FR70 EMC cable 3x70mm2+3G35mm2/3 | Kabel EMC S 3x70mm2+3G35mm2/3 fr70 | GS3KT | SD | 6396
97513222 | KIT, S FR62,70 EMC cable 3x35mm2+3G16mm2 | Kabel S 3x35mm2+3G16mm2 50m fr62/70 EMC | GS3KT | SD | 6683
97513359 | CM1-3 A-R-I-E-AVBE O-A-A-N | CM1-3 A-R-I-E-AVBE O-A-A-N | CM01I | IE | 539
97513375 | CM3-4 A-R-I-E-AVBE O-A-A-N | CM 3-4 A-R-I-E AVBE O-A-A-N 0.43kW 400V | CM03I | IE | 636
97513380 | CM5-3 A-R-I-E-AVBE O-A-A-N | CM5-3 A-R-I-E-AVBE O-A-A-N | CM05I | IE | 614
97513545 | CRN64-1 M-F-A-E 3x400/690 50 HZ | CRN64-1 M-F-A-E 3x400/690 50 HZ | CRN64 | IC | 8537
97513978 | CRI1-3 F-FGJ-A-E-HQQE 3x230/400 50HZ | CRI1-3 F-FGJ-A-E-HQQE 3x230/400 50HZ | CRI01 | IA | 3522
97513979 | CRI5-4 F-FGJ-A-E-HQQE 3x230/400 50HZ | CRI5-4 F-FGJ-A-E-HQQE 3x230/400 50HZ | CRI05 | IA | 3684
97513994 | E-box 150, Profibus DDA bis 30l/hs | Moduł komunikacji Profibus E-box 150 | APART | IJ | 533
97514003 | CRI3-3 F-FGJ-A-V-HQQV 3x230/400 50HZ | CRI3-3 F-FGJ-A-V-HQQV 3x230/400 50HZ | CRI03 | IA | 3543
97514128 | CM1-2 A-R-I-E-AVBE C-A-A-N | CM1-2 A-R-I-E-AVBE C-A-A-N | CM01I | IE | 499
97514162 | CM1-2 A-R-I-E-AQQE C-A-A-N | CM1-2 A-R-I-E-AQQE C-A-A-N | CM01I | IE | 515
97514203 | Kit, Chamber stack CRN 10-16 | Wkład CRN 10-16 Low NPSH+ Air Cooled Top | CRMKT | SC | 3743
97514204 | CM1-5 A-R-I-E-AVBE C-A-A-N | CM1-5 A-R-I-E-AVBE C-A-A-N | CM01I | IE | 637
97514209 | CM3-5 A-R-I-E-AVBE C-A-A-N | CM3-5 A-R-I-E-AVBE C-A-A-N | CM03I | IE | 644
97514257 | CM1-4 A-R-A-E-AQQE F-A-A-N | CM1-4 A-R-A-E-AQQE F-A-A-N | CM01A | IE | 379
97514413 | CM1-2 A-R-I-E-AQQE F-A-A-N | CM1-2 A-R-I-E-AQQE F-A-A-N | CM01I | IE | 502
97514439 | CM1-3 A-R-I-E-AQQE C-A-A-N | CM1-3 A-R-I-E-AQQE C-A-A-N | CM01I | IE | 562
97514913 | CR5-22 E-FGJ-A-E-HQQE 3x400D 50HZ | CR5-22 E-FGJ-A-E-HQQE 3x400D 50HZ | CR005 | IA | 3594
97514999 | CM1-4 A-R-I-E-AQQE C-A-A-N | CM1-4 A-R-I-E-AQQE C-A-A-N | CM01I | IE | 608
97515000 | CM1-5 A-R-I-E-AQQE C-A-A-N | CM1-5 A-R-I-E-AQQE C-A-A-N | CM01I | IE | 649
97515021 | CM1-6 A-R-I-E-AQQE C-A-A-N | CM1-6 A-R-I-E-AQQE C-A-A-N | CM01I | IE | 660
97515023 | CM1-7 A-R-I-E-AQQE C-A-A-N | CM1-7 A-R-I-E-AQQE C-A-A-N | CM01I | IE | 743
97515024 | CM1-8 A-R-I-E-AQQE C-A-A-N | CM1-8 A-R-I-E-AQQE C-A-A-N | CM01I | IE | 765
97515025 | CM1-9 A-R-G-E-AQQE C-A-A-N | CM1-9 A-R-G-E-AQQE C-A-A-N | CM01G | IE | 981
97515026 | CM1-10 A-R-G-E-AQQE C-A-A-N | CM1-10 A-R-G-E-AQQE C-A-A-N | CM01G | IE | 1007
97515032 | CM3-6 A-R-I-E-AQQE C-A-A-N | CM3-6 A-R-I-E-AQQE C-A-A-N | CM03I | IE | 737
97515033 | CM3-7 A-R-I-E-AQQE C-A-A-N | CM3-7 A-R-I-E-AQQE C-A-A-N | CM03I | IE | 796
97515034 | CM3-8 A-R-I-E-AQQE C-A-A-N | CM3-8 A-R-I-E-AQQE C-A-A-N | CM03I | IE | 850
97515035 | CM3-9 A-R-G-E-AQQE C-A-A-N | CM3-9 A-R-G-E-AQQE C-A-A-N | CM03G | IE | 1325
97515036 | CM3-10 A-R-G-E-AQQE C-A-A-N | CM3-10 A-R-G-E-AQQE C-A-A-N | CM03G | IE | 1409
97515042 | CM5-2 A-R-I-E-AQQE C-A-A-N | CM5-2 A-R-I-E-AQQE C-A-A-N | CM05I | IE | 529
97515044 | CM5-3 A-R-I-E-AQQE C-A-A-N | CM5-3 A-R-I-E-AQQE C-A-A-N | CM05I | IE | 614
97515047 | CM5-7 A-R-I-E-AQQE C-A-A-N | CM5-7 A-R-I-E-AQQE C-A-A-N | CM05I | IE | 1183
97515048 | CM5-8 A-R-I-E-AQQE C-A-A-N | CM5-8 A-R-I-E-AQQE C-A-A-N | CM05I | IE | 1210
97515050 | CM5-9 A-R-G-E-AQQE C-A-A-N | CM5-9 A-R-G-E-AQQE C-A-A-N | CM05G | IE | 1658
97515061 | CM5-10 A-R-G-E-AQQE C-A-A-N | CM5-10 A-R-G-E-AQQE C-A-A-N | CM05G | IE | 1707
97515062 | CM10-1 A-R-I-E-AQQE C-A-A-N | CM10-1 A-R-I-E-AQQE C-A-A-N | CM10I | IE | 778
97515063 | CM15-2 A-R-I-E-AQQE C-A-A-N | CM15-2 A-R-I-E-AQQE C-A-A-N | CM15I | IE | 1669
97515064 | CM15-1 A-R-I-E-AQQE C-A-A-N | CM15-1 A-R-I-E-AQQE C-A-A-N | CM15I | IE | 1470
97515065 | CM25-1 A-R-I-E-AQQE C-A-A-N | CM25-1 A-R-I-E-AQQE C-A-A-N | CM25I | IE | 1611
97515109 | CM1-3 A-R-I-E-AQQE F-A-A-N | CM1-3 A-R-I-E-AQQE F-A-A-N | CM01I | IE | 550
97515121 | CM1-4 A-R-I-E-AQQE F-A-A-N | CM1-4 A-R-I-E-AQQE F-A-A-N | CM01I | IE | 590
97515122 | CM1-6 A-R-I-E-AQQE F-A-A-N | CM1-6 A-R-I-E-AQQE F-A-A-N | CM01I | IE | 641
97515123 | CM1-7 A-R-I-E-AQQE F-A-A-N | CM1-7 A-R-I-E-AQQE F-A-A-N | CM01I | IE | 726
97515124 | CM1-9 A-R-G-E-AQQE F-A-A-N | CM1-9 A-R-G-E-AQQE F-A-A-N | CM01G | IE | 954
97515126 | CM3-6 A-R-I-E-AQQE F-A-A-N | CM3-6 A-R-I-E-AQQE F-A-A-N | CM03I | IE | 713
97515133 | CM10-1 A-R-I-E-AQQE F-A-A-N | CM10-1 A-R-I-E-AQQE F-A-A-N | CM10I | IE | 755
97515251 | CRN15-5 K-FGJ-H-E-HQQE 3x400D 50 HZ | CRN15-5 K-FGJ-H-E-HQQE 3x400D 50 HZ | CRN15 | IC | 3951
97515252 | CRN15-2 K-FGJ-H-E-HQQE 3x400D 50 HZ | CRN 15-2 K-FGJ-H-E HQQE 400/50 Low NPSH | CRN15 | IC | 3033
97515359 | CRN45-5-2 M-F-A-E 3x400/690 50 HZ | CRN45-5-2 M-F-A-E 3x400/690 50 HZ | CRN45 | IC | 16135
97515371 | CRN32-2 K-F-A-E-HQQE 3x400D 50 HZ | CRN32-2 K-F-A-E-HQQE 3x400D 50 HZ | CRN32 | IC | 4546
97515507 | CRN32-13 S-P-A-E-HQQE 3x400/690 50HZ | CRN32-13 S-P-A-E-HQQE 3x400/690 50HZ | CRN32 | IC | 18413
97515508 | CRN45-12 S-P-A-E-HQQE 3x400/690 50HZ | CRN45-12 S-P-A-E-HQQE 3x400/690 50HZ | CRN45 | IC | 26072
97515786 | CRN15-9 A-CX-A-E-HQQE 3x400/690 50 HZ | CRN15-9 A-CX-A-E-HQQE 3x400/690 50 HZ | CRN15 | IC | 4844
97516381 | CM1-2 A-R-I-V-AQQV C-A-A-N | CM1-2 A-R-I-V-AQQV C-A-A-N | CM01I | IE | 529
97516382 | CM1-2 A-R-I-V-AQQV F-A-A-N | CM1-2 A-R-I-V-AQQV F-A-A-N | CM01I | IE | 517
97516383 | CM1-3 A-R-I-V-AQQV C-A-A-N | CM1-3 A-R-I-V-AQQV C-A-A-N | CM01I | IE | 577
97516384 | CM1-3 A-R-I-V-AQQV F-A-A-N | CM1-3 A-R-I-V-AQQV F-A-A-N | CM01I | IE | 565
97516385 | CM1-4 A-R-I-V-AQQV C-A-A-N | CM1-4 A-R-I-V-AQQV C-A-A-N | CM01I | IE | 622
97516386 | CM1-4 A-R-I-V-AQQV F-A-A-N | CM1-4 A-R-I-V-AQQV F-A-A-N | CM01I | IE | 604
97516387 | CM1-5 A-R-I-V-AQQV C-A-A-N | CM1-5 A-R-I-V-AQQV C-A-A-N | CM01I | IE | 665
97516388 | CM1-5 A-R-I-V-AQQV F-A-A-N | CM1-5 A-R-I-V-AQQV F-A-A-N | CM01I | IE | 647
97516389 | CM1-6 A-R-I-V-AQQV C-A-A-N | CM1-6 A-R-I-V-AQQV C-A-A-N | CM01I | IE | 674
97516390 | CM1-6 A-R-I-V-AQQV F-A-A-N | CM1-6 A-R-I-V-AQQV F-A-A-N | CM01I | IE | 656
97516391 | CM1-7 A-R-I-V-AQQV C-A-A-N | CM1-7 A-R-I-V-AQQV C-A-A-N | CM01I | IE | 758
97516392 | CM1-7 A-R-I-V-AQQV F-A-A-N | CM1-7 A-R-I-V-AQQV F-A-A-N | CM01I | IE | 741
97516393 | CM1-8 A-R-I-V-AQQV C-A-A-N | CM1-8 A-R-I-V-AQQV C-A-A-N | CM01I | IE | 781
97516394 | CM1-8 A-R-I-V-AQQV F-A-A-N | CM1-8 A-R-I-V-AQQV F-A-A-N | CM01I | IE | 757
97516395 | CM3-6 A-R-I-V-AQQV C-A-A-N | CM3-6 A-R-I-V-AQQV C-A-A-N | CM03I | IE | 751
97516396 | CM3-7 A-R-I-V-AQQV C-A-A-N | CM3-7 A-R-I-V-AQQV C-A-A-N | CM03I | IE | 812
97516398 | CM3-8 A-R-I-V-AQQV C-A-A-N | CM3-8 A-R-I-V-AQQV C-A-A-N | CM03I | IE | 864
97516399 | CM5-2 A-R-I-V-AQQV C-A-A-N | CM5-2 A-R-I-V-AQQV C-A-A-N | CM05I | IE | 543
97516400 | CM5-7 A-R-I-V-AQQV C-A-A-N | CM5-7 A-R-I-V-AQQV C-A-A-N | CM05I | IE | 1197
97516402 | CM5-8 A-R-I-V-AQQV C-A-A-N | CM5-8 A-R-I-V-AQQV C-A-A-N | CM05I | IE | 1225
97516403 | CM10-1 A-R-I-V-AQQV C-A-A-N | CM10-1 A-R-I-V-AQQV C-A-A-N | CM10I | IE | 807
97516404 | CM10-1 A-R-I-V-AQQV F-A-A-N | CM10-1 A-R-I-V-AQQV F-A-A-N | CM10I | IE | 784
97516405 | CM15-1 A-R-I-V-AQQV C-A-A-N | CM15-1 A-R-I-V-AQQV C-A-A-N | CM15I | IE | 1500
97516407 | CM15-2 A-R-I-V-AQQV C-A-A-N | CM15-2 A-R-I-V-AQQV C-A-A-N | CM15I | IE | 1699
97516411 | CM25-1 A-R-I-V-AQQV C-A-A-N | CM25-1 A-R-I-V-AQQV C-A-A-N | CM25I | IE | 1640
97516417 | CM1-7 A-R-I-E-AVBE F-A-A-N | CM1-7 A-R-I-E-AVBE F-A-A-N | CM01I | IE | 711
97516426 | CM5-2 A-R-I-E-AVBE F-A-A-N | CM 5-2 A-R-I-E AVBE F-A-A-N 0.46kW | CM05I | IE | 512
97516427 | CM5-3 A-R-I-E-AVBE C-A-A-N | CM 5-3 A-R-I-E AVBE C-A-A-N 0.5kW 230/50 | CM05I | IE | 609
97516428 | CM5-3 A-R-I-E-AVBE F-A-A-N | CM5-3 A-R-I-E-AVBE F-A-A-N | CM05I | IE | 582
97516429 | CM5-4 A-R-I-E-AVBE C-A-A-N | CM5-4 A-R-I-E-AVBE C-A-A-N | CM05I | IE | 721
97516431 | CM5-5 A-R-I-E-AVBE C-A-A-N | CM5-5 A-R-I-E-AVBE C-A-A-N | CM05I | IE | 798
97516436 | CM10-1 A-R-I-E-AVBE C-A-A-N | CM10-1 A-R-I-E-AVBE C-A-A-N | CM10I | IE | 750
97516439 | CM10-3 A-R-I-E-AVBE C-A-A-N | CM10-3 A-R-I-E-AVBE C-A-A-N | CM10I | IE | 1240
97516462 | CM1-8 A-R-I-V-AVBV C-A-A-N | CM 1-8 A-R-I-V AVBV C-A-A-N 0.67kW | CM01I | IE | 765
97516463 | CM1-8 A-R-I-V-AVBV F-A-A-N | CM 1-8 A-R-I-V AVBV F-A-A-N 0.65kW | CM01I | IE | 742
97516467 | CM3-3 A-R-I-V-AVBV F-A-A-N | CM 3-3 A-R-I-V AVBV F-A-A-N 0.46kW | CM03I | IE | 557
97516468 | CM3-4 A-R-I-V-AVBV C-A-A-N | CM3-4 A-R-I-V-AVBV C-A-A-N | CM03I | IE | 614
97516470 | CM3-5 A-R-I-V-AVBV C-A-A-N | CM3-5 A-R-I-V-AVBV C-A-A-N | CM03I | IE | 660
97516471 | CM3-5 A-R-I-V-AVBV F-A-A-N | CM3-5 A-R-I-V-AVBV F-A-A-N | CM03I | IE | 641
97516492 | CM10-1 A-R-I-V-AVBV C-A-A-N | CM 10-1 A-R-I-V AVBV C-A-A-N 0.67kW 230V | CM10I | IE | 778
97516493 | CM10-1 A-R-I-V-AVBV F-A-A-N | CM 10-1 A-R-I-V AVBV F-A-A-N 0.6kW 400V | CM10I | IE | 755
97516521 | CM3-2 A-R-A-V-AVBV C-A-A-N | CM3-2 A-R-A-V-AVBV C-A-A-N | CM03A | IE | 332
97516522 | CM3-2 A-R-A-V-AVBV F-A-A-N | CM3-2 A-R-A-V-AVBV F-A-A-N | CM03A | IE | 321
97516523 | CM3-3 A-R-A-V-AVBV C-A-A-N | CM3-3 A-R-A-V-AVBV C-A-A-N | CM03A | IE | 367
97516524 | CM3-4 A-R-A-V-AVBV F-A-A-N | CM3-4 A-R-A-V-AVBV F-A-A-N | CM03A | IE | 379
97516525 | CM3-5 A-R-A-V-AVBV C-A-A-N | CM3-5 A-R-A-V-AVBV C-A-A-N | CM03A | IE | 421
97516526 | CM3-5 A-R-A-V-AVBV F-A-A-N | CM3-5 A-R-A-V-AVBV F-A-A-N | CM03A | IE | 405
97516527 | CM3-6 A-R-A-V-AVBV C-A-A-N | CM3-6 A-R-A-V-AVBV C-A-A-N | CM03A | IE | 473
97516528 | CM3-6 A-R-A-V-AVBV F-A-A-N | CM3-6 A-R-A-V-AVBV F-A-A-N | CM03A | IE | 450
97516533 | CM5-2 A-R-A-V-AVBV F-A-A-N | CM5-2 A-R-A-V-AVBV F-A-A-N | CM05A | IE | 343
97516534 | CM5-3 A-R-A-V-AVBV F-A-A-N | CM5-3 A-R-A-V-AVBV F-A-A-N | CM05A | IE | 369
97516535 | CM5-4 A-R-A-V-AVBV C-A-A-N | CM5-4 A-R-A-V-AVBV C-A-A-N | CM05A | IE | 448
97516544 | CM10-1 A-R-A-V-AVBV C-A-A-N | CM10-1 A-R-A-V-AVBV C-A-A-N | CM10A | IE | 535
97516557 | CM1-2 A-R-A-E-AQQE C-A-A-N | CM1-2 A-R-A-E-AQQE C-A-A-N | CM01A | IE | 332
97516558 | CM1-2 A-R-A-E-AQQE F-A-A-N | CM1-2 A-R-A-E-AQQE F-A-A-N | CM01A | IE | 321
97516559 | CM1-3 A-R-A-E-AQQE F-A-A-N | CM1-3 A-R-A-E-AQQE F-A-A-N | CM01A | IE | 350
97516560 | CM1-4 A-R-A-E-AQQE C-A-A-N | CM1-4 A-R-A-E-AQQE C-A-A-N | CM01A | IE | 396
97516561 | CM1-5 A-R-A-E-AQQE F-A-A-N | CM1-5 A-R-A-E-AQQE F-A-A-N | CM01A | IE | 401
97516562 | CM1-6 A-R-A-E-AQQE C-A-A-N | CM1-6 A-R-A-E-AQQE C-A-A-N | CM01A | IE | 444
97516563 | CM1-6 A-R-A-E-AQQE F-A-A-N | CM1-6 A-R-A-E-AQQE F-A-A-N | CM01A | IE | 427
97516564 | CM1-7 A-R-A-E-AQQE F-A-A-N | CM1-7 A-R-A-E-AQQE F-A-A-N | CM01A | IE | 481
97516565 | CM3-4 A-R-A-E-AQQE C-A-A-N | CM3-4 A-R-A-E-AQQE C-A-A-N | CM03A | IE | 406
97516566 | CM3-5 A-R-A-E-AQQE F-A-A-N | CM3-5 A-R-A-E-AQQE F-A-A-N | CM03A | IE | 414
97516567 | CM3-7 A-R-A-E-AQQE C-A-A-N | CM3-7 A-R-A-E-AQQE C-A-A-N | CM03A | IE | 598
97516569 | CM3-8 A-R-A-E-AQQE C-A-A-N | CM3-8 A-R-A-E-AQQE C-A-A-N | CM03A | IE | 699
97516570 | CM5-4 A-R-A-E-AQQE C-A-A-N | CM5-4 A-R-A-E-AQQE C-A-A-N | CM05A | IE | 431
97516571 | CM5-5 A-R-A-E-AQQE C-A-A-N | CM 5-5 A-R-A-E AQQE C-A-A-N 0.9kW 230V | CM05A | IE | 593
97516572 | CM5-6 A-R-A-E-AQQE C-A-A-N | CM5-6 A-R-A-E-AQQE C-A-A-N | CM05A | IE | 817
97516573 | CM5-7 A-R-A-E-AQQE C-A-A-N | CM5-7 A-R-A-E-AQQE C-A-A-N | CM05A | IE | 948
97516575 | CM5-8 A-R-A-E-AQQE C-A-A-N | CM5-8 A-R-A-E-AQQE C-A-A-N | CM05A | IE | 995
97516576 | CM10-1 A-R-A-E-AQQE C-A-A-N | CM10-1 A-R-A-E-AQQE C-A-A-N | CM10A | IE | 552
97516577 | CM10-1 A-R-A-E-AQQE F-A-A-N | CM10-1 A-R-A-E-AQQE F-A-A-N | CM10A | IE | 529
97516578 | CM10-3 A-R-A-E-AQQE C-A-A-N | CM10-3 A-R-A-E-AQQE C-A-A-N | CM10A | IE | 1108
97516579 | CM15-1 A-R-A-E-AQQE C-A-A-N | CM15-1 A-R-A-E-AQQE C-A-A-N | CM15A | IE | 1337
97516581 | CM15-2 A-R-A-E-AQQE C-A-A-N | CM15-2 A-R-A-E-AQQE C-A-A-N | CM15A | IE | 1524
97516583 | CM25-1 A-R-A-E-AQQE C-A-A-N | CM25-1 A-R-A-E-AQQE C-A-A-N | CM25A | IE | 1440
97516586 | CM1-2 A-R-A-V-AQQV C-A-A-N | CM1-2 A-R-A-V-AQQV C-A-A-N | CM01A | IE | 339
97516587 | CM1-2 A-R-A-V-AQQV F-A-A-N | CM1-2 A-R-A-V-AQQV F-A-A-N | CM01A | IE | 326
97516588 | CM1-3 A-R-A-V-AQQV C-A-A-N | CM1-3 A-R-A-V-AQQV C-A-A-N | CM01A | IE | 367
97516589 | CM1-3 A-R-A-V-AQQV F-A-A-N | CM1-3 A-R-A-V-AQQV F-A-A-N | CM01A | IE | 355
97516590 | CM1-4 A-R-A-V-AQQV C-A-A-N | CM1-4 A-R-A-V-AQQV C-A-A-N | CM01A | IE | 402
97516591 | CM1-5 A-R-A-V-AQQV C-A-A-N | CM1-5 A-R-A-V-AQQV C-A-A-N | CM01A | IE | 424
97516592 | CM1-5 A-R-A-V-AQQV F-A-A-N | CM1-5 A-R-A-V-AQQV F-A-A-N | CM01A | IE | 407
97516593 | CM1-6 A-R-A-V-AQQV C-A-A-N | CM1-6 A-R-A-V-AQQV C-A-A-N | CM01A | IE | 450
97516594 | CM1-7 A-R-A-V-AQQV C-A-A-N | CM1-7 A-R-A-V-AQQV C-A-A-N | CM01A | IE | 504
97516595 | CM1-7 A-R-A-V-AQQV F-A-A-N | CM1-7 A-R-A-V-AQQV F-A-A-N | CM01A | IE | 487
97516596 | CM1-8 A-R-A-V-AQQV C-A-A-N | CM1-8 A-R-A-V-AQQV C-A-A-N | CM01A | IE | 539
97516597 | CM3-2 A-R-A-V-AQQV C-A-A-N | CM3-2 A-R-A-V-AQQV C-A-A-N | CM03A | IE | 348
97516598 | CM3-2 A-R-A-V-AQQV F-A-A-N | CM3-2 A-R-A-V-AQQV F-A-A-N | CM03A | IE | 335
97516599 | CM3-3 A-R-A-V-AQQV F-A-A-N | CM3-3 A-R-A-V-AQQV F-A-A-N | CM03A | IE | 365
97516600 | CM3-4 A-R-A-V-AQQV C-A-A-N | CM3-4 A-R-A-V-AQQV C-A-A-N | CM03A | IE | 411
97516601 | CM3-4 A-R-A-V-AQQV F-A-A-N | CM3-4 A-R-A-V-AQQV F-A-A-N | CM03A | IE | 394
97516602 | CM3-5 A-R-A-V-AQQV F-A-A-N | CM3-5 A-R-A-V-AQQV F-A-A-N | CM03A | IE | 420
97516603 | CM3-6 A-R-A-V-AQQV C-A-A-N | CM3-6 A-R-A-V-AQQV C-A-A-N | CM03A | IE | 487
97516604 | CM3-6 A-R-A-V-AQQV F-A-A-N | CM3-6 A-R-A-V-AQQV F-A-A-N | CM03A | IE | 464
97516605 | CM3-7 A-R-A-V-AQQV C-A-A-N | CM3-7 A-R-A-V-AQQV C-A-A-N | CM03A | IE | 603
97516607 | CM3-8 A-R-A-V-AQQV C-A-A-N | CM3-8 A-R-A-V-AQQV C-A-A-N | CM03A | IE | 705
97516609 | CM5-2 A-R-A-V-AQQV C-A-A-N | CM5-2 A-R-A-V-AQQV C-A-A-N | CM05A | IE | 376
97516610 | CM5-2 A-R-A-V-AQQV F-A-A-N | CM5-2 A-R-A-V-AQQV F-A-A-N | CM05A | IE | 358
97516611 | CM5-3 A-R-A-V-AQQV C-A-A-N | CM5-3 A-R-A-V-AQQV C-A-A-N | CM05A | IE | 402
97516612 | CM5-3 A-R-A-V-AQQV F-A-A-N | CM5-3 A-R-A-V-AQQV F-A-A-N | CM05A | IE | 384
97516613 | CM5-4 A-R-A-V-AQQV C-A-A-N | CM5-4 A-R-A-V-AQQV C-A-A-N | CM05A | IE | 436
97516616 | CM5-6 A-R-A-V-AQQV C-A-A-N | CM5-6 A-R-A-V-AQQV C-A-A-N | CM05A | IE | 823
97516618 | CM5-7 A-R-A-V-AQQV C-A-A-N | CM5-7 A-R-A-V-AQQV C-A-A-N | CM05A | IE | 953
97516620 | CM5-8 A-R-A-V-AQQV C-A-A-N | CM5-8 A-R-A-V-AQQV C-A-A-N | CM05A | IE | 1001
97516621 | CM10-1 A-R-A-V-AQQV C-A-A-N | CM10-1 A-R-A-V-AQQV C-A-A-N | CM10A | IE | 564
97516622 | CM10-1 A-R-A-V-AQQV F-A-A-N | CM10-1 A-R-A-V-AQQV F-A-A-N | CM10A | IE | 541
97516623 | CM10-2 A-R-A-V-AQQV C-A-A-N | CM10-2 A-R-A-V-AQQV C-A-A-N | CM10A | IE | 822
97516625 | CM15-1 A-R-A-V-AQQV C-A-A-N | CM15-1 A-R-A-V-AQQV C-A-A-N | CM15A | IE | 1349
97516627 | CM15-2 A-R-A-V-AQQV C-A-A-N | CM15-2 A-R-A-V-AQQV C-A-A-N | CM15A | IE | 1536
97516631 | CM25-1 A-R-A-V-AQQV C-A-A-N | CM25-1 A-R-A-V-AQQV C-A-A-N | CM25A | IE | 1452
97516635 | CM1-2 A-R-G-E-AQQE C-A-A-N | CM1-2 A-R-G-E-AQQE C-A-A-N | CM01G | IE | 645
97516636 | CM1-3 A-R-G-E-AQQE C-A-A-N | CM1-3 A-R-G-E-AQQE C-A-A-N | CM01G | IE | 715
97516637 | CM1-3 A-R-G-E-AQQE F-A-A-N | CM1-3 A-R-G-E-AQQE F-A-A-N | CM01G | IE | 700
97516638 | CM1-4 A-R-G-E-AQQE C-A-A-N | CM1-4 A-R-G-E-AQQE C-A-A-N | CM01G | IE | 763
97516639 | CM1-4 A-R-G-E-AQQE F-A-A-N | CM1-4 A-R-G-E-AQQE F-A-A-N | CM01G | IE | 743
97516640 | CM1-5 A-R-G-E-AQQE C-A-A-N | CM1-5 A-R-G-E-AQQE C-A-A-N | CM01G | IE | 809
97516641 | CM1-5 A-R-G-E-AQQE F-A-A-N | CM1-5 A-R-G-E-AQQE F-A-A-N | CM01G | IE | 789
97516642 | CM1-6 A-R-G-E-AQQE C-A-A-N | CM1-6 A-R-G-E-AQQE C-A-A-N | CM01G | IE | 830
97516643 | CM1-6 A-R-G-E-AQQE F-A-A-N | CM1-6 A-R-G-E-AQQE F-A-A-N | CM01G | IE | 809
97516644 | CM1-7 A-R-G-E-AQQE C-A-A-N | CM1-7 A-R-G-E-AQQE C-A-A-N | CM01G | IE | 899
97516645 | CM1-7 A-R-G-E-AQQE F-A-A-N | CM1-7 A-R-G-E-AQQE F-A-A-N | CM01G | IE | 878
97516646 | CM1-8 A-R-G-E-AQQE C-A-A-N | CM1-8 A-R-G-E-AQQE C-A-A-N | CM01G | IE | 965
97516647 | CM1-8 A-R-G-E-AQQE F-A-A-N | CM1-8 A-R-G-E-AQQE F-A-A-N | CM01G | IE | 938
97516648 | CM3-6 A-R-G-E-AQQE C-A-A-N | CM3-6 A-R-G-E-AQQE C-A-A-N | CM03G | IE | 909
97516649 | CM3-6 A-R-G-E-AQQE F-A-A-N | CM3-6 A-R-G-E-AQQE F-A-A-N | CM03G | IE | 885
97516650 | CM3-7 A-R-G-E-AQQE C-A-A-N | CM3-7 A-R-G-E-AQQE C-A-A-N | CM03G | IE | 959
97516652 | CM3-8 A-R-G-E-AQQE C-A-A-N | CM3-8 A-R-G-E-AQQE C-A-A-N | CM03G | IE | 1048
97516654 | CM5-2 A-R-G-E-AQQE C-A-A-N | CM5-2 A-R-G-E-AQQE C-A-A-N | CM05G | IE | 688
97516655 | CM5-3 A-R-G-E-AQQE C-A-A-N | CM5-3 A-R-G-E-AQQE C-A-A-N | CM05G | IE | 809
97516656 | CM5-6 A-R-G-E-AQQE C-A-A-N | CM5-6 A-R-G-E-AQQE C-A-A-N | CM05G | IE | 1297
97516657 | CM5-7 A-R-G-E-AQQE C-A-A-N | CM5-7 A-R-G-E-AQQE C-A-A-N | CM05G | IE | 1439
97516658 | CM5-8 A-R-G-E-AQQE C-A-A-N | CM5-8 A-R-G-E-AQQE C-A-A-N | CM05G | IE | 1474
97516660 | CM10-1 A-R-G-E-AQQE C-A-A-N | CM10-1 A-R-G-E-AQQE C-A-A-N | CM10G | IE | 931
97516661 | CM15-1 A-R-G-E-AQQE C-A-A-N | CM15-1 A-R-G-E-AQQE C-A-A-N | CM15G | IE | 1741
97516662 | CM15-2 A-R-G-E-AQQE C-A-A-N | CM15-2 A-R-G-E-AQQE C-A-A-N | CM15G | IE | 1980
97516666 | CM25-1 A-R-G-E-AQQE C-A-A-N | CM25-1 A-R-G-E-AQQE C-A-A-N | CM25G | IE | 1867
97516670 | CM1-2 A-R-G-V-AQQV C-A-A-N | CM1-2 A-R-G-V-AQQV C-A-A-N | CM01G | IE | 661
97516671 | CM1-2 A-R-G-V-AQQV F-A-A-N | CM1-2 A-R-G-V-AQQV F-A-A-N | CM01G | IE | 646
97516672 | CM1-3 A-R-G-V-AQQV C-A-A-N | CM1-3 A-R-G-V-AQQV C-A-A-N | CM01G | IE | 729
97516673 | CM1-3 A-R-G-V-AQQV F-A-A-N | CM1-3 A-R-G-V-AQQV F-A-A-N | CM01G | IE | 715
97516674 | CM1-4 A-R-G-V-AQQV C-A-A-N | CM1-4 A-R-G-V-AQQV C-A-A-N | CM01G | IE | 778
97516675 | CM1-4 A-R-G-V-AQQV F-A-A-N | CM1-4 A-R-G-V-AQQV F-A-A-N | CM01G | IE | 758
97516676 | CM1-5 A-R-G-V-AQQV C-A-A-N | CM1-5 A-R-G-V-AQQV C-A-A-N | CM01G | IE | 825
97516677 | CM1-5 A-R-G-V-AQQV F-A-A-N | CM1-5 A-R-G-V-AQQV F-A-A-N | CM01G | IE | 804
97516678 | CM1-6 A-R-G-V-AQQV C-A-A-N | CM1-6 A-R-G-V-AQQV C-A-A-N | CM01G | IE | 844
97516679 | CM1-6 A-R-G-V-AQQV F-A-A-N | CM1-6 A-R-G-V-AQQV F-A-A-N | CM01G | IE | 824
97516680 | CM1-7 A-R-G-V-AQQV C-A-A-N | CM1-7 A-R-G-V-AQQV C-A-A-N | CM01G | IE | 914
97516681 | CM1-7 A-R-G-V-AQQV F-A-A-N | CM1-7 A-R-G-V-AQQV F-A-A-N | CM01G | IE | 893
97516682 | CM1-8 A-R-G-V-AQQV C-A-A-N | CM1-8 A-R-G-V-AQQV C-A-A-N | CM01G | IE | 980
97516683 | CM1-8 A-R-G-V-AQQV F-A-A-N | CM1-8 A-R-G-V-AQQV F-A-A-N | CM01G | IE | 953
97516684 | CM1-9 A-R-G-V-AQQV C-A-A-N | CM1-9 A-R-G-V-AQQV C-A-A-N | CM01G | IE | 996
97516686 | CM1-10 A-R-G-V-AQQV C-A-A-N | CM1-10 A-R-G-V-AQQV C-A-A-N | CM01G | IE | 1023
97516688 | CM1-11 A-R-G-V-AQQV C-A-A-N | CM1-11 A-R-G-V-AQQV C-A-A-N | CM01G | IE | 1107
97516690 | CM1-12 A-R-G-V-AQQV C-A-A-N | CM1-12 A-R-G-V-AQQV C-A-A-N | CM01G | IE | 1187
97516691 | CM1-13 A-R-G-V-AQQV C-A-A-N | CM1-13 A-R-G-V-AQQV C-A-A-N | CM01G | IE | 1240
97516693 | CM1-14 A-R-G-V-AQQV C-A-A-N | CM1-14 A-R-G-V-AQQV C-A-A-N | CM01G | IE | 1635
97516694 | CM3-6 A-R-G-V-AQQV C-A-A-N | CM3-6 A-R-G-V-AQQV C-A-A-N | CM03G | IE | 923
97516695 | CM3-7 A-R-G-V-AQQV C-A-A-N | CM3-7 A-R-G-V-AQQV C-A-A-N | CM03G | IE | 975
97516697 | CM3-8 A-R-G-V-AQQV C-A-A-N | CM3-8 A-R-G-V-AQQV C-A-A-N | CM03G | IE | 1064
97516700 | CM3-10 A-R-G-V-AQQV C-A-A-N | CM3-10 A-R-G-V-AQQV C-A-A-N | CM03G | IE | 1423
97516702 | CM3-11 A-R-G-V-AQQV C-A-A-N | CM3-11 A-R-G-V-AQQV C-A-A-N | CM03G | IE | 1575
97516704 | CM3-12 A-R-G-V-AQQV C-A-A-N | CM3-12 A-R-G-V-AQQV C-A-A-N | CM03G | IE | 1622
97516705 | CM3-13 A-R-G-V-AQQV C-A-A-N | CM3-13 A-R-G-V-AQQV C-A-A-N | CM03G | IE | 1651
97516707 | CM3-14 A-R-G-V-AQQV C-A-A-N | CM3-14 A-R-G-V-AQQV C-A-A-N | CM03G | IE | 1695
97516709 | CM5-2 A-R-G-V-AQQV C-A-A-N | CM5-2 A-R-G-V-AQQV C-A-A-N | CM05G | IE | 702
97516711 | CM5-6 A-R-G-V-AQQV C-A-A-N | CM5-6 A-R-G-V-AQQV C-A-A-N | CM05G | IE | 1311
97516712 | CM5-7 A-R-G-V-AQQV C-A-A-N | CM5-7 A-R-G-V-AQQV C-A-A-N | CM05G | IE | 1453
97516714 | CM5-9 A-R-G-V-AQQV C-A-A-N | CM5-9 A-R-G-V-AQQV C-A-A-N | CM05G | IE | 1673
97516716 | CM5-10 A-R-G-V-AQQV C-A-A-N | CM5-10 A-R-G-V-AQQV C-A-A-N | CM05G | IE | 1722
97516718 | CM5-11 A-R-G-V-AQQV C-A-A-N | CM5-11 A-R-G-V-AQQV C-A-A-N | CM05G | IE | 1822
97516720 | CM10-1 A-R-G-V-AQQV C-A-A-N | CM10-1 A-R-G-V-AQQV C-A-A-N | CM10G | IE | 959
97516723 | CM15-1 A-R-G-V-AQQV C-A-A-N | CM15-1 A-R-G-V-AQQV C-A-A-N | CM15G | IE | 1771
97516725 | CM15-2 A-R-G-V-AQQV C-A-A-N | CM15-2 A-R-G-V-AQQV C-A-A-N | CM15G | IE | 2009
97516728 | CM25-1 A-R-G-V-AQQV C-A-A-N | CM25-1 A-R-G-V-AQQV C-A-A-N | CM25G | IE | 1897
97516851 | Bulk, Spacing bush , 6mm | Tuleja dystan. CR/K/MTR 8-16 6mm 20szt | CRKKT | SC | 144
97517101 | CM3-4 A-R-G-E-AQQE G-A-A-N | CM3-4 A-R-G-E-AQQE G-A-A-N | CM03G | IE | 789
97517102 | CM1-4 A-R-G-E-AQQE G-A-A-N | CM1-4 A-R-G-E-AQQE G-A-A-N | CM01G | IE | 786
97517173 | CR5-16 E-FGJ-A-E-HQQE 3x440D 60HZ | CR5-16 E-FGJ-A-E-HQQE 3x440D 60HZ | CR005 | IA | 4085
97517193 | CRN15-3 K-FGJ-H-E-HQQE 3x400D 50 HZ | CRN15-3 K-FGJ-H-E-HQQE 3x400D 50 HZ | CRN15 | IC | 3369
97517435 | CRN15-1 F-FGJ-A-E-HQQE 3x230/400 50 HZ | CRN15-1 F-FGJ-A-E-HQQE 3x230/400 50 HZ | CRN15 | IC | 5051
97517743 | NK 150-315/310AY1F1AESBAQEXW3 | NK 150-315/310Y1F1AE-SBAQE | NKENS | CC | 5925
97518192 | Kit, Ball Bearing 6305.HYB/6205.HYB | Zest. łoż. 6205.2Z.C3.HYB/6305.2Z.C3.HYB | MOCKT | SH | 306
97518193 | Kit, Ball Bearing 6306.HYB/6205.HYB | Zestaw łożysk izolowanych 6306/6205 | MOCKT | SH | 313
97518194 | Kit, Ball Bearing 6306.HYB/6206.HYB | Zestaw łożysk MG 112 6306/6206 izolowane | MOCKT | SH | 330
97518195 | Kit, Ball Bearing 6308.HYB/6206.HYB | Zestaw łożysk MG132 6308/6206 izolowane | MOCKT | SH | 482
97518445 | CRN1S-15 M-FGJ-A-E 3x230/400 50HZ | CRN 1S-15 M-FGJ-A-E 0.55kW 3x230/400/50 | CRN1S | IA | 4071
97519097 | CRN3-9 B-FGJ-H-E-HQQE 3x230/400 50HZ | CRN3-9 B-FGJ-H-E-HQQE 3x230/400 50HZ | CRN03 | IA | 1626
97519424 | CR64-3 K-F-A-E-HQQE 3x400/690 50 HZ | CR 64-3 K-F-A-E HQQE 18.5kW 400V 50Hz | CR064 | IC | 9084
97519589 | CM5-5 A-R-I-E-AQQE J-A-A-N | CM5-5 A-R-I-E-AQQE J-A-A-N | CM05I | IE | 963
97519751 | Tank VB 600 11/2" B=610mm 090587 | Zbiornik VB 600 11/2" B=610mm 090587 | PTANK | DA | 14144
97519841 | MULTIBOX UniliftCC7 A1 220-240/50 10mSCH | MULTIBOX UnilliftCC7 A1 220-240/50 HU | MUCC7 | DC | 727
97520466 | CR15-2 A-F-A-E-HQQE 3x230/400 50 HZ | CR15-2 A-F-A-E-HQQE 3x230/400 50 HZ | CR015 | IC | 1627
97520696 | CR64-2-1 K-F-A-E-HQQE 3x400/690 50 HZ | CR64-2-1 K-F-A-E-HQQE 3x400/690 50 HZ | CR064 | IC | 6175
97521112 | Bulk - Spacing bush 30mm CRK 8 | Tuleja dystan. CR/K8 MTR10 30mm 10szt | CRMKT | SC | 87
97521217 | Kit, Pump housing (125)-100-200 1.4408 | Komora wirnika (125)-100-200 1.4408 | NBKIT | SB | 6542
97521220 | Kit, Pump housing (125)-100-250 1.4517 | Komora NB(G)/NK(G) (125)-100-250 1.4517 | NBKIT | SB | 7833
97521237 | Kit, Pump housing (150)-125-250 1.4408 | Korpus NB/NK (150)-125-250 1.4408 | NBKIT | SB | 6780
97521257 | Kit, Pump housing 200-150-250 1.4408 | Korpus NBG/NKG 200-150-250 1.4408 | NBKIT | SB | 8726
97521262 | Kit, Flange ISO/DIN PN40 DN65 | Kołnierz ISO/DIN DN65 PN40 z pierścien. | NBKIT | SB | 108
97521264 | Kit, Flange ISO/DIN PN40 DN100 | Kołnierz ISO/DIN DN100 PN40 z pierścien. | NBKIT | SB | 186
97521266 | Kit, Flange ISO/DIN PN16 DN125 | Kołnierz ISO/DIN PN16 DN125 | NBKIT | SB | 455
97521312 | Kit, Chamber stack CR/CRI 3-36 | Wkład CR/CRI 3-36 | CRSKT | SC | 1936
97521710 | CM1-4 A-R-G-E-AQQE J-A-A-N | CM1-4 A-R-G-E-AQQE J-A-A-N | CM01G | IE | 786
97521727 | CM3-3 A-R-A-V-AQQV J-A-A-N | CM3-3 A-R-A-V-AQQV J-A-A-N | CM03A | IE | 420
97523145 | DIFFUSER,SUCT, 2.0"x 1.5",125# | Dyfuzor ssący 2.0"x 1.5"125# | PSD00 | AC | 292
97523549 | CM3-4 A-R-A-V-AQQV J-A-A-N | CM 3-4 A-R-A-V AQQV J-A-A-N 0.43kW 400V | CM03A | IE | 464
97523566 | CM3-2 A-R-A-V-AQQV J-A-A-N | CM 3-2 A-R-A-V AQQV J-A-A-N 0.43kW 400V | CM03A | IE | 362
97523567 | CM3-3 A-R-A-V-AQQV G-A-A-N | CM 3-3 A-R-A-V AQQV G-A-A-N 0.73kW 400V | CM03A | IE | 420
97523614 | CRN5-3 BM-FGJ-H-V 3x230/400 50HZ | CRN5-3 BM-FGJ-H-V 3x230/400 50HZ | CRN05 | IA | 4065
97523638 | CM10-2 A-R-A-V-AQQV E1-A-A-N | CM10-2 A-R-A-V-AQQV E1-A-A-N | CM10A | IE | 739
97524110 | Bulk, rubber seal f. guide shoe DN40 5pc | Uszczelka SEG DN40 gumowa Bulk 5szt. | SEKIT | SD | 415
97524129 | CM3-3 A-R-A-E-AQQE J-A-A-N | CM3-3 A-R-A-E-AQQE J-A-A-N | CM03A | IE | 421
97524240 | CRI5-10 FK-FGJ-A-F-HQQE 3x230/400 50HZ | CRI5-10 FK-FGJ-A-F-HQQE 3x230/400 50HZ | CRI05 | IA | 4610
97524248 | Kit, Chamber stack CR/CRI 3-25 | Wkład CR/CRI 3-25 Low NPSH | CRSKT | SC | 1542
97524384 | Kit, Valve,DW.50.07 /50.09,for A-version | Zawór DW.50.07/50.09 dla A-version | DW0KT | SD | 297
97524466 | Kit,Valve, DW.65.27 -100.66.H, for A-ver | Zestaw zawór DW.65.27 -100.66.H | DW0KT | SD | 325
97524471 | Kit,Valve,DW.100.110.H-150.200, for A-ve | Kit,Valve,DW.100.110.H-150.200, for A-ve | DW0KT | SD | 336
97524477 | Kit, Electrode, DW, for A version | Zestaw elektrody DW wersja A | DW0KT | SD | 526
97524480 | Kit,Cable cpl,DW.50.07.1 /50.08.1,no plg | Kabel DW 50.07.1/50.08.1 | DW0KT | SD | 470
97524493 | Kit,Cable cpl,DW.65.27 /65.39.H /100.39 | Kabel DW.65.27/65.39.H /100.39 | DW0KT | SD | 814
97524494 | Kit, Cable cpl, DW.100.66 /100.66.H | Kabel DW.100.66/100.66.H | DW0KT | SD | 929
97524495 | Kit, Cable cpl, DW.100.110.H /150.110 | Kit, Cable cpl, DW.100.110.H /150.110 | DW0KT | SD | 1350
97524500 | Kit, Impeller cpl, DW.50.07 | Wirnik DW.50.07 | DW0KT | SD | 870
97524511 | Kit, Impeller cpl, DW.50.09 | Wirnik DW.50.09 | DW0KT | SD | 886
97524512 | Kit, Impeller cpl, DW.65.27 | Wirnik DW 65.27 | DW0KT | SD | 986
97524514 | Kit, Impeller cpl, DW.65.39.H | Wirnik DW 65.39.H | DW0KT | SD | 1025
97524515 | Kit, Impeller cpl, DW.100.39 | Wirnik DW 100.39 | DW0KT | SD | 1051
97524519 | Kit, Impeller cpl, DW.100.66 | Wirnik DW 100.66 | DW0KT | SD | 1313
97524521 | Kit, Impeller cpl, DW.100.66.H | Wirnik DW 100.66.H | DW0KT | SD | 1904
97524522 | Kit, Impeller cpl, DW.150.110 | Wirnik DW.150.110 | DW0KT | SD | 1350
97524525 | Kit, Impeller cpl, DW.50.08 | Wirnik DW.50.08 | DW0KT | SD | 516
97524527 | Kit,Cable cpl,DW.50.08.3 /50.09.3,no plg | Zestaw wlotu kabla DW.50.08.3/50.09.3 | MISKT | SD | 302
97524674 | CRN32-2-2 M-F-A-V 3x400D 50 HZ | CRN32-2-2 M-F-A-V 3x400D 50 HZ | CRN32 | IC | 6394
97524839 | CM1-2 A-R-I-E-AVBE O-A-A-N | CM1-2 A-R-I-E-AVBE O-A-A-N | CM01I | IE | 503
97525404 | CRI5-3 F-FGJ-A-E-HQQE 3x230/400 50HZ | CRI5-3 F-FGJ-A-E-HQQE 3x230/400 50HZ | CRI05 | IA | 3719
97525604 | CRI1S-10 A-FGJ-H-E-HQQE 3x230/400 50HZ | CRI1S-10 A-FGJ-H-E-HQQE 3x230/400 50HZ | CRI1S | IA | 1362
97526492 | Kit, radial bearing, MAGdrive | Łożysko promieniowe MAGdrive | MUSKT | SH | 110
97526493 | Kit, radial bearing, MAGdrive | Łożysko promieniowe CRN 32/90 MAGdrive | MUSKT | SH | 187
97526699 | Spare, Lubrication oil VI68 5L | Spare, Lubrication oil VI68 5L | SICKT | SH | 46
97526725 | Bulk, PT100 G1/4" Φ8 120mm | PT100 G1/4" Φ8 120mm sensor Bulk 2szt. | SICKT | SH | 188
97526964 | CRN5-4 M-FGJ-A-E 3x230/400 50HZ | CRN5-4 M-FGJ-A-E 3x230/400 50HZ | CRN05 | IA | 3894
97527406 | Kit,Shaft CW HS300-250-381 | Wał HS300-250-381 CW | HSKIT | SB | 1467
97527636 | CM1-3 A-R-A-E-AQQE J-A-A-N | CM1-3 A-R-A-E-AQQE J-A-A-N | CM01A | IE | 368
97527644 | CM3-2 A-R-I-E-AQQE J-A-A-N | CM 3-2 A-R-I-E AQQE J-A-A-N 0.25kW 400V | CM03I | IE | 534
97527951 | Tank SS VBE 1000 | Zbiornik VBE 1000 SS | PTANK | DA | 15422
97527954 | Tank SS VBE 500 | Zbiornik VBE 500 SS | PTANK | DA | 12761
97527968 | GT-H-100 PN10 G1 V | Zbiornik membr. GT-H-100 PN10 G1 V | TDGWS | DA | 365
97527981 | GT-H-100 PN10 G1 H (w.feet and p.stand) | GT-H-100 PN10 G1 H (w.feet and p.stand) | TDGWS | DA | 373
97528114 | CRN15-2 M-FGJ-A-E 3x400D 50 HZ | CRN15-2 M-FGJ-A-E 3x400D 50 HZ | CRN15 | IC | 5039
97528354 | CM1-7 A-R-G-E-AQQE O-A-A-N | CM1-7 A-R-G-E-AQQE O-A-A-N | CM01G | IE | 1051
97528598 | CR5-16 E-FGJ-A-E-HQQE FT130 60HZ | CR 5-16 E-FGJ-A-E HQQE FT130 60Hz b/siln | CR005 | IA | 2988
97528646 | CM3-3 A-R-A-V-AQQE C-A-A-N | CM3-3 A-R-A-V-AQQE C-A-A-N | CMXE0 | IE | 383
97528978 | Supportblock set f/SmCR FGJ, feederpump | Podkładka montażowa f/SmCR FGJ | CRACC | AI | 75
97528980 | Supportblock set f/CR10 FGJ, feederpump | Podkładka montażowa f/CR10 FGJ | CRACC | AI | 75
97529002 | Supportblock set CR15/20 FGJ, feederpump | Podkładka montażowa CR 15/20 FGJ zestaw | CRACC | AI | 75
97529201 | Kit, Chamber stack CR/CRI 3-8 | Wkład CR/CRI 3-8 Low NPSH | CRSKT | SC | 826
97529331 | CM3-5 A-R-I-E-AQQE O-A-A-N | CM 3-5 A-R-I-E AQQE O-A-A-N 0.6kW 400V | CM03I | IE | 716
97529386 | SLV.65.65.09.2.50B.Z | SLV.65.65.09.2.50B.Z 0.9kW 400V 20m | SEV65 | WA | 1657
97529531 | Kit, Lower Bearing 10 pcs. | Łożysko dolne SP 46/60 BULK 10szt. | SPLKT | SD | 179
97529603 | CRN32-3-2 Z-P-A-E-HQQE 3x400D 50 HZ | CRN32-3-2 Z-P-A-E-HQQE 3x400D 50 HZ | CRN32 | IC | 6822
97529639 | TP 32-120 C-F-A BUBE w/o Motor | TP 32-120 C-F-A BUBE bez silnika | UPT32 | CA | 776
97529711 | CR15-12 K-F-A-E-HQQE 3x400/690 50 HZ | CR15-12 K-F-A-E-HQQE 3x400/690 50 HZ | CR015 | IC | 5371
97529894 | CM1-2 A-R-A-E-AQQE J-A-A-N | CM1-2 A-R-A-E-AQQE J-A-A-N | CM01A | IE | 337
97530082 | CMB5-46 A-C-A-C-C-B 1x220-240V 50Hz | CMB 5-46 A-C-A-C-C-B 0.9kW 230V 50Hz | CMPM2 | DA | 1026
97530096 | CMB1-36 A-C-A-C-A-A 1x220-240V 50Hz | CMB 1-4 A-C-A-C-A | CMPM1 | DA | 537
97530123 | CMB3-27 A-C-A-C-A-A 1x220-240V 50Hz | CMB 3-27 A-C-A-C-A-A 230V 50Hz | CMPM1 | DA | 543
97530159 | CMB5-28 A-C-A-C-B-B 1x220-240V 50Hz | CMB 5-3 A-C-A-C-B | CMPM1 | DA | 616
97530824 | Unilift CC5 - A1 230/60 5m | Unilift CC5 - A1 230/60 HU | CC005 | DC | 305
97530826 | Unilift CC7 - A1 230/60 10m | Unilift CC7 - A1 230/60 kabel 10m | CC007 | DC | 353
97530904 | CM3-4 A-R-I-V-AQQV J-A-A-N | CM3-4 A-R-I-V-AQQV J-A-A-N | CM03I | IE | 666
97530921 | Kit, bottom part, Unilift CC | Dolna częśc Unilift CC | CCOKT | SA | 42
97530936 | CRN32-10 I-F-H-E-HQQE 3x400/690 50 HZ | CRN32-10 I-F-H-E-HQQE 3x400/690 50 HZ | CRN32 | IC | 13411
97532535 | CRI1S-21 F-FGJ-A-E-HQQE 3x230/400 50HZ | CRI 1S-21 F-FGJ-A-E HQQE 0.75kW 230/400V | CRI1S | IA | 4068
97533199 | CM1-3 A-R-A-V-AQQV O-A-A-N | CM1-3 A-R-A-V-AQQV O-A-A-N | CM01A | IE | 365
97533272 | CRN5-3 A-FGJ-A-E-HQQE 3x230/400 50HZ | CRN5-3 A-FGJ-A-E-HQQE 3x230/400 50HZ | CRN05 | IA | 1296
97533874 | Flow pipe VFx/1-12l/QEU/04P/LC50 | Rura przepływowa VFS QT bulk. 100 szt. | NPA01 | II | 30
97534271 | Kit, Guide shoe DN125/150 | Zaczep S DN125/150 | GS2KT | SD | 1985
97534272 | Kit, Guide shoe DN200 | Adapter DN200 | GS2KT | SD | 2125
97534273 | Kit, Guide shoe DN250 | Zaczep S DN250 fr.72 | GS2KT | SD | 3023
97534274 | Kit, Guide shoe DN300 | Zaczep z uszczelką DN300 | GS2KT | SD | 3257
97534337 | CRN32-3 X-F-A-E-HQQE 3x400D 50 HZ | CRN32-3 X-F-A-E-HQQE 3x400D 50 HZ | CRN32 | IC | 8685
97534422 | CM10-2 A-R-A-E-AQQE J-A-A-N | CM10-2 A-R-A-E-AQQE J-A-A-N | CM10A | IE | 700
97534481 | Kit, Chamber stack CRN 15-8 | Wkład CRN 15-8 | CRMKT | SC | 3054
97534887 | Float switch MS1, 50m cable | Łącznik pływakowy MS1 50m kabla | LEVSE | II | 216
97535395 | CRN64-2-2 H-F-A-E-HQQE 3x400/690 50 HZ | CRN64-2-2 H-F-A-E-HQQE 3x400/690 50 HZ | CRN64 | IC | 7395
97535433 | Bulk, Gasker vulc. | Uszczelka płaszcza CRN 2/4 Bulk 2szt. | MUCKT | SH | 108
97535677 | Flow sleeve kit SQ/SQE D88/L650x1,0 3" | Płaszcz chł. SQ/SQE 880x650 AISI304 3" | LSPAC | AS | 157
97535967 | SEV.80.80.75.2.51D.Z | SEV.80.80.75.2.51D.Z 15m | SV080 | WA | 6863
97536234 | Kit, S Fr78 96205366 primary shaft seal | Uszczelnienie wału S YJ34611110 fr 78 | GS3KT | SD | 2961
97536235 | Kit,S Fr78 96205367secondary shaft seal | Uszczelnienie wału S YJ34612120 fr 78 | GS3KT | SD | 2870
97536236 | Kit, S Fr74 96496824 primary shaft seal | Uszczelnienie wału S YJ3460995 fr 74 | GS3KT | SD | 2075
97536237 | Kit,S Fr74 96526002 secondary shaft seal | Uszcz. wału S YJ34610100 fr 74 | GS3KT | SD | 1841
97536404 | NB 32-160/170AAF2SESBAQEEW3 | NB 32-160/172AF2SBAQE | NB032 | CC | 1819
97536842 | CM10-2 A-R-I-V-AQQK F-A-A-N | CM 10-2 A-R-I-V AQQK F-A-A-N 1.3kW 400V | CMXE0 | IE | 1060
97549319 | CRN15-16 S-FGJ-A-V-HQQV 3x400/690 50HZ | CRN15-16 S-FGJ-A-V-HQQV 3x400/690 50HZ | CRN15 | IC | 10351
97549395 | Connection Set CX DN32 PN50 EPDM | Zestaw złącza CX DN32 PN50 EPDM | CRACC | AI | 92
97549397 | Connection Set CX DN50 PN50 EPDM | Zestaw złącza CX DN50 PN50 EPDM | CRACC | AI | 143
97550639 | Staybolt kit N for PT100/1000-MS6 motor | Zestaw montażowy do PT1000 MS6/MS6000 | MMSAC | AS | 176
97550646 | CRN3-13 A-CX-A-E-HQQE 3x230/400 50HZ | CRN3-13 A-CX-A-E-HQQE 3x230/400 50HZ | CRN03 | IA | 1639
97550696 | CRE64-2 A-F-A-E-HQQE 3x400 60 HZ | CRE64-2 A-F-A-E-HQQE 3x400 60 HZ | CRE64 | ID | 15520
97550747 | CRI10-4 F-FGJ-A-V-HQQV 3x230/400 50 HZ | CRI10-4 F-FGJ-A-V-HQQV 3x230/400 50 HZ | CRI10 | IA | 4962
97550851 | CM10-3 A-R-G-E-AQQE E1-A-A-N | CM 10-3 A-R-G-E AQQE E1-A-A-N 4kW230/400 | CM10G | IE | 1705
97550855 | CRN5-26 FK-FGJ-A-E-HQQE 3x400D 50HZ | CRN5-26 FK-FGJ-A-E-HQQE 3x400D 50HZ | CRN05 | IA | 5550
97550912 | 2L GT-H with nameplate for CMBE | 2L GT-H z tabliczką znamionową do CMBE | TDGWS | DA | 47
97551064 | CRN5-18 A-FGJ-H-E-HQQE 3x400D 50HZ | CRN 5-18 A-FGJ-H-E HQQE 3kW 400D 50Hz | CRN05 | IA | 2591
97551221 | CR3-15 B-FGJ-A-E-HQQE 3x230/400 50HZ | CR3-15 B-FGJ-A-E-HQQE 3x230/400 50HZ | CR003 | IA | 1522
97551572 | SEV.80.80.40.4.51D | SEV.80.80.40.4.51D 20m | SV080 | WA | 4386
97551575 | SE1.100.100.55.4.51D.Z | SE1.100.100.55.4.51D.Z 20m | SE100 | WA | 7462
97551584 | CRI5-11 A-FGJ-A-E-HQQE 3x230/400 50HZ | CRI5-11 A-FGJ-A-E-HQQE 3x230/400 50HZ | CRI05 | IA | 1771
97551694 | CM3-4 A-R-I-E-AQQE O-A-A-N | CM 3-4 A-R-I-E AQQE O-A-A-N 0.43kW 400V | CM03I | IE | 651
97563359 | Flow sensor SITRANS FM 3100 DN50 PN40 S | Przepływomierz MAG 3100-DN50-PN40 | FLOSE | II | 1865
97563360 | Flow sensor SITRANS FM 3100 DN65 PN16 S | Przepływomierz MAG 3100-DN65-PN16 | FLOSE | II | 1894
97563371 | Flow sensor SITRANS FM 3100 DN80 PN16 S | Przepływomierz MAG 3100-DN80-PN16 | FLOSE | II | 1920
97563373 | Flow sensor SITRANS FM 3100 DN125 PN16 S | Przepływomierz MAG 3100-DN125-PN16 | FLOSE | II | 2377
97563374 | Flow sensor SITRANS FM 3100 DN150 PN16 S | Przepływomierz MAG 3100-DN150-PN16 | FLOSE | II | 2724
97563375 | Flow sensor SITRANS FM 3100 DN200 PN10 S | Przepływomierz MAG 3100-DN200-PN10 | FLOSE | II | 3179
97563376 | Flow sensor SITRANS FM 3100 DN250 PN10 S | Przepływomierz MAG 3100-DN250-PN10 | FLOSE | II | 3923
97563377 | Flow sensor SITRANS FM 3100 DN300 PN10 S | Przepływomierz MAG 3100-DN300-PN10 | FLOSE | II | 5505
97563378 | Flow sensor SITRANS FM 5100 DN50 PN16 E | Przepływomierz MAG 5100-DN50-PN16 EPDM | FLOSE | II | 1468
97563379 | Flow sensor SITRANS FM 5100 DN65 PN16 E | Flow sensor SITRANS FM 5100 DN65 PN16 E | FLOSE | II | 1120
97563380 | Flow sensor SITRANS FM 5100 DN80 PN16 E | Przepływomierz MAG5100-DN80-PN16 | FLOSE | II | 1503
97563381 | Flow sensor SITRANS FM 5100 DN100 PN16 E | SITRANS F M MAG5100-DN100-PN16 | FLOSE | II | 1567
97563383 | Flow sensor SITRANS FM 5100 DN150 PN16 E | MAG5100-DN150-PN16 | FLOSE | II | 2092
97563384 | Flow sensor SITRANS FM 5100 DN200 PN10 E | SITRANS F M MAG5100-DN200-PN16 | FLOSE | II | 2427
97563387 | Flow transmitter SITRANS FM 5000 230V D | Przetwornik pomiarowy MAG 5000-230V | FLOSE | II | 1784
97563388 | Flow transmitter SITRANS FM 5000 24V D | Przetwornik pomiarowy MAG 5000-24V | FLOSE | II | 1651
97563389 | Wall mounting kit M flow tr. SITRANS FM | Zest. do montażu ścian (lub zdal. ster.) | FLOSE | II | 256
97563390 | Cable 10m flow tr. SITRANS FM | Cable 10m flow tr. SITRANS FM | FLOSE | II | 81
97563391 | Cable 20m flow tr. SITRANS FM | Kabel 20m (dla zdal. ster. aż do 10m) | FLOSE | II | 168
97563392 | Potting kit for terminal box SITRANS FM | Zestaw obudowy do skrz. zaciskowej | FLOSE | II | 211
97563859 | MAGNETIC PICK-UP C071251 (John Deere) | Czujnik magnetyczny 3/8" 16G CLARKE | FISER | SB | 255
97563878 | Kit, Chamber stack CRI 15-12 | Wkład CRI 15-12 ACT | CRMKT | SC | 2903
97564038 | Kit, Fan for control UPE(D)80/100-120 FZ | Wentylator modułu UPE(D)80/100-120 FZ | UPKIT | SB | 174
97564281 | NB 32-125/130AAF2AESBQQECW3 | NB 32-125/130AF2ABQQE | NB032 | CC | 1208
97564288 | SEG.40.09.2.50B.Z | SEG.40.09.2.50B.Z 20m | SEG50 | WB | 1759
97564290 | SEG.40.15.2.50B.Z | SEG.40.15.2.50B.Z | SEG50 | WB | 1964
97564332 | SEG.40.31.2.50B | SEG.40.31.2.50B 3.1kW 400V kabel 10m | SEG50 | WB | 2478
97564655 | BULK - Intermediate chamber cpl. (5 PCs) | Komora pośrednia CR/CRK 2 Bulk 5szt. | CRKIT | SC | 175
97564656 | INTERM.CHAMBER CPL W/BEARING /spare | Komora łożyskowa CR 2 | CRKIT | SC | 138
97564661 | CM3-5 A-R-G-V-AQQV O-A-A-N | CM 3-5 A-R-G-VAQQV O-A-A-N 0.6kW 230/400 | CM03G | IE | 906
97564663 | CM3-4 A-R-G-V-AQQV A-A-A-N | CM3-4 A-R-G-V-AQQV A-A-A-N | CM03G | IE | 827
97566072 | NBE 125-315/275AAF2BESBAQEPW3 | NBE 125-315/275AF2BBAQE | NBE00 | CD | 15984
97566269 | CM5-2 A-R-I-E-AQQE E1-A-A-N | CM 5-2 A-R-I-E AQQE E1-A-A-N 0.74kW 400V | CM05I | IE | 573
97566350 | CM3-4 A-R-G-E-AQQE J-A-A-N | CM3-4 A-R-G-E-AQQE J-A-A-N | CM03G | IE | 789
97566492 | CRN3-2 A-CX-T-E-HQQE 3x230/400 60HZ | CRN3-2 A-CX-T-E-HQQE 3x230/400 60HZ | CRN03 | IA | 1217
97566711 | CRN32-4 K-F-A-E-HQQE 3x400/690 50 HZ | CRN 32-4 K-F-A-E HQQE 7.5kW 400V 50Hz | CRN32 | IC | 6611
97566802 | CRN64-7 S-P-A-E-HQQE 3x400/690 50 HZ | CRN64-7 S-P-A-E-HQQE 3x400/690 50 HZ | CRN64 | IC | 25746
97567453 | Kit, Zeolite adsorbent bag 100g | Absorbent wilgoci Zeolite 100g | WLCKT | SH | 193
97567611 | NBE 65-160/173AAF2AESBQQEOW1 | NBE 65-160/173AF2ABQQE | NBE00 | CD | 9857
97568244 | CM1-7 A-S-G-E-AQQE E-A-A-N | CM 1-7 A-S-G-E AQQE E-A-A-N0.74kW230/400 | CM01G | IE | 805
97568252 | CM1-3 A-S-I-E-AQQE E-A-A-N | CM 1-3 A-S-I-E AQQE E-A-A-N 0.43kW 400V | CM01I | IE | 554
97568451 | CM5-4 A-S-A-E-AQQE E-A-A-N | CM 5-4 A-S-A-E AQQE E-A-A-N 1.7kW230/400 | CM05A | IE | 637
97568507 | CM10-3 A-S-G-E-AQQE E-A-A-N | CM 10-3 A-S-G-E AQQE E-A-A-N 4kW 230/400 | CM10G | IE | 1713
97568699 | Kit, valve/diaph. DME 940-SS/T/SS | Zestaw napr. DME 940 SS/T/SS zawory/memb | MDSKT | SF | 2150
97568837 | CM5-2 A-R-G-E-AQQE E1-A-A-N | CM5-2 A-R-G-E-AQQE E1-A-A-N | CM05G | IE | 738
97569313 | CM3-9 A-R-I-E-AQQE C-A-A-N | CM3-9 A-R-I-E-AQQE C-A-A-N | CM03I | IE | 1095
97569327 | SE1.100.150.75.4.51D.B.Z | SE1.100.150.75.4.51D.B.Z | SE100 | WA | 8815
97569339 | CM3-5 A-R-A-E-AQQE B1-A-A-N | CM 3-5 A-R-A-E AQQE B1-A-A-N 1.1kW 230V | CM03A | IE | 649
97569347 | CM1-4 A-R-A-E-AQQE O-A-A-N | CM 1-4 A-R-A-E AQQE O-A-A-N 0.3kW230/400 | CM01A | IE | 430
97569350 | CM3-2 A-R-A-E-AQQE O-A-A-N | CM3-2 A-R-A-E-AQQE O-A-A-N | CM03A | IE | 346
97569361 | CM3-3 A-R-A-E-AQQE O-A-A-N | CM 3-3 A-R-A-E AQQE O-A-A-N 0.43kW 400V | CM03A | IE | 418
97569366 | CM5-5 A-R-A-E-AQQE G-A-A-N | CM5-5 A-R-A-E-AQQE G-A-A-N | CM05A | IE | 834
97569367 | CM10-2 A-R-A-E-AQQE G-A-A-N | CM10-2 A-R-A-E-AQQE G-A-A-N | CM10A | IE | 700
97569369 | CM15-1 A-R-A-E-AQQE G-A-A-N | CM 15-1 A-R-A-E AQQE G-A-A-N 1.45kW IE3 | CM15A | IE | 1155
97569393 | CM25-2 A-R-A-E-AQQE G-A-A-N | CM25-2 A-R-A-E-AQQE G-A-A-N | CM25A | IE | 1750
97569535 | SEV.80.80.60.2.51D.Z | SEV.80.80.60.2.51D.Z 10m EMC | SV080 | WA | 5984
97570689 | CM3-4 A-R-A-V-AQQV O-A-A-N | CM3-4 A-R-A-V-AQQV O-A-A-N | CM03A | IE | 464
97570690 | CM3-5 A-R-A-V-AQQV O-A-A-N | CM 3-5 A-R-A-V AQQV O-A-A-N 0.6kW230/400 | CM03A | IE | 537
97570885 | BULK - Bearing, SP125/160 | Łożysko pośrednie SP 125 Bulk 10szt. | SPLKT | SD | 158
97571911 | Kit, valve/diaphragm DME 60 SS/T/SS | Zestaw napr. DME 60 SS/T/SS | MDSKT | SF | 1395
97572110 | Pump unit 3x400V for APLD81,82 | Jednostka pompowa APLD 81/82 400V | APHKT | SD | 5910
97572112 | Pump unit 1x230V for APL/D81,82 | Silnik APL/D 81/82 230V kpl. | APHKT | SD | 5910
97572113 | Kit, pump unit 3x400V for APL/D81,82 | Zestaw APL/D 81/82 400V | APHKT | SD | 6177
97572114 | Kit, pump unit 3x400V f. APL/D81,82 righ | Jednostka ster. 400V do APLD 81/82 prawy | APHKT | SD | 6254
97572298 | NKE 80-315/305AA2F2LESBQQEOW3 | NKE 80-315/305A2F2LE-SBQQE | NKSS0 | CE | 26726
97572379 | CM1-4 A-R-A-E-AQQE J-A-A-N | CM 1-4 A-R-A-E AQQE J-A-A-N 0.3kW 400V | CM01A | IE | 440
97572393 | CM3-5 A-R-A-E-AQQE J-A-A-N | CM3-5 A-R-A-E-AQQE J-A-A-N | CM03A | IE | 607
97573624 | Spacer ring / SPARE | Pierśc. dystansowy CR/N 10 Low NPSH | CRMKT | SC | 467
97573951 | Kit, suction cover DWK 80 3.7kw 50HZ | Pokrywa ssawna DWK 80 3.7kw 50HZ | DW0KT | SD | 161
97574065 | SE1.50.65.30.2.50D.B.Z | SE1.50.65.30.2.50D.B.Z 10m ECM | SE05O | WA | 4319
97574468 | Base stand horizontal DN250 Fr 58, Kit | Zestaw montażowy poziomy DN250 fr58 | GSKIT | SD | 2208
97574905 | CRN3-2 M-FGJ-A-E 3x230/400 50HZ | CRN3-2 M-FGJ-A-E 3x230/400 50HZ | CRN03 | IA | 3675
97575002 | CM1-4 A-R-I-E-AQQE G-A-A-N | CM 1-4 A-R-I-E AQQE G-A-A-N 0.43kW 346V | CM01I | IE | 603
97575005 | CM3-4 X-R-I-E-AQQE G-B-A-N | CM 3-4 X-R-I-E AQQE G-B-A-N 0.43kW 60Hz | CM03I | IE | 722
97575245 | CONNECTION CPL. PJE R1 EPDM | CONNECTION CPL. PJE R1 EPDM | CHFXA | AI | 66
97575259 | CONTROL OPCL CS-EL 1X5,5-8,0A DOL 3x400V | Control OPCL CS-EL 1x5.5-8.0A 400VD | COPAN | WE | 900
97575331 | Kit Alu. flange, Ground ring MGE 112-132 | Zabezpieczenie silnika MGE 112-132 | MO1KT | SC | 291
97575378 | CRN15-14 Z-P-A-E-HQQE 3x400/690 50 HZ | CRN15-14 Z-P-A-E-HQQE 3x400/690 50 HZ | CRN15 | IC | 8468
97575463 | CRN10-12 BK-FGJ-H-E-HQQE 3x400D 50 HZ | CRN10-12 BK-FGJ-H-E-HQQE 3x400D 50 HZ | CRN10 | IA | 4270
97576014 | Kit, Capillary Tube E-pumps | Kapilary E-pomp | MISKT | SD | 107
97576747 | CM5-2 A-R-G-E-AQQE G-A-A-N | CM 5-2 A-R-G-E AQQE G-A-A-N0.74kW200/346 | CM05G | IE | 722
97577082 | Bulk, seal washer f. center bolt | Podkładka uszcz.SE/SEV 33/38x2 BULK 20st | SEKIT | SD | 78
97577083 | Kit, cap screw /washer f oil chamber | Zestaw srub komory olejowej | SEKIT | SD | 63
97577808 | Spacing pipe 28,5mm CH/SPARE | Tuleja dystansowa CHI 28.5mm | CHKIT | SC | 68
97577818 | MDV.65.80.22.2.50D/450.SL | MDV.65.80.22.2.50D/450.SL | SL450 | DB | 11020
97577832 | CM1-13 A-R-I-E-AQQE C-A-A-N | CM1-13 A-R-I-E-AQQE C-A-A-N | CM01I | IE | 972
97577833 | MDV.65.80.30.2.50D/450.SL | MDV.65.80.30.2.50D/450.SL | SL450 | DB | 11763
97577836 | MDV.65.80.40.2.51D/450.SL | MDV.65.80.40.2.51D/450.SL | SL450 | DB | 15692
97577838 | MDV.80.80.60.2.51D/450.SL | MDV.80.80.60.2.51D/450.SL | SL450 | DB | 18956
97577840 | MDV.80.80.75.2.51D/450.SL | MDV.80.80.75.2.51D/450.SL | SL450 | DB | 20141
97577853 | MDV.80.80.92.2.51D/450.SL | MDV.80.80.92.2.51D/450.SL | SL450 | DB | 23870
97577857 | MD1.80.80.15.4.50D/450.SL | MD1.80.80.15.4.50D/450.SL | SL450 | DB | 11810
97577859 | MD1.80.80.22.4.50D/450.SL | MD1.80.80.22.4.50D/450.SL | SL450 | DB | 11984
97577861 | MD1.80.80.30.4.50D/450.SL | MD1.80.80.30.4.50D/450.SL | SL450 | DB | 14762
97577863 | MD1.80.80.40.4.51D/450.SL | MD1.80.80.40.4.51D/450.SL | SL450 | DB | 17741
97577865 | MD1.80.80.55.4.51D/450.SL | MD1.80.80.55.4.51D/450.SL | SL450 | DB | 19028
97577867 | MD1.80.80.75.4.51D/450.SL | MD1.80.80.75.4.51D/450.SL | SL450 | DB | 20604
97579031 | CM1-3 A-R-I-E-AQQE G-A-A-N | CM 1-3 A-R-I-E AQQE G-A-A-N0.25kW200/346 | CM01I | IE | 554
97579733 | Flow pipe xFS/20..400l/CE/09P/LC50 | Obud. z komp. VFx/-20-400l/CE/09P/LC50 | VFSMS | II | 13
97609114 | SPK4-15/8 A-M-A-AUUV 3x200/346 50 Hz | SPK4-15/8 A-M-A-AUUV 3x200/346 50 Hz | SPK04 | IH | 900
97614151 | SPK2-15/15 A-W-I-CVUV 3x200/346 50 Hz | SPK 2-15/15 A-W-I CVUV 0.55kW 200/346/50 | SPK02 | IH | 1094
97616134 | SPK4-5/5 A-M-A-CVUV 3x200/346 50 Hz | SPK4-5/5 A-M-A-CVUV 3x200/346 50 Hz | SPK04 | IH | 711
97616533 | SPK2-8/8 A-M-A-CVUV 3x200/346 50 Hz | SPK2-8/8 A-M-A-CVUV 3x200/346 50 Hz | SPK02 | IH | 803
97618151 | SPK4-5/3 A-M-A-CVUV 3x200/346 50 Hz | SPK4-5/3 A-M-A-CVUV 3x200/346 50 Hz | SPK04 | IH | 660
97618423 | SPK4-5/5 A-M-A-AUUV 3x200/346 50 Hz | SPK4-5/5 A-M-A-AUUV 3x200/346 50 Hz | SPK04 | IH | 683
97618705 | SPK4-8/5 A-M-A-AUUV 3x200/346 50 Hz | SPK 4-8/5 A-M-A AUUV 0.37kW 3x200/346/50 | SPK04 | IH | 714
97618817 | CR64-2 A-F-A-E-HQQE 3x500D 50 HZ | CR64-2 A-F-A-E-HQQE 3x500D 50 HZ | CR064 | IC | 5951
97618985 | CM3-4 A-R-I-V-AQQV G-A-A-N | CM 3-4 A-R-I-V AQQV G-A-A-N0.43kW200/346 | CM03I | IE | 632
97619142 | CM1-3 A-R-G-E-AQQE E1-A-A-N | CM 1-3 A-R-G-E AQQE E1-A-A-N 0.43kW 60Hz | CM01G | IE | 731
97619143 | CM1-2 A-R-G-E-AQQE B1-A-A-N | CM 1-2 A-R-G-E AQQE B1-A-A-N 0.6kW 230V | CM01G | IE | 675
97619884 | MTR3-22/6 A-W-A-HUUV 3x230/400 50Hz | MTR3-22/6 A-W-A-HUUV 3x230/400 50Hz | MTR03 | IH | 1171
97620192 | Adaptor for 4 " pump SP17-60 | Adapter dla 4" silników SP 17-60 | SVVKT | SD | 846
97620193 | Adaptor for 6 inches motor on SP | Adapter do SP silnik 6” | SVVKT | SD | 950
97620194 | Adaptor for 8 inches pump | Adapter dla 8" silników pomp SP | SVVKT | SD | 1663
97620492 | CM1-6 A-R-I-V-AQQV G-A-A-N | CM 1-6 A-R-I-V AQQV G-A-A-N 0.43kW 400V | CM01I | IE | 751
97620734 | Kit, Chamber stack CRN 64-6 | Wkład CRN 64-6 | CRLKT | SC | 7361
97620738 | CM3-11 A-R-I-E-AQQE C-A-A-N | CM3-11 A-R-I-E-AQQE C-A-A-N | CM03I | IE | 1280
97620739 | CM5-11 A-R-I-E-AQQE C-A-A-N | CM5-11 A-R-I-E-AQQE C-A-A-N | CM05I | IE | 1475
97620831 | Excenter disk DN150 | Obrotowa tarcza DN150 | MMDCO | AD | 31
97621172 | CM3-13 A-R-I-E-AQQE C-A-A-N | CM3-13 A-R-I-E-AQQE C-A-A-N | CM03I | IE | 1337
97621173 | CM5-10 A-R-I-E-AQQE C-A-A-N | CM5-10 A-R-I-E-AQQE C-A-A-N | CM05I | IE | 1398
97621283 | Kit, Volute 96137552 S Fr72-74 | Komora wirnika S 4S/H Fr72-74 | GS3KT | SD | 7099
97621284 | Kit, Volute 96236915 S Fr72-74 | Komora wirnika S 13843 fr 72-74 | GS3KT | SD | 12953
97621285 | Kit, Volute 96236962 S Fr72-74 | Komora wirnika S fr72-74 | GS3KT | SD | 13501
97621286 | Kit, Volute 96236964 S Fr72-74 | Komora wirnika S Fr72-74 | GS3KT | SD | 25714
97621288 | Kit, Volute 96236819 S Fr72-74 | Komora wirnika S 131052 Fr72 | GS3KT | SD | 18843
97621289 | Kit, Adjusting screw 96237821 fr72-74 | Śruba reg. M27x60 SIS2324 3szt. | GS1KT | SD | 239
97621303 | Kit, Suction cover 96067581 S Fr72-74 | Pokrywa ssawna S Fr72-74 | GS3KT | SD | 3625
97621304 | Kit, Suction cover 96236917 S Fr72-74 | Pokrywa ssawna S fr 72-74 | GS3KT | SD | 4377
97621307 | Kit, Suction cover 96236940 S Fr72-74 | Pokrywa ssawna S Fr72-74 13906 | GS3KT | SD | 3546
97621308 | Kit, Suction cover 96236980 S Fr72-74 | Pokrywa ssawna S fr 72-74 | GS3KT | SD | 2399
97621309 | Kit, Suction cover 96067591 S Fr72-74 | Pokrywa ssąca S 13910 fr72-74 | GS3KT | SD | 4180
97621311 | Kit, Suction cover 96541418 S Fr72-74 | Pokrywa ssawna S fr 72-74 | GS3KT | SD | 6011
97621312 | Kit, Suction cover 96236820 S Fr72-74 | Pokrywa ssąca S Fr72-74 | GS3KT | SD | 5626
97621319 | Kit, Impeller 96255900 S fr72 | Wirnik S 4 pol 478 Fr 72 | GS3KT | SD | 5548
97621330 | Kit, Impeller 96255911 S fr72 | Wirnik S M 4 pol 450 fr72 | GS3KT | SD | 6648
97621332 | Kit, Impeller 96255913 S fr72 | Wirnik S2 M 430 fr 72 4 pol. | GS3KT | SD | 6648
97621339 | Kit. Impeller 96293891 S fr72 | Wirnik S3 E 560 Fr72 | GS3KT | SD | 8217
97621347 | Kit. Impeller 96293683 S fr72 | Wirnik S 6-pole H 533 Fr72 | GS3KT | SD | 7275
97621355 | Kit, Impeller fastenings fr72 | Zestaw montażowy wirnika fr72 | GS1KT | SD | 402
97621356 | Kit, Impeller o-rings fr72 | Zestaw oringów wirnika S fr 72 | GSKIT | SD | 172
97621357 | Kit, Impeller cap 96067603 fr72-74 | Podkładka wirnika S 13957 | GS3KT | SD | 1199
97621358 | Kit, Stator winding 96293909 S fr72 | Uzwojenie statora S fr72 | GS4KT | SD | 19790
97621397 | Kit, Bearing brack.cover S fr72 | Łożysko uchwytu pokrywy S fr72 | GS3KT | SD | 994
97621401 | Kit, Lower bearing bracket S fr72 | Wspornik łożyska dolnego S fr72 | GS3KT | SD | 4760
97621404 | Kit, Upper bearing brack. fr72 | Łożysko górne S fr72 | GS3KT | SD | 3474
97621411 | Kit, Cable inlet gasket 96943605(4x120) | Uszczelka wlotu kab. S fr 72-78 4x120 | GS2KT | SD | 381
97621413 | Kit, Cable 4x120mm2 10M fr72-78 | Kabel S 4x120mm2 10M fr72-78 | GS3KT | SD | 4197
97621449 | Kit, S Fr 72 Bearing kit 96555234 upper | Zestaw łożyska górnego S fr72 | WLCKT | SH | 301
97621660 | SI HDM AC/2/W/-C25 | SI 021 HDM II Q/P IP22 licznik ciepła | NPAOE | II | 225
97622636 | CM3-5 X-R-A-E-AQQE F-A-A-N | CM 3-5 X-R-A-E AQQE F-A-A-N 0.6kW230/400 | CM03A | IE | 456
97622653 | CM1-2 A-R-I-E-AQQE O-A-A-N | CM1-2 A-R-I-E-AQQE O-A-A-N | CM01I | IE | 518
97622680 | CRN64-2-1 A-F-H-E-HQBE 3x400/690 50 HZ | CRN64-2-1 A-F-H-E-HQBE 3x400/690 50 HZ | CRN64 | IC | 8528
97622682 | CRN45-2 A-F-H-E-HQBE 3x400/690 50 HZ | CRN45-2 A-F-H-E-HQBE 3x400/690 50 HZ | CRN45 | IC | 7307
97622979 | Kit, Impeller 96975148 S fr78 | Wirnik S fr78 | GS3KT | SD | 15552
97622987 | Kit, Impeller 96975132 S fr74 | Wirnik S2 M 483 Fr 74 | GS3KT | SD | 7379
97622992 | Kit, Impeller 96975137 S fr74 | Wirnik S M 531 fr74 | GS3KT | SD | 5745
97622993 | Kit, Impeller 96975138 S fr74 | Wirnik S fr74 | GS3KT | SD | 7175
97622995 | Kit, Impeller 96975140 S fr74 | Wirnik S 3-channel L 513 fr 74 | GS3KT | SD | 7303
97622998 | Kit, Impeller 96975144 S fr74 | Wirnik S E 616 fr74 | GS3KT | SD | 9142
97622999 | Kit, Impeller 96975146 S fr74 | Wirnik S fr74 E 664 | GS3KT | SD | 9122
97623004 | Kit, Impeller fastenings fr74 | Zest. montażowy wirnika fr74 | GS1KT | SD | 451
97623005 | Kit, Impeller O-rings fr74 | Kit, Impeller O-rings fr74 | GSKIT | SD | 275
97623079 | Kit, Motor cover S fr74-78 | Pokrywa silnika S fr74-78 | GS3KT | SD | 2596
97623085 | Kit, Bearing brack.cover S fr74 | Wspornik dolnego łożyska i uszcz. S fr74 | GS3KT | SD | 739
97623087 | Kit, Seal housing S fr74 | Obudowa uszczelnienia S 194979 fr 74 | GS3KT | SD | 8119
97623090 | Kit, Cable inlet 4x16 S fr74-78 | Wejście kablowe S 4x16 fr74-78 | GS2KT | SD | 566
97623100 | Kit, O-ring for motor Fr74 | Zestaw oringów S fr 74 do silnika | WLCKT | SH | 572
97623101 | Kit, Fr74 O-rings for cooling jacket | Zestaw oringów S płaszcz wodny fr 74 | WLCKT | SH | 181
97623102 | Kit, S Fr 74 Bearing kit 96061643 upper | Łożysko SKVL6318C3 S fr 74 | GS3KT | SD | 1223
97623103 | Kit, S Fr 74 Bearing kit 96493905 upper | Łożysko górne S Fr74 | GS3KT | SD | 2553
97623128 | Kit, Impeller 96975157 S fr78 | Wirnik S M 808 Fr78 | GS3KT | SD | 14895
97623129 | Kit, Impeller 96975159 S fr78 | Wirnik S M 822 Fr78 | GS3KT | SD | 16426
97623130 | Kit, Impeller 96975158 S fr78 | Wirnik S M 814 fr78 | GS3KT | SD | 15369
97623141 | Kit, Impeller 96975167 S fr78 | Wirnik S 3-channel L 806 fr78 | GS3KT | SD | 27066
97623155 | Kit, Volute 96512110 S fr78 | Komora wirnika S fr78 | GS3KT | SD | 47222
97623160 | Kit, Suction cover 96067596 S fr78 | Komora ssawna S 13921 fr78 | GS3KT | SD | 4285
97623163 | Kit, Suction cover 96236930 S fr78 | Komora ssawna S fr 78 | GS3KT | SD | 5107
97623169 | Kit, Impeller cap fr78 | Mocowanie wirnika S fr 78 | GS3KT | SD | 1047
97623257 | Kit, Shaft w.rotor S fr78 | Wał z rotorem S 520kW 8-pole fr 78 | GS4KT | SD | 42877
97623264 | Kit, Motor cover S fr78 | Pokrywa silnika S fr78 | GS3KT | SD | 3373
97623276 | Kit, S Fr 78 O-ring kit for pumps | Zestaw o-ring pompa S Fr 78 | WLCKT | SH | 500
97623277 | Kit, S Fr 78 O-ring kit for motor | Zestaw o-ring silnik S Fr 78 | WLCKT | SH | 879
97623279 | Kit, S Fr 78 Bearing kit upper | Łożysko S SKVL6322c3 Fr 78 | GS3KT | SD | 1960
97623280 | Kit, S Fr 78 Bearing kit upper | Zestaw łożyska S fr 78 górnego | GS3KT | SD | 3354
97623908 | CRN1S-17 M-FGJ-A-E 3x230/400 50HZ | CRN1S-17 M-FGJ-A-E 3x230/400 50HZ | CRN1S | IA | 4156
97624751 | SEV.80.80.60.2.51D.Z | SEV.80.80.60.2.51D.Z | SV080 | WA | 6214
97625648 | Base stand horizontal DN100 Fr 50, Kit | Zestaw montażowy poziomy DN100 fr50 | GSKIT | SD | 1602
97626233 | CR3-5 A-FGJ-A-E-HQQE 3x230/400 50HZ | CR3-5 A-FGJ-A-E-HQQE 3x230/400 50HZ | CR003 | IA | 985
97626554 | CRN15-3 EFK-FGJ-A-F-HQQE 3x440D 60 HZ | CRN15-3 EFK-FGJ-A-F-HQQE 3x440D 60 HZ | CRN15 | IC | 8235
97627188 | CR3-12 E-FGJ-A-E-HQQE 3x230/400 60HZ | CR3-12 E-FGJ-A-E-HQQE 3x230/400 60HZ | CR003 | IA | 3457
97627700 | CRT8-10 A-P-A-K-DQQK 3x380-415DV, 50Hz | CRT 8-10 A-P-A-K DQQK 4kW 400DV 50Hz | CRT08 | IA | 13558
97627722 | SEV.80.80.92.2.51D.Z | SEV.80.80.92.2.51D.Z 20m | SV080 | WA | 7343
97630306 | CRN32-4 BM-F-H-E 3x400/690 50 HZ | CRN32-4 BM-F-H-E 3x400/690 50 HZ | CRN32 | IC | 12347
97630348 | Kit, Chamber stack CR 32-9 | Wkład CR 32-9 | CRLKT | SC | 6988
97631303 | CM3-3 A-R-I-V-AQQV G-A-A-N | CM 3-3 A-R-I-V AQQV G-A-A-N 0.43kW | CM03I | IE | 626
97631307 | CM5-3 A-R-I-V-AQQV G-A-A-N | CM5-3 A-R-I-V-AQQV G-A-A-N | CM05I | IE | 644
97631956 | Antenna External mount GSM/GRM cpl. | Antena CIM CIU 2xx przykręcana kabel 4m | CIMXX | II | 119
97631957 | Antenna Eternal Mount GSM cpl. | Antena CIM CIU 2xx przyklejana kabel 4m | CIMXX | II | 113
97632829 | SEV.80.80.110.2.51D, 15m | SEV.80.80.110.2.51D 15m | SV080 | WA | 7211
97633215 | SEV.100.100.40.4.51D.Z | SEV.100.100.40.4.51D.Z 10m EMC | SV100 | WA | 5479
97633443 | Kit, Chamber stack CRN 45-5 | Wkład CRN 45-5 ACT | CRLKT | SC | 6076
97634728 | Spare, Cable B 33 ft. | Kablel SL/SLV B 7XAWG16 33ft. | SEKIT | SD | 1496
97636731 | SP5A-17 1.5kW 3x500V 50Hz | SP 5A-17 MS402 1.5kW 500V 50Hz | SP05A | WH | 995
97637299 | Mechanical Seal Kit AC15/20/25 | Uszcz. wału AC 15/20/25 ERCD | MISKT | SD | 85
97637300 | Mechanical Seal Kit AC30 | Uszcz. wału BBQE AC 30 ERCD | MISKT | SD | 102
97637463 | CM3-2 A-R-G-E-AQQE J-A-A-N | CM3-2 A-R-G-E-AQQE J-A-A-N | CM03G | IE | 677
97637632 | CR5-29 K-FGJ-A-E-HQQE FT130 50HZ | CR5-29 K-FGJ-A-E-HQQE FT130 50HZ | CR005 | IA | 1952
97637756 | SEV.80.80.11.4.50D.Q | SEV.80.80.11.4.50D.Q 400V 10m | SEQ00 | WA | 3454
97637757 | SEV.80.80.13.4.50D.Q | SEV.80.80.13.4.50D.Q 1.3kW 400V 10m | SEQ00 | WA | 3490
97637758 | SEV.80.80.15.4.50D.Q | SEV.80.80.15.4.50D.Q 1.5kW 400V 10m | SEQ00 | WA | 3536
97637759 | SEV.80.80.22.4.50D.Q | SEV.80.80.22.4.50D.Q 2.2kW 400V 10m | SEQ00 | WA | 3659
97637760 | SEV.80.80.40.2.51D.Q | SEV.80.80.40.2.51D.Q 4kW 400V 10m | SEQ00 | WA | 4183
97637761 | SEV.80.80.40.4.51D.Q | SEV.80.80.40.4.51D.Q 10m | SEQ00 | WA | 4990
97637762 | SEV.80.80.60.2.51D.Q | SEV.80.80.60.2.51D.Q 6kW 400V 10m | SEQ00 | WA | 5394
97637763 | SEV.80.80.75.2.51D.Q | SEV.80.80.75.2.51D.Q 7.5kW 400V 10m | SEQ00 | WA | 6787
97637764 | SEV.80.80.92.2.51D.Q | SEV.80.80.92.2.51D.Q 10m | SEQ00 | WA | 7188
97637765 | SEV.80.80.110.2.51D.Q | SEV.80.80.110.2.51D.Q 11kW 400V 10m | SEQ00 | WA | 7201
97637769 | SEV.80.100.22.4.50D.Q | SEV.80.100.22.4.50D.Q 10m | SEQ00 | WA | 3738
97637770 | SEV.80.100.40.2.51D.Q | SEV.80.100.40.2.51D.Q 10m | SEQ00 | WA | 4216
97637773 | SEV.80.100.75.2.51D.Q | SEV.80.100.75.2.51D.Q 10m | SEQ00 | WA | 6843
97637775 | SEV.80.100.110.2.51D.Q | SEV.80.100.110.2.51D.Q 10m | SEQ00 | WA | 7259
97637778 | SEV.100.100.55.4.51D.Q | SEV.100.100.55.4.51D.Q 5.5kW 400V 10m | SEQ00 | WA | 5943
97637779 | SEV.100.100.75.4.51D.Q | SEV.100.100.75.4.51D.Q 7.5kW 400V 10m | SEQ00 | WA | 7185
97638036 | SEV.80.80.11.A.4.50D.Q | SEV.80.80.11.A.4.50D.Q 10m | SEQ00 | WA | 4128
97638038 | SEV.80.80.15.A.4.50D.Q | SEV.80.80.15.A.4.50D.Q 10m | SEQ00 | WA | 4230
97638039 | SEV.80.80.22.A.4.50D.Q | SEV.80.80.22.A.4.50D.Q 10m | SEQ00 | WA | 4353
97638040 | SEV.80.80.40.A.4.51D.Q | SEV.80.80.40.A.4.51D.Q 4kW 400V 10m | SE080 | WA | 5001
97638051 | SEV.80.80.40.A.2.51D.Q | SEV.80.80.40.A.2.51D.Q 10m | SEQ00 | WA | 5684
97638053 | SEV.80.80.75.A.2.51D.Q | SEV.80.80.75.A.2.51D.Q 10m | SEQ00 | WA | 7480
97638063 | SEV.80.100.75.A.2.51D.Q | SEV.80.100.75.A.2.51D.Q 10m | SEQ00 | WA | 7536
97638252 | SEV.80.80.75.2.50B.Q | SEV.80.80.75.2.50B.Q 15m | SEQ00 | WA | 7735
97638258 | SEV.80.100.22.4.50B.Q | SEV.80.100.22.4.50B.Q 2.2kW 400V 15m | SEQ00 | WA | 4027
97638483 | CRN15-14 B-FGJ-A-E-HQQE 3x400/690 50 HZ | CRN 15-14 B-FGJ-A-E HQQE 15kW 400V 50Hz | CRN15 | IC | 6265
97638702 | CM3-3 A-R-G-E-AQQE J-A-A-N | CM 3-3 A-R-G-E AQQE J-A-A-N 0.43kW 400V | CM03G | IE | 740
97639027 | Kit, Impeller cap 96067380 S fr58 | Podkładka wirnika S 13339 fr 58 | GS3KT | SD | 297
97639147 | Kit, Impeller cap 96067489 S fr62 | Wirnik S 13673S fr 62 | GS3KT | SD | 288
97639174 | Spare, Impeller cap 96067600 S fr66-70 | Podkładka wirnika S 13949 fr 66-70 | GS3KT | SD | 459
97639175 | Kit, Impeller cap 96067601 S fr66-70 | Podkładka śruby wirnika S fr 66-70 | GS3KT | SD | 604
97639864 | CM3-3 A-R-G-E-AQQE O-A-A-N | CM 3-3 A-R-G-E AQQE O-A-A-N 0.43kW 400V | CM03G | IE | 762
97640156 | CR10-14 K-FJ-A-E-HQQE FF265 50 HZ | CR10-14 K-FJ-A-E-HQQE FF265 50 HZ | CR010 | IA | 2722
97640273 | Pump head -60 "B" 1x230V LESZNO | Głowica UPS 60 "B" 230V LESZNO | U15OC | DE | 232
97640401 | MTR1-21/21 A-M-A-HUUV FT100 50Hz | MTR 1-21/21 A-M-A HUUV FT100 50Hz b/siln | MTR01 | IH | 1085
97640916 | Kit, Chamber stack CRI 20-17 | Wkład CRI 20-17 | CRMKT | SC | 3718
97641193 | CM3-3 A-R-I-E-AQQE O-A-A-N | CM3-3 A-R-I-E-AQQE O-A-A-N | CM03I | IE | 583
97641241 | CRN15-2 BM-FGJ-A-E 3x400D 50 HZ | CRN15-2 BM-FGJ-A-E 3x400D 50 HZ | CRN15 | IC | 5047
97641291 | CM5-2 A-R-A-E-AQQE G-A-A-N | CM 5-2 A-R-A-E AQQE G-A-A-N 0.4kW | CM05A | IE | 378
97641292 | CM5-3 A-R-A-E-AQQE G-A-A-N | CM 5-3 A-R-A-E AQQE G-A-A-N 0.6kW200/346 | CM05A | IE | 447
97641403 | Horizontal dry install. SL DN80/M10 | Wsporniki montaż poz-such.SL DN80/M10 | SEACC | AW | 216
97641449 | Kit, Connection for CUE | Złącze CUE | CUEKT | SH | 106
97641757 | NK 65-250/251AY1F2AESBQQEXW1 | NK 65-250/251AY1F2AESBQQEXW1 bez silnika | NKENS | CC | 2412
97641973 | SE1.80.100.30.4.50D.Z | SE1.80.100.30.4.50D.Z 10m EMC | SE080 | WA | 5703
97641981 | CR3-23 K-FGJ-A-E-HQQE FT115 50HZ | CR 3-23 K-FGJ-A-E HQQE FT115 50Hz b/siln | CR003 | IA | 1481
97642371 | UNOLIFT.270.40.SEG tank incl.pipe set | UNOLIFT.270.40.SEG+zest.rur przył.pompy | UNOGR | DB | 1188
97642372 | DUOLIFT.270.40.SEG tank incl.pipe set | DUOLIFT.270.40.SEG + zest.rur przył. p. | DUOGR | DB | 1426
97642385 | UNOLIFT.270.40.CC/KP tank incl.pipe set | UNOLIFT.270.40.CC/KP+zest.rur przył.pomp | UNOGR | DB | 903
97642386 | DUOLIFT.270.40.CC/KP tank incl.pipe set | DUOLIFT.270.40.CC/KP+ zest. rur.przył.p. | DUOGR | DB | 1069
97642387 | UNOLIFT.270.50.APB tank incl.pipe set | UNOLIFT.270.50.APB zbiornik + zestaw rur | UNOGR | DB | 903
97642388 | DUOLIFT.270.50.APB tank incl.pipe set | DUOLIFT.270.50.AP35/50B | DUOGR | DB | 1069
97642588 | CM5-4 A-R-A-V-AVBV G-A-A-N | CM 5-4 A-R-A-V AVBV G-A-A-N | CM05A | IE | 629
97642627 | CRN5-16 B-FGJ-A-E-HQQE 3x400D 50HZ | CRN5-16 B-FGJ-A-E-HQQE 3x400D 50HZ | CRN05 | IA | 2488
97642709 | CRI15-2 K-FGJ-A-E-HQQE 3x230/400 50 HZ | CRI 15-2 K-FGJ-A-E HQQE 3kW 230/400 50Hz | CRI15 | IC | 2575
97642802 | CR32-13-2 K-F-A-E-HQQE FF350 50 HZ | CR32-13-2 K-F-A-E-HQQE FF350 50 HZ | CR032 | IC | 9640
97642852 | Kit, Impeller fastenings fr34-42 | Element mocujący wirnik SV fr 34-42 | GS1KT | SD | 213
97642853 | IMPELLER FASTENING | Mocowanie wirnika S fr 46-50 | GS1KT | SD | 222
97642854 | Kit, Impeller fastenings fr54 | Mocowanie wirnika S fr 54 | GS1KT | SD | 220
97642856 | Kit, Impeller fastenings fr58 | Mocowanie wirnika S fr 58 | GS1KT | SD | 224
97642857 | Kit, Impeller fastenings fr62 | Mocowanie wirnika S fr 62 | GS1KT | SD | 227
97642858 | Kit, Impeller fastenings fr66-70 | Mocowanie wirnika S Fr 66-70 | GS1KT | SD | 392
97642908 | CM5-5 A-R-I-V-AQQV J-A-A-N | CM 5-5 A-R-I-V AQQV J-A-A-N 2.5kW 400V | CM05I | IE | 978
97643331 | Bulk, impeller CRN 5 | Wirnik CRN 5 Bulk 10szt | CRSKT | SC | 338
97643407 | MTR3-49/4 A-W-A-HUUV 3x230/400 50Hz | MTR 3-49/4 A-W-A HUUV 0.37kW 230/400/50 | MTR03 | IH | 1115
97643428 | CM5-6 A-R-I-V-AQQV J-A-A-N | CM 5-6 A-R-I-V AQQV J-A-A-N 1.45kW | CM05I | IE | 1042
97644232 | Spare, Fan Cover Siemens 132M, primed | Spare, Fan Cover Siemens 132M, primed | MO4KT | SH | 462
97644331 | CM1-9 A-R-I-E-AQQE C-A-A-N | CM1-9 A-R-I-E-AQQE C-A-A-N | CM01I | IE | 778
97644332 | CM1-9 A-R-I-E-AQQE F-A-A-N | CM1-9 A-R-I-E-AQQE F-A-A-N | CM01I | IE | 755
97644334 | CM1-10 A-R-I-E-AQQE C-A-A-N | CM1-10 A-R-I-E-AQQE C-A-A-N | CM01I | IE | 798
97644335 | CM1-11 A-R-I-E-AQQE C-A-A-N | CM1-11 A-R-I-E-AQQE C-A-A-N | CM01I | IE | 867
97644336 | CM1-12 A-R-I-E-AQQE C-A-A-N | CM1-12 A-R-I-E-AQQE C-A-A-N | CM01I | IE | 930
97644337 | CM1-14 A-R-I-E-AQQE C-A-A-N | CM1-14 A-R-I-E-AQQE C-A-A-N | CM01I | IE | 1325
97644339 | CM3-10 A-R-I-E-AQQE C-A-A-N | CM3-10 A-R-I-E-AQQE C-A-A-N | CM03I | IE | 1160
97644340 | CM3-12 A-R-I-E-AQQE C-A-A-N | CM3-12 A-R-I-E-AQQE C-A-A-N | CM03I | IE | 1316
97644352 | CM3-14 A-R-I-E-AQQE C-A-A-N | CM3-14 A-R-I-E-AQQE C-A-A-N | CM03I | IE | 1378
97644353 | CM5-9 A-R-I-E-AQQE C-A-A-N | CM5-9 A-R-I-E-AQQE C-A-A-N | CM05I | IE | 1359
97644484 | CM1-4 A-R-G-E-AQQE O-A-A-N | CM1-4 A-R-G-E-AQQE O-A-A-N | CM01G | IE | 789
97644486 | Auto coupling set Rp 2" CI | Autozłącze Rp2 do DP/EF/AP35B/AP50B | SEACC | AW | 268
97644682 | CM1-9 A-R-I-V-AQQV C-A-A-N | CM1-9 A-R-I-V-AQQV C-A-A-N | CM01I | IE | 794
97644683 | CM1-9 A-R-I-V-AQQV F-A-A-N | CM1-9 A-R-I-V-AQQV F-A-A-N | CM01I | IE | 770
97644684 | CM1-10 A-R-I-V-AQQV C-A-A-N | CM1-10 A-R-I-V-AQQV C-A-A-N | CM01I | IE | 813
97644686 | CM1-11 A-R-I-V-AQQV C-A-A-N | CM1-11 A-R-I-V-AQQV C-A-A-N | CM01I | IE | 883
97644689 | CM1-12 A-R-I-V-AQQV C-A-A-N | CM1-12 A-R-I-V-AQQV C-A-A-N | CM01I | IE | 945
97644690 | CIU 902 Autoadapt cpl. Packed | CIU 902 z funkcją Autoadapt IPP | CIUXX | II | 628
97644722 | CM1-13 A-R-I-V-AQQV C-A-A-N | CM1-13 A-R-I-V-AQQV C-A-A-N | CM01I | IE | 987
97644725 | CM1-14 A-R-I-V-AQQV C-A-A-N | CM1-14 A-R-I-V-AQQV C-A-A-N | CM01I | IE | 1340
97644727 | CM3-9 A-R-I-V-AQQV C-A-A-N | CM3-9 A-R-I-V-AQQV C-A-A-N | CM03I | IE | 1109
97644741 | CM3-10 A-R-I-V-AQQV C-A-A-N | CM3-10 A-R-I-V-AQQV C-A-A-N | CM03I | IE | 1174
97644743 | CM3-11 A-R-I-V-AQQV C-A-A-N | CM3-11 A-R-I-V-AQQV C-A-A-N | CM03I | IE | 1294
97644744 | CM3-12 A-R-I-V-AQQV C-A-A-N | CM3-12 A-R-I-V-AQQV C-A-A-N | CM03I | IE | 1331
97644745 | CM3-13 A-R-I-V-AQQV C-A-A-N | CM3-13 A-R-I-V-AQQV C-A-A-N | CM03I | IE | 1352
97644746 | CM3-14 A-R-I-V-AQQV C-A-A-N | CM3-14 A-R-I-V-AQQV C-A-A-N | CM03I | IE | 1394
97644756 | CM5-9 A-R-I-V-AQQV C-A-A-N | CM5-9 A-R-I-V-AQQV C-A-A-N | CM05I | IE | 1373
97644758 | CM5-10 A-R-I-V-AQQV C-A-A-N | CM5-10 A-R-I-V-AQQV C-A-A-N | CM05I | IE | 1412
97644760 | CM5-11 A-R-I-V-AQQV C-A-A-N | CM5-11 A-R-I-V-AQQV C-A-A-N | CM05I | IE | 1490
97644910 | Kit, CR15-5 chamber stack cpl. Low NPSH | Wkład CR 15-5 Low NPSH | CRMKT | SC | 1728
97644977 | CM3-4 A-R-I-E-AQQE J-A-A-N | CM3-4 A-R-I-E-AQQE J-A-A-N | CM03I | IE | 632
97645046 | Kit,Cooling jacket 96067663 S fr58 | Płaszcz chłodzący S 191158 fr 58 | GS2KT | SD | 1482
97645047 | Kit,Cooling jacket 96067715 S fr62 | Płaszcz chłodzący S fr 62 | GS2KT | SD | 1578
97645071 | Kit,Cooling jacket 96495886 S fr70 | Płaszcz chłodzący S fr70 | GS2KT | SD | 5867
97645414 | CM5-3 A-R-A-V-AVBV G-A-A-N | CM 5-3 A-R-A-VAVBV G-A-A-N 1.04kW230/400 | CM05A | IE | 440
97645568 | CRN15-1 BM-FGJ-H-E 3x230/400 50 HZ | CRN15-1 BM-FGJ-H-E 3x230/400 50 HZ | CRN15 | IC | 4993
97645620 | CRN5-3 F-FGJ-A-F-HQQE 3x400D 50HZ | CRN5-3 F-FGJ-A-F-HQQE 3x400D 50HZ | CRN05 | IA | 4096
97645697 | Zinc anode string-06 - 0,216m | Anoda cynkowa części hydraul. SP 0.216m | LSPAC | AS | 205
97645875 | Zinc anode string-10 - 0,360m | Anoda cynkowa części hydraul. SP 0.360m | LSPAC | AS | 242
97645910 | Zinc anode string-12 - 0,432m | Anoda cynkowa części hydraul. SP 0.432m | LSPAC | AS | 248
97645914 | Zinc anode string-13 - 0,468m | Anoda cynkowa części hydraul. SP 0.468m | LSPAC | AS | 255
97646116 | Zinc anode string-17 - 0,612m | Anoda cynkowa części hydraul. SP 0.612m | LSPAC | AS | 282
97646118 | Zinc anode string-20 - 0,720m | Anoda cynkowa części hydraul. SP 0.720m | LSPAC | AS | 298
97646137 | Zinc anode string-21 - 0,756m | Anoda cynkowa części hydraul. SP 0.756m | LSPAC | AS | 306
97646138 | Zinc anode string-24 - 0,864m | Anoda cynkowa części hydraul. SP 0.864m | LSPAC | AS | 330
97646563 | CRN15-10 K-FGJ-A-E-HQQE 3x400/690 50 HZ | CRN15-10 K-FGJ-A-E-HQQE 3x400/690 50 HZ | CRN15 | IC | 5928
97647189 | CR1-2 A-FGJ-A-E-HQQE 3x400/690 50HZ | CR1-2 A-FGJ-A-E-HQQE 3x400/690 50HZ | CR001 | IA | 783
97647209 | CM10-2 A-R-I-E-AQQE J-A-A-N | CM10-2 A-R-I-E-AQQE J-A-A-N | CM10I | IE | 963
97647350 | MTR5-6/6 A-W-A-HUUV FT100 50Hz | MTR5-6/6 A-W-A-HUUV FT100 50Hz | MTR05 | IH | 923
97648276 | CR64-4 F-F-A-F-HQQE 3x400/690 50 HZ | CR64-4 F-F-A-F-HQQE 3x400/690 50 HZ | CR064 | IC | 15508
97648698 | CRN5-34 S-FGJ-T-E-HQQE 3x380-415D 50HZ | CRN5-34 S-FGJ-T-E-HQQE 3x380-415D 50HZ | CRN05 | IA | 5679
97648733 | CM1-3 A-R-I-V-AQQV I-A-A-N | CM 1-3 A-R-I-V AQQV I-A-A-N 0.25kW 400V | CM01I | IE | 575
97650333 | Home pump repair WEB PORTAL | Naprawa domowej pompy WEB PORTAL | SREM6 | OA | 54
97650487 | B-1000-2-DN40-2500 concrete tank B45 | B-1000-2-DN40-2500 zb. betonowy B45 | L1000 | WB | 5770.17
97650488 | B-1000-2-DN50-5000 concrete tank B45 | B-1000-2-DN50-5000 zb. betonowy B45 | L1000 | WB | 8484.33
97650490 | B-1000-2-DN40-3500 concrete tank B45 | B-1000-2-DN40-3500 zb. betonowy B45 | L1000 | WB | 6762.16
97650491 | B-1200-1-DN50-4000 concrete tank B45 | B-1200-1-DN50-4000 zb. betonowy B45 | LLARG | WB | 8796.16
97650492 | B-1200-1-DN50-5000 concrete tank B45 | B-1200-1-DN50-5000 zb. betonowy B45 | LLARG | WB | 10097.64
97650493 | B-1200-1-DN80-4500 concrete tank B45 | B-1200-1-DN80-4500 zb. betonowy B45 | LLARG | WB | 10212.96
97650494 | B-1200-1-DN80-5500 concrete tank B45 | B-1200-1-DN80-5500 zb. betonowy B45 | LLARG | WB | 11556.22
97650497 | B-1200-2-DN50-3500 concrete tank B45 | B-1200-2-DN50-3500 zb. betonowy B45 | LLARG | WB | 9668.13
97650499 | B-1200-2-DN50-5500 concrete tank B45 | B-1200-2-DN50-5500 zb. betonowy B45 | LLARG | WB | 12678.24
97650500 | B-1200-2-DN50-6000 concrete tank B45 | B-1200-2-DN50-6000 zb. betonowy B45 | LLARG | WB | 13430.18
97650501 | B-1200-2-DN65-2000 concrete tank B45 | B-1200-2-DN65-2000 zb. betonowy B45 | LLARG | WB | 5764.16
97650502 | B-1200-2-DN65-3000 concrete tank B45 | B-1200-2-DN65-3000 zb. betonowy B45 | LLARG | WB | 9529.27
97650503 | B-1200-2-DN65-3500 concrete tank B45 | B-1200-2-DN65-3500 zb. betonowy B45 | LLARG | WB | 10294.75
97650504 | B-1200-2-DN65-4000 concrete tank B45 | B-1200-2-DN65-4000 zb. betonowy B45 | LLARG | WB | 11060.22
97650505 | B-1200-2-DN65-4500 concrete tank B45 | B-1200-2-DN65-4500 zb. betonowy B45 | LLARG | WB | 11825.69
97650506 | B-1200-2-DN65-5000 concrete tank B45 | B-1200-2-DN65-5000 zb. betonowy B45 | LLARG | WB | 12591.16
97650507 | B-1200-2-DN65-6500 concrete tank B45 | B-1200-2-DN65-6500 zb. betonowy B45 | LLARG | WB | 14888.76
97650508 | B-1200-2-DN80-3000 concrete tank B45 | B-1200-2-DN80-3000 zb. betonowy B45 | LLARG | WB | 10088.23
97650509 | B-1200-2-DN80-4000 concrete tank B45 | B-1200-2-DN80-4000 zb. betonowy B45 | LLARG | WB | 11633.29
97650510 | B-1200-2-DN50-4500 concrete tank B45 | B-1200-2-DN50-4500 zb. betonowy B45 | LLARG | WB | 11173.19
97650511 | B-1200-2-DN80-5000 concrete tank B45 | B-1200-2-DN80-5000 zb. betonowy B45 | LLARG | WB | 13177.18
97650512 | B-1200-2-DN80-5500 concrete tank B45 | B-1200-2-DN80-5500 zb. betonowy B45 | LLARG | WB | 13950.3
97650513 | B-1200-2-DN80-6000 conrete tank B45 | B-1200-2-DN80-6000 zb. betonowy B45 | LLARG | WB | 14722.25
97650514 | B-1200-2-DN80-6500 concrete tank B45 | B-1200-2-DN80-6500 zb.betonowy B45 | LLARG | WB | 15494.19
97650518 | B-1500-2-DN65-4000 concrete tank B45 | B-1500-2-DN65-4000 zb. betonowy B45 | LLARG | WB | 12285.8
97650521 | B-1500-2-DN80-3000 concrete tank B45 | B-1500-2-DN80-3000 zb. betonowy B45 | LLARG | WB | 11260.85
97650522 | B-1500-2-DN80-3500 concrete tank B45 | B-1500-2-DN80-3500 zb. betonowy B45 | LLARG | WB | 12158.12
97650523 | B-1500-2-DN80-4000 concrete tank B45 | B-1500-2-DN80-4000 zb. betonowy B45 | LLARG | WB | 13057.74
97650524 | B-1500-2-DN80-4500 concrete tank B45 | B-1500-2-DN80-4500 zb. betonowy B45 | LLARG | WB | 13956.77
97650525 | B-1500-2-DN80-5000 concrete tank B45 | B-1500-2-DN80-5000 zb. betonowy B45 | LLARG | WB | 14854.63
97650526 | B-1500-2-DN80-5500 concrete tank B45 | B-1500-2-DN80-5500 zb. betonowy B45 | LLARG | WB | 15754.25
97650527 | B-1500-2-DN80-6000 concrete tank B45 | B-1500-2-DN80-6000 zb. betonowy B45 | LLARG | WB | 16653.28
97650528 | B-1500-2-DN100-3000 concrete tank B45 | B-1500-2-DN100-3000 zb. betonowy B45 | LLARG | WB | 12224.02
97650529 | B-1500-2-DN100-3500 concrete tank B45 | B-1500-2-DN100-3500 zb. betonowy B45 | LLARG | WB | 13164.24
97650530 | B-1500-2-DN100-4000 concrete tank B45 | B-1500-2-DN100-4000 zb. betonowy B45 | LLARG | WB | 14109.75
97650531 | B-1500-2-DN100-4500 concrete tank B45 | B-1500-2-DN100-4500 zb. betonowy B45 | LLARG | WB | 15054.68
97650532 | B-1500-2-DN100-5000 concrete tank B45 | B-1500-2-DN100-5000 zb. betonowy B45 | LLARG | WB | 16000.78
97650533 | B-1500-2-DN100-5500 concrete tank B45 | B-1500-2-DN100-5500 zb. betonowy B45 | LLARG | WB | 16945.7
97650535 | B-1500-2-DN100-6500 concrete tank B45 | B-1500-2-DN100-6500 zb. betonowy B45 | LLARG | WB | 18836.73
97650539 | B-2000-2-DN80-5500 concrete tank B45 | B-2000-2-DN80-5500 zb. betonowy B45 | LLARG | WB | 18703.76
97650541 | B-2000-2-DN100-5000 concrete tank B45 | B-2000-2-DN100-5000 zb. betonowy B45 | LLARG | WB | 18730.24
97650543 | B-2000-2-DN150-3500 concrete tank B45 | B-2000-2-DN150-3500 zb. betonowy B45 | LLARG | WB | 18863.8
97650544 | B-2000-2-DN150-4000 concrete tank B45 | B-2000-2-DN150-4000 zb. betonowy B45 | LLARG | WB | 20142.33
97650545 | B-2000-2-DN150-5000 concrete tank B45 | B-2000-2-DN150-5000 zb. betonowy B45 | LLARG | WB | 22698.81
97650546 | B-2000-2-DN150-6000 concrete tank B45 | B-2000-2-DN150-6000 zb. betonowy B45 | LLARG | WB | 25254.7
97650549 | B-2500-2-DN200-4500 concrete tank B45 | B-2500-2-DN200-4500 zb. betonowy B45 | LLARG | WB | 29769.27
97650550 | B-2500-2-DN200-5000 concrete tank B45 | B-2500-2-DN200-5000 zb. betonowy B45 | LLARG | WB | 31116.65
97650551 | B-2500-2-DN200-5500 concrete tank B45 | B-2500-2-DN200-5500 zb. betonowy B45 | LLARG | WB | 32526.97
97650552 | B-2500-2-DN200-6500 concrete tank B45 | B-2500-2-DN200-6500 zb. betonowy B45 | LLARG | WB | 35269.97
97650553 | B-2500-2-DN200-7000 concrete tank B45 | B-2500-2-DN200-7000 zb. betonowy B45 | LLARG | WB | 36617.34
97650556 | B-3000-2-DN200-4000 concrete tank B45 | B-3000-2-DN200-4000 zb. betonowy B45 | LLARG | WB | 28947.91
97650557 | B-3000-2-DN300-6700 concrete tank | B-3000-2-DN300-6700 zb. betonowy B45 | LLARG | WB | 48205.95
97650558 | B-3000-2-DN300-6800 concrete tank | B-3000-2-DN300-6800 zb. betonowy B45 | LLARG | WB | 68871.62
97651072 | P-1200-2-DN65-4500 polymerconcrete tank | P-1200-2-DN65-4500 zb. z polimerobetonu | LLARG | WB | 14475.13
97651074 | P-1200-2-DN65-5500 polymerconcrete tank | P-1200-2-DN65-5500 zb. z polimerobetonu | LLARG | WB | 16156.7
97651075 | P-1200-2-DN65-6000 polymerconcrete tank | P-1200-2-DN65-6000 zb. z polimerobetonu | LLARG | WB | 16813.91
97651078 | P-1200-2-DN80-4000 polymerconcrete tank | P-1200-2-DN80-4000 zb. z polimerobetonu | LLARG | WB | 14425.71
97651081 | P-1200-2-DN80-5500 polymerconcrete tank | P-1200-2-DN80-5500 zb. z polimerobetonu | LLARG | WB | 17179.88
97651207 | Transport 1 PEHD tank | Transport pojedynczej pompowni PEHD | SINO6 | OA | 476
97652579 | P-1000-2-DN65-3000 polymerconcrete tank | P-1000-2-DN65-3000 zb. z polimerobetonu | L1000 | WB | 10689.54
97652580 | P-1200-1DN100-3000 polymerconcrete tank | P-1200-1-DN100-3000 zb. z polimerobeton | LLARG | WB | 10926.66
97652584 | P-1200-2-DN65-3000 polymerconcrete tank | P-1200-2-DN65-3000 zb. z polimerobetonu | LLARG | WB | 11757.44
97652585 | P-1200-2-DN65-3500 polymerconcrete tank | P-1200-2-DN65-3500 zb. z polimerobetonu | LLARG | WB | 12793.56
97652586 | P-1200-2-DN65-4000 polymerconcrete tank | P-1200-2-DN65-4000 zb. z polimerobetonu | LLARG | WB | 13439.01
97652587 | P-1200-2-DN65-5000 polymerconcrete tank | P-1200-2-DN65-5000 zb. z polimerobetonu | LLARG | WB | 15108.22
97652588 | P-1200-2-DN80-3000 polymerconcrete tank | P-1200-2-DN80-3000 zb. z polimeronbeton | LLARG | WB | 12708.25
97652589 | P-1200-2-DN80-3500 polymerconcrete tank | P-1200-2-DN80-3500 zb. z polimerobetonu | LLARG | WB | 13767.91
97652590 | P-1200-2-DN80-5000 polymerconcrete tank | P-1200-2-DN80-5000 zb. z polimerobetonu | LLARG | WB | 16143.75
97652591 | P-1500-2-DN65-3500 polymerconcrete tank | P-1500-2-DN65-3500 zb. z polimerobetonu | LLARG | WB | 16875.1
97652592 | P-1500-2-DN80-3000 polymerconcrete tank | P-1500-2-DN80-3000 zb. z polimerobetonu | LLARG | WB | 16448.53
97652593 | P-1500-2-DN80-3500 polymerconcrete tank | P-1500-2-DN80-3500 zb. z polimerobetonu | LLARG | WB | 17849.44
97652594 | P-1500-2-DN80-4500 polymerconcrete tank | P-1500-2-DN80-4500 zb. z polimerobetonu | LLARG | WB | 20164.69
97652596 | P-1500-2-DN65-5000 polymerconcrete tank | P-1500-2-DN65-5000 zb. z polimerobetonu | LLARG | WB | 20018.77
97652598 | P-1500-2-DN80-6000 polymerconcrete tank | P-1500-2-DN80-6000 zb. z polimerobetonu | LLARG | WB | 23332.48
97652602 | P-1500-2-DN100-3500 polymerconcrete tank | P-1500-2-DN100-3500 zb. z polimerobetonu | LLARG | WB | 18885.57
97652673 | Transport pumping stations up to DN2500 | Transport przepompowni do DN2500 | SINO6 | OA | 1467.91
97652674 | Transport pumping station Grundfos PS.R | Transport pompownia Grundfos PS.R | SINO6 | OA | 556
97652936 | CRN5-14 F-FGJ-A-V-HQQV 3x400D 50HZ | CRN 5-14 F-FGJ-A-V HQQV 2.2kW 400D 50Hz | CRN05 | IA | 4706
97653001 | CM1-2 A-R-A-E-AQQE F-B-A-N | CM 1-2 A-R-A-E AQQE F-B-A-N 0.46kW 400V | CM01A | IE | 382
97653051 | Kit, Block for cable cpl. MGE160-180 | Listwa dławikowa MGE 160-180 | MO2KT | SC | 119
97654230 | Kit, Terminal box UL., 1-ph, MG71,MG80 | Skrzynka zaciskowa CM MG71/MG80 | MO1KT | SC | 71
97654596 | FR 8" RW 3x380-415V/50Hz 45kW PE/PA | FR 8" 45kW 3x380-415V 50Hz REW PE/PA | KDYK0 | WG | 14127
97655191 | CM1-2 A-R-A-E-AVBE E1-A-A-N | CM1-2 A-R-A-E-AVBE E1-A-A-N | CM01A | IE | 322
97655193 | CM3-3 A-R-A-E-AVBE E1-A-A-N | CM3-3 A-R-A-E-AVBE E1-A-A-N | CM03A | IE | 399
97655366 | POWERLINE PC TOOL Link USB | PC TOOL Link USB Grundfos Powerline | PCTLK | II | 593
97655367 | POWERLINE PC TOOL Link Box Cpl. | PC Tool Link | SVVKT | SD | 640
97655444 | CRN1S-2 M-FGJ-A-E 3x230/400 50HZ | CRN1S-2 M-FGJ-A-E 3x230/400 50HZ | CRN1S | IA | 3649
97655886 | Kit, Cable 4x120mm2 15M fr72-78 | Kabel S 4x120mm2 15m fr 72-78 | GS3KT | SD | 6303
97655890 | Kit, Cable 4x120mm2 50M fr72-78 | Kabel 4x120mm2 50m fr72-78 | GS3KT | SD | 18392
97655996 | CM5-5 A-R-I-V-AQQV G-A-A-N | CM5-5 A-R-I-V-AQQV G-A-A-N | CM05I | IE | 978
97656382 | CM5-3 A-R-A-V-AQQV G-A-A-N | CM5-3 A-R-A-V-AQQV G-A-A-N | CM05A | IE | 448
97656448 | CRN45-2-2 M-F-A-E 3x400D 50 HZ | CRN45-2-2 M-F-A-E 3x400D 50 HZ | CRN45 | IC | 8683
97656449 | CRN64-2-2 M-F-A-E 3x400/690 50 HZ | CRN64-2-2 M-F-A-E 3x400/690 50 HZ | CRN64 | IC | 10828
97656471 | CRN45-1 M-F-H-E 3x400D 50 HZ | CRN45-1 M-F-H-E 3x400D 50 HZ | CRN45 | IC | 8081
97656523 | Kit, EMC Cable 3x120/70 15M fr72-78 | Kabel S EMC 3x120/70 15M fr72-78 | GS3KT | SD | 7042
97656524 | Kit, EMC Cable 3x120/70 25M fr72-78 | Kabel EMC S 3x120/70 25m fr72-78 | GS3KT | SD | 11493
97656527 | Kit,EMC Cable 3x70+3G35mm2/3 15M fr72-78 | Kabel EMC 3x70+3G35mm2/3 15M fr 72-78 | GS3KT | SD | 5940
97656528 | Kit,EMC Cable 3x70+3G35mm2/3 25M fr72-78 | Kabel EMC 3x70+3G35mm2/3 25M fr 72-78 | GS3KT | SD | 8631
97656970 | NB 32-125.1/139AAF2AESBQQECW3 | NB 32-125.1/139AF2ABQQE | NB032 | CC | 1229
97657156 | Spare,Impeller SP46 w.split cone and nut | Wirnik SP 46 | SPLKT | SD | 152
97657157 | CM3-2 A-R-I-E-AQQE O-A-A-N | CM3-2 A-R-I-E-AQQE O-A-A-N | CM03I | IE | 518
97657159 | Bulk, Impeller SP46 cpl. 5 pcs. | Wirnik SP 46 Bulk 5szt. | SPLKT | SD | 302
97657201 | Spare, Impeller cpl. down SP46 | Wirnik SP 46 down 1.4301 | SPLKT | SD | 355
97657711 | Spare, Impeller cpl. SP60 | Wirnik SP60 | SPLKT | SD | 174
97657712 | Bulk, Impeller cpl. SP60 5 pcs. | Wirnik SP 60 kpl. Bulk 5szt. | SPLKT | SD | 273
97657713 | Spare,Impeller cpl. down SP60 | Wirnik SP 60 z nakrętką pierść. opor. | SPLKT | SD | 303
97657772 | Spare,Impeller cpl. down R SP60 | Wirnik SP60 R dolny kpl. | SPLKT | SD | 281
97657775 | Spare, Impeller cpl. SP77 | Wirnik SP 77 kpl. | SPLKT | SD | 225
97658124 | B-1000-2-DN40-4000 concrete tank B45 | B-1000-2-DN40-4000 zb. betonowy B45 | L1000 | WB | 7195.79
97658125 | B-1000-2-DN50-4000 concrete tank B45 | B-1000-2-DN50-4000 zb. betonowy B45 | L1000 | WB | 7535.28
97658128 | P-1500-2-DN100-4000 polymerconcrete tank | P-1500-2-DN100-4000 zb. z polimerobetonu | LLARG | WB | 19799.31
97658135 | P-2000-2-DN100-5000 polymerconcrete tank | P-2000-2-DN100-5000 zb. z polimerobetonu | LLARG | WB | 30899.54
97658151 | B-2500-2-DN150-6500 concrete tank B45 | B-2500-2-DN150-6500 zb. betonowy B45 | LLARG | WB | 29852.23
97658156 | Spare,Impeller cpl. B down SP77 | Wirnik dolny SP77 kpl. B | SPLKT | SD | 291
97658173 | Spare, Impeller cpl. SP95 | Wirnik SP 95 kpl. | SPLKT | SD | 225
97658175 | Spare,Impeller cpl. upper SP95 | Wirnik SP 95 górny | SPLKT | SD | 464
97658181 | Spare, Impeller A cpl.upper SP95 | Wirnik SP 95 redukowany | SPLKT | SD | 557
97658198 | B-1200-2-DN65-5500 concrete tank B45 | B-1200-2-DN65-5500 zb. betonowy B45 | LLARG | WB | 13357.81
97658199 | B-1200-2-DN65-6000 concrete tank B45 | B-1200-2-DN65-6000 zb. betonowy B45 | LLARG | WB | 14123.28
97658425 | CRN5-36 K-P-A-E-HQQE 3x400D 50HZ | CRN5-36 K-P-A-E-HQQE 3x400D 50HZ | CRN05 | IA | 3485
97658508 | CRN15-2 BM-FGJ-H-E 3x230/400 50 HZ | CRN15-2 BM-FGJ-H-E 3x230/400 50 HZ | CRN15 | IC | 5415
97661897 | CRI5-24 F-FGJ-A-F-HQQE 3x400D 50HZ | CRI5-24 F-FGJ-A-F-HQQE 3x400D 50HZ | CRI05 | IA | 5369
97663906 | SL1.50.65.11.2.50B | SL1.50.65.11.2.50B 1.1kW 400V | SEC50 | WA | 1952
97664180 | Kit, Chamber stack CRI 10-22 | Wkład CRI 10-22 | CRMKT | SC | 3411
97664370 | CM1-6 A-R-I-E-AQQE J-A-A-N | CM 1-6 A-R-I-E AQQE J-A-A-N 0.43kW 400V | CM01I | IE | 703
97666682 | CM1-2 A-R-A-V-AQQV G-A-A-N | CM 1-2 A-R-A-V AQQV G-A-A-N0.43kW230/400 | CM01A | IE | 334
97666688 | CM5-2 A-R-A-V-AQQV G-A-A-N | CM5-2 A-R-A-V-AQQV G-A-A-N | CM05A | IE | 384
97666719 | CM3-5 A-R-I-V-AQQV G-A-A-N | CM 3-5 A-R-I-VAQQV G-A-A-N 0.6kW 200/346 | CM03I | IE | 753
97666720 | CM3-6 A-R-I-V-AQQV G-A-A-N | CM 3-6 A-R-I-V AQQV G-A-A-N 0.74kW 400V | CM03I | IE | 827
97666780 | CM5-7 A-R-G-E-AQQE J-A-A-N | CM5-7 A-R-G-E-AQQE J-A-A-N | CM05G | IE | 1421
97666830 | CR45-11 K-F-A-E-HQQE 3x400/690 50 HZ | CR45-11 K-F-A-E-HQQE 3x400/690 50 HZ | CR045 | IC | 18522
97667621 | CRNE20-16 S-P-A-E-HQQE 3x380-480D 50Hz | CRNE20-16 S-P-A-E-HQQE 3x380-480D 50Hz | CNE20 | ID | 15993
97668223 | CR5-13 E-FGJ-A-E-HQQE 3x440D 60HZ | CR5-13 E-FGJ-A-E-HQQE 3x440D 60HZ | CR005 | IA | 3931
97668292 | SEG.40.12.2.50B.Z | SEG.40.12.2.50B.Z 20m | SEG50 | WB | 1747
97668302 | Kit, S Terminal board 96061257 M8 | Listwa zaciskowa 70×115 M8 MTKL7K | GS1KT | SD | 303
97668304 | Kit, S Terminal board 96061259 M10 | Listwa zaciskowa MTkl7k4 M10 | GS1KT | SD | 206
97668305 | Kit, S Terminal board 96061258 M12 | Listwa zaciskowa S MTkK7k2 M12 | GS1KT | SD | 227
97668313 | Kit,S Terminal board 95114165(6-10mm2) | Listwa połączeniowa S Fr 50-58 6-10mm2 | GS1KT | SD | 226
97668315 | Kit,S Terminal board 96308166(6-16mm2) | Skrzynka zarządu S 6-16mm2 fr 58 | GS1KT | SD | 206
97668316 | Kit,S Terminal board 96256053 | Skrzynka zarządu S pos. 226 | GS1KT | SD | 331
97669338 | TP 65-120/2 XE-F-A-BUBE 1,1kW 400Y 50Hz | TP 65-120/2 XE-F-A-BUBE 1,1kW 400V 50Hz | UPT65 | CA | 3137
97669799 | Filter dU/dt 380-500 44A IP20 130B283 | Filter dU/dt 44A | CUEA1 | AI | 1008
97669869 | Filter dU/dt 200-500 90A IP20 130B2839 | Filtr dU/dt 90A | CUEA1 | AI | 1788
97669896 | Filter dU/dt 200-500 106A IP20 130B2842 | Filtr dU/dt 106A | CUEA1 | AI | 2340
97669902 | Filter dU/dt 200-500 177A IP20 130B2845 | Filtr dU/dt 380-500V 177A IP20 | CUEA1 | AI | 3575
97669905 | Filter dU/dt 200-500 315A IP23 130B2848 | Filtr Dv/dt 315A | CUEA1 | AI | 4549
97669906 | Filter dU/dt 200-500 480A IP23 130B2850 | Filtr wyjściowy dU/dt 480A | CUEA1 | AI | 5363
97671079 | CM3-4 A-R-G-E-AQQE O-A-A-N | CM 3-4 A-R-G-E AQQE O-A-A-N0.74kW230/400 | CM03G | IE | 771
97671081 | Kit, Seat ring 96067348 1000mm cpl. | Pierścień osadczy 1000mm (12136) | S0ACC | AW | 1737
97671101 | P-1200-2-DN80-4500 polymerconcrete tank | P-1200-2-DN80-4500 zb. z polimerobetonu | LLARG | WB | 15473.6
97671184 | DP10.50.15.2.50B.Z | DP.10.50.15.2.50B.Z 10m ECM | DP010 | WA | 2671
97671751 | CR1-30 A-FGJ-A-E-HQQE 3x288/500 50HZ | CR1-30 A-FGJ-A-E-HQQE 3x288/500 50HZ | CR001 | IA | 2068
97671924 | NBE 65-160/173AAF2LESBQQEOW1 | NBE 65-160/173AF2LBQQE | NBSS0 | CE | 18131
97672228 | NBE 100-315/279AAF2AESBQQEOW3 | NBE 100-315/279AF2ABQQE | NBE00 | CD | 11499
97672315 | NBG 125-100-200/195ACF2AESBAQEXW3 | NBG 125-100-200/195CF2ABAQE | BG125 | CE | 2406
97673435 | NBE 65-160/173AAF2AESDAQFOW1 | NBE 65-160/173AF2ADAQF | NBE00 | CD | 10566
97680891 | TP 32-380/2 C-F-A-BAQE w/o Motor | TP 32-380/2 C-F-A BAQE bez silnika | TPL32 | CA | 1431
97681355 | CM5-4 A-R-G-V-AQQV G-A-A-N | CM5-4 A-R-G-V-AQQV G-A-A-N | CM05G | IE | 1055
97682250 | CM3-5 A-R-G-E-AQQE J-A-A-N | CM3-5 A-R-G-E-AQQE J-A-A-N | CM03G | IE | 881
97682312 | CR5-24 K-FGJ-A-E-HQQE 3x400D 50HZ | CR5-24 K-FGJ-A-E-HQQE 3x400D 50HZ | CR005 | IA | 2429
97682647 | Kit, Flange gaskets RC2 PN63/100 - DIN | Uszczelki kołnierzowe RC2 PN63/100 - DIN | RC0KT | SC | 77
97682648 | Kit, Flange gaskets RC5 PN63/100 - DIN | Uszczelki kołnierzowe RC5 PN63/100 - DIN | RC0KT | SC | 77
97682649 | Kit, Flange gaskets RC8 PN63/100 - DIN | Uszczelki kołnierzowe RC8 PN63/100 - DIN | RC0KT | SC | 92
97682653 | Kit, O-rings for RC2/5/8 | Zestaw oringów RC 2/5/8 | MUCKT | SH | 89
97683114 | Kit, shaft, CR 120-7 | Wał CR 120-7 55-75kW | CRLKT | SC | 1057
97684412 | CRN15-8 O-CX-A-E-HQQE 3x230/400 50 HZ | CRN15-8 O-CX-A-E-HQQE 3x230/400 50 HZ | CRN15 | IC | 4948
97684580 | Kit, Chamber stack CR/CRI 3-12 | Wkład CR/CRI 3-12 | CRSKT | SC | 1013
97684661 | CM1-2 A-R-I-E-AQQE B1-A-A-N | CM1-2 A-R-I-E-AQQE B1-A-A-N | CM01I | IE | 552
97685475 | Shaft seal type B QQEGG X 48 /spare | Uszcz. wału NKG BQQE D48 | SUSKT | SH | 286
97685485 | Shaft seal type B QQEGG K 48 /spare | Uszcz. wału BQQE GG K 48 | SUSKT | SH | 1288
97685509 | Shaft seal DQQE d48 GG /spare | Uszcz. wału NKG DQQE D48 GG | SUSKT | SH | 4412
97685528 | Shaft seal type B QQEGG X 55 /spare | Uszcz. wału NKG BQQE D55 GG | SUSKT | SH | 746
97685529 | Shaft seal type B QQEMM X 55 /spare | Uszcz. wału NK/G BQQE MM X 55 | SUSKT | SH | 3332
97685565 | Shaft seal type B QQEGG K 55 /spare | Uszcz. wału NKG BQQE GG D55 | SUSKT | SH | 508
97685566 | Shaft seal type B QQEMM K 55 /spare | Uszcz. wału NK/G BQQE MM K 55 | SUSKT | SH | 4109
97685596 | Shaft seal type D QQEGG K 55 /spare | Uszcz. wału NKG DQQE D55 GG | SUSKT | SH | 9404
97685598 | Shaft seal type D QQEGG K 60 /spare | Uszczelnienie wału type DQQEGG K60/spare | SUSKT | SH | 12976
97685600 | Shaft seal type D QQVGG K 55 /spare | Uszcz. wału DQQV GG K55 | SUSKT | SH | 12978
97685612 | O-ring FXM 82x3.00 /spare | Oring NKG FXM 82x3.00 | SICKT | SH | 290
97685616 | O-ring 100x3.00 FXM /spare | Oring 100x3.00 FXM | SICKT | SH | 1103
97685675 | S2.110.200.850.4.70M.S.375.Q.N.D.511.Z | S2.110.200.850.4.70M.S.375.Q.N.D.511.Z | GE070 | WC | 43185
97685816 | CR5-20 K-FGJ-A-E-HQQE FT130 50HZ | CR5-20 K-FGJ-A-E-HQQE FT130 50HZ | CR005 | IA | 1727
97686127 | VFI/--0.3-6m/1/C/M5.00-X/EG6/SG/30F/AC-1 | VFI/--0.3-6m/1/C/M5.00-X/EG6/SG/30F/AC-1 | VFI02 | II | 762
97686128 | VFI/--0.3-6m/1/C/M5.00-X/VG6/SG/30F/AC-1 | VFI/--0.3-6m/1/C/M5.00-X/VG6/SG/30F/AC-1 | VFI02 | II | 762
97686129 | VFI/-0.6-12m/1/C/M5.00-X/EG6/SG/30F/AC-1 | VFI/-0.6-12m/1/C/M5.00-X/EG6/SG/30F/AC-1 | VFI02 | II | 877
97686130 | VFI/-0.6-12m/1/C/M5.00-X/VG6/SG/30F/AC-1 | VFI/-0.6-12m/1/C/M5.00-X/VG6/SG/30F/AC-1 | VFI02 | II | 877
97686141 | VFI/-1.3-25m/1/C/M5.00-X/EG6/SG/30F/AC-1 | VFI/-1.3-25m/1/C/M5.00-X/EG6/SG/30F/AC-1 | VFI02 | II | 1009
97686142 | VFI/-1.3-25m/1/C/M5.00-X/VG6/SG/30F/AC-1 | VFI/-1.3-25m/1/C/M5.00-X/VG6/SG/30F/AC-1 | VFI02 | II | 1009
97686143 | VFI/---2-40m/1/C/M5.00-X/EG6/SG/31F/AC-1 | VFI-2-40m/1/C/M5.00-X/EG6/SG/31F/AC-1prz | VFI02 | II | 1161
97686144 | VFI/---2-40m/1/C/M5.00-X/VG6/SG/31F/AC-1 | VFI/---2-40m/1/C/M5.00-X/VG6/SG/31F/AC-1 | VFI02 | II | 1161
97686145 | VFI/-3.2-64m/1/C/M5.00-X/EG6/SG/32F/AC-1 | VFI-3.2-64m-1-C-M5.000X-EG6-SG-32F-A prz | VFI02 | II | 1303
97686146 | VFI/-3.2-64m/1/C/M5.00-X/VG6/SG/32F/AC-1 | VFI/-3.2-64m/1/C/M5.00-X/VG6/SG/32F/AC-1 | VFI02 | II | 1303
97686147 | VFI/5.2-104m/1/C/M5.00-X/EG6/SG/33F/AC-1 | VFI/5.2-104m/1/C/M5.00-X/EG6/SG/33F/AC-1 | VFI02 | II | 1391
97686148 | VFI/5.2-104m/1/C/M5.00-X/VG6/SG/33F/AC-1 | VFI/5.2-104m/1/C/M5.00-X/VG6/SG/33F/AC-1 | VFI02 | II | 1391
97686149 | VFI/--8-160m/1/C/M5.00-X/EG6/SG/35F/AC-1 | VFI/--8-160m/1/C/M5.00-X/EG6/SG/35F/AC-1 | VFI02 | II | 1414
97686150 | VFI/--8-160m/1/C/M5.00-X/VG6/SG/35F/AC-1 | VFI/--8-160m/1/C/M5.00-X/VG6/SG/35F/AC-1 | VFI02 | II | 1414
97686151 | VFI/-12-240m/1/C/M5.00-X/EG6/SG/42F/AC-1 | VFI/-12-240m/1/C/M5.00-X/EG6/SG/37F/AC-1 | VFI02 | II | 1480
97686152 | VFI/-12-240m/1/C/M5.00-X/VG6/SG/42F/AC-1 | VFI/-12-240m/1/C/M5.00-X/VG6/SG/37F/AC-1 | VFI02 | II | 1480
97686163 | NBE 125-250/236AAF2AESBQQEOW3 | NBE 125-250/236AF2ABQQE | NBE00 | CD | 11398
97686164 | NBE 100-200/219AAF2AESBQQENW3 | NBE 100-200/219AF2ABQQE | NBE00 | CD | 9384
97686698 | SB3-25 M 230V 50Hz 15m Schuko, GAS IT | SB 3-25 M 1x230V 50Hz 15m Schuko, GAS | DEL01 | DA | 548
97686699 | SB3-25 A 230V 50Hz 15m Schuko, GAS IT | SB 3-25 A 1x230V 50Hz 15m Schuko, GAS | DEL01 | DA | 569
97686700 | SB3-35 M 230V 50Hz 15m Schuko, GAS IT | SB 3-35 M 1x230V 50Hz 15m Schuko, GAS | DEL01 | DA | 591
97686701 | SB3-35 A 230V 50Hz 15m Schuko, GAS IT | SB 3-35 A 1x230V 50Hz 15m Schuko, GAS | DEL01 | DA | 612
97686702 | SB3-35 MW 230V 50Hz 15m Schuko, GAS IT | SB 3-35 MW 1x230V 50Hz 15m Schuko, GAS | DEL01 | DA | 756
97686703 | SB3-35 AW 230V 50Hz 15m Schuko, GAS IT | SB 3-35 AW 1x230V 50Hz 15m Schuko, GAS | DEL01 | DA | 780
97686704 | SB3-45 M 230V 50Hz 15m Schuko, GAS IT | SB 3-45 M 1x230V 50Hz 15m Schuko, GAS | DEL01 | DA | 650
97686705 | SB3-45 A 230V 50Hz 15m Schuko, GAS IT | SB 3-45 A 1x230V 50Hz 15m Schuko, GAS | DEL01 | DA | 675
97686706 | SB3-45 MW 230V 50Hz 15m Schuko, GAS IT | SB 3-45 MW 1x230V 50Hz 15m Schuko, GAS | DEL01 | DA | 794
97686707 | SB3-45 AW 230V 50Hz 15m Schuko, GAS IT | SB 3-45 AW 1x230V 50Hz 15m Schuko, GAS | DEL01 | DA | 823
97686714 | SB3-45 M 230V 50Hz 15m no plug, GAS IT | SB 3-45 M 1x230V 50Hz 15m no plug, GAS | DEL01 | DA | 650
97686716 | SB3-45 MW 230V 50Hz 15m no plug, GAS IT | SB 3-45 MW 230V 50Hz 15m no plug GAS IT | DEL01 | DA | 794
97686806 | CM3-2 A-R-G-V-AQQV J-A-A-N | CM3-2 A-R-G-V-AQQV J-A-A-N | CM03G | IE | 692
97686935 | Test report for SP pump Grade 1B | Raport z testu SP EN ISO 9906:2012 Gr.1B | LSPAC | AS | 489
97686969 | CR5-24 K-FGJ-A-E-HQQE FT130 50HZ | CR 5-24 K-FGJ-A-E HQQE FT130 50Hz b/siln | CR005 | IA | 1712
97687564 | CR10-1 B-A-A-E-HQQE 3x230/400 50 HZ | CR10-1 B-A-A-E-HQQE 3x230/400 50 HZ | CR010 | IA | 1095
97687834 | B-2500-2-DN150-5500 concrete tank B45 | B-2500-2-DN150-5500 zb. betonowy B45 | LLARG | WB | 26742.69
97688242 | Spare, Motor stool cataphoresis JP5/6 | Pokrywa silnika JP 5/6 | MUSKT | SH | 87
97688243 | Spare, Motor stool composite JP5/6 | Podstawa silnika JP 5/6 mod.C/D | MUSKT | SH | 98
97688245 | Spare, Pump sleeve JP5/6 internal thread | Zest. płaszcz JP 5/6 przyłącze GW1" | JPKIT | SA | 188
97688293 | VFI/--0.3-6m/1/C/M5.00-X/EG6/SS/30F/AC-1 | VFI/--0.3-6m/1/C/M5.00-X/EG6/SS/30F/AC-1 | VFI02 | II | 923
97688294 | VFI/--0.3-6m/1/C/M5.00-X/VG6/SS/30F/AC-1 | VFI/--0.3-6m/1/C/M5.00-X/VG6/SS/30F/AC-1 | VFI02 | II | 923
97688295 | VFI/-0.6-12m/1/C/M5.00-X/EG6/SS/30F/AC-1 | VFI/-0.6-12m/1/C/M5.00-X/EG6/SS/30F/AC-1 | VFI02 | II | 1052
97688296 | VFI/-0.6-12m/1/C/M5.00-X/VG6/SS/30F/AC-1 | VFI/-0.6-12m/1/C/M5.00-X/VG6/SS/30F/AC-1 | VFI02 | II | 1052
97688297 | VFI/-1.3-25m/1/C/M5.00-X/EG6/SS/30F/AC-1 | VFI/-1.3-25m/1/C/M5.00-X/EG6/SS/30F/AC-1 | VFI02 | II | 1212
97688298 | VFI/-1.3-25m/1/C/M5.00-X/VG6/SS/30F/AC-1 | VFI/1.3-25m/1/C/M5.00-X/VG6/SS/30F/AC-1 | VFI02 | II | 1212
97688299 | VFI/---2-40m/1/C/M5.00-X/EG6/SS/31F/AC-1 | VFI/---2-40m/1/C/M5.00-X/EG6/SS/31F/AC-1 | VFI02 | II | 1362
97688300 | VFI/---2-40m/1/C/M5.00-X/VG6/SS/31F/AC-1 | VFI/2-40m/1/C/M5.00-X/VG6/SS/31F/AC-1 | VFI02 | II | 1362
97688301 | VFI/-3.2-64m/1/C/M5.00-X/EG6/SS/32F/AC-1 | VFI-3.2-64m-1-C-M5.000X-EG6-SS-32F-A prz | VFI02 | II | 1424
97688302 | VFI/-3.2-64m/1/C/M5.00-X/VG6/SS/32F/AC-1 | VFI/3.2-64m/1/C/M5.00-X/VG6/SS/32F/AC-1 | VFI02 | II | 1424
97688303 | VFI/5.2-104m/1/C/M5.00-X/EG6/SS/33F/AC-1 | VFI/5.2-104m/1/C/M5.00-X/EG6/SS/33F/AC-1 | VFI02 | II | 1515
97688304 | VFI/5.2-104m/1/C/M5.00-X/VG6/SS/33F/AC-1 | VFI/5.2-104m/1/C/M5.00-X/VG6/SS/33F/AC-1 | VFI02 | II | 1515
97688305 | VFI/--8-160m/1/C/M5.00-X/EG6/SS/35F/AC-1 | VFI/--8-160m/1/C/M5.00-X/EG6/SS/35F/AC-1 | VFI02 | II | 1539
97688306 | VFI/--8-160m/1/C/M5.00-X/VG6/SS/35F/AC-1 | VFI/--8-160m/1/C/M5.00-X/VG6/SS/35F/AC-1 | VFI02 | II | 1539
97688308 | VFI/-12-240m/1/C/M5.00-X/EG6/SS/42F/AC-1 | VFI/-12-240m/1/C/M5.00-X/EG6/SS/37F/AC-1 | VFI02 | II | 1628
97688309 | VFI/-12-240m/1/C/M5.00-X/VG6/SS/42F/AC-1 | VFI/-12-240m/1/C/M5.00-X/VG6/SS/37F/AC-1 | VFI02 | II | 1628
97688334 | VFI/--0.3-6m/1/C/M5.00-X/EG6/SS/05B/AC-1 | VFI/--0.3-6m/1/C/M5.00-X/EG6/SS/05B/AC-1 | VFI02 | II | 595
97688335 | VFI/-0.6-12m/1/C/M5.00-X/EG6/SS/05B/AC-1 | VFI/-0.6-12m/1/C/M5.00-X/EG6/SS/05B/AC-1 | VFI02 | II | 686
97688336 | VFI/-1.3-25m/1/C/M5.00-X/EG6/SS/07B/AC-1 | VFI/-1.3-25m/1/C/M5.00-X/EG6/SS/07B/AC-1 | VFI02 | II | 788
97688342 | VFI/--0.3-6m/1/C/M5.00-X/VG6/SS/05B/AC-1 | VFI/--0.3-6m/1/C/M5.00-X/VG6/SS/05B/AC-1 | VFI02 | II | 595
97688343 | VFI/-0.6-12m/1/C/M5.00-X/VG6/SS/05B/AC-1 | VFI/-0.6-12m/1/C/M5.00-X/VG6/SS/05B/AC-1 | VFI02 | II | 686
97688344 | VFI/-1.3-25m/1/C/M5.00-X/VG6/SS/07B/AC-1 | VFI/-1.3-25m/1/C/M5.00-X/VG6/SS/07B/AC-1 | VFI02 | II | 788
97689063 | CM1-3 A-R-A-V-AQQV J-A-A-N | CM1-3 A-R-A-V-AQQV J-A-A-N | CM01A | IE | 374
97689064 | CM1-4 A-R-A-V-AQQV J-A-A-N | CM1-4 A-R-A-V-AQQV J-A-A-N | CM01A | IE | 446
97689256 | Kit, Seal housing cover S fr74 | Pokrywa komory olejowej S fr74 | GS3KT | SD | 1675
97689260 | Kit, Bearing housing S fr74 | Obudowa łożyska S fr74 | GS3KT | SD | 921
97689487 | Kit, Wear parts MTR 15/20 18-21 stages | Zestaw napr. MTR 15/20 18-21 st. | CRKKT | SC | 1164
97689529 | Kit, Wear parts MTR45 13-17 stages / 1-3 | Zestaw napr. MTR 45 13-17 /1-3st. | CRKKT | SC | 689
97689850 | Kit, Wear parts MTR 10 28-31 stages | Zestaw napr. MTR 10 28-31 st. | CRKKT | SC | 1350
97689976 | Kit, Wear parts MTR64 13-17 stages / 1-3 | Zestaw napr. MTR 64 13-17st./1-3 | CRKKT | SC | 733
97689977 | Kit, Wear parts MTR64 13-17 stages / 4-5 | Zestaw napr. MTR 64 13-17 st. /4-5 | CRKKT | SC | 975
97690016 | Spare, Chamber cpl. CM 1/3/5 N w.holes | Komora CM 1/3/5 N | CMKIT | SC | 115
97690018 | Spare,Cham. first cpl.N,CM10/15/25(cold) | Komora początkowa CM 10/15/25 N | CMKIT | SC | 117
97690020 | Bulk, Chamber cpl. | Komora pośrednia CR 1/3 Bulk 5szt. | CMKIT | SC | 175
97690021 | Bulk, Chamber CRN 1, 3 | Komora pośr. CRN/CM 1/3 BULK 5 szt. | CMKIT | SC | 195
97690023 | Bulk, Chamber cpl. w/o guidevanes w.neck | Komora CM BULK 5szt. | CMKIT | SC | 220
97690025 | Bulk, Chamber cpl. w/o guidev.(polished) | Komora CM 15 bez kierownicy Bulk 5szt. | CMKIT | SC | 199
97690027 | Bulk, Chamber cpl., CM 10/15/25 (1.4301) | Komora CM 10/15/25 Bulk 5szt. 1.4301 | CMKIT | SC | 186
97690028 | Bulk, Chamber cpl., CM 10/15/25 (1.4401) | Komora pośrednia CM 10/15/25 1.4401 | CMKIT | SC | 244
97690044 | CRI3-23 FK-FGJ-A-E-HQQE 3x400D 50HZ | CRI3-23 FK-FGJ-A-E-HQQE 3x400D 50HZ | CRI03 | IA | 4721
97690469 | Kit,Seal housing cover 96249429 S fr78 | Pokrywa S 196510 fr 78 | GS3KT | SD | 2817
97690471 | Kit, Bearing bracket S fr78 | Wspornik górnego łożyska S fr78 | GS3KT | SD | 1714
97690601 | Bulk, Chamber w. bearing (SIC), cpl. | Komora z łożyskiem CR Bulk 5szt. | CMKIT | SC | 151
97690603 | Bulk, Chamber N w. bearing (SIC), cpl. | Komora łożyskowa CR/CM 1/3 Bulk 5szt SIC | CMKIT | SC | 170
97690606 | Bulk, Chamber w. bearing N, CM 10/15/25 | Komora łożyskowa CM 10 BULK 5 szt. | CMKIT | SC | 330
97690829 | CRN10-14 F-FGJ-A-V-HQQV 3x400D 50 HZ | CRN10-14 F-FGJ-A-V-HQQV 3x400D 50 HZ | CRN10 | IA | 7033
97690905 | CR32-4 A-F-A-E-HQQE 3x500D 50 HZ | CR32-4 A-F-A-E-HQQE 3x500D 50 HZ | CR032 | IC | 5251
97690961 | CM3-4 A-R-I-V-AQQV J-A-A-N Bulk | CM 3-4 A-R-I-V AQQV J-A-A-N Bulk 0.43kW | CM03I | IE | 679
97691047 | CRN15-9 F-FGJ-H-F-HQQE 3x400/690 50 HZ | CRN15-9 F-FGJ-H-F-HQQE 3x400/690 50 HZ | CRN15 | IC | 8977
97691239 | B-1000-2-DN50-3000 concrete tank B45 | B-1000-2-DN50-3000 zb. betonowy B45 | L1000 | WB | 6585.65
97691527 | Spare, Smart seal f. autocoupl. DN125/15 | Uszczelka autozłącza DN125/150 | GS1KT | SD | 236
97691645 | NB 32-160/154AAF2BESBQQEDW3 | NB 32-160/154AF2BBQQE | NB032 | CC | 1636
97691902 | Acc.connector PP-U2,metric tubing comb. | Złącze PP-U2 | DCONS | IJ | 15
97691903 | Acc.connector PVC-U2,metric tubing comb. | Złącze PVC-U2 | DCONS | IJ | 15
97691904 | Acc.connector PV-U2,metric tubing comb. | Przyłącze SD U2 PVDF | DCONS | IJ | 25
97691905 | Acc.connector PP-U7,inch tubing comb. | Zestaw przyłączy PP-U7 | DCONS | IJ | 15
97691906 | Acc.connector PVC-U7,inch tubing comb. | Przyłącze PVC-U7 inch tubing comb. | DCONS | IJ | 15
97691907 | Acc.connector PV-U7,inch tubing comb. | Przyłącze PV-U7 inch tubing comb. | DCONS | IJ | 25
97692820 | CRN45-1 A-F-A-K-HQQK 3x400D 50 HZ | CRN45-1 A-F-A-K-HQQK 3x400D 50 HZ | CRN45 | IC | 8580
97693126 | CM3-4 A-R-G-V-AVBV F-A-A-N | CM3-4 A-R-G-V-AVBV F-A-A-N | CM03G | IE | 756
97694078 | B-1000-1-DN50-3500 concrete tank B45 | B-1000-1-DN50-3500 zb. betonowy B45 | L1000 | WB | 6382.66
97695337 | Supporting bracket cpl (3units)D287/D160 | Obejmy podp. pł. 300x2000 AISI304 | LSPAC | AS | 1603
97695369 | Supporting bracket cpl (3units)D202/D158 | Obejmy podp. pł. 220x1700 AISI304 | LSPAC | AS | 526
97695393 | Kit, head DME 375-PV/T/T-NPT 1 1/4 | Głowica DME 375-PV/T/T-NPT 1 ¼ | MDSKT | SF | 3234
97695489 | Auto coupling set DN150, 3" CI | Autozłącze DN150 dla SE/SL 9-30 | SEACC | AW | 1189
97695874 | Auto coupling set DN50 CI | Autozłącze DN50 do SEG | SEACC | AW | 264
97695908 | VFS/---2-40l/1/D/S------/E-4/Q-/51G/SW-1 | VFS/---2-40l/1/D/S------/E-4/Q-/51G/SW-1 | VFSMS | II | 120
97696511 | B-2000-2-DN100-3000 concrete tank B45 | B-2000-2-DN100-3000 zb. betonowy B45 | LLARG | WB | 14069.74
97697532 | CR32-12 K-F-A-E-HQQE 3x400/690 50 HZ | CR32-12 K-F-A-E-HQQE 3x400/690 50 HZ | CR032 | IC | 11672
97697884 | CR10-10 EX-FJ-A-E-HQQE 3x400/690 60 HZ | CR10-10 EX-FJ-A-E-HQQE 3x400/690 60 HZ | CR010 | IA | 6003
97698437 | Kit, PT1000 3ph, IPP | PT 1000 ze wspornikiem mocującym | SEKIT | SD | 142
97699069 | CR1-4 A-FGJ-A-E-HQQE 3x230/400 50HZ | CR1-4 A-FGJ-A-E-HQQE 3x230/400 50HZ | CR001 | IA | 870
97699486 | NK 50-200/210AY1F2KESBQQEXW1 | NK 50-200/210Y1F2KE-SBQQE | NKSBS | CE | 5744
97699527 | Bulk, Neck ring retainer, CR 15/20 | Osłona pierśc. bieżnego CR 16 Bulk 20szt | MUCKT | SH | 80
97699728 | CRN3-27 A-CA-A-E-HUBE 3x230/400 50HZ | CRN3-27 A-CA-A-E-HUBE 3x230/400 50HZ | CRN03 | IA | 2441
97700098 | NK 80-250/270AY1F2LESBQQEXW3 | NK 80-250/270Y1F2LE-SBQQE | NKSBS | CE | 13426
97700243 | NK 125-400/368AY1F2KESBQQEXW3 | NK 125-400/368Y1F2KE-S BQQE b/silnika | NKSBS | CE | 23837
97700245 | NK 125-400/433AY1F2KESBQQEXW3 | NK 125-400/433Y1F2KE-SBQQE | NKSBS | CE | 23670
97700468 | MTR15-10/2 A-WB-A-HUUV 3x230/460 60Hz | MTR15-10/2 A-WB-A-HUUV 3x230/460 60Hz | MTR15 | IH | 2447
97700632 | NK 40-125/116AA2F2KESBQQECW3 | NK 40-125/116A2F2KE-SBQQE | NKSS0 | CE | 6306
97700633 | NK 40-125/116AA2F2LESBQQECW3 | NK 40-125/116A2F2LE-SBQQE | NKSS0 | CE | 9559
97700637 | NK 40-125/130AA2F2KESBQQEDW3 | NK 40-125/130A2F2KE-SBQQE | NKSS0 | CE | 6330
97700638 | NK 40-125/130AA2F2LESBQQEDW3 | NK 40-125/130A2F2LE-SBQQE | NKSS0 | CE | 9585
97700641 | NK 40-125/142AA2F2KESBQQEEW3 | NK 40-125/142A2F2KE-SBQQE | NKSS0 | CE | 6409
97700642 | NK 40-125/142AA2F2LESBQQEEW3 | NK 40-125/142A2F2LE-SBQQE | NKSS0 | CE | 9659
97700645 | NK 40-160/134AA2F2KESBQQEDW3 | NK 40-160/134A2F2KE-SBQQE | NKSS0 | CE | 6794
97700647 | NK 40-160/134AA2F2LESBQQEDW3 | NK 40-160/134A2F2LE-SBQQE | NKSS0 | CE | 10369
97700676 | NK 40-160/151AA2F2KESBQQEEW3 | NK 40-160/151A2F2KE-SBQQE | NKSS0 | CE | 6866
97700677 | NK 40-160/151AA2F2LESBQQEEW3 | NK 40-160/151A2F2LE-SBQQE | NKSS0 | CE | 10442
97700704 | NK 50-125/112AA2F2KESBQQEDW3 | NK 50-125/113A2F2KE-SBQQE | NKSS0 | CE | 6796
97700705 | NK 50-125/112AA2F2LESBQQEDW3 | NK 50-125/113A2F2LE-SBQQE | NKSS0 | CE | 10302
97700708 | NK 50-125/125AA2F2KESBQQEEW3 | NK 50-125/129A2F2KE-SBQQE | NKSS0 | CE | 6877
97700709 | NK 50-125/125AA2F2LESBQQEEW3 | NK 50-125/129A2F2LE-SBQQE | NKSS0 | CE | 10383
97700733 | NK 50-160/131AA2F2KESBQQEEW3 | NK 50-160/131A2F2KE-SBQQE | NKSS0 | CE | 7288
97700734 | NK 50-160/131AA2F2LESBQQEEW3 | NK 50-160/131A2F2LE-SBQQE | NKSS0 | CE | 11144
97700761 | NK 65-125/121AA2F2KESBQQEEW3 | NK 65-125/122A2F2KE-SBQQE | NKSS0 | CE | 7119
97700762 | NK 65-125/121AA2F2LESBQQEEW3 | NK 65-125/122A2F2LE-SBQQE | NKSS0 | CE | 10695
97700849 | NB 40-125/116AAF2KESBQQECW3 | NB 40-125/116AF2KBQQE | NBSS0 | CE | 4778
97700861 | NB 40-125/116AAF2LESBQQECW3 | NB 40-125/116AF2LBQQE | NBSS0 | CE | 8028
97700862 | NB 40-125/130AAF2KESBQQEDW3 | NB 40-125/130AF2KBQQE | NBSS0 | CE | 4795
97700863 | NB 40-125/130AAF2LESBQQEDW3 | NB 40-125/130AF2LBQQE | NBSS0 | CE | 8045
97700864 | NB 40-125/142AAF2KESBQQEEW3 | NB 40-125/142AF2KBQQE | NBSS0 | CE | 4890
97700865 | NB 40-125/142AAF2LESBQQEEW3 | NB 40-125/142AF2LBQQE | NBSS0 | CE | 8141
97700866 | NB 40-160/134AAF2KESBQQEDW3 | NB 40-160/134AF2KBQQE | NBSS0 | CE | 5083
97700868 | NB 40-160/134AAF2LESBQQEDW3 | NB 40-160/134AF2LBQQE | NBSS0 | CE | 8659
97700870 | NB 40-160/151AAF2KESBQQEEW3 | NB 40-160/151AF2KBQQE | NBSS0 | CE | 5237
97700882 | NB 40-160/151AAF2LESBQQEEW3 | NB 40-160/151AF2LBQQE | NBSS0 | CE | 8812
97700934 | CRN1-30 F-FGJ-A-F-HQQE 3x230/400 50HZ | CRN1-30 F-FGJ-A-F-HQQE 3x230/400 50HZ | CRN01 | IA | 5384
97700943 | NKE 32-250/262AA2F2KESBQQEOW1 | NKE 32-250/262A2F2KE-SBQQE | NKSS0 | CE | 16100
97700946 | NKE 32-250/262AA2F2LESBQQEOW1 | NKE 32-250/262A2F2LE-SBQQE | NKSS0 | CE | 20307
97700955 | NB 50-125/112AAF2KESBQQEDW3 | NB 50-125/113AF2KBQQE | NBSS0 | CE | 5013
97700956 | NB 50-125/112AAF2LESBQQEDW3 | NB 50-125/113AF2LBQQE | NBSS0 | CE | 8518
97700957 | NB 50-125/125AAF2KESBQQEEW3 | NB 50-125/129AF2KBQQE | NBSS0 | CE | 5172
97700958 | NB 50-125/125AAF2LESBQQEEW3 | NB 50-125/129AF2LBQQE | NBSS0 | CE | 8678
97700972 | NB 50-160/131AAF2KESBQQEEW3 | NB 50-160/131AF2KBQQE | NBSS0 | CE | 5565
97700973 | NB 50-160/131AAF2LESBQQEEW3 | NB 50-160/131AF2LBQQE | NBSS0 | CE | 9421
97701184 | CRN10-14 E-FGJ-A-E-HQQE 3x400D 50 HZ | CRN10-14 E-FGJ-A-E-HQQE 3x400D 50 HZ | CRN10 | IA | 4117
97701660 | NKE 40-250/230AA2F2KESBQQEOW1 | NKE 40-250/230A2F2KE-SBQQE | NKSS0 | CE | 16296
97701884 | NKE 40-250/245AA2F2KESBQQEPW1 | NKE 40-250/245A2F2KE-SBQQE | NKSS0 | CE | 17618
97701889 | NKE 40-250/255AA2F2KESBQQEQW1 | NKE 40-250/255A2F2KE-SBQQE | NKSS0 | CE | 19487
97701894 | NKE 40-315/273AA2F2KESBQQEQW1 | NKE 40-315/273A2F2KE-SBQQE | NKSS0 | CE | 21253
97702241 | NKE 50-160/177AA2F2KESBQQEOW1 | NKE 50-160/177A2F2KE-SBQQE | NKSS0 | CE | 15317
97702253 | NKE 50-200/198AA2F2KESBQQEOW1 | NKE 50-200/198A2F2KE-SBQQE | NKSS0 | CE | 15404
97702263 | NKE 50-200/210AA2F2KESBQQEPW1 | NKE 50-200/210A2F2KE-SBQQE | NKSS0 | CE | 16713
97702274 | NKE 50-200/219AA2F2KESBQQEQW1 | NKE 50-200/219A2F2KE-SBQQE | NKSS0 | CE | 18527
97702295 | NKE 50-250/205AA2F2KESBQQEOW1 | NKE 50-250/205A2F2KE-SBQQE | NKSS0 | CE | 16404
97702299 | NB 65-125/121AAF2KESBQQEEW3 | NB 65-125/122AF2KBQQE | NBSS0 | CE | 5251
97702300 | NB 65-125/121AAF2LESBQQEEW3 | NB 65-125/122AF2LBQQE | NBSS0 | CE | 8826
97702313 | NKE 50-250/222AA2F2KESBQQEPW1 | NKE 50-250/222A2F2KE-SBQQE | NKSS0 | CE | 17707
97702317 | NKE 50-250/233AA2F2KESBQQEQW1 | NKE 50-250/233A2F2KE-SBQQE | NKSS0 | CE | 19527
97702412 | SP5A- 8 1.10kW 380-415V 50Hz | SP 5A-8 MS402T40 1.10kW 400D 50Hz M8 | SP05A | WH | 831
97702422 | Kit, Pressure sensor f PM2 and PM Rain | Czujnik ciśnienia PM2 | PRCKT | SA | 129
97702432 | Kit, Control board for PM2 | Płytka sterująca do PM2 | PRCKT | SA | 160
97702433 | Kit, Outlet with NRV for PM1 and PM2 | Przyłącze wylotowe z zaworem zwr. PM1/PM | PRCKT | SA | 140
97702434 | Kit, Front cover for PM2 | Pokrywa przednia do PM2 | PRCKT | SA | 84
97702448 | B-1200-2-DN80-3500 concrete tank B45 | B-1200-2-DN80-3500 zb. betonowy B45 | LLARG | WB | 10860.17
97702472 | Acc.connector SS-A,pipe thread.Rp1/4" | Przyłącze SS-A gwint rurowy Rp1/4" | DCONS | IJ | 41
97702473 | Acc.connector SS-V,pipe thread.1/4"FNPT | Przyłącze SS-V gw. rurowy 1/4" FNPT | DCONS | IJ | 41
97702474 | Acc.connector PP-3,tubing4/6mm,0,17x1/4 | Przyłącze DN8 DMI/DDI/DMX/DMH 4/6 | DCONS | IJ | 11
97702475 | Acc.connector PP-A5,tubing5/8mm | Przyłącze SD PP 5/8mm | DCONS | IJ | 11
97702476 | Acc.connector PP-C6,tubing6/8mm | Przyłącze PP-C6 rury 6/8mm | DCONS | IJ | 11
97702477 | Acc.connector PP-4,tubing6/9mm | Przyłącze PP G5/8" x 6/9mm | DCONS | IJ | 11
97702478 | Acc.connector PP-5,tubing6/12mm | Przyłącze PP-5 rury 6/12mm | DCONS | IJ | 11
97702479 | Acc.connector PP-6,tubing9/12mm | Przyłącze wężyka 9/12 PP SD | DCONS | IJ | 11
97702480 | Acc.connector PP-B3,pipe weld.d.16mm | Przejściówka 12/16mm PP-B3 | DCONS | IJ | 12
97702481 | Acc.connector PP-C4,tubing 1/8x1/4 | Przyłącze PP-C4 rury 1/8x1/4 | DCONS | IJ | 28
97702482 | Acc.connector PP-R,tubing 1/4x3/8 | Przyłącze PP-R rury 1/4x3/8 | DCONS | IJ | 11
97702483 | Acc.connector PP-S,tubing 3/8x1/2 | Przyłącze PP-S rury 3/8x1/2 | DCONS | IJ | 11
97702484 | Acc.connector PP-A9,pipe thread.1/2"MNPT | Przyłącze PP-A9 gw. rurowy 1/2" MNPT | DCONS | IJ | 23
97702485 | Acc.connector PVC-3,tubing4/6mm,0,17x1/4 | Przyłącze PVC 5/8" x 4/6mm | DCONS | IJ | 11
97702486 | Acc.connector PVC-A5,tubing5/8mm | Przyłącze PVC 5/8" x 5/8mm | DCONS | IJ | 12
97702487 | Acc.connector PVC-C6,tubing6/8mm | Przyłącze PVC-C6 rury 6/8mm | DCONS | IJ | 11
97702488 | Acc.connector PVC-4,tubing6/9mm | Przyłącze wężyka 6/9 PVC SD | DCONS | IJ | 11
97702489 | Acc. connector PVC-5, tubing 6/12mm | Przyłącze PVC-5 rury 6/12mm dosing | DCONS | IJ | 11
97702490 | Acc.connector PVC-6,tubing9/12mm | Przyłącze PVC-6 9/12 | DCONS | IJ | 11
97702491 | Acc.connector PVC-F,pipe cement.d.12mm | Złącze PVC-F 5/8"x10/12 klejone | DCONS | IJ | 9
97702492 | Acc.connector PVC-R,tubing 1/4x3/8 | Przyłącze PVC-R rury 1/4x3/8 | DCONS | IJ | 11
97702493 | Acc.connector PVC-S,tubing 3/8x1/2 | Przyłącze PVC-S rury 3/8x1/2 | DCONS | IJ | 11
97702494 | Acc.connect. PVC-A9,pipe thread.1/2"MNPT | Przyłącze PVC-A9 gw. rurowy 1/2" MNP | DCONS | IJ | 23
97702495 | Acc.connector PV-3,tubing4/6mm,0,17x1/4 | Połączenie PV-3 wąż 4/6mm na gwint | DCONS | IJ | 19
97702496 | Acc.connector PV-A5,tubing5/8mm | Połączenie PV-5 wąż 5/8mm na gwint | DCONS | IJ | 19
97702497 | Acc.connector PV-C6,tubing6/8mm | Przyłącze PV-C6 rury 6/8mm | DCONS | IJ | 21
97702498 | Acc.connector PV-4,tubing6/9mm | Przyłącze PV-4 rury 6/9mm | DCONS | IJ | 19
97702499 | Acc.connector PV-5,tubing6/12mm | Przyłącze PV-5 6/12mm | DCONS | IJ | 19
97702500 | Acc.connector PV-6,tubing9/12mm | Przyłącze wężyka 9/12 PVDF SD | DCONS | IJ | 19
97702501 | Acc.connector PV-B3,pipe weld.d.16mm | Przejściówka PVDF 12/16 spawane | DCONS | IJ | 21
97702502 | Acc.connector PV-C4,tubing 1/8x1/4 | Przyłącze PV-C4 rury 1/8x1/4 | DCONS | IJ | 29
97702503 | Acc.connector PV-R,tubing 1/4x3/8 | Przyłącze PV-R rury 1/4x3/8 | DCONS | IJ | 19
97702504 | Acc.connector PV-S,tubing 3/8x1/2 | Przyłącze PV-S rury 3/8x1/2 | DCONS | IJ | 19
97702505 | Acc.connector PV-A9,pipe thread.1/2"MNPT | Przyłącze PV-A9 gw. rurowy 1/2" MNPT | DCONS | IJ | 58
97702506 | Acc.connector SS-B6pipe 4/6mm | Przyłącze rury SS 4/6 SD | DCONS | IJ | 88
97702507 | Acc.connector SS-C2pipe 8/10mm | Przyłącze SS-C2 rury 8/10mm | DCONS | IJ | 92
97702508 | Acc.connector SS-A9,pipe thread.1/2"MNPT | Złącze SS-A9 rury gwintowane 1/2" MNPT | DCONS | IJ | 44
97702633 | Kit, Chamber stack CR 32-12-2 | Wkład CR 32-12-2 | CRLKT | SC | 8610
97702634 | MTR5-12/8 A-W-A-HUUV FT100 50Hz | MTR 5-12/8 A-W-A HUUV FT100 50Hz b/siln. | MTR05 | IH | 989
97702745 | CRN15-4 M-FGJ-A-E 3x400D 50 HZ | CRN15-4 M-FGJ-A-E 3x400D 50 HZ | CRN15 | IC | 5788
97702888 | NKE 65-160/173AA2F2KESBQQEOW1 | NKE 65-160/173A2F2KE-SBQQE | NKSS0 | CE | 15895
97702892 | NKE 65-160/177AA2F2KESBQQEPW1 | NKE 65-160/177A2F2KE-SBQQE | NKSS0 | CE | 17213
97702901 | NKE 65-200/177AA2F2KESBQQEOW1 | NKE 65-200/177A2F2KE-SBQQE | NKSS0 | CE | 16410
97702906 | NKE 65-200/190AA2F2KESBQQEPW1 | NKE 65-200/190A2F2KE-SBQQE | NKSS0 | CE | 17734
97702911 | NKE 65-200/198AA2F2KESBQQEQW1 | NKE 65-200/198A2F2KE-SBQQE | NKSS0 | CE | 19599
97702919 | NKE 80-160/151AA2F2KESBQQEOW1 | NKE 80-160/151A2F2KE-SBQQE | NKSS0 | CE | 15830
97702920 | NKE 80-160/151AA2F2LESBQQEOW1 | NKE 80-160/151A2F2LE-SBQQE | NKSS0 | CE | 19967
97702923 | NKE 80-160/161AA2F2KESBQQEPW1 | NKE 80-160/161A2F2KE-SBQQE | NKSS0 | CE | 17144
97702924 | NKE 80-160/161AA2F2LESBQQEPW1 | NKE 80-160/161A2F2LE-SBQQE | NKSS0 | CE | 21281
97702927 | NKE 80-160/167AA2F2KESBQQEQW1 | NKE 80-160/167A2F2KE-SBQQE | NKSS0 | CE | 18958
97702928 | NKE 80-160/167AA2F2LESBQQEQW1 | NKE 80-160/167A2F2LE-SBQQE | NKSS0 | CE | 23095
97702931 | NKE 80-200/171AA2F2KESBQQEQW1 | NKE 80-200/171A2F2KE-SBQQE | NKSS0 | CE | 20457
97702932 | NKE 80-200/171AA2F2LESBQQEQW1 | NKE 80-200/171A2F2LE-SBQQE | NKSS0 | CE | 25364
97703063 | Spare, Impeller N, CHI2 | Wirnik CHI 2 N | CHIKT | SC | 101
97703197 | NKE 50-315/344AA2F2KESBQQENW3 | NKE 50-315/344A2F2KE-SBQQE | NKSS0 | CE | 17847
97703385 | CR3-17 E-FGJ-A-E-HQQE 3x230/400 60HZ | CR 3-17 E-FGJ-A-E HQQE 2.2kW 230/400/60 | CR003 | IA | 3772
97703470 | CRI15-3 FK-FGJ-A-E-HQQE 3x400D 50 HZ | CRI 15-3 FK-FGJ-A-E HQQE 4kW 400D 50Hz | CRI15 | IC | 5857
97704173 | NKE 65-315/314AA2F2KESBQQENW3 | NKE 65-315/314A2F2KE-SBQQE | NKSS0 | CE | 18333
97704177 | NKE 65-315/320AA2F2KESBQQEOW3 | NKE 65-315/320A2F2KE-SBQQE | NKSS0 | CE | 19420
97704225 | NKE 80-250/270AA2F2KESBQQENW3 | NKE 80-250/270A2F2KE-SBQQE | NKSS0 | CE | 17480
97704226 | NKE 80-250/270AA2F2LESBQQENW3 | NKE 80-250/270A2F2LE-SBQQE | NKSS0 | CE | 22948
97704230 | NKE 80-315/280AA2F2KESBQQENW3 | NKE 80-315/280A2F2KE-SBQQE | NKSS0 | CE | 18984
97704241 | NKE 80-315/280AA2F2LESBQQENW3 | NKE 80-315/280A2F2LE-SBQQE | NKSS0 | CE | 25645
97704244 | NKE 80-315/305AA2F2KESBQQEOW3 | NKE 80-315/305A2F2KE-SBQQE | NKSS0 | CE | 20065
97704283 | NKE 100-315/279AA2F2KESBQQEOW3 | NKE 100-315/279A2F2KE-SBQQE | NKSS0 | CE | 24276
97704292 | NKE 125-250/220AA2F2KESBQQENW3 | NKE 125-250/220A2F2KE-SBQQE | NKSS0 | CE | 21899
97704296 | NKE 125-250/236AA2F2KESBQQEOW3 | NKE 125-250/236A2F2KE-SBQQE | NKSS0 | CE | 22974
97704528 | CRN5-29 A-CA-T-E-HQQE 3x230/400 50HZ | CRN5-29 A-CA-T-E-HQQE 3x230/400 50HZ | CRN05 | IA | 2991
97704738 | NBE 32-250/262AAF2KESBQQEOW1 | NBE 32-250/262AF2KBQQE | NBSS0 | CE | 14113
97704739 | NBE 32-250/262AAF2LESBQQEOW1 | NBE 32-250/262AF2LBQQE | NBSS0 | CE | 18313
97704761 | NBE 40-315/273AAF2KESBQQEQW1 | NBE 40-315/273AF2KBQQE | NBSS0 | CE | 18939
97704762 | NBE 40-315/273AAF2LESBQQEQW1 | NBE 40-315/273AF2LBQQE | NBSS0 | CE | 24398
97704784 | NBE 80-200/171AAF2KESBQQEQW1 | NBE 80-200/171AF2KBQQE | NBSS0 | CE | 17903
97704785 | NBE 80-200/171AAF2LESBQQEQW1 | NBE 80-200/171AF2LBQQE | NBSS0 | CE | 22811
97704920 | Bulk, Ejector cpl. JP5 standard | Ejektor JP 5 Bulk 5szt. 465031 | JPKIT | SA | 375
97705042 | Bulk, Ejector cpl. JP6 standard | Ejektor JP 6 BULK 5szt. 465208 | JPKIT | SA | 392
97705153 | CRN64-2-2 B-F-A-E-PQQE 3x400/690 50 HZ | CRN 64-2-2 B-F-A-E PQQE 11kW 400V 50Hz | CRN64 | IC | 8344
97705466 | CR45-11-2 K-F-A-E-HQQE 3x400/690 50 HZ | CR45-11-2 K-F-A-E-HQQE 3x400/690 50 HZ | CR045 | IC | 18522
97706126 | CR5-36 K-FGJ-A-E-HQQE 3x400D 50HZ | CR5-36 K-FGJ-A-E-HQQE 3x400D 50HZ | CR005 | IA | 3168
97707419 | NBE 50-315/344AAF2KESBQQENW3 | NBE 50-315/344AF2KBQQE | NBSS0 | CE | 15305
97707420 | NBE 50-315/344AAF2LESBQQENW3 | NBE 50-315/344AF2LBQQE | NBSS0 | CE | 21047
97707741 | NBE 65-315/314AAF2KESBQQENW3 | NBE 65-315/314AF2KBQQE | NBSS0 | CE | 16177
97707742 | NBE 65-315/314AAF2LESBQQENW3 | NBE 65-315/314AF2LBQQE | NBSS0 | CE | 22479
97707743 | NBE 65-315/320AAF2KESBQQEOW3 | NBE 65-315/320AF2KBQQE | NBSS0 | CE | 17423
97707745 | NBE 65-315/320AAF2LESBQQEOW3 | NBE 65-315/320AF2LBQQE | NBSS0 | CE | 23725
97707831 | NBE 80-250/270AAF2KESBQQENW3 | NBE 80-250/270AF2KBQQE | NBSS0 | CE | 15328
97707835 | NBE 80-250/270AAF2LESBQQENW3 | NBE 80-250/270AF2LBQQE | NBSS0 | CE | 20806
97707836 | NBE 80-315/280AAF2KESBQQENW3 | NBE 80-315/280AF2KBQQE | NBSS0 | CE | 16723
97707837 | NBE 80-315/280AAF2LESBQQENW3 | NBE 80-315/280AF2LBQQE | NBSS0 | CE | 23375
97708293 | CR64-2-1 F-F-A-V-HQQV 3x400/690 50 HZ | CR64-2-1 F-F-A-V-HQQV 3x400/690 50 HZ | CR064 | IC | 8864
97708491 | NBE 80-315/305AAF2KESBQQEOW3 | NBE 80-315/305AF2KBQQE | NBSS0 | CE | 17894
97708492 | NBE 80-315/305AAF2LESBQQEOW3 | NBE 80-315/305AF2LBQQE | NBSS0 | CE | 24546
97708571 | CM1-2 A-R-G-K-AQQK F-A-A-N | CM1-2 A-R-G-K-AQQK F-A-A-N | CM01G | IE | 1657
97708628 | NBE 40-250/230AAF2LESBQQEOW1 | NBE 40-250/230AF2LBQQE | NBSS0 | CE | 18533
97709360 | Acc. Suction Blue 1M D25 THR. 1"GAS BULK | Pływający kosz ssawny SB gw. G1 | RWACC | AD | 102
97710160 | CRI15-10 FK-FGJ-A-F-HQQE 3x400/690 50 HZ | CRI15-10 FK-FGJ-A-F-HQQE 3x400/690 50 HZ | CRI15 | IC | 9305
97710516 | NBE 40-200/219AAF2KESBQQEOW1 | NBE 40-200/219AF2KBQQE | NBSS0 | CE | 13327
97710517 | NBE 40-200/219AAF2LESBQQEOW1 | NBE 40-200/219AF2LBQQE | NBSS0 | CE | 16928
97710520 | NBE 40-250/230AAF2KESBQQEOW1 | NBE 40-250/230AF2KBQQE | NBSS0 | CE | 14187
97710531 | NBE 40-250/245AAF2KESBQQEPW1 | NBE 40-250/245AF2KBQQE | NBSS0 | CE | 15537
97710532 | NBE 40-250/245AAF2LESBQQEPW1 | NBE 40-250/245AF2LBQQE | NBSS0 | CE | 19884
97710533 | NBE 40-250/255AAF2KESBQQEQW1 | NBE 40-250/255AF2KBQQE | NBSS0 | CE | 17131
97710534 | NBE 40-250/255AAF2LESBQQEQW1 | NBE 40-250/255AF2LBQQE | NBSS0 | CE | 21478
97710536 | NBE 50-200/198AAF2KESBQQEOW1 | NBE 50-200/198AF2KBQQE | NBSS0 | CE | 13779
97710537 | NBE 50-200/198AAF2LESBQQEOW1 | NBE 50-200/198AF2LBQQE | NBSS0 | CE | 17636
97710538 | NBE 50-200/210AAF2KESBQQEPW1 | NBE 50-200/210AF2KBQQE | NBSS0 | CE | 15127
97710540 | NBE 50-200/210AAF2LESBQQEPW1 | NBE 50-200/210AF2LBQQE | NBSS0 | CE | 18983
97710542 | NBE 50-200/219AAF2KESBQQEQW1 | NBE 50-200/219AF2KBQQE | NBSS0 | CE | 16739
97710543 | NBE 50-200/219AAF2LESBQQEQW1 | NBE 50-200/219AF2LBQQE | NBSS0 | CE | 20605
97710545 | NBE 50-250/205AAF2KESBQQEOW1 | NBE 50-250/205AF2KBQQE | NBSS0 | CE | 14722
97710547 | NBE 50-250/205AAF2LESBQQEOW1 | NBE 50-250/205AF2LBQQE | NBSS0 | CE | 19349
97710548 | NBE 50-250/222AAF2KESBQQEPW1 | NBE 50-250/222AF2KBQQE | NBSS0 | CE | 16083
97711191 | NBE 50-250/222AAF2LESBQQEPW1 | NBE 50-250/222AF2LBQQE | NBSS0 | CE | 20703
97711193 | NBE 50-250/233AAF2KESBQQEQW1 | NBE 50-250/233AF2KBQQE | NBSS0 | CE | 17686
97711194 | NBE 50-250/233AAF2LESBQQEQW1 | NBE 50-250/233AF2LBQQE | NBSS0 | CE | 22305
97711200 | NBE 65-160/173AAF2KESBQQEOW1 | NBE 65-160/173AF2KBQQE | NBSS0 | CE | 13994
97711201 | NBE 65-160/177AAF2LESBQQEPW1 | NBE 65-160/177AF2LBQQE | NBSS0 | CE | 19520
97711208 | NBE 65-200/177AAF2KESBQQEOW1 | NBE 65-200/177AF2KBQQE | NBSS0 | CE | 14475
97711226 | NBE 65-200/177AAF2LESBQQEOW1 | NBE 65-200/177AF2LBQQE | NBSS0 | CE | 18822
97711228 | NBE 65-200/190AAF2KESBQQEPW1 | NBE 65-200/190AF2KBQQE | NBSS0 | CE | 15810
97711229 | NBE 65-200/190AAF2LESBQQEPW1 | NBE 65-200/190AF2LBQQE | NBSS0 | CE | 20159
97711230 | NBE 65-200/198AAF2KESBQQEQW1 | NBE 65-200/198AF2KBQQE | NBSS0 | CE | 17409
97711242 | NBE 65-200/198AAF2LESBQQEQW1 | NBE 65-200/198AF2LBQQE | NBSS0 | CE | 21756
97711245 | NBE 80-160/151AAF2KESBQQEOW1 | NBE 80-160/151AF2KBQQE | NBSS0 | CE | 14215
97711246 | NBE 80-160/151AAF2LESBQQEOW1 | NBE 80-160/151AF2LBQQE | NBSS0 | CE | 18352
97711328 | CR5-15 EX-FGJ-A-E-HQQE 3x440D 60HZ | CR 5-15 EX-FGJ-A-E HQQE 4kW 440D 60Hz | CR005 | IA | 4394
97711649 | NBE 80-160/167AAF2KESBQQEQW1 | NBE 80-160/167AF2KBQQE | NBSS0 | CE | 17344
97712050 | SEV.80.80.75.2.50D | SEV.80.80.75.2.50D 7.5kW 10m EMC | SV080 | WA | 7362
97712613 | CR45-9 K-F-A-E-HQQE 3x400/690 50 HZ | CR45-9 K-F-A-E-HQQE 3x400/690 50 HZ | CR045 | IC | 13992
97713275 | SLV.65.65.15.2.50B, 15m | SLV.65.65.15.2.50B 15m | SEV65 | WA | 2155
97713290 | CRN3-9 FK-FGJ-A-E-HQQE 3x288/500 50HZ | CRN 3-9 FK-FGJ-A-E HQQE 0.75kW 400V 50Hz | CRN03 | IA | 4319
97713302 | CRN5-11 K-FGJ-A-E-HQQE 3x500D 50HZ | CRN5-11 K-FGJ-A-E-HQQE 3x500D 50HZ | CRN05 | IA | 2267
97713545 | Kit, valve/diaph. DME 940-PV/T/T | Zestaw napr. DME 940 PV/T/T zawory/memb. | MDSKT | SF | 1968
97713660 | CRN15-3 BM-FGJ-A-E 3x400D 50 HZ | CRN15-3 BM-FGJ-A-E 3x400D 50 HZ | CRN15 | IC | 5421
97713827 | Kit, CRI15-5 chamber stack air cooled | Wkład CRI 15-5 Air Cooled Top | CRMKT | SC | 1884
97713852 | Base stand horizontal DN150 Fr 50, Kit | Podstawa S DN150 fr 50 | GSKIT | SD | 1738
97713859 | Hook-up system-2 DN40/Rp 1,5" CI | System z podłączeniem hakowym 1 1/2"DN40 | LOACC | AW | 445
97714194 | CRN3-27 H-P-A-E-HQQE 3x400D 50HZ | CRN3-27 H-P-A-E-HQQE 3x400D 50HZ | CRN03 | IA | 2468
97714621 | Spare, Impeller cpl. D98 CHI8/12 | Wirnik CH/CHI 8/12 D98 | CHIKT | SC | 135
97717945 | MTR3-19/3 A-W-A-HUUV 3x230/400 50Hz | MTR 3-19/3 A-W-A HUUV 0.37kW 230/400/50 | MTR03 | IH | 1079
97718276 | Spare, Impeller (100-)65-250/258 CI | Wirnik (100-)65-250/258 CI | NBKIT | SB | 410
97718326 | MTR3-49/3 A-W-A-HQQE 3x230/400 50Hz | MTR3-49/3 A-W-A-HQQE 3x230/400 50Hz | MTR03 | IH | 1319
97718367 | CRN1S-27 M-FGJ-A-E 3x230/400 50HZ | CRN 1S-27 M-FGJ-A-E 1.1kW 230/400 50Hz | CRN1S | IA | 4685
97720545 | CRN5-2 A-FGJ-A-E-HQQE 3x230/400 50HZ | CRN5-2 A-FGJ-A-E-HQQE 3x230/400 50HZ | CRN05 | IA | 1223
97720573 | Bulk, Balls for valve DME 60/150-C | Kulka ceramiczna zaworu D15 BULK 12szt. | MDSKT | SF | 654
97720577 | Bulk, Balls for valve DME 375/940-C | Kulka ceramiczna D28 zaw.zwr. BULK 12szt | MDSKT | SF | 6890
97720615 | SEG.40.09.2.50B.Z | SEG.40.09.2.50B.Z 10m ECM | SEG50 | WB | 2178
97720905 | DDE 6-10 B-PP/E/C-X-31U2U2FG | DDE 6-10 B-PP/E/C-X-31U2U2FG | DDE01 | IJ | 475
97720906 | DDE 6-10 B-PP/E/C-X-31I001FG | DDE 6-10 B-PP/E/C-X-31I001FG | DDE01 | IJ | 576
97720907 | DDE 6-10 B-PP/E/C-X-32U2U2FG | DDE 6-10 B-PP/E/C-X-32U2U2FG | DDE01 | IJ | 497
97720908 | DDE 6-10 B-PP/E/C-X-32I001FG | DDE 6-10 B-PP/E/C-X-32I001FG | DDE01 | IJ | 599
97720909 | DDE 6-10 B-PP/V/C-X-31U2U2FG | DDE 6-10 B-PP/V/C-X-31U2U2FG | DDE01 | IJ | 475
97720910 | DDE 6-10 B-PP/V/C-X-31I001FG | DDE 6-10 B-PP/V/C-X-31I001FG | DDE01 | IJ | 576
97720921 | DDE 6-10 B-PP/V/C-X-32U2U2FG | DDE 6-10 B-PP/V/C-X-32U2U2FG | DDE01 | IJ | 497
97720922 | DDE 6-10 B-PP/V/C-X-32I001FG | DDE 6-10 B-PP/V/C-X-32I001FG | DDE01 | IJ | 599
97720923 | DDE 6-10 B-PVC/E/C-X-31U2U2FG | DDE 6-10 B-PVC/E/C-X-31U2U2FG | DDE01 | IJ | 508
97720924 | DDE 6-10 B-PVC/E/C-X-31I001FG | DDE 6-10 B-PVC/E/C-X-31I001FG | DDE01 | IJ | 609
97720925 | DDE 6-10 B-PVC/E/C-X-32U2U2FG | DDE 6-10 B-PVC/E/C-X-32U2U2FG | DDE01 | IJ | 530
97720927 | DDE 6-10 B-PVC/V/C-X-31U2U2FG | DDE 6-10 B-PVC/V/C-X-31U2U2FG | DDE01 | IJ | 508
97720928 | DDE 6-10 B-PVC/V/C-X-31I001FG | DDE 6-10 B-PVC/V/C-X-31I001FG | DDE01 | IJ | 609
97720929 | DDE 6-10 B-PVC/V/C-X-32U2U2FG | DDE 6-10 B-PVC/V/C-X-32U2U2FG | DDE01 | IJ | 530
97720931 | DDE 6-10 B-PVC/T/C-X-31U2U2FG | DDE 6-10 B-PVC/T/C-X-31U2U2FG | DDE01 | IJ | 632
97720932 | DDE 6-10 B-PVC/T/C-X-31I001FG | DDE 6-10 B-PVC/T/C-X-31I001FG | DDE01 | IJ | 733
97720933 | DDE 6-10 B-PVC/T/C-X-32U2U2FG | DDE 6-10 B-PVC/T/C-X-32U2U2FG | DDE01 | IJ | 654
97720935 | DDE 6-10 B-PV/E/C-X-31U2U2FG | DDE 6-10 B-PV/E/C-X-31U2U2FG | DDE01 | IJ | 612
97720936 | DDE 6-10 B-PV/E/C-X-31I001FG | DDE 6-10 B-PV/E/C-X-31I001FG | DDE01 | IJ | 713
97720937 | DDE 6-10 B-PV/E/C-X-32U2U2FG | DDE 6-10 B-PV/E/C-X-32U2U2FG | DDE01 | IJ | 634
97720939 | DDE 6-10 B-PV/V/C-X-31U2U2FG | DDE 6-10 B-PV/V/C-X-31U2U2FG | DDE01 | IJ | 612
97720940 | DDE 6-10 B-PV/V/C-X-31I001FG | DDE 6-10 B-PV/V/C-X-31I001FG | DDE01 | IJ | 713
97720941 | DDE 6-10 B-PV/V/C-X-32U2U2FG | DDE 6-10 B-PV/V/C-X-32U2U2FG | DDE01 | IJ | 634
97720943 | DDE 6-10 B-PV/T/C-X-31U2U2FG | DDE 6-10 B-PV/T/C-X-31U2U2FG | DDE01 | IJ | 736
97720944 | DDE 6-10 B-PV/T/C-X-31I001FG | DDE 6-10 B-PV/T/C-X-31I001FG | DDE01 | IJ | 832
97720945 | DDE 6-10 B-PV/T/C-X-32U2U2FG | DDE 6-10 B-PV/T/C-X-32U2U2FG | DDE01 | IJ | 755
97720947 | DDE 6-10 B-SS/T/SS-X-31AAFG | DDE 6-10 B-SS/T/SS-X-31AAFG | DDE01 | IJ | 1372
97720948 | DDE 6-10 B-SS/T/SS-X-32AAFG | DDE 6-10 B-SS/T/SS-X-32AAFG | DDE01 | IJ | 1395
97720949 | DDE 6-10 P-PP/E/C-X-31U2U2FG | DDE 6-10 P-PP/E/C-X-31U2U2FG | DDE01 | IJ | 588
97720950 | DDE 6-10 P-PP/E/C-X-31I001FG | DDE 6-10 P-PP/E/C-X-31I001FG | DDE01 | IJ | 690
97720951 | DDE 6-10 P-PP/E/C-X-32U2U2FG | DDE 6-10 P-PP/E/C-X-32U2U2FG | DDE01 | IJ | 611
97720953 | DDE 6-10 P-PP/V/C-X-31U2U2FG | DDE 6-10 P-PP/V/C-X-31U2U2FG | DDE01 | IJ | 588
97720954 | DDE 6-10 P-PP/V/C-X-31I001FG | DDE 6-10 P-PP/V/C-X-31I001FG | DDE01 | IJ | 690
97720955 | DDE 6-10 P-PP/V/C-X-32U2U2FG | DDE 6-10 P-PP/V/C-X-32U2U2FG | DDE01 | IJ | 611
97720957 | DDE 6-10 P-PVC/E/C-X-31U2U2FG | DDE 6-10 P-PVC/E/C-X-31U2U2FG | DDE01 | IJ | 621
97720958 | DDE 6-10 P-PVC/E/C-X-31I001FG | DDE 6-10 P-PVC/E/C-X-31I001FG | DDE01 | IJ | 723
97720959 | DDE 6-10 P-PVC/E/C-X-32U2U2FG | DDE 6-10 P-PVC/E/C-X-32U2U2FG | DDE01 | IJ | 644
97720961 | DDE 6-10 P-PVC/V/C-X-31U2U2FG | DDE 6-10 P-PVC/V/C-X-31U2U2FG | DDE01 | IJ | 621
97720962 | DDE 6-10 P-PVC/V/C-X-31I001FG | DDE 6-10 P-PVC/V/C-X-31I001FG | DDE01 | IJ | 723
97720963 | DDE 6-10 P-PVC/V/C-X-32U2U2FG | DDE 6-10 P-PVC/V/C-X-32U2U2FG | DDE01 | IJ | 644
97720965 | DDE 6-10 P-PVC/T/C-X-31U2U2FG | DDE 6-10 P-PVC/T/C-X-31U2U2FG | DDE01 | IJ | 746
97720966 | DDE 6-10 P-PVC/T/C-X-31I001FG | DDE 6-10 P-PVC/T/C-X-31I001FG | DDE01 | IJ | 847
97720967 | DDE 6-10 P-PVC/T/C-X-32U2U2FG | DDE 6-10 P-PVC/T/C-X-32U2U2FG | DDE01 | IJ | 768
97720968 | DDE 6-10 P-PVC/T/C-X-32I001FG | DDE 6-10 P-PVC/T/C-X-32I001FG | DDE01 | IJ | 870
97720969 | DDE 6-10 P-PV/E/C-X-31U2U2FG | DDE 6-10 P-PV/E/C-X-31U2U2FG | DDE01 | IJ | 725
97720970 | DDE 6-10 P-PV/E/C-X-31I001FG | DDE 6-10 P-PV/E/C-X-31I001FG | DDE01 | IJ | 827
97720971 | DDE 6-10 P-PV/E/C-X-32U2U2FG | DDE 6-10 P-PV/E/C-X-32U2U2FG | DDE01 | IJ | 748
97720973 | DDE 6-10 P-PV/V/C-X-31U2U2FG | DDE 6-10 P-PV/V/C-X-31U2U2FG | DDE01 | IJ | 725
97720974 | DDE 6-10 P-PV/V/C-X-31I001FG | DDE 6-10 P-PV/V/C-X-31I001FG | DDE01 | IJ | 827
97720975 | DDE 6-10 P-PV/V/C-X-32U2U2FG | DDE 6-10 P-PV/V/C-X-32U2U2FG | DDE01 | IJ | 748
97720977 | DDE 6-10 P-PV/T/C-X-31U2U2FG | DDE 6-10 P-PV/T/C-X-31U2U2FG | DDE01 | IJ | 850
97720978 | DDE 6-10 P-PV/T/C-X-31I001FG | DDE 6-10 P-PV/T/C-X-31I001FG | DDE01 | IJ | 946
97720979 | DDE 6-10 P-PV/T/C-X-32U2U2FG | DDE 6-10 P-PV/T/C-X-32U2U2FG | DDE01 | IJ | 872
97720981 | DDE 6-10 P-SS/T/SS-X-31AAFG | DDE 6-10 P-SS/T/SS-X-31AAFG | DDE01 | IJ | 1487
97720983 | DDE 15-4 B-PP/E/C-X-31U2U2FG | DDE 15-4 B-PP/E/C-X-31U2U2FG | DDE01 | IJ | 662
97720984 | DDE 15-4 B-PP/E/C-X-31I002FG | DDE 15-4 B-PP/E/C-X-31I002FG | DDE01 | IJ | 786
97720985 | DDE 15-4 B-PP/E/C-X-32U2U2FG | DDE 15-4 B-PP/E/C-X-32U2U2FG | DDE01 | IJ | 684
97720987 | DDE 15-4 B-PP/V/C-X-31U2U2FG | DDE 15-4 B-PP/V/C-X-31U2U2FG | DDE01 | IJ | 662
97720988 | DDE 15-4 B-PP/V/C-X-31I002FG | DDE 15-4 B-PP/V/C-X-31I002FG | DDE01 | IJ | 786
97720989 | DDE 15-4 B-PP/V/C-X-32U2U2FG | DDE 15-4 B-PP/V/C-X-32U2U2FG | DDE01 | IJ | 684
97720991 | DDE 15-4 B-PVC/E/C-X-31U2U2FG | DDE 15-4 B-PVC/E/C-X-31U2U2FG | DDE01 | IJ | 695
97720992 | DDE 15-4 B-PVC/E/C-X-31I002FG | DDE 15-4 B-PVC/E/C-X-31I002FG | DDE01 | IJ | 819
97720993 | DDE 15-4 B-PVC/E/C-X-32U2U2FG | DDE 15-4 B-PVC/E/C-X-32U2U2FG | DDE01 | IJ | 717
97720995 | DDE 15-4 B-PVC/V/C-X-31U2U2FG | DDE 15-4 B-PVC/V/C-X-31U2U2FG | DDE01 | IJ | 695
97720996 | DDE 15-4 B-PVC/V/C-X-31I002FG | DDE 15-4 B-PVC/V/C-X-31I002FG | DDE01 | IJ | 819
97720997 | DDE 15-4 B-PVC/V/C-X-32U2U2FG | DDE 15-4 B-PVC/V/C-X-32U2U2FG | DDE01 | IJ | 717
97720999 | DDE 15-4 B-PVC/T/C-X-31U2U2FG | DDE 15-4 B-PVC/T/C-X-31U2U2FG | DDE01 | IJ | 819
97721000 | DDE 15-4 B-PVC/T/C-X-31I002FG | DDE 15-4 B-PVC/T/C-X-31I002FG | DDE01 | IJ | 943
97721001 | DDE 15-4 B-PVC/T/C-X-32U2U2FG | DDE 15-4 B-PVC/T/C-X-32U2U2FG | DDE01 | IJ | 842
97721003 | DDE 15-4 B-PV/E/C-X-31U2U2FG | DDE 15-4 B-PV/E/C-X-31U2U2FG | DDE01 | IJ | 799
97721004 | DDE 15-4 B-PV/E/C-X-31I002FG | DDE 15-4 B-PV/E/C-X-31I002FG | DDE01 | IJ | 923
97721007 | DDE 15-4 B-PV/V/C-X-31U2U2FG | DDE 15-4 B-PV/V/C-X-31U2U2FG | DDE01 | IJ | 799
97721008 | DDE 15-4 B-PV/V/C-X-31I002FG | DDE 15-4 B-PV/V/C-X-31I002FG | DDE01 | IJ | 923
97721011 | DDE 15-4 B-PV/T/C-X-31U2U2FG | DDE 15-4 B-PV/T/C-X-31U2U2FG | DDE01 | IJ | 923
97721012 | DDE 15-4 B-PV/T/C-X-31I002FG | DDE 15-4 B-PV/T/C-X-31I002FG | DDE01 | IJ | 1047
97721013 | DDE 15-4 B-PV/T/C-X-32U2U2FG | DDE 15-4 B-PV/T/C-X-32U2U2FG | DDE01 | IJ | 946
97721015 | DDE 15-4 B-SS/T/SS-X-31AAFG | DDE 15-4 B-SS/T/SS-X-31AAFG | DDE01 | IJ | 1561
97721016 | DDE 15-4 B-SS/T/SS-X-32AAFG | DDE 15-4 B-SS/T/SS-X-32AAFG | DDE01 | IJ | 1583
97721017 | DDE 15-4 P-PP/E/C-X-31U2U2FG | DDE 15-4 P-PP/E/C-X-31U2U2FG | DDE01 | IJ | 776
97721018 | DDE 15-4 P-PP/E/C-X-31I002FG | DDE 15-4 P-PP/E/C-X-31I002FG | DDE01 | IJ | 899
97721019 | DDE 15-4 P-PP/E/C-X-32U2U2FG | DDE 15-4 P-PP/E/C-X-32U2U2FG | DDE01 | IJ | 798
97721021 | DDE 15-4 P-PP/V/C-X-31U2U2FG | DDE 15-4 P-PP/V/C-X-31U2U2FG | DDE01 | IJ | 776
97721022 | DDE 15-4 P-PP/V/C-X-31I002FG | DDE 15-4 P-PP/V/C-X-31I002FG | DDE01 | IJ | 899
97721023 | DDE 15-4 P-PP/V/C-X-32U2U2FG | DDE 15-4 P-PP/V/C-X-32U2U2FG | DDE01 | IJ | 798
97721025 | DDE 15-4 P-PVC/E/C-X-31U2U2FG | DDE 15-4 P-PVC/E/C-X-31U2U2FG | DDE01 | IJ | 809
97721026 | DDE 15-4 P-PVC/E/C-X-31I002FG | DDE 15-4 P-PVC/E/C-X-31I002FG | DDE01 | IJ | 932
97721027 | DDE 15-4 P-PVC/E/C-X-32U2U2FG | DDE 15-4 P-PVC/E/C-X-32U2U2FG | DDE01 | IJ | 833
97721029 | DDE 15-4 P-PVC/V/C-X-31U2U2FG | DDE 15-4 P-PVC/V/C-X-31U2U2FG | DDE01 | IJ | 809
97721030 | DDE 15-4 P-PVC/V/C-X-31I002FG | DDE 15-4 P-PVC/V/C-X-31I002FG | DDE01 | IJ | 932
97721031 | DDE 15-4 P-PVC/V/C-X-32U2U2FG | DDE 15-4 P-PVC/V/C-X-32U2U2FG | DDE01 | IJ | 831
97721033 | DDE 15-4 P-PVC/T/C-X-31U2U2FG | DDE 15-4 P-PVC/T/C-X-31U2U2FG | DDE01 | IJ | 933
97721034 | DDE 15-4 P-PVC/T/C-X-31I002FG | DDE 15-4 P-PVC/T/C-X-31I002FG | DDE01 | IJ | 1057
97721036 | DDE 15-4 P-PVC/T/C-X-32I002FG | DDE 15-4 P-PVC/T/C-X-32I002FG | DDE01 | IJ | 1079
97721037 | DDE 15-4 P-PV/E/C-X-31U2U2FG | DDE 15-4 P-PV/E/C-X-31U2U2FG | DDE01 | IJ | 913
97721038 | DDE 15-4 P-PV/E/C-X-31I002FG | DDE 15-4 P-PV/E/C-X-31I002FG | DDE01 | IJ | 981
97721041 | DDE 15-4 P-PV/V/C-X-31U2U2FG | DDE 15-4 P-PV/V/C-X-31U2U2FG | DDE01 | IJ | 913
97721042 | DDE 15-4 P-PV/V/C-X-31I002FG | DDE 15-4 P-PV/V/C-X-31I002FG | DDE01 | IJ | 1037
97721045 | DDE 15-4 P-PV/T/C-X-31U2U2FG | DDE 15-4 P-PV/T/C-X-31U2U2FG | DDE01 | IJ | 1037
97721046 | DDE 15-4 P-PV/T/C-X-31I002FG | DDE 15-4 P-PV/T/C-X-31I002FG | DDE01 | IJ | 1161
97721049 | DDE 15-4 P-SS/T/SS-X-31AAFG | DDE 15-4 P-SS/T/SS-X-31AAFG | DDE01 | IJ | 1675
97721097 | DDE 6-10 P-PVC/V/C-X-31U7U7BG | DDE 6-10 P-PVC/V/C-X-31U7U7BG | DDE01 | IJ | 609
97721118 | DDE 6-10 P-SS/T/SS-X-32VVBG | DDE 6-10 P-SS/T/SS-X-32VVBG | DDE01 | IJ | 1509
97721324 | DDC 6-10 A-PP/E/C-F-31U2U2FG | DDC 6-10 A-PP/E/C-F-31U2U2FG | DDC01 | IJ | 884
97721325 | DDC 6-10 A-PP/E/C-F-31I001FG | DDC 6-10 A-PP/E/C-F-31I001FG | DDC01 | IJ | 984
97721326 | DDC 6-10 A-PP/E/C-F-32U2U2FG | DDC 6-10 A-PP/E/C-F-32U2U2FG | DDC01 | IJ | 906
97721327 | DDC 6-10 A-PP/E/C-F-32I001FG | DDC 6-10 A-PP/E/C-F-32I001FG | DDC01 | IJ | 1006
97721328 | DDC 6-10 A-PP/V/C-F-31U2U2FG | DDC 6-10 A-PP/V/C-F-31U2U2FG | DDC01 | IJ | 884
97721329 | DDC 6-10 A-PP/V/C-F-31I001FG | DDC 6-10 A-PP/V/C-F-31I001FG | DDC01 | IJ | 984
97721330 | DDC 6-10 A-PP/V/C-F-32U2U2FG | DDC 6-10 A-PP/V/C-F-32U2U2FG | DDC01 | IJ | 906
97721332 | DDC 6-10 A-PVC/E/C-F-31U2U2FG | DDC 6-10 A-PVC/E/C-F-31U2U2FG | DDC01 | IJ | 917
97721333 | DDC 6-10 A-PVC/E/C-F-31I001FG | DDC 6-10 A-PVC/E/C-F-31I001FG | DDC01 | IJ | 1016
97721334 | DDC 6-10 A-PVC/E/C-F-32U2U2FG | DDC 6-10 A-PVC/E/C-F-32U2U2FG | DDC01 | IJ | 939
97721336 | DDC 6-10 A-PVC/V/C-F-31U2U2FG | DDC 6-10 A-PVC/V/C-F-31U2U2FG | DDC01 | IJ | 917
97721337 | DDC 6-10 A-PVC/V/C-F-31I001FG | DDC 6-10 A-PVC/V/C-F-31I001FG | DDC01 | IJ | 1016
97721338 | DDC 6-10 A-PVC/V/C-F-32U2U2FG | DDC 6-10 A-PVC/V/C-F-32U2U2FG | DDC01 | IJ | 939
97721340 | DDC 6-10 A-PVC/T/C-F-31U2U2FG | DDC 6-10 A-PVC/T/C-F-31U2U2FG | DDC01 | IJ | 1038
97721341 | DDC 6-10 A-PVC/T/C-F-31I001FG | DDC 6-10 A-PVC/T/C-F-31I001FG | DDC01 | IJ | 1138
97721342 | DDC 6-10 A-PVC/T/C-F-32U2U2FG | DDC 6-10 A-PVC/T/C-F-32U2U2FG | DDC01 | IJ | 1061
97721344 | DDC 6-10 A-PV/E/C-F-31U2U2FG | DDC 6-10 A-PV/E/C-F-31U2U2FG | DDC01 | IJ | 1019
97721345 | DDC 6-10 A-PV/E/C-F-31I001FG | DDC 6-10 A-PV/E/C-F-31I001FG | DDC01 | IJ | 1118
97721346 | DDC 6-10 A-PV/E/C-F-32U2U2FG | DDC 6-10 A-PV/E/C-F-32U2U2FG | DDC01 | IJ | 1041
97721348 | DDC 6-10 A-PV/V/C-F-31U2U2FG | DDC 6-10 A-PV/V/C-F-31U2U2FG | DDC01 | IJ | 1019
97721349 | DDC 6-10 A-PV/V/C-F-31I001FG | DDC 6-10 A-PV/V/C-F-31I001FG | DDC01 | IJ | 1118
97721350 | DDC 6-10 A-PV/V/C-F-32U2U2FG | DDC 6-10 A-PV/V/C-F-32U2U2FG | DDC01 | IJ | 1041
97721352 | DDC 6-10 A-PV/T/C-F-31U2U2FG | DDC 6-10 A-PV/T/C-F-31U2U2FG | DDC01 | IJ | 1140
97721353 | DDC 6-10 A-PV/T/C-F-31I001FG | DDC 6-10 A-PV/T/C-F-31I001FG | DDC01 | IJ | 1240
97721354 | DDC 6-10 A-PV/T/C-F-32U2U2FG | DDC 6-10 A-PV/T/C-F-32U2U2FG | DDC01 | IJ | 1163
97721356 | DDC 6-10 A-SS/T/SS-F-31AAFG | DDC 6-10 A-SS/T/SS-F-31AAFG | DDC01 | IJ | 1780
97721357 | DDC 6-10 A-SS/T/SS-F-32AAFG | DDC 6-10 A-SS/T/SS-F-32AAFG | DDC01 | IJ | 1802
97721358 | DDC 6-10 AR-PP/E/C-F-31U2U2FG | DDC 6-10 AR-PP/E/C-F-31U2U2FG | DDC01 | IJ | 1133
97721359 | DDC 6-10 AR-PP/E/C-F-31I001FG | DDC 6-10 AR-PP/E/C-F-31I001FG | DDC01 | IJ | 1232
97721360 | DDC 6-10 AR-PP/E/C-F-32U2U2FG | DDC 6-10 AR-PP/E/C-F-32U2U2FG | DDC01 | IJ | 1155
97721361 | DDC 6-10 AR-PP/E/C-F-32I001FG | DDC 6-10 AR-PP/E/C-F-32I001FG | DDC01 | IJ | 1176
97721362 | DDC 6-10 AR-PP/V/C-F-31U2U2FG | DDC 6-10 AR-PP/V/C-F-31U2U2FG | DDC01 | IJ | 1133
97721363 | DDC 6-10 AR-PP/V/C-F-31I001FG | DDC 6-10 AR-PP/V/C-F-31I001FG | DDC01 | IJ | 1232
97721364 | DDC 6-10 AR-PP/V/C-F-32U2U2FG | DDC 6-10 AR-PP/V/C-F-32U2U2FG | DDC01 | IJ | 1155
97721366 | DDC 6-10 AR-PVC/E/C-F-31U2U2FG | DDC 6-10 AR-PVC/E/C-F-31U2U2FG | DDC01 | IJ | 1165
97721367 | DDC 6-10 AR-PVC/E/C-F-31I001FG | DDC 6-10 AR-PVC/E/C-F-31I001FG | DDC01 | IJ | 1264
97721368 | DDC 6-10 AR-PVC/E/C-F-32U2U2FG | DDC 6-10 AR-PVC/E/C-F-32U2U2FG | DDC01 | IJ | 1187
97721370 | DDC 6-10 AR-PVC/V/C-F-31U2U2FG | DDC 6-10 AR-PVC/V/C-F-31U2U2FG | DDC01 | IJ | 1165
97721371 | DDC 6-10 AR-PVC/V/C-F-31I001FG | DDC 6-10 AR-PVC/V/C-F-31I001FG | DDC01 | IJ | 1264
97721372 | DDC 6-10 AR-PVC/V/C-F-32U2U2FG | DDC 6-10 AR-PVC/V/C-F-32U2U2FG | DDC01 | IJ | 1187
97721374 | DDC 6-10 AR-PVC/T/C-F-31U2U2FG | DDC 6-10 AR-PVC/T/C-F-31U2U2FG | DDC01 | IJ | 1287
97721376 | DDC 6-10 AR-PVC/T/C-F-31I001FG | DDC 6-10 AR-PVC/T/C-F-31I001FG | DDC01 | IJ | 1386
97721377 | DDC 6-10 AR-PVC/T/C-F-32U2U2FG | DDC 6-10 AR-PVC/T/C-F-32U2U2FG | DDC01 | IJ | 1309
97721379 | DDC 6-10 AR-PV/E/C-F-31U2U2FG | DDC 6-10 AR-PV/E/C-F-31U2U2FG | DDC01 | IJ | 1267
97721380 | DDC 6-10 AR-PV/E/C-F-31I001FG | DDC 6-10 AR-PV/E/C-F-31I001FG | DDC01 | IJ | 1366
97721381 | DDC 6-10 AR-PV/E/C-F-32U2U2FG | DDC 6-10 AR-PV/E/C-F-32U2U2FG | DDC01 | IJ | 1289
97721383 | DDC 6-10 AR-PV/V/C-F-31U2U2FG | DDC 6-10 AR-PV/V/C-F-31U2U2FG | DDC01 | IJ | 1267
97721384 | DDC 6-10 AR-PV/V/C-F-31I001FG | DDC 6-10 AR-PV/V/C-F-31I001FG | DDC01 | IJ | 1366
97721385 | DDC 6-10 AR-PV/V/C-F-32U2U2FG | DDC 6-10 AR-PV/V/C-F-32U2U2FG | DDC01 | IJ | 1289
97721387 | DDC 6-10 AR-PV/T/C-F-31U2U2FG | DDC 6-10 AR-PV/T/C-F-31U2U2FG | DDC01 | IJ | 1389
97721388 | DDC 6-10 AR-PV/T/C-F-31I001FG | DDC 6-10 AR-PV/T/C-F-31I001FG | DDC01 | IJ | 1488
97721389 | DDC 6-10 AR-PV/T/C-F-32U2U2FG | DDC 6-10 AR-PV/T/C-F-32U2U2FG | DDC01 | IJ | 1411
97721391 | DDC 6-10 AR-SS/T/SS-F-31AAFG | DDC 6-10 AR-SS/T/SS-F-31AAFG | DDC01 | IJ | 2028
97721392 | DDC 6-10 AR-SS/T/SS-F-32AAFG | DDC 6-10 AR-SS/T/SS-F-32AAFG | DDC01 | IJ | 2050
97721393 | DDC 9-7 A-PP/E/C-F-31U2U2FG | DDC 9-7 A-PP/E/C-F-31U2U2FG | DDC01 | IJ | 884
97721394 | DDC 9-7 A-PP/E/C-F-31I002FG | DDC 9-7 A-PP/E/C-F-31I002FG | DDC01 | IJ | 1006
97721395 | DDC 9-7 A-PP/E/C-F-32U2U2FG | DDC 9-7 A-PP/E/C-F-32U2U2FG | DDC01 | IJ | 906
97721397 | DDC 9-7 A-PP/V/C-F-31U2U2FG | DDC 9-7 A-PP/V/C-F-31U2U2FG | DDC01 | IJ | 884
97721398 | DDC 9-7 A-PP/V/C-F-31I002FG | DDC 9-7 A-PP/V/C-F-31I002FG | DDC01 | IJ | 1006
97721399 | DDC 9-7 A-PP/V/C-F-32U2U2FG | DDC 9-7 A-PP/V/C-F-32U2U2FG | DDC01 | IJ | 906
97721401 | DDC 9-7 A-PVC/E/C-F-31U2U2FG | DDC 9-7 A-PVC/E/C-F-31U2U2FG | DDC01 | IJ | 917
97721402 | DDC 9-7 A-PVC/E/C-F-31I002FG | DDC 9-7 A-PVC/E/C-F-31I002FG | DDC01 | IJ | 1038
97721403 | DDC 9-7 A-PVC/E/C-F-32U2U2FG | DDC 9-7 A-PVC/E/C-F-32U2U2FG | DDC01 | IJ | 939
97721405 | DDC 9-7 A-PVC/V/C-F-31U2U2FG | DDC 9-7 A-PVC/V/C-F-31U2U2FG | DDC01 | IJ | 917
97721406 | DDC 9-7 A-PVC/V/C-F-31I002FG | DDC 9-7 A-PVC/V/C-F-31I002FG | DDC01 | IJ | 1038
97721407 | DDC 9-7 A-PVC/V/C-F-32U2U2FG | DDC 9-7 A-PVC/V/C-F-32U2U2FG | DDC01 | IJ | 939
97721409 | DDC 9-7 A-PVC/T/C-F-31U2U2FG | DDC 9-7 A-PVC/T/C-F-31U2U2FG | DDC01 | IJ | 1038
97721410 | DDC 9-7 A-PVC/T/C-F-31I002FG | DDC 9-7 A-PVC/T/C-F-31I002FG | DDC01 | IJ | 1160
97721411 | DDC 9-7 A-PVC/T/C-F-32U2U2FG | DDC 9-7 A-PVC/T/C-F-32U2U2FG | DDC01 | IJ | 1061
97721413 | DDC 9-7 A-PV/E/C-F-31U2U2FG | DDC 9-7 A-PV/E/C-F-31U2U2FG | DDC01 | IJ | 1019
97721414 | DDC 9-7 A-PV/E/C-F-31I002FG | DDC 9-7 A-PV/E/C-F-31I002FG | DDC01 | IJ | 1097
97721415 | DDC 9-7 A-PV/E/C-F-32U2U2FG | DDC 9-7 A-PV/E/C-F-32U2U2FG | DDC01 | IJ | 1041
97721417 | DDC 9-7 A-PV/V/C-F-31U2U2FG | DDC 9-7 A-PV/V/C-F-31U2U2FG | DDC01 | IJ | 1019
97721418 | DDC 9-7 A-PV/V/C-F-31I002FG | DDC 9-7 A-PV/V/C-F-31I002FG | DDC01 | IJ | 1140
97721419 | DDC 9-7 A-PV/V/C-F-32U2U2FG | DDC 9-7 A-PV/V/C-F-32U2U2FG | DDC01 | IJ | 1041
97721421 | DDC 9-7 A-PV/T/C-F-31U2U2FG | DDC 9-7 A-PV/T/C-F-31U2U2FG | DDC01 | IJ | 1140
97721422 | DDC 9-7 A-PV/T/C-F-31I002FG | DDC 9-7 A-PV/T/C-F-31I002FG | DDC01 | IJ | 1262
97721423 | DDC 9-7 A-PV/T/C-F-32U2U2FG | DDC 9-7 A-PV/T/C-F-32U2U2FG | DDC01 | IJ | 1163
97721425 | DDC 9-7 A-SS/T/SS-F-31AAFG | DDC 9-7 A-SS/T/SS-F-31AAFG | DDC01 | IJ | 1780
97721426 | DDC 9-7 A-SS/T/SS-F-32AAFG | DDC 9-7 A-SS/T/SS-F-32AAFG | DDC01 | IJ | 1802
97721427 | DDC 9-7 AR-PP/E/C-F-31U2U2FG | DDC 9-7 AR-PP/E/C-F-31U2U2FG | DDC01 | IJ | 1133
97721428 | DDC 9-7 AR-PP/E/C-F-31I002FG | DDC 9-7 AR-PP/E/C-F-31I002FG | DDC01 | IJ | 1254
97721429 | DDC 9-7 AR-PP/E/C-F-32U2U2FG | DDC 9-7 AR-PP/E/C-F-32U2U2FG | DDC01 | IJ | 1155
97721431 | DDC 9-7 AR-PP/V/C-F-31U2U2FG | DDC 9-7 AR-PP/V/C-F-31U2U2FG | DDC01 | IJ | 1133
97721432 | DDC 9-7 AR-PP/V/C-F-31I002FG | DDC 9-7 AR-PP/V/C-F-31I002FG | DDC01 | IJ | 1254
97721433 | DDC 9-7 AR-PP/V/C-F-32U2U2FG | DDC 9-7 AR-PP/V/C-F-32U2U2FG | DDC01 | IJ | 1155
97721435 | DDC 9-7 AR-PVC/E/C-F-31U2U2FG | DDC 9-7 AR-PVC/E/C-F-31U2U2FG | DDC01 | IJ | 1165
97721436 | DDC 9-7 AR-PVC/E/C-F-31I002FG | DDC 9-7 AR-PVC/E/C-F-31I002FG | DDC01 | IJ | 1286
97721437 | DDC 9-7 AR-PVC/E/C-F-32U2U2FG | DDC 9-7 AR-PVC/E/C-F-32U2U2FG | DDC01 | IJ | 1187
97721439 | DDC 9-7 AR-PVC/V/C-F-31U2U2FG | DDC 9-7 AR-PVC/V/C-F-31U2U2FG | DDC01 | IJ | 1165
97721440 | DDC 9-7 AR-PVC/V/C-F-31I002FG | DDC 9-7 AR-PVC/V/C-F-31I002FG | DDC01 | IJ | 1286
97721441 | DDC 9-7 AR-PVC/V/C-F-32U2U2FG | DDC 9-7 AR-PVC/V/C-F-32U2U2FG | DDC01 | IJ | 1187
97721443 | DDC 9-7 AR-PVC/T/C-F-31U2U2FG | DDC 9-7 AR-PVC/T/C-F-31U2U2FG | DDC01 | IJ | 1287
97721444 | DDC 9-7 AR-PVC/T/C-F-31I002FG | DDC 9-7 AR-PVC/T/C-F-31I002FG | DDC01 | IJ | 1408
97721445 | DDC 9-7 AR-PVC/T/C-F-32U2U2FG | DDC 9-7 AR-PVC/T/C-F-32U2U2FG | DDC01 | IJ | 1309
97721447 | DDC 9-7 AR-PV/E/C-F-31U2U2FG | DDC 9-7 AR-PV/E/C-F-31U2U2FG | DDC01 | IJ | 1267
97721448 | DDC 9-7 AR-PV/E/C-F-31I002FG | DDC 9-7 AR-PV/E/C-F-31I002FG | DDC01 | IJ | 1388
97721449 | DDC 9-7 AR-PV/E/C-F-32U2U2FG | DDC 9-7 AR-PV/E/C-F-32U2U2FG | DDC01 | IJ | 1289
97721451 | DDC 9-7 AR-PV/V/C-F-31U2U2FG | DDC 9-7 AR-PV/V/C-F-31U2U2FG | DDC01 | IJ | 1267
97721452 | DDC 9-7 AR-PV/V/C-F-31I002FG | DDC 9-7 AR-PV/V/C-F-31I002FG | DDC01 | IJ | 1388
97721453 | DDC 9-7 AR-PV/V/C-F-32U2U2FG | DDC 9-7 AR-PV/V/C-F-32U2U2FG | DDC01 | IJ | 1289
97721455 | DDC 9-7 AR-PV/T/C-F-31U2U2FG | DDC 9-7 AR-PV/T/C-F-31U2U2FG | DDC01 | IJ | 1389
97721456 | DDC 9-7 AR-PV/T/C-F-31I002FG | DDC 9-7 AR-PV/T/C-F-31I002FG | DDC01 | IJ | 1510
97721457 | DDC 9-7 AR-PV/T/C-F-32U2U2FG | DDC 9-7 AR-PV/T/C-F-32U2U2FG | DDC01 | IJ | 1411
97721459 | DDC 9-7 AR-SS/T/SS-F-31AAFG | DDC 9-7 AR-SS/T/SS-F-31AAFG | DDC01 | IJ | 2028
97721460 | DDC 9-7 AR-SS/T/SS-F-32AAFG | DDC 9-7 AR-SS/T/SS-F-32AAFG | DDC01 | IJ | 2050
97721461 | DDC 15-4 A-PP/E/C-F-31U2U2FG | DDC 15-4 A-PP/E/C-F-31U2U2FG | DDC01 | IJ | 1080
97721462 | DDC 15-4 A-PP/E/C-F-31I002FG | DDC 15-4 A-PP/E/C-F-31I002FG | DDC01 | IJ | 1201
97721463 | DDC 15-4 A-PP/E/C-F-32U2U2FG | DDC 15-4 A-PP/E/C-F-32U2U2FG | DDC01 | IJ | 1102
97721465 | DDC 15-4 A-PP/V/C-F-31U2U2FG | DDC 15-4 A-PP/V/C-F-31U2U2FG | DDC01 | IJ | 1080
97721466 | DDC 15-4 A-PP/V/C-F-31I002FG | DDC 15-4 A-PP/V/C-F-31I002FG | DDC01 | IJ | 1201
97721467 | DDC 15-4 A-PP/V/C-F-32U2U2FG | DDC 15-4 A-PP/V/C-F-32U2U2FG | DDC01 | IJ | 1102
97721469 | DDC 15-4 A-PVC/E/C-F-31U2U2FG | DDC 15-4 A-PVC/E/C-F-31U2U2FG | DDC01 | IJ | 1112
97721470 | DDC 15-4 A-PVC/E/C-F-31I002FG | DDC 15-4 A-PVC/E/C-F-31I002FG | DDC01 | IJ | 1233
97721471 | DDC 15-4 A-PVC/E/C-F-32U2U2FG | DDC 15-4 A-PVC/E/C-F-32U2U2FG | DDC01 | IJ | 1134
97721473 | DDC 15-4 A-PVC/V/C-F-31U2U2FG | DDC 15-4 A-PVC/V/C-F-31U2U2FG | DDC01 | IJ | 1112
97721474 | DDC 15-4 A-PVC/V/C-F-31I002FG | DDC 15-4 A-PVC/V/C-F-31I002FG | DDC01 | IJ | 1233
97721475 | DDC 15-4 A-PVC/V/C-F-32U2U2FG | DDC 15-4 A-PVC/V/C-F-32U2U2FG | DDC01 | IJ | 1134
97721477 | DDC 15-4 A-PVC/T/C-F-31U2U2FG | DDC 15-4 A-PVC/T/C-F-31U2U2FG | DDC01 | IJ | 1234
97721478 | DDC 15-4 A-PVC/T/C-F-31I002FG | DDC 15-4 A-PVC/T/C-F-31I002FG | DDC01 | IJ | 1355
97721479 | DDC 15-4 A-PVC/T/C-F-32U2U2FG | DDC 15-4 A-PVC/T/C-F-32U2U2FG | DDC01 | IJ | 1256
97721481 | DDC 15-4 A-PV/E/C-F-31U2U2FG | DDC 15-4 A-PV/E/C-F-31U2U2FG | DDC01 | IJ | 1168
97721482 | DDC 15-4 A-PV/E/C-F-31I002FG | DDC 15-4 A-PV/E/C-F-31I002FG | DDC01 | IJ | 1285
97721483 | DDC 15-4 A-PV/E/C-F-32U2U2FG | DDC 15-4 A-PV/E/C-F-32U2U2FG | DDC01 | IJ | 1236
97721485 | DDC 15-4 A-PV/V/C-F-31U2U2FG | DDC 15-4 A-PV/V/C-F-31U2U2FG | DDC01 | IJ | 1214
97721486 | DDC 15-4 A-PV/V/C-F-31I002FG | DDC 15-4 A-PV/V/C-F-31I002FG | DDC01 | IJ | 1285
97721489 | DDC 15-4 A-PV/T/C-F-31U2U2FG | DDC 15-4 A-PV/T/C-F-31U2U2FG | DDC01 | IJ | 1336
97721490 | DDC 15-4 A-PV/T/C-F-31I002FG | DDC 15-4 A-PV/T/C-F-31I002FG | DDC01 | IJ | 1457
97721493 | DDC 15-4 A-SS/T/SS-F-31AAFG | DDC 15-4 A-SS/T/SS-F-31AAFG | DDC01 | IJ | 1975
97721494 | DDC 15-4 A-SS/T/SS-F-32AAFG | DDC 15-4 A-SS/T/SS-F-32AAFG | DDC01 | IJ | 1997
97721495 | DDC 15-4 AR-PP/E/C-F-31U2U2FG | DDC 15-4 AR-PP/E/C-F-31U2U2FG | DDC01 | IJ | 1328
97721496 | DDC 15-4 AR-PP/E/C-F-31I002FG | DDC 15-4 AR-PP/E/C-F-31I002FG | DDC01 | IJ | 1449
97721497 | DDC 15-4 AR-PP/E/C-F-32U2U2FG | DDC 15-4 AR-PP/E/C-F-32U2U2FG | DDC01 | IJ | 1350
97721498 | DDC 15-4 AR-PP/E/C-F-32I002FG | DDC 15-4 AR-PP/E/C-F-32I002FG | DDC01 | IJ | 1471
97721499 | DDC 15-4 AR-PP/V/C-F-31U2U2FG | DDC 15-4 AR-PP/V/C-F-31U2U2FG | DDC01 | IJ | 1328
97721500 | DDC 15-4 AR-PP/V/C-F-31I002FG | DDC 15-4 AR-PP/V/C-F-31I002FG | DDC01 | IJ | 1449
97721501 | DDC 15-4 AR-PP/V/C-F-32U2U2FG | DDC 15-4 AR-PP/V/C-F-32U2U2FG | DDC01 | IJ | 1350
97721503 | DDC 15-4 AR-PVC/E/C-F-31U2U2FG | DDC 15-4 AR-PVC/E/C-F-31U2U2FG | DDC01 | IJ | 1361
97721504 | DDC 15-4 AR-PVC/E/C-F-31I002FG | DDC 15-4 AR-PVC/E/C-F-31I002FG | DDC01 | IJ | 1482
97721505 | DDC 15-4 AR-PVC/E/C-F-32U2U2FG | DDC 15-4 AR-PVC/E/C-F-32U2U2FG | DDC01 | IJ | 1383
97721507 | DDC 15-4 AR-PVC/V/C-F-31U2U2FG | DDC 15-4 AR-PVC/V/C-F-31U2U2FG | DDC01 | IJ | 1361
97721508 | DDC 15-4 AR-PVC/V/C-F-31I002FG | DDC 15-4 AR-PVC/V/C-F-31I002FG | DDC01 | IJ | 1482
97721509 | DDC 15-4 AR-PVC/V/C-F-32U2U2FG | DDC 15-4 AR-PVC/V/C-F-32U2U2FG | DDC01 | IJ | 1383
97721511 | DDC 15-4 AR-PVC/T/C-F-31U2U2FG | DDC 15-4 AR-PVC/T/C-F-31U2U2FG | DDC01 | IJ | 1482
97721512 | DDC 15-4 AR-PVC/T/C-F-31I002FG | DDC 15-4 AR-PVC/T/C-F-31I002FG | DDC01 | IJ | 1604
97721513 | DDC 15-4 AR-PVC/T/C-F-32U2U2FG | DDC 15-4 AR-PVC/T/C-F-32U2U2FG | DDC01 | IJ | 1504
97721515 | DDC 15-4 AR-PV/E/C-F-31U2U2FG | DDC 15-4 AR-PV/E/C-F-31U2U2FG | DDC01 | IJ | 1462
97721516 | DDC 15-4 AR-PV/E/C-F-31I002FG | DDC 15-4 AR-PV/E/C-F-31I002FG | DDC01 | IJ | 1584
97721517 | DDC 15-4 AR-PV/E/C-F-32U2U2FG | DDC 15-4 AR-PV/E/C-F-32U2U2FG | DDC01 | IJ | 1485
97721519 | DDC 15-4 AR-PV/V/C-F-31U2U2FG | DDC 15-4 AR-PV/V/C-F-31U2U2FG | DDC01 | IJ | 1462
97721520 | DDC 15-4 AR-PV/V/C-F-31I002FG | DDC 15-4 AR-PV/V/C-F-31I002FG | DDC01 | IJ | 1584
97721523 | DDC 15-4 AR-PV/T/C-F-31U2U2FG | DDC 15-4 AR-PV/T/C-F-31U2U2FG | DDC01 | IJ | 1584
97721524 | DDC 15-4 AR-PV/T/C-F-31I002FG | DDC 15-4 AR-PV/T/C-F-31I002FG | DDC01 | IJ | 1706
97721525 | DDC 15-4 AR-PV/T/C-F-32U2U2FG | DDC 15-4 AR-PV/T/C-F-32U2U2FG | DDC01 | IJ | 1606
97721527 | DDC 15-4 AR-SS/T/SS-F-31AAFG | DDC 15-4 AR-SS/T/SS-F-31AAFG | DDC01 | IJ | 2224
97721528 | DDC 15-4 AR-SS/T/SS-F-32AAFG | DDC 15-4 AR-SS/T/SS-F-32AAFG | DDC01 | IJ | 2246
97721529 | DDC 6-10 A-PP/E/C-F-31U7U7BG | DDC 6-10 A-PP/E/C-F-31U7U7BG | DDC01 | IJ | 884
97721564 | DDC 6-10 AR-PP/E/C-F-31I003BG | DDC 6-10 AR-PP/E/C-F-31I003BG | DDC01 | IJ | 1232
97721567 | DDC 6-10 AR-PP/V/C-F-31U7U7BG | DDC 6-10 AR-PP/V/C-F-31U7U7BG | DDC01 | IJ | 1133
97721938 | DDA 7.5-16 AR-PP/E/C-F-31U2U2FG | DDA 7.5-16 AR-PP/E/C-F-31U2U2FG | DDA01 | IJ | 1638
97721939 | DDA 7.5-16 AR-PP/E/C-F-31I001FG | DDA 7.5-16 AR-PP/E/C-F-31I001FG | DDA01 | IJ | 1737
97721940 | DDA 7.5-16 AR-PP/E/C-F-32U2U2FG | DDA 7.5-16 AR-PP/E/C-F-32U2U2FG | DDA01 | IJ | 1660
97721942 | DDA 7.5-16 AR-PP/V/C-F-31U2U2FG | DDA 7.5-16 AR-PP/V/C-F-31U2U2FG | DDA01 | IJ | 1638
97721943 | DDA 7.5-16 AR-PP/V/C-F-31I001FG | DDA 7.5-16 AR-PP/V/C-F-31I001FG | DDA01 | IJ | 1737
97721944 | DDA 7.5-16 AR-PP/V/C-F-32U2U2FG | DDA 7.5-16 AR-PP/V/C-F-32U2U2FG | DDA01 | IJ | 1660
97721946 | DDA 7.5-16 AR-PVC/E/C-F-31U2U2FG | DDA 7.5-16 AR-PVC/E/C-F-31U2U2FG | DDA01 | IJ | 1670
97721947 | DDA 7.5-16 AR-PVC/E/C-F-31I001FG | DDA 7.5-16 AR-PVC/E/C-F-31I001FG | DDA01 | IJ | 1769
97721948 | DDA 7.5-16 AR-PVC/E/C-F-32U2U2FG | DDA 7.5-16 AR-PVC/E/C-F-32U2U2FG | DDA01 | IJ | 1692
97721950 | DDA 7.5-16 AR-PVC/V/C-F-31U2U2FG | DDA 7.5-16 AR-PVC/V/C-F-31U2U2FG | DDA01 | IJ | 1670
97721951 | DDA 7.5-16 AR-PVC/V/C-F-31I001FG | DDA 7.5-16 AR-PVC/V/C-F-31I001FG | DDA01 | IJ | 1769
97721952 | DDA 7.5-16 AR-PVC/V/C-F-32U2U2FG | DDA 7.5-16 AR-PVC/V/C-F-32U2U2FG | DDA01 | IJ | 1692
97721953 | DDA 7.5-16 AR-PVC/V/C-F-32I001FG | DDA 7.5-16 AR-PVC/V/C-F-32I001FG | DDA01 | IJ | 1791
97721954 | DDA 7.5-16 AR-PVC/T/C-F-31U2U2FG | DDA 7.5-16 AR-PVC/T/C-F-31U2U2FG | DDA01 | IJ | 1791
97721955 | DDA 7.5-16 AR-PVC/T/C-F-31I001FG | DDA 7.5-16 AR-PVC/T/C-F-31I001FG | DDA01 | IJ | 1890
97721956 | DDA 7.5-16 AR-PVC/T/C-F-32U2U2FG | DDA 7.5-16 AR-PVC/T/C-F-32U2U2FG | DDA01 | IJ | 1813
97721958 | DDA 7.5-16 AR-PV/E/C-F-31U2U2FG | DDA 7.5-16 AR-PV/E/C-F-31U2U2FG | DDA01 | IJ | 1772
97721959 | DDA 7.5-16 AR-PV/E/C-F-31I001FG | DDA 7.5-16 AR-PV/E/C-F-31I001FG | DDA01 | IJ | 1871
97721960 | DDA 7.5-16 AR-PV/E/C-F-32U2U2FG | DDA 7.5-16 AR-PV/E/C-F-32U2U2FG | DDA01 | IJ | 1794
97721962 | DDA 7.5-16 AR-PV/V/C-F-31U2U2FG | DDA 7.5-16 AR-PV/V/C-F-31U2U2FG | DDA01 | IJ | 1772
97721963 | DDA 7.5-16 AR-PV/V/C-F-31I001FG | DDA 7.5-16 AR-PV/V/C-F-31I001FG | DDA01 | IJ | 1871
97721964 | DDA 7.5-16 AR-PV/V/C-F-32U2U2FG | DDA 7.5-16 AR-PV/V/C-F-32U2U2FG | DDA01 | IJ | 1794
97721966 | DDA 7.5-16 AR-PV/T/C-F-31U2U2FG | DDA 7.5-16 AR-PV/T/C-F-31U2U2FG | DDA01 | IJ | 1893
97721967 | DDA 7.5-16 AR-PV/T/C-F-31I001FG | DDA 7.5-16 AR-PV/T/C-F-31I001FG | DDA01 | IJ | 1992
97721968 | DDA 7.5-16 AR-PV/T/C-F-32U2U2FG | DDA 7.5-16 AR-PV/T/C-F-32U2U2FG | DDA01 | IJ | 1915
97721969 | DDA 7.5-16 AR-PV/T/C-F-32I001FG | DDA 7.5-16 AR-PV/T/C-F-32I001FG | DDA01 | IJ | 1972
97721970 | DDA 7.5-16 AR-SS/T/SS-F-31AAFG | DDA 7.5-16 AR-SS/T/SS-F-31AAFG | DDA01 | IJ | 2529
97721971 | DDA 7.5-16 AR-SS/T/SS-F-32AAFG | DDA 7.5-16 AR-SS/T/SS-F-32AAFG | DDA01 | IJ | 2551
97721972 | DDA 7.5-16 FC-PP/E/C-F-31U2U2FG | DDA 7.5-16 FC-PP/E/C-F-31U2U2FG | DDA01 | IJ | 2026
97721973 | DDA 7.5-16 FC-PP/E/C-F-31I001FG | DDA 7.5-16 FC-PP/E/C-F-31I001FG | DDA01 | IJ | 2124
97721974 | DDA 7.5-16 FC-PP/E/C-F-32U2U2FG | DDA 7.5-16 FC-PP/E/C-F-32U2U2FG | DDA01 | IJ | 2047
97721976 | DDA 7.5-16 FC-PP/V/C-F-31U2U2FG | DDA 7.5-16 FC-PP/V/C-F-31U2U2FG | DDA01 | IJ | 2026
97721977 | DDA 7.5-16 FC-PP/V/C-F-31I001FG | DDA 7.5-16 FC-PP/V/C-F-31I001FG | DDA01 | IJ | 2124
97721978 | DDA 7.5-16 FC-PP/V/C-F-32U2U2FG | DDA 7.5-16 FC-PP/V/C-F-32U2U2FG | DDA01 | IJ | 2047
97721980 | DDA 7.5-16 FC-PVC/E/C-F-31U2U2FG | DDA 7.5-16 FC-PVC/E/C-F-31U2U2FG | DDA01 | IJ | 2058
97721981 | DDA 7.5-16 FC-PVC/E/C-F-31I001FG | DDA 7.5-16 FC-PVC/E/C-F-31I001FG | DDA01 | IJ | 2157
97721982 | DDA 7.5-16 FC-PVC/E/C-F-32U2U2FG | DDA 7.5-16 FC-PVC/E/C-F-32U2U2FG | DDA01 | IJ | 2080
97721984 | DDA 7.5-16 FC-PVC/V/C-F-31U2U2FG | DDA 7.5-16 FC-PVC/V/C-F-31U2U2FG | DDA01 | IJ | 2058
97721985 | DDA 7.5-16 FC-PVC/V/C-F-31I001FG | DDA 7.5-16 FC-PVC/V/C-F-31I001FG | DDA01 | IJ | 2157
97721986 | DDA 7.5-16 FC-PVC/V/C-F-32U2U2FG | DDA 7.5-16 FC-PVC/V/C-F-32U2U2FG | DDA01 | IJ | 2080
97721988 | DDA 7.5-16 FC-PVC/T/C-F-31U2U2FG | DDA 7.5-16 FC-PVC/T/C-F-31U2U2FG | DDA01 | IJ | 2179
97721989 | DDA 7.5-16 FC-PVC/T/C-F-31I001FG | DDA 7.5-16 FC-PVC/T/C-F-31I001FG | DDA01 | IJ | 2278
97721990 | DDA 7.5-16 FC-PVC/T/C-F-32U2U2FG | DDA 7.5-16 FC-PVC/T/C-F-32U2U2FG | DDA01 | IJ | 2201
97721992 | DDA 7.5-16 FC-PV/E/C-F-31U2U2FG | DDA 7.5-16 FC-PV/E/C-F-31U2U2FG | DDA01 | IJ | 2159
97721993 | DDA 7.5-16 FC-PV/E/C-F-31I001FG | DDA 7.5-16 FC-PV/E/C-F-31I001FG | DDA01 | IJ | 2258
97721994 | DDA 7.5-16 FC-PV/E/C-F-32U2U2FG | DDA 7.5-16 FC-PV/E/C-F-32U2U2FG | DDA01 | IJ | 2181
97721996 | DDA 7.5-16 FC-PV/V/C-F-31U2U2FG | DDA 7.5-16 FC-PV/V/C-F-31U2U2FG | DDA01 | IJ | 2159
97721997 | DDA 7.5-16 FC-PV/V/C-F-31I001FG | DDA 7.5-16 FC-PV/V/C-F-31I001FG | DDA01 | IJ | 2174
97721998 | DDA 7.5-16 FC-PV/V/C-F-32U2U2FG | DDA 7.5-16 FC-PV/V/C-F-32U2U2FG | DDA01 | IJ | 2181
97722000 | DDA 7.5-16 FC-PV/T/C-F-31U2U2FG | DDA 7.5-16 FC-PV/T/C-F-31U2U2FG | DDA01 | IJ | 2280
97722001 | DDA 7.5-16 FC-PV/T/C-F-31I001FG | DDA 7.5-16 FC-PV/T/C-F-31I001FG | DDA01 | IJ | 2379
97722002 | DDA 7.5-16 FC-PV/T/C-F-32U2U2FG | DDA 7.5-16 FC-PV/T/C-F-32U2U2FG | DDA01 | IJ | 2302
97722004 | DDA 7.5-16 FC-SS/T/SS-F-31AAFG | DDA 7.5-16 FC-SS/T/SS-F-31AAFG | DDA01 | IJ | 2917
97722005 | DDA 7.5-16 FC-SS/T/SS-F-32AAFG | DDA 7.5-16 FC-SS/T/SS-F-32AAFG | DDA01 | IJ | 2939
97722006 | DDA 7.5-16 FCM-PP/E/C-F-31U2U2FG | DDA 7.5-16 FCM-PP/E/C-F-31U2U2FG | DDA01 | IJ | 2365
97722007 | DDA 7.5-16 FCM-PP/E/C-F-31I001FG | DDA 7.5-16 FCM-PP/E/C-F-31I001FG | DDA01 | IJ | 2464
97722008 | DDA 7.5-16 FCM-PP/E/C-F-32U2U2FG | DDA 7.5-16 FCM-PP/E/C-F-32U2U2FG | DDA01 | IJ | 2387
97722010 | DDA 7.5-16 FCM-PP/V/C-F-31U2U2FG | DDA 7.5-16 FCM-PP/V/C-F-31U2U2FG | DDA01 | IJ | 2365
97722011 | DDA 7.5-16 FCM-PP/V/C-F-31I001FG | DDA 7.5-16 FCM-PP/V/C-F-31I001FG | DDA01 | IJ | 2464
97722012 | DDA 7.5-16 FCM-PP/V/C-F-32U2U2FG | DDA 7.5-16 FCM-PP/V/C-F-32U2U2FG | DDA01 | IJ | 2387
97722014 | DDA 7.5-16 FCM-PVC/E/C-F-31U2U2FG | DDA 7.5-16 FCM-PVC/E/C-F-31U2U2FG | DDA01 | IJ | 2397
97722015 | DDA 7.5-16 FCM-PVC/E/C-F-31I001FG | DDA 7.5-16 FCM-PVC/E/C-F-31I001FG | DDA01 | IJ | 2496
97722016 | DDA 7.5-16 FCM-PVC/E/C-F-32U2U2FG | DDA 7.5-16 FCM-PVC/E/C-F-32U2U2FG | DDA01 | IJ | 2419
97722018 | DDA 7.5-16 FCM-PVC/V/C-F-31U2U2FG | DDA 7.5-16 FCM-PVC/V/C-F-31U2U2FG | DDA01 | IJ | 2397
97722019 | DDA 7.5-16 FCM-PVC/V/C-F-31I001FG | DDA 7.5-16 FCM-PVC/V/C-F-31I001FG | DDA01 | IJ | 2496
97722020 | DDA 7.5-16 FCM-PVC/V/C-F-32U2U2FG | DDA 7.5-16 FCM-PVC/V/C-F-32U2U2FG | DDA01 | IJ | 2419
97722022 | DDA 7.5-16 FCM-PVC/T/C-F-31U2U2FG | DDA 7.5-16 FCM-PVC/T/C-F-31U2U2FG | DDA01 | IJ | 2518
97722023 | DDA 7.5-16 FCM-PVC/T/C-F-31I001FG | DDA 7.5-16 FCM-PVC/T/C-F-31I001FG | DDA01 | IJ | 2617
97722024 | DDA 7.5-16 FCM-PVC/T/C-F-32U2U2FG | DDA 7.5-16 FCM-PVC/T/C-F-32U2U2FG | DDA01 | IJ | 2540
97722026 | DDA 7.5-16 FCM-PV/E/C-F-31U2U2FG | DDA 7.5-16 FCM-PV/E/C-F-31U2U2FG | DDA01 | IJ | 2498
97722027 | DDA 7.5-16 FCM-PV/E/C-F-31I001FG | DDA 7.5-16 FCM-PV/E/C-F-31I001FG | DDA01 | IJ | 2597
97722028 | DDA 7.5-16 FCM-PV/E/C-F-32U2U2FG | DDA 7.5-16 FCM-PV/E/C-F-32U2U2FG | DDA01 | IJ | 2520
97722030 | DDA 7.5-16 FCM-PV/V/C-F-31U2U2FG | DDA 7.5-16 FCM-PV/V/C-F-31U2U2FG | DDA01 | IJ | 2498
97722031 | DDA 7.5-16 FCM-PV/V/C-F-31I001FG | DDA 7.5-16 FCM-PV/V/C-F-31I001FG | DDA01 | IJ | 2597
97722032 | DDA 7.5-16 FCM-PV/V/C-F-32U2U2FG | DDA 7.5-16 FCM-PV/V/C-F-32U2U2FG | DDA01 | IJ | 2520
97722034 | DDA 7.5-16 FCM-PV/T/C-F-31U2U2FG | DDA 7.5-16 FCM-PV/T/C-F-31U2U2FG | DDA01 | IJ | 2620
97722035 | DDA 7.5-16 FCM-PV/T/C-F-31I001FG | DDA 7.5-16 FCM-PV/T/C-F-31I001FG | DDA01 | IJ | 2719
97722036 | DDA 7.5-16 FCM-PV/T/C-F-32U2U2FG | DDA 7.5-16 FCM-PV/T/C-F-32U2U2FG | DDA01 | IJ | 2642
97722038 | DDA 7.5-16 FCM-SS/T/SS-F-31AAFG | DDA 7.5-16 FCM-SS/T/SS-F-31AAFG | DDA01 | IJ | 3256
97722039 | DDA 7.5-16 FCM-SS/T/SS-F-32AAFG | DDA 7.5-16 FCM-SS/T/SS-F-32AAFG | DDA01 | IJ | 3278
97722040 | DDA 12-10 AR-PP/E/C-F-31U2U2FG | DDA 12-10 AR-PP/E/C-F-31U2U2FG | DDA01 | IJ | 1856
97722041 | DDA 12-10 AR-PP/E/C-F-31I002FG | DDA 12-10 AR-PP/E/C-F-31I002FG | DDA01 | IJ | 1977
97722042 | DDA 12-10 AR-PP/E/C-F-32U2U2FG | DDA 12-10 AR-PP/E/C-F-32U2U2FG | DDA01 | IJ | 1878
97722044 | DDA 12-10 AR-PP/V/C-F-31U2U2FG | DDA 12-10 AR-PP/V/C-F-31U2U2FG | DDA01 | IJ | 1856
97722045 | DDA 12-10 AR-PP/V/C-F-31I002FG | DDA 12-10 AR-PP/V/C-F-31I002FG | DDA01 | IJ | 1977
97722046 | DDA 12-10 AR-PP/V/C-F-32U2U2FG | DDA 12-10 AR-PP/V/C-F-32U2U2FG | DDA01 | IJ | 1878
97722048 | DDA 12-10 AR-PVC/E/C-F-31U2U2FG | DDA 12-10 AR-PVC/E/C-F-31U2U2FG | DDA01 | IJ | 1888
97722049 | DDA 12-10 AR-PVC/E/C-F-31I002FG | DDA 12-10 AR-PVC/E/C-F-31I002FG | DDA01 | IJ | 2009
97722050 | DDA 12-10 AR-PVC/E/C-F-32U2U2FG | DDA 12-10 AR-PVC/E/C-F-32U2U2FG | DDA01 | IJ | 1910
97722052 | DDA 12-10 AR-PVC/V/C-F-31U2U2FG | DDA 12-10 AR-PVC/V/C-F-31U2U2FG | DDA01 | IJ | 1888
97722053 | DDA 12-10 AR-PVC/V/C-F-31I002FG | DDA 12-10 AR-PVC/V/C-F-31I002FG | DDA01 | IJ | 2009
97722054 | DDA 12-10 AR-PVC/V/C-F-32U2U2FG | DDA 12-10 AR-PVC/V/C-F-32U2U2FG | DDA01 | IJ | 1910
97722056 | DDA 12-10 AR-PVC/T/C-F-31U2U2FG | DDA 12-10 AR-PVC/T/C-F-31U2U2FG | DDA01 | IJ | 2009
97722057 | DDA 12-10 AR-PVC/T/C-F-31I002FG | DDA 12-10 AR-PVC/T/C-F-31I002FG | DDA01 | IJ | 2130
97722058 | DDA 12-10 AR-PVC/T/C-F-32U2U2FG | DDA 12-10 AR-PVC/T/C-F-32U2U2FG | DDA01 | IJ | 2031
97722060 | DDA 12-10 AR-PV/E/C-F-31U2U2FG | DDA 12-10 AR-PV/E/C-F-31U2U2FG | DDA01 | IJ | 1990
97722061 | DDA 12-10 AR-PV/E/C-F-31I002FG | DDA 12-10 AR-PV/E/C-F-31I002FG | DDA01 | IJ | 2110
97722062 | DDA 12-10 AR-PV/E/C-F-32U2U2FG | DDA 12-10 AR-PV/E/C-F-32U2U2FG | DDA01 | IJ | 2012
97722064 | DDA 12-10 AR-PV/V/C-F-31U2U2FG | DDA 12-10 AR-PV/V/C-F-31U2U2FG | DDA01 | IJ | 1990
97722065 | DDA 12-10 AR-PV/V/C-F-31I002FG | DDA 12-10 AR-PV/V/C-F-31I002FG | DDA01 | IJ | 2110
97722066 | DDA 12-10 AR-PV/V/C-F-32U2U2FG | DDA 12-10 AR-PV/V/C-F-32U2U2FG | DDA01 | IJ | 2012
97722068 | DDA 12-10 AR-PV/T/C-F-31U2U2FG | DDA 12-10 AR-PV/T/C-F-31U2U2FG | DDA01 | IJ | 2111
97722069 | DDA 12-10 AR-PV/T/C-F-31I002FG | DDA 12-10 AR-PV/T/C-F-31I002FG | DDA01 | IJ | 2231
97722070 | DDA 12-10 AR-PV/T/C-F-32U2U2FG | DDA 12-10 AR-PV/T/C-F-32U2U2FG | DDA01 | IJ | 2133
97722071 | DDA 12-10 AR-PV/T/C-F-32I002FG | DDA 12-10 AR-PV/T/C-F-32I002FG | DDA01 | IJ | 2253
97722072 | DDA 12-10 AR-SS/T/SS-F-31AAFG | DDA 12-10 AR-SS/T/SS-F-31AAFG | DDA01 | IJ | 2747
97722073 | DDA 12-10 AR-SS/T/SS-F-32AAFG | DDA 12-10 AR-SS/T/SS-F-32AAFG | DDA01 | IJ | 2769
97722074 | DDA 12-10 FC-PP/E/C-F-31U2U2FG | DDA 12-10 FC-PP/E/C-F-31U2U2FG | DDA01 | IJ | 2244
97722075 | DDA 12-10 FC-PP/E/C-F-31I002FG | DDA 12-10 FC-PP/E/C-F-31I002FG | DDA01 | IJ | 2364
97722076 | DDA 12-10 FC-PP/E/C-F-32U2U2FG | DDA 12-10 FC-PP/E/C-F-32U2U2FG | DDA01 | IJ | 2265
97722078 | DDA 12-10 FC-PP/V/C-F-31U2U2FG | DDA 12-10 FC-PP/V/C-F-31U2U2FG | DDA01 | IJ | 2244
97722079 | DDA 12-10 FC-PP/V/C-F-31I002FG | DDA 12-10 FC-PP/V/C-F-31I002FG | DDA01 | IJ | 2364
97722080 | DDA 12-10 FC-PP/V/C-F-32U2U2FG | DDA 12-10 FC-PP/V/C-F-32U2U2FG | DDA01 | IJ | 2265
97722082 | DDA 12-10 FC-PVC/E/C-F-31U2U2FG | DDA 12-10 FC-PVC/E/C-F-31U2U2FG | DDA01 | IJ | 2276
97722083 | DDA 12-10 FC-PVC/E/C-F-31I002FG | DDA 12-10 FC-PVC/E/C-F-31I002FG | DDA01 | IJ | 2396
97722084 | DDA 12-10 FC-PVC/E/C-F-32U2U2FG | DDA 12-10 FC-PVC/E/C-F-32U2U2FG | DDA01 | IJ | 2298
97722086 | DDA 12-10 FC-PVC/V/C-F-31U2U2FG | DDA 12-10 FC-PVC/V/C-F-31U2U2FG | DDA01 | IJ | 2276
97722087 | DDA 12-10 FC-PVC/V/C-F-31I002FG | DDA 12-10 FC-PVC/V/C-F-31I002FG | DDA01 | IJ | 2396
97722088 | DDA 12-10 FC-PVC/V/C-F-32U2U2FG | DDA 12-10 FC-PVC/V/C-F-32U2U2FG | DDA01 | IJ | 2298
97722090 | DDA 12-10 FC-PVC/T/C-F-31U2U2FG | DDA 12-10 FC-PVC/T/C-F-31U2U2FG | DDA01 | IJ | 2397
97722091 | DDA 12-10 FC-PVC/T/C-F-31I002FG | DDA 12-10 FC-PVC/T/C-F-31I002FG | DDA01 | IJ | 2424
97722092 | DDA 12-10 FC-PVC/T/C-F-32U2U2FG | DDA 12-10 FC-PVC/T/C-F-32U2U2FG | DDA01 | IJ | 2419
97722094 | DDA 12-10 FC-PV/E/C-F-31U2U2FG | DDA 12-10 FC-PV/E/C-F-31U2U2FG | DDA01 | IJ | 2377
97722095 | DDA 12-10 FC-PV/E/C-F-31I002FG | DDA 12-10 FC-PV/E/C-F-31I002FG | DDA01 | IJ | 2405
97722096 | DDA 12-10 FC-PV/E/C-F-32U2U2FG | DDA 12-10 FC-PV/E/C-F-32U2U2FG | DDA01 | IJ | 2399
97722098 | DDA 12-10 FC-PV/V/C-F-31U2U2FG | DDA 12-10 FC-PV/V/C-F-31U2U2FG | DDA01 | IJ | 2377
97722099 | DDA 12-10 FC-PV/V/C-F-31I002FG | DDA 12-10 FC-PV/V/C-F-31I002FG | DDA01 | IJ | 2405
97722100 | DDA 12-10 FC-PV/V/C-F-32U2U2FG | DDA 12-10 FC-PV/V/C-F-32U2U2FG | DDA01 | IJ | 2399
97722102 | DDA 12-10 FC-PV/T/C-F-31U2U2FG | DDA 12-10 FC-PV/T/C-F-31U2U2FG | DDA01 | IJ | 2498
97722103 | DDA 12-10 FC-PV/T/C-F-31I002FG | DDA 12-10 FC-PV/T/C-F-31I002FG | DDA01 | IJ | 2619
97722104 | DDA 12-10 FC-PV/T/C-F-32U2U2FG | DDA 12-10 FC-PV/T/C-F-32U2U2FG | DDA01 | IJ | 2520
97722106 | DDA 12-10 FC-SS/T/SS-F-31AAFG | DDA 12-10 FC-SS/T/SS-F-31AAFG | DDA01 | IJ | 3135
97722107 | DDA 12-10 FC-SS/T/SS-F-32AAFG | DDA 12-10 FC-SS/T/SS-F-32AAFG | DDA01 | IJ | 3157
97722108 | DDA 12-10 FCM-PP/E/C-F-31U2U2FG | DDA 12-10 FCM-PP/E/C-F-31U2U2FG | DDA01 | IJ | 2583
97722109 | DDA 12-10 FCM-PP/E/C-F-31I002FG | DDA 12-10 FCM-PP/E/C-F-31I002FG | DDA01 | IJ | 2703
97722110 | DDA 12-10 FCM-PP/E/C-F-32U2U2FG | DDA 12-10 FCM-PP/E/C-F-32U2U2FG | DDA01 | IJ | 2605
97722112 | DDA 12-10 FCM-PP/V/C-F-31U2U2FG | DDA 12-10 FCM-PP/V/C-F-31U2U2FG | DDA01 | IJ | 2583
97722113 | DDA 12-10 FCM-PP/V/C-F-31I002FG | DDA 12-10 FCM-PP/V/C-F-31I002FG | DDA01 | IJ | 2703
97722114 | DDA 12-10 FCM-PP/V/C-F-32U2U2FG | DDA 12-10 FCM-PP/V/C-F-32U2U2FG | DDA01 | IJ | 2605
97722116 | DDA 12-10 FCM-PVC/E/C-F-31U2U2FG | DDA 12-10 FCM-PVC/E/C-F-31U2U2FG | DDA01 | IJ | 2615
97722117 | DDA 12-10 FCM-PVC/E/C-F-31I002FG | DDA 12-10 FCM-PVC/E/C-F-31I002FG | DDA01 | IJ | 2736
97722118 | DDA 12-10 FCM-PVC/E/C-F-32U2U2FG | DDA 12-10 FCM-PVC/E/C-F-32U2U2FG | DDA01 | IJ | 2637
97722120 | DDA 12-10 FCM-PVC/V/C-F-31U2U2FG | DDA 12-10 FCM-PVC/V/C-F-31U2U2FG | DDA01 | IJ | 2615
97722121 | DDA 12-10 FCM-PVC/V/C-F-31I002FG | DDA 12-10 FCM-PVC/V/C-F-31I002FG | DDA01 | IJ | 2736
97722122 | DDA 12-10 FCM-PVC/V/C-F-32U2U2FG | DDA 12-10 FCM-PVC/V/C-F-32U2U2FG | DDA01 | IJ | 2637
97722124 | DDA 12-10 FCM-PVC/T/C-F-31U2U2FG | DDA 12-10 FCM-PVC/T/C-F-31U2U2FG | DDA01 | IJ | 2736
97722125 | DDA 12-10 FCM-PVC/T/C-F-31I002FG | DDA 12-10 FCM-PVC/T/C-F-31I002FG | DDA01 | IJ | 2857
97722126 | DDA 12-10 FCM-PVC/T/C-F-32U2U2FG | DDA 12-10 FCM-PVC/T/C-F-32U2U2FG | DDA01 | IJ | 2758
97722128 | DDA 12-10 FCM-PV/E/C-F-31U2U2FG | DDA 12-10 FCM-PV/E/C-F-31U2U2FG | DDA01 | IJ | 2717
97722129 | DDA 12-10 FCM-PV/E/C-F-31I002FG | DDA 12-10 FCM-PV/E/C-F-31I002FG | DDA01 | IJ | 2837
97722130 | DDA 12-10 FCM-PV/E/C-F-32U2U2FG | DDA 12-10 FCM-PV/E/C-F-32U2U2FG | DDA01 | IJ | 2738
97722132 | DDA 12-10 FCM-PV/V/C-F-31U2U2FG | DDA 12-10 FCM-PV/V/C-F-31U2U2FG | DDA01 | IJ | 2717
97722133 | DDA 12-10 FCM-PV/V/C-F-31I002FG | DDA 12-10 FCM-PV/V/C-F-31I002FG | DDA01 | IJ | 2732
97722134 | DDA 12-10 FCM-PV/V/C-F-32U2U2FG | DDA 12-10 FCM-PV/V/C-F-32U2U2FG | DDA01 | IJ | 2738
97722136 | DDA 12-10 FCM-PV/T/C-F-31U2U2FG | DDA 12-10 FCM-PV/T/C-F-31U2U2FG | DDA01 | IJ | 2838
97722137 | DDA 12-10 FCM-PV/T/C-F-31I002FG | DDA 12-10 FCM-PV/T/C-F-31I002FG | DDA01 | IJ | 2958
97722138 | DDA 12-10 FCM-PV/T/C-F-32U2U2FG | DDA 12-10 FCM-PV/T/C-F-32U2U2FG | DDA01 | IJ | 2860
97722140 | DDA 12-10 FCM-SS/T/SS-F-31AAFG | DDA 12-10 FCM-SS/T/SS-F-31AAFG | DDA01 | IJ | 3474
97722141 | DDA 12-10 FCM-SS/T/SS-F-32AAFG | DDA 12-10 FCM-SS/T/SS-F-32AAFG | DDA01 | IJ | 3496
97722142 | DDA 17-7 AR-PP/E/C-F-31U2U2FG | DDA 17-7 AR-PP/E/C-F-31U2U2FG | DDA01 | IJ | 1856
97722143 | DDA 17-7 AR-PP/E/C-F-31I002FG | DDA 17-7 AR-PP/E/C-F-31I002FG | DDA01 | IJ | 1977
97722144 | DDA 17-7 AR-PP/E/C-F-32U2U2FG | DDA 17-7 AR-PP/E/C-F-32U2U2FG | DDA01 | IJ | 1878
97722146 | DDA 17-7 AR-PP/V/C-F-31U2U2FG | DDA 17-7 AR-PP/V/C-F-31U2U2FG | DDA01 | IJ | 1856
97722147 | DDA 17-7 AR-PP/V/C-F-31I002FG | DDA 17-7 AR-PP/V/C-F-31I002FG | DDA01 | IJ | 1977
97722148 | DDA 17-7 AR-PP/V/C-F-32U2U2FG | DDA 17-7 AR-PP/V/C-F-32U2U2FG | DDA01 | IJ | 1878
97722150 | DDA 17-7 AR-PVC/E/C-F-31U2U2FG | DDA 17-7 AR-PVC/E/C-F-31U2U2FG | DDA01 | IJ | 1888
97722151 | DDA 17-7 AR-PVC/E/C-F-31I002FG | DDA 17-7 AR-PVC/E/C-F-31I002FG | DDA01 | IJ | 2009
97722152 | DDA 17-7 AR-PVC/E/C-F-32U2U2FG | DDA 17-7 AR-PVC/E/C-F-32U2U2FG | DDA01 | IJ | 1910
97722154 | DDA 17-7 AR-PVC/V/C-F-31U2U2FG | DDA 17-7 AR-PVC/V/C-F-31U2U2FG | DDA01 | IJ | 1888
97722155 | DDA 17-7 AR-PVC/V/C-F-31I002FG | DDA 17-7 AR-PVC/V/C-F-31I002FG | DDA01 | IJ | 2009
97722156 | DDA 17-7 AR-PVC/V/C-F-32U2U2FG | DDA 17-7 AR-PVC/V/C-F-32U2U2FG | DDA01 | IJ | 1910
97722158 | DDA 17-7 AR-PVC/T/C-F-31U2U2FG | DDA 17-7 AR-PVC/T/C-F-31U2U2FG | DDA01 | IJ | 2009
97722159 | DDA 17-7 AR-PVC/T/C-F-31I002FG | DDA 17-7 AR-PVC/T/C-F-31I002FG | DDA01 | IJ | 2130
97722160 | DDA 17-7 AR-PVC/T/C-F-32U2U2FG | DDA 17-7 AR-PVC/T/C-F-32U2U2FG | DDA01 | IJ | 2031
97722162 | DDA 17-7 AR-PV/E/C-F-31U2U2FG | DDA 17-7 AR-PV/E/C-F-31U2U2FG | DDA01 | IJ | 1990
97722163 | DDA 17-7 AR-PV/E/C-F-31I002FG | DDA 17-7 AR-PV/E/C-F-31I002FG | DDA01 | IJ | 2032
97722164 | DDA 17-7 AR-PV/E/C-F-32U2U2FG | DDA 17-7 AR-PV/E/C-F-32U2U2FG | DDA01 | IJ | 2012
97722166 | DDA 17-7 AR-PV/V/C-F-31U2U2FG | DDA 17-7 AR-PV/V/C-F-31U2U2FG | DDA01 | IJ | 1990
97722167 | DDA 17-7 AR-PV/V/C-F-31I002FG | DDA 17-7 AR-PV/V/C-F-31I002FG | DDA01 | IJ | 2110
97722168 | DDA 17-7 AR-PV/V/C-F-32U2U2FG | DDA 17-7 AR-PV/V/C-F-32U2U2FG | DDA01 | IJ | 2012
97722170 | DDA 17-7 AR-PV/T/C-F-31U2U2FG | DDA 17-7 AR-PV/T/C-F-31U2U2FG | DDA01 | IJ | 2111
97722171 | DDA 17-7 AR-PV/T/C-F-31I002FG | DDA 17-7 AR-PV/T/C-F-31I002FG | DDA01 | IJ | 2231
97722172 | DDA 17-7 AR-PV/T/C-F-32U2U2FG | DDA 17-7 AR-PV/T/C-F-32U2U2FG | DDA01 | IJ | 2133
97722174 | DDA 17-7 AR-SS/T/SS-F-31AAFG | DDA 17-7 AR-SS/T/SS-F-31AAFG | DDA01 | IJ | 2747
97722175 | DDA 17-7 AR-SS/T/SS-F-32AAFG | DDA 17-7 AR-SS/T/SS-F-32AAFG | DDA01 | IJ | 2769
97722176 | DDA 17-7 FC-PP/E/C-F-31U2U2FG | DDA 17-7 FC-PP/E/C-F-31U2U2FG | DDA01 | IJ | 2244
97722177 | DDA 17-7 FC-PP/E/C-F-31I002FG | DDA 17-7 FC-PP/E/C-F-31I002FG | DDA01 | IJ | 2364
97722178 | DDA 17-7 FC-PP/E/C-F-32U2U2FG | DDA 17-7 FC-PP/E/C-F-32U2U2FG | DDA01 | IJ | 2265
97722180 | DDA 17-7 FC-PP/V/C-F-31U2U2FG | DDA 17-7 FC-PP/V/C-F-31U2U2FG | DDA01 | IJ | 2244
97722181 | DDA 17-7 FC-PP/V/C-F-31I002FG | DDA 17-7 FC-PP/V/C-F-31I002FG | DDA01 | IJ | 2364
97722182 | DDA 17-7 FC-PP/V/C-F-32U2U2FG | DDA 17-7 FC-PP/V/C-F-32U2U2FG | DDA01 | IJ | 2265
97722184 | DDA 17-7 FC-PVC/E/C-F-31U2U2FG | DDA 17-7 FC-PVC/E/C-F-31U2U2FG | DDA01 | IJ | 2276
97722185 | DDA 17-7 FC-PVC/E/C-F-31I002FG | DDA 17-7 FC-PVC/E/C-F-31I002FG | DDA01 | IJ | 2396
97722188 | DDA 17-7 FC-PVC/V/C-F-31U2U2FG | DDA 17-7 FC-PVC/V/C-F-31U2U2FG | DDA01 | IJ | 2276
97722189 | DDA 17-7 FC-PVC/V/C-F-31I002FG | DDA 17-7 FC-PVC/V/C-F-31I002FG | DDA01 | IJ | 2396
97722190 | DDA 17-7 FC-PVC/V/C-F-32U2U2FG | DDA 17-7 FC-PVC/V/C-F-32U2U2FG | DDA01 | IJ | 2298
97722192 | DDA 17-7 FC-PVC/T/C-F-31U2U2FG | DDA 17-7 FC-PVC/T/C-F-31U2U2FG | DDA01 | IJ | 2397
97722193 | DDA 17-7 FC-PVC/T/C-F-31I002FG | DDA 17-7 FC-PVC/T/C-F-31I002FG | DDA01 | IJ | 2424
97722194 | DDA 17-7 FC-PVC/T/C-F-32U2U2FG | DDA 17-7 FC-PVC/T/C-F-32U2U2FG | DDA01 | IJ | 2419
97722195 | DDA 17-7 FC-PVC/T/C-F-32I002FG | DDA 17-7 FC-PVC/T/C-F-32I002FG | DDA01 | IJ | 2540
97722196 | DDA 17-7 FC-PV/E/C-F-31U2U2FG | DDA 17-7 FC-PV/E/C-F-31U2U2FG | DDA01 | IJ | 2377
97722197 | DDA 17-7 FC-PV/E/C-F-31I002FG | DDA 17-7 FC-PV/E/C-F-31I002FG | DDA01 | IJ | 2498
97722198 | DDA 17-7 FC-PV/E/C-F-32U2U2FG | DDA 17-7 FC-PV/E/C-F-32U2U2FG | DDA01 | IJ | 2399
97722200 | DDA 17-7 FC-PV/V/C-F-31U2U2FG | DDA 17-7 FC-PV/V/C-F-31U2U2FG | DDA01 | IJ | 2377
97722201 | DDA 17-7 FC-PV/V/C-F-31I002FG | DDA 17-7 FC-PV/V/C-F-31I002FG | DDA01 | IJ | 2498
97722202 | DDA 17-7 FC-PV/V/C-F-32U2U2FG | DDA 17-7 FC-PV/V/C-F-32U2U2FG | DDA01 | IJ | 2399
97722204 | DDA 17-7 FC-PV/T/C-F-31U2U2FG | DDA 17-7 FC-PV/T/C-F-31U2U2FG | DDA01 | IJ | 2498
97722205 | DDA 17-7 FC-PV/T/C-F-31I002FG | DDA 17-7 FC-PV/T/C-F-31I002FG | DDA01 | IJ | 2619
97722206 | DDA 17-7 FC-PV/T/C-F-32U2U2FG | DDA 17-7 FC-PV/T/C-F-32U2U2FG | DDA01 | IJ | 2520
97722208 | DDA 17-7 FC-SS/T/SS-F-31AAFG | DDA 17-7 FC-SS/T/SS-F-31AAFG | DDA01 | IJ | 3135
97722209 | DDA 17-7 FC-SS/T/SS-F-32AAFG | DDA 17-7 FC-SS/T/SS-F-32AAFG | DDA01 | IJ | 3157
97722210 | DDA 17-7 FCM-PP/E/C-F-31U2U2FG | DDA 17-7 FCM-PP/E/C-F-31U2U2FG | DDA01 | IJ | 2583
97722211 | DDA 17-7 FCM-PP/E/C-F-31I002FG | DDA 17-7 FCM-PP/E/C-F-31I002FG | DDA01 | IJ | 2703
97722212 | DDA 17-7 FCM-PP/E/C-F-32U2U2FG | DDA 17-7 FCM-PP/E/C-F-32U2U2FG | DDA01 | IJ | 2605
97722214 | DDA 17-7 FCM-PP/V/C-F-31U2U2FG | DDA 17-7 FCM-PP/V/C-F-31U2U2FG | DDA01 | IJ | 2583
97722215 | DDA 17-7 FCM-PP/V/C-F-31I002FG | DDA 17-7 FCM-PP/V/C-F-31I002FG | DDA01 | IJ | 2703
97722216 | DDA 17-7 FCM-PP/V/C-F-32U2U2FG | DDA 17-7 FCM-PP/V/C-F-32U2U2FG | DDA01 | IJ | 2605
97722218 | DDA 17-7 FCM-PVC/E/C-F-31U2U2FG | DDA 17-7 FCM-PVC/E/C-F-31U2U2FG | DDA01 | IJ | 2615
97722219 | DDA 17-7 FCM-PVC/E/C-F-31I002FG | DDA 17-7 FCM-PVC/E/C-F-31I002FG | DDA01 | IJ | 2736
97722220 | DDA 17-7 FCM-PVC/E/C-F-32U2U2FG | DDA 17-7 FCM-PVC/E/C-F-32U2U2FG | DDA01 | IJ | 2637
97722222 | DDA 17-7 FCM-PVC/V/C-F-31U2U2FG | DDA 17-7 FCM-PVC/V/C-F-31U2U2FG | DDA01 | IJ | 2615
97722223 | DDA 17-7 FCM-PVC/V/C-F-31I002FG | DDA 17-7 FCM-PVC/V/C-F-31I002FG | DDA01 | IJ | 2736
97722224 | DDA 17-7 FCM-PVC/V/C-F-32U2U2FG | DDA 17-7 FCM-PVC/V/C-F-32U2U2FG | DDA01 | IJ | 2637
97722226 | DDA 17-7 FCM-PVC/T/C-F-31U2U2FG | DDA 17-7 FCM-PVC/T/C-F-31U2U2FG | DDA01 | IJ | 2736
97722227 | DDA 17-7 FCM-PVC/T/C-F-31I002FG | DDA 17-7 FCM-PVC/T/C-F-31I002FG | DDA01 | IJ | 2857
97722228 | DDA 17-7 FCM-PVC/T/C-F-32U2U2FG | DDA 17-7 FCM-PVC/T/C-F-32U2U2FG | DDA01 | IJ | 2758
97722230 | DDA 17-7 FCM-PV/E/C-F-31U2U2FG | DDA 17-7 FCM-PV/E/C-F-31U2U2FG | DDA01 | IJ | 2717
97722231 | DDA 17-7 FCM-PV/E/C-F-31I002FG | DDA 17-7 FCM-PV/E/C-F-31I002FG | DDA01 | IJ | 2732
97722232 | DDA 17-7 FCM-PV/E/C-F-32U2U2FG | DDA 17-7 FCM-PV/E/C-F-32U2U2FG | DDA01 | IJ | 2738
97722234 | DDA 17-7 FCM-PV/V/C-F-31U2U2FG | DDA 17-7 FCM-PV/V/C-F-31U2U2FG | DDA01 | IJ | 2717
97722235 | DDA 17-7 FCM-PV/V/C-F-31I002FG | DDA 17-7 FCM-PV/V/C-F-31I002FG | DDA01 | IJ | 2837
97722236 | DDA 17-7 FCM-PV/V/C-F-32U2U2FG | DDA 17-7 FCM-PV/V/C-F-32U2U2FG | DDA01 | IJ | 2738
97722238 | DDA 17-7 FCM-PV/T/C-F-31U2U2FG | DDA 17-7 FCM-PV/T/C-F-31U2U2FG | DDA01 | IJ | 2838
97722239 | DDA 17-7 FCM-PV/T/C-F-31I002FG | DDA 17-7 FCM-PV/T/C-F-31I002FG | DDA01 | IJ | 2958
97722240 | DDA 17-7 FCM-PV/T/C-F-32U2U2FG | DDA 17-7 FCM-PV/T/C-F-32U2U2FG | DDA01 | IJ | 2860
97722241 | DDA 17-7 FCM-PV/T/C-F-32I002FG | DDA 17-7 FCM-PV/T/C-F-32I002FG | DDA01 | IJ | 2980
97722242 | DDA 17-7 FCM-SS/T/SS-F-31AAFG | DDA 17-7 FCM-SS/T/SS-F-31AAFG | DDA01 | IJ | 3474
97722243 | DDA 17-7 FCM-SS/T/SS-F-32AAFG | DDA 17-7 FCM-SS/T/SS-F-32AAFG | DDA01 | IJ | 3496
97722244 | DDA 30-4 AR-PP/E/C-F-31U2U2FG | DDA 30-4 AR-PP/E/C-F-31U2U2FG | DDA01 | IJ | 2037
97722245 | DDA 30-4 AR-PP/E/C-F-31I002FG | DDA 30-4 AR-PP/E/C-F-31I002FG | DDA01 | IJ | 2158
97722246 | DDA 30-4 AR-PP/E/C-F-32U2U2FG | DDA 30-4 AR-PP/E/C-F-32U2U2FG | DDA01 | IJ | 2059
97722248 | DDA 30-4 AR-PP/V/C-F-31U2U2FG | DDA 30-4 AR-PP/V/C-F-31U2U2FG | DDA01 | IJ | 2037
97722249 | DDA 30-4 AR-PP/V/C-F-31I002FG | DDA 30-4 AR-PP/V/C-F-31I002FG | DDA01 | IJ | 2158
97722250 | DDA 30-4 AR-PP/V/C-F-32U2U2FG | DDA 30-4 AR-PP/V/C-F-32U2U2FG | DDA01 | IJ | 2059
97722252 | DDA 30-4 AR-PVC/E/C-F-31U2U2FG | DDA 30-4 AR-PVC/E/C-F-31U2U2FG | DDA01 | IJ | 2070
97722253 | DDA 30-4 AR-PVC/E/C-F-31I002FG | DDA 30-4 AR-PVC/E/C-F-31I002FG | DDA01 | IJ | 2190
97722254 | DDA 30-4 AR-PVC/E/C-F-32U2U2FG | DDA 30-4 AR-PVC/E/C-F-32U2U2FG | DDA01 | IJ | 2091
97722256 | DDA 30-4 AR-PVC/V/C-F-31U2U2FG | DDA 30-4 AR-PVC/V/C-F-31U2U2FG | DDA01 | IJ | 2070
97722257 | DDA 30-4 AR-PVC/V/C-F-31I002FG | DDA 30-4 AR-PVC/V/C-F-31I002FG | DDA01 | IJ | 2190
97722258 | DDA 30-4 AR-PVC/V/C-F-32U2U2FG | DDA 30-4 AR-PVC/V/C-F-32U2U2FG | DDA01 | IJ | 2091
97722259 | DDA 30-4 AR-PVC/V/C-F-32I002FG | DDA 30-4 AR-PVC/V/C-F-32I002FG | DDA01 | IJ | 2212
97722260 | DDA 30-4 AR-PVC/T/C-F-31U2U2FG | DDA 30-4 AR-PVC/T/C-F-31U2U2FG | DDA01 | IJ | 2191
97722261 | DDA 30-4 AR-PVC/T/C-F-31I002FG | DDA 30-4 AR-PVC/T/C-F-31I002FG | DDA01 | IJ | 2311
97722262 | DDA 30-4 AR-PVC/T/C-F-32U2U2FG | DDA 30-4 AR-PVC/T/C-F-32U2U2FG | DDA01 | IJ | 2213
97722264 | DDA 30-4 AR-PV/E/C-F-31U2U2FG | DDA 30-4 AR-PV/E/C-F-31U2U2FG | DDA01 | IJ | 2171
97722265 | DDA 30-4 AR-PV/E/C-F-31I002FG | DDA 30-4 AR-PV/E/C-F-31I002FG | DDA01 | IJ | 2292
97722266 | DDA 30-4 AR-PV/E/C-F-32U2U2FG | DDA 30-4 AR-PV/E/C-F-32U2U2FG | DDA01 | IJ | 2193
97722268 | DDA 30-4 AR-PV/V/C-F-31U2U2FG | DDA 30-4 AR-PV/V/C-F-31U2U2FG | DDA01 | IJ | 2171
97722269 | DDA 30-4 AR-PV/V/C-F-31I002FG | DDA 30-4 AR-PV/V/C-F-31I002FG | DDA01 | IJ | 2292
97722270 | DDA 30-4 AR-PV/V/C-F-32U2U2FG | DDA 30-4 AR-PV/V/C-F-32U2U2FG | DDA01 | IJ | 2193
97722272 | DDA 30-4 AR-PV/T/C-F-31U2U2FG | DDA 30-4 AR-PV/T/C-F-31U2U2FG | DDA01 | IJ | 2292
97722273 | DDA 30-4 AR-PV/T/C-F-31I002FG | DDA 30-4 AR-PV/T/C-F-31I002FG | DDA01 | IJ | 2413
97722274 | DDA 30-4 AR-PV/T/C-F-32U2U2FG | DDA 30-4 AR-PV/T/C-F-32U2U2FG | DDA01 | IJ | 2314
97722276 | DDA 30-4 AR-SS/T/SS-F-31AAFG | DDA 30-4 AR-SS/T/SS-F-31AAFG | DDA01 | IJ | 2928
97722277 | DDA 30-4 AR-SS/T/SS-F-32AAFG | DDA 30-4 AR-SS/T/SS-F-32AAFG | DDA01 | IJ | 2950
97722278 | DDA 30-4 FC-PP/E/C-F-31U2U2FG | DDA 30-4 FC-PP/E/C-F-31U2U2FG | DDA01 | IJ | 2425
97722279 | DDA 30-4 FC-PP/E/C-F-31I002FG | DDA 30-4 FC-PP/E/C-F-31I002FG | DDA01 | IJ | 2546
97722280 | DDA 30-4 FC-PP/E/C-F-32U2U2FG | DDA 30-4 FC-PP/E/C-F-32U2U2FG | DDA01 | IJ | 2447
97722282 | DDA 30-4 FC-PP/V/C-F-31U2U2FG | DDA 30-4 FC-PP/V/C-F-31U2U2FG | DDA01 | IJ | 2425
97722283 | DDA 30-4 FC-PP/V/C-F-31I002FG | DDA 30-4 FC-PP/V/C-F-31I002FG | DDA01 | IJ | 2546
97722284 | DDA 30-4 FC-PP/V/C-F-32U2U2FG | DDA 30-4 FC-PP/V/C-F-32U2U2FG | DDA01 | IJ | 2447
97722286 | DDA 30-4 FC-PVC/E/C-F-31U2U2FG | DDA 30-4 FC-PVC/E/C-F-31U2U2FG | DDA01 | IJ | 2457
97722288 | DDA 30-4 FC-PVC/E/C-F-31I002FG | DDA 30-4 FC-PVC/E/C-F-31I002FG | DDA01 | IJ | 2578
97722289 | DDA 30-4 FC-PVC/E/C-F-32U2U2FG | DDA 30-4 FC-PVC/E/C-F-32U2U2FG | DDA01 | IJ | 2479
97722291 | DDA 30-4 FC-PVC/V/C-F-31U2U2FG | DDA 30-4 FC-PVC/V/C-F-31U2U2FG | DDA01 | IJ | 2457
97722292 | DDA 30-4 FC-PVC/V/C-F-31I002FG | DDA 30-4 FC-PVC/V/C-F-31I002FG | DDA01 | IJ | 2578
97722293 | DDA 30-4 FC-PVC/V/C-F-32U2U2FG | DDA 30-4 FC-PVC/V/C-F-32U2U2FG | DDA01 | IJ | 2479
97722295 | DDA 30-4 FC-PVC/T/C-F-31U2U2FG | DDA 30-4 FC-PVC/T/C-F-31U2U2FG | DDA01 | IJ | 2578
97722296 | DDA 30-4 FC-PVC/T/C-F-31I002FG | DDA 30-4 FC-PVC/T/C-F-31I002FG | DDA01 | IJ | 2599
97722297 | DDA 30-4 FC-PVC/T/C-F-32U2U2FG | DDA 30-4 FC-PVC/T/C-F-32U2U2FG | DDA01 | IJ | 2600
97722299 | DDA 30-4 FC-PV/E/C-F-31U2U2FG | DDA 30-4 FC-PV/E/C-F-31U2U2FG | DDA01 | IJ | 2559
97722300 | DDA 30-4 FC-PV/E/C-F-31I002FG | DDA 30-4 FC-PV/E/C-F-31I002FG | DDA01 | IJ | 2580
97722301 | DDA 30-4 FC-PV/E/C-F-32U2U2FG | DDA 30-4 FC-PV/E/C-F-32U2U2FG | DDA01 | IJ | 2581
97722303 | DDA 30-4 FC-PV/V/C-F-31U2U2FG | DDA 30-4 FC-PV/V/C-F-31U2U2FG | DDA01 | IJ | 2559
97722304 | DDA 30-4 FC-PV/V/C-F-31I002FG | DDA 30-4 FC-PV/V/C-F-31I002FG | DDA01 | IJ | 2679
97722305 | DDA 30-4 FC-PV/V/C-F-32U2U2FG | DDA 30-4 FC-PV/V/C-F-32U2U2FG | DDA01 | IJ | 2581
97722307 | DDA 30-4 FC-PV/T/C-F-31U2U2FG | DDA 30-4 FC-PV/T/C-F-31U2U2FG | DDA01 | IJ | 2680
97722308 | DDA 30-4 FC-PV/T/C-F-31I002FG | DDA 30-4 FC-PV/T/C-F-31I002FG | DDA01 | IJ | 2800
97722309 | DDA 30-4 FC-PV/T/C-F-32U2U2FG | DDA 30-4 FC-PV/T/C-F-32U2U2FG | DDA01 | IJ | 2702
97722311 | DDA 30-4 FC-SS/T/SS-F-31AAFG | DDA 30-4 FC-SS/T/SS-F-31AAFG | DDA01 | IJ | 3316
97722312 | DDA 30-4 FC-SS/T/SS-F-32AAFG | DDA 30-4 FC-SS/T/SS-F-32AAFG | DDA01 | IJ | 3338
97722313 | DDA 30-4 FCM-PP/E/C-F-31U2U2FG | DDA 30-4 FCM-PP/E/C-F-31U2U2FG | DDA01 | IJ | 2764
97722314 | DDA 30-4 FCM-PP/E/C-F-31I002FG | DDA 30-4 FCM-PP/E/C-F-31I002FG | DDA01 | IJ | 2885
97722315 | DDA 30-4 FCM-PP/E/C-F-32U2U2FG | DDA 30-4 FCM-PP/E/C-F-32U2U2FG | DDA01 | IJ | 2786
97722317 | DDA 30-4 FCM-PP/V/C-F-31U2U2FG | DDA 30-4 FCM-PP/V/C-F-31U2U2FG | DDA01 | IJ | 2764
97722318 | DDA 30-4 FCM-PP/V/C-F-31I002FG | DDA 30-4 FCM-PP/V/C-F-31I002FG | DDA01 | IJ | 2885
97722319 | DDA 30-4 FCM-PP/V/C-F-32U2U2FG | DDA 30-4 FCM-PP/V/C-F-32U2U2FG | DDA01 | IJ | 2786
97722331 | DDA 30-4 FCM-PVC/E/C-F-31U2U2FG | DDA 30-4 FCM-PVC/E/C-F-31U2U2FG | DDA01 | IJ | 2796
97722332 | DDA 30-4 FCM-PVC/E/C-F-31I002FG | DDA 30-4 FCM-PVC/E/C-F-31I002FG | DDA01 | IJ | 2917
97722333 | DDA 30-4 FCM-PVC/E/C-F-32U2U2FG | DDA 30-4 FCM-PVC/E/C-F-32U2U2FG | DDA01 | IJ | 2818
97722335 | DDA 30-4 FCM-PVC/V/C-F-31U2U2FG | DDA 30-4 FCM-PVC/V/C-F-31U2U2FG | DDA01 | IJ | 2796
97722336 | DDA 30-4 FCM-PVC/V/C-F-31I002FG | DDA 30-4 FCM-PVC/V/C-F-31I002FG | DDA01 | IJ | 2917
97722337 | DDA 30-4 FCM-PVC/V/C-F-32U2U2FG | DDA 30-4 FCM-PVC/V/C-F-32U2U2FG | DDA01 | IJ | 2818
97722339 | DDA 30-4 FCM-PVC/T/C-F-31U2U2FG | DDA 30-4 FCM-PVC/T/C-F-31U2U2FG | DDA01 | IJ | 2918
97722340 | DDA 30-4 FCM-PVC/T/C-F-31I002FG | DDA 30-4 FCM-PVC/T/C-F-31I002FG | DDA01 | IJ | 3038
97722341 | DDA 30-4 FCM-PVC/T/C-F-32U2U2FG | DDA 30-4 FCM-PVC/T/C-F-32U2U2FG | DDA01 | IJ | 2940
97722343 | DDA 30-4 FCM-PV/E/C-F-31U2U2FG | DDA 30-4 FCM-PV/E/C-F-31U2U2FG | DDA01 | IJ | 2898
97722344 | DDA 30-4 FCM-PV/E/C-F-31I002FG | DDA 30-4 FCM-PV/E/C-F-31I002FG | DDA01 | IJ | 3019
97722345 | DDA 30-4 FCM-PV/E/C-F-32U2U2FG | DDA 30-4 FCM-PV/E/C-F-32U2U2FG | DDA01 | IJ | 2920
97722347 | DDA 30-4 FCM-PV/V/C-F-31U2U2FG | DDA 30-4 FCM-PV/V/C-F-31U2U2FG | DDA01 | IJ | 2898
97722348 | DDA 30-4 FCM-PV/V/C-F-31I002FG | DDA 30-4 FCM-PV/V/C-F-31I002FG | DDA01 | IJ | 3019
97722349 | DDA 30-4 FCM-PV/V/C-F-32U2U2FG | DDA 30-4 FCM-PV/V/C-F-32U2U2FG | DDA01 | IJ | 2920
97722351 | DDA 30-4 FCM-PV/T/C-F-31U2U2FG | DDA 30-4 FCM-PV/T/C-F-31U2U2FG | DDA01 | IJ | 3019
97722352 | DDA 30-4 FCM-PV/T/C-F-31I002FG | DDA 30-4 FCM-PV/T/C-F-31I002FG | DDA01 | IJ | 3140
97722353 | DDA 30-4 FCM-PV/T/C-F-32U2U2FG | DDA 30-4 FCM-PV/T/C-F-32U2U2FG | DDA01 | IJ | 3041
97722354 | DDA 30-4 FCM-PV/T/C-F-32I002FG | DDA 30-4 FCM-PV/T/C-F-32I002FG | DDA01 | IJ | 3162
97722355 | DDA 30-4 FCM-SS/T/SS-F-31AAFG | DDA 30-4 FCM-SS/T/SS-F-31AAFG | DDA01 | IJ | 3655
97722356 | DDA 30-4 FCM-SS/T/SS-F-32AAFG | DDA 30-4 FCM-SS/T/SS-F-32AAFG | DDA01 | IJ | 3677
97722365 | DDA 7.5-16 AR-PVC/E/C-F-31U7U7BG | DDA 7.5-16 AR-PVC/E/C-F-31U7U7BG | DDA01 | IJ | 1670
97722376 | DDA 7.5-16 AR-PVC/T/C-F-32I003BG | DDA 7.5-16 AR-PVC/T/C-F-32I003BG | DDA01 | IJ | 1677
97722527 | DDA 12-10 FCM-PP/E/C-F-31U7U7BG | DDA 12-10 FCM-PP/E/C-F-31U7U7BG | DDA01 | IJ | 2583
97722642 | DDA 17-7 FCM-PVC/V/C-F-31U7U7BG | DDA 17-7 FCM-PVC/V/C-F-31U7U7BG | DDA01 | IJ | 2615
97722702 | DDA 30-4 FC-PP/V/C-F-31U7U7BG | DDA 30-4 FC-PP/V/C-F-31U7U7BG | DDA01 | IJ | 2425
97722736 | DDA 30-4 FCM-PP/V/C-F-31U7U7BG | DDA 30-4 FCM-PP/V/C-F-31U7U7BG | DDA01 | IJ | 2764
97722744 | DDA 30-4 FCM-PVC/V/C-F-31U7U7BG | DDA 30-4 FCM-PVC/V/C-F-31U7U7BG | DDA01 | IJ | 2796
97722862 | DDA 7.5-16 FCM-PV/T/C-F-31U2U2IG | DDA 7.5-16 FCM-PV/T/C-F-31U2U2IG | DDA01 | IJ | 2620
97723101 | DDA 30-4 AR-PV/T/C-F-31I002IG | DDA 30-4 AR-PV/T/C-F-31I002IG | DDA01 | IJ | 2363
97723906 | CRN64-1-1 A-F-A-E-PQQE 3x400D 50 HZ | CRN64-1-1 A-F-A-E-PQQE 3x400D 50 HZ | CRN64 | IC | 6273
97724672 | CRN10-14 B-P-A-E-HQQE 3x400/690 50 HZ | CRN10-14 B-P-A-E-HQQE 3x400/690 50 HZ | CRN10 | IA | 4205
97724888 | CR45-3 A-F-A-E-HQQE 3x500D 50 HZ | CR45-3 A-F-A-E-HQQE 3x500D 50 HZ | CR045 | IC | 6582
97725994 | SEV.80.80.92.2.51D.Z | SEV.80.80.92.2.51D.Z 10m EMC | SV080 | WA | 7714
97725999 | CR45-2-2 B-F-A-E-HQQE 3x400/690 50 HZ | CR45-2-2 B-F-A-E-HQQE 3x400/690 50 HZ | CR045 | IC | 4337
97726909 | Kit, blind cover DN100 cpl. MD1/MDV | Zestaw przyłączeniowy DN100 MD1/MDV | MMDKT | SA | 160
97726942 | Tube connection seal D110/117 cpl. | Uszczelka dodatkowy dopływ D110/117 | MMDAC | AD | 40
97727450 | Auto coupling set NPT 2" CI | Autozłącze 2"NPT DP/EF CI kpl. | SEACC | AW | 266
97730107 | Kit, Shaft seal AUUE SPK1/2/4/8 | Uszcz. wału SPK 1/2/4/ AUUE | MUSKT | SH | 141
97732363 | P-1200-2-DN80-6000 polymerconcrete tank | P-1200-2-DN80-6000 zb z polimerobetonu | LLARG | WB | 17849.44
97732952 | Flange set DN50 | Zest. kołnierz z pierścieniem N DN50 | CRACC | AI | 208
97732972 | SL1.50.65.11.2.50B.Z | SL1.50.65.11.2.50B.Z 10m | SEC50 | WA | 1852
97733751 | B-1000-1-DN65-5000 concrete tank B45 | B-1000-1-DN65-5000 zb. betonowy B45 | L1000 | WB | 4751.69
97734481 | B-2500-2-DN200-6000 concrete tank B45 | B-2500-2-DN200-6000 zb. betonowy B45 | LLARG | WB | 33860.81
97735871 | KIT IMPELLER HS300-250-305 B21 | Wirnik HS300-250-305 B21 | PAREP | SB | 4650
97737203 | CRN10-18 K-FGJ-A-E-HQQE 3x400/690 50 HZ | CRN10-18 K-FGJ-A-E-HQQE 3x400/690 50 HZ | CRN10 | IA | 4927
97737509 | CRN3-12 A-CX-A-E-HQQE 3x230/400 50HZ | CRN3-12 A-CX-A-E-HQQE 3x230/400 50HZ | CRN03 | IA | 1589
97738798 | Bulk, Spacing pipe 13,5mm | Tuleja dystan. CR 13.5mm Bulk 10szt. | CRSKT | SC | 96
97738820 | CRN3-11 M-FGJ-A-E 3x230/400 50HZ | CRN3-11 M-FGJ-A-E 3x230/400 50HZ | CRN03 | IA | 4130
97738866 | CRN15-2 EX-FGJ-H-E 3x230/400 50 HZ | CRN15-2 EX-FGJ-H-E 3x230/400 50 HZ | CRN15 | IC | 7288
97738868 | CM5-2 A-R-G-V-AQQV J-A-A-N | CM 5-2 A-R-G-V AQQV J-A-A-N 0.43kW 400V | CM05G | IE | 777
97739700 | Kit, Wear ring D224x15 1.4408 M5x10 | Pierścień bieżny D224x15 1.4408 M5x10 | NBKIT | SB | 428
97739717 | Kit, Wear ring D224x15 1.4517 M5x10 | Pierśc. bieżny NKG D224x15 1.4517 M5x10 | NBKIT | SB | 573
97739719 | Kit, Wear ring D224x15 1.4408/PTFE M5x10 | Pierśc. bieżny D224x15 1.4408/PTFE M5x10 | NBKIT | SB | 1169
97739720 | Kit, Wear ring D224x15 1.4517/PTFE M5x10 | Pierśc. bieżny D224x15 1.4517/PTFE M5x10 | NBKIT | SB | 1306
97740773 | B-2500-2-DN150-4000 concrete tank B45 | B-2500-2-DN150-4000 zb. betonowy B45 | LLARG | WB | 22078.66
97741976 | CR5-7 A-FGJ-A-V-HQQV 3x230/460 60HZ | CR5-7 A-FGJ-A-V-HQQV 3x230/460 60HZ | CR005 | IA | 1665
97742645 | CR10-8 E-FJ-A-E-HQQE 3x440D 60 HZ | CR10-8 E-FJ-A-E-HQQE 3x440D 60 HZ | CR010 | IA | 5504
97742681 | CRN5-7 A-FGJ-A-E-HQQE 3x230/460 60HZ | CRN 5-7 A-FGJ-A-E HQQE 2.2kW 230/460/60 | CRN05 | IA | 2100
97742742 | CR5-10 A-FGJ-A-V-HQQV 3x230/460 60HZ | CR5-10 A-FGJ-A-V-HQQV 3x230/460 60HZ | CR005 | IA | 2026
97742918 | CRI3-6 A-FGJ-A-K-HQQK 3x230/400 50HZ | CRI3-6 A-FGJ-A-K-HQQK 3x230/400 50HZ | CRI03 | IA | 3562
97743087 | CRN10-7 A-FGJ-A-E-OQQE 3x400D 50 HZ | CRN 10-7 A-FGJ-A-E OQQE 3kW 400D 50Hz | CRN10 | IA | 4320
97743150 | Kit, shaft seal CVUV @12mm SPK/GJK | Uszcz. wału CVUV 12mm SPK/GJK | MUSKT | SH | 203
97743282 | Kit, Pump Head DME150 PV | Głowica DME 150 PV zestaw | MDSKT | SF | 454
97743374 | CR20-3 B-F-A-E-PQQE 3x400D 50 HZ | CR20-3 B-F-A-E-PQQE 3x400D 50 HZ | CR020 | IC | 4341
97743546 | CM5-2 A-R-I-E-AQQE J-A-A-N | CM 5-2 A-R-I-E AQQE J-A-A-N 0.43kW400/60 | CM05I | IE | 573
97743770 | CR15-3 A-GJ-A-V-HQQV 3x230/460 60 HZ | CR 15-3 A-GJ-A-V HQQV 5.5kW 230/460 60Hz | CR015 | IC | 2535
97744273 | CR45-1 A-G-A-V-HQQV 3x230/460 60 HZ | CR 45-1 A-G-A-V HQQV 7.5kW 3x230/460/60 | CR045 | IC | 4529
97744459 | SPK4-15/5 A-W-A-AUUV FT85 50 Hz | SPK 4-15/5 A-W-A AUUV FT85 50Hz b/siln. | SPK04 | IH | 609
97744624 | Kit, O-Ring DME PTFE/Sil | Zestaw O-Ring DME PTFE/Sil | MDSKT | SF | 579
97744640 | Kit, Bolt Kit DME 375/940 | Zestaw śrub DME 375/940 | MDSKT | SF | 70
97745694 | CRI5-8 F-FGJ-A-F-HQQE 3x230/400 50HZ | CRI5-8 F-FGJ-A-F-HQQE 3x230/400 50HZ | CRI05 | IA | 4559
97746378 | AMG.15.55.342.Ex.5.1A | AMG.15.55.342.Ex.5.1A 10m | AMG50 | WA | 7523
97746379 | AMG.22.64.338.Ex.5.1A | AMG.22.64.338.Ex.5.1A 2.2kW 400V 10m | AMG50 | WA | 7840
97746380 | AMG.30.64.340.Ex.5.1A | AMG.30.64.340.Ex.5.1A 3kW 400V 10m | AMG50 | WA | 8414
97746381 | AMG.40.71.335.Ex.5.1A | AMG.40.71.335.Ex.5.1A | AMG50 | WA | 9056
97746382 | AMG.55.73.345.Ex.5.1A | AMG.55.73.345.Ex.5.1A 5.5kW 400V 10m | AMG16 | WA | 10578
97746383 | AMG.75.73.343.Ex.5.1A | AMG.75.73.343.Ex.5.1A 10m | AMG16 | WA | 11435
97746384 | AMG.110.84.343.Ex.5.1A | AMG.110.84.343.Ex.5.1A 11kW 400V 10m | AMG16 | WA | 13116
97746386 | AMG.185.91.357.Ex.5.1A | AMG.185.91.357.Ex.5.1A | AMG25 | WA | 15878
97746387 | AMG.15.55.342.Ex.5.1A | AMG.15.55.342.Ex.5.1A | AMG50 | WA | 7701
97746388 | AMG.22.64.338.Ex.5.1A | AMG.22.64.338.Ex.5.1A | AMG50 | WA | 8018
97746389 | AMG.30.64.340.Ex.5.1A | AMG.30.64.340.Ex.5.1A | AMG50 | WA | 8592
97746390 | AMG.40.71.335.Ex.5.1A | AMG.40.71.335.Ex.5.1A | AMG50 | WA | 9234
97746391 | AMG.55.73.345.Ex.5.1A | AMG.55.73.345.Ex.5.1A | AMG16 | WA | 10444
97746392 | AMG.75.73.343.Ex.5.1A | AMG.75.73.343.Ex.5.1A | AMG16 | WA | 11636
97746393 | AMG.110.84.343.Ex.5.1A | AMG.110.84.343.Ex.5.1A | AMG16 | WA | 13317
97746394 | AMG.150.90.357.Ex.5.1A | AMG.150.90.357.Ex.5.1A | AMG25 | WA | 15219
97746395 | AMG.185.91.357.Ex.5.1A | AMG.185.91.357.Ex.5.1A | AMG25 | WA | 16093
97746396 | AMG.15.55.342.Ex.5.1A 25m | AMG.15.55.342.Ex.5.1A | AMG50 | WA | 7872
97746397 | AMG.22.64.338.Ex.5.1A 25m | AMG.22.64.338.Ex.5.1A | AMG50 | WA | 8190
97746398 | AMG.30.64.340.Ex.5.1A 25m | AMG.30.64.340.Ex.5.1A | AMG50 | WA | 8764
97746399 | AMG.40.71.335.Ex.5.1A 25m | AMG.40.71.335.Ex.5.1A | AMG50 | WA | 9406
97746400 | AMG.55.73.345.Ex.5.1A 25m | AMG.55.73.345.Ex.5.1A | AMG16 | WA | 10996
97746401 | AMG.75.73.343.Ex.5.1A 25m | AMG.75.73.343.Ex.5.1A | AMG16 | WA | 11853
97746402 | AMG.110.84.343.Ex.5.1A 25m | AMG.110.84.343.Ex.5.1A | AMG16 | WA | 13534
97746403 | AMG.150.90.357.Ex.5.1A 25m | AMG.150.90.357.Ex.5.1A | AMG25 | WA | 15474
97746404 | AMG.185.91.357.Ex.5.1A 25m | AMG.185.91.357.Ex.5.1A | AMG25 | WA | 16348
97746604 | NBE 100-315/279AAF2KESBQQEOW3 | NBE 100-315/279AF2KBQQE | NBSS0 | CE | 21745
97746605 | NBE 100-315/279AAF2LESBQQEOW3 | NBE 100-315/279AF2LBQQE | NBSS0 | CE | 28900
97746609 | NBE 125-250/220AAF2KESBQQENW3 | NBE 125-250/220AF2KBQQE | NBSS0 | CE | 19510
97746610 | NBE 125-250/220AAF2LESBQQENW3 | NBE 125-250/220AF2LBQQE | NBSS0 | CE | 26000
97746611 | NBE 125-250/236AAF2KESBQQEOW3 | NBE 125-250/236AF2KBQQE | NBSS0 | CE | 20662
97746612 | NBE 125-250/236AAF2LESBQQEOW3 | NBE 125-250/236AF2LBQQE | NBSS0 | CE | 27143
97746615 | NBE 125-315/275AAF2KESBQQEPW3 | NBE 125-315/275AF2KBQQE | NBSS0 | CE | 28241
97747194 | DPI/--0-0.6b/2/C/M2.00-X/EG6/-B/02B/SD-1 | DPI/--0-0.6b/2/C/M2.00-X/EG6/-B/02B/SD-1 | DPI02 | II | 281
97747195 | DPI/--0-1.0b/2/C/M2.00-X/EG6/-B/02B/SD-1 | DPI/--0-1.0b/2/C/M2.00-X/EG6/-B/02B/SD-1 | DPI02 | II | 281
97747196 | DPI/--0-1.6b/2/C/M2.00-X/EG6/-B/02B/SD-1 | DPI/--0-1.6b/2/C/M2.00-X/EG6/-B/02B/SD-1 | DPI02 | II | 281
97747197 | DPI/--0-2.5b/2/C/M2.00-X/EG6/-B/02B/SD-1 | DPI/--0-2.5b/2/C/M2.00-X/EG6/-B/02B/SD-1 | DPI02 | II | 281
97747198 | DPI/--0-4.0b/2/C/M2.00-X/EG6/-B/02B/SD-1 | DPI/--0-4.0b/2/C/M2.00-X/EG6/-B/02B/SD-1 | DPI02 | II | 281
97747199 | DPI/--0-6.0b/2/C/M2.00-X/EG6/-B/02B/SD-1 | DPI/--0-6.0b/2/C/M2.00-X/EG6/-B/02B/SD-1 | DPI02 | II | 281
97747200 | DPI/---0-10b/2/C/M2.00-X/EG6/-B/02B/SD-1 | DPI/---0-10b/2/C/M2.00-X/EG6/-B/02B/SD-1 | DPI02 | II | 281
97747201 | DPI/---0-16b/2/C/M2.00-X/EG6/-B/02B/SD-1 | DPI/---0-16b/2/C/M2.00-X/EG6/-B/02B/SD-1 | DPI02 | II | 281
97747202 | DPI/--0-0.6b/2/F/M2.00-X/EG6/-B/02B/SD-1 | DPI/--0-0.6b/2/F/M2.00-X/EG6/-B/02B/SD-1 | DPI02 | II | 306
97747203 | DPI/--0-1.0b/2/F/M2.00-X/EG6/-B/02B/SD-1 | DPI/--0-1.0b/2/F/M2.00-X/EG6/-B/02B/SD-1 | DPI02 | II | 306
97747204 | DPI/--0-1.6b/2/F/M2.00-X/EG6/-B/02B/SD-1 | DPI/--0-1.6b/2/F/M2.00-X/EG6/-B/02B/SD-1 | DPI02 | II | 306
97747205 | DPI/--0-2.5b/2/F/M2.00-X/EG6/-B/02B/SD-1 | DPI/--0-2.5b/2/F/M2.00-X/EG6/-B/02B/SD-1 | DPI02 | II | 306
97747206 | DPI/--0-4.0b/2/F/M2.00-X/EG6/-B/02B/SD-1 | DPI/--0-4.0b/2/F/M2.00-X/EG6/-B/02B/SD-1 | DPI02 | II | 306
97747207 | DPI/--0-6.0b/2/F/M2.00-X/EG6/-B/02B/SD-1 | DPI/--0-6.0b/2/F/M2.00-X/EG6/-B/02B/SD-1 | DPI02 | II | 306
97747208 | DPI/---0-10b/2/F/M2.00-X/EG6/-B/02B/SD-1 | DPI/---0-10b/2/F/M2.00-X/EG6/-B/02B/SD-1 | DPI02 | II | 306
97747209 | DPI/---0-16b/2/F/M2.00-X/EG6/-B/02B/SD-1 | DPI/---0-16b/2/F/M2.00-X/EG6/-B/02B/SD-1 | DPI02 | II | 306
97747215 | DPI/--0-0.6b/2/C/M2.00-X/VG6/-B/02B/SD-1 | DPI/--0-0.6b/2/C/M2.00-X/VG6/-B/02B/SD-1 | DPI02 | II | 281
97747216 | DPI/--0-1.0b/2/C/M2.00-X/VG6/-B/02B/SD-1 | DPI/--0-1.0b/2/C/M2.00-X/VG6/-B/02B/SD-1 | DPI02 | II | 281
97747218 | DPI/--0-1.6b/2/C/M2.00-X/VG6/-B/02B/SD-1 | DPI/--0-1.6b/2/C/M2.00-X/VG6/-B/02B/SD-1 | DPI02 | II | 281
97747219 | DPI/--0-2.5b/2/C/M2.00-X/VG6/-B/02B/SD-1 | DPI/--0-2.5b/2/C/M2.00-X/VG6/-B/02B/SD-1 | DPI02 | II | 281
97747220 | DPI/--0-4.0b/2/C/M2.00-X/VG6/-B/02B/SD-1 | DPI/--0-4.0b/2/C/M2.00-X/VG6/-B/02B/SD-1 | DPI02 | II | 281
97747241 | DPI/--0-6.0b/2/C/M2.00-X/VG6/-B/02B/SD-1 | DPI/--0-6.0b/2/C/M2.00-X/VG6/-B/02B/SD-1 | DPI02 | II | 281
97747242 | DPI/---0-10b/2/C/M2.00-X/VG6/-B/02B/SD-1 | DPI/---0-10b/2/C/M2.00-X/VG6/-B/02B/SD-1 | DPI02 | II | 281
97747243 | DPI/---0-16b/2/C/M2.00-X/VG6/-B/02B/SD-1 | DPI/---0-16b/2/C/M2.00-X/VG6/-B/02B/SD-1 | DPI02 | II | 281
97747244 | DPI/--0-0.6b/2/F/M2.00-X/VG6/-B/02B/SD-1 | DPI/--0-0.6b/2/F/M2.00-X/VG6/-B/02B/SD-1 | DPI02 | II | 306
97747245 | DPI/--0-1.0b/2/F/M2.00-X/VG6/-B/02B/SD-1 | DPI/--0-1.0b/2/F/M2.00-X/VG6/-B/02B/SD-1 | DPI02 | II | 306
97747246 | DPI/--0-1.6b/2/F/M2.00-X/VG6/-B/02B/SD-1 | DPI/--0-1.6b/2/F/M2.00-X/VG6/-B/02B/SD-1 | DPI02 | II | 306
97747247 | DPI/--0-2.5b/2/F/M2.00-X/VG6/-B/02B/SD-1 | DPI/--0-2.5b/2/F/M2.00-X/VG6/-B/02B/SD-1 | DPI02 | II | 306
97747249 | DPI/--0-4.0b/2/F/M2.00-X/VG6/-B/02B/SD-1 | DPI/--0-4.0b/2/F/M2.00-X/VG6/-B/02B/SD-1 | DPI02 | II | 306
97747250 | DPI/--0-6.0b/2/F/M2.00-X/VG6/-B/02B/SD-1 | DPI/--0-6.0b/2/F/M2.00-X/VG6/-B/02B/SD-1 | DPI02 | II | 306
97747251 | DPI/---0-10b/2/F/M2.00-X/VG6/-B/02B/SD-1 | DPI/---0-10b/2/F/M2.00-X/VG6/-B/02B/SD-1 | DPI02 | II | 306
97747252 | DPI/---0-16b/2/F/M2.00-X/VG6/-B/02B/SD-1 | DPI/---0-16b/2/F/M2.00-X/VG6/-B/02B/SD-1 | DPI02 | II | 306
97747968 | CR32-5-2 A-F-A-E-HQQE 3x500D 50 HZ | CR32-5-2 A-F-A-E-HQQE 3x500D 50 HZ | CR032 | IC | 6533
97748907 | RPI/--0-0.6b/1/C/M2.00-X/EG6/--/---/SC-1 | RPI/--0-0.6b/1/C/M2.00-X/EG6/--/---/SD-1 | RPI02 | II | 213
97748908 | RPI/--0-1.0b/1/C/M2.00-X/EG6/--/---/SC-1 | RPI/--0-1.0b/1/C/M2.00-X/EG6/--/---/SD-1 | RPI02 | II | 213
97748909 | RPI/--0-1.6b/1/C/M2.00-X/EG6/--/---/SC-1 | RPI/--0-1.6b/1/C/M2.00-X/EG6/--/---/SD-1 | RPI02 | II | 213
97748910 | RPI/--0-2.5b/1/C/M2.00-X/EG6/--/---/SC-1 | RPI/--0-2.5b/1/C/M2.00-X/EG6/--/---/SD-1 | RPI02 | II | 213
97748921 | RPI/--0-4.0b/1/C/M2.00-X/EG6/--/---/SC-1 | RPI/--0-4.0b/1/C/M2.00-X/EG6/--/---/SD-1 | RPI02 | II | 213
97748922 | RPI/--0-6.0b/1/C/M2.00-X/EG6/--/---/SC-1 | RPI/--0-6.0b/1/C/M2.00-X/EG6/--/---/SD-1 | RPI02 | II | 213
97748923 | RPI/---0-10b/1/C/M2.00-X/EG6/--/---/SC-1 | RPI/---0-10b/1/C/M2.00-X/EG6/--/---/SD-1 | RPI02 | II | 213
97748924 | RPI/---0-16b/1/C/M2.00-X/EG6/--/---/SC-1 | RPI/---0-16b/1/C/M2.00-X/EG6/--/---/SD-1 | RPI02 | II | 213
97748925 | RPI/---0-25b/1/C/M2.00-X/EG6/--/---/SC-1 | RPI/---0-25b/1/C/M2.00-X/EG6/--/---/SD-1 | RPI02 | II | 213
97748926 | RPI/--0-0.6b/1/F/M2.00-X/EG6/--/---/SC-1 | RPI/--0-0.6b/1/F/M2.00-X/EG6/--/---/SD-1 | RPI02 | II | 239
97748928 | RPI/--0-1.0b/1/F/M2.00-X/EG6/--/---/SC-1 | RPI/--0-1.0b/1/F/M2.00-X/EG6/--/---/SD-1 | RPI02 | II | 239
97748929 | RPI/--0-1.6b/1/F/M2.00-X/EG6/--/---/SC-1 | RPI/--0-1.6b/1/F/M2.00-X/EG6/--/---/SD-1 | RPI02 | II | 239
97748930 | RPI/--0-2.5b/1/F/M2.00-X/EG6/--/---/SC-1 | RPI/--0-2.5b/1/F/M2.00-X/EG6/--/---/SD-1 | RPI02 | II | 239
97748941 | RPI/--0-4.0b/1/F/M2.00-X/EG6/--/---/SC-1 | RPI/--0-4.0b/1/F/M2.00-X/EG6/--/---/SD-1 | RPI02 | II | 239
97748942 | RPI/--0-6.0b/1/F/M2.00-X/EG6/--/---/SC-1 | RPI/--0-6.0b/1/F/M2.00-X/EG6/--/---/SD-1 | RPI02 | II | 239
97748944 | RPI/---0-10b/1/F/M2.00-X/EG6/--/---/SC-1 | RPI/---0-10b/1/F/M2.00-X/EG6/--/---/SD-1 | RPI02 | II | 239
97748945 | RPI/---0-16b/1/F/M2.00-X/EG6/--/---/SC-1 | RPI/---0-16b/1/F/M2.00-X/EG6/--/---/SD-1 | RPI02 | II | 239
97748946 | RPI/---0-25b/1/F/M2.00-X/EG6/--/---/SC-1 | RPI/---0-25b/1/F/M2.00-X/EG6/--/---/SD-1 | RPI02 | II | 239
97748948 | RPI/--0-0.6b/1/C/M2.00-X/VG6/--/---/SC-1 | RPI/--0-0.6b/1/C/M2.00-X/VG6/--/---/SD-1 | RPI02 | II | 213
97748949 | RPI/--0-1.0b/1/C/M2.00-X/VG6/--/---/SC-1 | RPI/--0-1.0b/1/C/M2.00-X/VG6/--/---/SD-1 | RPI02 | II | 213
97748950 | RPI/--0-1.6b/1/C/M2.00-X/VG6/--/---/SC-1 | RPI/--0-1.6b/1/C/M2.00-X/VG6/--/---/SD-1 | RPI02 | II | 213
97748951 | RPI/--0-2.5b/1/C/M2.00-X/VG6/--/---/SC-1 | RPI/--0-2.5b/1/C/M2.00-X/VG6/--/---/SD-1 | RPI02 | II | 213
97748952 | RPI/--0-4.0b/1/C/M2.00-X/VG6/--/---/SC-1 | RPI/--0-4.0b/1/C/M2.00-X/VG6/--/---/SD-1 | RPI02 | II | 213
97748953 | RPI/--0-6.0b/1/C/M2.00-X/VG6/--/---/SC-1 | RPI/--0-6.0b/1/C/M2.00-X/VG6/--/---/SD-1 | RPI02 | II | 213
97748954 | RPI/---0-10b/1/C/M2.00-X/VG6/--/---/SC-1 | RPI/---0-10b/1/C/M2.00-X/VG6/--/---/SD-1 | RPI02 | II | 213
97748955 | RPI/---0-16b/1/C/M2.00-X/VG6/--/---/SC-1 | RPI/---0-16b/1/C/M2.00-X/VG6/--/---/SD-1 | RPI02 | II | 213
97748956 | RPI/---0-25b/1/C/M2.00-X/VG6/--/---/SC-1 | RPI/---0-25b/1/C/M2.00-X/VG6/--/---/SD-1 | RPI02 | II | 213
97748957 | RPI/--0-0.6b/1/F/M2.00-X/VG6/--/---/SC-1 | RPI/--0-0.6b/1/F/M2.00-X/VG6/--/---/SD-1 | RPI02 | II | 239
97748958 | RPI/--0-1.0b/1/F/M2.00-X/VG6/--/---/SC-1 | RPI/--0-1.0b/1/F/M2.00-X/VG6/--/---/SD-1 | RPI02 | II | 239
97748959 | RPI/--0-1.6b/1/F/M2.00-X/VG6/--/---/SC-1 | RPI/--0-1.6b/1/F/M2.00-X/VG6/--/---/SD-1 | RPI02 | II | 239
97748960 | RPI/--0-2.5b/1/F/M2.00-X/VG6/--/---/SC-1 | RPI/--0-2.5b/1/F/M2.00-X/VG6/--/---/SD-1 | RPI02 | II | 239
97748961 | RPI/--0-4.0b/1/F/M2.00-X/VG6/--/---/SC-1 | RPI/--0-4.0b/1/F/M2.00-X/VG6/--/---/SD-1 | RPI02 | II | 239
97748962 | RPI/--0-6.0b/1/F/M2.00-X/VG6/--/---/SC-1 | RPI/--0-6.0b/1/F/M2.00-X/VG6/--/---/SD-1 | RPI02 | II | 239
97748963 | RPI/---0-10b/1/F/M2.00-X/VG6/--/---/SC-1 | RPI/---0-10b/1/F/M2.00-X/VG6/--/---/SD-1 | RPI02 | II | 239
97748964 | RPI/---0-16b/1/F/M2.00-X/VG6/--/---/SC-1 | RPI/---0-16b/1/F/M2.00-X/VG6/--/---/SD-1 | RPI02 | II | 239
97748965 | RPI/---0-25b/1/F/M2.00-X/VG6/--/---/SC-1 | RPI/---0-25b/1/F/M2.00-X/VG6/--/---/SD-1 | RPI02 | II | 239
97749007 | Kit, valve/diaph. DME 375-PP/E/SS-SP | Zestaw napr.DME 375 PP/E/SS zaw/memb+spr | MDSKT | SF | 1451
97749299 | CRN1-11 A-FGJ-A-E-HQQE 3x400/690 50HZ | CRN1-11 A-FGJ-A-E-HQQE 3x400/690 50HZ | CRN01 | IA | 1348
97749931 | P-1000-2-DN65-5000 polymerconcrete tank | P-1000-2-DN65-5000 zb. z polimerobetonu | L1000 | WB | 12988.43
97750113 | SEV.65.65.40.2.51D | SEV.65.65.40.2.51D 4kW 400V 10m | SV065 | WA | 5085
97751104 | Kit, head SD-S-1-PP/E/C-1 | Głowica SD-S-1-PP/E/C-1 | MDSKT | SF | 402
97751105 | Kit, head SD-S-1-PP/E/C-2 | Głowica SD-S-1-PP/E/C-2 | MDSKT | SF | 437
97751110 | Kit, head SD-S-1-PP/V/C-1 | Głowica DDA 7.5-16 AR SD-S-1-PP/V/C-1 | MDSKT | SF | 402
97751111 | Kit, head SD-S-1-PP/V/C-2 | Głowica SD-S-1-PP/V/C-2 | MDSKT | SF | 437
97751116 | Kit, head SD-S-2-PP/E/C-1 | Głowica SD-S PP/E/C FCM | MDSKT | SF | 1066
97751117 | Kit, head SD-S-2-PP/E/C-2 | Głowica SD-S-2-PP/E/C-2 | MDSKT | SF | 1101
97751122 | Kit, head SD-S-2-PP/V/C-1 | Głowica SD-S-2-PP/V/C-1 | MDSKT | SF | 1066
97751123 | Kit, head SD-S-2-PP/V/C-2 | Głowica SD-S-2-PP/V/C-2 | MDSKT | SF | 1101
97751128 | Kit, head SD-M-1-PP/E/C-1 | Głowica DDA/C/E 12-17 SD-M-1-PP/E/C-1 | MDSKT | SF | 493
97751129 | Kit, head SD-M-1-PP/E/C-2 | Głowica SD-M-1-PP/E/C-2 | MDSKT | SF | 528
97751134 | Kit, head SD-M-1-PP/V/C-1 | Głowica SD-M PP/V/C | MDSKT | SF | 493
97751135 | Kit, head SD-M-1-PP/V/C-2 | Głowica SD-M-1-PP/V/C-2 | MDSKT | SF | 528
97751140 | Kit, head SD-M-2-PP/E/C-1 | Głowica SD-M-2-PP/E/C-1 | MDSKT | SF | 1157
97751141 | Kit, head SD-M-2-PP/E/C-2 | Głowica SD-M-2-PP/E/C-2 | MDSKT | SF | 1192
97751146 | Kit, head SD-M-2-PP/V/C-1 | Głowica SD-M-2-PP/V/C-1 | MDSKT | SF | 1157
97751147 | Kit, head SD-M-2-PP/V/C-2 | Głowica SD-M-2-PP/V/C-2 | MDSKT | SF | 1192
97751151 | Kit, head SD-L-1-PP/E/C-1 | Głowica SD-L-1-PP/E/C-1 | MDSKT | SF | 643
97751152 | Kit, head SD-L-1-PP/E/C-2 | Głowica SD-L-1-PP/E/C-2 | MDSKT | SF | 678
97751157 | Kit, head SD-L-1-PP/V/C-1 | Głowica SD-L-1-PP/V/C-1 | MDSKT | SF | 643
97751158 | Kit, head SD-L-1-PP/V/C-2 | Głowica SD-L-1-PP/V/C-2 | MDSKT | SF | 678
97751163 | Kit, head SD-L-2-PP/E/C-1 | Głowica SD-L-2-PP/E/C-1 | MDSKT | SF | 1307
97751164 | Kit, head SD-L-2-PP/E/C-2 | Głowica SD-L-2-PP/E/C-2 | MDSKT | SF | 1342
97751169 | Kit, head SD-L-2-PP/V/C-1 | Głowica SD-L-2-PP/V/C-1 | MDSKT | SF | 1307
97751170 | Kit, head SD-L-2-PP/V/C-2 | Głowica SD-L-2-PP/V/C-2 | MDSKT | SF | 1342
97751175 | Kit, head SD-S-1-PVC/E/C-1 | Głowica DDA/C/E 6-9 SD-S-1-PVC/E/C-1 | MDSKT | SF | 454
97751176 | Kit, head SD-S-1-PVC/E/C-2 | Głowica SD-S-1-PVC/E/C-2 | MDSKT | SF | 489
97751181 | Kit, head SD-S-1-PVC/V/C-1 | Głowica SD-S-1-PVC/V/C-1 | MDSKT | SF | 454
97751182 | Kit, head SD-S-1-PVC/V/C-2 | Głowica SD-S-1-PVC/V/C-2 | MDSKT | SF | 489
97751187 | Kit, head SD-S-1-PVC/T/C-1 | Głowica SD-S-1-PVC/T/C-1 | MDSKT | SF | 640
97751188 | Kit, head SD-S-1-PVC/T/C-2 | Głowica SD-S-1-PVC/T/C-2 | MDSKT | SF | 675
97751193 | Kit, head SD-S-2-PVC/E/C-1 | Głowica SD-S-2-PVC/E/C-1 | MDSKT | SF | 1119
97751194 | Kit, head SD-S-2-PVC/E/C-2 | Głowica SD-S-2-PVC/E/C-2 | MDSKT | SF | 1154
97751199 | Kit, head SD-S-2-PVC/V/C-1 | Głowica SD-S-2-PVC/V/C-1 | MDSKT | SF | 1119
97751200 | Kit, head SD-S-2-PVC/V/C-2 | Głowica SD-S-2-PVC/V/C-2 | MDSKT | SF | 1154
97751205 | Kit, head SD-S-2-PVC/T/C-1 | Głowica SD-S-2-PVC/T/C-1 | MDSKT | SF | 1304
97751206 | Kit, head SD-S-2-PVC/T/C-2 | Głowica SD-S-2-PVC/T/C-2 | MDSKT | SF | 1339
97751211 | Kit, head SD-M-1-PVC/E/C-1 | Głowica SD-M-1-PVC/E/C-1 | MDSKT | SF | 545
97751212 | Kit, head SD-M-1-PVC/E/C-2 | Głowica SD-M-1-PVC/E/C-2 | MDSKT | SF | 580
97751217 | Kit, head SD-M-1-PVC/V/C-1 | Zestaw napr. SD-M-1-PVC/V/C-1 głowica | MDSKT | SF | 545
97751218 | Kit, head SD-M-1-PVC/V/C-2 | Głowica SD-M-1-PVC/V/C-2 | MDSKT | SF | 580
97751222 | Kit, head SD-M-1-PVC/V/SS-2 | Głowica SD-M-1-PVC/V/SS-2 | MDSKT | SF | 552
97751223 | Kit, head SD-M-1-PVC/T/C-1 | Głowica SD-M-1-PVC/T/C-1 | MDSKT | SF | 731
97751224 | Kit, head SD-M-1-PVC/T/C-2 | Głowica SD-M-1-PVC/T/C-2 | MDSKT | SF | 766
97751229 | Kit, head SD-M-2-PVC/E/C-1 | Głowica SD-M-2-PVC/E/C-1 | MDSKT | SF | 1210
97751230 | Kit, head SD-M-2-PVC/E/C-2 | Głowica SD-M-2-PVC/E/C-2 | MDSKT | SF | 1245
97751235 | Kit, head SD-M-2-PVC/V/C-1 | Głowica SD-M-2-PVC/V/C-1 | MDSKT | SF | 1210
97751236 | Kit, head SD-M-2-PVC/V/C-2 | Głowica SD-M-2-PVC/V/C-2 | MDSKT | SF | 1245
97751241 | Kit, head SD-M-2-PVC/T/C-1 | Głowica SD-M-2-PVC/T/C-1 | MDSKT | SF | 1395
97751242 | Kit, head SD-M-2-PVC/T/C-2 | Głowica SD-M-2-PVC/T/C-2 | MDSKT | SF | 1430
97751247 | Kit, head SD-L-1-PVC/E/C-1 | Głowica DDA 30 SD-L-1-PVC/E/C-1 | MDSKT | SF | 696
97751248 | Kit, head SD-L-1-PVC/E/C-2 | Głowica SD-L-1-PVC/E/C-2 | MDSKT | SF | 731
97751253 | Kit, head SD-L-1-PVC/V/C-1 | Głowica DDA 30 SD-L-1-PVC/V/C-1 | MDSKT | SF | 696
97751254 | Kit, head SD-L-1-PVC/V/C-2 | Głowica SD-L-1-PVC/V/C-2 | MDSKT | SF | 731
97751259 | Kit, head SD-L-1-PVC/T/C-1 | Głowica DDA 30-4 SD-L-1-PVC/T/C-1 | MDSKT | SF | 881
97751260 | Kit, head SD-L-1-PVC/T/C-2 | Głowica SD-L-1-PVC/T/C-2 | MDSKT | SF | 916
97751263 | Kit, head SD-L-1-PVC/T/SS-1 | Głowica DDA SD-L-1-PVC/T/SS-1 | MDSKT | SF | 853
97751265 | Kit, head SD-L-2-PVC/E/C-1 | Głowica SD-L-2-PVC/E/C-1 | MDSKT | SF | 1360
97751266 | Kit, head SD-L-2-PVC/E/C-2 | Głowica SD-L-2-PVC/E/C-2 | MDSKT | SF | 1395
97751271 | Kit, head SD-L-2-PVC/V/C-1 | Głowica SD-L-2-PVC/V/C-1 | MDSKT | SF | 1360
97751272 | Kit, head SD-L-2-PVC/V/C-2 | Głowica SD-L-2-PVC/V/C-2 | MDSKT | SF | 1395
97751277 | Kit, head SD-L-2-PVC/T/C-1 | Głowica SD-L-2-PVC/T/C-1 | MDSKT | SF | 1545
97751278 | Kit, head SD-L-2-PVC/T/C-2 | Głowica SD-L-2-PVC/T/C-2 | MDSKT | SF | 1580
97751283 | Kit, head SD-S-1-PV/E/C-1 | Głowica SD-S-1-PV/E/C-1 | MDSKT | SF | 580
97751284 | Kit, head SD-S-1-PV/E/C-2 | Głowica SD-S-1-PV/E/C-2 | MDSKT | SF | 615
97751289 | Kit, head SD-S-1-PV/V/C-1 | Głowica SD-S-1-PV/V/C-1 | MDSKT | SF | 580
97751290 | Kit, head SD-S-1-PV/V/C-2 | Głowica SD-S-1-PV/V/C-2 | MDSKT | SF | 615
97751295 | Kit, head SD-S-1-PV/T/C-1 | Głowica SD-S-1-PV/T/C-1 | MDSKT | SF | 766
97751296 | Kit, head SD-S-1-PV/T/C-2 | Głowica SD-S-1-PV/T/C-2 | MDSKT | SF | 801
97751301 | Kit, head SD-S-2-PV/E/C-1 | Głowica SD-S-2-PV/E/C-1 | MDSKT | SF | 1245
97751302 | Kit, head SD-S-2-PV/E/C-2 | Głowica SD-S-2-PV/E/C-2 | MDSKT | SF | 1279
97751307 | Kit, head SD-S-2-PV/V/C-1 | Głowica SD-S-2-PV/V/C-1 | MDSKT | SF | 1245
97751308 | Kit, head SD-S-2-PV/V/C-2 | Głowica SD-S-2-PV/V/C-2 | MDSKT | SF | 1279
97751313 | Kit, head SD-S-2-PV/T/C-1 | Głowica SD-S-2-PV/T/C-1 | MDSKT | SF | 1430
97751314 | Kit, head SD-S-2-PV/T/C-2 | Głowica SD-S-2-PV/T/C-2 | MDSKT | SF | 1465
97751319 | Kit, head SD-M-1-PV/E/C-1 | Głowica SD-M-1-PV/E/C-1 | MDSKT | SF | 671
97751320 | Kit, head SD-M-1-PV/E/C-2 | Głowica SD-M-1-PV/E/C-2 | MDSKT | SF | 706
97751325 | Kit, head SD-M-1-PV/V/C-1 | Głowica SD-M-1-PV/V/C-1 | MDSKT | SF | 671
97751326 | Kit, head SD-M-1-PV/V/C-2 | Głowica SD-M-1-PV/V/C-2 | MDSKT | SF | 706
97751331 | Kit, head SD-M-1-PV/T/C-1 | Głowica SD-M-PV/T/C-1 | MDSKT | SF | 856
97751332 | Kit, head SD-M-1-PV/T/C-2 | Głowica SD-M-1-PV/T/C-2 | MDSKT | SF | 891
97751337 | Kit, head SD-M-2-PV/E/C-1 | Głowica SD-M-2-PV/E/C-1 | MDSKT | SF | 1335
97751338 | Kit, head SD-M-2-PV/E/C-2 | Głowica SD-M-2-PV/E/C-2 | MDSKT | SF | 1370
97751343 | Kit, head SD-M-2-PV/V/C-1 | Głowica SD-M-2-PV/V/C-1 | MDSKT | SF | 1335
97751344 | Kit, head SD-M-2-PV/V/C-2 | Głowica SD-M-2-PV/V/C-2 | MDSKT | SF | 1370
97751349 | Kit, head SD-M-2-PV/T/C-1 | Głowica SD-M-2-PV/T/C-1 | MDSKT | SF | 1521
97751350 | Kit, head SD-M-2-PV/T/C-2 | Głowica SD-M-2-PV/T/C-2 | MDSKT | SF | 1556
97751355 | Kit, head SD-L-1-PV/E/C-1 | Głowica SD-L-1-PV/E/C-1 | MDSKT | SF | 860
97751356 | Kit, head SD-L-1-PV/E/C-2 | Głowica SD-L-1-PV/E/C-2 | MDSKT | SF | 895
97751361 | Kit, head SD-L-1-PV/V/C-1 | Głowica DDA SD-L-1-PV/V/C-1 | MDSKT | SF | 860
97751362 | Kit, head SD-L-1-PV/V/C-2 | Głowica SD-L-1-PV/V/C-2 | MDSKT | SF | 895
97751367 | Kit, head SD-L-1-PV/T/C-1 | Głowica SD-L-1-PV/T/C-1 | MDSKT | SF | 1045
97751368 | Kit, head SD-L-1-PV/T/C-2 | Głowica SD-L-1-PV/T/C-2 | MDSKT | SF | 1080
97751373 | Kit, head SD-L-2-PV/E/C-1 | Głowica SD-L-2-PV/E/C-1 | MDSKT | SF | 1524
97751374 | Kit, head SD-L-2-PV/E/C-2 | Głowica SD-L-2-PV/E/C-2 | MDSKT | SF | 1559
97751379 | Kit, head SD-L-2-PV/V/C-1 | Głowica SD-L-2-PV/V/C-1 | MDSKT | SF | 1524
97751380 | Kit, head SD-L-2-PV/V/C-2 | Głowica SD-L-2-PV/V/C-2 | MDSKT | SF | 1559
97751385 | Kit, head SD-L-2-PV/T/C-1 | Głowica SD-L-2-PV/T/C-1 | MDSKT | SF | 1709
97751386 | Kit, head SD-L-2-PV/T/C-2 | Głowica SD-L-2-PV/T/C-2 | MDSKT | SF | 1744
97751395 | Kit, head SD-S-1-SS/T/SS-1 | Głowica SD-S-1-SS/T/SS-1 | MDSKT | SF | 1398
97751396 | Kit, head SD-S-1-SS/T/SS-2 | Głowica SD-S-1-SS/T/SS-2 | MDSKT | SF | 1433
97751401 | Kit, head SD-S-2-SS/T/SS-1 | Głowica DDA 7.5 SD-S-2-SS/T/SS-1 | MDSKT | SF | 2063
97751402 | Kit, head SD-S-2-SS/T/SS-2 | Głowica SD-S-2-SS/T/SS-2 | MDSKT | SF | 2098
97751407 | Kit, head SD-M-1-SS/T/SS-1 | Głowica SD-M-1-SS/T/SS-1 | MDSKT | SF | 1489
97751408 | Kit, head SD-M-1-SS/T/SS-2 | Głowica SD-M-1-SS/T/SS-2 | MDSKT | SF | 1524
97751413 | Kit, head SD-M-2-SS/T/SS-1 | Głowica DDA-M SS/T/SS-1 kpl. | MDSKT | SF | 2153
97751414 | Kit, head SD-M-2-SS/T/SS-2 | Głowica SD-M-2-SS/T/SS-2 | MDSKT | SF | 2188
97751419 | Kit, head SD-L-1-SS/T/SS-1 | Głowica SD-L-1-SS/T/SS-1 | MDSKT | SF | 1640
97751420 | Kit, head SD-L-1-SS/T/SS-2 | Głowica SD-L-1-SS/T/SS-2 | MDSKT | SF | 1675
97751425 | Kit, head SD-L-2-SS/T/SS-1 | Głowica SD-L SS/T/SS | MDSKT | SF | 2304
97751426 | Kit, head SD-L-2-SS/T/SS-2 | Głowica SD-L-2-SS/T/SS-2 | MDSKT | SF | 2339
97751427 | Kit, valve/diaph. SD-S-PP/E/C-1 | Zestaw napr. DDC 6-10 PP/E/C | MDSKT | SF | 219
97751428 | Kit, valve/diaph. SD-S-PP/E/C-2 | Zestaw napr. SD-S-PP/E/C-2 zaw/membr | MDSKT | SF | 253
97751433 | Kit, valve/diaph. SD-S-PP/V/C-1 | Zestaw napr. DDA 7.5 SD-S-PP/V/C-1 | MDSKT | SF | 219
97751434 | Kit, valve/diaph. SD-S-PP/V/C-2 | Zestaw napr. DDA/C/E 6/9 SD-S-PP/V/C-2 | MDSKT | SF | 253
97751439 | Kit, valve/diaph. SD-M-PP/E/C-1 | Zestaw napr. DDA 12/17 PP/E/C SD-M | MDSKT | SF | 243
97751440 | Kit, valve/diaph. SD-M-PP/E/C-2 | Zestaw napr. SD-M-PP/E/C-2 zaw./membr. | MDSKT | SF | 278
97751445 | Kit, valve/diaph. SD-M-PP/V/C-1 | Zestaw napr. DDA 12 17 SD-M-PP/V/C-1 | MDSKT | SF | 243
97751446 | Kit, valve/diaph. SD-M-PP/V/C-2 | Zestaw napr. SD-M-PP/V/C-2 zaw/membr. | MDSKT | SF | 278
97751461 | Kit, valve/diaph. SD-L-PP/E/C-1 | Zestaw napr. DDA 30 PP/E/C SD-L | MDSKT | SF | 306
97751462 | Kit, valve/diaph. SD-L-PP/E/C-2 | Zestaw napr. SD-L-PP/E/C-2 zaw/membr. | MDSKT | SF | 341
97751467 | Kit, valve/diaph. SD-L-PP/V/C-1 | Zestaw napr. SD-L-PP/V/C-1 zaw/membr. | MDSKT | SF | 306
97751468 | Kit, valve/diaph. SD-L-PP/V/C-2 | Zestaw napr. SD-L-PP/V/C-2 zaw/membr. | MDSKT | SF | 341
97751473 | Kit, valve/diaph. SD-S-PVC/E/C-1 | Zestaw napr. DDA SD-S-PVC/E/C-1 | MDSKT | SF | 236
97751474 | Kit, valve/diaph. SD-S-PVC/E/C-2 | Zestaw napr. SD-S-PVC/E/C-2 zaw/membr. | MDSKT | SF | 271
97751479 | Kit, valve/diaph. SD-S-PVC/V/C-1 | Zestaw napr. DDA 7.5-16 SD-S-PVC/V/C-1 | MDSKT | SF | 236
97751480 | Kit, valve/diaph. SD-S-PVC/V/C-2 | Zest. zaworów+ membrana SD-S-PVC/V/C-2 | MDSKT | SF | 271
97751485 | Kit, valve/diaph. SD-S-PVC/T/C-1 | Zest napr. DDA 7.5-16 SD-S-PVC/T/C-1 | MDSKT | SF | 421
97751486 | Kit, valve/diaph. SD-S-PVC/T/C-2 | Zestaw napr. SD-S-PVC/T/C-2 zaw/membr. | MDSKT | SF | 456
97751491 | Kit, valve/diaph. SD-M-PVC/E/C-1 | Zestaw napr. SD-M-PVC/E/C-1 zaw/membr | MDSKT | SF | 260
97751492 | Kit, valve/diaph. SD-M-PVC/E/C-2 | Zestaw napr. SD-M-PVC/E/C-2 zaw/membr. | MDSKT | SF | 295
97751497 | Kit, valve/diaph. SD-M-PVC/V/C-1 | Zestaw napr. DDA/C/E SD-M-PVC/V/C-1 | MDSKT | SF | 260
97751498 | Kit, valve/diaph. SD-M-PVC/V/C-2 | Zestaw napr. SD-M-PVC/V/C-2 zaw/membr. | MDSKT | SF | 295
97751503 | Kit, valve/diaph. SD-M-PVC/T/C-1 | Zestaw zawory/membr. SD-M-PVC/T/C-1 | MDSKT | SF | 446
97751504 | Kit, valve/diaph. SD-M-PVC/T/C-2 | Zestaw napr. SD-M-PVC/T/C-2 zaw/membr. | MDSKT | SF | 481
97751507 | Kit, valve/diaph. SD-M-PVC/T/SS-1 | Zestaw napr. SD-M-PVC/T/SS-1 zaw/membr. | MDSKT | SF | 418
97751509 | Kit, valve/diaph. SD-L-PVC/E/C-1 | Zestaw napr. SD-L-PVC/E/C-1 zaw/membr | MDSKT | SF | 323
97751510 | Kit, valve/diaph. SD-L-PVC/E/C-2 | Zestaw napr. SD-L-PVC/E/C-2 zaw/membr. | MDSKT | SF | 358
97751515 | Kit, valve/diaph. SD-L-PVC/V/C-1 | Zestaw napr. DDA 30 PVC/V/C SD- | MDSKT | SF | 323
97751516 | Kit, valve/diaph. SD-L-PVC/V/C-2 | Zest. zaworów+ membrana SD-L-PVC/V/C-2 | MDSKT | SF | 358
97751521 | Kit, valve/diaph. SD-L-PVC/T/C-1 | Zestaw napr. DDA/C/E SD-L-PVC/T/C-1 | MDSKT | SF | 509
97751522 | Kit, valve/diaph. SD-L-PVC/T/C-2 | Zestaw napr. SD-L-PVC/T/C-2 zaw/membr. | MDSKT | SF | 544
97751527 | Kit, valve/diaph. SD-S-PV/E/C-1 | Zestaw napr.DDA/C/E SD-S-PV/E/C-1 zaw/me | MDSKT | SF | 288
97751528 | Kit, valve/diaph. SD-S-PV/E/C-2 | Zestaw napr. SD-S-PV/E/C-2 zaw/membr. | MDSKT | SF | 323
97751530 | Kit, valve/diaph. SD-S-PV/E/T-2 | Zestaw napr. DDA/C/E 6-9 SD-S-PV/E/T-2 | MDSKT | SF | 297
97751533 | Kit, valve/diaph. SD-S-PV/V/C-1 | Zestaw napr. SD-S-PV/V/C-1 | MDSKT | SF | 288
97751534 | Kit, valve/diaph. SD-S-PV/V/C-2 | Zestaw napr. SD-S-PV/V/C-2 zaw/membr. | MDSKT | SF | 323
97751539 | Kit, valve/diaph. SD-S-PV/T/C-1 | Zestaw napr. SD-S-PV/T/C-1 | MDSKT | SF | 474
97751540 | Kit, valve/diaph. SD-S-PV/T/C-2 | Zestaw napr. SD-S-PV/T/C-2 | MDSKT | SF | 509
97751541 | Kit, valve/diaph. SD-S-PV/T/T-1 | Zestaw napr. DDA/C/E 6-9 zaw/membr. | MDSKT | SF | 447
97751545 | Kit, valve/diaph. SD-M-PV/E/C-1 | Zestaw napr. SD-M-PV/E/C-1 | MDSKT | SF | 313
97751546 | Kit, valve/diaph. SD-M-PV/E/C-2 | Zestaw napr. SD-M-PV/E/C-2 zaw/membr. | MDSKT | SF | 348
97751551 | Kit, valve/diaph. SD-M-PV/V/C-1 | Membrana DDA 12 PV/V/C SD-M + zawór | MDSKT | SF | 313
97751552 | Kit, valve/diaph. SD-M-PV/V/C-2 | Zestaw napr. SD-M-PV/V/C-2 zaw/membr. | MDSKT | SF | 348
97751557 | Kit, valve/diaph. SD-M-PV/T/C-1 | Zestaw napr. DDA 17-7 SD-M-PV/T/C-1 | MDSKT | SF | 498
97751558 | Kit, valve/diaph. SD-M-PV/T/C-2 | Zestaw zawory/membr. SD-M-PV/T/C-2 | MDSKT | SF | 533
97751563 | Kit, valve/diaph. SD-L-PV/E/C-1 | Zestaw napr. SD-L-PV/E/C-1 zaw/membr. | MDSKT | SF | 376
97751564 | Kit, valve/diaph. SD-L-PV/E/C-2 | Zestaw napr. SD-L-PV/E/C-2 zaw/membr. | MDSKT | SF | 411
97751569 | Kit, valve/diaph. SD-L-PV/V/C-1 | Zestaw napr. DDA 30 PV/V/C-1 | MDSKT | SF | 376
97751570 | Kit, valve/diaph. SD-L-PV/V/C-2 | Zestaw napr. SD-L-PV/V/C-2 zaw/membr. | MDSKT | SF | 411
97751575 | Kit, valve/diaph. SD-L-PV/T/C-1 | Zestaw napr. SD-L-PV/T/C-1 | MDSKT | SF | 561
97751576 | Kit, valve/diaph. SD-L-PV/T/C-2 | Zestaw napr. SD-L-PV/T/C-2 zaw/membr. | MDSKT | SF | 596
97751585 | Kit, valve/diaph. SD-S-SS/T/SS-1 | Zestaw napr. DDA SD-S-SS/T/SS-1 | MDSKT | SF | 760
97751586 | Kit, valve/diaph. SD-S-SS/T/SS-2 | Zestaw napr. SD-S-SS/T/SS-2 zaw/membr. | MDSKT | SF | 795
97751591 | Kit, valve/diaph. SD-M-SS/T/SS-1 | Zestaw napr. DDA/C/E 12 SD-M-SS/T/SS-1 | MDSKT | SF | 785
97751592 | Kit, valve/diaph. SD-M-SS/T/SS-2 | Zestaw napr. SD-M-SS/T/SS-2 zaw/membr. | MDSKT | SF | 820
97751597 | Kit, valve/diaph. SD-L-SS/T/SS-1 | Zestaw napr. SD-L-SS/T/SS-1 zaw/membr. | MDSKT | SF | 848
97751598 | Kit, valve/diaph. SD-L-SS/T/SS-2 | Zestaw napr. SD-L-SS/T/SS-2 zaw/membr. | MDSKT | SF | 883
97751599 | Kit, valve SD-S-PP/E/C-1 | Zestaw zaworów SD-S-PP/E/C-1 DDA/DDC/DDE | MDSKT | SF | 126
97751600 | Kit, valve SD-S-PP/E/C-2 | Zestaw zaworów SD-S-PP/E/C-2 | MDSKT | SF | 161
97751605 | Kit, valve SD-S-PP/V/C-1 | Zestaw zaworów SD-S-PP/V/C-1 | MDSKT | SF | 126
97751606 | Kit, valve SD-S-PP/V/C-2 | Zestaw zaworów SD-S-PP/V/C-2 | MDSKT | SF | 161
97751611 | Kit, valve SD-M/L-PP/E/C-1 | Zestaw napr. DDC/E stand. PP/E/C zaw.zwr | MDSKT | SF | 136
97751612 | Kit, valve SD-M/L-PP/E/C-2 | Zestaw zaworów DDA/C/E SD-M/L-PP/E/C-2 | MDSKT | SF | 171
97751617 | Kit, valve SD-M/L-PP/V/C-1 | Zestaw zaworów SD-M PP/V/C | MDSKT | SF | 136
97751618 | Kit, valve SD-M/L-PP/V/C-2 | Zestaw zaworów SD-M/L-PP/V/C-2 | MDSKT | SF | 171
97751623 | Kit, valve SD-S-PVC/E/C-1 | Zestaw napr. DDA/C/E 6-9 SD-S-PVC/E/C-1 | MDSKT | SF | 143
97751624 | Kit, valve SD-S-PVC/E/C-2 | Zestaw zaworów SD-S-PVC/E/C-2 | MDSKT | SF | 178
97751629 | Kit, valve SD-S-PVC/V/C-1 | Zestaw zaw. DDA/C/E 6-9 SD-S-PVC/V/C-1 | MDSKT | SF | 143
97751630 | Kit, valve SD-S-PVC/V/C-2 | Zawory zwrotne do cieczy lepkich PVC/V/C | MDSKT | SF | 178
97751635 | Kit, valve SD-S-PVC/T/C-1 | Zestaw zaworów DDA/C/E SD-S-PVC/T/C-1 | MDSKT | SF | 329
97751636 | Kit, valve SD-S-PVC/T/C-2 | Zestaw zaworów SD-S-PVC/T/C-2 | MDSKT | SF | 364
97751641 | Kit, valve SD-M/L-PVC/E/C-1 | Zestaw zaworów SD-M/L-PVC/E/C-1 | MDSKT | SF | 154
97751642 | Kit, valve SD-M/L-PVC/E/C-2 | Zestaw zaworów SD-M/L-PVC/E/C-2 | MDSKT | SF | 189
97751647 | Kit, valve SD-M/L-PVC/V/C-1 | Zestaw zaworów SD-M/L-PVC/V/C-1 | MDSKT | SF | 154
97751648 | Kit, valve SD-M/L-PVC/V/C-2 | Zawór dozujący SD-M/L-PVC/V/C-2 kpl. | MDSKT | SF | 189
97751653 | Kit, valve SD-M/L-PVC/T/C-1 | Zestaw zaworów SD-M/L-PVC/T/C-1 | MDSKT | SF | 339
97751654 | Kit, valve SD-M/L-PVC/T/C-2 | Zestaw zaworów SD-M/L-PVC/T/C-2 | MDSKT | SF | 374
97751659 | Kit, valve SD-S-PVDF/E/C-1 | Zestaw zaworów DDA/C/E SD-S-PVDF/E/C-1 | MDSKT | SF | 196
97751660 | Kit, valve SD-S-PVDF/E/C-2 | Zestaw zaworów SD-S-PVDF/E/C-2 | MDSKT | SF | 231
97751665 | Kit, valve SD-S-PVDF/V/C-1 | Zawory DDA SD-S-PVDF/V/C-1 | MDSKT | SF | 196
97751666 | Kit, valve SD-S-PVDF/V/C-2 | Zestaw zaworów SD-S-PVDF/V/C-2 | MDSKT | SF | 231
97751671 | Kit, valve SD-S-PVDF/T/C-1 | Zestaw zaworów SD-S-PVDF/T/C-1 | MDSKT | SF | 381
97751672 | Kit, valve SD-S-PVDF/T/C-2 | Zestaw zaworów SD-S-PVDF/T/C-2 | MDSKT | SF | 416
97751673 | Kit, valve SD-S-PVDF/T/T-1 | Zestaw zaworów DDA/C/E 6-9 SD-S-PVDF/T/T | MDSKT | SF | 355
97751677 | Kit, valve SD-M/L-PVDF/E/C-1 | Zestaw zaworów SD-M/L-PVDF/E/C-1 | MDSKT | SF | 206
97751678 | Kit, valve SD-M/L-PVDF/E/C-2 | Zestaw zaworów SD-M/L-PVDF/E/C-2 | MDSKT | SF | 241
97751683 | Kit, valve SD-M/L-PVDF/V/C-1 | Zestaw napr. DDA/C/E SD-M/L-PVDF/V/C-1 | MDSKT | SF | 206
97751684 | Kit, valve SD-M/L-PVDF/V/C-2 | Zestaw zaworów SD-M/L-PVDF/V/C-2 | MDSKT | SF | 241
97751689 | Kit, valve SD-M/L-PVDF/T/C-1 | Zestaw zaworów SD-M/L-PVDF/T/C-1 | MDSKT | SF | 392
97751690 | Kit, valve SD-M/L-PVDF/T/C-2 | Zestaw napr. SD-M/L-PVDF/T/C-2 zawory | MDSKT | SF | 426
97751699 | Kit, valve SD-S-SS/T/SS-1 | Zestaw napr. DDA/C/E 6-9 SD-S-SS/T/SS-1 | MDSKT | SF | 703
97751700 | Kit, valve SD-S-SS/T/SS-2 | Zestaw napr. DDA/C/E SD-S-SS/T/SS-2 zaw. | MDSKT | SF | 738
97751705 | Kit, valve SD-M/L-SS/T/SS-1 | Zestaw zaworów SS/T/SS SD 12-30 | MDSKT | SF | 685
97751706 | Kit, valve SD-M/L-SS/T/SS-2 | Zestaw zaworów SD-M/L-SS/T/SS-2 | MDSKT | SF | 720
97751707 | Kit, diaphragm SD-S | Membrana SD-S DDA/C/E 6/7.5/9 | MDSKT | SF | 119
97751708 | Kit, diaphragm SD-M | Membrana SD-M DDA/C/E 12/15/17 | MDSKT | SF | 140
97751709 | Kit, diaphragm SD-L | Membrana SD-L DDA 30 | MDSKT | SF | 189
97752517 | CRN32-2-2 IZ-F-A-E-HQQE 3x230/400 50 HZ | CRN32-2-2 IZ-F-A-E-HQQE 3x230/400 50 HZ | CRN32 | IC | 4367
97752524 | ATEX APP extension box GKE 60 - 4 TERMIN | Wzmacniacz sygnału ATEX GKE 60-4 | FLOSE | II | 242
97752553 | CRN32-2-2 IZ-F-H-E-HQQE 3x230/400 50 HZ | CRN32-2-2 IZ-F-H-E-HQQE 3x230/400 50 HZ | CRN32 | IC | 5554
97752743 | Kit,C.box MAGNA 25/32/40/50-40/60/80/100 | Moduł MAGNA 25/32/40/50-40/60/80/100 | UPCKT | SA | 784
97752747 | Kit, Pump head MAGNA 32-80 | Głowica MAGNA 32-80 | UPHKT | SB | 699
97752750 | Kit, Pump head MAGNA 40-80 | Głowica MAGNA 40-80 | UPHKT | SB | 773
97753197 | Kit, gear unit DME4 front oper. compl. | Przekładnia DME 4 obsługa frontowa | MDSKT | SF | 2447
97753199 | Kit, cabinet DME4 side op. w. side cover | Obudowa DME 4 strona przód zestaw | MDSKT | SF | 402
97753232 | Kit, front cover DME4 side op. - AR | Obudowa DME 4 AR | MDSKT | SF | 217
97753234 | Kit, front cover DME4 front op. - AR | Zest. DME4 pokrywa przednia front AR | MDSKT | SF | 227
97753242 | Kit, I/O board DME4 - AR | Płyta I/O DME4 - AR | MDSKT | SF | 557
97753243 | Kit, I/O board DME3/4 - B | Płytka I/O DME3/4 - B | MDSKT | SF | 175
97753246 | Kit, driver board DME4 | Płyta sterująca DME 4 | MDSKT | SF | 2010
97753247 | Kit, back plate w.saf.diaphr.+O-ring, | Membrana bezpieczeństwa DME4 | MDSKT | SF | 157
97753248 | Kit, back plate w.saf.diaphr.+O-ring, | Zestaw pokrywa tylna DME 940 | MDSKT | SF | 175
97753249 | Kit, gear unit DME3 | Przekładnia DME3 obsługa boczna/frontowa | MDSKT | SF | 1573
97753250 | Kit, cabinet DME3 side op. w. side cover | Obudowa ster. boczne DME 3 | MDSKT | SF | 175
97753253 | Kit, front cover DME3 side op. - AR | Panel przód ster. boczne DME 3 AR | MDSKT | SF | 136
97753255 | Kit, front cover DME3 front op. - AR | Płyta czołowa DME3 AR | MDSKT | SF | 147
97753256 | Kit, I/O board DME3 - AR | Płyta I/O DME3 - AR | MDSKT | SF | 507
97753257 | Kit, display board DME3 side op. | Wyświetlacz ster. boczne DME 3 | MDSKT | SF | 66
97753258 | Kit, display board DME3 front op. | Wyświetlacz DME3 | MDSKT | SF | 66
97753259 | Kit, driver board DME3 | Płyta sterująca DME 3 | MDSKT | SF | 979
97753260 | kit, back plate w.saf.diaphr.+O-ring,60 | Płyta tylna/membrana zabezp. DME60 zest. | MDSKT | SF | 140
97753414 | CRN1S-3 F-FGJ-A-E-HQQE 3x230/400 50HZ | CRN1S-3 F-FGJ-A-E-HQQE 3x230/400 50HZ | CRN1S | IA | 3641
97754019 | CR3-5 A-A-A-E-HQQE 3x230/400 50HZ | CR3-5 A-A-A-E-HQQE 3x230/400 50HZ | CR003 | IA | 851
97754527 | ATEX APP extension box GKI 60 - 4 TERMIN | Wzmacniacz sygnału ATEX GKI 60-4 | FLOSE | II | 347
97754528 | ATEX APP extension box GKEI 100-4 TERMIN | Wzmacniacz sygnału ATEX GKEI 100-4 | FLOSE | II | 357
97755183 | NB 32-125/115AAF2BESBAQECW3 | NB 32-125/115AF2BBAQE | NB032 | CC | 1437
97755238 | Spare, Chamber top N/NBR SP30 | Komora górna SP30 N/NBR | SPLKT | SD | 405
97756036 | NBE 50-160/177AAF2KESBQQEOW1 | NBE 50-160/177AF2K BQQE 15kW 400V | NBSS0 | CE | 13582
97756037 | NBE 50-160/177AAF2LESBQQEOW1 | NBE 50-160/177AF2LBQQE | NBSS0 | CE | 17438
97756323 | Spare, Discharge Chamber NBR, SP60 | Opróżnianie komory SP60 NBR | SPLKT | SD | 716
97756691 | CR15-1 I-F-A-E-HQQE 3x230/400 50 HZ | CR15-1 I-F-A-E-HQQE 3x230/400 50 HZ | CR015 | IC | 1676
97757201 | Spare, Top Chamber N/NBR SP125 | Komora górna SP 125 | SPLKT | SD | 998
97757301 | SupportingBracket cpl(3units)D332/D220 R | Wspornik SP D332/D220 R 3 szt. | LSPAC | AS | 2262
97757302 | Spare, Intermediate Chamber N/NBR SP125 | Komora SP 125 | SPLKT | SD | 879
97757659 | O-ring EPDM 171.04x3.53/spare | Oring EPDM 177.39x3.53 | SICKT | SH | 72
97757671 | O-ring EPDM 221.84x3,53 /spare | Oring NKG EPDM 221.84x3.53 | NBKIT | SB | 41
97757672 | O-ring EPDM 253.6x3,53 /spare | Oring EPDM 253.6x3.53 | NBKIT | SB | 43
97757673 | O-ring EPDM 278.99x3,53 /spare | Oring EPDM 278.99x3.53 | NBKIT | SB | 45
97757675 | O-ring EPDM 329.79x3,53 /spare | Oring NKG EPDM 329.79x3.53 | NBKIT | SB | 48
97757676 | O-ring EPDM 430.66x3,53/spare | Oring NKG EPDM 430.66x3.53 | NBKIT | SB | 83
97757677 | O-ring EPDM 456.06x3,53 /spare | Oring EPDM 456.06x3.53 | NBKIT | SB | 48
97757679 | O-ring EPDM 548x6/spare | Oring EPDM 548x6 | NBKIT | SB | 90
97757691 | O-ring EPDM 83x3/spare | Oring EPDM 83x3 | NBKIT | SB | 79
97757693 | O-ring EPDM 129.5x3/spare | Oring EPDM 129.5x3 | NBKIT | SB | 88
97757697 | O-ring FKM 177.39x3.53/spare | Oring 177.39x3.53 Viton | NBKIT | SB | 62
97757698 | O-ring FKM 221.84x3.53/spare | Oring FKM 221.84x3.53 | NBKIT | SB | 59
97757699 | O-ring FKM 253.6x3.53/spare | Oring FKM 253.6x3.53 | NBKIT | SB | 83
97757703 | O-ring FKM 278.99x3.53/spare | Oring FKM 278.99x3.53 | NBKIT | SB | 72
97757705 | O-ring FKM 329.79x3.53/spare | Oring FKM 329.79x3.53 | NBKIT | SB | 90
97757707 | O-ring FKM 430.66x3.53/spare | Oring 430.66x3.53 FKM | NBKIT | SB | 118
97757714 | O-ring FKM 128x3/spare | Oring FKM 128x3 | NBKIT | SB | 62
97757811 | TP 80-570/2 A-F-A-BAQE-QW1 | TP 80-570/2 A-F-A-BAQE-QX1 | TPL80 | CA | 8263
97757815 | Spare, Chamber N/NBR SP215 | Komora SP 215 N/NBR | SPLKT | SD | 1079
97757851 | Bulk, Interm. Chamber NBR, SP77 | Komora SP 77 NBR Bulk 5szt | SPLKT | SD | 1595
97758523 | Spare, Shaft SP17-2 4" | Wał SP 17-2 4" L=232.5mm | SPLKT | SD | 193
97758524 | Spare, Shaft SP17-3 4" | Wał SP 17-3 4" L=293mm 3st. | SPLKT | SD | 175
97758525 | Spare, Shaft SP17-4 4" | Wał SP 17-4 4" L=353.5mm | SPLKT | SD | 183
97758526 | Spare, Shaft SP17-5 4" | Wał SP 17-5 4" L=414mm 4st. | SPLKT | SD | 218
97758527 | Spare, Shaft SP17-6 4" | Wał SP 17-6 dla silnika 4" | SPLKT | SD | 197
97758528 | Spare, Shaft SP17-7 4" | Wał SP 17-7 dla silnika 4" | SPLKT | SD | 239
97758529 | Spare, Shaft SP17-8 4" | Wał SP 17-8 4" L=595.5mm 8st. | SPLKT | SD | 247
97758531 | Spare, Shaft SP17-10 4" | Wał SP 17-10 dla slinika 4" | SPLKT | SD | 263
97758532 | Spare, Shaft SP17-11 4" | Wał SP 17-11 4" L=777mm | SPLKT | SD | 236
97758534 | Spare, Shaft SP17-13 4" | Wał SP 17-13 4" L=898mm | SPLKT | SD | 303
97758538 | Spare, Shaft SP17-8 6" | Wał SP 17-8 6" L=606.5mm | SPLKT | SD | 365
97758541 | Spare, Shaft SP17-11 6" | Wał SP 17-11 6" L=788mm | SPLKT | SD | 404
97758591 | Spare, Shaft SP17-5 4" N/R | Wał SP 17-5 4" N/R L=414mm | SPLKT | SD | 679
97758600 | Spare, Shaft SP17-5 6" N/R | Wał SP 17-5 6" N/R L=425mm | SPLKT | SD | 674
97758605 | Spare, Shaft SP17-10 6" N/R | Wał SP 17-10 dla silnika 6" N/R | SPLKT | SD | 528
97758606 | Spare, Shaft SP17-11 6" N/R | Wał SP 17-11 6" N/R L=788mm | SPLKT | SD | 534
97758609 | Spare, Shaft SP17-14 6" N/R | Wał SP 17-14 6" L=969,5mm N/R | SPLKT | SD | 627
97758610 | Spare, Shaft SP17-15 6" N/R | Wał SP 17-15 6" N/R L=1030mm | SPLKT | SD | 634
97758611 | Spare, Shaft SP17-16 6" N/R | Wał SP 17-16 6" L=1090.5mm N/R | SPLKT | SD | 563
97758656 | Spare, Shaft SP30-5 4" | Wał SP 30-5 4" L=586.5mm 5st. | SPLKT | SD | 221
97758658 | Spare, Shaft SP30-7 4" | Wał SP 30-7 4" L=778.5mm | SPLKT | SD | 252
97758659 | Spare, Shaft SP30-8 4" | Wał SP 30-8 4" L=874.5mm | SPLKT | SD | 304
97758662 | Spare, Shaft SP30-5 6" | Wał SP 30-5 6" L=597mm | SPLKT | SD | 384
97758663 | Spare, Shaft SP30-6 6" | Wał SP 30-6 dla silnika 6" | SPLKT | SD | 396
97758664 | Spare, Shaft SP30-7 6" | Wał SP 30-7 6" L=789mm | SPLKT | SD | 407
97758665 | Spare, Shaft SP30-8 6" | Wał SP 30-8 6" L=885mm | SPLKT | SD | 481
97758666 | Spare, Shaft SP30-9 6" | Wał SP 30-9 6" L=981mm | SPLKT | SD | 430
97758667 | Spare, Shaft SP30-10 6" | Wał SP 30-10 6" L=1077mm | SPLKT | SD | 514
97758668 | Spare, Shaft SP30-11 6" | Wał SP 30-11 6" L=1173mm 11st. | SPLKT | SD | 526
97758669 | Spare, Shaft SP30-12 6" | Wał SP 30-12 6" L=1269mm | SPLKT | SD | 469
97758670 | Spare, Shaft SP30-13 6" | Wał SP 30-13 6" L=1365mm | SPLKT | SD | 480
97758672 | Spare, Shaft SP30-15 6" | Wał SP 30-15 dla silnika 6" | SPLKT | SD | 487
97758725 | Spare, Shaft SP30-2 4"N/R | Wał SP 30-2 4" N/R L=298.5mm | SPLKT | SD | 319
97758728 | Spare, Shaft SP30-5 4"N/R | Wał SP 30-5 4" N/R L=586.5mm | SPLKT | SD | 419
97758739 | Spare, Shaft SP30-10 6"N/R | Wał SP 30-10 6" N/R L=1077mm | SPLKT | SD | 567
97758782 | Spare, Shaft SP60-2 4" | Wał SP 60-2 4" L=323.7mm mod.A | SPLKT | SD | 187
97758783 | Spare, Shaft SP46/60-3 4" | Wał SP 46/60-3 4" L=438.7mm 3st. | SPLKT | SD | 203
97758784 | Spare, Shaft SP46/60-4 4" | Wał SP 46/60-4 4" | SPLKT | SD | 222
97758786 | Spare, Shaft SP46/60-2 6" | Wał SP46/60-2 6" | SPLKT | SD | 350
97758787 | Spare, Shaft SP46/60-3 6" | Wał SP 46/60-3 6" L=450mm | SPLKT | SD | 363
97758852 | Spare, Shaft SP46/60-11 6" N/R | Wał SP 46/60-11 6" N/R L=1354mm | SPLKT | SD | 629
97758895 | Spare, Shaft SP77/95-3 6" | Wał SP 77/95-3 6" L=556mm | SPLKT | SD | 450
97758896 | Spare, Shaft SP77/95-4 6" | Wał SP 77/95-4 6" L= 684mm | SPLKT | SD | 472
97758897 | Spare, Shaft SP77/95-5 6" | Wał SP 77/95-5 6" L=812mm | SPLKT | SD | 494
97758898 | Spare, Shaft SP77/95-6 6" | Wał SP 77/95-6 dla silnika 6" | SPLKT | SD | 516
97758899 | Spare, Shaft SP77/95-7 6" | Wał SP 77/95-7 6" L=1068mm | SPLKT | SD | 544
97758900 | Spare, Shaft SP77/95-8 6" | Wał SP 77/95-8 6" L=1196mm | SPLKT | SD | 566
97758901 | Spare, Shaft SP77/95-9 6" | Wał SP 77/95-9 6" L=1324mm | SPLKT | SD | 510
97758955 | Spare, Shaft SP125/160-1 6" | Wał SP 125/160-1 6" L=320.5mm | SPLKT | SD | 430
97758956 | Spare, Shaft SP125/160-2 6" | Wał SP 125/160-2 dla silnika 6" | SPLKT | SD | 471
97758957 | Spare, Shaft SP125/160-3 6" | Wał SP 125/160-3 6" L= 631.5mm | SPLKT | SD | 516
97758958 | Spare, Shaft SP125/160-4 6" | Wał SP 125/160-4 dla silnika 6" | SPLKT | SD | 556
97758962 | Spare, Shaft SP125/160-4 8" | Wał SP 125/160-4 8" L=786.5mm | SPLKT | SD | 628
97758963 | Spare, Shaft SP125/160-5 8" | Wał SP 125/160-5 8" L=942mm | SPLKT | SD | 772
97758965 | Spare, Shaft SP125/160-7 8" | Wał SP 125/160-7 8" L=1253mm | SPLKT | SD | 790
97758997 | Spare, Shaft SP125/160-5 8"N | Wał SP 125/160-5 8"N L=942mm | SPLKT | SD | 781
97758999 | Spare, Shaft SP125/160-7 8"N | Wał SP 125/160-7 8"N | SPLKT | SD | 937
97759023 | Spare, Shaft SP215-1 6" | Wał SP 215-1 6" L=424mm | SPLKT | SD | 490
97759024 | Spare, Shaft SP215-2 6" | Wał SP 215-2 6" L=600mm | SPLKT | SD | 663
97759027 | Spare, Shaft SP215-3 8" | Wał SP 215-3 8" L=777mm | SPLKT | SD | 793
97759028 | Spare, Shaft SP215-4 8" | Wał SP 215-4 8" L=953mm | SPLKT | SD | 1051
97759029 | Spare, Shaft SP215-5 8" | Wał SP 215-5 8" L=1129mm | SPLKT | SD | 996
97759030 | Spare, Shaft SP215-6 8" | Wał SP 215-6 8" L=1305mm | SPLKT | SD | 1234
97759050 | Spare, Shaft SP215-5 8"N | Wał SP 215-5 8" N L=1129mm | SPLKT | SD | 1697
97759085 | CR1-2 A-FGJ-A-E-HQQE 3x230/400 50HZ | CR 1-2 A-FGJ-A-E HQQE 0.25kW 230/400/50 | CR001 | IA | 783
97759192 | Pump housing SEV.80.80.40-75 SS, Spare | Obudowa SEV.80.80.40-75 SS | SEKIT | SD | 4962
97759193 | Pump housing SEV.80.80.92-110 SS, Spare | Komora wirnika SEV.80.80.92-110 SS | SEKIT | SD | 5372
97759196 | Spare, Impeller 50Hz SEV.65.40&SEV.80.40 | Wirnik SEV 65.40/80.40 SS 50Hz | SEKIT | SD | 1051
97759197 | Spare, Impeller 50Hz SEV.80.80.11 SS | Wirnik SEV.80.80.11 SS 50Hz | SEKIT | SD | 1160
97759200 | Spare, Impeller 50Hz SEV.80.22 SS | Wirnik SEV.80.22 SS 50Hz | SEKIT | SD | 1122
97759201 | Spare, Impeller 50Hz SEV.80.40.4 SS | Wirnik SEV.80.40.4 SS 50Hz | SEKIT | SD | 1627
97759203 | Spare, Impeller 50Hz SEV.80.75 SS | Wirnik SEV.80.75 SS 50Hz | SEKIT | SD | 1240
97759204 | Spare, Impeller 50Hz SEV.80.92 SS | Wirnik SEV.80.92 SS 50Hz | SEKIT | SD | 1391
97759205 | Spare, Impeller 50Hz SEV.80.110 SS | Wirnik SEV.80.110 SS 50Hz | SEKIT | SD | 1409
97759206 | Spare, Impeller 50Hz SEV.100.30 SS | Wirnik SEV.100.30 SS 50Hz | SEKIT | SD | 1727
97759207 | Spare, Impeller 50Hz SEV.100.40 SS | Wirnik SEV.100.40 SS 50Hz | SEKIT | SD | 1635
97759208 | Spare, Impeller 50Hz SEV.100.55 SS | Wirnik SEV.100.55 SS 50Hz | SEKIT | SD | 1676
97759217 | Intermediate flange C SE SS, Spare part | Kołnierz pośredni C SE SS | SEKIT | SD | 3479
97759378 | Spare, Cover | Pokrywa dolna MS4000 R | MISKT | SD | 65
97759457 | CR15-5 B-F-A-E-HQQE 3x400D 50 HZ | CR15-5 B-F-A-E-HQQE 3x400D 50 HZ | CR015 | IC | 3303
97759458 | CR45-3 A-F-A-E-HQQE 3x400/690 50 HZ | CR45-3 A-F-A-E-HQQE 3x400/690 50 HZ | CR045 | IC | 6733
97759789 | MTR3-4/4 H-W-I-HUUV 3x230/400 50Hz | MTR 3-4/4 H-W-I HUUV 0.37kW 230/400/50 | MTR03 | IH | 1524
97759980 | CRN20-2 M-FGJ-H-E 3x230/400 50 HZ | CRN20-2 M-FGJ-H-E 3x230/400 50 HZ | CRN20 | IC | 5358
97760067 | P-1200-2-DN80-7000 polymerconcrete tank | P-1200-2-DN80-7000 zb. z polimerobetonu | LLARG | WB | 19568.08
97760072 | CRN5-11 A-P-A-V-HQQV 3x288/500 50HZ | CRN5-11 A-P-A-V-HQQV 3x288/500 50HZ | CRN05 | IA | 1994
97760208 | SL1.50.65.09.2.50B.Z | SL1.50.65.09.2.50B.Z 10m EMC | SEC50 | WA | 2143
97760209 | SEV.100.100.75.4.51D.Z | SEV.100.100.75.4.51D.Z 10m EMC | SV100 | WA | 7655
97760399 | Kit, Cable inlet gasket (3x70) S fr70 | Uszczelka wlotu kabla S 3x70 fr70 | GS2KT | SD | 313
97760643 | SEV.80.80.13.4.50D.Z | SEV.80.80.13.4.50D.Z 15m | SV080 | WA | 3546
97760702 | CM1-9 A-R-I-V-AQQV O-A-A-N | CM1-9 A-R-I-V-AQQV O-A-A-N | CM01I | IE | 916
97760711 | CR5-36 E-FGJ-A-E-HQQE 3x400D 50HZ | CR5-36 E-FGJ-A-E-HQQE 3x400D 50HZ | CR005 | IA | 3478
97761201 | Kit, Bearing NU213ECJ/7213 D65/D120x23 F | Zest. łożysk NKG NU213ECJ/7213 65/120x23 | NBKIT | SB | 1433
97761203 | O-ring EPDM 100X3.0 /spare | Oring EPDM 100X3.0 | NBKIT | SB | 105
97761449 | P-2000-2-DN100-4000 polymerconcrete tank | P-2000-2-DN100-4000 zb. z polimerobetonu | LLARG | WB | 27048.64
97761572 | CR64-2-2 A-G-A-E-HQQE 3x230/460 60 HZ | CR 64-2-2 A-G-A-E HQQE 15kW 230/460 60Hz | CR064 | IC | 8754
97761741 | Kit, Chamber stack CRN 1-21 | Wkład CRN 1-21 MAGdrive | CRSKT | SC | 1593
97761749 | Kit, Chamber stack CRI 10-14 | Wkład CRI 10-14 | CRMKT | SC | 2557
97762204 | CRN45-9 A-F-H-E-HQQE FF350 50 HZ | CRN45-9 A-F-H-E-HQQE FF350 50 HZ | CRN45 | IC | 13592
97762235 | CRN45-4 A-G-A-E-HQQE 3x400/690 50 HZ | CRN45-4 A-G-A-E-HQQE 3x400/690 50 HZ | CRN45 | IC | 9800
97762588 | CRN1S-5 A-FGJ-A-E-PQQE 3x230/400 50HZ | CRN 1S-5 A-FGJ-A-E PQQE 0.37kW 230/400V | CRN1S | IA | 1932
97762704 | P-1000-1-DN65-2500 polymerconcrete tank | P-1000-1-DN65-2500 zb. z polimerobetonu | L1000 | WB | 8189.55
97762712 | P-1000-1-DN40-3000 polymerconcrete tank | P-1000-1-DN40-3000 zb. z polimerobetonu | L1000 | WB | 7402.31
97763403 | CRN15-16 S-FGJ-T-E-HQQE 3x400/690 50HZ | CRN15-16 S-FGJ-T-E-HQQE 3x400/690 50HZ | CRN15 | IC | 10590
97764090 | SL1.50.65.11.2.50B.Z | SL1.50.65.11.2.50B.Z 20m | SEC50 | WA | 1667
97764342 | SLV.65.65.15.2.50B | SLV.65.65.15.2.50B 1.5kW 40m | SEV65 | WA | 2299
97764550 | NB 40-125/130AAF2LESBQQEDW3 | NB 40-125/130AF2LBQQE | NBSS0 | CE | 7947
97764693 | CRN10-22 K-FGJ-A-E-HQQE 3x400/690 50 HZ | CRN10-22 K-FGJ-A-E-HQQE 3x400/690 50 HZ | CRN10 | IA | 5408
97764735 | SEV.80.80.75.2.51D.S | SEV.80.80.75.2.51D.S 10m | SV080 | WA | 12265
97765281 | CRN3-10 K-FGJ-H-E-HQQE 3x230/400 50HZ | CRN3-10 K-FGJ-H-E-HQQE 3x230/400 50HZ | CRN03 | IA | 1808
97766260 | CR32-9-2 K-F-A-E-HQQE 3x400/690 50 HZ | CR32-9-2 K-F-A-E-HQQE 3x400/690 50 HZ | CR032 | IC | 9761
97767074 | CWC3, spare part | Zestaw instalacyjny CWC3 | 2SOKT | SA | 125
97768110 | B-1000-1-DN65-2000 concrete tank B45 | B-1000-1-DN65-2000 zb. betonowy B45 | L1000 | WB | 5445.03
97768818 | CM5-6 A-R-I-E-AQQE J-A-A-N | CM 5-6 A-R-I-E AQQE J-A-A-N 1.45kW 400V | CM05I | IE | 1029
97769509 | Kit,Temperature sensorsPT100 for bearing | Czujnik temperatury PT100 łożysk zestaw | GS3KT | SD | 1271
97769573 | Kit,Temp.sensor PT100 for stator fr74-78 | Czujnik temp. PT100 do statora fr74-78 | GS3KT | SD | 804
97769574 | Kit,Temp.sensor PT100 f.bearings fr74-78 | Czujnik temperatury PT100 WF821 fr.74-78 | GS3KT | SD | 1161
97769613 | Kit, pin housing 7/10 pole cpl. | Wtyczka SL1/SLV 7/10 biegunowa | SEKIT | SD | 107
97769895 | Shaft seal type D QQEGG K 28 /spare | Uszcz. wału NB DQQE GG K 28 | SUSKT | SH | 3928
97769897 | Shaft seal type D QQEGG K 38 /spare | Uszcz. wału NB DQQE GG D38 | SUSKT | SH | 3443
97769898 | Shaft seal type D QQEMM K 38 /spare | Uszcz. wału NB 100-250 DQQE D38 | SUSKT | SH | 11478
97769905 | Shaft seal type A QQXGG K 38 /spare | Uszcz. wału NKG AQQX GG K38 | SUSKT | SH | 3840
97769911 | Shaft seal type D QQKGG K 28 /spare | Uszcz. wału NKG DQQK GG K28 | SUSKT | SH | 6741
97769915 | Shaft seal type A QQKGG K 28 /spare | Uszcz. wału AQQK GG K D28 | SUSKT | SH | 3045
97769923 | Shaft seal type A QAEMM K 55 /spare | Uszcz. wału AQAE MM K 55 | SUSKT | SH | 6080
97769924 | Shaft seal type A QAEMM K 60 /spare | Uszcz. wału AQAE MM K 60 | SUSKT | SH | 6942
97769928 | Shaft seal type B QQEMM N 60 /spare | Uszcz. wału NKG BQQE MM/D60 | SUSKT | SH | 4030
97769965 | MTA 30-150 A-W-A-T 3x230/400V 50/60Hz | MTA 30-150 A-W-A-T 230/400V b/silnika | MTA03 | IH | 176
97769966 | MTA 30-150 A-W-A-B 3x230/400V 50/60Hz | MTA 30-150 A-W-A-B 230/400V b/silnika | MTA03 | IH | 176
97769971 | MTA 60-130 A-W-A-B 3x230/400V 50/60Hz | MTA 60-130 A-W-A-B 230/400V 50/60Hz | MTA06 | IH | 226
97769972 | MTA 60-180 A-W-A-B 3x230/400V 50/60Hz | MTA 60-180 A-W-A-B 230/400V bez silnika | MTA06 | IH | 254
97769973 | MTA 60-250 A-W-A-B 3x230/400V 50/60Hz | MTA 60-250 A-W-A-B 230/400V 50/60Hz | MTA06 | IH | 282
97769976 | MTA 90-180 A-W-A-T 3x230/400V 50/60Hz | MTA 90-180 A-W-A-T 230/400V 50/60Hz | MTA09 | IH | 304
97769979 | MTA 90-130 A-W-A-B 3x230/400V 50/60Hz | MTA 90-130 A-W-A-B 3x230/400V 50/60Hz | MTA09 | IH | 266
97769980 | MTA 90-180 A-W-A-B 3x230/400V 50/60Hz | MTA 90-180 A-W-A-B 230/400V 50/60Hz | MTA09 | IH | 300
97769981 | MTA 90-250 A-W-A-B 3x230/400V 50/60Hz | MTA 90-250 A-W-A-B 3x230/400V 50/60Hz | MTA09 | IH | 334
97769984 | MTA 120-250 A-W-A-T 3x230/400V 50/60Hz | MTA 120-250 A-W-A-T 5/4" 3x230/400V | MTA12 | IH | 340
97769986 | MTA 120-350 A-W-A-T 3x230/400V 50/60Hz | MTA 120-350 A-W-A-T 230/400V bez silnika | MTA12 | IH | 414
97769987 | MTA 120-180 A-W-A-B 3x230/400V 50/60Hz | MTA 120-180 A-W-A-B 230/400V 50/60Hz | MTA12 | IH | 302
97769988 | MTA 120-250 A-W-A-B 3x230/400V 50/60Hz | MTA 120-250 A-W-A-B 230/400V 50/60Hz | MTA12 | IH | 340
97769991 | MTA 200-250 A-W-B-B 3x230/400V 50/60Hz | MTA 200-250 A-W-B-B 0.75kW 400V 50/60Hz | MTA20 | IH | 564
97769993 | MTA 200-350 A-W-B-B 3x230/400V 50/60Hz | MTA 200-350 A-W-B-B 230/400V 50/60Hz | MTA20 | IH | 705
97769996 | MTA 70H-250 A-W-B-T 3x230/400V 50/60Hz | MTA 70H-250 A-W-B-T 3x230/400V b/silnika | MTAH0 | IH | 348
97769997 | MTA 100H-280 A-W-B-T 3x230/400V 50/60Hz | MTA 100H-280 A-W-B-T 230/400V 50/60Hz | MTAH0 | IH | 558
97770013 | MTA 90-180 A-W-A-B 3x200V 50/60Hz | MTA 90-180 A-W-A-B 3x200V 50/60Hz | MTA09 | IH | 305
97770014 | MTA 90-250 A-W-A-B 3x200V 50/60Hz | MTA 90-250 A-W-A-B 3x200V 50/60Hz | MTA09 | IH | 339
97770024 | MTA 200-250 A-W-B-B 3x200V 50/60Hz | MTA 200-250 A-W-B-B 3x200V 50/60Hz | MTA20 | IH | 569
97770026 | MTA 200-350 A-W-B-B 3x200V 50/60Hz | MTA 200-350 A-W-B-B 3x200V 50/60Hz | MTA20 | IH | 710
97770256 | CRN64-2-1 K-F-A-E-HQQE 3x400/690 50 HZ | CRN 64-2-1 K-F-A-E HQQE 11kW 400V 50Hz | CRN64 | IC | 7542
97770437 | Kit, Impeller 96584572 S fr70 | Wirnik S 11572eZ B4523 fr 70 | GS3KT | SD | 2089
97770865 | Kit, Impeller fixing parts | Zestaw napr. wirnika S fr 66-70 | GS1KT | SD | 467
97771004 | CRNE15-16 S-FGJ-T-E-HQQE 3x400V 50 HZ | CRNE15-16 S-FGJ-T-E-HQQE 3x400V 50 HZ | CNE15 | ID | 14029
97771479 | Kit, guide shoe DP/EF Rp2 | Zestaw napr. DP/EF Rp2 | SEKIT | SD | 391
97771485 | Kit, guide shoe DP/EF NPT | Zestaw napr. DP/EF NPT | SEKIT | SD | 1428
97771488 | Spare, smart seal DP/EF Rp2/NPT2 | Uszczelka DP/EF Rp2/NPT2 | SEKIT | SD | 133
97771911 | Kit,Bearing HS250-200-575x2 | Zestaw łożysk HS250-200-575x2 | SICKT | SH | 1740
97771914 | Kit,Gasket HS250-200-575x2 | Zestaw oringów HS250-200-575x2 | SICKT | SH | 283
97771924 | Kit,Seal HS250-200-575x2 BBQP Bal | Uszcz. HS 250-200-575x2 BBQP Bal | SISKT | SH | 16027
97772315 | Alarm PCB with buzzer | Alarm Sololift 2 PCB z brzęczykiem | SOLOA | AD | 56
97772316 | Hose, exchange Sololift2 | Wąż zapasowy Sololift 2 500mm | SOLOA | AD | 29
97772362 | CR3-5 A-FGJ-A-E-HQQE 3x500D 50HZ | CR 3-5 A-FGJ-A-E HQQE 0.37kW 500D 50Hz | CR003 | IA | 996
97772432 | Bag with 160x504023 | Uszczelka D29.5/d21x2 do pomp DN15 160sz | UCACC | AD | 27
97772434 | Gasket D38/d27x2 (160 pcs) | Uszczelka D38/d27x2 do pomp DN20 160 szt | UCACC | AD | 27
97772435 | Kit Gasket 160 x 520046 | Uszczelka D44/d32x2 do pomp DN25 160 szt | UCACC | AD | 27
97772437 | Gasket D56/d40x2 (160 pcs) | Uszczelka D56/d40x2 do pomp DN32 160 szt | UCACC | AD | 55
97772445 | CRN5-32 A-CX-A-E-HQQE 3x400D 50HZ | CRN 5-32 A-CX-A-E HQQE 5.5kW 400D 50Hz | CRN05 | IA | 3363
97772485 | Packaging outer box 431x183x395mm | Karton 431x183x395mm | 2SOCO | AD | 12
97772818 | CR5-18 A-A-A-E-HUUE 3x400D 50HZ | CR5-18 A-A-A-E-HUUE 3x400D 50HZ | CR005 | IA | 1935
97772939 | CR3-21 A-A-A-E-HQQE 3x400D 50HZ | CR 3-21 A-A-A-E HQQE 2.2kW 400D 50Hz | CR003 | IA | 1568
97773147 | Connection set (80 pcs.) | Wtyczka nowa (80szt. 98284561) | UCACC | AD | 577
97773150 | Cable w/angle plug 2m (80 pcs.) | Wtyczka kąt. z p. 2m (80szt. 97752840) | UCACC | AD | 1141
97773199 | CRN10-21 S-FGJ-T-E-HQQE 3x380-415D 50 | CRN 10-21 S-FGJ-T-E HQQE 7.5kW 400D 50Hz | CRN10 | IA | 6899
97773218 | NBE 80-315/305AAF2NESBQQEOW3 | NBE 80-315/305AF2NBQQE | NBSS0 | CE | 18644
97773225 | P-1000-1-DN40-4000 polymerconcrete tank | P-1000-1-DN40-4000 zb. z polimerobetonu | L1000 | WB | 8121.89
97773292 | CRN10-21 S-CX-T-E-HQQE 3x380-415D 50HZ | CRN10-21 S-CX-T-E-HQQE 3x380-415D 50HZ | CRN10 | IA | 7387
97773317 | CRN20-16 S-FGJ-T-E-HQQE 3x400/690 50HZ | CRN20-16 S-FGJ-T-E-HQQE 3x400/690 50HZ | CRN20 | IC | 11316
97773319 | SEV.80.80.75.A.2.51D.Z | SEV.80.80.75.A.2.51D.Z 10m | SV08A | WA | 8533
97773346 | CRN20-16 S-CX-T-E-HQQE 3x400/690 50HZ | CRN20-16 S-CX-T-E-HQQE 3x400/690 50HZ | CRN20 | IC | 11316
97773601 | Spare, Inlet part S 1" Rp, CED | Część wlotowa CM 1" Rp CED | CMKIT | SC | 131
97773607 | Spare, Inlet part S 1 1/4" Rp, CED | Część wlotowa CM S Rp 1 1/4" CED | CMKIT | SC | 136
97773617 | Spare, Inlet part 1½" Rp,cpl. | Część wlotowa CM 10 ½" Rp | CMKIT | SC | 227
97773637 | Spare, Inlet part 2" Rp CED | Część wlotowa CM 25 2" | CMKIT | SC | 241
97773731 | P-1200-1-DN40-3000 polymerconcrete tank | P-1200-1-DN40-3000 zb. z polimerobetonu | LLARG | WB | 5932.91
97773732 | P-1200-1-DN50-3000 polymerconcrete tank | P-1200-1-DN50-3000 zb. z polimerobetonu | LLARG | WB | 9611.65
97773787 | Venting valve w. connection pipe EPDM | Zawór odpowietrzający do pomp CR EPDM | CRACC | AI | 57
97774436 | Sinewave 200-500V IP23 115/109/86/72A | Sinewave 200-500V IP23 115/109/86/72A | CUEA1 | AI | 6594
97774518 | P-1200-1-DN80-4000 polymerconcrete tank | P-1200-1-DN80-4000 zb. z polimerobetonu | LLARG | WB | 10404.77
97774539 | P-1200-1-DN65-4500 polymerconcrete tank | P-1200-1-DN65-4500 zb. z polimerobetonu | LLARG | WB | 12455.25
97775104 | Venting valve w. connection pipe FKM | Zawór odpowietrzający do pomp CR FKM | CRACC | AI | 59
97775106 | Venting valve w. connection pipe FXM | Zawór odpowietrzający do pomp CR FXM | CRACC | AI | 161
97775142 | Sinewave 200-500V IP23 180/170/135/112A | Sinewave 200-500V IP23 180/170/135/112A | CUEA1 | AI | 9522
97775146 | Sinewave 200-500V IP23 260/246/195/162A | Sinewave 200-500V IP23 260/246/195/162A | CUEA1 | AI | 10638
97775148 | Sinewave 200-500V IP23 410/388/308/254A | Sinewave 200-500V IP23 410/388/308/254A | CUEA1 | AI | 15425
97775149 | Sinewave 200-500V IP23 510/483/383/315A | Sinewave 200-500V IP23 510/483/383/315A | CUEA1 | AI | 18517
97775304 | Spare, cover Outlet pipe WC1,3 | Obejma rury wylotowej Sololift 2 WC1/3 | 2SOKT | SA | 41
97775314 | SOLOLIFT2 WC-1 CEE 7/7 | Sololift 2 WC-1 50Hz | 2WC10 | DB | 657
97775315 | SOLOLIFT2 WC-3 CEE 7/7 | Sololift 2 WC-3 50Hz | 2WC30 | DB | 797
97775316 | SOLOLIFT2 CWC-3 CEE 7/7 | Sololift 2 CWC-3 50Hz | 2CWC3 | DB | 826
97775317 | SOLOLIFT2 C-3 CEE 7/7 | Sololift 2 C-3 50Hz | 2C300 | DB | 743
97775318 | SOLOLIFT2 D-2 CEE 7/7 | Sololift 2 D-2 50Hz | 2D200 | DB | 589
97775334 | Second inlet set D40/40/32 | Drugi zestaw wlotu SOLOLIFT2 D40/40/32 | SOLOA | AD | 25
97775335 | Second inlet set D50=>50/40 | Zestaw przyłącza 2 D50/40/40 | SOLOA | AD | 27
97775337 | Float switch 220VAC 0,5A | Przełącznik poziomu Sololift 220VAC 0.5A | SOLOA | AD | 41
97775341 | Kit, Motor Complete WC-1, 3 CWC-3 | Silnik Sololift 2 WC-1/3/CWC-3 kpl. | 2SOKT | SA | 504
97775342 | Kit, Motor Complete C-3 | Silnik Sololift 2 C-3 kpl. | 2SOKT | SA | 383
97775343 | Kit, Motor Complete D-2 | Silnik Sololift2 D-2 kpl. | 2SOKT | SA | 327
97775344 | Spare, Pres.switch WC-1, 3 CWC-3 | Czujnik poziomu WC-1/3/CWC-3 | 2SOKT | SA | 114
97775345 | Spare, PCB WC-1, 3 CWC-3 | Płytka drukowana Sololift2 WC-1/3/CWC-3 | 2SOKT | SA | 146
97775346 | Kit, Pres.switch W/micro switch C-3 | Wył. pływakowy z mikrowyłącznikem C3 | 2SOKT | SA | 106
97775347 | Kit, Pres.switch W/micro switch D-2 | Wyłącznik ciśnieniowy Sololift2 D-2 | 2SOKT | SA | 106
97775348 | Kit, Motor WC-1, 3 CWC-3 | Silnik Sololift WC-1/3 CWC-3 | 2SOKT | SA | 325
97775349 | Kit, Grinder Complete WC-1, 3 CWC-3 | Nóż tnący Sololift 2 WC-1/3/CWC-3 | 2SOKT | SA | 125
97775350 | Spare, Impeller WC-1, 3 CWC-3 | Wirnik Sololift WC-1/3 CWC-3 | 2SOKT | SA | 42
97775351 | Kit, Motor C-3 | Silnik Sololift 2 C3 | 2SOKT | SA | 299
97775352 | Spare, Impeller C-3 | Wirnik Sololift2 C-3 | 2SOKT | SA | 40
97775353 | Kit, Motor D-2 | Silnik Sololift2 D-2 | 2SOKT | SA | 268
97775354 | Spare, Impeller D-2 | Wirnik Sololift2 D-2 | 2SOKT | SA | 37
97775355 | Spare, cover WC-1, 3 | Pokrywa Sololift 2 WC-1/3 | 2SOKT | SA | 79
97775356 | Spare, cover CWC-3 | Pokrywa Sololifta2 CWC3 | 2SOKT | SA | 80
97775357 | Spare, cover C-3 | Pokrywa Sololift2 C-3 | 2SOKT | SA | 74
97775358 | Spare, cover D-2 | Pokrywa Slololft D-2 | 2SOKT | SA | 63
97775359 | Kit, Tank W/O cover WC-1 | Zbiornik bez pokrywy Sololift 2 WC-1 kpl | 2SOKT | SA | 202
97775360 | kit, Tank W/O cover CWC-3 | Obudowa Sololift2 CWC-3 | 2SOKT | SA | 211
97775361 | Kit, Tank W/O cover C-3 | Zbiornik z osprzętem Sololift C-3 | 2SOKT | SA | 199
97775362 | Kit, Tank W/O cover D-2 | Zbiornik Sololoft2 D2 | 2SOKT | SA | 161
97775363 | Kit, Rubber parts D-2 | Zestaw el. gumowych Sololift2 D-2 | 2SOKT | SA | 59
97775364 | Kit, Rubber parts C, WC, CWC-3 | Zestaw el. gumowych Sololift2/C/WC/CWC-3 | 2SOKT | SA | 65
97775366 | Kit, Rubber parts WC1, 3, C, CWC-3 | Zestaw el. gum. Sololift2 WC1/3/C/CWC-3 | 2SOKT | SA | 84
97775367 | Kit, Rubber parts D-2 | Kolano SOLOLIFT2 D-2 | 2SOKT | SA | 70
97775368 | Kit, Gaskets f. toilet WC1,3 | Uszczelka połączenia Sololift 2 WC 1/3 | 2SOKT | SA | 79
97775369 | Kit, Gaskets f. toilet CWC-3 | Zestaw uszczelek SOLOLIFT CWC-3 | 2SOKT | SA | 80
97775370 | Bulk, Filter WC1,3,CWC-3,C3,D2 | Wkład węglowy Sololift 2 Bulk 5szt. | 2SOKT | SA | 33
97775371 | Kit, non-return valve WC1,3,C,CWC-3,D2 | Zawór zwrotny Sololift2 WC1/3/C/CWC-3/D | 2SOKT | SA | 28
97775374 | Spare, Capacitor WC-1, 3, CWC-3 | Kondensator WC-1/3/CWC-3 | WSCKT | SH | 46
97775375 | Spare, Capacitor C-3, D-2 | Kondensator Sololift2 C-3/D-2 | WSCKT | SH | 27
97775377 | Spare, Power cord WC-1, 3, CWC-3 | Przewód zasilający WC-1/3/CWC-3 | WSCKT | SH | 50
97775378 | Kit, adaptor WC-3, C, CWC-3, D-2 | Zestaw podłączeniowy WC-3/C/CWC-3/D-2 | 2SOKT | SA | 45
97776053 | SPK4-19/19 A-W-A-AUUV FT100 50 Hz | SPK 4-19/19 A-W-A AUUV FT100 50Hz b/siln | SPK04 | IH | 934
97777607 | P-1200-1-DN80-4500 polymerconcrete tank | P-1200-1-DN80-4500 zb. z polimerobetonu | LLARG | WB | 12828.87
97777616 | CRN64-2 A-F-A-V-PQQV 3x400/690 50 HZ | CRN 64-2 A-F-A-V PQQV 11kW 400V 50Hz | CRN64 | IC | 9345
97778318 | SQ Cable 3G1.5, 1.5M EUR/APREG (C) | Kabel silnikowy SQ 3G1.5 1.5m zestaw | SQACC | AS | 62
97778320 | SQ Cable 3G1.5, 10M EUR/APREG (C) | Przewód MS/E3 3x1.5mm2 10m mod.C | SQACC | AS | 141
97778321 | SQ Cable 3G1.5, 15M EUR/APREG (C) | Kabel SQ/SQE 3x1.5mm2 15m mod.C | SQACC | AS | 260
97778323 | SQ Cable 3G1.5, 30M EUR/APREG (C) | Kabel SQ/SQE 3G1.5 30m mod.C | SQACC | AS | 281
97778324 | SQ Cable 3G1.5, 40M EUR/APREG (C) | Kabel SQ/SQE 3G1.5 40m mod.C | SQACC | AS | 351
97778326 | SQ Cable 3G1.5, 60M EUR/APREG (C) | Kabel SQ/SQE 3x1.5mm2 60m EUR/APREG | SQACC | AS | 507
97778349 | SQ Cable joint, 2.5mm2, L=70m (C) | Kabel SQ 2.5mm2 L=70 (C) | SQACC | AS | 776
97778357 | SQ Cable joint, 6.0mm2, L=100 (C) | Kabel SQ 6mm2 L=100m (C) | SQACC | AS | 2020
97778393 | MSE3NE cpl. 1x200-240V, 1.55kW | MSE 3 NE 1.55kW 230V | MSN30 | WE | 1994
97778403 | SQE 2-35 NE 0.70kW 200-240V 50/60Hz | SQE 2-35NE 0.70kW 230V 50/60Hz | SQEN1 | WJ | 1806
97778404 | SQE 2-50 NE 0.70kW 200-240V 50/60Hz | SQE 2-50NE 0.70kW 230V 50/60Hz | SQEN1 | WJ | 1870
97778406 | SQE 2-75 NE 1.15kW 200-240V 50/60Hz | SQE 2-75NE 1.15kW 230V 50/60Hz | SQEN1 | WJ | 2309
97778416 | SQE 2- 90 NE 1.55kW 200-240V 50/60Hz | SQE 2-90NE 1.68kW 230V 50/60Hz | SQEN1 | WJ | 2865
97778539 | CM1-2 A-R-G-K-AQQK C-A-A-N | CM1-2 A-R-G-K-AQQK C-A-A-N | CM01G | IE | 1678
97778614 | VFI/-12-240m/1/C/N------/EG6/--/--F/VD-1 | VFI/-12-240m/1/C/N------/EG6/--/--F/VD-1 | VFIMS | II | 1007
97778619 | VFI/-3.2-64m/1/C/N------/VG6/--/--F/VD-1 | VFI/-3.2-64m/1/C/N------/VG6/--/--F/VD-1 | VFIMS | II | 771
97778650 | Kit, Chamber stack CR 32-5-2 | Wkład CR 32-5-2 | CRLKT | SC | 4758
97780078 | CRN5-10 K-FGJ-H-E-HQQE 3x230/400 50HZ | CRN5-10 K-FGJ-H-E-HQQE 3x230/400 50HZ | CRN05 | IA | 2174
97781325 | NB 40-200/206AAF2AESBAQENW1 | NB 40-200/206AF2ABAQE | NBA40 | CC | 3794
97781372 | NB 50-160/167AAF2AESBAQENW1 | NB 50-160/167AF2ABAQE | NBA50 | CC | 3848
97781427 | NB 65-160/157AAF2AESBAQENW1 | NB 65-160/157AF2ABAQE | NBA65 | CC | 4045
97781430 | NB 65-160/173AAF2AESBAQEOW1 | NB 65-160/173AF2ABAQE | NBA65 | CC | 4295
97783894 | Spare, cable AP, H07RN-F 7G1,5 4m | Kabel AP H07RN-F 7G 1.5 4m | APHKT | SD | 282
97783899 | Spare, cable AP, H07RN-F 7G1,5 11m | Kabel AP H07RN-F 7G1.5 11m | APHKT | SD | 574
97783901 | Spare, cable AP, H07RN-F 7G1,5 21m | Kabel AP H07RN-F 7G1.5 21m | APHKT | SD | 980
97784623 | CR32-2-2 FZ-F-A-F-HQQE 3x400/690 50 HZ | CR32-2-2 FZ-F-A-F-HQQE 3x400/690 50 HZ | CR032 | IC | 8454
97784695 | P-1000-2-DN50-2500 polymerconcrete tank | P-1000-2-DN50-2500 zb. z polimerobetonu | L1000 | WB | 9101.53
97785776 | P-1000-2-DN50-3500 polymerconcrete tank | P-1000-2-DN50-3500 zb. z polimerobetonu | L1000 | WB | 9821.11
97785890 | P-1200-2-DN50-3000 polymerconcrete tank | P-1200-2-DN50-3000 zb. z polimerobetonu | LLARG | WB | 10917.24
97785933 | P-1200-2-DN50-3500 polymerconcrete tank | P-1200-2-DN50-3500 zb. z polimerobetonu | LLARG | WB | 11928.07
97785964 | P-1200-2-DN50-4000 polymerconcrete tank | P-1200-2-DN50-4000 zb. z polimerobetonu | LLARG | WB | 12549.39
97785967 | P-1200-2-DN100-4000 polymerconcrete tank | P-1200-2-DN100-4000 zb. z polimerobeton | LLARG | WB | 15497.72
97786031 | Kit, Chamber stack CR/CRI 3-19 | Wkład CR/CRI 3-19 Low NPSH | CRSKT | SC | 1276
97786070 | CR5-5 K-FGJ-A-E-HQQE 3x230/460 60HZ | CR5-5 K-FGJ-A-E-HQQE 3x230/460 60HZ | CR005 | IA | 1766
97786655 | P-1200-2-DN100-4500 polymerconcrete tank | P-1200-2-DN100-4500 zb. z polimerobeton | LLARG | WB | 16570.32
97786705 | P-1200-2-DN50-5000 polymerconcrete tank | P-1200-2-DN50-5000 zb. z polimerobetonu | LLARG | WB | 14194.48
97786710 | P-1200-2-DN50-5500 polymerconcrete tank | P-1200-2-DN50-5500 zb. z polimerobetonu | LLARG | WB | 15205.89
97786733 | CRN3-33 B-FGJ-A-E-HQQE 3x400D 50HZ | CRN3-33 B-FGJ-A-E-HQQE 3x400D 50HZ | CRN03 | IA | 2945
97786873 | P-1200-2-DN65-6500 polymerconcrete tank | P-1200-2-DN65-6500 zb. z polimerobetonu | LLARG | WB | 17849.44
97786900 | P-1500-2-DN80-5000 polymerconcrete tank | P-1500-2-DN80-5000 zb. z polimerobetonu | LLARG | WB | 21078.43
97787407 | NBGE 65-40-250/230AAF2KESBQQEOW1 | NBGE 65-40-250/230AF2KBQQE | BGSS0 | CE | 13913
97787409 | NBGE 65-40-250/245AAF2KESBQQEPW1 | NBGE 65-40-250/245AAF2KESBQQEPW1 18.5kW | NBSSE | CE | 13876
97787741 | P-1500-2-DN80-7000 polymerconcrete tank | P-1500-2-DN80-7000 zb. z polimerobetonu | LLARG | WB | 25623.6
97787814 | TP 65-340/2 B-F-A-BQQE-MW1 | TP 65-340/2 B-F-A-BQQE-MX1 | TPL65 | CA | 3668
97787957 | P-2000-2-DN100-3000 polymerconcrete tank | P-2000-2-DN100-3000 zb. z polimerobetonu | LLARG | WB | 23210.69
97787960 | P-2000-2-DN80-3500 polymerconcrete tank | P-2000-2-DN80-3500 zb. z polimerobetonu | LLARG | WB | 24575.13
97787981 | P-2000-2-DN80-4500 polymerconcrete tank | P-2000-2-DN80-4500 zb. z polimerobetonu | LLARG | WB | 28108.3
97787985 | P-2000-2-DN150-4500 polymerc. tank FKM | P-2000-2-DN150-4500 zb. polimerobet. FKM | LLARG | WB | 34809.86
97787987 | P-2000-2-DN150-5000 polymerconcrete tank | P-2000-2-DN150-5000 zb. z polimerobetonu | LLARG | WB | 36406.11
97788160 | Kit, shaft seal AQQV CRT 2/4 (Mfg>0335) | Uszcz. wału CRT 2/4 AQQV (Mfg>0335) | MUSKT | SH | 1050
97788353 | P-2000-2-DN80-6000 polymerconcrete tank | P-2000-2-DN80-6000 zb. z polimerobetonu | LLARG | WB | 33554.27
97788421 | P-2000-2-DN100-7000 polymerconcrete tank | P-2000-2-DN100-7000 zb. z polimerobetonu | LLARG | WB | 38586.62
97788447 | CRN3-27 A-CA-A-E-HQQE 3x230/400 50HZ | CRN3-27 A-CA-A-E-HQQE 3x230/400 50HZ | CRN03 | IA | 2404
97788880 | TP 100-330/4 A-F-A-DAQF-OW3 | TP 100-330/4 A-F-A-DAQF-OX3 | TPL10 | CA | 8015
97788929 | B-1000-1-DN40-2500 concrete tank B45 | B-1000-1-DN40-2500 zb. betonowy B45 | L1000 | WB | 5146.49
97788972 | B-1000-1-DN50-2500 concrete tank B45 | B-1000-1-DN50-2500 zb. betonowy B45 | L1000 | WB | 5445.38
97788974 | B-1000-1-DN100-2500 concrete tank B45 | B-1000-1-DN100-2500 zb. betonowy B45 | L1000 | WB | 5837.83
97789003 | B-1000-1-DN40-4000 concrete tank B45 | B-1000-1-DN40-4000 zb. betonowy B45 | L1000 | WB | 6368.54
97789005 | B-1000-1-DN50-4000 concrete tank B45 | B-1000-1-DN50-4000 zb. betonowy B45 | L1000 | WB | 6789.23
97789021 | B-1000-1-DN40-4500 concrete tank B45 | B-1000-1-DN40-4500 zb. betonowy B45 | L1000 | WB | 6735.1
97789022 | B-1000-1-DN50-4500 concrete tank B45 | B-1000-1-DN50-4500 zb. betonowy B45 | L1000 | WB | 7195.79
97789035 | B-1000-1-DN80-5500 concrete tank B45 | B-1000-1-DN80-5500 zb. betonowy B45 | L1000 | WB | 7698.26
97789057 | B-1000-2-DN50-2500 concrete tank B45 | B-1000-2-DN50-2500 zb. betonowy B45 | L1000 | WB | 5987.86
97789058 | B-1000-2-DN40-3000 concrete tank B45 | B-1000-2-DN40-3000 zb. betonowy B45 | L1000 | WB | 6327.94
97789072 | B-1000-2-DN50-3500 concrete tank B45 | B-1000-2-DN50-3500 zb. betonowy B45 | L1000 | WB | 7059.88
97789093 | Drain hose f. WC version | Wąż opróżniający Sololift2 | SOLOA | AD | 22
97789433 | Spare, Base plate, CRN90, painted | Płyta podstawy CRN 90 | CRLKT | SC | 239
97789459 | Spare, Pump head, CRN90 | Głowica CRN 90/120 | CRLKT | SC | 1291
97789636 | CR1-2 A-A-A-E-HQQE 3x400/690 50HZ | CR1-2 A-A-A-E-HQQE 3x400/690 50HZ | CR001 | IA | 831
97789690 | B-1000-2-DN40-4500 concrete tank B45 | B-1000-2-DN40-4500 zb. betonowy B45 | L1000 | WB | 7629.42
97789711 | B-1000-2-DN50-4500 concrete tank B45 | B-1000-2-DN50-4500 zb. betonowy B45 | L1000 | WB | 8008.92
97789712 | B-1000-2-DN40-5000 concrete tank B45 | B-1000-2-DN40-5000 zb. betonowy B45 | L1000 | WB | 8063.64
97789713 | B-1000-2-DN40-5500 concrete tank B45 | B-1000-2-DN40-5500 zb. betonowy B45 | L1000 | WB | 8498.45
97789714 | B-1000-2-DN50-5500 concrete tank B45 | B-1000-2-DN50-5500 zb. betonowy B45 | L1000 | WB | 8959.73
97789716 | B-1000-2-DN50-6000 concrete tank B45 | B-1000-2-DN50-6000 zb. betonowy B45 | L1000 | WB | 9433.37
97789969 | Spare,Impeller cpl. CR20 | Wirnik CR 20 | CRMKT | SC | 121
97790022 | O-ring FXM 177.39x3.53/spare | Oring FXM 177.39x3.53 | NBKIT | SB | 421
97790080 | O-ring FXM 221.84x3.53 /spare | Oring FXM 221.84x3.53 | NBKIT | SB | 1107
97790081 | O-ring FXM 253.6x3.53/spare | Oring FXM 253.6x3.53 | NBKIT | SB | 1129
97790681 | B-1200-1-DN65-3000 concrete tank B45 | B-1200-1-DN65-3000 zb. betonowy B45 | LLARG | WB | 7901.25
97790682 | B-1200-1-DN80-3000 concrete tank B45 | B-1200-1-DN80-3000 zb. betonowy B45 | LLARG | WB | 8199.55
97790685 | B-1200-1-DN50-3500 concrete tank B45 | B-1200-1-DN50-3500 zb. betonowy B45 | LLARG | WB | 8144.83
97790688 | B-1200-1-DN80-3500 concrete tank B45 | B-1200-1-DN80-3500 zb. betonowy B45 | LLARG | WB | 8871.47
97790689 | B-1200-1-DN100-3500 concrete tank B45 | B-1200-1-DN100-3500 zb. betonowy B45 | LLARG | WB | 9636.95
97790751 | B-1200-1-DN65-4000 concrete tank B45 | B-1200-1-DN65-4000 zb. betonowy B45 | LLARG | WB | 9230.38
97790794 | B-1200-1-DN65-4500 concrete tank B45 | B-1200-1-DN65-4500 zb. betonowy B45 | LLARG | WB | 9894.65
97790803 | B-1200-1-DN80-5000 concrete tank B45 | B-1200-1-DN80-5000 zb. betonowy B45 | LLARG | WB | 10993.73
97790805 | B-1200-1-DN50-5500 concrete tank B45 | B-1200-1-DN50-5500 zb. betonowy B45 | LLARG | WB | 10764.86
97790832 | B-1200-1-DN50-6500 concrete tank B45 | B-1200-1-DN50-6500 zb. betonowy B45 | LLARG | WB | 12051.63
97790834 | B-1200-1-DN65-6500 concrete tank B45 | B-1200-1-DN65-6500 zb. betonowy B45 | LLARG | WB | 12552.92
97790855 | B-1200-2-DN50-3000 concrete tank B45 | B-1200-2-DN50-3000 zb. betonowy B45 | LLARG | WB | 8916.19
97790863 | B-1200-2-DN80-4500 concrete tank B45 | B-1200-2-DN80-4500 zb. betonowy B45 | LLARG | WB | 12405.24
97790883 | B-1200-2-DN50-6500 concrete tank B45 | B-1200-2-DN50-6500 zb. betonowy B45 | LLARG | WB | 14182.71
97790890 | B-1200-2-DN50-7500 concrete tank B45 | B-1200-2-DN50-7500 zb. betonowy B45 | LLARG | WB | 15687.77
97790902 | B-1200-2-DN65-7000 concrete tank B45 | B-1200-2-DN65-7000 zb. betonowy B45 | LLARG | WB | 15654.23
97790903 | B-1200-2-DN80-7000 concrete tank B45 | B-1200-2-DN80-7000 zb. betonowy B45 | LLARG | WB | 16267.31
97790906 | B-1200-2-DN65-7500 concrete tank B45 | B-1200-2-DN65-7500 zb. betonowy B45 | LLARG | WB | 16419.7
97790907 | B-1200-2-DN80-7500 concrete tank B45 | B-1200-2-DN80-7500 zb. betonowy B45 | LLARG | WB | 17039.26
97790928 | Kit, EMC Cable 3x95/50 15M fr72-78 | Kabel S 3x95/50 fr72-78 15m EMC | GS3KT | SD | 6095
97790933 | B-1200-2-DN65-8000 concrete tank B45 | B-1200-2-DN65-8000 zb. betonowy B45 | LLARG | WB | 17184
97790934 | B-1200-2-DN80-8000 concrete tank B45 | B-1200-2-DN80-8000 zb. betonowy B45 | LLARG | WB | 17811.2
97790957 | Kit, mounting plate SD | Płyta montażowa DDA/DDE | MDSKT | SF | 52
97790967 | Spare, dosing head cover S,M (PP) | Pokrywa głowicy dozującej S/M (PP) | MDSKT | SF | 59
97790968 | Spare, dosing head cover DDA, L (SS) | Pokrywa głowicy dozującej DDA L (SS) | MDSKT | SF | 91
97790969 | Spare, power cord F | Kabel zasilający F | MDSKT | SF | 70
97790986 | Kit, venting valve SD-PP/E | Zestaw zaworu odpowietrzającego SD-PP/E | MDSKT | SF | 63
97790987 | Kit, venting valve SD-PP/V | Zawór odpowietrzający DDA/E 6/30 SD-PP/V | MDSKT | SF | 63
97790988 | Kit, venting valve SD-PVC/E | Zawór odpowietrzający SD-PVC/E | MDSKT | SF | 66
97790989 | Kit, venting valve SD-PVC/V | Zawór odpowietrzający SD-PVC/V | MDSKT | SF | 66
97790990 | Kit, venting valve SD-PV/E | Zawór odpowietrzający SD-PV/E | MDSKT | SF | 73
97790991 | Kit, venting valve SD-PV/V | Zawór odpowietrzający DDA SD-PV/V | MDSKT | SF | 73
97791584 | CRN10-3 M-FGJ-A-V 3x230/400 50 HZ | CRN10-3 M-FGJ-A-V 3x230/400 50 HZ | CRN10 | IA | 4600
97792261 | Kit, cable power 2RNCT 1.5Sqx4C+1Sqx2C | Kabel DWK 2RNCT 1.5Sqx4C+1Sqx4C 10m | DW0KT | SD | 374
97792288 | DDC 9-7 AR-PV/V/C-F-31I002FN | DDC 9-7 AR-PV/V/C-F-31I002FN | DDC01 | IJ | 1438
97792289 | DDA 7.5-16 AR-PV/V/C-F-31I001FN | DDA 7.5-16 AR-PV/V/C-F-31I001FN | DDA01 | IJ | 1999
97792391 | DDA 17-7 AR-PV/V/C-F-31I002FN | DDA 17-7 AR-PV/V/C-F-31I002FN | DDA01 | IJ | 2100
97792649 | MTR1-11/8 A-W-A-HUUV 3x230/400 50Hz | MTR1-11/8 A-W-A-HUUV 3x230/400 50Hz | MTR01 | IH | 1116
97792731 | B-1500-2-DN50-3000 concrete tank B45 | B-1500-2-DN50-3000 zb. betonowy B45 | LLARG | WB | 9847.58
97792732 | B-1500-2-DN65-3000 concrete tank B45 | B-1500-2-DN65-3000 zb. betonowy B45 | LLARG | WB | 10554.81
97792735 | B-1500-2-DN65-3500 concrete tank B45 | B-1500-2-DN65-3500 zb. betonowy B45 | LLARG | WB | 11420.3
97792739 | B-1500-2-DN65-5500 concrete tank B45 | B-1500-2-DN65-5500 zb. betonowy B45 | LLARG | WB | 14882.28
97792810 | B-1500-2-DN150-3000 concrete tank B45 | B-1500-2-DN150-3000 zb. betonowy B45 | LLARG | WB | 15960.77
97792811 | B-1500-2-DN65-6000 concrete tank B45 | B-1500-2-DN65-6000 zb. betonowy B45 | LLARG | WB | 15747.78
97792812 | B-1500-2-DN100-6000 concrete tank B45 | B-1500-2-DN100-6000 zb. betonowy B45 | LLARG | WB | 17891.81
97792819 | B-1500-2-DN80-7000 concrete tank B45 | B-1500-2-DN80-7000 zb. betonowy B45 | LLARG | WB | 18450.76
97792832 | B-1500-2-DN65-7500 concrete tank B45 | B-1500-2-DN65-7500 zb. betonowy B45 | LLARG | WB | 18344.27
97792833 | B-1500-2-DN80-7500 concrete tank B45 | B-1500-2-DN80-7500 zb. betonowy B45 | LLARG | WB | 19349.79
97792835 | B-1500-2-DN100-7500 concrete tank B45 | B-1500-2-DN100-7500 zb. betonowy B45 | LLARG | WB | 20727.17
97792897 | GT-D-200 PN10 G1 1/4 V | GT-D-200 PN10 G1 1/4 V | TDGWS | DA | 674
97793127 | Kit, Guide shoe 35808T88.Z | Zaczep 35808T88.Z | GS2KT | SD | 3230
97794313 | B-2000-2-DN65-3000 concrete tank B45 | B-2000-2-DN65-3000 zb. betonowy B45 | LLARG | WB | 12072.22
97794320 | B-2000-2-DN100-3500 concrete tank B45 | B-2000-2-DN100-3500 zb. betonowy B45 | LLARG | WB | 15234.13
97794325 | B-2000-2-DN100-4000 concrete tank B45 | B-2000-2-DN100-4000 zb. betonowy B45 | LLARG | WB | 16399.7
97794332 | B-2000-2-DN65-5000 concrete tank B45 | B-2000-2-DN65-5000 zb. betonowy B45 | LLARG | WB | 16386.75
97794334 | B-2000-2-DN80-5000 concrete tank B45 | B-2000-2-DN80-5000 zb. betonowy B45 | LLARG | WB | 17585.27
97794335 | B-2000-2-DN65-5500 concrete tank B45 | B-2000-2-DN65-5500 zb. betonowy B45 | LLARG | WB | 17465.24
97794348 | Kit, Vane bowl 96236784 S | Kula zaworu S 12176 Fr70 | GS3KT | SD | 9087
97794352 | CRN32-3 A-F-L-E-HQQE 3x400D 50 HZ | CRN32-3 A-F-L-E-HQQE 3x400D 50 HZ | CRN32 | IC | 8070
97794361 | Kit, Vane bowl 96561078 S | Obudowa wirnika S Fr70 | GS3KT | SD | 7751
97794374 | B-2000-2-DN100-5500 concrete tank B45 | B-2000-2-DN100-5500 zb. betonowy B45 | LLARG | WB | 19895.8
97794414 | B-2000-2-DN150-5500 concrete tank B45 | B-2000-2-DN150-5500 zb. betonowy B45 | LLARG | WB | 23977.34
97794418 | B-2000-2-DN80-6000 concrete tank B45 | B-2000-2-DN80-6000 zb. betonowy B45 | LLARG | WB | 19822.84
97794419 | B-2000-2-DN100-6000 concrete tank B45 | B-2000-2-DN100-6000 zb. betonowy B45 | LLARG | WB | 21061.37
97794481 | B-2000-2-DN150-6500 concrete tank B45 | B-2000-2-DN150-6500 zb. betonowy B45 | LLARG | WB | 26533.82
97794483 | B-2000-2-DN100-7000 concrete tank B45 | B-2000-2-DN100-7000 zb. betonowy B45 | LLARG | WB | 23214.81
97794485 | B-2000-2-DN150-7000 concrete tank B45 | B-2000-2-DN150-7000 zb. betonowy B45 | LLARG | WB | 27812.35
97794496 | B-2000-2-DN150-8000 concrete tank B45 | B-2000-2-DN150-8000 zb. betonowy B45 | LLARG | WB | 30368.83
97794542 | B-2000-3-DN80-6500 concrete tank B45 | B-2000-3-DN80-6500 zb. betonowy B45 | LLARG | WB | 50307.58
97794594 | B-2500-1-DN100-3500 concrete tank B45 | B-2500-1-DN100-3500 zb. betonowy B45 | LLARG | WB | 14960.54
97794630 | B-2500-2-DN100-4000 concrete tank B45 | B-2500-2-DN100-4000 zb. betonowy B45 | LLARG | WB | 18857.33
97794632 | B-2500-2-DN150-4500 concrete tank B45 | B-2500-2-DN150-4500 zb. betonowy B45 | LLARG | WB | 23633.73
97794640 | B-2500-2-DN150-7000 concrete tank B45 | B-2500-2-DN150-7000 zb. betonowy B45 | LLARG | WB | 31406.13
97794649 | B-1500-1-DN150-4000 concrete tank B45 | B-1500-1-DN150-4000 zb. betonowy B45 | LLARG | WB | 14465.72
97794660 | B-1500-2-DN150-3500 concrete tank B45 | B-1500-2-DN150-3500 zb. betonowy B45 | LLARG | WB | 16999.25
97794672 | B-1500-2-DN150-4000 concrete tank B45 | B-1500-2-DN150-4000 zb. betonowy B45 | LLARG | WB | 18038.31
97794673 | B-1500-2-DN150-4500 concrete tank B45 | B-1500-2-DN150-4500 zb. betonowy B45 | LLARG | WB | 19076.79
97794674 | B-1500-2-DN150-5000 concrete tank B45 | B-1500-2-DN150-5000 zb. betonowy B45 | LLARG | WB | 20115.27
97794676 | B-1500-2-DN150-6000 concrete tank B45 | B-1500-2-DN150-6000 zb. betonowy B45 | LLARG | WB | 22193.4
97794678 | B-1500-2-DN150-7000 concrete tank B45 | B-1500-2-DN150-7000 zb. betonowy B45 | LLARG | WB | 24269.76
97794685 | B-2000-1-DN200-3500 concrete tank B45 | B-2000-1-DN200-3500 zb. betonowy B45 | LLARG | WB | 16055.5
97794695 | B-2000-2-DN200-3000 concrete tank B45 | B-2000-2-DN200-3000 zb. betonowy B45 | LLARG | WB | 20993.7
97794697 | B-2000-2-DN200-4000 concrete tank B45 | B-2000-2-DN200-4000 zb. betonowy B45 | LLARG | WB | 23647.85
97794698 | B-2000-2-DN200-4500 concrete tank B45 | B-2000-2-DN200-4500 zb. betonowy B45 | LLARG | WB | 26289.05
97794699 | B-2000-2-DN200-5000 concrete tank B45 | B-2000-2-DN200-5000 zb. betonowy B45 | LLARG | WB | 29266.22
97794700 | B-2000-2-DN200-6000 concrete tank B45 | B-2000-2-DN200-6000 zb. betonowy B45 | LLARG | WB | 31739.73
97794701 | B-2000-2-DN200-6500 concrete tank B45 | B-2000-2-DN200-6500 zb. betonowy B45 | LLARG | WB | 33280.68
97794702 | B-2000-2-DN200-7500 concrete tank B45 | B-2000-2-DN200-7500 zb. betonowy B45 | LLARG | WB | 36240.19
97794757 | B-2500-2-DN200-7500 concrete tank B45 | B-2500-2-DN200-7500 zb. betonowy B45 | LLARG | WB | 38014.72
97794759 | B-2500-2-DN200-8000 concrete tank B45 | B-2500-2-DN200-8000 zb. betonowy B45 | LLARG | WB | 41161.33
97794777 | B-2500-3-DN100-5500 concrete tank B45 | B-2500-3-DN100-5500 zb. betonowy B45 | LLARG | WB | 30036.98
97794778 | B-2500-3-DN150-5500 concrete tank B45 | B-2500-3-DN150-5500 zb. betonowy B45 | LLARG | WB | 34765.73
97794780 | B-2500-3-DN100-6000 concrete tank B45 | B-2500-3-DN100-6000 zb. betonowy B45 | LLARG | WB | 31878
97794781 | B-2500-3-DN150-6000 concrete tank B45 | B-2500-3-DN150-6000 zb. betonowy B45 | LLARG | WB | 36786.79
97796063 | Spare, Pressure switch FF4-8 DAY | Wył. ciśnieniowy FF4-8 DAY | MUCKT | SH | 312
97796575 | CR32-4 F-F-A-V-HQQV 3x400/690 50 HZ | CR 32-4 F-F-A-V HQQV 7.5kW 400V 50Hz | CR032 | IC | 8028
97798148 | CM10-1 A-R-G-E-AQQE J-A-A-N | CM10-1 A-R-G-E-AQQE J-A-A-N | CM10G | IE | 1025
97798272 | CRN32-1 BIZ-P-T-E-HQQE 3x400D 50 HZ | CRN32-1 BIZ-P-T-E-HQQE 3x400D 50 HZ | CRN32 | IC | 5544
97799059 | Kit, Funct. module - TPED model G | Moduł funkcyjny TPED mod. G | MO2KT | SC | 346
97799503 | CR32-11 A-F-A-E-HQQE 3x400D 50 HZ | CR32-11 A-F-A-E-HQQE 3x400D 50 HZ | CR032 | IC | 8868
97799564 | TP 100-120/2 A-F-Z-BQQE-IW1 | TP 100-120/2 A-F-Z-BQQE-IX1 | UPT10 | CA | 5779
97799618 | CM3-2 A-R-G-K-AQQK F-A-A-N | CM3-2 A-R-G-K-AQQK F-A-A-N | CM03G | IE | 1690
97799653 | CR32-8 E-F-A-E-HQQE 3x400/690 50 HZ | CR32-8 E-F-A-E-HQQE 3x400/690 50 HZ | CR032 | IC | 10009
97799954 | CR32-8 A-F-A-E-HQQE 3x400D 50 HZ | CR32-8 A-F-A-E-HQQE 3x400D 50 HZ | CR032 | IC | 6991
97800415 | CM5-2 A-R-A-E-AQQE A-A-A-N | CM 5-2 A-R-A-E AQQE A-A-A-N 0.84kW230/60 | CM05A | IE | 401
97800437 | Kit, Gasket FFKM, CR/N 45/64 | Zestaw oringów CR/N 45/64 FFKM | CRLKT | SC | 2040
97800887 | CR10-9 E-FJ-A-E-HQQE 3x440D 60 HZ | CR10-9 E-FJ-A-E-HQQE 3x440D 60 HZ | CR010 | IA | 5915
97819773 | Bar grate CC-40 304ss | Krata CC-40 stal 304 | YZMBO | SD | 2096
97821359 | CRN5-13 BCK-P-T-E-HQQE 3x230/400 50Hz | CRN 5-13 X-P-T-E HQQE 3kW 230/400 50Hz | CRN05 | IA | 2536
97821579 | Kit, Tank W/O cover WC-3 | Zbiornik bez pokrywy Sololift 2 WC-3 kpl | 2SOKT | SA | 206
97821604 | CM1-7 A-R-I-E-AQQE J-A-A-N | CM 1-7 A-R-I-E AQQE J-A-A-N 0.43kW 400V | CM01I | IE | 776
97821991 | Spare, Impeller 65-200/200 CI | Wirnik 65-200/200 CI | NBKIT | SB | 281
97822677 | TP 40-120/2 A-F-Z-BQQE-DW1 | TP 40-120/2 A-F-Z-BQQE-DX1 | UPT40 | CA | 2395
97822930 | NBE 80-160/161AAF2BESBQQEPW1 | NBE 80-160/161AF2BBQQE | NBE00 | CD | 11771
97823508 | CRI10-22 FK-FGJ-A-F-HQQE 3x400/690 50 HZ | CRI10-22 FK-FGJ-A-F-HQQE 3x400/690 50 HZ | CRI10 | IA | 8561
97823648 | Spare, Base plate SmCM G, MG71/80 | Płyta podstawy CM 1/3/5 SmCM G MG71/80 | CMKIT | SC | 108
97824510 | NBE 125-250/236AAF2BESBQQEOW3 | NBE 125-250/236AF2B BQQE 15kW 400V | NBE00 | CD | 12404
97824741 | CM1-7 A-R-A-V-AQQV O-A-A-N | CM 1-7 A-R-A-V AQQV O-A-A-N 0.43kW 400V | CM01A | IE | 611
97825319 | Kit, Discharge G connection Unilift CC | Końcówki łączeniowe G Unilift CC | CCOKT | SA | 29
97825322 | Kit, Rubber flap valve Unilift CC | Zawór gumowy Unilift CC | CCOKT | SA | 42
97825438 | Kit,Cable Unilift CC7/9 10m no plug | Kabel Unilift CC7/9 10m bez pływaka | CCOKT | SA | 68
97825562 | CRN15-2 B-FGJ-H-E-HQQE 3x400D 50 HZ | CRN15-2 B-FGJ-H-E-HQQE 3x400D 50 HZ | CRN15 | IC | 2702
97826003 | Kit, Impeller 11430A S fr42 | Wirnik S 11430A fr42 | GS3KT | SD | 985
97827605 | NBE 150-200/218-208AAF1AESBQQENW3 | NBE 150-200/218-208AF1ABQQE | NBE00 | CD | 11191
97829198 | NK 40-125/127AA1F2AESBAQEJW1 | NK 40-125/127A1F2AE-SBAQE | NK040 | CC | 3391
97829202 | NK 40-160/158AA1F2AESBAQELW1 | NK 40-160/158A1F2AE-SBAQE | NK040 | CC | 4007
97829203 | NK 40-160/172AA1F2AESBAQEMW1 | NK 40-160/172A1F2AE-SBAQE | NK040 | CC | 4290
97829204 | NK 40-160/177AA1F2AESBAQENW1 | NK 40-160/177A1F2AE-SBAQE | NK040 | CC | 5025
97829208 | NK 40-200/219AA1F2AESBAQEOW1 | NK 40-200/219A1F2AE-SBAQE | NK040 | CC | 5754
97829213 | NK 40-315/273AA1F2AESBAQEQW1 | NK 40-315/273A1F2AE-SBAQE | NK040 | CC | 8120
97829217 | NK 50-125/144AA1F2AESBAQEMW1 | NK 50-125/144A1F2AE-SBAQE | NK050 | CC | 4354
97829221 | NK 50-160/177AA1F2AESBAQEOW1 | NK 50-160/177A1F2AE-SBAQE | NK050 | CC | 5726
97829225 | NK 50-200/219AA1F2AESBAQEQW1 | NK 50-200/219A1F2AE-SBAQE | NK050 | CC | 7044
97829230 | NK 65-125/127AA1F2AESBAQELW1 | NK 65-125/127A1F2AE-SBAQE | NK065 | CC | 4289
97829234 | NK 65-160/157AA1F2AESBAQENW1 | NK 65-160/157A1F2AE-SBAQE | NK065 | CC | 5299
97829240 | NK 65-200/198AA1F2AESBAQEQW1 | NK 65-200/198A1F2AE-SBAQE | NK065 | CC | 7528
97829244 | NK 80-160/167AA1F2AESBAQEQW1 | NK 80-160/167A1F2AE-SBAQE | NK080 | CC | 7191
97829254 | NKG 50-32-125.1/140AA1F2AESBAQEIW1 | NKG 50-32-125.1/140A1F2AE-SBAQE | NG050 | CE | 3078
97829334 | NK 32-200/216AA1F2AESBAQEGW3 | NK 32-200/216A1F2AE-SBAQE | NK032 | CC | 3113
97829347 | NK 40-315/334AA1F2AESBAQELW3 | NK 40-315/334A1F2AE-SBAQE | NK040 | CC | 5386
97829349 | NK 50-125/138AA1F2AESBAQEFW3 | NK 50-125/138A1F2AE-SBAQE | NK050 | CC | 3055
97829356 | NK 50-200/188AA1F2AESBAQEHW3 | NK 50-200/188AA1F2AESBAQEHW3 1.5kW Siem. | NK050 | CC | 2888
97829360 | NK 50-250/241AA1F2AESBAQEJW3 | NK 50-250/241A1F2AE-SBAQE | NK050 | CC | 3737
97829367 | NK 65-125/144AA1F2AESBAQEGW3 | NK 65-125/144A1F2AE-SBAQE | NK065 | CC | 3272
97829369 | NK 65-160/149AA1F2AESBAQEGW3 | NK 65-160/149A1F2AE-SBAQE | NK065 | CC | 3312
97829370 | NK 65-160/165AA1F2AESBAQEHW3 | NK 65-160/165A1F2AE-SBAQE | NK065 | CC | 3368
97829375 | NK 65-200/219AA1F2AESBAQEKW3 | NK 65-200/219A1F2AE-SBAQE | NK065 | CC | 4106
97829378 | NK 65-250/254AA1F2AESBAQELW3 | NK 65-250/254A1F2AE-SBAQE | NK065 | CC | 5291
97829379 | NK 65-250/270AA1F2AESBAQEMW3 | NK 65-250/270A1F2AE-SBAQE | NK065 | CC | 5544
97829385 | NK 80-160/161AA1F2AESBAQEIW3 | NK 80-160/161A1F2AE-SBAQE | NK080 | CC | 3549
97829415 | NK 125-250/236AA1F2AESBAQEOW3 | NK 125-250/236A1F2AE-SBAQE | NK125 | CC | 7479
97829468 | NKG 100-65-200/219AA1F2AESBAQEKW3 | NKG 100-65-200/219A1F2AE-SBAQE | NG100 | CE | 4106
97829471 | NKG 100-65-250/254AA1F2AESBAQELW3 | NKG 100-65-250/254A1F2AE-SBAQE | NG100 | CE | 5291
97829484 | NKG 125-80-200/214AA1F2AESBAQELW3 | NKG 125-80-200/214A1F2AE-SBAQE | NG120 | CE | 4966
97829510 | NKG 200-150-200/224AA1F2AESBAQEOW3 | NKG 200-150-200/224A1F2AE-SBAQE | NG200 | CE | 9233
97829521 | CRN45-2-2 Z-F-A-E-HQQE 3x400D 50 HZ | CRN45-2-2 Z-F-A-E-HQQE 3x400D 50 HZ | CRN45 | IC | 6005
97830784 | NK 32-125.1/110AA2F2AESBAQEGW1 | NK 32-125.1/110A2F2AE-SBAQE 1.1kW230/400 | NK032 | CC | 3261
97830786 | NK 32-125.1/140AA2F2AESBAQEIW1 | NK 32-125.1/140A2F2AE-SBAQE | NK032 | CC | 3438
97830787 | NK 32-125/106AA2F2AESBAQEGW1 | NK 32-125/106A2F2AE-SBAQE | NK032 | CC | 3334
97830788 | NK 32-125/115AA2F2AESBAQEHW1 | NK 32-125/115A2F2AE-SBAQE | NK032 | CC | 3430
97831492 | NK 32-160.1/155AA2F2AESBAQEIW1 | NK 32-160.1/155A2F2AE-SBAQE | NK032 | CC | 3561
97831497 | NK 32-160/163AA2F2AESBAQEKW1 | NK 32-160/163A2F2AE-SBAQE | NK032 | CC | 4086
97831506 | NK 32-200/219AA2F2AESBAQENW1 | NK 32-200/219A2F2AE-SBAQE | NK032 | CC | 5458
97831508 | NK 32-250/219AA2F2AESBAQEMW1 | NK 32-250/219A2F2AE-SBAQE | NK032 | CC | 5210
97831513 | NK 40-125/127AA2F2AESBAQEJW1 | NK 40-125/127A2F2AE-SBAQE | NK040 | CC | 3767
97831514 | NK 40-125/139AA2F2AESBAQEKW1 | NK 40-125/139AA2F2AESBAQEKW1 | NK040 | CC | 3962
97831516 | NK 40-160/144AA2F2AESBAQEKW1 | NK 40-160/144A2F2AE-SBAQE | NK040 | CC | 4117
97831518 | NK 40-160/172AA2F2AESBAQEMW1 | NK 40-160/172A2F2AE-SBAQE | NK040 | CC | 4705
97831522 | NK 40-200/206AA2F2AESBAQENW1 | NK 40-200/206A2F2AE-SBAQE | NK040 | CC | 5562
97831523 | NK 40-200/219AA2F2AESBAQEOW1 | NK 40-200/219A2F2AE-SBAQE | NK040 | CC | 6190
97831525 | NK 40-250/230AA2F2AESBAQEOW1 | NK 40-250/230A2F2AE-SBAQE | NK040 | CC | 6701
97831530 | NK 50-125/121AA2F2AESBAQEKW1 | NK 50-125/121A2F2AE-SBAQE | NK050 | CC | 4211
97831537 | NK 50-200/181AA2F2AESBAQENW1 | NK 50-200/181A2F2AE-SBAQE | NK050 | CC | 5665
97831538 | NK 50-200/198AA2F2AESBAQEOW1 | NK 50-200/198A2F2AE-SBAQE | NK050 | CC | 6299
97831539 | NK 50-200/210AA2F2AESBAQEPW1 | NK 50-200/210A2F2AE-SBAQE | NK050 | CC | 6580
97831542 | NK 50-250/222AA2F2AESBAQEPW1 | NK 50-250/222A2F2AE-SBAQE | NK050 | CC | 6802
97831543 | NK 50-250/233AA2F2AESBAQEQW1 | NK 50-250/233A2F2AE-SBAQE | NK050 | CC | 7806
97831548 | NK 65-160/143AA2F2AESBAQEMW1 | NK 65-160/143A2F2AE-SBAQE | NK065 | CC | 5090
97831551 | NK 65-160/177AA2F2AESBAQEPW1 | NK 65-160/177AA2F2AESBAQEPW1 | NK065 | CC | 6812
97831554 | NK 65-200/190AA2F2AESBAQEPW1 | NK 65-200/190A2F2AE-SBAQE | NK065 | CC | 7108
97831555 | NK 65-200/198AA2F2AESBAQEQW1 | NK 65-200/198A2F2AE-SBAQE | NK065 | CC | 8156
97831557 | NK 80-160/151AA2F2AESBAQEOW1 | NK 80-160/151A2F2AE-SBAQE | NK080 | CC | 6444
97831558 | NK 80-160/161AA2F2AESBAQEPW1 | NK 80-160/161A2F2AE-SBAQE | NK080 | CC | 6731
97831560 | NK 80-200/171AA2F2AESBAQEQW1 | NK 80-200/171A2F2AE-SBAQE | NK080 | CC | 8449
97831564 | NKG 50-32-125/130AA2F2AESBAQEIW1 | NKG 50-32-125/130A2F2AE-SBAQE | NG050 | CE | 3485
97831617 | NKG 80-65-125/135AA2F2AESBAQELW1 | NKG 80-65-125/135A2F2AE-SBAQE | NG080 | CE | 4588
97831618 | NKG 80-65-125/144AA2F2AESBAQEMW1 | NKG 80-65-125/144A2F2AE-S BAQE 7.5kW 400 | NG080 | CE | 4778
97831620 | NKG 80-65-160/150AA2F2AESBAQEMW1 | NKG 80-65-160/150A2F2AE-SBAQE | NG080 | CE | 4844
97831623 | NKG 100-65-200/162AA2F2AESBAQENW1 | NKG 100-65-200/162A2F2AE-SBAQE | NG100 | CE | 6152
97831626 | NKG 100-65-200/198AA2F2AESBAQEQW1 | NKG 100-65-200/198A2F2AE-SBAQE | NG100 | CE | 8156
97831629 | NKG 100-80-125/137AA2F2AESBAQEMW1 | NKG 100-80-125/137A2F2AE-SBAQE | NG100 | CE | 5000
97831634 | NKG 100-80-160/177AA2F2AESBAQEPW1 | NKG 100-80-160/177A2F2AE-SBAQE | NG100 | CE | 6799
97831636 | NKG 125-80-160/151AA2F2AESBAQEOW1 | NKG 125-80-160/151A2F2AE-SBAQE | NG120 | CE | 6444
97831643 | NK 32-250/236AA2F2AESBAQEGW3 | NK 32-250/236A2F2AE-SBAQE | NK032 | CC | 3953
97831650 | NK 40-160/162AA2F2AESBAQEFW3 | NK 40-160/162A2F2AE-SBAQE | NK040 | CC | 3430
97831653 | NK 40-200/198AA2F2AESBAQEGW3 | NK 40-200/198A2F2AE-SBAQE | NK040 | CC | 3621
97831654 | NK 40-200/217AA2F2AESBAQEHW3 | NK 40-200/217A2F2AE-SBAQE | NK040 | CC | 3676
97831668 | NK 50-160/177AA2F2AESBAQEIW3 | NK 50-160/177A2F2AE-SBAQE | NK050 | CC | 3841
97831672 | NK 50-200/219AA2F2AESBAQEJW3 | NK 50-200/219A2F2AE-SBAQE | NK050 | CC | 4064
97831675 | NK 50-250/263AA2F2AESBAQEKW3 | NK 50-250/263A2F2AE-SBAQE | NK050 | CC | 4533
97831689 | NK 65-200/219AA2F2AESBAQEKW3 | NK 65-200/219A2F2AE-SBAQE | NK065 | CC | 4734
97831697 | NK 65-315/320AA2F2AESBAQEOW3 | NK 65-315/320A2F2AE-SBAQE | NK065 | CC | 7739
97831703 | NK 80-200/179AA2F2AESBAQEJW3 | NK 80-200/179A2F2AE-SBAQE | NK080 | CC | 4941
97831705 | NK 80-200/214AA2F2AESBAQELW3 | NK 80-200/214AA2F2AESBAQELW3 | NK080 | CC | 5755
97831706 | NK 80-200/222AA2F2AESBAQEMW3 | NK 80-200/222A2F2AE-SBAQE | NK080 | CC | 5998
97831709 | NK 80-250/270AA2F2AESBAQENW3 | NK 80-250/270A2F2AE-SBAQE | NK080 | CC | 7404
97831711 | NK 80-315/305AA2F2AESBAQEOW3 | NK 80-315/305A2F2AE-SBAQE | NK080 | CC | 8027
97831715 | NK 100-200/178AA2F2AESBAQEKW3 | NK 100-200/178A2F2AE-SBAQE | NK100 | CC | 5592
97831718 | NK 100-200/219AA2F2AESBAQENW3 | NK 100-200/219A2F2AE-SBAQE | NK100 | CC | 7419
97831722 | NK 100-315/279AA2F2AESBAQEOW3 | NK 100-315/279A2F2AE-SBAQE | NK100 | CC | 8662
97831728 | NK 125-250/236AA2F2AESBAQEOW3 | NK 125-250/236A2F2AE-SBAQE | NK125 | CC | 8346
97831730 | NK 150-200/218-208AA2F1AESBAQENW3 | NK 150-200/218-208A2F1AE-SBAQE | NK150 | CC | 9782
97831777 | NKG 100-80-160/177AA2F2AESBAQEIW3 | NKG 100-80-160/177A2F2AE-SBAQE | NG100 | CE | 4069
97831781 | NKG 100-65-200/219AA2F2AESBAQEKW3 | NKG 100-65-200/219A2F2AE-SBAQE | NG100 | CE | 4734
97831785 | NKG 100-65-250/270AA2F2AESBAQEMW3 | NKG 100-65-250/270A2F2AE-SBAQE | NG100 | CE | 6220
97831797 | NKG 125-80-200/214AA2F2AESBAQELW3 | NKG 125-80-200/214A2F2AE-SBAQE | NG120 | CE | 5751
97831892 | NK 65-160/147AA2F2AESBAQEOX2 | NK 65-160/147A2F2AE-S BAQE 15kW 400V | NK065 | CC | 6464
97831945 | NKG 65-50-160/162AA2F2AESBAQENX2 | NKG 65-50-160/162A2F2AE-S BAQE 11kW 400V | NG065 | CE | 5402
97835322 | NK 65-200/205AA1F2BESBAQEJW3 | NK 65-200/205A1F2BE-SBAQE | NK065 | CC | 4451
97835351 | NK 100-200/211AA1F2BESBAQEMW3 | NK 100-200/211A1F2BE-SBAQE | NK100 | CC | 6622
97835841 | NK 40-160/172AA2F2BESBAQEMW1 | NK 40-160/172A2F2BE-SBAQE | NK040 | CC | 5046
97835858 | NK 50-160/167AA2F2BESBAQENW1 | NK 50-160/167A2F2BE-SBAQE | NK050 | CC | 6016
97836554 | CR45-7 K-F-A-E-HQQE 3x400/690 50 HZ | CR45-7 K-F-A-E-HQQE 3x400/690 50 HZ | CR045 | IC | 12119
97836711 | NB 32-125/130AAF2AESBAQEIW1 | NB 32-125/130AF2ABAQE | NBA32 | CC | 1592
97836714 | NB 32-160/163AAF2AESBAQEKW1 | NB 32-160/163AF2ABAQE | NBA32 | CC | 2199
97836717 | NB 32-200/206AAF2AESBAQEMW1 | NB 32-200/206AF2ABAQE | NBA32 | CC | 2948
97836723 | NB 32-160.1/169AAF2AESBAQEJW1 | NB 32-160.1/169AF2ABAQE | NBA32 | CC | 1938
97836728 | NB 40-125/127AAF2AESBAQEJW1 | NB 40-125/127AF2ABAQE | NBA40 | CC | 1985
97836729 | NB 40-125/139AAF2AESBAQEKW1 | NB 40-125/139AF2ABAQE | NBA40 | CC | 2241
97836730 | NB 40-160/158AAF2AESBAQELW1 | NB 40-160/158AF2ABAQE | NBA40 | CC | 2707
97836740 | NB 50-160/150AAF2AESBAQEMW1 | NB 50-160/150AF2ABAQE | NBA50 | CC | 3061
97836748 | NB 65-125/120-110AAF2AESBAQEKW1 | NB 65-125/120-110AF2ABAQE | NBA65 | CC | 2407
97836749 | NB 65-125/137AAF2AESBAQEMW1 | NB 65-125/137AF2ABAQE | NBA65 | CC | 3133
97836813 | NB 80-250/234AAF2AESBAQEUW1 | NB 80-250/234AF2ABAQE | NBA80 | CC | 10985
97836814 | NB 80-250/257AAF2AESBAQEVW1 | NB 80-250/257AF2ABAQE | NBA80 | CC | 12850
97836817 | NB 80-315/295AAF2AESBAQE1W1 | NB 80-315/295AF2ABAQE | NBA80 | CC | 21255
97836824 | NB 100-200/181AAF2AESBAQESW1 | NB 100-200/181AF2ABAQE | NBA10 | CC | 7466
97836825 | NB 100-200/192AAF2AESBAQETW1 | NB 100-200/192AF2ABAQE | NBA10 | CC | 9202
97837043 | NB 80-250/270AAF2AESBAQENW3 | NB 80-250/270AF2ABAQE | NBA80 | CC | 5019
97837054 | NB 125-250/249AAF2AESBAQEPW3 | NB 125-250/249AF2ABAQE | NBA12 | CC | 6398
97837056 | NB 150-200/218-208AAF1AESBAQENW3 | NB 150-200/218-208AF1ABAQE | NBA15 | CC | 6349
97837141 | NB 125-315/336AAF2AESBAQESW3 | NB 125-315/336AF2ABAQE | NBA12 | CC | 10552
97838261 | NB 32-125.1/139AAF2BESBAQECW3 | NB 32-125.1/139AF2BBAQE | NBA32 | CC | 1434
97838599 | NB 32-125/106AAF2AESBAQEGW1 | NB 32-125/106AF2ABAQE | NB032 | CC | 1601
97838600 | NB 32-125/115AAF2AESBAQEHW1 | NB 32-125/115AF2ABAQE | NB032 | CC | 1683
97839196 | NB 32-200/197AAF2AESBAQEFW3 | NB 32-200/197AF2ABAQE | NB032 | CC | 1660
97839197 | NB 32-200/216AAF2AESBAQEGW3 | NB 32-200/216AF2ABAQE | NB032 | CC | 1727
97839198 | NB 40-160/162AAF2AESBAQEFW3 | NB 40-160/162AF2ABAQE | NB040 | CC | 1726
97839199 | NB 40-200/198AAF2AESBAQEGW3 | NB 40-200/198AF2ABAQE | NB040 | CC | 1870
97839200 | NB 40-200/217AAF2AESBAQEHW3 | NB 40-200/217AF2ABAQE | NB040 | CC | 1914
97839201 | NB 32-160.1/139AAF2AESBAQEHW1 | NB 32-160.1/139AF2ABAQE | NB032 | CC | 1752
97839202 | NB 32-125/130AAF2AESBAQEIW1 | NB 32-125/130AF2ABAQE | NB032 | CC | 1727
97839203 | NB 32-125/142AAF2AESBAQEJW1 | NB 32-125/142AF2ABAQE | NB032 | CC | 2002
97839204 | NB 32-160/151AAF2AESBAQEJW1 | NB 32-160/151AF2ABAQE | NB032 | CC | 2127
97839205 | NB 32-160/163AAF2AESBAQEKW1 | NB 32-160/163AF2ABAQE | NB032 | CC | 2376
97839206 | NB 32-160/177AAF2AESBAQELW1 | NB 32-160/177AF2ABAQE | NB032 | CC | 2826
97839207 | NB 32-200/190AAF2AESBAQELW1 | NB 32-200/190AF2ABAQE | NB032 | CC | 2939
97839208 | NB 32-200/206AAF2AESBAQEMW1 | NB 32-200/206AF2ABAQE | NB032 | CC | 3177
97839209 | NB 32-125.1/100AAF2AESBAQEFW1 | NB 32-125.1/100AF2ABAQE | NB032 | CC | 1532
97839210 | NB 32-125.1/110AAF2AESBAQEGW1 | NB 32-125.1/110AF2ABAQE | NB032 | CC | 1589
97839211 | NB 32-125.1/121AAF2AESBAQEHW1 | NB 32-125.1/121AF2ABAQE | NB032 | CC | 1665
97839212 | NB 32-125.1/140AAF2AESBAQEIW1 | NB 32-125.1/140AF2ABAQE | NB032 | CC | 1722
97839213 | NB 32-160.1/155AAF2AESBAQEIW1 | NB 32-160.1/155AF2ABAQE | NB032 | CC | 1817
97839214 | NB 32-160.1/169AAF2AESBAQEJW1 | NB 32-160.1/169AF2ABAQE | NB032 | CC | 2110
97839215 | NB 32-200.1/188AAF2AESBAQEKW1 | NB 32-200.1/188AF2ABAQE | NB032 | CC | 2521
97839216 | NB 32-200.1/205AAF2AESBAQELW1 | NB 32-200.1/205AF2ABAQE | NB032 | CC | 2922
97839217 | NB 40-125/105AAF2AESBAQEHW1 | NB 40-125/105AF2ABAQE | NB040 | CC | 1815
97839218 | NB 40-125/116AAF2AESBAQEIW1 | NB 40-125/116AF2ABAQE | NB040 | CC | 1864
97839219 | NB 40-125/127AAF2AESBAQEJW1 | NB 40-125/127AF2ABAQE | NB040 | CC | 2157
97839220 | NB 40-125/139AAF2AESBAQEKW1 | NB 40-125/139AF2ABAQE | NB040 | CC | 2418
97839221 | NB 40-160/158AAF2AESBAQELW1 | NB 40-160/158AF2ABAQE | NB040 | CC | 2909
97839222 | NB 40-160/172AAF2AESBAQEMW1 | NB 40-160/172AF2ABAQE | NB040 | CC | 3183
97839223 | NB 40-200/206AAF2AESBAQENW1 | NB 40-200/206AF2ABAQE | NB040 | CC | 4089
97839224 | NB 40-250/230AAF2AESBAQEOW1 | NB 40-250/230AF2ABAQE | NB040 | CC | 4605
97839225 | NB 40-250/245AAF2AESBAQEPW1 | NB 40-250/245AF2ABAQE | NB040 | CC | 4927
97839226 | NB 40-250/255AAF2AESBAQEQW1 | NB 40-250/255AF2ABAQE | NB040 | CC | 5705
97839227 | NB 50-125/111AAF2AESBAQEJW1 | NB 50-125/111AF2ABAQE | NB050 | CC | 2276
97839228 | NB 50-125/121AAF2AESBAQEKW1 | NB 50-125/121AF2ABAQE | NB050 | CC | 2496
97839229 | NB 50-125/135AAF2AESBAQELW1 | NB 50-125/135AF2ABAQE | NB050 | CC | 2945
97839230 | NB 50-125/144AAF2AESBAQEMW1 | NB 50-125/144AF2ABAQE | NB050 | CC | 3201
97839231 | NB 50-160/150AAF2AESBAQEMW1 | NB 50-160/150AF2ABAQE | NB050 | CC | 3290
97839232 | NB 50-160/167AAF2AESBAQENW1 | NB 50-160/167AF2ABAQE | NB050 | CC | 4144
97839233 | NB 50-200/198AAF2AESBAQEOW1 | NB 50-200/198AF2ABAQE | NB050 | CC | 4688
97839234 | NB 50-200/210AAF2AESBAQEPW1 | NB 50-200/210AF2ABAQE | NB050 | CC | 5008
97839235 | NB 50-200/219AAF2AESBAQEQW1 | NB 50-200/219AF2ABAQE | NB050 | CC | 5804
97839236 | NB 50-250/233AAF2AESBAQEQW1 | NB 50-250/233AF2ABAQE | NB050 | CC | 5971
97839237 | NB 65-125/127AAF2AESBAQELW1 | NB 65-125/127AF2ABAQE | NB065 | CC | 3029
97839238 | NB 65-125/120-110AAF2AESBAQEKW1 | NB 65-125/120-110AF2ABAQE | NB065 | CC | 2585
97839239 | NB 65-125/137AAF2AESBAQEMW1 | NB 65-125/137AF2ABAQE | NB065 | CC | 3362
97839240 | NB 65-160/157AAF2AESBAQENW1 | NB 65-160/157AF2ABAQE | NB065 | CC | 4340
97839241 | NB 65-160/173AAF2AESBAQEOW1 | NB 65-160/173AF2ABAQE | NB065 | CC | 4622
97839242 | NB 65-200/190AAF2AESBAQEPW1 | NB 65-200/190AF2ABAQE | NB065 | CC | 5193
97839243 | NB 65-200/198AAF2AESBAQEQW1 | NB 65-200/198AF2ABAQE | NB065 | CC | 5983
97839244 | NB 80-160/147-127AAF2AESBAQENW1 | NB 80-160/147-127AF2ABAQE | NB080 | CC | 4525
97839245 | NB 80-160/151AAF2AESBAQEOW1 | NB 80-160/151AF2ABAQE | NB080 | CC | 4844
97839246 | NB 80-160/161AAF2AESBAQEPW1 | NB 80-160/161AF2ABAQE | NB080 | CC | 5151
97839247 | NB 80-160/167AAF2AESBAQEQW1 | NB 80-160/167AF2ABAQE | NB080 | CC | 6120
97839248 | NB 32-160.1/177AAF2AESBAQEKW1 | NB 32-160.1/177AF2ABAQE | NB032 | CC | 2404
97839249 | NB 32-200.1/172AAF2AESBAQEJW1 | NB 32-200.1/172AF2ABAQE | NB032 | CC | 2254
97839250 | NB 32-200.1/207AAF2AESBAQEMW1 | NB 32-200.1/207AF2ABAQE | NB032 | CC | 3189
97839251 | NB 32-160/139AAF2AESBAQEIW1 | NB 32-160/139AF2ABAQE | NB032 | CC | 1840
97839252 | NB 32-200/176AAF2AESBAQEKW1 | NB 32-200/176AF2ABAQE | NB032 | CC | 2538
97839253 | NB 32-200/219AAF2AESBAQENW1 | NB 32-200/219AF2ABAQE | NB032 | CC | 4066
97839254 | NB 32-250/199AAF2AESBAQELW1 | NB 32-250/199AF2ABAQE | NB032 | CC | 3186
97839255 | NB 32-250/219AAF2AESBAQEMW1 | NB 32-250/219AF2ABAQE | NB032 | CC | 3431
97839256 | NB 32-250/244AAF2AESBAQENW1 | NB 32-250/244AF2ABAQE | NB032 | CC | 4217
97839257 | NB 32-250/262AAF2AESBAQEOW1 | NB 32-250/262AF2ABAQE | NB032 | CC | 4666
97839258 | NB 40-125/142AAF2AESBAQELW1 | NB 40-125/142AF2ABAQE | NB040 | CC | 2776
97839259 | NB 40-160/144AAF2AESBAQEKW1 | NB 40-160/144AF2ABAQE | NB040 | CC | 2438
97839260 | NB 40-160/177AAF2AESBAQENW1 | NB 40-160/177AF2ABAQE | NB040 | CC | 4052
97839261 | NB 40-200/172AAF2AESBAQELW1 | NB 40-200/172AF2ABAQE | NB040 | CC | 3011
97839262 | NB 40-200/188AAF2AESBAQEMW1 | NB 40-200/188AF2ABAQE | NB040 | CC | 3283
97839263 | NB 40-200/219AAF2AESBAQEOW1 | NB 40-200/219AF2ABAQE | NB040 | CC | 4491
97839264 | NB 40-250/211AAF2AESBAQENW1 | NB 40-250/211AF2ABAQE | NB040 | CC | 4185
97839265 | NB 40-315/273AAF2AESBAQEQW1 | NB 40-315/273AF2ABAQE | NB040 | CC | 6382
97839266 | NB 50-160/136AAF2AESBAQELW1 | NB 50-160/136AF2ABAQE | NB050 | CC | 3011
97839267 | NB 50-160/177AAF2AESBAQEOW1 | NB 50-160/177AF2ABAQE | NB050 | CC | 4491
97839268 | NB 50-200/181AAF2AESBAQENW1 | NB 50-200/181AF2ABAQE | NB050 | CC | 4353
97839269 | NB 50-250/205AAF2AESBAQEOW1 | NB 50-250/205AF2ABAQE | NB050 | CC | 4860
97839270 | NB 50-250/222AAF2AESBAQEPW1 | NB 50-250/222AF2ABAQE | NB050 | CC | 5186
97839271 | NB 65-125/144AAF2AESBAQENW1 | NB 65-125/144AF2ABAQE | NB065 | CC | 4220
97839272 | NB 65-160/143AAF2AESBAQEMW1 | NB 65-160/143AF2ABAQE | NB065 | CC | 3484
97839273 | NB 65-160/177AAF2AESBAQEPW1 | NB 65-160/177AF2ABAQE | NB065 | CC | 4984
97839274 | NB 65-200/162AAF2AESBAQENW1 | NB 65-200/162AF2ABAQE | NB065 | CC | 4555
97839275 | NB 65-200/177AAF2AESBAQEOW1 | NB 65-200/177AF2ABAQE | NB065 | CC | 4893
97839276 | NB 80-200/171AAF2AESBAQEQW1 | NB 80-200/171AF2ABAQE | NB080 | CC | 5916
97839285 | NBG 50-32-160.1/177AAF2AESBAQEKW1 | NBG 50-32-160.1/177AF2ABAQE | BG050 | CE | 2404
97839292 | NBG 50-32-125/130AAF2AESBAQEIW1 | NBG 50-32-125/130AF2ABAQE | BG050 | CE | 1727
97839293 | NBG 50-32-125/142AAF2AESBAQEJW1 | NBG 50-32-125/142AF2ABAQE | BG050 | CE | 2002
97839300 | NBG 50-32-200/206AAF2AESBAQEMW1 | NBG 50-32-200/206AF2ABAQE | BG050 | CE | 3177
97839307 | NBG 65-50-125/116AAF2AESBAQEIW1 | NBG 65-50-125/116AF2ABAQE | BG065 | CE | 1864
97839308 | NBG 65-50-125/127AAF2AESBAQEJW1 | NBG 65-50-125/127AF2ABAQE | BG065 | CE | 2157
97839310 | NBG 65-50-125/142AAF2AESBAQELW1 | NBG 65-50-125/142AF2ABAQE | BG065 | CE | 2776
97839312 | NBG 65-50-160/158AAF2AESBAQELW1 | NBG 65-50-160/158AF2ABAQE | BG065 | CE | 2909
97839313 | NBG 65-50-160/172AAF2AESBAQEMW1 | NBG 65-50-160/172AF2ABAQE | BG065 | CE | 3183
97839314 | NBG 65-50-160/177AAF2AESBAQENW1 | NBG 65-50-160/177AF2ABAQE | BG065 | CE | 4052
97839326 | NBG 80-65-125/135AAF2AESBAQELW1 | NBG 80-65-125/135AF2ABAQE | BG080 | CE | 2945
97839327 | NBG 80-65-125/144AAF2AESBAQEMW1 | NBG 80-65-125/144AF2ABAQE | BG080 | CE | 3201
97839329 | NBG 80-65-160/150AAF2AESBAQEMW1 | NBG 80-65-160/150AAF2AESBAQEMW1 | BG080 | CE | 2877
97839330 | NBG 80-65-160/167AAF2AESBAQENW1 | NBG 80-65-160/167AF2ABAQE | BG080 | CE | 4144
97839331 | NBG 80-65-160/177AAF2AESBAQEOW1 | NBG 80-65-160/177AF2ABAQE | BG080 | CE | 4491
97839332 | NBG 80-50-200/181AAF2AESBAQENW1 | NBG 80-50-200/181AF2ABAQE | BG080 | CE | 4353
97839333 | NBG 80-50-200/198AAF2AESBAQEOW1 | NBG 80-50-200/198AF2ABAQE | BG080 | CE | 4688
97839340 | NBG 100-80-125/127AAF2AESBAQELW1 | NBG 100-80-125/127AF2ABAQE | BG100 | CE | 3029
97839341 | NBG 100-80-125/137AAF2AESBAQEMW1 | NBG 100-80-125/137AF2A BAQE 7.5kW 400V | BG100 | CE | 3337
97839342 | NBG 100-80-125/144AAF2AESBAQENW1 | NBG 100-80-125/144AF2ABAQE | BG100 | CE | 4220
97839344 | NBG 100-80-160/157AAF2AESBAQENW1 | NBG 100-80-160/157AF2ABAQE | BG100 | CE | 4341
97839345 | NBG 100-80-160/173AAF2AESBAQEOW1 | NBG 100-80-160/173AF2ABAQE | BG100 | CE | 4624
97839347 | NBG 100-65-200/162AAF2AESBAQENW1 | NBG 100-65-200/162AF2ABAQE | BG100 | CE | 4554
97839349 | NBG 100-65-200/190AAF2AESBAQEPW1 | NBG 100-65-200/190AF2ABAQE | BG100 | CE | 5194
97839352 | NBG 125-80-160/151AAF2AESBAQEOW1 | NBG 125-80-160/151AF2ABAQE | BG120 | CE | 4844
97839371 | NB 40-250/242AAF2AESBAQEIW3 | NB 40-250/245AF2ABAQE | NB040 | CC | 2285
97839372 | NB 40-250/260AAF2AESBAQEJW3 | NB 40-250/260AF2ABAQE | NB040 | CC | 2391
97839373 | NB 50-125/138AAF2AESBAQEFW3 | NB 50-125/138AF2ABAQE | NB050 | CC | 1731
97839374 | NB 50-160/158AAF2AESBAQEGW3 | NB 50-160/158AF2ABAQE | NB050 | CC | 1835
97839375 | NB 50-160/175AAF2AESBAQEHW3 | NB 50-160/175AF2ABAQE | NB050 | CC | 1878
97839376 | NB 50-200/210AAF2AESBAQEIW3 | NB 50-200/210AF2ABAQE | NB050 | CC | 2075
97839377 | NB 50-200/219AAF2AESBAQEJW3 | NB 50-200/219AF2ABAQE | NB050 | CC | 2204
97839378 | NB 50-250/263AAF2AESBAQEKW3 | NB 50-250/263AF2ABAQE | NB050 | CC | 2596
97839379 | NB 65-125/130AAF2AESBAQEFW3 | NB 65-125/130AF2ABAQE | NB065 | CC | 1767
97839380 | NB 65-125/144AAF2AESBAQEGW3 | NB 65-125/144AF2ABAQE | NB065 | CC | 1865
97839381 | NB 65-160/149AAF2AESBAQEGW3 | NB 65-160/149AF2ABAQE | NB065 | CC | 1829
97839382 | NB 65-160/165AAF2AESBAQEHW3 | NB 65-160/165AF2ABAQE | NB065 | CC | 1868
97839383 | NB 65-160/177AAF2AESBAQEIW3 | NB 65-160/177AF2ABAQE | NB065 | CC | 2033
97839384 | NB 65-200/205AAF2AESBAQEJW3 | NB 65-200/205AF2ABAQE | NB065 | CC | 2454
97839385 | NB 65-200/219AAF2AESBAQEKW3 | NB 65-200/219AF2ABAQE | NB065 | CC | 2775
97839386 | NB 65-315/282AAF2AESBAQEMW3 | NB 65-315/282AF2ABAQE | NB065 | CC | 4353
97839387 | NB 65-315/314AAF2AESBAQENW3 | NB 65-315/314AF2ABAQE | NB065 | CC | 5273
97839388 | NB 80-160/161AAF2AESBAQEIW3 | NB 80-160/161AF2ABAQE | NB080 | CC | 2301
97839389 | NB 80-160/175AAF2AESBAQEJW3 | NB 80-160/175AF2ABAQE | NB080 | CC | 2413
97839390 | NB 80-160/146AAF2AESBAQEHW3 | NB 80-160/146AF2ABAQE | NB080 | CC | 2135
97839391 | NB 80-200/196AAF2AESBAQEKW3 | NB 80-200/196AF2ABAQE | NB080 | CC | 3151
97839392 | NB 80-200/214AAF2AESBAQELW3 | NB 80-200/214AF2ABAQE | NB080 | CC | 3615
97839393 | NB 80-250/247AAF2AESBAQEMW3 | NB 80-250/247AF2ABAQE | NB080 | CC | 4347
97839394 | NB 80-250/270AAF2AESBAQENW3 | NB 80-250/270AF2ABAQE | NB080 | CC | 5273
97839395 | NB 80-315/305AAF2AESBAQEOW3 | NB 80-315/305AF2ABAQE | NB080 | CC | 5872
97839396 | NB 100-200/195AAF2AESBAQELW3 | NB 100-200/195AF2ABAQE | NB100 | CC | 3722
97839397 | NB 100-200/211AAF2AESBAQEMW3 | NB 100-200/211AF2ABAQE | NB100 | CC | 4216
97839400 | NB 125-250/236AAF2AESBAQEOW3 | NB 125-250/236AF2ABAQE | NB125 | CC | 6044
97839401 | NB 150-200/218-208AAF1AESBAQENW3 | NB 150-200/218-208AF1ABAQE | NB150 | CC | 6605
97839402 | NB 32-200.1/207AAF2AESBAQEFW3 | NB 32-200.1/207AF2ABAQE | NB032 | CC | 1690
97839403 | NB 32-160/173AAF2AESBAQEFW3 | NB 32-160/173AF2ABAQE | NB032 | CC | 1582
97839404 | NB 32-200/219AAF2AESBAQEHW3 | NB 32-200/219AF2ABAQE | NB032 | CC | 1878
97839405 | NB 32-250/206AAF2AESBAQEFW3 | NB 32-250/206AF2ABAQE | NB032 | CC | 1866
97839406 | NB 32-250/236AAF2AESBAQEGW3 | NB 32-250/236AF2ABAQE | NB032 | CC | 1954
97839407 | NB 32-250/257AAF2AESBAQEHW3 | NB 32-250/260AF2ABAQE | NB032 | CC | 2096
97839408 | NB 32-250/262AAF2AESBAQEIW3 | NB 32-250/262AF2ABAQE | NB032 | CC | 2275
97839409 | NB 40-160/177AAF2AESBAQEGW3 | NB 40-160/177AF2ABAQE | NB040 | CC | 1836
97839410 | NB 40-200/177AAF2AESBAQEFW3 | NB 40-200/177AF2ABAQE | NB040 | CC | 1682
97839411 | NB 40-200/219AAF2AESBAQEIW3 | NB 40-200/219AF2ABAQE | NB040 | CC | 2116
97839412 | NB 40-250/219AAF2AESBAQEHW3 | NB 40-250/219AF2ABAQE | NB040 | CC | 2061
97839413 | NB 40-315/283AAF2AESBAQEJW3 | NB 40-315/283AF2ABAQE | NB040 | CC | 2974
97839414 | NB 40-315/305AAF2AESBAQEKW3 | NB 40-315/305AF2ABAQE | NB040 | CC | 3256
97839415 | NB 40-315/334AAF2AESBAQELW3 | NB 40-315/334AF2ABAQE | NB040 | CC | 3716
97839416 | NB 40-315/344AAF2AESBAQEMW3 | NB 40-315/344AF2ABAQE | NB040 | CC | 3867
97839417 | NB 50-125/144AAF2AESBAQEGW3 | NB 50-125/144AF2ABAQE | NB050 | CC | 1803
97839418 | NB 50-160/139AAF2AESBAQEFW3 | NB 50-160/139AF2ABAQE | NB050 | CC | 1783
97839419 | NB 50-160/177AAF2AESBAQEIW3 | NB 50-160/177AF2ABAQE | NB050 | CC | 2016
97839420 | NB 50-200/171AAF2AESBAQEGW3 | NB 50-200/171AF2ABAQE | NB050 | CC | 1903
97839421 | NB 50-200/188AAF2AESBAQEHW3 | NB 50-200/188AF2ABAQE | NB050 | CC | 1975
97839422 | NB 50-250/221AAF2AESBAQEIW3 | NB 50-250/221AF2ABAQE | NB050 | CC | 2217
97839423 | NB 50-250/241AAF2AESBAQEJW3 | NB 50-250/241AF2ABAQE | NB050 | CC | 2338
97839424 | NB 50-315/277AAF2AESBAQEKW3 | NB 50-315/277AF2ABAQE | NB050 | CC | 3282
97839425 | NB 50-315/303AAF2AESBAQELW3 | NB 50-315/303AF2ABAQE | NB050 | CC | 3852
97839426 | NB 50-315/331AAF2AESBAQEMW3 | NB 50-315/331AF2ABAQE | NB050 | CC | 4355
97839427 | NB 50-315/344AAF2AESBAQENW3 | NB 50-315/344AF2ABAQE | NB050 | CC | 4963
97839428 | NB 65-160/135AAF2AESBAQEFW3 | NB 65-160/135AF2ABAQE | NB065 | CC | 1750
97839429 | NB 65-200/170AAF2AESBAQEHW3 | NB 65-200/170AF2ABAQE | NB065 | CC | 2211
97839430 | NB 65-200/189AAF2AESBAQEIW3 | NB 65-200/189AF2ABAQE | NB065 | CC | 2318
97839431 | NB 65-250/215AAF2AESBAQEJW3 | NB 65-250/215AF2ABAQE | NB065 | CC | 2875
97839432 | NB 65-250/232AAF2AESBAQEKW3 | NB 65-250/232AF2ABAQE | NB065 | CC | 3183
97839433 | NB 65-250/254AAF2AESBAQELW3 | NB 65-250/254AF2ABAQE | NB065 | CC | 3740
97839434 | NB 65-250/270AAF2AESBAQEMW3 | NB 65-250/270AF2ABAQE | NB065 | CC | 4213
97839435 | NB 65-315/261AAF2AESBAQELW3 | NB 65-315/261AF2ABAQE | NB065 | CC | 3965
97839436 | NB 65-315/320AAF2AESBAQEOW3 | NB 65-315/320AF2ABAQE | NB065 | CC | 5752
97839437 | NB 80-160/177AAF2AESBAQEKW3 | NB 80-160/177AF2ABAQE | NB080 | CC | 2679
97839438 | NB 80-200/164AAF2AESBAQEIW3 | NB 80-200/164AF2ABAQE | NB080 | CC | 2754
97839439 | NB 80-200/179AAF2AESBAQEJW3 | NB 80-200/179AF2ABAQE | NB080 | CC | 2875
97839440 | NB 80-200/222AAF2AESBAQEMW3 | NB 80-200/222AF2ABAQE | NB080 | CC | 4079
97839441 | NB 80-250/225AAF2AESBAQELW3 | NB 80-250/225AF2ABAQE | NB080 | CC | 3898
97839442 | NB 80-315/280AAF2AESBAQENW3 | NB 80-315/280AF2ABAQE | NB080 | CC | 5468
97839446 | NB 100-200/178AAF2AESBAQEKW3 | NB 100-200/178AF2ABAQE | NB100 | CC | 3283
97839447 | NB 100-200/219AAF2AESBAQENW3 | NB 100-200/219AF2ABAQE | NB100 | CC | 4798
97839449 | NB 100-315/279AAF2AESBAQEOW3 | NB 100-315/279AF2ABAQE | NB100 | CC | 6146
97839454 | NB 125-250/220AAF2AESBAQENW3 | NB 125-250/220AF2ABAQE | NB125 | CC | 5669
97839455 | NB 150-200/210-158AAF1AESBAQEMW3 | NB 150-200/210-158AF1ABAQE | NB150 | CC | 5753
97839456 | NB 150-200/224AAF1AESBAQEOW3 | NB 150-200/224AF1ABAQE | NB150 | CC | 6994
97839468 | NBG 65-50-160/177AAF2AESBAQEGW3 | NBG 65-50-160/177AF2ABAQE | BG065 | CE | 1836
97839470 | NBG 65-40-200/198AAF2AESBAQEGW3 | NBG 65-40-200/198AF2ABAQE | BG065 | CE | 1870
97839485 | NBG 80-65-160/177AAF2AESBAQEIW3 | NBG 80-65-160/177AF2ABAQE | BG080 | CE | 2016
97839489 | NBG 80-50-200/219AAF2AESBAQEJW3 | NBG 80-50-200/219AF2ABAQE | BG080 | CE | 2204
97839501 | NBG 100-80-160/165AAF2AESBAQEHW3 | NBG 100-80-160/165AF2ABAQE | BG100 | CE | 1867
97839502 | NBG 100-80-160/177AAF2AESBAQEIW3 | NBG 100-80-160/177AF2ABAQE | BG100 | CE | 2033
97839506 | NBG 100-65-200/219AAF2AESBAQEKW3 | NBG 100-65-200/219AF2ABAQE | BG100 | CE | 2775
97839513 | NBG 100-65-315/314AAF2AESBAQENW3 | NBG 100-65-315/314AF2ABAQE | BG100 | CE | 5273
97839521 | NBG 125-80-200/196AAF2AESBAQEKW3 | NBG 125-80-200/196AF2ABAQE | BG120 | CE | 3151
97839523 | NBG 125-80-200/222AAF2AESBAQEMW3 | NBG 125-80-200/222AF2A BAQE 7.5kW Siem. | BG120 | CE | 3887
97839527 | NBG 125-80-315/280AAF2AESBAQENW3 | NBG 125-80-315/280AF2ABAQE | BG120 | CE | 5468
97839528 | NBG 125-80-315/305AAF2AESBAQEOW3 | NBG 125-80-315/305AF2ABAQE | BG120 | CE | 5872
97839533 | NBG 125-100-200/195AAF2AESBAQELW3 | NBG 125-100-200/195AF2ABAQE | BG125 | CE | 3722
97839534 | NBG 125-100-200/211AAF2AESBAQEMW3 | NBG 125-100-200/211AF2ABAQE | BG125 | CE | 4216
97839535 | NBG 125-100-200/219AAF2AESBAQENW3 | NBG 125-100-200/219AF2ABAQE | BG125 | CE | 4798
97839600 | NB 50-200/187ADF2AESBAQEQX2 | NB 50-200/187DF2A BAQE 22kW 400V | NB050 | CC | 5804
97839601 | NB 65-125/120-110AAF2AESBAQEMX2 | NB 65-125/120-110AF2ABAQE | NB065 | CC | 3362
97839605 | NB 65-200/164ADF2AESBAQEQX2 | NB 65-200/168DF2ABAQE | NB065 | CC | 5983
97839610 | NB 32-125.1/129AAF2AESBAQEJX2 | NB 32-125.1/129AF2ABAQE | NB032 | CC | 2020
97839611 | NB 32-125.1/140AAF2AESBAQEKX2 | NB 32-125.1/140AAF2AESBAQEKX2 4kW 400V | NB032 | CC | 2230
97839630 | NB 50-125/140AAF2AESBAQENX2 | NB 50-125/140AF2ABAQE | NB050 | CC | 4085
97839632 | NB 50-160/154ADF2AESBAQEOX2 | NB 50-160/154DF2ABAQE | NB050 | CC | 4361
97839644 | NBG 50-32-125/142AAF2AESBAQELX2 | NBG 50-32-125/142AF2ABAQE | BG050 | CE | 2692
97839709 | NBG 100-80-160/163ADF2AESBAQEQX2 | NBG 100-80-160/163DF2ABAQE | BG100 | CE | 5816
97839773 | NB 32-250/213AAF2AESBAQEHX4 | NB 32-250/213AF2ABAQE | NB032 | CC | 2096
97839791 | NB 50-200/219AAF2AESBAQELX4 | NB 50-200/219AF2ABAQE | NB050 | CC | 3026
97840113 | NB 32-125/130AAF2BESBAQEIW1 | NB 32-125/130AF2BBAQE | NB032 | CC | 1957
97840116 | NB 32-160/163AAF2BESBAQEKW1 | NB 32-160/163AAF2BESBAQEKW1 4kW 400V | NB032 | CC | 2666
97840117 | NB 32-160/177AAF2BESBAQELW1 | NB 32-160/177AF2BBAQE | NB032 | CC | 3154
97840124 | NB 32-160.1/155AAF2BESBAQEIW1 | NB 32-160.1/155AAF2BESBAQEIW1 | NB032 | CC | 2118
97840129 | NB 40-125/116AAF2BESBAQEIW1 | NB 40-125/116AF2BBAQE | NB040 | CC | 2108
97840131 | NB 40-125/139AAF2BESBAQEKW1 | NB 40-125/139AF2BBAQE | NB040 | CC | 2662
97840132 | NB 40-160/158AAF2BESBAQELW1 | NB 40-160/158AF2BBAQE | NB040 | CC | 3251
97840133 | NB 40-160/172AAF2BESBAQEMW1 | NB 40-160/172AAF2BESBAQEMW1 7.5kW 400V | NB040 | CC | 3472
97840134 | NB 40-200/206ADF2BESBAQENW1 | NB 40-200/206DF2BBAQE | NB040 | CC | 4540
97840139 | NB 50-125/121AAF2BESBAQEKW1 | NB 50-125/121AF2BBAQE | NB050 | CC | 2761
97840142 | NB 50-160/150AAF2BESBAQEMW1 | NB 50-160/150AF2BBAQE | NB050 | CC | 3727
97840145 | NB 50-200/210ADF2BESBAQEPW1 | NB 50-200/210DF2BBAQE | NB050 | CC | 5582
97840192 | NBG 50-32-125.1/140AAF2BESBAQEIW1 | NBG 50-32-125.1/140AF2BBAQE | BG050 | CE | 1913
97840271 | NB 50-160/158AAF2BESBAQEGW3 | NB 50-160/158AF2BBAQE | NB050 | CC | 2271
97840276 | NB 65-125/130AAF2BESBAQEFW3 | NB 65-125/130AF2BBAQE | NB065 | CC | 2090
97840279 | NB 65-160/165AAF2BESBAQEHW3 | NB 65-160/165AF2BBAQE | NB065 | CC | 2380
97840285 | NB 80-160/161AAF2BESBAQEIW3 | NB 80-160/161AF2BBAQE | NB080 | CC | 2848
97840288 | NB 80-200/196AAF2BESBAQEKW3 | NB 80-200/196AF2BBAQE | NB080 | CC | 3957
97840289 | NB 80-200/214AAF2BESBAQELW3 | NB 80-200/214AF2BBAQE | NB080 | CC | 4421
97840290 | NB 80-250/247AAF2BESBAQEMW3 | NB 80-250/247AF2BBAQE | NB080 | CC | 5303
97840291 | NB 80-250/270AAF2BESBAQENW3 | NB 80-250/270AF2BBAQE | NB080 | CC | 6229
97840294 | NB 100-200/211AAF2BESBAQEMW3 | NB 100-200/211AF2BBAQE | NB100 | CC | 5199
97840314 | NB 50-125/144AAF2BESBAQEGW3 | NB 50-125/144AF2BBAQE | NB050 | CC | 2067
97840336 | NB 80-200/179AAF2BESBAQEJW3 | NB 80-200/179AF2BBAQE | NB080 | CC | 3680
97840425 | NBG 125-80-315/305AAF2BESBAQEOW3 | NBG 125-80-315/305AF2BBAQE | BG120 | CE | 7374
97840511 | NB 50-125/140AAF2BESBAQENX2 | NB 50-125/140AF2B BAQE 11kW 400V | NB050 | CC | 4350
97842227 | RPS/--0-6.0b/1/D/S------/E-4/--/---/-C1H | RPS/--0-6.0b/1/D/S------/E-4/--/---/-C1H | RLE00 | II | 25
97842228 | RPS/---0-10b/1/D/S------/E-4/--/---/-C1H | RPS- 0-10b-1-D-S -E 4- - - 100 | RLE00 | II | 25
97842277 | VFS/---1-12l/1/D/S------/E-4/--/---/-C1H | VFS 1-12 sensor bulk 100 szt. | DN010 | II | 50
97842279 | VFS/---2-40l/1/D/S------/E-4/--/---/-C1H | VFS 2-40 sensor bez wypełnienia żelowego | DN012 | II | 48
97842283 | VFS/-10-200l/1/D/S------/E-4/Single---/A | VFS/-10-200l/1/D/S-/E-4/Single/A Bulk 50 | DN018 | II | 79
97842291 | VFS/---2-40l/1/D/S------/EG4/--/---/-C1H | VFS 2-40 sensor z wypełnieniem żelowym | DN012 | II | 50
97842292 | VFS/--5-100l/1/D/S------/EG4/--/---/-C1H | Sensor VFS 5-100 Gel - 100 szt./opak. | DN018 | II | 53
97842973 | CRN45-9-2 F-F-H-F-HQQE 3x400/690 50 HZ | CRN45-9-2 F-F-H-F-HQQE 3x400/690 50 HZ | CRN45 | IC | 22152
97843480 | CR5-13 E-FGJ-A-E-HQQE 3x440D 60HZ | CR5-13 E-FGJ-A-E-HQQE 3x440D 60HZ | CR005 | IA | 4239
97843694 | CRN3-5 A-FGJ-A-V-HQBV 3x230/400 50HZ | CRN3-5 A-FGJ-A-V-HQBV 3x230/400 50HZ | CRN03 | IA | 1225
97844464 | CM5-3 A-R-G-V-AQQV O-A-A-N | CM 5-3 A-R-G-V AQQV O-A-A-N 0.6kW230/400 | CM05G | IE | 817
97844632 | Kit, Alpha plug w/cable 1m | Wtyczka kąt. z p. 1m (ALPHA2,MAGNAX,UPS) | ACALP | AD | 38
97845974 | CR15-10 A-F-A-E-HQBE 3x400/690 50 HZ | CR 15-10 A-F-A-E HQBE 11kW 400V 50Hz | CR015 | IC | 4664
97846712 | CRN10-22 A-CA-T-E-HQQE 3x230/400 50 HZ | CRN10-22 A-CA-T-E-HQQE 3x230/400 50 HZ | CRN10 | IA | 5123
97846803 | MTR15-9/3 A-W-A-HUUV 3x230/400 50Hz | MTR 15-9/3 A-W-A HUUV 3kW 230/400 50Hz | MTR15 | IH | 2018
97846836 | TP 40-180/2 A-F-Z-BQQE-EW1 | TP 40-180/2 A-F-Z-BQQE-EX1 | UPT40 | CA | 2824
97849017 | CR3-21 K-A-A-E-HQQE 3x400D 50HZ | CR3-21 K-A-A-E-HQQE 3x400D 50HZ | CR003 | IA | 1828
97849336 | Packaging outer box 570x384x424mm | Karton MAGNA DN50D/DN65D | UPMCO | AC | 11
97849343 | Packaging w/graphics 291x286x404mm | Karton 291x286x404mm | UPMCO | AC | 8
97849344 | Packaging w/graphics 324x292x420mm | Karton 324x292x420mm | UPMCO | AC | 7
97849372 | CRN45-6 A-F-A-E-HQQE 3x400D 50 HZ | CRN45-6 A-F-A-E-HQQE 3x400D 50 HZ | CRN45 | IC | 11384
97849429 | MTR15-12/2 A-W-A-HUUV 3x230/400 50Hz | MTR15-12/2 A-W-A-HUUV 3x230/400 50Hz | MTR15 | IH | 2082
97851333 | TP 80-120/2 A-F-A-BQQE-HW1 | TP 80-120/2 A-F-A-BQQE-HX1 | UPT80 | CA | 2446
97851334 | TP 40-120/2 A-F-A-BQQE-DW1 | TP 40-120/2 A-F-A-BQQE-DX1 | UPT40 | CA | 1293
97852355 | Kit, Chamber stack CRN 32-10 | Wkład CRN 32-10 | CRLKT | SC | 10058
97852823 | CRN10-12 A-CX-A-E-HQQE 3x400D 50 HZ | CRN10-12 A-CX-A-E-HQQE 3x400D 50 HZ | CRN10 | IA | 3426
97853477 | CR5-7 A-A-A-E-HUBE 3x230/400 50HZ | CR5-7 A-A-A-E-HUBE 3x230/400 50HZ | CR005 | IA | 1142
97854081 | Spare, Cable guard SP17-7 4" | Osłona sprzęgła SP 17-7 4" L=701.5mm | SPLKT | SD | 138
97854137 | Spare, Strap SP17-9 4" | Ściąg SP 17-9 4" L=754.5mm | SPLKT | SD | 126
97854626 | Spare, Intermediate chamber cpl 1.4401 N | Komora pośrednia CRN 4 1.4401 | CRKIT | SC | 121
97854982 | NB 65-250/270ACF2AESBAQEXW3 | NB 65-250/270CF2ABAQE | NB065 | CC | 2850
97855149 | CRI3-3 K-FGJ-A-E-HQQE 3x230/400 50HZ | CRI 3-3 K-FGJ-A-E HQQE 0.37kW 230/400/50 | CRI03 | IA | 1061
97855248 | NB 40-160/151AAF2LESBQQEEW3 | NB 40-160/151AF2LBQQE | NBSS0 | CE | 8714
97855264 | NB 40-160/151AAF2NESBQQEEW3 | NB 40-160/151AF2N BQQE 0.55kW 400V | NBSS0 | CE | 6050
97855436 | Kit, Spacer rings D83/D103, MAGdrive | Zestaw pierśc. dyst. CR D83/103 MAGdrive | MUCKT | SH | 84
97855446 | CM1-4 X-S-A-E-AQQE X-A-A-N | CM 1-4 X-S-A-EAQQE X-A-A-N 0.42kW120/230 | CM01A | IE | 488
97855472 | CRN32-2-2 BM-F-A-E 3x400D 50 HZ | CRN32-2-2 BM-F-A-E 3x400D 50 HZ | CRN32 | IC | 6376
97855590 | Spare, Chamber CR4 | Komora dolna CR 4 | CRKIT | SC | 148
97891137 | Kit, CR15-12 chamber stack LOW NPSH cpl. | Wkład CR 15-12 LOW NPSH | CRMKT | SC | 2963
97891183 | SL1.50.65.11.2.50B.Z | SL1.50.65.11.2.50B.Z 25m | SEC50 | WA | 1939
97891519 | CRN10-2 A-FGJ-A-K-OQQF 3x230/400 50 HZ | CRN10-2 A-FGJ-A-K-OQQF 3x230/400 50 HZ | CRN10 | IA | 7887
97893050 | NB 50-160/175AAF2KESBQQEHW3 | NB 50-160/175AF2KBQQE | NBSS0 | CE | 5740
97894146 | CRI15-1 F-FGJ-A-E-HQQE 3x400D 50 HZ | CRI 15-1 F-FGJ-A-E HQQE 1.1kW 400D 50Hz | CRI15 | IC | 5025
97894940 | Spare, Cable guard SP46/60-6 6" | Osłona kabla SP 46/60-6 6" | SPLKT | SD | 138
97895197 | Spare, Strap SP77/95-7 6"/8" | Ściąg SP 77/95-7 6"/8" L=1217mm | SPLKT | SD | 192
97895217 | Spare, Cable guard SP77/95-5 6" N | Osłona kabla SP 77/95-5 6" N | SPLKT | SD | 254
97895372 | Spare, Strap SP125/160-2 6"/8" | Ściąg SP 125/160-2 6"/8" L=650mm | SPLKT | SD | 191
97895375 | Spare, Strap SP125/160-5 6"/8" | Ściąg SP 125/160-5 6"/8" L=1116.5mm | SPLKT | SD | 192
97895517 | Spare, Cable guard SP215-5 8"/10"/12" N | Osłona kabla SP 215-5 8"/10"/12" N | SPLKT | SD | 451
97895767 | Spare, Impeller 65-125/130 CI trim | Wirnik 65-125/130 CI trim | NBKIT | SB | 180
97895769 | Spare, Impeller 50-250 /250 CI trim | Wirnik 50-250/250 CI trim | NBKIT | SB | 330
97896139 | SEG.40.12.E.2.50B.Z | SEG.40.12.E.2.50B.Z 15m | SG50E | WB | 2411
97896171 | CM5-2 A-F-I-E-AQQE F-A-A-N | CM5-2 A-F-I-E-AQQE F-A-A-N | CMXF0 | IE | 806
97896202 | SEG.40.26.E.2.50B.Z | SEG.40.26.E.2.50B.Z 20m | SG50E | WB | 3124
97896285 | SBA3-35 M 230V 50Hz 15m Schuko, GAS IT | SBA3-35 M 1x230V 50Hz 15m Schuko, GAS | DEL02 | DA | 734
97896286 | SBA3-35 A 230V 50Hz 15m Schuko, GAS IT | SBA3-35 A 1x230V 50Hz 15m Schuko, GAS | DEL02 | DA | 776
97896287 | SBA3-35 MW 230V 50Hz 15m Schuko, GAS IT | SBA3-35 MW 1x230V 50Hz 15m Schuko, GAS | DEL02 | DA | 910
97896288 | SBA3-35 AW 230V 50Hz 15m Schuko, GAS IT | SBA3-35 AW 1x230V 50Hz 15m Schuko, GAS | DEL02 | DA | 953
97896289 | SBA 3-45 M 230V 50Hz 15m Schuko, GAS | SBA3-45 M 1x230V 50Hz 15m Schuko, GAS | DEL02 | DA | 773
97896290 | SBA3-45 A 230V 50Hz 15m Schuko, GAS IT | SBA3-45 A 1x230V 50Hz 15m Schuko, GAS | DEL02 | DA | 815
97896311 | SBA3-45 MW 230V 50Hz 15m Schuko, GAS IT | SBA3-45 MW 1x230V 50Hz 15m Schuko, GAS | DEL02 | DA | 949
97896312 | SBA3-45 AW 230V 50Hz 15m Schuko, GAS IT | SBA3-45 AW 1x230V 50Hz 15m Schuko, GAS | DEL02 | DA | 992
97896317 | SBA3-45 M 230V 50Hz 15m no plug, GAS IT | SBA3-45 M 1x230V 50Hz 15m no plug, GAS | DEL02 | DA | 773
97896318 | SBA3-45 A 230V 50Hz 15m no plug, GAS IT | SBA3-45 A 1x230V 50Hz 15m no plug, GAS | DEL02 | DA | 815
97896549 | CR1S-30 E-FGJ-A-E-HQQE 3x230/400 50HZ | CR1S-30 E-FGJ-A-E-HQQE 3x230/400 50HZ | CR01S | IA | 2139
97896849 | Kit, Pressure sensor 6 bar | MBS 1900 0-6 bar | SYCKT | SH | 232
97896853 | Kit, switch 1 bar | Wyłącznik ciśnieniowy HYDRO M.-B 1 bar | SYCKT | SH | 740
97896855 | Kit, manometer 16 bar | Manometer HYDRO MULTI-B 0-16 Bar | SYCKT | SH | 84
97896856 | Kit, Guage 10bar | Manometr glicerynowy 0-10bar D63 1/4" | SYCKT | SH | 84
97896989 | Spare,Insulation ring 96066590 | Płyta izolacyjna S YJM191287 P | GSKIT | SD | 157
97897074 | MTR1-22/5 A-W-A-HUUV 3x230/400 50Hz | MTR1-22/5 A-W-A-HUUV 3x230/400 50Hz | MTR01 | IH | 1158
97897175 | CR32-7-2 FK-F-A-E-HQQE 3x400/690 50 HZ | CR32-7-2 FK-F-A-E-HQQE 3x400/690 50 HZ | CR032 | IC | 11174
97897211 | SEG.40.12.E.2.50B.Z | SEG.40.12.E.2.50B.Z 20m | SG50E | WB | 2464
97897469 | TP 32-150/2 A-F-A-BQQE-DW1 | TP 32-150/2 A-F-A-BQQE-DX1 | UPT32 | CA | 1146
97897878 | NB 40-200/206AAF2AVSBQQVNW1 | NB 40-200/206AF2ABQQV | NB040 | CC | 4147
97897962 | NB 32-125/142ABF2AESBAQEKW1 | NB 32-125/142BF2ABAQE | NB032 | CC | 2286
97897977 | NK 250-350/318AY1F1AESBAQEXW3 | NK 250-350/318Y1F1AE-SBAQE | NKENS | CC | 13774
97898350 | MTR3-3/3 H-W-I-HUUV 3x230/400 60Hz | MTR 3-3/3 H-W-I HUUV 0.55kW 230/400 60Hz | MTR03 | IH | 1272
97898964 | Kit, Insulation plate 96066584 | Płyta izolacyjna S YJM191257 | GS2KT | SD | 230
97899621 | NB 80-160/151AAF2KESBQQEOW1 | NB 80-160/151AF2KBQQE | NBSS0 | CE | 9008
97899678 | NB 50-125/125AAF2LESBQQEEW3 | NB 50-125/129AF2LBQQE | NBSS0 | CE | 8579
97899812 | Kit, Flange, B05/FF265, MG132 long | Kołnierz łożyskowy silnika MG132 B05/FF2 | MO1KT | SC | 510
97900311 | TP 100-250/2-C-F-A-BAQE w/o Motor | TP 100-250/2-C-F-A BAQE bez silnika | TPL10 | CA | 3175
97900333 | TPD 32-150/2 A-F-A-BQQE-DW1 | TPD 32-150/2 A-F-A-BQQE-DX1 | TPW32 | CA | 2208
97900396 | Control DC 1x0-16 ESS 3x400 IM | Control DC 1x0-16 ESS 3x400 IM | DCGRP | WD | 7449
97900425 | Control DC 2x4,0-6,3 DOL 3x400 IM | Control DC 2x4.0-6.3 DOL 3x400 IM | DCGRP | WD | 5148
97900512 | Control DC 4x52-68 SD 3x400 IM | Control DC 4x52-68 SD 3x400 IM | DCGRP | WD | 12639
97900516 | Control DC 4x64-86 SD 3x400 IM | Control DC 4x64-86 SD 3x400 IM | DCGRP | WD | 19261
97901027 | MSS.11.3.2 3x400V 4m | MSS.11.3.2 400V 4m | MSS01 | DB | 2058
97901037 | MSS.11.1.2 1x230V 4m | MSS.11.1.2 230V 4m Schuko | MSS01 | DB | 2058
97901064 | M.12.1.4 1x230V | M.12.1.4 230V 4m Schuko | M0001 | DB | 3308
97901065 | M.12.3.4 3x400V | M.12.3.4 400V 4m | M0001 | DB | 3308
97901066 | M.15.1.4 1x230V | M.15.1.4 230V 4m Schuko | M0001 | DB | 3626
97901067 | M.15.3.4 3x400V | M.15.3.4 400V 4m | M0001 | DB | 3626
97901068 | M.22.3.4 3x400V | M.22.3.4 400V 4m | M0001 | DB | 3871
97901070 | M.24.3.2 3x400V | M.24.3.2 400V 4m | M0001 | DB | 4116
97901072 | M.32.3.2 3x400V | M.32.3.2 400V 4m | M0001 | DB | 4533
97901074 | M.38.3.2 3x400V | M.38.3.2 400V 4m | M0001 | DB | 4851
97901076 | M.12.1.4 1x230V 10m | M.12.1.4 230V 10m Schuko | M0001 | DB | 3430
97901077 | M.12.3.4 3x400V 10m | M.12.3.4 400V 10m | M0001 | DB | 3430
97901078 | M.15.1.4 1x230V 10m | M.15.1.4 230V 10m Schuko | M0001 | DB | 3798
97901079 | M.15.3.4 3x400V 10m | M.15.3.4 400V 10m | M0001 | DB | 3798
97901080 | M.22.3.4 3x400V 10m | M.22.3.4 400V 10m | M0001 | DB | 4043
97901081 | M.24.3.2 3x400V 10m | M.24.3.2 400V 10m | M0001 | DB | 4288
97901082 | M.32.3.2 3x400V 10m | M.32.3.2 400V 10m | M0001 | DB | 4655
97901083 | M.38.3.2 3x400V 10m | M.38.3.2 400V 10m | M0001 | DB | 4974
97901084 | MD.12.1.4 1x230V | MD.12.1.4 230V 4m | MD001 | DB | 5782
97901085 | MD.12.3.4 3x400V 4m CEE N | MD.12.3.4 400V 4m | MD001 | DB | 5660
97901086 | MD.15.1.4 1x230V | MD.15.1.4 230V 4m | MD001 | DB | 6101
97901087 | MD.15.3.4 3x400V | MD.15.3.4 400V 4m | MD001 | DB | 5978
97901088 | MD.22.3.4 3x400V | MD.22.3.4 400V 4m | MD001 | DB | 6493
97901090 | MD.24.3.2 3x400V | MD.24.3.2 400V 4m | MD001 | DB | 6811
97901092 | MD.32.3.2 3x400V | MD.32.3.2 400V 4m | MD001 | DB | 7105
97901094 | MD.38.3.2 3x400V | MD.38.3.2 400V 4m | MD001 | DB | 8085
97901096 | MD.12.1.4 1x230V 10M | MD.12.1.4 230V 10m | MD001 | DB | 6027
97901097 | MD.12.3.4 3x400V 10M | MD.12.3.4 400V 10m | MD001 | DB | 5905
97901098 | MD.15.1.4 1x230V 10M | MD.15.1.4 230V 10m | MD001 | DB | 6346
97901099 | MD.15.3.4 3x400V 10M | MD.15.3.4 400V 10m | MD001 | DB | 6223
97901100 | MD.22.3.4 3x400V 10M | MD.22.3.4 400V 10m | MD001 | DB | 6738
97901101 | MD.24.3.2 3x400V 10M | MD.24.3.2 400V 10m | MD001 | DB | 7056
97901102 | MD.32.3.2 3x400V 10M | MD.32.3.2 400V 10m | MD001 | DB | 7350
97901103 | MD.38.3.2 3x400V 10M | MD.38.3.2 400V 10m | MD001 | DB | 8821
97901104 | MLD.12.1.4 1x230V | MLD.12.1.4 230V 4m | MLD01 | DB | 8943
97901105 | MLD.12.3.4 3x400V | MLD.12.3.4 400V 4m | MLD01 | DB | 8943
97901106 | MLD.15.1.4 1x230V | MLD.15.1.4 230V 4m | MLD01 | DB | 9433
97901107 | MLD.15.3.4 3x400V | MLD.15.3.4 400V 4m | MLD01 | DB | 9433
97901108 | MLD.22.3.4 3x400V | MLD.22.3.4 400V 4m | MLD01 | DB | 9678
97901110 | MLD.24.3.2 3x400V | MLD.24.3.2 400V 4m | MLD01 | DB | 9923
97901112 | MLD.32.3.2 3x400V | MLD.32.3.2 400V 4m | MLD01 | DB | 10168
97901114 | MLD.38.3.2 3x400V | MLD.38.3.2 400V 4m | MLD01 | DB | 10658
97901116 | MLD.12.1.4 1x230V 10M | MLD.12.1.4 230V 10m | MLD01 | DB | 9188
97901117 | MLD.12.3.4 3x400V 10M | MLD.12.3.4 400V 10m | MLD01 | DB | 9188
97901118 | MLD.15.1.4 1x230V 10M | MLD.15.1.4 230V 10m | MLD01 | DB | 9678
97901119 | MLD.15.3.4 3x400V 10M | MLD.15.3.4 400V 10m | MLD01 | DB | 9678
97901120 | MLD.22.3.4 3x400V 10M | MLD.22.3.4 400V 10m | MLD01 | DB | 9923
97901121 | MLD.24.3.2 3x400V 10M | MLD.24.3.2 400V 10m | MLD01 | DB | 10168
97901122 | MLD.32.3.2 3x400V 10M | MLD.32.3.2 400V 10m | MLD01 | DB | 10413
97901123 | MLD.38.3.2 3x400V 10M | MLD.38.3.2 400V 10m | MLD01 | DB | 10903
97901124 | MOG.09.1.2 1x230V | MOG.09.1.2 230V | MOG00 | DB | 5029
97901125 | MOG.09.3.2 3x400V | MOG.09.3.2 400V | MOG00 | DB | 4415
97901126 | MOG.12.1.2 1x230V | MOG.12.1.2 230V | MOG00 | DB | 5519
97901127 | MOG.12.3.2 3x400V | MOG.12.3.2 400V | MOG00 | DB | 4783
97901128 | MOG.15.3.2 3x400V | MOG.15.3.2 400V | MOG00 | DB | 5029
97901130 | MOG.26.3.2 3x400V | MOG.26.3.2 400V | MOG00 | DB | 5887
97901132 | MOG.31.3.2 3x400V | MOG.31.3.2 400V | MOG00 | DB | 6255
97901134 | MOG.40.3.2 3x400V | MOG.40.3.2 400V | MOG00 | DB | 6623
97901137 | MDG.09.3.2 3x400V | MDG.09.3.2 400V 10m | MDG00 | DB | 8821
97901139 | MDG.12.3.2 3x400V | MDG.12.3.2 400V 10m | MDG00 | DB | 9066
97901140 | MDG.15.3.2 3x400V | MDG.15.3.2 400V 10m | MDG00 | DB | 9188
97901142 | MDG.26.3.2 3x400V | MDG.26.3.2 400V 10m | MDG00 | DB | 10168
97901144 | MDG.31.3.2 3x400V | MDG.31.3.2 400V 10m | MDG00 | DB | 10903
97901146 | MDG.40.3.2 3x400V | MDG.40.3.2 400V 10m | MDG00 | DB | 11638
97901214 | Kit, Shaft seal D38/32 right DAQEGG | Uszcz. wału CLM/CLP D38/32 right DAQEGG | SICKT | SH | 1409
97901260 | Kit, Mechanical seal 96066541 fr.42 | Uszczelnienie mech. S fr42 | GS3KT | SD | 1020
97901345 | TP 32-120/2-XE-F-A-RUUE 0,37kW 400Y 50Hz | TP 32-120/2-XE-F-A RUUE 0.37kW 400 50Hz | UPT32 | CA | 2158
97902250 | NB 80-200/222AAF2KESBQQEMW3 | NB 80-200/222AF2KBQQE | NBSS0 | CE | 9003
97903142 | SEV.80.80.40.2.51D.S | SEV.80.80.40.2.51D.S 10m | SV080 | WA | 12460
97903584 | CRN64-3-1 K-F-A-E-HQQE 3x400/690 50 HZ | CRN 64-3-1 K-F-A-E HQQE 15kW 400V 50Hz | CRN64 | IC | 9587
97903595 | NB 80-160/151AAF2AESBQQEOW1 | NB 80-160/151AF2ABQQE | NB080 | CC | 4868
97904026 | SB Booster 3-35AW, PM1 22, GAS IT | SB Booster 3-35AW, PM1 22, GAS | DEL01 | DA | 931
97904043 | SB Booster 3-45AW, PM1 22, GAS IT | SB Booster 3-45AW, PM1 22, GAS | DEL01 | DA | 970
97904180 | UGRH DN65/80 cpl., EN1.4408 | Górny zaczep prowadn. DN65/80 EN1.4408 | SEACC | AW | 69
97904181 | UGRH DN100/150 cpl., EN1.4408 | Górny łącz. prow. SE DN100/150 EN1.4408 | SEACC | AW | 81
97904187 | Kit, UGRH cpl. DN100/150 EN1.4408 | Górny zaczep prowad.DN100/150EN1.4408 2" | SEKIT | SD | 364
97904192 | Auto coupling set DN65 DSS | Autozłącze DN65 DSS EN 1.4517 | SEACC | AW | 1358
97904193 | Auto coupling set DN80 SS | Autozłącze SS DN80 1.4517 | SEACC | AW | 1631
97904194 | Auto coupling set DN100 DSS | Autozłącze SS DN100 1.4517 | SEACC | AW | 1875
97904197 | Auto coupling set DN125/150 DSS | Autozłącze SE DN125/150 DSS | SEACC | AW | 5902
97904464 | SB Booster 3-45AW, PM2, GAS IT | SB Booster 3-45AW, PM2, GAS | DEL01 | DA | 1079
97904593 | Shaft seal type B BQV GG K 28 / spare | Uszcz. wału NKG BBQV GG K 28 | SUSKT | SH | 233
97904617 | Shaft seal type B AQE GG X 38 / spare | Uszcz. wału NKG BAQE D38 | SUSKT | SH | 300
97904619 | Shaft seal type B QQE GG X 38 / spare | Uszcz. wału NK/G BQQE GG D38 | SUSKT | SH | 309
97904620 | Shaft seal type B QQV GG X 38 / spare | Uszcz. wału NKG BQQV GG38 | SUSKT | SH | 283
97904623 | Shaft seal type B QQE GG K 38 / spare | Uszcz. wału K BQQE D38 | SUSKT | SH | 461
97904629 | Shaft seal type H BQVMG 38 / spare | Uszczelnienie wału NKG H BQVMG D38 | SUCKT | SH | 3224
97904646 | Kit, Bearing NU207/7207 D35/D72x17 FKM | Zestaw łożysk NU207/7207 D35/D72x17 | NBKIT | SB | 394
97904663 | O-ring 65x3.0 EPDM /spare | Oring 65x3.0 EPDM | NBKIT | SB | 62
97904674 | Spare, O-ring D177.39x3,53, FFKM | Oring NKG D177.39x3.53 FFKM | SICKT | SH | 842
97904691 | Spare, O-ring D221.84x3,53, FFKM | Oring NKG D221.84x3.53 FFKM | SICKT | SH | 2790
97904712 | Kit, pump housing 65-40-250, 1.4408 | Komora wirnika 65-40-250 1.4408 | NBKIT | SB | 3120
97904720 | Kit, pump housing 125-80-160, 1.4408 | Komora wirnika 125-80-160 1.4408 | NBKIT | SB | 4348
97904727 | Kit, pump housing 50-32-125, 1.4408 | Głowica 50-32-125 1.4408 | NBKIT | SB | 3219
97904730 | Kit, pump housing 50-32-160, 1.4408 | Komora wirnika 50-32-160 1.4408 | NBKIT | SB | 3182
97904819 | Kit,Flange loose DN50 ISO/DIN PN16/25/40 | Kołnierz NK/NB ISO/DIN PN40 DN50 | NBKIT | SB | 98
97904822 | Kit,Flange loose DN40 ISO/DIN PN16/25/40 | Zestaw kołnierza CRI 10 DN40 | NBKIT | SB | 253
97904830 | Kit,Flange loose DN65 ISO/DIN PN25/40 | Kołnierz DIN PN40 DN65 SS | NBKIT | SB | 366
97904916 | Spare, Intermediate chamber w/bearing | Komora pośrednia CR/K/CHK 4 1.4301 | CRKIT | SC | 128
97904918 | Bulk, Intermediate chamber w/bearing | Komora łożyskowa CR/CRK 4 Bulk 5szt. | CRKIT | SC | 222
97905034 | Spare, Impeller | Wirnik CR/CH/MTR 4 | CRKIT | SC | 119
97905036 | Bulk, Impeller cpl. CR4 | Wirnik CR 4 Bulk 5szt. | CRKIT | SC | 150
97905216 | Cable I1.20-X/-C1H | Kabel 1.2m I1.20-X/-C1H (1/100 szt.) | NPA01 | II | 7
97905217 | Cable I2.90-X/-C50 | Kabel 2.9m I2.90-X/-C50 (1/50 szt.) | NPA01 | II | 8
97905475 | TP 80-400/2 A-F-A-BQQV-OW1 | TP 80-400/2 A-F-A-BQQV-OX1 | TPL80 | CA | 5200
97905554 | CM5-2 A-R-G-E-AQQE J-A-A-N | CM5-2 A-R-G-E-AQQE J-A-A-N | CM05G | IE | 740
97905743 | Bulk, Bearing ring mach. | Pierścień łożyskowy CR/N/I 1/3/5 10szt. | MUSKT | SH | 255
97907253 | IO50 Switch box, Metric, OTU16B4MS2 | Skrzynka z wył. IO50 Metric OTU16B4MS2 | SQFBX | AS | 89
97907876 | NB 80-160/177AAF2AESBQQEKW3 | NB 80-160/177AF2ABQQE | NB080 | CC | 2692
97907877 | NBE 65-200/198AAF2AESBQQEQW1 | NBE 65-200/198AF2ABQQE | NBE00 | CD | 13062
97908872 | Adap.kit,Flygt autocoupl DN200/200 3" | Adapter Flygt DN200/200 3" | SEACC | AW | 975
97908887 | Adap.kit,Flygt autocoupl DN250/250 3" | Adapter Flygt autocoupl DN250/250 3" | SEACC | AW | 1309
97908950 | Suction chamber 1" painted CMV /spare | Komora ssawna CMV 1" | CMKIT | SC | 203
97909005 | Suction chamber 1 1/4" painted CMV/spare | Komora ssawna CMV 1 1/4" | CMKIT | SC | 206
97909385 | CRN10-14 A-FGJ-H-E-HQQE 3x230/400 50 HZ | CRN 10-14 A-FGJ-H-E HQQE 5.5kW 230/400V | CRN10 | IA | 4304
97909433 | CM3-4 A-R-A-V-AQQV F-A-A-N | CM 3-4 A-R-A-V AQQV F-A-A-N 0.46kW | CM03A | IE | 402
97909511 | MTR32-4/1 A-F-A-HUUV 3x400D 50Hz | MTR 32-4/1 A-F-A HUUV 2.2kW 400D 50Hz | MTR32 | IH | 2264
97909628 | CRN15-1 A-FGJ-A-E-HQQE 3x230/400 50 HZ | CRN 15-1 A-FGJ-A-E HQQE 0.25kW 230/400V | CRN15 | IC | 1894
97909716 | TP 32-40/4 A-F-Z-BQQE-CW3 | TP 32-40/4 A-F-Z-BQQE-CX3 | UPT32 | CA | 1923
97909887 | CRN32-2 A-F-L-E-HQQE 3x400D 50 HZ | CRN 32-2 A-F-L-E HQQE 4kW 400D 50Hz | CRN32 | IC | 6780
97910381 | NB 80-200/214AAF2BESBQQELW3 | NB 80-200/214AF2B BQQE 5.5kW 400V | NB080 | CC | 4458
97910387 | NB 40-160/177AAF2KESBQQEGW3 | NB 40-160/177AF2KBQQE | NBSS0 | CE | 5416
97911023 | CRN15-5 A-FGJ-A-K-HQQK 3x400D 50 HZ | CRN15-5 A-FGJ-A-K-HQQK 3x400D 50 HZ | CRN15 | IC | 6628
97911116 | NB 100-200/195AAF2BESBQQELW3 | NB 100-200/195AF2BBQQE | NB100 | CC | 4686
97911163 | NB 65-200/219AAF2BESBQQEKW3 | NB 65-200/219AF2B BQQE 4kW 400V | NB065 | CC | 3415
97911164 | NB 65-160/165AAF2BESBQQEHW3 | NB 65-160/165AF2BBQQE | NB065 | CC | 2380
97911165 | NB 80-160/175AAF2KESBQQEJW3 | NB 80-160/175AF2KBQQE | NBSS0 | CE | 6561
97911166 | NB 80-200/214AAF2KESBQQELW3 | NB 80-200/214AF2K BQQE 5.5kW 400V | NBSS0 | CE | 8537
97911446 | Bulk, Retainer, upper seal ring | Osłona pierść. bieżnego CR 5 Bulk 10szt. | MUCKT | SH | 74
97911448 | Bulk, Seal ring | Pierścień bieżny CRN/MTR 45 Bulk 10szt. | MUCKT | SH | 126
97912152 | CM5-3 X-R-A-E-AQQE F-A-A-N | CM 5-3 X-R-A-E AQQE F-A-A-N | CM05A | IE | 415
97912710 | CM3-3 X-R-A-E-AQQE F-A-A-N | CM 3-3 X-R-A-E AQQE F-A-A-N 0.46kW 400V | CM03A | IE | 396
97914944 | Alarm unit w. lamp + horn f. Autoadapt | Jedn. alarmowa+lampa/klakson- Autoadapt | APHAC | AW | 196
97914975 | Ball bearing 6201.2Z.C3.SYN/Spare | Łożysko 6201 2Z.C3.SYN | SUCKT | SH | 29
97914976 | Ball bearing 6202.2ZR.C3 /Spare | Łożysko 6202.2ZR.C3 /Spare | SUCKT | SH | 36
97914978 | Ball bearing 6302 2Z C3 /Spare | Łożysko 6302 2Z C3 | SUCKT | SH | 41
97914979 | Ball bearing 6204.2Z.C3.SYN /Spare | Łożysko 6204.2Z.C3.SYN | SUCKT | SH | 37
97914980 | Ball bearing 4204BTNG N EA3 /Spare | Łożysko 4204BTNG N EA3 | SUCKT | SH | 97
97914991 | Ball bearing 3308 AT 2Z /Spare | Łożysko 3308 AT 2Z | SUCKT | SH | 234
97915152 | CRN1-12 M-FGJ-A-E 3x230/400 50HZ | CRN1-12 M-FGJ-A-E 3x230/400 50HZ | CRN01 | IA | 4026
97915153 | CRN1-13 M-FGJ-A-E 3x230/400 50HZ | CRN1-13 M-FGJ-A-E 3x230/400 50HZ | CRN01 | IA | 4077
97915217 | Bulk, Seal ring | Pierścień bieżny CR/N 32 Bulk 10szt. | MUCKT | SH | 131
97915979 | CR15-12 K-F-A-E-HQQE 3x400/690 50 HZ | CR15-12 K-F-A-E-HQQE 3x400/690 50 HZ | CR015 | IC | 5441
97916278 | NB 40-160/172AAF2KESBAQEMW1 | NB 40-160/172AAF2KESBAQEMW1 7.5kW 400V | NBSS0 | CE | 6625
97916686 | CRN20-2 K-FGJ-A-E-HQQE 3x230/400 50 HZ | CRN 20-2 K-FGJ-A-E HQQE 3kW 230/400 50Hz | CRN20 | IC | 2763
97916703 | CRN5-14 EY-P-T-E-HQQE 3x230/400 50HZ | CRN 5-14 EY-P-T-E HQQE 2.2kW 230/400/50 | CRN05 | IA | 4586
97916749 | COMFORT 15-14 BXA PM | COMFORT 15-14 BXA PM | COMPM | DF | 452
97916757 | COMFORT 15-14 BA PM | COMFORT 15-14 BA PM 80 230V 50Hz | COMPM | DF | 400
97916771 | COMFORT 15-14 B PM | COMFORT 15-14 B PM | COMPM | DF | 227
97916772 | COMFORT 15-14 BX PM | COMFORT 15-14 BX PM | COMPM | DF | 249
97917171 | Kit, Springs 96060604 S fr66-70 | Zestaw sprężynek S D8.5/D5.5XL18 fr66-70 | GSKIT | SD | 238
97917864 | CR1S-17 A-FGJ-A-E-HQQE 3x500D 50HZ | CR1S-17 A-FGJ-A-E-HQQE 3x500D 50HZ | CR01S | IA | 1325
97918568 | MTR5-14/2 A-W-I-HUUV 3x230/400 50Hz | MTR 5-14/2 A-W-I HUUV 0.37kW 230/400/50 | MTR05 | IH | 1519
97918997 | UGRH DN200-600 SS | Pośredni łącznik prowadnic DN200-600 SS | SEACC | AW | 322
97919111 | CM1-2 A-R-G-E-AQQE J-A-A-N | CM1-2 A-R-G-E-AQQE J-A-A-N | CM01G | IE | 648
97919265 | Kit, valve/diaph. DME 940-PV/T/G | Zestaw napr. DME940 PV/T/G memb. zawory | MDSKT | SF | 1723
97919380 | MTR15-14/14 A-W-A-HUUV FF300 50Hz | MTR15-14/14 A-W-A-HUUV FF300 50Hz | MTR15 | IH | 3529
97922597 | CR1S-36 A-FGJ-A-E-HQQE 3x500D 50HZ | CR1S-36 A-FGJ-A-E-HQQE 3x500D 50HZ | CR01S | IA | 2080
97923146 | CRN5-20 A-CX-T-E-HQQE 3x400D 50HZ | CRN5-20 A-CX-T-E-HQQE 3x400D 50HZ | CRN05 | IA | 2720
97923332 | CR32-5-2 K-F-A-E-HQQE 3x400/690 50 HZ | CR32-5-2 K-F-A-E-HQQE 3x400/690 50 HZ | CR032 | IC | 6766
97923401 | NB 65-200/190AAF2LESBQQEPW1 | NB 65-200/190AF2LBQQE | NBSS0 | CE | 13913
97923402 | NB 40-200/206AAF2LESBQQENW1 | NB 40-200/206AF2LBQQE | NBSS0 | CE | 11313
97923716 | NB 50-160/150AAF2AVSBQQVMW1 | NB 50-160/150AF2ABQQV | NB050 | CC | 3348
97923718 | NB 50-160/167AAF2AVSBQQVNW1 | NB 50-160/167AF2A BQQV 11kW 400V | NB050 | CC | 4201
97923727 | CR10-5 A-FJ-A-E-HQQE 3x400D 60 HZ | CR10-5 A-FJ-A-E-HQQE 3x440D 60 HZ | CR010 | IA | 2067
97923742 | Kit, Impeller 96067055 S fr54 | Wirnik S Var_C EN-1563-EN-GJS-500-7 fr54 | GS3KT | SD | 3500
97923756 | CRN15-14 M-FGJ-A-E 3x400/690 50 HZ | CRN 15-14 M-FGJ-A-E 15kW 400V 50Hz | CRN15 | IC | 10608
97924244 | MAGNA3 25-40 180 1x230V PN10 | MAGNA3 25-40 180 1x230V PN10 | UPMSA | BB | 883
97924245 | MAGNA3 25-60 180 1x230V PN10 | MAGNA3 25-60 180 1x230V PN10 | UPMSA | BB | 1049
97924246 | MAGNA3 25-80 180 1x230V PN10 | MAGNA3 25-80 180 1x230V PN10 | UPMSA | BB | 1196
97924247 | MAGNA3 25-100 180 1x230V PN10 | MAGNA3 25-100 180 1x230V PN10 | UPMMA | BB | 1311
97924248 | MAGNA3 25-120 180 1x230V PN10 | MAGNA3 25-120 180 1x230V PN10 | UPMMA | BB | 1475
97924249 | MAGNA3 25-40 180 1x230V PN16 | MAGNA3 25-40 180 230V PN16 | UPMSA | BB | 1033
97924250 | MAGNA3 25-60 180 1x230V PN16 | MAGNA3 25-60 180 1x230V PN16 | UPMSA | BB | 1227
97924251 | MAGNA3 25-80 180 1x230V PN16 | MAGNA3 25-80 180 1x230V PN16 | UPMSA | BB | 1399
97924252 | MAGNA3 25-100 180 1x230V PN16 | MAGNA3 25-100 180 230V PN16 | UPMMA | BB | 1534
97924253 | MAGNA3 25-120 180 1x230V PN16 | MAGNA3 25-120 180 230V PN16 | UPMMA | BB | 1726
97924254 | MAGNA3 32-40 180 1x230V PN10 | MAGNA3 32-40 180 1x230V PN10 | UPMSA | BB | 1086
97924255 | MAGNA3 32-60 180 1x230V PN10 | MAGNA3 32-60 180 1x230V PN10 | UPMSA | BB | 1270
97924256 | MAGNA3 32-80 180 1x230V PN10 | MAGNA3 32-80 180 1x230V PN10 | UPMSA | BB | 1325
97924257 | MAGNA3 32-100 180 1x230V PN10 | MAGNA3 32-100 180 1x230V PN10 | UPMMA | BB | 1439
97924258 | MAGNA3 32-100 F 220 1x230V PN6/10 | MAGNA3 32-100 F 220 230V PN6/10 | UPMMA | BB | 1675
97924259 | MAGNA3 32-120 F 220 1x230V PN6/10 | MAGNA3 32-120 F 220 230V PN06/10 | UPMLA | BB | 2009
97924260 | MAGNA3 32-40 180 1x230V PN16 | MAGNA3 32-40 180 1x230V PN16 | UPMSA | BB | 1270
97924261 | MAGNA3 32-60 180 1x230V PN16 | MAGNA3 32-60 180 1x230V PN16 | UPMSA | BB | 1485
97924262 | MAGNA3 32-80 180 1x230V PN16 | MAGNA3 32-80 180 1x230V PN16 | UPMSA | BB | 1550
97924263 | MAGNA3 32-100 180 1x230V PN16 | MAGNA3 32-100 180 1x230V PN16 | UPMMA | BB | 1683
97924264 | MAGNA3 32-100 F 220 1x230V PN16 | MAGNA3 32-100 F 220 1x230V PN16 | UPMMA | BB | 1960
97924265 | MAGNA3 32-120 F 220 1x230V PN16 | MAGNA3 32-120 F 220 230V PN16 | UPMLA | BB | 2373
97924266 | MAGNA3 40-40 F 220 1x230V PN6/10 | MAGNA3 40-40 F 220 230V PN6/10 | UPMSA | BB | 1490
97924267 | MAGNA3 40-60 F 220 1x230V PN6/10 | MAGNA3 40-60 F 220 1x230V PN6/10 | UPMMA | BB | 1629
97924268 | MAGNA3 40-80 F 220 1x230V PN6/10 | MAGNA3 40-80 F 220 230V PN6/10 | UPMLA | BB | 2019
97924269 | MAGNA3 40-100 F 220 1x230V PN6/10 | MAGNA3 40-100 F 220 230V PN06/10 | UPMLA | BB | 2227
97924270 | MAGNA3 40-120 F 250 1x230V PN6/10 | MAGNA3 40-120 F 250 230V PN6/10 | UPMLA | BB | 2547
97924271 | MAGNA3 40-150 F 250 1x230V PN6/10 | MAGNA3 40-150 F 250 230V PN6/10 | UPMLA | BB | 3019
97924272 | MAGNA3 40-180 F 250 1x230V PN6/10 | MAGNA3 40-180 F 250 230V PN6/10 | UPMLA | BB | 3472
97924273 | MAGNA3 40-40 F 220 1x230V PN16 | MAGNA3 40-40 F 220 230V PN16 | UPMSA | BB | 1744
97924274 | MAGNA3 40-60 F 220 1x230V PN16 | MAGNA3 40-60 F 220 1x230V PN16 | UPMMA | BB | 1906
97924275 | MAGNA3 40-80 F 220 1x230V PN16 | MAGNA3 40-80 F 220 230V PN16 | UPMLA | BB | 2362
97924276 | MAGNA3 40-100 F 220 1x230V PN16 | MAGNA3 40-100 F 220 230V PN16 | UPMLA | BB | 2605
97924277 | MAGNA3 40-120 F 250 1x230V PN16 | MAGNA3 40-120 F 250 230V PN16 | UPMLA | BB | 2980
97924278 | MAGNA3 40-150 F 250 1x230V PN16 | MAGNA3 40-150 F 250 230V PN16 | UPMLA | BB | 3533
97924279 | MAGNA3 40-180 F 250 1x230V PN16 | MAGNA3 40-180 F 250 230V PN16 | UPMLA | BB | 4062
97924280 | MAGNA3 50-40 F 240 1x230V PN6/10 | MAGNA3 50-40 F 240 230V PN6/10 | UPMLA | BB | 2227
97924281 | MAGNA3 50-60 F 240 1x230V PN6/10 | MAGNA3 50-60 F 240 230V PN6/10 | UPMLA | BB | 2623
97924282 | MAGNA3 50-80 F 240 1x230V PN6/10 | MAGNA3 50-80 F 240 230V PN6/10 | UPMLA | BB | 2886
97924283 | MAGNA3 50-100 F 280 1x230V PN6/10 | MAGNA3 50-100 F 280 230V PN6/10 | UPMLA | BB | 3057
97924284 | MAGNA3 50-120 F 280 1x230V PN6/10 | MAGNA3 50-120 F 280 230V PN6/10 | UPMLA | BB | 3227
97924285 | MAGNA3 50-150 F 280 1x230V PN6/10 | MAGNA3 50-150 F 280 230V PN6/10 | UPMLA | BB | 3717
97924286 | MAGNA3 50-180 F 280 1x230V PN6/10 | MAGNA3 50-180 F 280 230V PN6/10 | UPMLA | BB | 4358
97924287 | MAGNA3 50-40 F 240 1x230V PN16 | MAGNA3 50-40 F 240 230V PN16 | UPMLA | BB | 2605
97924288 | MAGNA3 50-60 F 240 1x230V PN16 | MAGNA3 50-60 F 240 230V PN16 | UPMLA | BB | 3069
97924289 | MAGNA3 50-80 F 240 1x230V PN16 | MAGNA3 50-80 F 240 230V PN16 | UPMLA | BB | 3378
97924290 | MAGNA3 50-100 F 280 1x230V PN16 | MAGNA3 50-100 F 280 230V PN16 | UPMLA | BB | 3576
97924291 | MAGNA3 50-120 F 280 1x230V PN16 | MAGNA3 50-120 F 280 230V PN16 | UPMLA | BB | 3775
97924292 | MAGNA3 50-150 F 280 1x230V PN16 | MAGNA3 50-150 F 280 230V PN16 | UPMLA | BB | 4349
97924293 | MAGNA3 50-180 F 280 1x230V PN16 | MAGNA3 50-180 F 280 230V PN16 | UPMLA | BB | 5100
97924294 | MAGNA3 65-40 F 340 1x230V PN6/10 | MAGNA3 65-40 F 340 230V PN6/10 | UPMLA | BB | 2792
97924295 | MAGNA3 65-60 F 340 1x230V PN6/10 | MAGNA3 65-60 F 340 230V PN6/10 | UPMLA | BB | 3188
97924296 | MAGNA3 65-80 F 340 1x230V PN6/10 | MAGNA3 65-80 F 340 230V PN6/10 | UPMLA | BB | 3472
97924297 | MAGNA3 65-100 F 340 1x230V PN6/10 | MAGNA3 65-100 F 340 230V PN6/10 | UPMLA | BB | 3660
97924298 | MAGNA3 65-120 F 340 1x230V PN6/10 | MAGNA3 65-120 F 340 230V PN6/10 | UPMLA | BB | 3925
97924299 | MAGNA3 65-150 F 340 1x230V PN6/10 | MAGNA3 65-150 F 340 230V PN6/10 | UPXLA | BB | 4578
97924300 | MAGNA3 65-40 F 340 1x230V PN16 | MAGNA3 65-40 F 340 230V PN16 | UPMLA | BB | 3268
97924301 | MAGNA3 65-60 F 340 1x230V PN16 | MAGNA3 65-60 F 340 230V PN16 | UPMLA | BB | 3731
97924302 | MAGNA3 65-80 F 340 1x230V PN16 | MAGNA3 65-80 F 340 230V PN16 | UPMLA | BB | 4062
97924303 | MAGNA3 65-100 F 340 1x230V PN16 | MAGNA3 65-100 F 340 230V PN16 | UPMLA | BB | 4282
97924304 | MAGNA3 65-120 F 340 1x230V PN16 | MAGNA3 65-120 F 340 230V PN16 | UPMLA | BB | 4592
97924305 | MAGNA3 65-150 F 340 1x230V PN16 | MAGNA3 65-150 F 340 230V PN16 | UPXLA | BB | 5379
97924306 | MAGNA3 80-40 F 360 1x230V PN6 | MAGNA3 80-40 F 360 230V PN6 | UPMLA | BB | 3339
97924307 | MAGNA3 80-60 F 360 1x230V PN6 | MAGNA3 80-60 F 360 230V PN6 | UPMLA | BB | 3680
97924308 | MAGNA3 80-80 F 360 1x230V PN6 | MAGNA3 80-80 F 360 230V PN6 | UPMLA | BB | 3962
97924309 | MAGNA3 80-100 F 360 1x230V PN6 | MAGNA3 80-100 F 360 230V PN6 | UPXLA | BB | 4386
97924310 | MAGNA3 80-120 F 360 1x230V PN6 | MAGNA3 80-120 F 360 230V PN6 | UPXLA | BB | 4923
97924311 | MAGNA3 100-40 F 450 1x230V PN6 | MAGNA3 100-40 F 450 230V PN6 | UPMLA | BB | 3925
97924312 | MAGNA3 100-60 F 450 1x230V PN6 | MAGNA3 100-60 F 450 230V PN6 | UPMLA | BB | 4282
97924313 | MAGNA3 100-80 F 450 1x230V PN6 | MAGNA3 100-80 F 450 230V PN6 | UPXLA | BB | 4712
97924314 | MAGNA3 100-100 F 450 1x230V PN6 | MAGNA3 100-100 F 450 230V PN6 | UPXLA | BB | 5134
97924315 | MAGNA3 100-120 F 450 1x230V PN6 | MAGNA3 100-120 F 450 230V PN6 | UPXLA | BB | 5823
97924316 | MAGNA3 80-40 F 360 1x230V PN10 | MAGNA3 80-40 F 360 230V PN10 | UPMLA | BB | 3506
97924317 | MAGNA3 80-60 F 360 1x230V PN10 | MAGNA3 80-60 F 360 230V PN10 | UPMLA | BB | 3864
97924318 | MAGNA3 80-80 F 360 1x230V PN10 | MAGNA3 80-80 F 360 230V PN10 | UPMLA | BB | 4160
97924319 | MAGNA3 80-100 F 360 1x230V PN10 | MAGNA3 80-100 F 360 230V PN10 | UPXLA | BB | 4606
97924320 | MAGNA3 80-120 F 360 1x230V PN10 | MAGNA3 80-120 F 360 230V PN10 | UPXLA | BB | 5169
97924321 | MAGNA3 100-40 F 450 1x230V PN10 | MAGNA3 100-40 F 450 230V PN10 | UPMLA | BB | 4121
97924322 | MAGNA3 100-60 F 450 1x230V PN10 | MAGNA3 100-60 F 450 230V PN10 | UPMLA | BB | 4497
97924323 | MAGNA3 100-80 F 450 1x230V PN10 | MAGNA3 100-80 F 450 230V PN10 | UPXLA | BB | 4948
97924324 | MAGNA3 100-100 F 450 1x230V PN10 | MAGNA3 100-100 F 450 230V PN10 | UPXLA | BB | 5390
97924325 | MAGNA3 100-120 F 450 1x230V PN10 | MAGNA3 100-120 F 450 230V PN10 | UPXLA | BB | 6114
97924326 | MAGNA3 80-40 F 360 1x230V PN16 | MAGNA3 80-40 F 360 230V PN16 | UPMLA | BB | 3907
97924327 | MAGNA3 80-60 F 360 1x230V PN16 | MAGNA3 80-60 F 360 230V PN16 | UPMLA | BB | 4305
97924328 | MAGNA3 80-80 F 360 1x230V PN16 | MAGNA3 80-80 F 360 230V PN16 | UPMLA | BB | 4636
97924329 | MAGNA3 80-100 F 360 1x230V PN16 | MAGNA3 80-100 F 360 230V PN16 | UPXLA | BB | 5132
97924330 | MAGNA3 80-120 F 360 1x230V PN16 | MAGNA3 80-120 F 360 230V PN16 | UPXLA | BB | 5760
97924331 | MAGNA3 100-40 F 450 1x230V PN16 | MAGNA3 100-40 F 450 230V PN16 | UPMLA | BB | 4592
97924332 | MAGNA3 100-60 F 450 1x230V PN16 | MAGNA3 100-60 F 450 230V PN16 | UPMLA | BB | 5011
97924333 | MAGNA3 100-80 F 450 1x230V PN16 | MAGNA3 100-80 F 450 230V PN16 | UPXLA | BB | 5513
97924334 | MAGNA3 100-100 F 450 1x230V PN16 | MAGNA3 100-100 F 450 230V PN16 | UPXLA | BB | 6006
97924335 | MAGNA3 100-120 F 450 1x230V PN16 | MAGNA3 100-120 F 450 230V PN16 | UPXLA | BB | 6813
97924336 | MAGNA3 25-40 N 180 1x230V PN10 | MAGNA3 25-40 N 180 1x230V PN10 | UPMSA | BB | 1376
97924337 | MAGNA3 25-60 N 180 1x230V PN10 | MAGNA3 25-60 N 180 1x230V PN10 | UPMSA | BB | 1684
97924338 | MAGNA3 25-80 N 180 1x230V PN10 | MAGNA3 25-80 N 180 1x230V PN10 | UPMSA | BB | 1863
97924339 | MAGNA3 25-100 N 180 1x230V PN10 | MAGNA3 25-100 N 180 1x230V PN10 | UPMMA | BB | 2042
97924340 | MAGNA3 25-120 N 180 1x230V PN10 | MAGNA3 25-120 N 180 1x230V PN10 | UPMMA | BB | 2298
97924341 | MAGNA3 32-40 N 180 1x230V PN10 | MAGNA3 32-40 N 180 1x230V PN10 | UPMSA | BB | 1691
97924342 | MAGNA3 32-60 N 180 1x230V PN10 | MAGNA3 32-60 N 180 1x230V PN10 | UPMSA | BB | 1978
97924343 | MAGNA3 32-80 N 180 1x230V PN10 | MAGNA3 32-80 N 180 1x230V PN10 | UPMSA | BB | 2064
97924344 | MAGNA3 32-100 N 180 1x230V PN10 | MAGNA3 32-100 N 180 1x230V PN10 | UPMMA | BB | 2241
97924345 | MAGNA3 32-100 F N 220 1x230V PN6/10 | MAGNA3 32-100 F N 220 1x230V PN6/10 | UPMMA | BB | 2610
97924346 | MAGNA3 32-120 F N 220 1x230V PN6/10 | MAGNA3 32-120 F N 220 230V PN6/10 | UPMLA | BB | 3158
97924347 | MAGNA3 40-40 F N 220 1x230V PN6/10 | MAGNA3 40-40 F N 220 1x230V PN6/10 | UPMSA | BB | 2322
97924348 | MAGNA3 40-60 F N 220 1x230V PN6/10 | MAGNA3 40-60 F N 220 1x230V PN6/10 | UPMMA | BB | 2688
97924349 | MAGNA3 40-80 F N 220 1x230V PN6/10 | MAGNA3 40-80 F N 220 230V PN6/10 | UPMLA | BB | 3129
97924350 | MAGNA3 40-100 F N 220 1x230V PN6/10 | MAGNA3 40-100 F N 220 230V PN6/10 | UPMLA | BB | 3451
97924351 | MAGNA3 40-120 F N 250 1x230V PN6/10 | MAGNA3 40-120 F N 250 230V PN6/10 | UPMLA | BB | 3802
97924352 | MAGNA3 40-150 F N 250 1x230V PN6/10 | MAGNA3 40-150 F N 250 230V PN6/10 | UPMLA | BB | 4680
97924353 | MAGNA3 40-180 F N 250 1x230V PN6/10 | MAGNA3 40-180 F N 250 230V PN6/10 | UPMLA | BB | 5380
97924354 | MAGNA3 50-40 F N 240 1x230V PN6/10 | MAGNA3 50-40 F N 240 230V PN6/10 | UPMLA | BB | 3451
97924355 | MAGNA3 50-60 F N 240 1x230V PN6/10 | MAGNA3 50-60 F N 240 230V PN6/10 | UPMLA | BB | 4065
97924356 | MAGNA3 50-80 F N 240 1x230V PN6/10 | MAGNA3 50-80 F N 240 230V PN6/10 | UPMLA | BB | 4474
97924357 | MAGNA3 50-100 F N 280 1x230V PN6/10 | MAGNA3 50-100 F N 280 230V PN6/10 | UPMLA | BB | 4738
97924358 | MAGNA3 50-120 F N 280 1x230V PN6/10 | MAGNA3 50-120 F N 280 230V PN6/10 | UPMLA | BB | 5000
97924359 | MAGNA3 50-150 F N 280 1x230V PN6/10 | MAGNA3 50-150 F N 280 230V PN6/10 | UPMLA | BB | 5762
97924360 | MAGNA3 50-180 F N 280 1x230V PN6/10 | MAGNA3 50-180 F N 280 230V PN6/10 | UPMLA | BB | 6755
97924361 | MAGNA3 65-40 F N 340 1x230V PN6/10 | MAGNA3 65-40 F N 340 230V PN6/10 | UPMLA | BB | 4329
97924362 | MAGNA3 65-60 F N 340 1x230V PN6/10 | MAGNA3 65-60 F N 340 230V PN6/10 | UPMLA | BB | 4942
97924363 | MAGNA3 65-80 F N 340 1x230V PN6/10 | MAGNA3 65-80 F N 340 230V PN6/10 | UPMLA | BB | 5380
97924364 | MAGNA3 65-100 F N 340 1x230V PN6/10 | MAGNA3 65-100 F N 340 230V PN6/10 | UPMLA | BB | 5673
97924365 | MAGNA3 65-120 F N 340 1x230V PN6/10 | MAGNA3 65-120 F N 340 230V PN6/10 | UPMLA | BB | 6082
97924366 | MAGNA3 65-150 F N 340 1x230V PN6/10 | MAGNA3 65-150 F N 340 230V PN6/10 | UPXLA | BB | 7126
97924449 | MAGNA3 D 32-40 180 1x230V PN10 | MAGNA3 D 32-40 180 1x230V PN10 | UPTSA | BB | 2018
97924450 | MAGNA3 D 32-60 180 1x230V PN10 | MAGNA3 D 32-60 180 1x230V PN10 | UPTSA | BB | 2360
97924451 | MAGNA3 D 32-80 180 1x230V PN10 | MAGNA3 D 32-80 180 1x230V PN10 | UPTSA | BB | 2463
97924452 | MAGNA3 D 32-100 180 1x230V PN10 | MAGNA3 D 32-100 180 1x230V PN10 | UPTMA | BB | 2674
97924453 | MAGNA3 D 32-100 F 220 1x230V PN6/10 | MAGNA3 D 32-100 F 220 1x230V PN6/10 | UPTMA | BB | 3114
97924454 | MAGNA3 D 32-120 F 220 1x230V PN6/10 | MAGNA3 D 32-120 F 220 230V PN6/10 | UPTLA | BB | 3771
97924455 | MAGNA3 D 32-40 180 1x230V PN16 | MAGNA3 D 32-40 180 1x230V PN16 | UPTSA | BB | 2361
97924456 | MAGNA3 D 32-60 180 1x230V PN16 | MAGNA3 D 32-60 180 1x230V PN16 | UPTSA | BB | 2761
97924457 | MAGNA3 D 32-80 180 1x230V PN16 | MAGNA3 D 32-80 180 1x230V PN16 | UPTSA | BB | 2881
97924458 | MAGNA3 D 32-100 180 1x230V PN16 | MAGNA3 D 32-100 180 1x230V PN16 | UPTMA | BB | 3129
97924459 | MAGNA3 D 32-100 F 220 1x230V PN16 | MAGNA3 D 32-100 F 220 1x230V PN16 | UPTMA | BB | 3643
97924460 | MAGNA3 D 32-120 F 220 1x230V PN16 | MAGNA3 D 32-120 F 220 230V PN16 | UPTLA | BB | 4412
97924461 | MAGNA3 D 40-40 F 220 1x230V PN6/10 | MAGNA3 D 40-40 F 220 230V PN6/10 | UPTSA | BB | 2770
97924462 | MAGNA3 D 40-60 F 220 1x230V PN6/10 | MAGNA3 D 40-60 F 220 1x230V PN6/10 | UPTMA | BB | 3013
97924463 | MAGNA3 D 40-80 F 220 1x230V PN6/10 | MAGNA3 D 40-80 F 220 230V PN6/10 | UPTLA | BB | 3737
97924464 | MAGNA3 D 40-100 F 220 1x230V PN6/10 | MAGNA3 D 40-100 F 220 230V PN6/10 | UPTLA | BB | 4121
97924465 | MAGNA3 D 40-120 F 250 1x230V PN6/10 | MAGNA3 D 40-120 F 250 230V PN6/10 | UPTLA | BB | 4714
97924466 | MAGNA3 D 40-150 F 250 1x230V PN6/10 | MAGNA3 D 40-150 F 250 230V PN6/10 | UPTLA | BB | 5587
97924467 | MAGNA3 D 40-180 F 250 1x230V PN6/10 | MAGNA3 D 40-180 F 250 230V PN6/10 | UPTLA | BB | 6425
97924468 | MAGNA3 D 40-40 F 220 1x230V PN16 | MAGNA3 D 40-40 F 220 1x230V PN16 | UPTSA | BB | 3241
97924469 | MAGNA3 D 40-60 F 220 1x230V PN16 | MAGNA3 D 40-60 F 220 1x230V PN16 | UPTMA | BB | 3525
97924470 | MAGNA3 D 40-80 F 220 1x230V PN16 | MAGNA3 D 40-80 F 220 230V PN16 | UPTLA | BB | 4371
97924471 | MAGNA3 D 40-100 F 220 1x230V PN16 | MAGNA3 D 40-100 F 220 230V PN16 | UPTLA | BB | 4820
97924472 | MAGNA3 D 40-120 F 250 1x230V PN16 | MAGNA3 D 40-120 F 250 230V PN16 | UPTLA | BB | 5515
97924473 | MAGNA3 D 40-150 F 250 1x230V PN16 | MAGNA3 D 40-150 F 250 230V PN16 | UPTLA | BB | 6537
97924474 | MAGNA3 D 40-180 F 250 1x230V PN16 | MAGNA3 D 40-180 F 250 230V PN16 | UPTLA | BB | 7517
97924475 | MAGNA3 D 50-40 F 240 1x230V PN6/10 | MAGNA3 D 50-40 F 240 230V PN6/10 | UPTLA | BB | 4121
97924476 | MAGNA3 D 50-60 F 240 1x230V PN6/10 | MAGNA3 D 50-60 F 240 230V PN6/10 | UPTLA | BB | 4853
97924477 | MAGNA3 D 50-80 F 240 1x230V PN6/10 | MAGNA3 D 50-80 F 240 230V PN6/10 | UPTLA | BB | 5342
97924478 | MAGNA3 D 50-100 F 280 1x230V PN6/10 | MAGNA3 D 50-100 F 280 230V PN6/10 | UPTLA | BB | 5657
97924479 | MAGNA3 D 50-120 F 280 1x230V PN6/10 | MAGNA3 D 50-120 F 280 230V PN6/10 | UPTLA | BB | 5971
97924480 | MAGNA3 D 50-150 F 280 1x230V PN6/10 | MAGNA3 D 50-150 F 280 230V PN6/10 | UPTLA | BB | 6878
97924481 | MAGNA3 D 50-180 F 280 1x230V PN6/10 | MAGNA3 D 50-180 F 280 230V PN6/10 | UPTLA | BB | 8067
97924482 | MAGNA3 D 50-40 F 240 1x230V PN16 | MAGNA3 D 50-40 F 240 230V PN16 | UPTLA | BB | 4820
97924483 | MAGNA3 D 50-60 F 240 1x230V PN16 | MAGNA3 D 50-60 F 240 230V PN16 | UPTLA | BB | 5678
97924484 | MAGNA3 D 50-80 F 240 1x230V PN16 | MAGNA3 D 50-80 F 240 230V PN16 | UPTLA | BB | 6251
97924485 | MAGNA3 D 50-100 F 280 1x230V PN16 | MAGNA3 D 50-100 F 280 230V PN16 | UPTLA | BB | 6619
97924486 | MAGNA3 D 50-120 F 280 1x230V PN16 | MAGNA3 D 50-120 F 280 230V PN16 | UPTLA | BB | 6986
97924487 | MAGNA3 D 50-150 F 280 1x230V PN16 | MAGNA3 D 50-150 F 280 230V PN16 | UPTLA | BB | 8048
97924488 | MAGNA3 D 50-180 F 280 1x230V PN16 | MAGNA3 D 50-180 F 280 230V PN16 | UPTLA | BB | 9438
97924489 | MAGNA3 D 65-40 F 340 1x230V PN6/10 | MAGNA3 D 65-40 F 340 230V PN6/10 | UPTLA | BB | 5168
97924490 | MAGNA3 D 65-60 F 340 1x230V PN6/10 | MAGNA3 D 65-60 F 340 230V PN6/10 | UPTLA | BB | 5901
97924491 | MAGNA3 D 65-80 F 340 1x230V PN6/10 | MAGNA3 D 65-80 F 340 230V PN6/10 | UPTLA | BB | 6425
97924492 | MAGNA3 D 65-100 F 340 1x230V PN6/10 | MAGNA3 D 65-100 F 340 230V PN6/10 | UPTLA | BB | 6774
97924493 | MAGNA3 D 65-120 F 340 1x230V PN6/10 | MAGNA3 D 65-120 F 340 230V PN6/10 | UPTLA | BB | 7263
97924494 | MAGNA3 D 65-150 F 340 1x230V PN6/10 | MAGNA3 D 65-150 F 340 230V PN6/10 | UPTXA | BB | 8508
97924495 | MAGNA3 D 65-40 F 340 1x230V PN16 | MAGNA3 D 65-40 F 340 230V PN16 | UPTLA | BB | 6047
97924496 | MAGNA3 D 65-60 F 340 1x230V PN16 | MAGNA3 D 65-60 F 340 230V PN16 | UPTLA | BB | 6905
97924497 | MAGNA3 D 65-80 F 340 1x230V PN16 | MAGNA3 D 65-80 F 340 230V PN16 | UPTLA | BB | 7517
97924498 | MAGNA3 D 65-100 F 340 1x230V PN16 | MAGNA3 D 65-100 F 340 230V PN16 | UPTLA | BB | 7926
97924499 | MAGNA3 D 65-120 F 340 1x230V PN16 | MAGNA3 D 65-120 F 340 230V PN16 | UPTLA | BB | 8497
97924500 | MAGNA3 D 65-150 F 340 1x230V PN16 | MAGNA3 D 65-150 F 340 230V PN16 | UPTXA | BB | 9954
97924501 | MAGNA3 D 80-40 F 360 1x230V PN6 | MAGNA3 D 80-40 F 360 230V PN6 | UPTLA | BB | 6180
97924502 | MAGNA3 D 80-60 F 360 1x230V PN6 | MAGNA3 D 80-60 F 360 230V PN6 | UPTLA | BB | 6810
97924503 | MAGNA3 D 80-80 F 360 1x230V PN6 | MAGNA3 D 80-80 F 360 230V PN6 | UPTLA | BB | 7333
97924504 | MAGNA3 D 80-100 F 360 1x230V PN6 | MAGNA3 D 80-100 F 360 230V PN6 | UPTXA | BB | 8118
97924505 | MAGNA3 D 80-120 F 360 1x230V PN6 | MAGNA3 D 80-120 F 360 230V PN6 | UPTXA | BB | 9111
97924506 | MAGNA3 D 100-40 F 450 1x230V PN6 | MAGNA3 D 100-40 F 450 230V PN6 | UPTLA | BB | 7263
97924507 | MAGNA3 D 100-60 F 450 1x230V PN6 | MAGNA3 D 100-60 F 450 230V PN6 | UPTLA | BB | 7926
97924508 | MAGNA3 D 100-80 F 450 1x230V PN6 | MAGNA3 D 100-80 F 450 1x230V PN6 | UPTXA | BB | 8721
97924509 | MAGNA3 D 100-100 F 450 1x230V PN6 | MAGNA3 D 100-100 F 450 230V PN6 | UPTXA | BB | 9501
97924510 | MAGNA3 D 100-120 F 450 1x230V PN6 | MAGNA3 D 100-120 F 450 230V PN6 | UPTXA | BB | 10777
97924511 | MAGNA3 D 80-40 F 360 1x230V PN10 | MAGNA3 D 80-40 F 360 230V PN10 | UPTLA | BB | 6489
97924512 | MAGNA3 D 80-60 F 360 1x230V PN10 | MAGNA3 D 80-60 F 360 230V PN10 | UPTLA | BB | 7150
97924513 | MAGNA3 D 80-80 F 360 1x230V PN10 | MAGNA3 D 80-80 F 360 230V PN10 | UPTLA | BB | 7700
97924514 | MAGNA3 D 80-100 F 360 1x230V PN10 | MAGNA3 D 80-100 F 360 230V PN10 | UPTXA | BB | 8524
97924515 | MAGNA3 D 80-120 F 360 1x230V PN10 | MAGNA3 D 80-120 F 360 230V PN10 | UPTXA | BB | 9566
97924516 | MAGNA3 D 100-40 F 450 1x230V PN10 | MAGNA3 D 100-40 F 450 230V PN10 | UPTLA | BB | 7626
97924517 | MAGNA3 D 100-60 F 450 1x230V PN10 | MAGNA3 D 100-60 F 450 230V PN10 | UPTLA | BB | 8322
97924518 | MAGNA3 D 100-80 F 450 1x230V PN10 | MAGNA3 D 100-80 F 450 230V PN10 | UPTXA | BB | 9157
97924519 | MAGNA3 D 100-100 F 450 1x230V PN10 | MAGNA3 D 100-100 F 450 230V PN10 | UPTXA | BB | 9976
97924520 | MAGNA3 D 100-120 F 450 1x230V PN10 | MAGNA3 D 100-120 F 450 230V PN10 | UPTXA | BB | 11316
97924521 | MAGNA3 D 80-40 F 360 1x230V PN16 | MAGNA3 D 80-40 F 360 230V PN16 | UPTLA | BB | 7231
97924522 | MAGNA3 D 80-60 F 360 1x230V PN16 | MAGNA3 D 80-60 F 360 230V PN16 | UPTLA | BB | 7966
97924523 | MAGNA3 D 80-80 F 360 1x230V PN16 | MAGNA3 D 80-80 F 360 230V PN16 | UPTLA | BB | 8579
97924524 | MAGNA3 D 80-100 F 360 1x230V PN16 | MAGNA3 D 80-100 F 360 230V PN16 | UPTXA | BB | 9498
97924525 | MAGNA3 D 80-120 F 360 1x230V PN16 | MAGNA3 D 80-120 F 360 230V PN16 | UPTXA | BB | 10659
97924526 | MAGNA3 D 100-40 F 450 1x230V PN16 | MAGNA3 D 100-40 F 450 230V PN16 | UPTLA | BB | 8497
97924527 | MAGNA3 D 100-60 F 450 1x230V PN16 | MAGNA3 D 100-60 F 450 230V PN16 | UPTLA | BB | 9273
97924528 | MAGNA3 D 100-80 F 450 1x230V PN16 | MAGNA3 D 100-80 F 450 230V PN16 | UPTXA | BB | 10203
97924529 | MAGNA3 D 100-100 F 450 1x230V PN16 | MAGNA3 D 100-100 F 450 230V PN16 | UPTXA | BB | 11116
97924530 | MAGNA3 D 100-120 F 450 1x230V PN16 | MAGNA3 D 100-120 F 450 230V PN16 | UPTXA | BB | 12609
97925276 | NB 32-125.1/140AAF2AESBQQEIW1 | NB 32-125.1/140AF2ABQQE | NB032 | CC | 1730
97925279 | NB 32-160/163AAF2AESBQQEKW1 | NB 32-160/163AF2ABQQE | NB032 | CC | 2390
97925281 | NB 50-160/150AAF2AESBQQEMW1 | NB 50-160/150AF2ABQQE | NB050 | CC | 3308
97926898 | Kit,Shaft NKG,D32 double bearing,N | Wał NKG L=1.050mm D32 | NBKIT | SB | 1058
97926935 | TP 200-150/4 A-F-A-BAQE-OW3 | TP 200-150/4 A-F-A-BAQE-OX3 | TPM20 | CA | 9438
97926936 | TP 200-130/4 A-F-A-BAQE-NW3 | TP 200-130/4 A-F-A-BAQE-NX3 | TPM20 | CA | 9088
97926937 | TP 200-90/4 A-F-A-BAQE-MW3 | TP 200-90/4 A-F-A-BAQE-MX3 | TPM20 | CA | 7733
97926938 | TP 200-70/4 A-F-A-BAQE-LW3 | TP 200-70/4 A-F-A-BAQE-LX3 | TPM20 | CA | 6300
97926939 | TP 200-50/4 A-F-A-BAQE-KW3 | TP 200-50/4 A-F-A-BAQE-KX3 | TPM20 | CA | 5695
97926940 | TP 200-240/4 A-F-A-BAQE-RW3 | TP 200-240/4 A-F-A-BAQE-RX3 | TPM20 | CA | 12777
97926941 | TP 200-200/4 A-F-A-BAQE-QW3 | TP 200-200/4 A-F-A-BAQE-QX3 | TPM20 | CA | 10301
97926942 | TP 200-190/4 A-F-A-BAQE-PW3 | TP 200-190/4 A-F-A-BAQE-PX3 | TPM20 | CA | 9661
97926943 | TP 200-160/4 A-F-A-BAQE-OW3 | TP 200-160/4 A-F-A-BAQE-OX3 | TPM20 | CA | 9438
97926955 | TP 200-240/4 A-F-B-BAQE-RW3 | TP 200-240/4 A-F-B-BAQE-RX3 | TPM20 | CA | 14750
97926991 | TP 200-150/4 A-F-A-BQQE-OW3 | TP 200-150/4 A-F-A-BQQE-OX3 | TPM20 | CA | 9438
97926992 | TP 200-130/4 A-F-A-BQQE-NW3 | TP 200-130/4 A-F-A-BQQE-NX3 | TPM20 | CA | 9088
97926993 | TP 200-90/4 A-F-A-BQQE-MW3 | TP 200-90/4 A-F-A-BQQE-MX3 | TPM20 | CA | 7733
97926994 | TP 200-70/4 A-F-A-BQQE-LW3 | TP 200-70/4 A-F-A-BQQE-LX3 | TPM20 | CA | 6300
97926995 | TP 200-50/4 A-F-A-BQQE-KW3 | TP 200-50/4 A-F-A-BQQE-KX3 | TPM20 | CA | 5695
97926996 | TP 200-240/4 A-F-A-BQQE-RW3 | TP 200-240/4 A-F-A-BQQE-RX3 | TPM20 | CA | 12777
97926997 | TP 200-200/4 A-F-A-BQQE-QW3 | TP 200-200/4 A-F-A-BQQE-QX3 | TPM20 | CA | 10301
97926998 | TP 200-190/4 A-F-A-BQQE-PW3 | TP 200-190/4 A-F-A-BQQE-PX3 | TPM20 | CA | 9661
97926999 | TP 200-160/4 A-F-A-BQQE-OW3 | TP 200-160/4 A-F-A-BQQE-OX3 | TPM20 | CA | 9438
97927011 | TP 200-240/4 A-F-B-BQQE-RW3 | TP 200-240/4 A-F-B-BQQE-RX3 | TPM20 | CA | 14750
97927108 | TP 200-130/4 A-F-B-BAQE-NW3 | TP 200-130/4 A-F-B-BAQE-NW3 | TPM20 | CA | 10334
97927112 | TP 200-290/4 A-F-B-BAQE-SW3 | TP 200-290/4 A-F-B-BAQE-SX3 | TPM20 | CA | 17369
97927114 | TP 200-200/4 A-F-B-BAQE-QW3 | TP 200-200/4 A-F-B-BAQE-QX3 | TPM20 | CA | 12274
97927147 | TP 150-660/4 A-F-A-BQQE-VW3 | TP 150-660/4 A-F-A-BQQE-VX3 | TPM15 | CA | 19806
97927148 | TP 150-520/4 A-F-A-BQQE-UW3 | TP 150-520/4 A-F-A-BQQE-UX3 | TPM15 | CA | 17206
97927149 | TP 150-450/4 A-F-A-BQQE-TW3 | TP 150-450/4 A-F-A-BQQE-TX3 | TPM15 | CA | 15968
97927150 | TP 200-150/4 A-F-A-BQQE-OW3 | TP 200-150/4 A-F-A-BQQE-OX3 | TPM20 | CA | 9438
97927151 | TP 200-130/4 A-F-A-BQQE-NW3 | TP 200-130/4 A-F-A-BQQE-NX3 | TPM20 | CA | 9088
97927152 | TP 200-90/4 A-F-A-BQQE-MW3 | TP 200-90/4 A-F-A-BQQE-MX3 | TPM20 | CA | 7733
97927153 | TP 200-70/4 A-F-A-BQQE-LW3 | TP 200-70/4 A-F-A-BQQE-LX3 | TPM20 | CA | 6300
97927154 | TP 200-50/4 A-F-A-BQQE-KW3 | TP 200-50/4 A-F-A-BQQE-KX3 | TPM20 | CA | 5695
97927155 | TP 200-290/4 A-F-A-BQQE-SW3 | TP 200-290/4 A-F-A-BQQE-SX3 | TPM20 | CA | 15395
97927156 | TP 200-240/4 A-F-A-BQQE-RW3 | TP 200-240/4 A-F-A-BQQE-RX3 | TPM20 | CA | 12777
97927157 | TP 200-200/4 A-F-A-BQQE-QW3 | TP 200-200/4 A-F-A-BQQE-QX3 | TPM20 | CA | 10301
97927158 | TP 200-190/4 A-F-A-BQQE-PW3 | TP 200-190/4 A-F-A-BQQE-PX3 | TPM20 | CA | 9661
97927159 | TP 200-160/4 A-F-A-BQQE-OW3 | TP 200-160/4 A-F-A-BQQE-OX3 | TPM20 | CA | 9438
97927171 | TP 200-130/4 A-F-B-BQQE-NW3 | TP 200-130/4 A-F-B-BQQE-NX3 | TPM20 | CA | 10333
97927176 | TP 200-240/4 A-F-B-BQQE-RW3 | TP 200-240/4 A-F-B-BQQE-RX3 | TPM20 | CA | 14750
97927177 | TP 200-200/4 A-F-B-BQQE-QW3 | TP 200-200/4 A-F-B-BQQE-QX3 | TPM20 | CA | 12274
97927193 | TP 200-210/4 A-F-A-BQQE-QW4 | TP 200-210/4 A-F-A BQQE-QX4 400V PN16 | TPM20 | CA | 10200
97927202 | TP 200-250/4 A-F-A-BQQE-RW4 | TP 200-250/4 A-F-A-BQQE-RX4 | TPM20 | CA | 12905
97927246 | TP 150-520/4 A-F-A-GQQE-UW3 | TP 150-520/4 A-F-A-GQQE-UX3 | TPM15 | CA | 17495
97927473 | TPE 200-150/4 A-F-A-BQQE-OW3 | TPE 200-150/4 A-F-A-BQQE-OX3 | TPME3 | CB | 15059
97927474 | TPE 200-130/4 A-F-A-BQQE-NW3 | TPE 200-130/4 A-F-A-BQQE-NX3 | TPME3 | CB | 13889
97927487 | TPE 200-130/4 A-F-B-BQQE-NW3 | TPE 200-130/4 A-F-B-BQQE-NX3 | TPME3 | CB | 15120
97927580 | TPE 200-150/4 S-A-F-A-BQQE-OW3 | TPE 200-150/4 S-A-F-A-BQQE-OX3 | TM203 | CB | 15888
97927581 | TPE 200-130/4 S-A-F-A-BQQE-NW3 | TPE 200-130/4 S-A-F-A-BQQE-NX3 | TM203 | CB | 14718
97928159 | B-1200-2-DN50-2500 concreta tank B45 | B-1200-2-DN50-2500 zb. betonowy B45 | LLARG | WB | 8916.19
97928418 | MTR20-10/3 A-W-A-HUUV 3x400D 50Hz | MTR 20-10/3 A-W-A HUUV 4kW 400D 50Hz | MTR20 | IH | 2553
97928855 | NB 65-160/157AAF2LESBQQENW1 | NB 65-160/157AF2LBQQE | NBSS0 | CE | 12635
97928859 | NB 50-200/181AAF2KESBQQENW1 | NB 50-200/181AF2KBQQE | NBSS0 | CE | 8231
97928875 | NB 65-160/157AAF2KESBQQENW1 | NB 65-160/157AF2KBQQE | NBSS0 | CE | 8498
97928876 | NB 65-125/144AAF2LESBQQENW1 | NB 65-125/144AF2LBQQE | NBSS0 | CE | 11392
97928917 | CRN5-20 A-P-X-V-HQQV 3x440D 60HZ | CRN5-20 A-P-X-V-HQQV 3x440D 60HZ | CRN05 | IA | 4121
97929231 | Kit,Shaft NKG,D32 double bearing,R | Wał NKG D32 podwójnie łożyskowany R | NBKIT | SB | 2626
97929249 | Kit,Bearing NU209/7209 D45/D72x19 FKM | Zestaw łożysk NU209ECJ/7209BECBP | NBKIT | SB | 844
97929558 | CRN3-15 M-FGJ-A-E 3x230/400 50HZ | CRN3-15 M-FGJ-A-E 3x230/400 50HZ | CRN03 | IA | 4358
97929559 | CRI5-16 F-FGJ-A-E-HQQE 3x400D 50HZ | CRI5-16 F-FGJ-A-E-HQQE 3x400D 50HZ | CRI05 | IA | 4521
97929560 | CRI5-4 F-FGJ-A-E-HQQE 3x400D 50HZ | CRI5-4 F-FGJ-A-E-HQQE 3x400D 50HZ | CRI05 | IA | 3707
97929633 | CRN3-2 Z-P-T-E-HQQE 3x230/400 50HZ | CRN3-2 Z-P-T-E-HQQE 3x230/400 50HZ | CRN03 | IA | 1483
97929696 | CM3-4 B-R-I-E-AQQE J-A-A-N | CM 3-4 B-R-I-E AQQE J-A-A-N 1.04kW400/60 | CM03I | IE | 666
97929699 | NB 40-315/305AAF2LESBQQEKW3 | NB 40-315/305AF2LBQQE | NBSS0 | CE | 14204
97929961 | B-2500-2-DN250-5500 concrete tank B45 | B-2500-2-DN250-5500 zb. betonowy B45 | LLARG | WB | 40230.53
97930629 | CR32-4-2 A-F-A-E-HQQE 3x400/690 50 HZ | CR32-4-2 A-F-A-E-HQQE 3x400/690 50 HZ | CR032 | IC | 5369
97930690 | CRN64-1 A-F-A-E-OQQE 3x230/400 50 HZ | CRN64-1 A-F-A-E-OQQE 3x230/400 50 HZ | CRN64 | IC | 7154
97930739 | NB 80-250/270AAF2LESBQQENW3 | NB 80-250/270AF2LBQQE | NBSS0 | CE | 16229
97931264 | CR5-22 K-FGJ-A-E-HQQE 3x400D 50HZ | CR5-22 K-FGJ-A-E-HQQE 3x400D 50HZ | CR005 | IA | 2339
97931701 | NB 65-125/121AAF2AESBQQEEW3 | NB 65-125/122AF2ABQQE | NB065 | CC | 1577
97932162 | CR32-4-2 K-F-A-E-HQQE 3x400/690 50 HZ | CR32-4-2 K-F-A-E-HQQE 3x400/690 50 HZ | CR032 | IC | 5862
97932523 | KIT WEAR RING HS300-250-305 B18 | Zest. pierścieni bieżnych HS300-250-305 | HSKIT | SB | 1501
97932659 | CRN15-1 A-P-A-V-HQBV 3x230/400 60 HZ | CRN 15-1 A-P-A-V HQBV 1.5kW 230/400 60Hz | CRN15 | IC | 1708
97932887 | CRNE64-3-2 A-F-H-E-HQQE 3x400 60 HZ | CRNE64-3-2 A-F-H-E-HQQE 3x400 60 HZ | CNE64 | ID | 19436
97933634 | NB 40-125/127AAF2AESBQQEJW1 | NB 40-125/127AF2ABQQE | NB040 | CC | 2168
97933635 | NB 50-125/111AAF2AESBQQEJW1 | NB 50-125/111AF2ABQQE | NB050 | CC | 2287
97933636 | NB 50-125/135AAF2AESBQQELW1 | NB 50-125/135AF2ABQQE | NB050 | CC | 2961
97933638 | NB 40-160/144AAF2AESBQQEKW1 | NB 40-160/144AF2ABQQE | NB040 | CC | 2451
97933643 | NB 50-125/121AAF2AESBQQEKW1 | NB 50-125/121AF2ABQQE | NB050 | CC | 2509
97933644 | NB 65-125/137AAF2AESBQQEMW1 | NB 65-125/137AF2ABQQE | NB065 | CC | 3380
97933647 | NB 65-160/143AAF2AESBQQEMW1 | NB 65-160/143AF2ABQQE | NB065 | CC | 3502
97933854 | MTR15-12/9 A-W-A-HUUV 3x400/690 50Hz | MTR15-12/9 A-W-A-HUUV 3x400/690 50Hz | MTR15 | IH | 3132
97934398 | CRI1S-27 F-FGJ-A-E-HQQE 3x230/400 50HZ | CRI1S-27 F-FGJ-A-E-HQQE 3x230/400 50HZ | CRI1S | IA | 4425
97935478 | TP 100-170/4 A-F-A-DAQF-LW3 | TP 100-170/4 A-F-A-DAQF-LX3 | TPL10 | CA | 5560
97935540 | NB 40-250/260AAF2KESBQQEJW3 | NB 40-250/260AF2KBQQE | NBSS0 | CE | 6747
97935552 | NB 65-250/254AAF2KESBQQELW3 | NB 65-250/254AF2KBQQE | NBSS0 | CE | 8943
97935949 | MTR45-9/3 A-F-A-HUUV 3x400/690 50Hz | MTR45-9/3 A-F-A-HUUV 3x400/690 50Hz | MTR45 | IH | 7251
97935980 | CR45-5-2 E-F-A-E-HQQE 3x400/690 50 HZ | CR45-5-2 E-F-A-E-HQQE 3x400/690 50 HZ | CR045 | IC | 11243
97936156 | CONLIFT1 | Conlift1 230V 50Hz | CON01 | DB | 183
97936173 | CONLIFT1 | CONLIFT1 | CON01 | DB | 183
97936176 | PH+ box, Conlift | Jednostka neutralizująca pH+, Conlift2 | CO2AC | AD | 113
97936177 | Hose extension Conlift | Wężyk przedłużający | CO2AC | AD | 45
97936178 | Granulate refill package Conlift | Granulat zobojętniający do Conlift 1/2 | CO2AC | AD | 132
97936209 | Alarm PCB Conlift | Alarm PCB Conlift | CO2AC | AD | 90
97936841 | Kit, Cable guard 4" SP46-5 model B | Osłona kabla SP 46-5 4" model B | SPLKT | SD | 170
97936855 | Kit, Cable guard 6" SP46/60-10 model B | Osłona kabla SP 46/60-10 6" model B | SPLKT | SD | 222
97937430 | SP77- 6 Rp5 22.0kW 3x380-415V 50Hz | SP 77-6 Rp5 MMS6T35 22kW 400VD | SP077 | WG | 7118
97937745 | NK 50-250/263AA1F2AESBQQEKW3 | NK 50-250/263A1F2AE-SBQQE | NK050 | CC | 3995
97937749 | NB 32-160.1/177AAF2AESBQQEEW3 | NB 32-160.1/177AF2ABQQE | NB032 | CC | 1409
97937781 | Spare, Suction Interconnector 4" mod B | Przyłącze ssące SP 4" mod B | SPLKT | SD | 455
97937783 | Spare, Suction Interconnector 6-8" mod B | Przyłącze ssące SP 60 6-8" mod B | SPLKT | SD | 650
97937789 | Spare, Valve casing Rp3 SP17/30 model B | Korpus zaworu SP 17/30 Rp3 model B | SPLKT | SD | 503
97937793 | Spare, Valve casing Rp3 SP46/60 model B | Korpus zaworu Rp3 SP46/60 mod.B | SPLKT | SD | 504
97937797 | Spare, Valve casing Rp4 SP46/60 model B | Obudowa zaworu SP 46/60 | SPLKT | SD | 539
97937828 | Spare, Valve cup with guide model B | Zawór zwrotny SP 17/30/46/60 mod. B | SUCKT | SH | 86
97937829 | Spare, Valve cup with guide R model B | Grzybek zaworu zwr. SP mod.B | SUCKT | SH | 117
97937872 | Kit, Wear parts SP17-19stages NBRmodel B | Zestaw napr. SP 17/N/R 17st. NBR mod.B | SPLKT | SD | 844
97937877 | Kit, Wear parts SP30-15stages NBRmodel B | Zestaw napr. SP 30 15st. NBR mod. B | SPLKT | SD | 729
97937878 | Kit, Wear parts SP30-27stages NBRmodel B | Zestaw napr. SP 30-27st. NBR mod. B | SPLKT | SD | 1008
97937881 | Kit, Wear parts SP46- 6stages NBRmodel B | Zestaw napr. SP 46 6 st. NBR mod. B | SPLKT | SD | 618
97937882 | Kit, Wear parts SP46-12stages NBRmodel B | Zestaw napr. SP 46 12st. NBR mod.B | SPLKT | SD | 773
97937883 | Kit, Wear parts SP46-18stages NBRmodel B | Zestaw napr. SP 46 18st. NBR mod. B | SPLKT | SD | 922
97937886 | Kit, Wear parts SP60- 6stages NBRmodel B | Zestaw napr. SP 60 6 st. NBR mod. B | SPLKT | SD | 611
97937887 | Kit, Wear parts SP60-12stages NBRmodel B | Zestaw napr. SP 60 12st. NBR mod. B | SPLKT | SD | 766
97937888 | Kit, Wear parts SP60-18stages NBRmodel B | Zestaw napr. SP 60 18st. NBR mod. B | SPLKT | SD | 916
97937891 | Kit, Wear parts SP17- 5stages FKMmodel B | Zestaw napr. SP17- 5st. FKM mod.B | SPLKT | SD | 851
97938284 | MTR10-14/6 A-W-A-HUUV 3x230/400 50Hz | MTR10-14/6 A-W-A-HUUV 3x230/400 50Hz | MTR10 | IH | 2161
97938362 | MTR5-9/9 A-W-A-HUUV 3x230/400 50Hz | MTR5-9/9 A-W-A-HUUV 3x230/400 50Hz | MTR05 | IH | 1593
97938423 | NB 40-200/206AAF2KESBQQENW1 | NB 40-200/206AF2KBQQE | NBSS0 | CE | 7712
97938424 | NB 32-250/219AAF2KESBQQEMW1 | NB 32-250/219AF2KBQQE | NBSS0 | CE | 7654
97938514 | Bulk, Retainer N | Mocowanie pierścienia CR/N 5 Bulk 24szt | CRKIT | SC | 63
97938796 | NB 65-200/177AAF2AESBQQEOW1 | NB 65-200/177AF2ABQQE | NB065 | CC | 4918
97938802 | MTR3-21/15 A-W-A-HUUV 3x230/400 50Hz | MTR3-21/15 A-W-A-HUUV 3x230/400 50Hz | MTR03 | IH | 1320
97939257 | Kit, Wear Ring D200x10 1.4408/PTFE M5x8 | Pierśc. bieżny D200x10 1.4408/PTFE M5x8 | NBKIT | SB | 1173
97939259 | Kit, Wear Ring D200x10 1.4408 M5x8 | Pierśc. bieżny D200x10 1.4408 M5x8 | NBKIT | SB | 414
97939263 | Kit, Wear Ring D63x10 1.4408/PTFE M5x8 | Pierścien bieżny D63x10 1.4408/PTFE M5x8 | NBKIT | SB | 494
97939265 | Kit, Wear Ring D63x10 1.4408 M5x8 | Kit, Wear Ring D63x10 1.4408 M5x8 | NBKIT | SB | 186
97939560 | PS.R.08.25.S.GC.304.40.A40.SEG | PS.R.08.25.S.GC.304.40.A40.SEG | SO600 | WB | 2575
97940041 | PS.R.08.30.S.GC.304.40.A40.SEG | PS.R.08.30.S.GC.304.40.A40.SEG | SO600 | WB | 2911
97940043 | PS.R.10.20.S.GC.304.40.A40.SEG | PS.R.10.20.S.GC.304.40.A40.SEG | SO800 | WB | 2155
97940044 | PS.R.10.25.S.GC.304.40.A40.SEG | PS.R.10.25.S.GC.304.40.A40.SEG | SO800 | WB | 2486
97940294 | WC3, spare part | Zestaw instalacyjny WC3 | 2SOKT | SA | 114
97940613 | NB 40-250/260AAF2LESBQQEJW3 | NB 40-250/260AF2LBQQE | NBSS0 | CE | 11099
97941030 | Spare, Shaft spline cpl. D16 L=429 | Wał CR/I 15/20-7 D16 L=429mm | CRMKT | SC | 184
97941242 | NB 40-200/219AAF2LESBQQEOW1 | NB 40-200/219AF2LBQQE | NBSS0 | CE | 11717
97941547 | Strainer cpl. D285x385x1,0 R | Sito SP R Ø285x385x1.0 | LSPAC | AS | 620
97941630 | NK 100-200/181AI2F2AESBAQEXW1 | NK 100-200/181AI2F2AESBAQEXW1 b/silnika | NK100 | CC | 8038
97941751 | Strainer cpl. D330x385x1,0 R | Sito 330x385x1 R do płaszcz chł. | LSPAC | AS | 669
97941753 | NB 40-160/177AAF2LESBQQEGW3 | NB 40-160/177AF2LBQQE | NBSS0 | CE | 8991
97941757 | Strainer cpl. D210x192x1,0 R | Sito d210x192 do płasz. chł. AISI 904L | LSPAC | AS | 301
97941767 | Strainer cpl. D200x192x1,0 R | Sito 200x192 R do płasz. chł. AISI 904L | LSPAC | AS | 269
97941779 | Strainer cpl. D115x117x1,0 R | Sito 115x117 R do płaszcza chłodzącego | LSPAC | AS | 166
97941782 | Strainer cpl. D145x158x1,0 R | Sito 145x158 R do płaszcza chłodzącego | LSPAC | AS | 200
97941786 | Strainer cpl. D180x192x1,0 R | Sito 180x192 R do płasz. chł. AISI 904L | LSPAC | AS | 218
97941815 | Strainer cpl. D254x325x1,0 R | Sito 254x325 do płasz. chł. AISI904L | LSPAC | AS | 435
97942211 | Strainer cpl. D115x117x1,0 | Sito 115x117 do płasz. chł. AISI 304 | LSPAC | AS | 97
97942214 | Strainer cpl. D145x158x1,0 | Sito 145x158x1mm do płaszcza chłodzącego | LSPAC | AS | 104
97942218 | Strainer cpl. D180x192x1,0 | Sito 180x192x1mm do płaszcza chłodzącego | LSPAC | AS | 127
97942230 | Strainer cpl. D160x158x1,0 | Sito 160x158 do płasz. chł. AISI 304 | LSPAC | AS | 179
97942247 | Strainer cpl. D200x190x1,0 | Sito 200x192 do płasz. chł. AISI 304 | LSPAC | AS | 151
97942261 | Strainer cpl. D210x192x1,0 | Sito 210x192 do płasz. chł. AISI 304 | LSPAC | AS | 125
97942263 | Strainer cpl. D254x325x1,0 | Sito 256x325 do płasz. chł. AISI 304 | LSPAC | AS | 184
97942268 | Strainer cpl. D330x385x1,0 | Sito 330x385 do płasz. chł. AISI 304 | LSPAC | AS | 248
97942269 | Strainer cpl. D285x385x1,0 | Sito 285x385 do płasz. chł. AISI 304 | LSPAC | AS | 299
97942272 | Strainer cpl. D380x385x0,1 | Sito 380x385 do płasz. chł. AISI 304 | LSPAC | AS | 403
97942443 | Strainer cpl. D420x385x0,1 | Sito 420x385 do płasz. chł. | LSPAC | AS | 1054
97942462 | Strainer cpl. D420x460x0,1 | Sito 420x460x0.1 do płaszcza chł. | LSPAC | AS | 437
97943019 | PS.R.08.30.S.GC.PE.50.S.AP50 | PS.R.08.30.S.GC.PE.50.S.AP50 | SO600 | WB | 1981
97943446 | Strainer cpl. Ø88x90x1,0 | Sito 88x90 do płasz. chł. SQ/SQE AISI304 | LSPAC | AS | 136
97943447 | CRN32-1 A-F-H-E-HQQE 3x400D 50 HZ | CRN32-1 A-F-H-E-HQQE 3x400D 50 HZ | CRN32 | IC | 4347
97943519 | SPK4-5/5 A-W-A-AUUV FT85 50 Hz | SPK 4-5/5 A-W-A AUUV FT85 b/siln. zamk.s | SPK04 | IH | 486
97943561 | SP17-10 Rp2½ 4"3X380-415/50 7.5kW | SP 17-10 Rp2½ MS4000T40 4" 7.5kW 400D | SP017 | WG | 3582
97943623 | CR45-3 E-F-A-E-HQQE 3x400/690 50 HZ | CR45-3 E-F-A-E-HQQE 3x400/690 50 HZ | CR045 | IC | 6689
97944424 | CM3-2 A-R-A-E-AVBE E1-A-A-N | CM 3-2 A-R-A-E AVBE E1-A-A-N 0.43kW | CM03A | IE | 290
97944434 | CRN1S-7 M-FGJ-A-E 3x230/400 50HZ | CRN1S-7 M-FGJ-A-E 3x230/400 50HZ | CRN1S | IA | 3823
97944779 | NKE 32-250/262AA2F2AESBQQEOW1 | NKE 32-250/262A2F2AE-SBQQE | NKE00 | CD | 11894
97945064 | Kit, Coupling guard D140x180 PCD=100 | Osłona sprzęgła NK D140x180 PCD=100 | NBKIT | SB | 419
97945137 | Spare, Shaft 4" SP17-2 model B | Wał SP 17-2 4" L=239.5mm mod. B 1.4301 | SPLKT | SD | 157
97945138 | Spare, Shaft 4" SP17-3 model B | Wał SP 17-3 4" L=300mm mod. B 1.4301 | SPLKT | SD | 163
97945140 | Spare, Shaft 4" SP17-5 model B | Wał SP 17-5 4" L-421mm mod. B | SPLKT | SD | 204
97945141 | Spare, Shaft 4" SP17-6 model B | Wał SP 17-6 mod. B 4" | SPLKT | SD | 184
97945142 | Spare, Shaft 4" SP17-7 model B | Wał SP 17-7 4" L=542mm mod. B | SPLKT | SD | 223
97945143 | Spare, Shaft 4" SP17-8 model B | Wał SP 17-8 4" L=602.5mm mod. B | SPLKT | SD | 200
97945145 | Spare, Shaft 4" SP17-10 model B | Wał SP 17-10 4" L=723.5mm mod. B | SPLKT | SD | 246
97945152 | Spare, Shaft 6" SP17-8 model B | Wał SP 17-8 L=613.5mm model B 6" | SPLKT | SD | 335
97945154 | Spare, Shaft 6" SP17-10 model B | Wał SP 17-10 6" L=734.5mm mod. B | SPLKT | SD | 347
97945155 | Spare, Shaft 6" SP17-11 model B | Wał SP 17-11 6" L=795mm mod. B | SPLKT | SD | 353
97945202 | Spare, Shaft 4" SP17-2 N/R model B | Wał SP 17-2 4" N/R L=239,5mm mod.B | SPLKT | SD | 246
97945208 | Spare, Shaft 4" SP17-8 N/R model B | Wał 4" SP 17-8 N/R L=602.5mm mod. B | SPLKT | SD | 316
97945219 | Spare, Shaft 6" SP17-10 N/R model B | Wał SP 17-10 N/R mod. B 6" L=734.5mm | SPLKT | SD | 446
97945220 | Spare, Shaft 6" SP17-11 N/R model B | Wał 6" SP 17-11 N/R L=795mm mod. B | SPLKT | SD | 457
97945221 | Spare, Shaft 6" SP17-12 N/R model B | Wał 6" SP 17-12 N/R L=855.5mm mod. B | SPLKT | SD | 467
97945226 | Spare, Shaft 6" SP17-17 N/R model B | Wał 6" SP 17-17 N/R L=1158mm mod. B | SPLKT | SD | 524
97945227 | Spare, Shaft 6" SP17-18 N/R model B | Wał 6" SP 17-18 N/R L=1218.5mm mod. B | SPLKT | SD | 534
97945267 | Spare, Shaft 4" SP30-2 model B | Wał SP 30-2 mod.B 4" L=311.5mm | SPLKT | SD | 195
97945268 | Spare, Shaft 4" SP30-3 model B | Wał SP 30-3 4" L=407.5mm mod.B | SPLKT | SD | 209
97945269 | Spare, Shaft 4" SP30-4 model B | Wał SP 30-4 4" L=503.5mm mod. B | SPLKT | SD | 227
97945270 | Spare, Shaft 4" SP30-5 model B | Wał SP 30-5 4" L=599.5mm mod. B | SPLKT | SD | 240
97945271 | Spare, Shaft 4" SP30-6 model B | Wał SP 30-6 4" L=695.5mm mod. B | SPLKT | SD | 254
97945272 | Spare, Shaft 4" SP30-7 model B | Wał SP 30-7 4" mod. B L=791.5mm | SPLKT | SD | 232
97945273 | Spare, Shaft 4" SP30-8 model B | Wał SP 30-8 4" L=887.5mm mod. B | SPLKT | SD | 244
97945276 | Spare, Shaft 6" SP30-5 model B | Wał SP 30-5 6" L=610mm mod.B | SPLKT | SD | 342
97945278 | Spare, Shaft 6" SP30-7 model B | Wał SP 30-7 mod.B 6" L=802mm | SPLKT | SD | 363
97945279 | Spare, Shaft 6" SP30-8 model B | Wał SP 30-8 6" L=898mm mod. B | SPLKT | SD | 430
97945280 | Spare, Shaft 6" SP30-9 model B | Wał SP 30-9 6" L=994mm mod. B | SPLKT | SD | 385
97945282 | Spare, Shaft 6" SP30-11 model B | Wał SP 30-11 6" L=1186mm mod.B | SPLKT | SD | 411
97945284 | Spare, Shaft 6" SP30-13 model B | Wał SP 30-13 6" L=1378mm mod. B | SPLKT | SD | 432
97945341 | Spare, Shaft 4" SP30-5 N/R model B | Wał 4" SP 30-5 N/R L=599.5mm mod. B | SPLKT | SD | 306
97945408 | Spare, Shaft 4" SP46/60-1 model B | Wał SP 46/60-1 4" model B | SPLKT | SD | 159
97945409 | Spare, Shaft 4" SP46/60-2 model B | Wał SP 46/60-2 L=343mm mod.B 4" | SPLKT | SD | 199
97945410 | Spare, Shaft 4" SP46/60-3 model B | Wał SP 46/60-3 4" L=456mm mod. B | SPLKT | SD | 216
97945412 | Spare, Shaft 4" SP46/60-5 model B | Wał SP 46/60-5 L=682mm mod. B | SPLKT | SD | 219
97945415 | Spare, Shaft 6" SP46/60-4 model B | Wał SP 46/60-4 6" L= 580.5mm mod. B | SPLKT | SD | 338
97945416 | Spare, Shaft 6" SP46/60-5 model B | Wał SP 46/60-5 6" L= 693.5mm mod. B | SPLKT | SD | 351
97945417 | Spare, Shaft 6" SP46/60-6 model B | Wał SP 46/60-6 6" L=806.5mm mod.B 1.4301 | SPLKT | SD | 418
97945418 | Spare, Shaft 6" SP46/60-7 model B | Wał SP 46/60-7 6" L=919.5mm mod. B | SPLKT | SD | 376
97945419 | Spare, Shaft 6" SP46/60-8 model B | Wał SP 46/60-8 6" L=1032.5mm mod. B | SPLKT | SD | 395
97945420 | Spare, Shaft 6" SP46/60-9 model B | Wał SP 46/60-9 6" L=1145.5mm mod.B | SPLKT | SD | 468
97945421 | Spare, Shaft 6" SP46/60-10 model B | Wał SP 46/60-10 6" L=1258.5 mod.B | SPLKT | SD | 482
97945422 | Spare, Shaft 6" SP46/60-11 model B | Wał SP 46/60-11 6" model B | SPLKT | SD | 432
97945520 | Kit, Wear parts SP17- 5stages NBRmodel B | Zestaw napr. SP 17 5st. NBR mod. B | SPLKT | SD | 615
97945521 | Kit, Wear parts SP17-12stages NBRmodel B | Zestaw napr. SP 17 N/NS/R 6-12 st. mod.B | SPLKT | SD | 734
97945522 | Kit, Wear parts SP30- 5stages NBRmodel B | Zest. napr. SP 30 5 st. NBR mod. B | SPLKT | SD | 510
97945799 | Packaging w/graphics 389x305x421mm | Karton 389x305x421mm | UPMCO | AC | 8
97946310 | Kit, Ball Bearing 6206.2Z.C3.SYN.HYB | Łożysko 6206.2Z.C3.SYN.HYB | MOCKT | SH | 124
97946744 | MTR3-17/17 A-W-A-HUUV 3x230/400 50Hz | MTR3-17/17 A-W-A-HUUV 3x230/400 50Hz | MTR03 | IH | 1670
97946757 | EF30.50.09.2.50B, SCR | EF 30.50.09.2.50B SCR 0.9kW 10m EMC | EF030 | WA | 2048
97947326 | CRN32-2-2 IZ-P-A-E-HQQE 3x400D 50 HZ | CRN32-2-2 IZ-P-A-E-HQQE 3x400D 50 HZ | CRN32 | IC | 5292
97947732 | SP30- 3 Rp3 4"3X380-415/50 3.0kW | SP 30-3 Rp3 MS4000T60 4" 3kW 400D | SP030 | WG | 2109
97947800 | DDA 7.5-16 AR-PP/V/SS-F-31U2U2FG | DDA 7.5-16 AR-PP/V/SS-F-31U2U2FG | DDA01 | IJ | 1638
97948104 | CRN10-6 K-FGJ-A-V-HQQV 3x230/400 50 HZ | CRN 10-6 K-FGJ-A-V HQQV 2.2kW 230/400/50 | CRN10 | IA | 2681
97948183 | CRN45-4 F-F-A-E-HQQE 3x400/690 50 HZ | CRN45-4 F-F-A-E-HQQE 3x400/690 50 HZ | CRN45 | IC | 13000
97948189 | MTR15-8/2 A-W-A-HUUV 3x230/400 50Hz | MTR 15-8/2 A-W-A HUUV 2.2kW 230/400/50 | MTR15 | IH | 1935
97948438 | NB 40-125/127AAF2AVSBQQVJW1 | NB 40-125/127AF2ABQQV | NB040 | CC | 2214
97948755 | DDC 6-10 AR-SS/V/SS-F-31AAFG | DDC 6-10 AR-SS/V/SS-F-31AAFG | DDC01 | IJ | 1906
97949596 | NB 40-125/142AAF2KESBQQELW1 | NB 40-125/142AF2KBQQE | NBSS0 | CE | 6040
97949632 | Spare, Sup. washer CRN10/15/20 MAGdrive | Podkładka zabezp. CRN 10/15/20 MAGdrive | CRKIT | SC | 136
97949995 | TP 32-460/2 A-F-A-BQQV-KW1 | TP 32-460/2 A-F-A-BQQV-KX1 | TPL32 | CA | 2192
97950194 | Kit, Plug ISO 228 - G 3/8 96068291 | Korek zalewowo-spustowy G 3/8 | GSKIT | SD | 307
97950749 | NB 80-160/161AAF2AESBQQEPW1 | NB 80-160/161AF2ABQQE | NB080 | CC | 5179
97951586 | CRN45-7-2 A-P-A-E-HQQE 3x400/690 50 HZ | CRN45-7-2 A-P-A-E-HQQE 3x400/690 50 HZ | CRN45 | IC | 15637
97951592 | SEG.40.15.E.2.50B, 25m | SEG.40.15.E.2.50B 25m | SG50E | WB | 2708
97952002 | MTR15-8/2 A-W-A-HUUK 3x230/400 50Hz | MTR 15-8/2 A-W-A HUUK 2.2kW 230/400 50Hz | MTR15 | IH | 2942
97952173 | CRI3-25 FK-FGJ-A-E-HQQE 3x400D 50HZ | CRI3-25 FK-FGJ-A-E-HQQE 3x400D 50HZ | CRI03 | IA | 4827
97952535 | MTR20-10/4 A-W-A-HUUV 3x400D 50Hz | MTR20-10/4 A-W-A-HUUV 3x400D 50Hz | MTR20 | IH | 3214
97952537 | MTR15-10/3 A-W-A-HUUV 3x230/400 50Hz | MTR15-10/3 A-W-A-HUUV 3x230/400 50Hz | MTR15 | IH | 2162
97952601 | NBE 80-315/280AAF2AESBQQENW3 | NBE 80-315/280AF2ABQQE | NBE00 | CD | 10054
97952673 | Kit, Insulation plate 96066596 | Osłona uzwojeń YJM191342 P | GSKIT | SD | 262
97952831 | CRN32-2 EFZ-F-A-F-HQQE 3x400/690 60 HZ | CRN32-2 EFZ-F-A-F-HQQE 3x440/690 60 HZ | CRN32 | IC | 13411
97954085 | NK 50-160/175AA2F2LESBQQEHW3 | NK 50-160/175A2F2LE-SBQQE | NKSS0 | CE | 11419
97954315 | SP30-13 Rp3 6"3X380-415/50 13kW | SP 30-13 Rp3 MMS6T50 6" 13kW 400D | SP030 | WG | 5633
97954375 | NB 80-160/161AAF2BESBQQEIW3 | NB 80-160/161AF2BBQQE | NB080 | CC | 2848
97954377 | NB 80-160/175AAF2BESBQQEJW3 | NB 80-160/175AF2BBQQE | NB080 | CC | 2959
97954553 | CR5-15 EX-FGJ-A-E-HQQE 3x440D 60HZ | CR 5-15 EX-FGJ-A-E HQQE 3x440D 60Hz +ABS | CR005 | IA | 4219
97955169 | Bulk, Retainer for seal ring upper | Osłona pierśc. bieżnego CR 8 Bulk 10szt. | MUCKT | SH | 77
97956433 | Alpha angle plug 2m in box(45x97752840) | Kabel 2m z wtyczka kątową Alpha(min45sz) | OEKIT | AD | 10
97957641 | CRN1S-33 F-FGJ-A-E-HQQE 3x230/400 50HZ | CRN1S-33 F-FGJ-A-E-HQQE 3x230/400 50HZ | CRN1S | IA | 4912
97958920 | TP 50-60/2 A-F-Z-BQQE-DW1 | TP 50-60/2 A-F-Z-BQQE-DX1 | UPT50 | CA | 2399
97959293 | Bulk, Spacing pipe P/M 28.5 mm CHI | Tuleja dystans. CHI 28.5mm BULK 10szt. | CHKIT | SC | 448
97959461 | TP 50-180/2 A-F-Z-BQQE-FW1 | TP 50-180/2 A-F-Z BQQE-FX1 230/400PN6/10 | UPT50 | CA | 3152
97961821 | EF30.50.09.2.50B.Z | EF30.50.09.2.50B.Z | EF030 | WA | 1471
97964045 | NB 65-200/190AAF2AESBAQEPW1 | NB 65-200/190AF2ABAQE | NBA65 | CC | 4925
97964048 | NB 65-200/198AAF2AESBAQEQW1 | NB 65-200/198AF2ABAQE | NBA65 | CC | 5582
97964145 | MTR64-7/2-2 A-F-A-HUUV FF265 50Hz | MTR64-7/2-2 A-F-A-HUUV FF265 50Hz | MTR64 | IH | 4504
97964206 | NB 40-160/158AAF2AESBQQELW1 | NB 40-160/158AF2ABQQE | NB040 | CC | 2925
97968358 | TP 40-60/4 A-F-Z-BQQE-CW3 | TP 40-60/4 A-F-Z-BQQE-CX3 | UPT40 | CA | 2311
97968690 | NB 50-200/219AAF2NESBQQEJW3 | NB 50-200/219AF2NBQQE | NBSS0 | CE | 6847
97971045 | DDA 7.5-16 AR-PVC/V/C-F-31XXFG | DDA 7.5-16 AR-PVC/V/C-F-31XXFG | DDA01 | IJ | 1654
97971833 | NB 50-200/219AAF2SESBQQEJW3 | NB 50-200/219AF2SBQQE | NB050 | CC | 2843
97971879 | Bulk, Staybolt M12 L=799mm | Szpilka CRN 5 M12 L=799mm BULK 4szt. | CRSKT | SC | 269
97973678 | Spare, Inlet part upper cpl. CR10 | Komora wlotowa CR 10 | CRMKT | SC | 139
97974043 | DDE 6-10 P-PVC/V/C with access. | DDE 6-10 P-PVC/V/C z akcesor. | DDE01 | IJ | 864
97975549 | NB 50-200/181AAF2NESBAQENW1 | NB 50-200/181AF2NBAQE | NBSS0 | CE | 8996
97975793 | MTR5-22/9 A-W-A-HUUV 3x230/400 50Hz | MTR5-22/9 A-W-A-HUUV 3x230/400 50Hz | MTR05 | IH | 1595
97975861 | NB 40-125/116AAF2AESDAQFCW3 | NB 40-125/116AF2ADAQF | NB040 | CC | 2300
97975961 | Bulk, Oring EPDM 42x4 | Oring 42x4 EPDM BULK 10szt. | MUCKT | SH | 113
97976079 | CRN45-3 F-F-A-E-HQQE 3x400/690 50 HZ | CRN45-3 F-F-A-E-HQQE 3x400/690 50 HZ | CRN45 | IC | 10974
97979097 | Spare, Motorflange-discharge S 1" Rp, CE | Pokrywa silnika CM Rp 1" | CMKIT | SC | 140
97979176 | CRN32-2-2 B-F-A-E-PQQE 3x400D 50 HZ | CRN32-2-2 B-F-A-E-PQQE 3x400D 50 HZ | CRN32 | IC | 5794
97979182 | MTR10-8/8 A-W-I-HUUV 3x400D 50Hz | MTR10-8/8 A-W-I-HUUV 3x400D 50Hz | MTR10 | IH | 2671
97979196 | NBE 65-160/177AAF2AESBQQEPW1 | NBE 65-160/177AF2ABQQE | NBE00 | CD | 11247
97979213 | NB 80-315/305AAF2KESBQQEOW3 | NB 80-315/305AF2K BQQE 15kW 400V | NBSS0 | CE | 12553
97979288 | SP5A- 3 0.37kW 3x380-415V 50Hz | SP5A- 3 0.37kW 3x380-415V 50Hz | SP05A | WH | 672
97980241 | Bulk, Spacer lower | Tuleja dolna CR/N 10/15/20 Bulk 5szt. | CRLKT | SC | 56
97980264 | SEG.40.09.E.2.50B.Z | SEG.40.09.E.2.50B.Z 25m | SG50E | WB | 2497
97980278 | CRI10-18 FK-FGJ-A-F-HQQE 3x400/690 50 HZ | CRI10-18 FK-FGJ-A-F-HQQE 3x400/690 50 HZ | CRI10 | IA | 8168
97980312 | KIT TP 80-240/2-C-F-A-BAQE w/o Motor | TP 80-240/2 C-F-A BAQE bez silnika | TPL80 | CA | 2301
97980441 | MTR3-25/15 A-W-A-HUUV 3x230/400 50Hz | MTR 3-25/15 A-W-A HUUV 1.1kW 230/400 IE3 | MTR03 | IH | 1341
97980654 | CRN32-3-2 M-F-H-E 3x400D 50 HZ | CRN32-3-2 M-F-H-E 3x400D 50 HZ | CRN32 | IC | 9721
97980720 | SP30- 3 Rp3 4"3X380-415/50 3.0kW | SP 30-3 Rp3 MS4000T40 4" 3kW Temp M8 | SP030 | WG | 1944
97980739 | NB 65-160/157AAF2AESBQQENW1 | NB 65-160/157AF2ABQQE | NB065 | CC | 4361
97980860 | NB 32-160/177AAF2AESBQQELW1 | NB 32-160/177AF2ABQQE | NB032 | CC | 2842
97983483 | NB 40-125/116AAF2NESBAQEIW1 | NB 40-125/116AF2NBAQE | NBSS0 | CE | 5915
97983586 | MTR15-11/6 A-W-A-HUUV 3x400D 50Hz | MTR 15-11/6 A-W-A HUUV 5.5kW 400D 50Hz | MTR15 | IH | 2885
97983856 | NK 65-125/144AA2F2KESBQQENW1 | NK 65-125/144A2F2KE-SBQQE | NKSS0 | CE | 9374
97983859 | NK 80-315/305AA2F2KESBQQEOW3 | NK 80-315/305A2F2KE-SBQQE | NKSS0 | CE | 14733
97983942 | Kit, Wear parts w/EPDM CRN15/20-10 | Zestaw napr. CRN 15/20-10 w/EPDM | CRMKT | SC | 643
97983945 | Kit, Wear parts w/EPDM CRN15/20-17 | Zestaw napr. CRN 15/20-17 EPDM | CRMKT | SC | 906
97986296 | MTR10-6/3 A-W-A-HUUV 3x230/400 50Hz | MTR10-6/3 A-W-A-HUUV 3x230/400 50Hz | MTR10 | IH | 1604
97986425 | CRN15-2 A-CX-A-E-HQQE 3x400D 50 HZ | CRN15-2 A-CX-A-E-HQQE 3x400D 50 HZ | CRN15 | IC | 2387
97988937 | NB 32-160/163AAF2AVSBQQVKW1 | NB 32-160/163AF2ABQQV | NB032 | CC | 2434
97988938 | NB 40-160/158AAF2AVSBQQVLW1 | NB 40-160/158AF2ABQQV | NB040 | CC | 2967
97989054 | NB 50-250/263AAF2AESBQQEKW3 | NB 50-250/263AF2ABQQE | NB050 | CC | 2608
97989184 | MTA 30-150 A-W-A-B 3x230/400V 50/60Hz | MTA 30-150 A-W-A-B 230/400V b/silnika | MTA03 | IH | 179
97989206 | MTA 60-350 A-W-A-T 3x230/400V 50/60Hz | MTA 60-350 A-W-A-T 3x230/400V 50/60Hz | MTA06 | IH | 297
97989208 | MTA 60-130 A-W-A-B 3x230/400V 50/60Hz | MTA 60-130 A-W-A-B 230/400V 50/60Hz | MTA06 | IH | 226
97989221 | MTA 60-180 A-W-A-B 3x230/400V 50/60Hz | MTA 60-180 A-W-A-B 230/400V b/silnika | MTA06 | IH | 254
97989231 | MTA 60-250 A-W-A-B 3x230/400V 50/60Hz | MTA 60-250 A-W-A-B 3x230/400V 50/60Hz | MTA06 | IH | 282
97989236 | MTA 60-350 A-W-A-B 3x230/400V 50/60Hz | MTA 60-350 A-W-A-B 3x230/400V b/silnika | MTA06 | IH | 312
97989245 | MTA 90-130 A-W-A-T 3x230/400V 50/60Hz | MTA 90-130 A-W-A-T 3x230/400V 50/60Hz | MTA09 | IH | 266
97989246 | MTA 90-180 A-W-A-T 3x230/400V 50/60Hz | MTA 90-180 A-W-A-T 3x230/400V 50/60Hz | MTA09 | IH | 300
97989248 | MTA 90-250 A-W-A-T 3x230/400V 50/60Hz | MTA 90-250 A-W-A-T 230/400V 50/60Hz | MTA09 | IH | 334
97989254 | MTA 90-250 A-W-A-B 3x230/400V 50/60Hz | MTA 90-250 A-W-A-B 230/400V 50/60Hz | MTA09 | IH | 334
97989275 | MTA 120-180 A-W-A-T 3x230/400V 50/60Hz | MTA 120-180 A-W-A-T 3x230/400V 50/60Hz | MTA12 | IH | 298
97989276 | MTA 120-250 A-W-A-T 3x230/400V 50/60Hz | MTA 120-250 A-W-A-T 3x230/400V 50/60Hz | MTA12 | IH | 340
97989292 | MTA 120-180 A-W-A-B 3x230/400V 50/60Hz | MTA 120-180 A-W-A-B 230/400V b/silnika | MTA12 | IH | 302
97989293 | MTA 120-250 A-W-A-B 3x230/400V 50/60Hz | MTA 120-250 A-W-A-B 230/400V 50/60Hz | MTA12 | IH | 340
97989294 | MTA 120-280 A-W-A-B 3x230/400V 50/60Hz | MTA 120-280 A-W-A-B 230/400V 50/60Hz | MTA12 | IH | 382
97989297 | MTA 120-350 A-W-A-B 3x230/400V 50/60Hz | MTA 120-350 A-W-A-B 230/400V b/silnika | MTA12 | IH | 424
97989298 | MTA 200-250 A-W-B-B 3x230/400V 50/60Hz | MTA 200-250 A-W-B-B 0.75kW 230/400V | MTA20 | IH | 564
97989300 | MTA 200-350 A-W-B-B 3x230/400V 50/60Hz | MTA 200-350 A-W-B-B 230/400V 50/60Hz | MTA20 | IH | 705
97989301 | MTA 20H-150 A-W-B-T 3x230/400V 50/60Hz | MTA 20H-150 A-W-B-T 230/400V 50/60Hz | MTAH0 | IH | 227
97989302 | MTA 40H-180 A-W-B-T 3x230/400V 50/60Hz | MTA 40H-180 A-W-B-T 230/400V 50/60Hz | MTAH0 | IH | 297
97989303 | MTA 70H-250 A-W-B-T 3x230/400V 50/60Hz | MTA 70H-250 A-W-B-T 230/400V b/silnika | MTAH0 | IH | 339
97989308 | Kit, Wear parts MTR 10 -16 stages new sh | Zestaw napr. MTR 10 16 st. | CRKKT | SC | 953
97989309 | Kit, Wear parts MTR 10 -18-22 new shaft | Zestaw napr. MTR 10- 18-22 nowy wał | CRKKT | SC | 1048
97989353 | NB 65-200/205AAF2AESBQQEJW3 | NB 65-200/205AF2ABQQE | NB065 | CC | 2463
97989496 | Bulk, O-ring EPDM D220x4 | Oring 220x4 EPDM Bulk 5szt | LNKIT | SB | 79
97990969 | Kit, Impeller 97990981 Duplex S fr74 | Wirnik S Z975 Duplex fr 74 | GS3KT | SD | 27636
97991932 | NB 100-200/211AAF2BESBQQEMW3 | NB 100-200/211AAF2BESBQQEMW3 | NB100 | CC | 5231
97992026 | NB 80-160/161AAF2AESBQQEIW3 | NB 80-160/161AF2ABQQE | NB080 | CC | 2309
97992084 | NB 40-125/118AAF2AESBQQEKX2 | NB 40-125/118AF2A BQQE 4kW 400V | NB040 | CC | 2384
97992095 | NB 40-250/230AAF2AVSBQQVOW1 | NB 40-250/230AF2ABQQV | NB040 | CC | 4596
97992176 | NB 65-200/190AAF2AVSBQQVPW1 | NB 65-200/190AF2A BQQV 18.5kW 400V | NB065 | CC | 5278
97992205 | Kit, Bearing CHI MG90 | Zestaw łożysk CHI MG90 | MUCKT | SH | 71
97992210 | Spare, Intermediate chamber CR, CHI2/4 | Komora pośrednia CR/CHI2/4 | CHKIT | SC | 124
97992212 | Spare,Intermediat chamber w/bearingCH2/4 | Komora łożyskowa CR/CHI 2 | CHKIT | SC | 133
97992213 | Spare,Intermediate chamber bottom CHI2/4 | Komora początkowa CHI 2/4 | CHKIT | SC | 137
97992215 | Spare, intermediate chamber CHI8/12 | Komora pośrednia CHI 8/12 | CHKIT | SC | 200
97992216 | NB 50-125/144AAF2AESBQQEMW1 | NB 50-125/144AF2ABQQE | NB050 | CC | 3219
97992225 | Spare, Suction interconnector w/pipe | Łącznik ssawny CHI/E 8/12 w ruroc. L=52 | CHKIT | SC | 421
97992338 | Spare, Impeller N, CHI4 | Wirnik CHI 4 (N) | CHKIT | SC | 105
97992339 | Spare, Impeller cpl. D130 CHI8 | Wirnik CHI 8 D130 | CHKIT | SC | 253
97992350 | NB 50-160/136AAF2AESBQQELW1 | NB 50-160/136AF2ABQQE | NB050 | CC | 3027
97992605 | CRN5-7 A-FGJ-A-E-HQQE 3x230/400 50HZ | CRN5-7 A-FGJ-A-E-HQQE 3x230/400 50HZ | CRN05 | IA | 1528
97992832 | NB 32-125/142AAF2AVSBQQVJW1 | NB 32-125/142AF2ABQQV | NB032 | CC | 2059
97993041 | CRN10-16 FK-FGJ-A-E-HQQE 3x400D 50 HZ | CRN 10-16 FK-FGJ-A-E HQQE 5.5kW 400 50Hz | CRN10 | IA | 7439
97993277 | CR32-2-2 E-F-A-E-HQQE 3x440D 60 HZ | CR32-2-2 E-F-A-E-HQQE 3x440D 60 HZ | CR032 | IC | 5338
97993529 | SP17-10 Rp2½ 4"3X380-415/50 5.5kW | SP 17-10 Rp2½ MS4000IT60 4" 5.5kW 400D | SP017 | WG | 3219
97994292 | Spare,Seal 21S/1.75" SiC-M-BUNA-H316 | Pierścień bieżny SP 1/3A/5A Bulk 10szt. | SUSKT | SH | 114
97994592 | NB 50-250/263AAF2KESBQQEKW3 | NB 50-250/263AF2KBQQE | NBSS0 | CE | 7235
98022413 | piston D63 | Tłok DMH 257 | ACOMP | AI | 535
98025823 | spare, diaphragm cpl,VGB-103,VGA-111 | Membrana VGB-103 VGA-111 | VACKT | SF | 107
98026373 | pump - manual vacuum | Pompa próżniowa HCl | APART | IJ | 416
98026374 | pump - manual vacuum | Pompa próżniowa NaClO2 | APART | IJ | 416
98028146 | VGA-146-10/C/1/6-L-1T-U,1R-G | Reg. próżni VGA-146-C/1/6-L-1TRX | C117G | IL | 5103
98028286 | tank - Product Storage 1000L | Zbiornik SET-992-P 1000l | SESAC | IJ | 12651
98028287 | tank - Product Storage 1000L 2Tanks | Zbiornik SES 2x500l | SESAC | IJ | 13761
98028288 | tank - Product storage 2000L | Zbiornik SES 2000l | SESAC | IJ | 8079
98028289 | tank - Product storage 3000L | Zbiornik NaOCl 3000dm3 | SESAC | IJ | 11097
98028290 | tank - Product Storage 300L | Zbiornik produktu SET-300-P 300l | SESAC | IJ | 7102
98031543 | Acc.press.gauge 60bar,f.puls.damper-DB | Miernik ciśnienia 60bar do tł.puls.-DB | ALACC | IJ | 471
98031544 | Acc.press.gauge 160bar,f.puls.damper-DB | Miernik ciśnienia 160bar do tł.puls.-DB | ALACC | IJ | 471
98031545 | Acc.press.gauge 250bar,f.puls.damper-DB | Miernik ciśnienia 250bar do tł.puls.-DB | ALACC | IJ | 471
98031546 | diaphragm pressure control | Manometr do tłum. puls. b/memb. PP/EPDM | ALACC | IJ | 1498
98031549 | Acc.press.gauge 10bar SS,f.puls.damper-D | Miernik ciśnienia 10bar SS do tł.puls.-D | ALACC | IJ | 947
98031550 | Acc.press.gauge 40bar SS,f.puls.damper-D | Miernik ciśnienia 40bar SS do tł.puls.-D | ALACC | IJ | 947
98032751 | Spare DPD acidifying 100 tablets | Tabletki DPD zakwaszające 100 szt. | ALSKT | SF | 78
98032752 | Spare DPD neutralising 100 tablets | Tabletki DPD neutralizujące 100 szt | ALSKT | SF | 72
98032762 | Kit, valve set/DN20/PV/T/T | Zestaw zaworów DN20/PV/T/T (2szt.) | MDAKT | SF | 466
98032802 | Kit,Exchange PowerSupply Electr.SES-2000 | Zestaw zamienny zasilacza | ALSKT | SF | 34756
98032805 | Kit, pump maint/DMH255-550/SS/E/SS | Zestaw napr. DMH255-550/SS/E/SS | MDAKT | SF | 965
98042368 | NB 32-125/115AAF2AESBQQEHW1 | NB 32-125/115AF2ABQQE | NB032 | CC | 1691
98042381 | NB 32-200/206AAF2AESBQQEMW1 | NB 32-200/206AF2ABQQE | NB032 | CC | 3195
98042383 | NB 80-200/196AAF2AESBQQEKW3 | NB 80-200/196AF2ABQQE | NB080 | CC | 3162
98042822 | CRN45-10-2 K-F-A-E-HQQE 3x400/690 50 HZ | CRN45-10-2 K-F-A-E-HQQE 3x400/690 50 HZ | CRN45 | IC | 17914
98043041 | NB 40-160/158AAF2LESBQQELW1 | NB 40-160/158AF2LBQQE | NBSS0 | CE | 10081
98043042 | NB 32-250/199AAF2LESBQQELW1 | NB 32-250/199AF2LBQQE | NBSS0 | CE | 11615
98043182 | NB 50-125/144AAF2AVSBQQVMW1 | NB 50-125/144AF2A BQQV 7.5kW 400V | NB050 | CC | 3258
98043193 | NB 80-200/196AAF2AVSBQQVKW3 | NB 80-200/196AF2ABQQV | NB080 | CC | 3238
98043363 | TP 150-390/4 A-F-A-DAQF-SW3 | TP 150-390/4 A-F-A-DAQF-SX3 | TPM15 | CA | 14816
98043988 | NB 65-160/173AAF2AESBQQEOW1 | NB 65-160/173AF2ABQQE | NB065 | CC | 4647
98045286 | Kit,flange ISO/DIN DN65 PN10/16/25/40 | Zestaw kołnierz DN65 PN10/16/25/40 | NBKIT | SB | 594
98045376 | NB 40-250/242AAF2AESBQQEIW3 | NB 40-250/245AF2ABQQE | NB040 | CC | 2292
98045455 | NBE 65-200/190AAF2NESBQQEPW1 | NBE 65-200/190AF2N BQQE 18.5kW 400V | NBSS0 | CE | 16388
98045501 | Kit, Chamber stack CRN 1-17 | Wkład CRN 1-17 MagDrive | CRSKT | SC | 1378
98045640 | NB 40-160/177AAF2AESBQQENW1 | NB 40-160/177AF2ABQQE | NB040 | CC | 4073
98045877 | Kit, Maintenance for Selcoperm 125-500 | Zest. napr. Selcoperm 125-500>01.2011 | ALSKT | SF | 1219
98045899 | Kit, Maintenance for Selcoperm 1000-2000 | Zest. napr. Selcoperm 1000-2000>01.2011 | ALSKT | SF | 1693
98045966 | MTR10-10/6 A-W-A-HUUV 3x400D 50Hz | MTR10-10/6 A-W-A-HUUV 3x400D 50Hz | MTR10 | IH | 2294
98046054 | MTR3-15/3 A-W-A-HUUV 3x230/400 50Hz | MTR3-15/3 A-W-A-HUUV 3x230/400 50Hz | MTR03 | IH | 1094
98046093 | CRN5-12 A-FGJ-A-E-HQQE 3x500D 50HZ | CRN5-12 A-FGJ-A-E-HQQE 3x500D 50HZ | CRN05 | IA | 2102
98046408 | MI301 Bluetooth iOS/Android Grundfos GO | MI 301 Bluetooth iOS/Android Grundfos GO | RC10K | II | 246
98047144 | MTA 120-250 A-W-A-B 3x200V 50/60Hz | MTA 120-250 A-W-A-B 200V 50/60Hz | MTA12 | IH | 350
98047147 | MTA 200-280 A-W-B-B 3x200V 50/60Hz | MTA 200-280 A-W-B-B 200V 50/60Hz | MTA20 | IH | 640
98047444 | NB 40-125/131AAF2AESBQQELX2 | NB 40-125/131AF2A BQQE 5.5kW 400V | NB040 | CC | 2792
98047506 | Kit, Maintenance SES 125-500 >04/2012 | Zest. napr. Selcoperm 125-500>04.2012 | ALSKT | SF | 969
98047507 | Kit, Maintenance SES 1000-2000 >04/2012 | Zest. napr. Selcoperm 1000-2000 >04.2012 | ALSKT | SF | 1057
98047667 | CRN10-1 A-FGJ-A-E-HQQE 3x230/400 50 HZ | CRN10-1 A-FGJ-A-E-HQQE 3x230/400 50 HZ | CRN10 | IA | 1567
98048215 | NB 50-160/158AAF2AESBQQEGW3 | NB 50-160/158AF2ABQQE | NB050 | CC | 1839
98051316 | CRN15-9 F-FGJ-A-V-HQQV 3x400/690 50 HZ | CRN15-9 F-FGJ-A-V-HQQV 3x400/690 50 HZ | CRN15 | IC | 7970
98052563 | Spare, Base plate N, low, mach. | Płyta podstawy CRN 1/3/5 low. | CRSKT | SC | 338
98052630 | NK 40-250/230AA2F2AESBQQEOW1 | NK 40-250/230A2F2AE-SBQQE | NK040 | CC | 6739
98052673 | NB 32-125.1/110AAF2AESBQQEGW1 | NB 32-125.1/110AF2ABQQE | NB032 | CC | 1595
98052675 | NB 32-160.1/169AAF2AESBQQEJW1 | NB 32-160.1/169AF2ABQQE | NB032 | CC | 2120
98052701 | NB 32-125/122AAF2AESBQQEJX2 | NB 32-125/122AF2ABQQE | NB032 | CC | 2002
98052703 | NB 80-250/247AAF2AESBQQEMW3 | NB 80-250/247AF2ABQQE | NB080 | CC | 4364
98052928 | Kit, Fr 70 O-rings for 7vers.pump (M),Z | Zestaw oringów S Fr70 for 7ver.pump (M)Z | GSKIT | SD | 257
98052936 | Flange set DN150/PN16 | Przeciwkołnierz NK DN150/PN16 | NKACC | AC | 341
98053248 | Kit, Wear parts CR/I/N1/3-9 Reinfor. SIC | Zestaw napr. CR/I/N1/ 3-9 wzmocniony SIC | CRSKT | SC | 215
98053272 | NB 40-125/127AAF2SESBAQEJW1 | NB 40-125/127AF2SBAQE | NB040 | CC | 2498
98054003 | NB 32-160/151AAF2AESBQQEJW1 | NB 32-160/151AF2ABQQE | NB032 | CC | 2138
98054484 | NB 32-250/206AAF2RVSAQQVFW3 | NB 32-250/206AF2RAQQV | NBSS0 | CE | 11815
98054761 | CRN45-3 B-F-A-E-PQQE 3x400/690 50 HZ | CRN45-3 B-F-A-E-PQQE 3x400/690 50 HZ | CRN45 | IC | 10104
98054767 | SEG.40.09.E.2.50B.Z | SEG.40.09.E.2.50B.Z 20m | SG50E | WB | 2461
98055682 | SL1.50.65.11.2.50B.Z | SL1.50.65.11.2.50B.Z 10m EMC | SEC50 | WA | 2344
98056184 | Interface , Ethernet TCP/IP | Interfejs do OXIPREM 164 Ethernet TCP/IP | DISAC | IJ | 4375
98056722 | TP 200-400/4 A-F-A-DAQF-UW3 | TP 200-400/4 A-F-A-DAQF-UW3 | TPM20 | CA | 19547
98056729 | Spare, Electrolysis cell, SES-250 | Cela elektrolityczna Selcoperm 250 | ALSKT | SF | 15063
98056757 | Spare, Ellectrolysis cell SES-1000 | Zestaw elektroda Selcoperm 1000 | ALSKT | SF | 36656
98056760 | Spare, Electrolysis cell SES-2000 | Zestaw elektroda SES-2000 | ALSKT | SF | 42000
98056798 | Bulk, membrane for Sololift+ | Membrana czujnika Sololift Bulk 10szt. | SOLKT | SA | 1019
98057143 | Kit, Chamber stack CR/CRI 3-29 | Wkład CR/CRI 3-29 | CRSKT | SC | 1793
98058554 | Spare, stator, inner casing 50.08 3ph | Silnik kompletny DW 50.08 3-faz | DW0KT | SD | 1176
98058584 | MTR5-18/7 A-W-A-HUUV 3x230/400 50Hz | MTR 5-18/7 A-W-A HUUV 1.1kW 230/400 50Hz | MTR05 | IH | 1289
98059262 | Spare, Impeller SPK2 | Wirnik SPK 2 | SKKIT | SC | 116
98059264 | Bulk, Impeller SPK2 | Wirnik SPK 2 Bulk 10szt. | SKKIT | SC | 192
98059587 | Ventilation valve, 2way Sololift2 | Zawór odpowietrzający Sololift2 | SOLOA | AD | 117
98059596 | Ventilation valve, 2way Multilift | Zawór odpowietrzający 2way Multilift | MMDAC | AD | 176
98059618 | Spare, Selcoperm, internal Powersupply | Zasilacz wewnętrzny Selcoperm | ALSKT | SF | 319
98059889 | CR32-13 A-F-A-E-HQQE 3x400D 50 HZ | CR32-13 A-F-A-E-HQQE 3x400D 50 HZ | CR032 | IC | 9618
98060087 | CRN3-4 O-CX-A-E-HQQE 3x230/400 50HZ | CRN3-4 O-CX-A-E-HQQE 3x230/400 50HZ | CRN03 | IA | 1461
98060298 | CRN1-9 A-CX-A-E-HQQE 3x230/400 50HZ | CRN1-9 A-CX-A-E-HQQE 3x230/400 50HZ | CRN01 | IA | 1299
98061095 | CR10-10 A-FJ-A-E-HQQE 3x500D 50 HZ | CR10-10 A-FJ-A-E-HQQE 3x500D 50 HZ | CR010 | IA | 2668
98061929 | Kit, Flange ISO/DIN PN16 DN100 | Kołnierz ISO/DIN DN100 PN16 z pierścien. | NBKIT | SB | 101
98062141 | NB 65-160/177AAF2AESBQQEPW1 | NB 65-160/177AF2ABQQE | NB065 | CC | 5010
98062237 | Kit, Terminal board Siemens 225M | Listwa zaciskowa Siemens 225M | MO4KT | SH | 338
98062262 | Kit,Terminal box Cpl. Siemens 200L | Skrzynka zaciskowa Siemens 200L kpl. | MO4KT | SH | 2559
98062265 | Kit, Fan Siemens 200L | Wentylator Siemens 200L | MO4KT | SH | 729
98062275 | Kit, Fan Cover Siemens 200L | Osłona wentylatora Siemens 200L | MO4KT | SH | 810
98062276 | Kit, Fan Cover Siemens 225M | Osłona wentylatora SIEMENS 225M | MO4KT | SH | 797
98062279 | Kit, Flange FF350 200L | Kołnierz silnika FF350 200L | MO4KT | SH | 1953
98062292 | Kit, Flange FF350 Siemens 225M | Kołnierz FF350 Siemens 225M | MO4KT | SH | 3215
98062340 | MTR45-4/2-2 A-F-A-HUUV 3x400D 50Hz | MTR45-4/2-2 A-F-A-HUUV 3x400D 50Hz | MTR45 | IH | 4144
98062517 | Kit, NDE-end flange Siemens 200L | Płyta tylna Siemens 200L | MO4KT | SH | 1064
98062518 | Kit, NDE-end flange Siemens 225 | Płyta tylna Siemens 225 | MO4KT | SH | 2163
98062551 | Kit, Shaft sealing ring Siemens 200L | Uszczelnienie wału SIEMENS 200L | MOCKT | SH | 104
98062552 | Kit, Shaft sealing ring Siemens 225M | Pierścień uszczeln. wału Siemens 225M | MOCKT | SH | 104
98062554 | Kit, Shaft sealing ring Siemens 280S | Pierścień uszczeln. wału Siemens 280S | MOCKT | SH | 104
98062708 | NB 80-160/147-127AAF2BESBQQENW1 | NB 80-160/147-127AF2BBQQE | NB080 | CC | 5071
98062802 | SP3A- 3 0.37kW 1x230V 50Hz | SP3A- 3 0.37kW 1x230V 50Hz | SP03A | WH | 845
98062803 | SP5A- 3 0.37kW 1x230V 50Hz | SP5A- 3 0.37kW 1x230V 50Hz | SP05A | WH | 798
98062806 | Kit, Chamber stack CRN 15-14 | Wkład CRN 15-14 | CRMKT | SC | 3802
98062906 | NB 50-200/219AAF2AESBQQEQW1 | NB 50-200/219AF2ABQQE | NB050 | CC | 5835
98063287 | Insulation shell cooling MAGNA3 DN32 F | Okładziny izol. A/C Magna 3 DN32 | ACMAG | AC | 220
98063288 | Insulation shell cooling MAGNA3 DN40 F | Okładziny izol. A/C Magna 3 DN40 220 | ACMAG | AC | 243
98063289 | Insulation shell cooling MAGNA3 DN50 F | Okładziny izol. A/C Magna 3 DN50 240 | ACMAG | AC | 271
98064021 | NB 80-160/151AASF2AESBAQEOW1 | NB 80-160/151ASF2ABAQE | NBA80 | CC | 4680
98066415 | NB 50-200/210AASF2BESBAQEPW1 | NB 50-200/210ASF2BBAQE | NB050 | CC | 5745
98066422 | NB 65-160/157AASF2BESBAQENW1 | NB 65-160/157ASF2B BAQE 11kW 400V | NB065 | CC | 4976
98066437 | NB 80-250/270AASF2BESBAQENW3 | NB 80-250/270ASF2BBAQE | NB080 | CC | 6404
98066438 | NB 80-315/305AASF2BESBAQEOW3 | NB 80-315/305AASF2BESBAQEOW3 15kW Siem. | NB080 | CC | 7611
98066440 | NB 100-200/219AASF2BESBAQENW3 | NB 100-200/219ASF2BBAQE | NB100 | CC | 5956
98066717 | SP17-11 Rp2½ 6"3X380-415/50 7.5kW | SP 17-11 Rp2½ MMS6 T50 6" 7.5kW 400D | SP017 | WG | 4931
98066831 | MTR5-22/8 A-W-A-HUUV 3x230/400 50Hz | MTR 5-22/8 A-W-A HUUV 1.1kW 3x230/400/50 | MTR05 | IH | 1278
98066890 | Kit, gasket and seal CMV 3/5 AVBE | Zestaw uszcz. CMV 3/5 AVBE | CMKIT | SC | 157
98066916 | TP 40-230/2 A-F-A-BQQE-GW1 | TP 40-230/2 A-F-A-BQQE-GX1 | UPT40 | CA | 1608
98069876 | NB 32-125.1/129AASF2AESBAQEJX2 | NB 32-125.1/129ASF2ABAQE | NB032 | CC | 2069
98069888 | NB 40-125/110AASF2AESBAQEJX2 | NB 40-125/110ASF2ABAQE | NB040 | CC | 2206
98069892 | NB 40-160/162AASF2AESBAQENX2 | NB 40-160/162ASF2ABAQE | NB040 | CC | 4101
98069907 | NB 50-125/124AASF2AESBAQEMX2 | NB 50-125/124ASF2ABAQE | NB050 | CC | 3250
98069917 | NB 65-125/141AASF2AESBAQEOX2 | NB 65-125/141ASF2ABAQE | NB065 | CC | 4656
98070050 | NB 40-125/142AASF2AESBAQELW1 | NB 40-125/142ASF2ABAQE | NB040 | CC | 2825
98070051 | NB 40-160/158AASF2AESBAQELW1 | NB 40-160/158ASF2ABAQE | NB040 | CC | 2958
98070054 | NB 40-160/177AASF2AESBAQENW1 | NB 40-160/177ASF2A BAQE 11kW 400V | NB040 | CC | 4101
98070058 | NB 40-200/219AASF2AESBAQEOW1 | NB 40-200/219ASF2ABAQE | NB040 | CC | 4614
98070060 | NB 40-250/245AASF2AESBAQEPW1 | NB 40-250/245ASF2ABAQE | NB040 | CC | 5091
98070066 | NB 50-125/135AASF2AESBAQELW1 | NB 50-125/135ASF2ABAQE | NB050 | CC | 2994
98070069 | NB 50-160/167AASF2AESBAQENW1 | NB 50-160/167ASF2ABAQE | NB050 | CC | 4266
98070075 | NB 50-200/181AASF2AESBAQENW1 | NB 50-200/181ASF2ABAQE | NB050 | CC | 4476
98070082 | NB 65-125/144AASF2AESBAQENW1 | NB 65-125/144ASF2ABAQE | NB065 | CC | 4318
98070084 | NB 65-160/173AASF2AESBAQEOW1 | NB 65-160/173ASF2ABAQE | NB065 | CC | 4745
98070086 | NB 65-160/177AASF2AESBAQEPW1 | NB 65-160/177ASF2ABAQE | NB065 | CC | 5148
98070091 | NB 80-160/147-127AASF2AESBAQENW1 | NB 80-160/147-127ASF2ABAQE | NB080 | CC | 4648
98070092 | NB 80-160/151AASF2AESBAQEOW1 | NB 80-160/151ASF2ABAQE | NB080 | CC | 4966
98070093 | NB 80-160/161AASF2AESBAQEPW1 | NB 80-160/161ASF2ABAQE | NB080 | CC | 5315
98070165 | NB 80-250/270AASF2AESBAQENW3 | NB 80-250/270ASF2ABAQE | NB080 | CC | 5448
98070167 | NB 80-315/305AASF2AESBAQEOW3 | NB 80-315/305AASF2AESBAQEOW3 15kW Siem | NB080 | CC | 6090
98070175 | NB 100-200/219AASF2AESBAQENW3 | NB 100-200/219ASF2ABAQE | NB100 | CC | 4973
98070188 | NB 150-200/224AASF1AESBAQEOW3 | NB 150-200/224ASF1ABAQE | NB150 | CC | 7336
98070307 | NB 50-200/198AAF2AVSBQQVOW1 | NB 50-200/198AF2A BQQV 15kW 400V | NB050 | CC | 4772
98070327 | MTR1-36/36 A-W-A-HUUV 3x230/400 50Hz | MTR1-36/36 A-W-A-HUUV 3x230/400 50Hz | MTR01 | IH | 1984
98070541 | NB 50-250/233AAF2KESBQQEQW1 | NB 50-250/233AF2KBQQE | NBSS0 | CE | 10629
98070545 | NB 100-315/279AAF2KESBQQEOW3 | NB 100-315/279AF2KBQQE | NBSS0 | CE | 16403
98070951 | FV-NL-G5/8 PE/V,E/C U2 | Zawór stopowy PE/E-V/C U2 | DRSLS | IJ | 46
98070952 | FV-NL-G5/8 PE/T/C U2 | Zawór stopowy FV-NL-G5/8 PE/T/C U2 | DRSLS | IJ | 61
98070953 | FV-NL-G5/8 PV/V,E/C U2 | Zawór stopowy PV/E_V/C U2 | DRSLS | IJ | 71
98070954 | FV-NL-G5/8 PV/T/C U2 | Zawór stopowy PV/T/C U2 | DRSLS | IJ | 86
98070959 | FV-NL-G5/8 PE/V,E/C X | FV-NL-G5/8 PE/V E/C X zawór stopowy | DRSLS | IJ | 39
98070963 | FV-NL-G5/8 SS/T/SS A | Zawór stopowy SS/T/SS AA G5/8 | DRSLS | IJ | 190
98070966 | FV-2L-G5/8 PE/V,E/C U2 | Zawór stopowy z czuj. poz. PE/E_V/C U2 | DRSLS | IJ | 132
98070967 | FV-2L-G5/8 PE/T/C U2 | Zawór stopowy FV-2L-G5/8 PE/T/C U2 | DRSLS | IJ | 147
98070968 | FV-2L-G5/8 PV/V,E/C U2 | Zawór stopowy z czuj. poz. PV/E_V/C U2 | DRSLS | IJ | 188
98070969 | FV-2L-G5/8 PV/T/C U2 | Zawór stopowy z czuj.poz.PV/T/C U2 | DRSLS | IJ | 203
98070970 | FV-2L-G5/8 PE/V,E/C U7 | FV-2L-G5/8 PE/V E/C U7 zawór stopowy | DRSLS | IJ | 134
98070978 | RSL-0400-NL-G5/8 PE/V,E/C U2 | RSL-0400-NL-G5/8 PE/V,E/C U2 | DRSLS | IJ | 109
98070980 | RSL-0400-NL-G5/8 PV/V,E/C U2 | RSL-0400-NL-G5/8 PV/V,E/C U2 | DRSLS | IJ | 271
98070990 | RSL-0500-NL-G5/8 PE/V,E/C U2 | RSL-0500-NL-G5/8 PE/V E/C U2 | DRSLS | IJ | 109
98070992 | RSL-0500-NL-G5/8 PV/V,E/C U2 | RSL-0500-NL-G5/8 PV/V,E/C U2 | DRSLS | IJ | 271
98070994 | RSL-0500-NL-G5/8 PE/V,E/C U7 | RSL-0500-NL-G5/8 PE/V E/C U7 | DRSLS | IJ | 109
98071002 | RSL-0570-NL-G5/8 PE/V,E/C U2 | RSL-0570-NL-G5/8 PE/V,E/C U2 | DRSLS | IJ | 109
98071004 | RSL-0570-NL-G5/8 PV/V,E/C U2 | RSL-0570-NL-G5/8 PV/V,E/C U2 | DRSLS | IJ | 271
98071014 | RSL-0690-NL-G5/8 PE/V,E/C U2 | Linia ssawna PE/V E/C 690mm bez czujn | DRSLS | IJ | 109
98071016 | RSL-0690-NL-G5/8 PV/V,E/C U2 | RSL-0690-NL-G5/8 PV/V,E/C U2 | DRSLS | IJ | 271
98071026 | RSL-0820-NL-G5/8 PE/V,E/C U2 | RSL-0820-NL-G5/8 PE/V,E/C U2 | DRSLS | IJ | 109
98071028 | RSL-0820-NL-G5/8 PV/V,E/C U2 | RSL-0820-NL-G5/8 PV/V,E/C U2 | DRSLS | IJ | 292
98071038 | RSL-0980-NL-G5/8 PE/V,E/C U2 | Linia ssawna PE/V E/C 980mm bez czujn | DRSLS | IJ | 109
98071039 | RSL-0980-NL-G5/8 PE/T/C U2 | RSL-0980-NL-G5/8 PE/T/C U2 | DRSLS | IJ | 119
98071040 | RSL-0980-NL-G5/8 PV/V,E/C U2 | RSL-0980-NL-G5/8 PV/V,E/C U2 | DRSLS | IJ | 292
98071041 | RSL-0980-NL-G5/8 PV/T/C U2 | RSL-0980-NL-G5/8 PV/T/C U2 | DRSLS | IJ | 307
98071050 | RSL-1100-NL-G5/8 PE/V,E/C U2 | RSL-1100-NL-G5/8 PE/V,E/C U2 | DRSLS | IJ | 109
98071052 | RSL-1100-NL-G5/8 PV/V,E/C U2 | RSL-1100-NL-G5/8 PV/V,E/C U2 | DRSLS | IJ | 312
98071062 | RSL-1200-NL-G5/8 PE/V,E/C U2 | RSL-1200-NL-G5/8 PE/V E/C U2 | DRSLS | IJ | 109
98071063 | RSL-1200-NL-G5/8 PE/T/C U2 | RSL-1200-NL-G5/8 PE/T/C U2 | DRSLS | IJ | 119
98071064 | RSL-1200-NL-G5/8 PV/V,E/C U2 | RSL-1200-NL-G5/8 PV/V,E/C U2 | DRSLS | IJ | 312
98071065 | RSL-1200-NL-G5/8 PV/T/C U2 | RSL-1200-NL-G5/8 PV/T/C U2 | DRSLS | IJ | 327
98071074 | RSL-0400-2L-G5/8 PE/V,E/C U2 | Lanca ssąca z czuj.poz. L400 PE/E_V/C U2 | DRSLS | IJ | 180
98071075 | RSL-0400-2L-G5/8 PE/T/C U2 | RSL-0400-2L-G5/8 PE/T/C U2 | DRSLS | IJ | 195
98071076 | RSL-0400-2L-G5/8 PV/V,E/C U2 | RSL-0400-2L-G5/8 PV/V E/C U2 | DRSLS | IJ | 358
98071077 | RSL-0400-2L-G5/8 PV/T/C U2 | RSL-0400-2L-G5/8 PV/T/C U2 | DRSLS | IJ | 373
98071086 | RSL-0500-2L-G5/8 PE/V,E/C U2 | Lanca ssąca z czuj.poz. L500 PE/E_V/C U2 | DRSLS | IJ | 180
98071087 | RSL-0500-2L-G5/8 PE/T/C U2 | RSL-0500-2L-G5/8 PE/T/C U2 | DRSLS | IJ | 195
98071088 | RSL-0500-2L-G5/8 PV/V,E/C U2 | RSL-0500-2L-G5/8 PV/V E/C U2 | DRSLS | IJ | 358
98071089 | RSL-0500-2L-G5/8 PV/T/C U2 | RSL-0500-2L-G5/8 PV/T/C U2 | DRSLS | IJ | 373
98071098 | RSL-0570-2L-G5/8 PE/V,E/C U2 | Lanca ssąca z czuj.poz. L570 PE/E_V/C U2 | DRSLS | IJ | 180
98071099 | RSL-0570-2L-G5/8 PE/T/C U2 | RSL-0570-2L-G5/8 PE/T/C U2 | DRSLS | IJ | 195
98071100 | RSL-0570-2L-G5/8 PV/V,E/C U2 | RSL-0570-2L-G5/8 PV/V,E/C U2 | DRSLS | IJ | 358
98071101 | RSL-0570-2L-G5/8 PV/T/C U2 | Lanca ssąca z czuj.poz. L570 PV/T/C U2 | DRSLS | IJ | 373
98071110 | RSL-0690-2L-G5/8 PE/V,E/C U2 | Lanca ssąca z czuj.poz.L690 PE/E_V/C U2 | DRSLS | IJ | 180
98071111 | RSL-0690-2L-G5/8 PE/T/C U2 | Lanca ssąca z czuj.poz.L690 PE/T/C U2 | DRSLS | IJ | 195
98071112 | RSL-0690-2L-G5/8 PV/V,E/C U2 | RSL-0690-2L-G5/8 PV/V E/C U2 | DRSLS | IJ | 358
98071113 | RSL-0690-2L-G5/8 PV/T/C U2 | RSL-0690-2L-G5/8 PV/T/C U2 | DRSLS | IJ | 373
98071122 | RSL-0820-2L-G5/8 PE/V,E/C U2 | Lanca ssąca z czuj.poz. L820 PE/E_V/C U2 | DRSLS | IJ | 180
98071123 | RSL-0820-2L-G5/8 PE/T/C U2 | RSL-0820-2L-G5/8 PE/T/C U2 | DRSLS | IJ | 195
98071125 | RSL-0820-2L-G5/8 PV/T/C U2 | RSL-0820-2L-G5/8 PV/T/C U2 | DRSLS | IJ | 396
98071134 | RSL-0980-2L-G5/8 PE/V,E/C U2 | Lanca ssąca z czuj. poz. PE/E_V/C l=980 | DRSLS | IJ | 180
98071135 | RSL-0980-2L-G5/8 PE/T/C U2 | Lanca ssąca z czuj. poz. PE/T/C l=980 | DRSLS | IJ | 195
98071136 | RSL-0980-2L-G5/8 PV/V,E/C U2 | RSL-0980-2L-G5/8 PV/V,E/C U2 | DRSLS | IJ | 378
98071137 | RSL-0980-2L-G5/8 PV/T/C U2 | RSL-0980-2L-G5/8 PV/T/C U2 | DRSLS | IJ | 393
98071146 | RSL-1100-2L-G5/8 PE/V,E/C U2 | Lanca ssąca z czuj.poz.L1100 PE/E_V/C U2 | DRSLS | IJ | 180
98071147 | RSL-1100-2L-G5/8 PE/T/C U2 | Lanca ssąca z czuj.poz.L1100 PE/T/C U2 | DRSLS | IJ | 195
98071148 | RSL-1100-2L-G5/8 PV/V,E/C U2 | RSL-1100-2L-G5/8 PV/V E/C U2 | DRSLS | IJ | 398
98071149 | RSL-1100-2L-G5/8 PV/T/C U2 | RSL-1100-2L-G5/8 PV/T/C U2 | DRSLS | IJ | 413
98071158 | RSL-1200-2L-G5/8 PE/V,E/C U2 | Lanca ssąca z czuj. poz.PE/E_V/C l=1200 | DRSLS | IJ | 180
98071159 | RSL-1200-2L-G5/8 PE/T/C U2 | Lanca ssąca z czuj. poz. PE/T/C L=1200 | DRSLS | IJ | 195
98071160 | RSL-1200-2L-G5/8 PV/V,E/C U2 | RSL-1200-2L-G5/8 PV/V E/C U2 | DRSLS | IJ | 398
98071161 | RSL-1200-2L-G5/8 PV/T/C U2 | Lanca ssąca z czuj. poz. PV/T/C L=1200 | DRSLS | IJ | 413
98071170 | Acc. backing nut G2" | Nakrętka G2" do lancy ssącej | DRSLS | IJ | 15
98071171 | Acc. adapter RSL, G2"in, S70x6 out | Adapter lancy do beczki MAUSER 2" S70x6 | DRSLS | IJ | 32
98071172 | Acc. adapter RSL, G2"in, S56x4 out | Przyłącze do lancy ss. SL G2"in S56x4 | DRSLS | IJ | 32
98071173 | Acc. adapter RSL, G2"in,cap DIN51 | Adapter do kanistrów otw. 36mm | DRSLS | IJ | 32
98071174 | Acc. adapter RSL, G2"in,cap DIN61 | Adapter do kanistrów otw. 45mm | DRSLS | IJ | 20
98071175 | Acc. adapter RSL, G2"in,cap DIN71 | Adapter do kanistrów otw. 57mm | DRSLS | IJ | 32
98071176 | Acc. adapter RSL, G2"in,cap ASTM 63mm | Adapter lancy ssącej US 63mm | DRSLS | IJ | 32
98071177 | Acc. adapter RSL, G2"in, IBC150mm | Adapter lancy ssącej do IBC z otw. 150mm | DRSLS | IJ | 43
98071178 | Acc. emission protect. w. snifting valve | Zab. przed emisją gazów z zaw. atmosfer. | DRSLS | IJ | 128
98071179 | Acc. emission protect. f. filter tank | Zab. przed emisją gazów do zast. z filtr | DRSLS | IJ | 89
98071275 | NK 32-125/106AA1F2AESBQQEGW1 | NK 32-125/106A1F2AE-SBQQE | NK032 | CC | 2950
98071587 | CRN5-8 A-FGJ-A-E-HQQE 3x230/400 50HZ | CRN5-8 A-FGJ-A-E-HQQE 3x230/400 50HZ | CRN05 | IA | 2068
98071620 | NB 65-160/149AAF2AESBQQEGW3 | NB 65-160/149AF2ABQQE | NB065 | CC | 1833
98071665 | NB 50-200/219AAF2KESBQQEQW1 | NB 50-200/219AF2KBQQE | NBSS0 | CE | 9691
98072202 | Kit, gasket and seal CMV 3/5 AQQE | Zestaw uszcz. CMV 3/5 AQQE | CMKIT | SC | 220
98072214 | NK 50-125/135AA2F2KESBQQELW1 | NK 50-125/135A2F2KE-SBQQE | NKSS0 | CE | 8122
98072621 | Kit, Chamber stack CRN 3-21 | Wkład CRN 3-21 MAGdrive | CRSKT | SC | 1810
98072913 | NB 80-250/247AAF2NESBQQEMW3 | NB 80-250/247AF2NBQQE | NBSS0 | CE | 10765
98073031 | SP46- 4 Rp3 6"3X380-415/50 7.5kW | SP 46-4 Rp3 MS6000T60 6" 7.5kW 400D | SP046 | WG | 3773
98073033 | SP30- 6 Rp3 6"3X380-415/50 5.5kW | SP 30-6 Rp3 6" MS6000 T60 5.5kW 400D | SP030 | WG | 3812
98073037 | SP30-13 Rp3 6"3X380-415/50 11kW | SP 30-13 Rp3 MS6000T60 6" 11kW 400D | SP030 | WG | 5065
98073040 | SP30-11 Rp3 6"3X380-415/50 9.2kW | SP 30-11 Rp3 6" MS6000 T60 9.2kW 400D | SP030 | WG | 4656
98073060 | Kit, Shaft seal Type A QQKTT N 12 | Uszcz. wału CRT 2/4 AQQT D12 | MUSKT | SH | 3045
98073074 | Kit, Shaft seal Type D QQKTT N 16 | Uszcz. wału CRT 8/16 DQQK | MUSKT | SH | 3166
98073093 | Kit, Rubber seal 80035235 | Uszczelka S 80035235 DN125 | GS2KT | SD | 246
98073257 | CR3-17 E-FGJ-A-E-HQQE 3x230/400 60HZ | CR 3-17 E-FGJ-A-E HQQE 2.2kW 230/400/60 | CR003 | IA | 3422
98073360 | NB 50-250/221AAF2NESBQQEIW3 | NB 50-250/221AF2NBQQE | NBSS0 | CE | 7612
98073623 | Kit, Impeller MTA 60, bottom | Zestaw wirnika MTA60 dolne ssanie | CRKKT | SC | 71
98073625 | Kit, Impeller MTA 90, top | Wirnik MTA 90 | CRKKT | SC | 58
98073630 | Kit, Impeller MTA 200, bottom | Wirnik MTA 200 | CRKKT | SC | 301
98073680 | Spare, Impeller 80-200/211 CI | Wirnik NB/NK 80-200/211 CI GG 211mm | NBKIT | SB | 298
98073688 | NB 65-160/165AAF2AESBQQEHW3 | NB 65-160/165AF2ABQQE | NB065 | CC | 1872
98074512 | NK 80-315/305AA2F2AESBQQEOW3 | NK 80-315/305A2F2AE-SBQQE | NK080 | CC | 8073
98074514 | NK 65-315/314AA2F2AESBQQENW3 | NK 65-315/314A2F2AE-SBQQE | NK065 | CC | 7456
98074516 | NK 50-315/303AA2F2AESBQQELW3 | NK 50-315/303A2F2AE-SBQQE | NK050 | CC | 6182
98074755 | CRN45-2 M-F-A-V 3x400/690 50 HZ | CRN 45-2 M-F-A-V 7.5kW 400V 50Hz | CRN45 | IC | 9444
98075312 | NB 40-125/105AAF2AESBQQEHW1 | NB 40-125/105AF2ABQQE | NB040 | CC | 1822
98075351 | Kit, Chamber stack CRN 1s-12 | Wkład CRN 1S-12 | CRSKT | SC | 1274
98076621 | TPE 25-90/2 A-O-A-BQQE-DWB | TPE 25-90/2 A-O-A-BQQE-DA1 | TEM11 | CB | 1804
98078805 | Kit, Coupling guard D180x350 PCD=146 | Osłona sprzęgła NK D180x350 PCD=146 | NBKIT | SB | 445
98079406 | CR3-5 K-A-A-E-HQQE 3x230/400 60HZ | CR3-5 K-A-A-E-HQQE 3x230/400 60HZ | CR003 | IA | 1223
98079508 | NB 50-125/125AAF2KESBQQEEW3 | NB 50-125/129AF2KBQQE | NBSS0 | CE | 5074
98079669 | Tube connection seal D50 cpl. | Uszczelka przyłącza MMD DN50 | MMDAC | AD | 44
98079675 | NB 65-125/144AAF2LESBQQEGW3 | NB 65-125/144AF2LBQQE | NBSS0 | CE | 9024
98079681 | Inlet disk DN150 cpl. | Tarcza wejściowa DN 150 Multilift M | MMDAC | AD | 149
98079684 | Battery connector 9V - LC220 | Adapter do akumulatora 9V - LC220 | MMDAC | AD | 18
98079740 | NB 40-315/344AAF2LESBQQEMW3 | NB 40-315/344AF2LBQQE | NBSS0 | CE | 14819
98079745 | NB 50-315/344AAF2LESBQQENW3 | NB 50-315/344AF2LBQQE | NBSS0 | CE | 16480
98079859 | NB 65-125/127AAF2BESBQQELW1 | NB 65-125/127AF2BBQQE | NB065 | CC | 3351
98083077 | TPD 40-120/2 A-F-A-BQQE-DW1 | TPD 40-120/2 A-F-A-BQQE-DX1 | TPW40 | CA | 2466
98083539 | MTR15-12/8 A-W-A-HUUV 3x400/690 50Hz | MTR15-12/8 A-W-A-HUUV 3x400/690 50Hz | MTR15 | IH | 3110
98085356 | Discharge pipe MOG 1 1/2" cpl. | Kompletne orurowanie 1 1/2" dla MOG | MMDAC | AD | 750
98085358 | Discharge pipe MDG 1 1/2" cpl. | Kompletne orurowanie 1 1/2" dla MDG | MMDAC | AD | 1353
98085438 | CRI10-7 K-FGJ-A-E-HQQE 3x400D 50 HZ | CRI 10-7 K-FGJ-A-E HQQE 3kW 400D 50Hz | CRI10 | IA | 2622
98085580 | CRN10-4 K-FGJ-A-E-HQQE 3x400D 50 HZ | CRN 10-4 K-FGJ-A-E HQQE 1.5kW 400D 50Hz | CRN10 | IA | 2382
98086583 | NB 50-200/219AAF2AESBQQEJW3 | NB 50-200/219AF2ABQQE | NB050 | CC | 2213
98090278 | Acc.Staybolt set for MS4" motor/PT1000 | Zest. montażowy PT 1000 do MS 4" | MS0KT | SD | 116
98090341 | Acc.Staybolt set for MS4" motor/PT1000 R | Zestaw montażowy do PT1000 w MS402/4000 | MS0KT | SD | 134
98090413 | SEG.40.09.E.2.50B.Z | SEG.40.09.E.2.50B.Z 15m | SG50E | WB | 2408
98091786 | Acc., Insulation for ALPHA 130mm | Okł. termoizolacyjne dla ALPHA 15 130mm | ACALP | AD | 19
98091787 | Acc., Insulation for ALPHA 180mm | Okł. termoizolacyjne dla ALPHA2/L 180mm | ACALP | AD | 19
98091819 | Packaging cpl. DN25/32 Small High end | Karton MAGNA3 25-60 | UPMCO | AC | 8
98091852 | Kit,Guide shoe gasket DN500 96068330 | Uszczelka S 80035720 DN500 | GS3KT | SD | 701
98092105 | NB 65-200/198AAF2AESBQQEQW1 | NB 65-200/198AF2ABQQE | NB065 | CC | 6014
98092347 | Kit, seal CM1,3,5-AQBE | Zestaw. uszcz. CM 1/3/5 AQBE | CMKIT | SC | 204
98092478 | NB 125-250/236AAF2BESBQQEOW3 | NB 125-250/236AAF2BESBQQEOW3 | NB125 | CC | 7341
98092502 | Kit, gasket MD motor/sensor | Zestaw uszczelki silnika M/MD | MMDKT | SA | 92
98092534 | Bulk - O-ring EPDM 2064 155x4 | Oring EPDM 2064 155x4 Bulk 5szt. | CICKT | SH | 29
98092892 | NB 32-125/130AAF2AESBQQEIW1 | NB 32-125/130AF2ABQQE | NB032 | CC | 1736
98093552 | Kit, residual pressure control VGA-111 | Regulator ciśnienia szcząt. VGA-111 zest | VACKT | SF | 277
98093573 | Kit, residual pressure control VGA-146 | Zawór cisnienia resztkowego VGA 146 | VACKT | SF | 307
98094026 | Kit, T/box Hydro Multi B/CME 2.2 KW | Moduł Hydro Multi B/CME 2.2kW | MO2KT | SC | 1405
98094509 | NB 40-160/177AAF2LESBQQENW1 | NB 40-160/177AF2LBQQE | NBSS0 | CE | 11230
98094559 | NBG 100-65-200/219AAF2SESBQQEKW3 | NBG 100-65-200/219AF2SBQQE | BG100 | CE | 3559
98094685 | TP 32-120/4 A-F-A-DAQF-EW3 | TP 32-120/4 A-F-A-DAQF-EX3 | TPL32 | CA | 2567
98095101 | CR5-8 A-FGJ-A-E-HQQE 3x230/400 50HZ | CR 5-8 A-FGJ-A-E HQQE 1.1kW 230/400 50Hz | CR005 | IA | 1254
98095530 | Supporting bracket cpl (2units)D256/D135 | Obejmy podp. pł. 270x1250 AISI304 | LSPAC | AS | 1267
98095579 | NB 80-200/222AAF2BESBQQEMW3 | NB 80-200/222AF2BBQQE | NB080 | CC | 4885
98095593 | CRN32-7 K-F-A-E-HQQE 3x400/690 50 HZ | CRN32-7 K-F-A-E-HQQE 3x400/690 50 HZ | CRN32 | IC | 10344
98095887 | SP95- 7 Rp5 6"3X380-415/50 37kW | SP 95-7 Rp5 MMS6T50 6" 37kW 400D | SP095 | WG | 9807
98095916 | NB 40-160/158AAF2BESBQQELW1 | NB 40-160/158AF2BBQQE | NB040 | CC | 3251
98096159 | NB 32-200/206AAF2AVSBQQVMW1 | NB 32-200/206AF2A BQQV 7.5kW 400V | NB032 | CC | 3212
98096418 | MTR5-7/7 A-W-A-HUUV 3x230/400 50Hz | MTR5-7/7 A-W-A-HUUV 3x230/400 50Hz | MTR05 | IH | 1211
98096843 | CRN10-7 A-FGJ-A-E-HQQE 3x460D 60 HZ | CRN10-7 A-FGJ-A-E-HQQE 3x400/690 60 HZ | CRN10 | IA | 3601
98096901 | B-3000-2-DN250-5500 concrete tank B45 | B-3000-2-DN250-5500 zb. betonowy B45 | LLARG | WB | 55594.1
98096929 | NB 32-250/262AAF2AESBQQEIW3 | NB 32-250/262AF2ABQQE | NB032 | CC | 2282
98097081 | Spare, Fan cover Ø320 HMC2 4-6POL | Osłona wentylatora Ø320 HMC2 4-6POL | MO4KT | SH | 365
98097200 | NB 65-125/144AAF2AESBQQENW1 | NB 65-125/144AF2ABQQE | NB065 | CC | 4241
98097357 | NB 125-250/236AAF2AESBQQEOW3 | NB 125-250/236AF2ABQQE | NB125 | CC | 6066
98097391 | IO113 w/o com. Module | Moduł IO 113 bez komunikacji | IO113 | WE | 702
98097786 | NB 50-200/210AAF2BESBAQEPW1 | NB 50-200/210AF2BBAQE | NB050 | CC | 5582
98098020 | CR45-3 F-F-A-F-HQQE 3x400/690 50 HZ | CR45-3 F-F-A-F-HQQE 3x400/690 50 HZ | CR045 | IC | 11663
98098084 | CRI3-19 A-FGJ-H-E-HQQE 3x230/400 50HZ | CRI 3-19 A-FGJ-H-E HQQE 1.5kW 230/400/50 | CRI03 | IA | 1997
98098277 | Kit, Wear parts SP17- 5stg.LSR/NBR mod.B | Zestaw napr. SP 17 5st. LSR/NBR mod.B | SPLKT | SD | 601
98098278 | Kit, Wear parts SP17-12stg.LSR/NBR mod.B | Zestaw napr. SP 17-12st. LSR/NBR mod.B | SPLKT | SD | 842
98098279 | Kit, Wear parts SP17-19stg.LSR/NBR mod.B | Zest. napr. SP 17-19st LSR/NBR mod.B | SPLKT | SD | 919
98098314 | Kit, Wear parts SP30- 5stg.LSR/NBR mod.B | Zestaw napr. SP30- 5st. LSR/NBR mod.B | SPLKT | SD | 579
98098315 | Kit, Wear parts SP30-15stg.LSR/NBR mod.B | Zestaw napr. SP30-15st. LSR/NBR mod.B | SPLKT | SD | 929
98098319 | Kit, Wear parts SP46- 6stg.LSR/NBR mod.B | Zestaw napr. SP46/N/R 6st. LSR/NBR mod.B | SPLKT | SD | 635
98098320 | Kit, Wear parts SP46-12stg.LSR/NBR mod.B | Zestaw napr. SP 46 12st. LSR/NBR mod. B | SPLKT | SD | 932
98098321 | Kit, Wear parts SP46-18stg.LSR/NBR mod.B | Zestaw napr. SP 46-18stg. LSR/NBR mod.B | SPLKT | SD | 1051
98098324 | Kit, Wear parts SP60- 6stg.LSR/NBR mod.B | Zest. naprawczy SP60-6 LSR/NBR mod.B | SPLKT | SD | 629
98098325 | Kit, Wear parts SP60-12stg.LSR/NBR mod.B | Zestaw napr. SP 60 12st. LSR/NBR mod.B | SPLKT | SD | 841
98098326 | Kit, Wear parts SP60-18stg.LSR/NBR mod.B | Zestaw napr. SP 60 18st.LSR/NBR mod.B | SPLKT | SD | 1045
98098327 | Kit, Wear parts SP60-24stg.LSR/NBR mod.B | Zest. naprawczy SP60-24st.LSR/NBR mod.B | SPLKT | SD | 1247
98098394 | Spare, Cham.cpl.Top LSR/NBR SP17 mod.B | Komora górna SP17 mod.B LSR/NBR | SPLKT | SD | 191
98098397 | Spare, Cham.cpl.Top LSR/NBR SP30 mod.B | Komora górna SP 30 LSR/NBR mod.B | SPLKT | SD | 278
98098406 | Spare, Chamber cpl. LSR/NBR SP17 | Komora pośrednia SP 17 LSR/NBR | SPLKT | SD | 208
98098418 | Spare, Chamber cpl.Bottom LSR/NBR SP30 | Komora dolna SP 30 LSR/NBR | SPLKT | SD | 280
98098882 | NB 65-315/314AAF2AESBQQENW3 | NB 65-315/314AF2ABQQE | NB065 | CC | 5292
98099006 | NB 65-160/177AAF2LESBQQEIW3 | NB 65-160/177AF2LBQQE | NBSS0 | CE | 10312
98099011 | CRN10-4 A-FGJ-H-E-HQQE 3x230/400 50 HZ | CRN10-4 A-FGJ-H-E-HQQE 3x230/400 50 HZ | CRN10 | IA | 2417
98099111 | NB 65-160/165AAF2KESBQQEHW3 | NB 65-160/165AF2KBQQE | NBSS0 | CE | 6008
98099112 | NB 65-125/144AAF2KESBQQEGW3 | NB 65-125/144AF2KBQQE | NBSS0 | CE | 5444
98099153 | NB 32-250/257AAF2LESBQQEHW3 | NB 32-250/260AF2LBQQE | NBSS0 | CE | 10520
98099350 | NB 50-125/144AAF2LESBQQEMW1 | NB 50-125/144AF2LBQQE | NBSS0 | CE | 10230
98099423 | MTR10-22/10 A-W-A-HUUV 3x400D 50Hz | MTR 10-22/10 A-W-A HUUV 4kW 400 50Hz IE3 | MTR10 | IH | 2933
98099863 | Spare, Interdediate chamber cpl. | Komora pośrednia CR/CHI 4 | CRSKT | SC | 129
98099864 | Spare, Intermediate chamber cpl. | Komora dolna CRN 4 | CRSKT | SC | 127
98099865 | Spare, Chamber cpl. | Komora pośrednia CRN 5 | CRSKT | SC | 139
98099867 | Bulk, Chamber cpl. | Komora pośrednia CRN 5 Bulk 10szt. | CRSKT | SC | 289
98099868 | Spare, Adapter flange | Kołnierz adaptera CR/N/CRK/MTR 5.5-7.5kW | CRLKT | SC | 264
98100076 | NB 32-250/262AAF2AESBQQEOW1 | NB 32-250/262AF2ABQQE | NB032 | CC | 4689
98100089 | SE1.80.80.22.4.50D.B.Z | SE1.80.80.22.4.50D.B.Z 15m | SE080 | WA | 4162
98100149 | MTR15-12/4 A-W-A-HUUV 3x230/400 50Hz | MTR15-12/4 A-W-A-HUUV 3x230/400 50Hz | MTR15 | IH | 2515
98100577 | CR10-4 B-FJ-A-E-HQQE 3x230/400 50 HZ | CR 10-4 B-FJ-A-E HQQE 2.2kW 230/400 50Hz | CR010 | IA | 1772
98100618 | VOLEX counter cable 2m box (97940975x30) | VOLEX counter plug incl. Cable 2m | OEKIT | AD | 14
98101911 | NB 65-160/157AAF2AVSBQQVNW1 | NB 65-160/157AF2A BQQV 11kW 400V | NB065 | CC | 4364
98101922 | CR3-29 A-FGJ-A-E-HQQE 3x500D 50HZ | CR 3-29 A-FGJ-A-E HQQE 2.2kW 500D 50Hz | CR003 | IA | 2171
98102084 | Thermosiphon TS 1016 API 52 Auto | Zb. do pł.usz.tand.NKG TS1016 API52 Auto | NKGBU | CE | 6888
98102337 | NB 50-160/150AAF2KESBQQEMW1 | NB 50-160/150AF2KBQQE | NBSS0 | CE | 7167
98102544 | MTR15-8/8 A-W-A-HUUV 3x230/400 50Hz | MTR 15-8/8 A-W-A HUUV 7.5kW 230/400 IE3 | MTR15 | IH | 2976
98102591 | Kit, RCME - Non-return Valve | Zawór zwrotny RCME | SYCKT | SH | 219
98102955 | SP17-60 R3 6"3X380-415/50 37kW | SP 17-60 R3 FR T50 6" 37kW 400D | SP017 | WG | 15925
98103180 | Thermosiphon TS 1016 API 52 Manual | Zb. do płuk. uszcz.tandem dla NKG TS1016 | NKGBU | CE | 5764
98103184 | Thermosiphon TS 1016 API 53A Auto | Zb.do pł.usz.tand.NKG TS1016 API53A Auto | NKGBU | CE | 9770
98103188 | SPU5000-D0 circ. pump for TS 50Hz | Pompa obiegowa SPU5000-D0 do TS 50Hz | NKGBU | CE | 4709
98103190 | Pipe/connections 2m for TS | Komplet przewodów do płukania uszcz. | NKACC | AC | 1324
98103364 | Spare, discharge connector C3 | Zrzut złącza Sololift 2 C3 | SOLKT | SA | 33
98103367 | Kit, discharge connector WC | Zrzut złącza Sololift 2 WC | SOLKT | SA | 58
98103683 | CRN45-3-2 A-F-A-E-HQQE 3x500D 50 HZ | CRN45-3-2 A-F-A-E-HQQE 3x500D 50 HZ | CRN45 | IC | 8079
98103697 | MTR15-12/1 A-W-A-HUUV 3x230/400 50Hz | MTR15-12/1 A-W-A-HUUV 3x230/400 50Hz | MTR15 | IH | 1869
98104325 | NBE 100-315/295AAF2AESBQQEPW3 | NBE 100-315/295AF2ABQQE | NBE00 | CD | 12807
98104802 | Kit, Terminal box cpl.,1-ph, CM71-80 | Skrzynka zaciskowa MG71B | MO1KT | SC | 126
98104870 | Kit, Terminal box cpl.,3-ph, CM71-80 | Skrzynka zaciskowa kpl. CM71-80 3 faz | MO1KT | SC | 104
98104898 | Flow pipe xFS/1..18l/QEU/04P/LC50 | Rura przepł.xFS/1..18l/QEU/04P/LC50(100) | NPA01 | II | 29
98105063 | CRN45-2-2 X-F-A-E-HQQE 3x400D 50 HZ | CRN45-2-2 X-F-A-E-HQQE 3x400D 50 HZ | CRN45 | IC | 8791
98105516 | CRN5-10 F-FGJ-H-F-HQQE 3x230/400 50HZ | CRN5-10 F-FGJ-H-F-HQQE 3x230/400 50HZ | CRN05 | IA | 5115
98105562 | NB 40-200/219AAF2AVSBQQVOW1 | NB 40-200/219AAF2AVSBQQVOW1 | NB040 | CC | 4564
98105842 | CRN5-29 A-CA-T-E-HQQE 3x230/400 50HZ | CRN5-29 A-CA-T-E-HQQE 3x230/400 50HZ | CRN05 | IA | 3064
98106220 | NB 50-125/135AAF2LESBQQELW1 | NB 50-125/135AF2LBQQE | NBSS0 | CE | 9977
98106399 | CIU 903 SQFLEX cpl. Packed | CIU 903 SQFLEX kpl. z opak. | CIUXX | II | 628
98106706 | Kit,pump maint/DDI60-10/PVC/E/C | Zestaw napr. DDI60-10/PVC/E/C | ASHKT | SF | 660
98106804 | NB 65-125/127AAF2AESBQQELW1 | NB 65-125/127AF2ABQQE | NB065 | CC | 3045
98106808 | NB 32-250/244AAF2AESBQQENW1 | NB 32-250/244AF2ABQQE | NB032 | CC | 4238
98106810 | NB 50-315/344AAF2AESBQQENW3 | NB 50-315/344AF2ABQQE | NB050 | CC | 4982
98106878 | NB 65-200/189AAF2AESBQQEIW3 | NB 65-200/189AF2ABQQE | NB065 | CC | 2324
98107029 | Kit, CRN15-16 SF EPDM cham. stack spec. | Wkład CRN15-16 SF EPDM Tandem | CRMKT | SC | 5126
98107133 | CR15-6 A-F-A-E-HQQE 3x400/690 50 HZ | CR15-6 A-F-A-E-HQQE 3x400/690 50 HZ | CR015 | IC | 3175
98107194 | NB 40-160/177AAF2LESBQQENW1 | NB 40-160/177AF2LBQQE | NBSS0 | CE | 11230
98109322 | NBGE 50-32-125.1/121AAF2AESBAQEHWB | NBGE 50-32-125.1/121AF2ABAQE | BGE00 | CE | 3207
98109853 | NKE 100-200/219AA2F2KESBQQENW3 | NKE 100-200/219A2F2KE-SBQQE | NKSS0 | CE | 19038
98109859 | NKE 150-200/218-208AA2F2KESBQQENW3 | NKE 150-200/218-208A2F2KE-SBQQE | NKSS0 | CE | 23365
98109860 | NKE 150-200/224AA2F2KESBQQEOW3 | NKE 150-200/224A2F2KE-SBQQE | NKSS0 | CE | 24463
98110046 | NKE 100-200/219AA2F2LESBQQENW3 | NKE 100-200/219A2F2LE-SBQQE | NKSS0 | CE | 24647
98110052 | NKE 150-200/218-208AA2F2LESBQQENW3 | NKE 150-200/218-208A2F2LE-SBQQE | NKSS0 | CE | 28750
98110053 | NKE 150-200/224AA2F2LESBQQEOW3 | NKE 150-200/224A2F2LE-SBQQE | NKSS0 | CE | 29848
98110312 | NBGE 50-32-125.1/140AAF2AESBAQEIWB | NBGE 50-32-125.1/140AF2ABAQE | BGE00 | CE | 3556
98110339 | NBGE 50-32-160.1/139AAF2AESBAQEHWB | NBGE 50-32-160.1/139AF2ABAQE | BGE00 | CE | 3293
98110473 | NBGE 50-32-160.1/155AAF2AESBAQEIWB | NBGE 50-32-160.1/155AF2ABAQE | BGE00 | CE | 3652
98110501 | NBGE 50-32-125/115AAF2AESBAQEHWB | NBGE 50-32-125/115AF2ABAQE | BGE00 | CE | 3225
98110592 | NBE 100-200/219AAF2KESBAQENW3 | NBE 100-200/219AF2KBAQE | NBSS0 | CE | 16073
98110597 | NBE 100-200/201AAF2KESBQQENW4 | NBE 100-200/201AF2KBQQE | NBSS0 | CE | 16073
98110609 | NBE 150-200/218-208AAF1KESBQQENW3 | NBE 150-200/218-208AF1KBQQE | NBSS0 | CE | 20175
98110610 | NBE 150-200/224AAF1KESBQQEOW3 | NBE 150-200/224AF1KBQQE | NBSS0 | CE | 21322
98110687 | NBE 100-200/219AAF2LESBQQENW3 | NBE 100-200/219AF2LBQQE | NBSS0 | CE | 22004
98110703 | NBE 150-200/218-208AAF1LESBQQENW3 | NBE 150-200/218-208AF1LBQQE | NBSS0 | CE | 25550
98110704 | NBE 150-200/224AAF1LESBQQEOW3 | NBE 150-200/224AF1LBQQE | NBSS0 | CE | 26719
98110821 | NBGE 50-32-125/130AAF2AESBAQEIWB | NBGE 50-32-125/130AF2ABAQE | BGE00 | CE | 3562
98110838 | NBGE 50-32-160/139AAF2AESBAQEIWB | NBGE 50-32-160/139AF2ABAQE | BGE00 | CE | 3675
98110848 | NBGE 65-50-125/105AAF2AESBAQEHWB | NBGE 65-50-125/105AF2ABAQE | BGE00 | CE | 3356
98110917 | NBGE 65-50-125/116AAF2AESBAQEIWB | NBGE 65-50-125/116AF2ABAQE | BGE00 | CE | 3699
98110918 | NBGE 50-32-200.1/207AAF2AESBAQEFWA | NBGE 50-32-200.1/207AF2ABAQE | BGE00 | CE | 3122
98110919 | NBGE 50-32-160/173AAF2AESBAQEFWA | NBGE 50-32-160/173AF2ABAQE | BGE00 | CE | 3014
98110920 | NBGE 50-32-200/197AAF2AESBAQEFWA | NBGE 50-32-200/197AF2ABAQE | BGE00 | CE | 3092
98111003 | NBGE 50-32-200/216AAF2AESBAQEGWA | NBGE 50-32-200/216AF2ABAQE | BGE00 | CE | 3187
98111013 | NBGE 50-32-250/206AAF2AESBAQEFWA | NBGE 50-32-250/206AF2ABAQE | BGE00 | CE | 3298
98111218 | NBGE 50-32-250/236AAF2AESBAQEGWA | NBGE 50-32-250/236AF2ABAQE | BGE00 | CE | 3414
98111219 | NBGE 65-50-160/162AAF2AESBAQEFWA | NBGE 65-50-160/162AF2ABAQE | BGE00 | CE | 3158
98111220 | NBGE 65-50-160/177AAF2AESBAQEGWA | NBGE 65-50-160/177AF2ABAQE | BGE00 | CE | 3296
98111221 | NBGE 65-40-200/177AAF2AESBAQEFWA | NBGE 65-40-200/177AF2ABAQE | BGE00 | CE | 3114
98111222 | NBGE 65-40-200/198AAF2AESBAQEGWA | NBGE 65-40-200/198AF2ABAQE | BGE00 | CE | 3330
98111223 | NBGE 80-65-125/138AAF2AESBAQEFWA | NBGE 80-65-125/138AF2ABAQE | BGE00 | CE | 3163
98111224 | NBGE 80-65-125/144AAF2AESBAQEGWA | NBGE 80-65-125/144AF2ABAQE | BGE00 | CE | 3262
98111225 | NBGE 80-65-160/139AAF2AESBAQEFWA | NBGE 80-65-160/139AF2ABAQE | BGE00 | CE | 3215
98111226 | NBGE 80-65-160/158AAF2AESBAQEGWA | NBGE 80-65-160/158AF2ABAQE | BGE00 | CE | 3294
98111227 | NBGE 80-50-200/171AAF2AESBAQEGWA | NBGE 80-50-200/171AF2ABAQE | BGE00 | CE | 3363
98111228 | NBGE 100-80-125/130AAF2AESBAQEFWA | NBGE 100-80-125/130AF2ABAQE | BGE00 | CE | 3199
98111229 | NBGE 100-80-125/144AAF2AESBAQEGWA | NBGE 100-80-125/144AF2ABAQE | BGE00 | CE | 3325
98111230 | NBGE 100-80-160/135AAF2AESBAQEFWA | NBGE 100-80-160/135AF2ABAQE | BGE00 | CE | 3182
98111231 | NBGE 100-80-160/149AAF2AESBAQEGWA | NBGE 100-80-160/149AF2ABAQE | BGE00 | CE | 3289
98111232 | NBGE 50-32-125/97AAF2AESBAQEHWB | NBGE 50-32-125/97AF2ABAQE | BGE00 | CE | 3225
98111233 | NBGE 50-32-125/107AAF2AESBAQEIWB | NBGE 50-32-125/107AF2ABAQE | BGE00 | CE | 3562
98111234 | NBGE 50-32-125.1/104AAF2AESBAQEHWB | NBGE 50-32-125.1/104AF2ABAQE | BGE00 | CE | 3207
98111235 | NBGE 50-32-125.1/116AAF2AESBAQEIWB | NBGE 50-32-125.1/116AF2ABAQE | BGE00 | CE | 3556
98111236 | NBGE 50-32-160.1/133AAF2AESBAQEIWB | NBGE 50-32-160.1/133AF2ABAQE | BGE00 | CE | 3652
98111237 | NBGE 50-32-160.1/173AAF2AESBAQEFYA | NBGE 50-32-160.1/173AF2ABAQE | BGE00 | CE | 3047
98111238 | NBGE 50-32-200.1/182AAF2AESBAQEFWA | NBGE 50-32-200.1/182AF2ABAQE | BGE00 | CE | 3122
98111239 | NBGE 50-32-200.1/201AAF2AESBAQEGWA | NBGE 50-32-200.1/201AF2ABAQE | BGE00 | CE | 3217
98111240 | NBGE 50-32-125/142AAF2AESBAQEFYA | NBGE 50-32-125/142AF2ABAQE | BGE00 | CE | 2980
98111241 | NBGE 50-32-160/158AAF2AESBAQEFWA | NBGE 50-32-160/158AF2ABAQE | BGE00 | CE | 3014
98111242 | NBGE 50-32-160/173AAF2AESBAQEGWA | NBGE 50-32-160/173AF2ABAQE | BGE00 | CE | 3128
98111243 | NBGE 50-32-200/169AAF2AESBAQEFWA | NBGE 50-32-200/169AF2ABAQE | BGE00 | CE | 3092
98111244 | NBGE 50-32-200/184AAF2AESBAQEGWA | NBGE 50-32-200/184AF2ABAQE | BGE00 | CE | 3187
98111245 | NBGE 50-32-250/194AAF2AESBAQEGWA | NBGE 50-32-250/194AF2ABAQE | BGE00 | CE | 3414
98111246 | NBGE 65-50-125/133AAF2AESBAQEFWA | NBGE 65-50-125/133AF2ABAQE | BGE00 | CE | 3148
98111247 | NBGE 65-50-125/142AAF2AESBAQEGWA | NBGE 65-50-125/142AF2ABAQE | BGE00 | CE | 3262
98111248 | NBGE 65-50-160/138AAF2AESBAQEFWA | NBGE 65-50-160/138AF2ABAQE | BGE00 | CE | 3158
98111249 | NBGE 65-50-160/153AAF2AESBAQEGWA | NBGE 65-50-160/153AF2ABAQE | BGE00 | CE | 3296
98111250 | NBGE 65-40-200/168AAF2AESBAQEGWA | NBGE 65-40-200/168AF2ABAQE | BGE00 | CE | 3330
98111251 | NBGE 80-65-125/116AAF2AESBAQEFWA | NBGE 80-65-125/116AF2ABAQE | BGE00 | CE | 3163
98111252 | NBGE 80-65-125/127AAF2AESBAQEGWA | NBGE 80-65-125/127AF2ABAQE | BGE00 | CE | 3262
98111253 | NBGE 80-65-160/134AAF2AESBAQEGWA | NBGE 80-65-160/134AF2ABAQE | BGE00 | CE | 3294
98111254 | NBGE 100-80-125/121AAF2AESBAQEGWA | NBGE 100-80-125/121AF2ABAQE | BGE00 | CE | 3325
98111255 | NBE 32-160.1/139AAF2AESBAQEHWB | NBE 32-160.1/139AF2ABAQE | NBE00 | CD | 3293
98111256 | NBE 32-160/139AAF2AESBAQEIWB | NBE 32-160/139AF2ABAQE | NBE00 | CD | 3675
98111257 | NBE 32-250/236AAF2AESBAQEGWA | NBE 32-250/236AF2ABAQE | NBE00 | CD | 3414
98111258 | NBE 40-160/177AAF2AESBAQEGWA | NBE 40-160/177AF2ABAQE | NBE00 | CD | 3296
98111259 | NBE 50-125/144AAF2AESBAQEGWA | NBE 50-125/144AF2ABAQE | NBE00 | CD | 3262
98111260 | NBE 50-200/171AAF2AESBAQEGWA | NBE 50-200/171AF2ABAQE | NBE00 | CD | 3363
98111261 | NBE 32-160/173AAF2AESBAQEGWA | NBE 32-160/173AF2ABAQE | NBE00 | CD | 3128
98111262 | NBE 32-250/194AAF2AESBAQEGWA | NBE 32-250/194AF2ABAQE | NBE00 | CD | 3414
98111263 | NBE 40-125/142AAF2AESBAQEGWA | NBE 40-125/142AF2ABAQE | NBE00 | CD | 3262
98111264 | NBE 40-160/153AAF2AESBAQEGWA | NBE 40-160/153AF2ABAQE | NBE00 | CD | 3296
98111265 | NBE 50-125/127AAF2AESBAQEGWA | NBE 50-125/127AF2ABAQE | NBE00 | CD | 3262
98111266 | NBE 32-160/173AAF2AESBAQEFWA | NBE 32-160/173AF2ABAQE | NBE00 | CD | 3014
98111267 | NBE 32-200.1/207AAF2AESBAQEFWA | NBE 32-200.1/207AF2ABAQE | NBE00 | CD | 3122
98111268 | NBE 32-250/206AAF2AESBAQEFWA | NBE 32-250/206AF2ABAQE | NBE00 | CD | 3298
98111269 | NBE 50-160/139AAF2AESBAQEFWA | NBE 50-160/139AF2ABAQE | NBE00 | CD | 3215
98111271 | NBE 65-160/135AAF2AESBAQEFWA | NBE 65-160/135AF2ABAQE | NBE00 | CD | 3182
98111272 | NBE 32-125.1/140AAF2AESBAQEIWB | NBE 32-125.1/140AF2ABAQE | NBE00 | CD | 3556
98111273 | NBE 32-125.1/121AAF2AESBAQEHWB | NBE 32-125.1/121AF2ABAQE | NBE00 | CD | 3207
98111274 | NBE 32-125/115AAF2AESBAQEHWB | NBE 32-125/115AF2ABAQE | NBE00 | CD | 3225
98111275 | NBE 32-125/130AAF2AESBAQEIWB | NBE 32-125/130AF2ABAQE | NBE00 | CD | 3562
98111276 | NBE 32-160.1/155AAF2AESBAQEIWB | NBE 32-160.1/155AF2ABAQE | NBE00 | CD | 3652
98111277 | NBE 32-200/216AAF2AESBAQEGWA | NBE 32-200/216AF2ABAQE | NBE00 | CD | 3187
98111278 | NBE 40-125/105AAF2AESBAQEHWB | NBE 40-125/105AF2ABAQE | NBE00 | CD | 3356
98111279 | NBE 40-125/116AAF2AESBAQEIWB | NBE 40-125/116AF2ABAQE | NBE00 | CD | 3699
98111280 | NBE 40-200/198AAF2AESBAQEGWA | NBE 40-200/198AF2ABAQE | NBE00 | CD | 3330
98111281 | NBE 50-160/158AAF2AESBAQEGWA | NBE 50-160/158AF2ABAQE | NBE00 | CD | 3294
98111282 | NBE 65-125/144AAF2AESBAQEGWA | NBE 65-125/144AF2ABAQE | NBE00 | CD | 3325
98111283 | NBE 65-160/149AAF2AESBAQEGWA | NBE 65-160/149AF2ABAQE | NBE00 | CD | 3289
98111296 | NBE 32-125.1/121AAF2BESBAQEHWB | NBE 32-125.1/121AF2BBAQE | NBE00 | CD | 3398
98111297 | NBE 32-125.1/140AAF2BESBAQEIWB | NBE 32-125.1/140AF2BBAQE | NBE00 | CD | 3747
98111298 | NBE 32-125/115AAF2BESBAQEHWB | NBE 32-125/115AF2BBAQE | NBE00 | CD | 3454
98111299 | NBE 32-125/130AAF2BESBAQEIWB | NBE 32-125/130AF2BBAQE | NBE00 | CD | 3791
98111300 | NBE 32-160.1/155AAF2BESBAQEIWB | NBE 32-160.1/155AF2BBAQE | NBE00 | CD | 3947
98111301 | NBE 32-200/216AAF2BESBAQEGWA | NBE 32-200/216AF2BBAQE | NBE00 | CD | 3583
98111302 | NBE 40-125/105AAF2BESBAQEHWB | NBE 40-125/105AF2BBAQE | NBE00 | CD | 3599
98111303 | NBE 40-125/116AAF2BESBAQEIWB | NBE 40-125/116AF2BBAQE | NBE00 | CD | 3942
98111304 | NBE 40-200/198AAF2BESBAQEGWA | NBE 40-200/198AF2BBAQE | NBE00 | CD | 3781
98111305 | NBE 50-160/158AAF2BESBAQEGWA | NBE 50-160/158AF2BBAQE | NBE00 | CD | 3732
98111306 | NBE 65-125/144AAF2BESBAQEGWA | NBE 65-125/144AF2BBAQE | NBE00 | CD | 3647
98111307 | NBE 65-160/149AAF2BESBAQEGWA | NBE 65-160/149AF2BBAQE | NBE00 | CD | 3802
98111320 | NBE 32-125.1/104AAF2AESBAQEHWB | NBE 32-125.1/104AF2ABAQE | NBE00 | CD | 3207
98111321 | NBE 32-125.1/116AAF2AESBAQEIWB | NBE 32-125.1/116AF2ABAQE | NBE00 | CD | 3556
98111322 | NBE 32-125/97AAF2AESBAQEHWB | NBE 32-125/97AF2ABAQE | NBE00 | CD | 3225
98111323 | NBE 32-125/107AAF2AESBAQEIWB | NBE 32-125/107AF2ABAQE | NBE00 | CD | 3562
98111324 | NBE 32-160.1/133AAF2AESBAQEIWB | NBE 32-160.1/133AF2ABAQE | NBE00 | CD | 3652
98111325 | NBE 32-200.1/201AAF2AESBAQEGWA | NBE 32-200.1/201AF2ABAQE | NBE00 | CD | 3217
98111326 | NBE 32-200/184AAF2AESBAQEGWA | NBE 32-200/184AF2ABAQE | NBE00 | CD | 3187
98111327 | NBE 40-200/168AAF2AESBAQEGWA | NBE 40-200/168AF2ABAQE | NBE00 | CD | 3330
98111328 | NBE 50-160/134AAF2AESBAQEGWA | NBE 50-160/134AF2ABAQE | NBE00 | CD | 3294
98111329 | NBE 65-125/121AAF2AESBAQEGWA | NBE 65-125/121AF2ABAQE | NBE00 | CD | 3325
98111340 | NBE 32-125.1/104AAF2BESBAQEHWB | NBE 32-125.1/104AF2BBAQE | NBE00 | CD | 3398
98111341 | NBE 32-125.1/116AAF2BESBAQEIWB | NBE 32-125.1/116AF2BBAQE | NBE00 | CD | 3747
98111342 | NBE 32-125/97AAF2BESBAQEHWB | NBE 32-125/97AF2BBAQE | NBE00 | CD | 3454
98111343 | NBE 32-125/107AAF2BESBAQEIWB | NBE 32-125/107AF2BBAQE | NBE00 | CD | 3791
98111344 | NBE 32-160.1/133AAF2BESBAQEIWB | NBE 32-160.1/133AF2BBAQE | NBE00 | CD | 3947
98111345 | NBE 32-200.1/201AAF2BESBAQEGWA | NBE 32-200.1/201AF2BBAQE | NBE00 | CD | 3581
98111346 | NBE 32-200/184AAF2BESBAQEGWA | NBE 32-200/184AF2BBAQE | NBE00 | CD | 3583
98111347 | NBE 40-200/168AAF2BESBAQEGWA | NBE 40-200/168AF2BBAQE | NBE00 | CD | 3781
98111348 | NBE 50-160/134AAF2BESBAQEGWA | NBE 50-160/134AF2BBAQE | NBE00 | CD | 3732
98111349 | NBE 65-125/121AAF2BESBAQEGWA | NBE 65-125/121AF2BBAQE | NBE00 | CD | 3647
98111360 | NBE 40-160/177AAF2KESBQQEGWA | NBE 40-160/177AF2KBQQE | NBSS0 | CE | 6918
98111361 | NBE 40-125/105AAF2KESBQQEHWB | NBE 40-125/105AF2KBQQE | NBSS0 | CE | 6653
98111362 | NBE 40-125/105AAF2LESBQQEHWB | NBE 40-125/105AF2LBQQE | NBSS0 | CE | 9903
98111363 | NBE 40-125/116AAF2KESBQQEIWB | NBE 40-125/116AF2KBQQE | NBSS0 | CE | 7004
98111364 | NBE 40-125/116AAF2LESBQQEIWB | NBE 40-125/116AF2LBQQE | NBSS0 | CE | 10259
98111365 | NBE 32-250/206AAF2KESBQQEFWA | NBE 32-250/206AF2KBQQE | NBSS0 | CE | 7550
98111366 | NBE 32-250/206AAF2LESBQQEFWA | NBE 32-250/206AF2LBQQE | NBSS0 | CE | 11758
98111367 | NBE 32-250/236AAF2KESBQQEGWA | NBE 32-250/236AF2KBQQE | NBSS0 | CE | 7664
98111368 | NBE 32-250/236AAF2LESBQQEGWA | NBE 32-250/236AF2LBQQE | NBSS0 | CE | 11871
98111369 | NBE 40-160/162AAF2KESBQQEFWA | NBE 40-160/162AF2KBQQE | NBSS0 | CE | 6776
98111370 | NBE 40-160/162AAF2LESBQQEFWA | NBE 40-160/162AF2LBQQE | NBSS0 | CE | 10351
98111371 | NBE 40-160/177AAF2LESBQQEGWA | NBE 40-160/177AF2LBQQE | NBSS0 | CE | 10491
98111372 | NBE 40-200/177AAF2KESBQQEFWA | NBE 40-200/177AF2KBQQE | NBSS0 | CE | 6757
98111373 | NBE 40-200/177AAF2LESBQQEFWA | NBE 40-200/177AF2LBQQE | NBSS0 | CE | 10358
98111374 | NBE 40-200/198AAF2KESBQQEGWA | NBE 40-200/198AF2KBQQE | NBSS0 | CE | 6978
98111375 | NBE 40-200/198AAF2LESBQQEGWA | NBE 40-200/198AF2LBQQE | NBSS0 | CE | 10581
98111376 | NBE 50-125/138AAF2KESBQQEFWA | NBE 50-125/138AF2KBQQE | NBSS0 | CE | 6714
98111377 | NBE 50-125/138AAF2LESBQQEFWA | NBE 50-125/138AF2LBQQE | NBSS0 | CE | 10217
98111378 | NBE 50-125/144AAF2KESBQQEGWA | NBE 50-125/144AF2KBQQE | NBSS0 | CE | 6811
98111379 | NBE 50-125/144AAF2LESBQQEGWA | NBE 50-125/144AF2LBQQE | NBSS0 | CE | 10317
98111380 | NBE 50-160/139AAF2KESBQQEFWA | NBE 50-160/139AF2KBQQE | NBSS0 | CE | 7116
98111381 | NBE 50-160/139AAF2LESBQQEFWA | NBE 50-160/139AF2LBQQE | NBSS0 | CE | 10974
98111382 | NBE 50-160/158AAF2KESBQQEGWA | NBE 50-160/158AF2KBQQE | NBSS0 | CE | 7194
98111383 | NBE 50-160/158AAF2LESBQQEGWA | NBE 50-160/158AF2LBQQE | NBSS0 | CE | 11050
98111384 | NBE 50-200/171AAF2KESBQQEGWA | NBE 50-200/171AF2KBQQE | NBSS0 | CE | 7263
98111385 | NBE 50-200/171AAF2LESBQQEGWA | NBE 50-200/171AF2LBQQE | NBSS0 | CE | 11119
98111386 | NBE 65-125/130AAF2KESBQQEFWA | NBE 65-125/130AF2KBQQE | NBSS0 | CE | 6820
98111387 | NBE 65-125/130AAF2LESBQQEFWA | NBE 65-125/130AF2LBQQE | NBSS0 | CE | 10398
98111388 | NBE 65-125/144AAF2KESBQQEGWA | NBE 65-125/144AF2KBQQE | NBSS0 | CE | 6944
98111389 | NBE 65-125/144AAF2LESBQQEGWA | NBE 65-125/144AF2LBQQE | NBSS0 | CE | 10520
98111390 | NBE 65-160/135AAF2KESBQQEFWA | NBE 65-160/135AF2KBQQE | NBSS0 | CE | 7363
98111391 | NBE 65-160/135AAF2LESBQQEFWA | NBE 65-160/135AF2LBQQE | NBSS0 | CE | 11497
98111392 | NBE 65-160/149AAF2KESBQQEGWA | NBE 65-160/149AF2KBQQE | NBSS0 | CE | 7468
98111393 | NBE 65-160/149AAF2LESBQQEGWA | NBE 65-160/149AF2LBQQE | NBSS0 | CE | 11605
98111394 | NBE 32-250/194AAF2KESBQQEGWA | NBE 32-250/194AF2KBQQE | NBSS0 | CE | 7511
98111395 | NBE 32-250/194AAF2LESBQQEGWA | NBE 32-250/194AF2LBQQE | NBSS0 | CE | 11608
98111396 | NBE 40-125/133AAF2KESBQQEFWA | NBE 40-125/133AF2KBQQE | NBSS0 | CE | 6311
98111397 | NBE 40-125/133AAF2LESBQQEFWA | NBE 40-125/133AF2LBQQE | NBSS0 | CE | 9476
98111398 | NBE 40-125/142AAF2KESBQQEGWA | NBE 40-125/142AF2KBQQE | NBSS0 | CE | 6425
98111399 | NBE 40-125/142AAF2LESBQQEGWA | NBE 40-125/142AF2LBQQE | NBSS0 | CE | 9591
98111400 | NBE 40-160/138AAF2KESBQQEFWA | NBE 40-160/138AF2KBQQE | NBSS0 | CE | 6640
98111401 | NBE 40-160/138AAF2LESBQQEFWA | NBE 40-160/138AF2LBQQE | NBSS0 | CE | 10123
98111402 | NBE 40-160/153AAF2KESBQQEGWA | NBE 40-160/153AF2KBQQE | NBSS0 | CE | 6778
98111403 | NBE 40-160/153AAF2LESBQQEGWA | NBE 40-160/153AF2LBQQE | NBSS0 | CE | 10261
98111404 | NBE 40-200/168AAF2KESBQQEGWA | NBE 40-200/168AF2KBQQE | NBSS0 | CE | 6837
98111405 | NBE 40-200/168AAF2LESBQQEGWA | NBE 40-200/168AF2LBQQE | NBSS0 | CE | 10344
98111406 | NBE 50-125/116AAF2KESBQQEFWA | NBE 50-125/116AF2KBQQE | NBSS0 | CE | 6578
98111407 | NBE 50-125/116AAF2LESBQQEFWA | NBE 50-125/116AF2LBQQE | NBSS0 | CE | 9991
98111408 | NBE 50-125/127AAF2KESBQQEGWA | NBE 50-125/127AF2KBQQE | NBSS0 | CE | 6676
98111409 | NBE 50-125/127AAF2LESBQQEGWA | NBE 50-125/127AF2LBQQE | NBSS0 | CE | 10090
98111410 | NBE 50-160/134AAF2KESBQQEGWA | NBE 50-160/134AF2KBQQE | NBSS0 | CE | 7050
98111411 | NBE 50-160/134AAF2LESBQQEGWA | NBE 50-160/134AF2LBQQE | NBSS0 | CE | 10805
98111412 | NBE 65-125/121AAF2KESBQQEGWA | NBE 65-125/121AF2KBQQE | NBSS0 | CE | 6807
98111413 | NBE 65-125/121AAF2LESBQQEGWA | NBE 65-125/121AF2LBQQE | NBSS0 | CE | 10289
98111414 | NBGE 65-50-125/105AAF2KESBQQEHWB | NBGE 65-50-125/105AF2KBQQE | BGSS0 | CE | 6519
98111415 | NBGE 65-50-125/105AAF2LESBQQEHWB | NBGE 65-50-125/105AF2LBQQE | BGSS0 | CE | 9684
98111416 | NBGE 65-50-125/116AAF2KESBQQEIWB | NBGE 65-50-125/116AF2KBQQE | BGSS0 | CE | 6862
98111417 | NBGE 65-50-125/116AAF2LESBQQEIWB | NBGE 65-50-125/116AF2LBQQE | BGSS0 | CE | 10027
98111421 | NBGE 50-32-250/206AAF2KESBQQEFWA | NBGE 50-32-250/206AF2KBQQE | BGSS0 | CE | 7395
98111422 | NBGE 50-32-250/206AAF2LESBQQEFWA | NBGE 50-32-250/206AF2LBQQE | BGSS0 | CE | 11492
98111423 | NBGE 50-32-250/236AAF2KESBQQEGWA | NBGE 50-32-250/236AF2KBQQE | BGSS0 | CE | 7511
98111424 | NBGE 50-32-250/236AAF2LESBQQEGWA | NBGE 50-32-250/236AF2LBQQE | BGSS0 | CE | 11608
98111425 | NBGE 65-50-160/162AAF2KESBQQEFWA | NBGE 65-50-160/162AF2KBQQE | BGSS0 | CE | 6640
98111426 | NBGE 65-50-160/162AAF2LESBQQEFWA | NBGE 65-50-160/162AF2LBQQE | BGSS0 | CE | 10123
98111427 | NBGE 65-50-160/177AAF2KESBQQEGWA | NBGE 65-50-160/177AF2KBQQE | BGSS0 | CE | 6778
98111428 | NBGE 65-50-160/177AAF2LESBQQEGWA | NBGE 65-50-160/177AF2LBQQE | BGSS0 | CE | 10261
98111429 | NBGE 65-40-200/177AAF2KESBQQEFWA | NBGE 65-40-200/177AF2KBQQE | BGSS0 | CE | 6621
98111430 | NBGE 65-40-200/177AAF2LESBQQEFWA | NBGE 65-40-200/177AF2LBQQE | BGSS0 | CE | 10128
98111431 | NBGE 65-40-200/198AAF2KESBQQEGWA | NBGE 65-40-200/198AF2KBQQE | BGSS0 | CE | 6837
98111432 | NBGE 65-40-200/198AAF2LESBQQEGWA | NBGE 65-40-200/198AF2LBQQE | BGSS0 | CE | 10344
98111433 | NBGE 80-65-125/138AAF2KESBQQEFWA | NBGE 80-65-125/138AF2KBQQE | BGSS0 | CE | 6578
98111434 | NBGE 80-65-125/138AAF2LESBQQEFWA | NBGE 80-65-125/138AF2LBQQE | BGSS0 | CE | 9991
98111435 | NBGE 80-65-125/144AAF2KESBQQEGWA | NBGE 80-65-125/144AF2KBQQE | BGSS0 | CE | 6676
98111436 | NBGE 80-65-125/144AAF2LESBQQEGWA | NBGE 80-65-125/144AF2LBQQE | BGSS0 | CE | 10090
98111437 | NBGE 80-65-160/139AAF2KESBQQEFWA | NBGE 80-65-160/139AF2KBQQE | BGSS0 | CE | 6970
98111438 | NBGE 80-65-160/139AAF2LESBQQEFWA | NBGE 80-65-160/139AF2LBQQE | BGSS0 | CE | 10726
98111439 | NBGE 80-65-160/158AAF2KESBQQEGWA | NBGE 80-65-160/158AF2KBQQE | BGSS0 | CE | 7050
98111440 | NBGE 80-65-160/158AAF2LESBQQEGWA | NBGE 80-65-160/158AF2LBQQE | BGSS0 | CE | 10805
98111441 | NBGE 80-50-200/171AAF2KESBQQEGWA | NBGE 80-50-200/171AF2KBQQE | BGSS0 | CE | 7118
98111442 | NBGE 80-50-200/171AAF2LESBQQEGWA | NBGE 80-50-200/171AF2LBQQE | BGSS0 | CE | 10874
98111443 | NBGE 100-80-125/130AAF2KESBQQEFWA | NBGE 100-80-125/130AF2KBQQE | BGSS0 | CE | 6682
98111444 | NBGE 100-80-125/130AAF2LESBQQEFWA | NBGE 100-80-125/130AF2LBQQE | BGSS0 | CE | 10164
98111445 | NBGE 100-80-125/144AAF2KESBQQEGWA | NBGE 100-80-125/144AF2KBQQE | BGSS0 | CE | 6807
98111446 | NBGE 100-80-125/144AAF2LESBQQEGWA | NBGE 100-80-125/144AF2LBQQE | BGSS0 | CE | 10289
98111447 | NBGE 100-80-160/135AAF2KESBQQEFWA | NBGE 100-80-160/135AF2KBQQE | BGSS0 | CE | 7210
98111448 | NBGE 100-80-160/135AAF2LESBQQEFWA | NBGE 100-80-160/135AF2LBQQE | BGSS0 | CE | 11239
98111449 | NBGE 100-80-160/149AAF2KESBQQEGWA | NBGE 100-80-160/149AF2KBQQE | BGSS0 | CE | 7317
98111450 | NBGE 100-80-160/149AAF2LESBQQEGWA | NBGE 100-80-160/149AF2LBQQE | BGSS0 | CE | 11346
98111451 | NBGE 50-32-250/194AAF2KESBQQEGWA | NBGE 50-32-250/194AF2KBQQE | BGSS0 | CE | 7511
98111452 | NBGE 50-32-250/194AAF2LESBQQEGWA | NBGE 50-32-250/194AF2LBQQE | BGSS0 | CE | 11608
98111453 | NBGE 65-50-125/133AAF2KESBQQEFWA | NBGE 65-50-125/133AF2KBQQE | BGSS0 | CE | 6311
98111454 | NBGE 65-50-125/133AAF2LESBQQEFWA | NBGE 65-50-125/133AF2LBQQE | BGSS0 | CE | 9476
98111455 | NBGE 65-50-125/142AAF2KESBQQEGWA | NBGE 65-50-125/142AF2KBQQE | BGSS0 | CE | 6425
98111456 | NBGE 65-50-125/142AAF2LESBQQEGWA | NBGE 65-50-125/142AF2LBQQE | BGSS0 | CE | 9591
98111457 | NBGE 65-50-160/138AAF2KESBQQEFWA | NBGE 65-50-160/138AF2KBQQE | BGSS0 | CE | 6640
98111458 | NBGE 65-50-160/138AAF2LESBQQEFWA | NBGE 65-50-160/138AF2LBQQE | BGSS0 | CE | 10123
98111459 | NBGE 65-50-160/153AAF2KESBQQEGWA | NBGE 65-50-160/153AF2KBQQE | BGSS0 | CE | 6778
98111460 | NBGE 65-50-160/153AAF2LESBQQEGWA | NBGE 65-50-160/153AF2LBQQE | BGSS0 | CE | 10261
98111461 | NBGE 65-40-200/168AAF2KESBQQEGWA | NBGE 65-40-200/168AF2KBQQE | BGSS0 | CE | 6837
98111462 | NBGE 65-40-200/168AAF2LESBQQEGWA | NBGE 65-40-200/168AF2LBQQE | BGSS0 | CE | 10344
98111463 | NBGE 80-65-125/116AAF2KESBQQEFWA | NBGE 80-65-125/116AF2KBQQE | BGSS0 | CE | 6578
98111464 | NBGE 80-65-125/116AAF2LESBQQEFWA | NBGE 80-65-125/116AF2LBQQE | BGSS0 | CE | 9991
98111465 | NBGE 80-65-125/127AAF2KESBQQEGWA | NBGE 80-65-125/127AF2KBQQE | BGSS0 | CE | 6676
98111466 | NBGE 80-65-125/127AAF2LESBQQEGWA | NBGE 80-65-125/127AF2LBQQE | BGSS0 | CE | 10090
98111467 | NBGE 80-65-160/134AAF2KESBQQEGWA | NBGE 80-65-160/134AF2KBQQE | BGSS0 | CE | 7050
98111468 | NBGE 80-65-160/134AAF2LESBQQEGWA | NBGE 80-65-160/134AF2LBQQE | BGSS0 | CE | 10805
98111469 | NBGE 100-80-125/121AAF2KESBQQEGWA | NBGE 100-80-125/121AF2KBQQE | BGSS0 | CE | 6807
98111470 | NBGE 100-80-125/121AAF2LESBQQEGWA | NBGE 100-80-125/121AF2LBQQE | BGSS0 | CE | 10289
98111471 | NBE 32-125.1/121AAF2KESBQQEHWB | NBE 32-125.1/121AF2KBQQE | NBSS0 | CE | 5219
98111472 | NBE 32-125.1/140AAF2KESBQQEIWB | NBE 32-125.1/140AF2KBQQE | NBSS0 | CE | 5579
98111473 | NBE 32-125.1/104AAF2KESBQQEHWB | NBE 32-125.1/104AF2KBQQE | NBSS0 | CE | 5119
98111474 | NBE 32-125.1/116AAF2KESBQQEIWB | NBE 32-125.1/116AF2KBQQE | NBSS0 | CE | 5468
98111475 | NBE 32-125/115AAF2KESBQQEHWB | NBE 32-125/115AF2KBQQE | NBSS0 | CE | 5519
98111476 | NBE 32-125/130AAF2KESBQQEIWB | NBE 32-125/130AF2KBQQE | NBSS0 | CE | 5863
98111477 | NBE 32-125/97AAF2KESBQQEHWB | NBE 32-125/97AF2KBQQE | NBSS0 | CE | 5410
98111478 | NBE 32-125/107AAF2KESBQQEIWB | NBE 32-125/107AF2KBQQE | NBSS0 | CE | 5747
98111479 | NBE 32-125/142AAF2KESBQQEFYA | NBE 32-125/142AF2KBQQE | NBSS0 | CE | 5165
98111480 | NBE 32-160.1/139AAF2KESBQQEHWB | NBE 32-160.1/139AF2KBQQE | NBSS0 | CE | 5448
98111481 | NBE 32-160.1/155AAF2KESBQQEIWB | NBE 32-160.1/155AF2KBQQE | NBSS0 | CE | 5815
98111482 | NBE 32-160.1/133AAF2KESBQQEIWB | NBE 32-160.1/133AF2KBQQE | NBSS0 | CE | 5700
98111483 | NBE 32-160.1/173AAF2KESBQQEFYA | NBE 32-160.1/173AF2KBQQE | NBSS0 | CE | 5096
98111484 | NBE 32-160/139AAF2KESBQQEIWB | NBE 32-160/139AF2KBQQE | NBSS0 | CE | 6116
98111485 | NBE 32-160/173AAF2KESBQQEFWA | NBE 32-160/173AF2KBQQE | NBSS0 | CE | 5443
98111486 | NBE 32-160/158AAF2KESBQQEFWA | NBE 32-160/158AF2KBQQE | NBSS0 | CE | 5336
98111487 | NBE 32-160/173AAF2KESBQQEGWA | NBE 32-160/173AF2KBQQE | NBSS0 | CE | 5450
98111488 | NBE 32-200.1/207AAF2KESBQQEFWA | NBE 32-200.1/207AF2KBQQE | NBSS0 | CE | 5410
98111489 | NBE 32-200.1/182AAF2KESBQQEFWA | NBE 32-200.1/182AF2KBQQE | NBSS0 | CE | 5307
98111490 | NBE 32-200.1/201AAF2KESBQQEGWA | NBE 32-200.1/201AF2KBQQE | NBSS0 | CE | 5402
98111491 | NBE 32-200/197AAF2KESBQQEFWA | NBE 32-200/197AF2KBQQE | NBSS0 | CE | 5658
98111492 | NBE 32-200/216AAF2KESBQQEGWA | NBE 32-200/216AF2KBQQE | NBSS0 | CE | 5755
98111493 | NBE 32-200/169AAF2KESBQQEFWA | NBE 32-200/169AF2KBQQE | NBSS0 | CE | 5550
98111494 | NBE 32-200/184AAF2KESBQQEGWA | NBE 32-200/184AF2KBQQE | NBSS0 | CE | 5645
98111495 | NBE 32-125.1/121AAF2LESBQQEHWB | NBE 32-125.1/121AF2LBQQE | NBSS0 | CE | 7182
98111496 | NBE 32-125.1/140AAF2LESBQQEIWB | NBE 32-125.1/140AF2LBQQE | NBSS0 | CE | 7543
98111497 | NBE 32-125.1/104AAF2LESBQQEHWB | NBE 32-125.1/104AF2LBQQE | NBSS0 | CE | 7031
98111498 | NBE 32-125.1/116AAF2LESBQQEIWB | NBE 32-125.1/116AF2LBQQE | NBSS0 | CE | 7380
98111499 | NBE 32-125/115AAF2LESBQQEHWB | NBE 32-125/115AF2LBQQE | NBSS0 | CE | 7761
98111500 | NBE 32-125/130AAF2LESBQQEIWB | NBE 32-125/130AF2LBQQE | NBSS0 | CE | 8110
98111501 | NBE 32-125/97AAF2LESBQQEHWB | NBE 32-125/97AF2LBQQE | NBSS0 | CE | 7595
98111502 | NBE 32-125/107AAF2LESBQQEIWB | NBE 32-125/107AF2LBQQE | NBSS0 | CE | 7932
98111503 | NBE 32-125/142AAF2LESBQQEFYA | NBE 32-125/142AF2LBQQE | NBSS0 | CE | 7350
98111504 | NBE 32-160.1/139AAF2LESBQQEHWB | NBE 32-160.1/139AF2LBQQE | NBSS0 | CE | 7549
98111505 | NBE 32-160.1/155AAF2LESBQQEIWB | NBE 32-160.1/155AF2LBQQE | NBSS0 | CE | 7916
98111506 | NBE 32-160.1/133AAF2LESBQQEIWB | NBE 32-160.1/133AF2LBQQE | NBSS0 | CE | 7748
98111507 | NBE 32-160.1/173AAF2LESBQQEFYA | NBE 32-160.1/173AF2LBQQE | NBSS0 | CE | 7144
98111508 | NBE 32-160/139AAF2LESBQQEIWB | NBE 32-160/139AF2LBQQE | NBSS0 | CE | 8504
98111509 | NBE 32-160/173AAF2LESBQQEFWA | NBE 32-160/173AF2LBQQE | NBSS0 | CE | 7827
98111510 | NBE 32-160/158AAF2LESBQQEFWA | NBE 32-160/158AF2LBQQE | NBSS0 | CE | 7657
98111511 | NBE 32-160/173AAF2LESBQQEGWA | NBE 32-160/173AF2LBQQE | NBSS0 | CE | 7771
98111512 | NBE 32-200.1/207AAF2LESBQQEFWA | NBE 32-200.1/207AF2LBQQE | NBSS0 | CE | 7655
98111513 | NBE 32-200.1/182AAF2LESBQQEFWA | NBE 32-200.1/182AF2LBQQE | NBSS0 | CE | 7492
98111514 | NBE 32-200.1/201AAF2LESBQQEGWA | NBE 32-200.1/201AF2LBQQE | NBSS0 | CE | 7587
98111515 | NBE 32-200/197AAF2LESBQQEFWA | NBE 32-200/197AF2LBQQE | NBSS0 | CE | 8186
98111516 | NBE 32-200/216AAF2LESBQQEGWA | NBE 32-200/216AF2LBQQE | NBSS0 | CE | 8283
98111517 | NBE 32-200/169AAF2LESBQQEFWA | NBE 32-200/169AF2LBQQE | NBSS0 | CE | 8008
98111518 | NBE 32-200/184AAF2LESBQQEGWA | NBE 32-200/184AF2LBQQE | NBSS0 | CE | 8103
98111519 | NBGE 50-32-125.1/121AAF2KESBQQEHWB | NBGE 50-32-125.1/121AF2KBQQE | BGSS0 | CE | 5119
98111520 | NBGE 50-32-125.1/140AAF2KESBQQEIWB | NBGE 50-32-125.1/140AF2KBQQE | BGSS0 | CE | 5468
98111521 | NBGE 50-32-125.1/104AAF2KESBQQEHWB | NBGE 50-32-125.1/104AF2KBQQE | BGSS0 | CE | 5119
98111522 | NBGE 50-32-125.1/116AAF2KESBQQEIWB | NBGE 50-32-125.1/116AF2KBQQE | BGSS0 | CE | 5468
98111523 | NBGE 50-32-125/115AAF2KESBQQEHWB | NBGE 50-32-125/115AF2KBQQE | BGSS0 | CE | 5410
98111524 | NBGE 50-32-125/130AAF2KESBQQEIWB | NBGE 50-32-125/130AF2KBQQE | BGSS0 | CE | 5747
98111525 | NBGE 50-32-125/97AAF2KESBQQEHWB | NBGE 50-32-125/97AF2KBQQE | BGSS0 | CE | 5410
98111526 | NBGE 50-32-125/107AAF2KESBQQEIWB | NBGE 50-32-125/107AF2KBQQE | BGSS0 | CE | 5747
98111527 | NBGE 50-32-125/142AAF2KESBQQEFYA | NBGE 50-32-125/142AF2KBQQE | BGSS0 | CE | 5165
98111528 | NBGE 50-32-160.1/139AAF2KESBQQEHWB | NBGE 50-32-160.1/139AF2KBQQE | BGSS0 | CE | 5342
98111529 | NBGE 50-32-160.1/155AAF2KESBQQEIWB | NBGE 50-32-160.1/155AF2KBQQE | BGSS0 | CE | 5700
98111530 | NBGE 50-32-160.1/133AAF2KESBQQEIWB | NBGE 50-32-160.1/133AF2KBQQE | BGSS0 | CE | 5700
98111531 | NBGE 50-32-160.1/173AAF2KESBQQEFYA | NBGE 50-32-160.1/173AF2KBQQE | BGSS0 | CE | 5096
98111532 | NBGE 50-32-160/139AAF2KESBQQEIWB | NBGE 50-32-160/139AF2KBQQE | BGSS0 | CE | 5996
98111533 | NBGE 50-32-160/173AAF2KESBQQEFWA | NBGE 50-32-160/173AF2KBQQE | BGSS0 | CE | 5336
98111534 | NBGE 50-32-160/158AAF2KESBQQEFWA | NBGE 50-32-160/158AF2KBQQE | BGSS0 | CE | 5336
98111536 | NBGE 50-32-160/173AAF2KESBQQEGWA | NBGE 50-32-160/173AF2KBQQE | BGSS0 | CE | 5450
98111537 | NBGE 50-32-200.1/207AAF2KESBQQEFWA | NBGE 50-32-200.1/207AF2KBQQE | BGSS0 | CE | 5307
98111538 | NBGE 50-32-200.1/182AAF2KESBQQEFWA | NBGE 50-32-200.1/182AF2KBQQE | BGSS0 | CE | 5307
98111539 | NBGE 50-32-200.1/201AAF2KESBQQEGWA | NBGE 50-32-200.1/201AF2KBQQE | BGSS0 | CE | 5402
98111540 | NBGE 50-32-200/197AAF2KESBQQEFWA | NBGE 50-32-200/197AF2KBQQE | BGSS0 | CE | 5550
98111541 | NBGE 50-32-200/216AAF2KESBQQEGWA | NBGE 50-32-200/216AF2KBQQE | BGSS0 | CE | 5645
98111542 | NBGE 50-32-200/169AAF2KESBQQEFWA | NBGE 50-32-200/169AF2KBQQE | BGSS0 | CE | 5550
98111543 | NBGE 50-32-200/184AAF2KESBQQEGWA | NBGE 50-32-200/184AF2KBQQE | BGSS0 | CE | 5645
98111544 | NBGE 50-32-125.1/121AAF2LESBQQEHWB | NBGE 50-32-125.1/121AF2LBQQE | BGSS0 | CE | 7031
98111545 | NBGE 50-32-125.1/140AAF2LESBQQEIWB | NBGE 50-32-125.1/140AF2LBQQE | BGSS0 | CE | 7380
98111546 | NBGE 50-32-125.1/104AAF2LESBQQEHWB | NBGE 50-32-125.1/104AF2LBQQE | BGSS0 | CE | 7031
98111547 | NBGE 50-32-125.1/116AAF2LESBQQEIWB | NBGE 50-32-125.1/116AF2LBQQE | BGSS0 | CE | 7380
98111548 | NBGE 50-32-125/115AAF2LESBQQEHWB | NBGE 50-32-125/115AF2LBQQE | BGSS0 | CE | 7595
98111549 | NBGE 50-32-125/130AAF2LESBQQEIWB | NBGE 50-32-125/130AF2LBQQE | BGSS0 | CE | 7932
98111550 | NBGE 50-32-125/97AAF2LESBQQEHWB | NBGE 50-32-125/97AF2LBQQE | BGSS0 | CE | 7595
98111551 | NBGE 50-32-125/107AAF2LESBQQEIWB | NBGE 50-32-125/107AF2LBQQE | BGSS0 | CE | 7932
98111552 | NBGE 50-32-125/142AAF2LESBQQEFYA | NBGE 50-32-125/142AF2LBQQE | BGSS0 | CE | 7350
98111553 | NBGE 50-32-160.1/139AAF2LESBQQEHWB | NBGE 50-32-160.1/139AF2LBQQE | BGSS0 | CE | 7390
98111554 | NBGE 50-32-160.1/155AAF2LESBQQEIWB | NBGE 50-32-160.1/155AF2LBQQE | BGSS0 | CE | 7748
98111555 | NBGE 50-32-160.1/133AAF2LESBQQEIWB | NBGE 50-32-160.1/133AF2LBQQE | BGSS0 | CE | 7748
98111556 | NBGE 50-32-160.1/173AAF2LESBQQEFYA | NBGE 50-32-160.1/173AF2LBQQE | BGSS0 | CE | 7144
98111557 | NBGE 50-32-160/139AAF2LESBQQEIWB | NBGE 50-32-160/139AF2LBQQE | BGSS0 | CE | 8318
98111558 | NBGE 50-32-160/173AAF2LESBQQEFWA | NBGE 50-32-160/173AF2LBQQE | BGSS0 | CE | 7657
98111559 | NBGE 50-32-160/158AAF2LESBQQEFWA | NBGE 50-32-160/158AF2LBQQE | BGSS0 | CE | 7657
98111560 | NBGE 50-32-160/173AAF2LESBQQEGWA | NBGE 50-32-160/173AF2LBQQE | BGSS0 | CE | 7771
98111561 | NBGE 50-32-200.1/207AAF2LESBQQEFWA | NBGE 50-32-200.1/207AF2LBQQE | BGSS0 | CE | 7492
98111562 | NBGE 50-32-200.1/182AAF2LESBQQEFWA | NBGE 50-32-200.1/182AF2LBQQE | BGSS0 | CE | 7492
98111563 | NBGE 50-32-200.1/201AAF2LESBQQEGWA | NBGE 50-32-200.1/201AF2LBQQE | BGSS0 | CE | 7587
98111564 | NBGE 50-32-200/197AAF2LESBQQEFWA | NBGE 50-32-200/197AF2LBQQE | BGSS0 | CE | 8008
98111565 | NBGE 50-32-200/216AAF2LESBQQEGWA | NBGE 50-32-200/216AF2LBQQE | BGSS0 | CE | 8103
98111568 | NKGE 50-32-125.1/121AA1F2AESBAQEHWB | NKGE 50-32-125.1/121A1F2AE-SBAQE | NGE00 | CD | 4566
98111569 | NKGE 50-32-125.1/140AA1F2AESBAQEIWB | NKGE 50-32-125.1/140A1F2AE-SBAQE | NGE00 | CD | 4912
98111570 | NKGE 50-32-160.1/139AA1F2AESBAQEHWB | NKGE 50-32-160.1/139A1F2AE-SBAQE | NGE00 | CD | 4694
98111571 | NKGE 50-32-160.1/155AA1F2AESBAQEIWB | NKGE 50-32-160.1/155A1F2AE-SBAQE | NGE00 | CD | 5036
98111572 | NKGE 50-32-125/115AA1F2AESBAQEHWB | NKGE 50-32-125/115A1F2AE-SBAQE | NGE00 | CD | 4583
98111573 | NKGE 50-32-125/130AA1F2AESBAQEIWB | NKGE 50-32-125/130A1F2AE-SBAQE | NGE00 | CD | 4929
98111575 | NKGE 50-32-160/139AA1F2AESBAQEIWB | NKGE 50-32-160/139A1F2AE-SBAQE | NGE00 | CD | 5052
98111576 | NKGE 65-50-125/105AA1F2AESBAQEHWB | NKGE 65-50-125/105A1F2AE-SBAQE | NGE00 | CD | 4762
98111577 | NKGE 65-50-125/116AA1F2AESBAQEIWB | NKGE 65-50-125/116A1F2AE-SBAQE | NGE00 | CD | 5110
98111578 | NKGE 50-32-200.1/207AA1F2AESBAQEFWA | NKGE 50-32-200.1/207A1F2AE-SBAQE | NGE00 | CD | 4464
98111579 | NKGE 50-32-160/173AA1F2AESBAQEFWA | NKGE 50-32-160/173A1F2AE-SBAQE | NGE00 | CD | 4419
98111580 | NKGE 50-32-200/197AA1F2AESBAQEFWA | NKGE 50-32-200/197A1F2AE-SBAQE | NGE00 | CD | 4475
98111581 | NKGE 50-32-200/216AA1F2AESBAQEGWA | NKGE 50-32-200/216A1F2AE-SBAQE | NGE00 | CD | 4573
98111582 | NKGE 50-32-250/206AA1F2AESBAQEFWA | NKGE 50-32-250/206A1F2AE-SBAQE | NGE00 | CD | 4863
98111583 | NKGE 50-32-250/236AA1F2AESBAQEGWA | NKGE 50-32-250/236A1F2AE-SBAQE | NGE00 | CD | 4963
98111584 | NKGE 65-50-160/162AA1F2AESBAQEFWA | NKGE 65-50-160/162A1F2AE-SBAQE | NGE00 | CD | 4447
98111585 | NKGE 65-50-160/177AA1F2AESBAQEGWA | NKGE 65-50-160/177A1F2AE-SBAQE | NGE00 | CD | 4545
98111586 | NKGE 65-40-200/177AA1F2AESBAQEFWA | NKGE 65-40-200/177A1F2AE-SBAQE | NGE00 | CD | 4542
98111587 | NKGE 65-40-200/198AA1F2AESBAQEGWA | NKGE 65-40-200/198A1F2AE-SBAQE | NGE00 | CD | 4645
98111588 | NKGE 80-65-125/138AA1F2AESBAQEFWA | NKGE 80-65-125/138A1F2AE-SBAQE | NGE00 | CD | 4487
98111589 | NKGE 80-65-125/144AA1F2AESBAQEGWA | NKGE 80-65-125/144A1F2AE-SBAQE | NGE00 | CD | 4586
98111590 | NKGE 80-65-160/139AA1F2AESBAQEFWA | NKGE 80-65-160/139A1F2AE-SBAQE | NGE00 | CD | 4514
98111591 | NKGE 80-65-160/158AA1F2AESBAQEGWA | NKGE 80-65-160/158A1F2AE-SBAQE | NGE00 | CD | 4606
98111592 | NKGE 80-50-200/171AA1F2AESBAQEGWA | NKGE 80-50-200/171A1F2AE-SBAQE | NGE00 | CD | 4657
98111594 | NKGE 100-80-125/130AA1F2AESBAQEFWA | NKGE 100-80-125/130A1F2AE-SBAQE | NGE00 | CD | 4638
98111595 | NKGE 100-80-125/144AA1F2AESBAQEGWA | NKGE 100-80-125/144A1F2AE-SBAQE | NGE00 | CD | 4732
98111596 | NKGE 100-80-160/135AA1F2AESBAQEFWA | NKGE 100-80-160/135A1F2AE-SBAQE | NGE00 | CD | 4667
98111597 | NKGE 100-80-160/149AA1F2AESBAQEGWA | NKGE 100-80-160/149A1F2AE-SBAQE | NGE00 | CD | 4772
98111598 | NKGE 50-32-125/97AA1F2AESBAQEHWB | NKGE 50-32-125/97A1F2AE-SBAQE | NGE00 | CD | 4583
98111599 | NKGE 50-32-125/107AA1F2AESBAQEIWB | NKGE 50-32-125/107A1F2AE-SBAQE | NGE00 | CD | 4929
98111600 | NKGE 50-32-125.1/104AA1F2AESBAQEHWB | NKGE 50-32-125.1/104A1F2AE-SBAQE | NGE00 | CD | 4566
98111601 | NKGE 50-32-125.1/116AA1F2AESBAQEIWB | NKGE 50-32-125.1/116A1F2AE-SBAQE | NGE00 | CD | 4912
98111602 | NKGE 50-32-160.1/133AA1F2AESBAQEIWB | NKGE 50-32-160.1/133A1F2AE-SBAQE | NGE00 | CD | 5036
98111603 | NKGE 50-32-160.1/173AA1F2AESBAQEFYA | NKGE 50-32-160.1/173A1F2AE-SBAQE | NGE00 | CD | 4408
98111604 | NKGE 50-32-200.1/182AA1F2AESBAQEFWA | NKGE 50-32-200.1/182A1F2AE-SBAQE | NGE00 | CD | 4464
98111605 | NKGE 50-32-200.1/201AA1F2AESBAQEGWA | NKGE 50-32-200.1/201A1F2AE-SBAQE | NGE00 | CD | 4562
98111606 | NKGE 50-32-125/142AA1F2AESBAQEFYA | NKGE 50-32-125/142A1F2AE-SBAQE | NGE00 | CD | 4284
98111607 | NKGE 50-32-160/158AA1F2AESBAQEFWA | NKGE 50-32-160/158A1F2AE-SBAQE | NGE00 | CD | 4419
98111608 | NKGE 50-32-160/173AA1F2AESBAQEGWA | NKGE 50-32-160/173A1F2AE-SBAQE | NGE00 | CD | 4511
98111609 | NKGE 50-32-200/169AA1F2AESBAQEFWA | NKGE 50-32-200/169A1F2AE-SBAQE | NGE00 | CD | 4475
98111610 | NKGE 50-32-200/184AA1F2AESBAQEGWA | NKGE 50-32-200/184A1F2AE-SBAQE | NGE00 | CD | 4573
98111611 | NKGE 50-32-250/194AA1F2AESBAQEGWA | NKGE 50-32-250/194A1F2AE-SBAQE | NGE00 | CD | 4963
98111612 | NKGE 65-50-125/133AA1F2AESBAQEFWA | NKGE 65-50-125/133A1F2AE-SBAQE | NGE00 | CD | 4469
98111613 | NKGE 65-50-125/142AA1F2AESBAQEGWA | NKGE 65-50-125/142A1F2AE-SBAQE | NGE00 | CD | 4569
98111614 | NKGE 65-50-160/138AA1F2AESBAQEFWA | NKGE 65-50-160/138A1F2AE-SBAQE | NGE00 | CD | 4447
98111615 | NKGE 65-50-160/153AA1F2AESBAQEGWA | NKGE 65-50-160/153A1F2AE-SBAQE | NGE00 | CD | 4545
98111616 | NKGE 65-40-200/168AA1F2AESBAQEGWA | NKGE 65-40-200/168A1F2AE-SBAQE | NGE00 | CD | 4645
98111617 | NKGE 80-65-125/116AA1F2AESBAQEFWA | NKGE 80-65-125/116A1F2AE-SBAQE | NGE00 | CD | 4487
98111618 | NKGE 80-65-125/127AA1F2AESBAQEGWA | NKGE 80-65-125/127A1F2AE-SBAQE | NGE00 | CD | 4586
98111619 | NKGE 80-65-160/134AA1F2AESBAQEGWA | NKGE 80-65-160/134A1F2AE-SBAQE | NGE00 | CD | 4606
98111620 | NKGE 100-80-125/121AA1F2AESBAQEGWA | NKGE 100-80-125/121A1F2AE-SBAQE | NGE00 | CD | 4732
98111621 | NKGE 50-32-125.1/121AA2F2AESBAQEHWB | NKGE 50-32-125.1/121A2F2AE-SBAQE | NGE00 | CD | 4925
98111622 | NKGE 50-32-125.1/140AA2F2AESBAQEIWB | NKGE 50-32-125.1/140A2F2AE-SBAQE | NGE00 | CD | 5273
98111623 | NKGE 50-32-160.1/139AA2F2AESBAQEHWB | NKGE 50-32-160.1/139A2F2AE-SBAQE | NGE00 | CD | 5054
98111624 | NKGE 50-32-160.1/155AA2F2AESBAQEIWB | NKGE 50-32-160.1/155A2F2AE-SBAQE | NGE00 | CD | 5396
98111625 | NKGE 50-32-125/115AA2F2AESBAQEHWB | NKGE 50-32-125/115A2F2AE-SBAQE | NGE00 | CD | 4972
98111626 | NKGE 50-32-125/130AA2F2AESBAQEIWB | NKGE 50-32-125/130A2F2AE-SBAQE | NGE00 | CD | 5320
98111627 | NKGE 50-32-160/139AA2F2AESBAQEIWB | NKGE 50-32-160/139A2F2AE-SBAQE | NGE00 | CD | 5458
98111628 | NKGE 65-50-125/105AA2F2AESBAQEHWB | NKGE 65-50-125/105A2F2AE-SBAQE | NGE00 | CD | 5137
98111629 | NKGE 65-50-125/116AA2F2AESBAQEIWB | NKGE 65-50-125/116A2F2AE-SBAQE | NGE00 | CD | 5486
98111630 | NKGE 50-32-200.1/207AA2F2AESBAQEFWA | NKGE 50-32-200.1/207A2F2AE-SBAQE | NGE00 | CD | 4855
98111631 | NKGE 50-32-160/173AA2F2AESBAQEFWA | NKGE 50-32-160/173A2F2AE-SBAQE | NGE00 | CD | 4825
98111632 | NKGE 50-32-200/197AA2F2AESBAQEFWA | NKGE 50-32-200/197A2F2AE-SBAQE | NGE00 | CD | 4881
98111633 | NKGE 50-32-200/216AA2F2AESBAQEGWA | NKGE 50-32-200/216A2F2AE-SBAQE | NGE00 | CD | 4978
98111634 | NKGE 50-32-250/206AA2F2AESBAQEFWA | NKGE 50-32-250/206A2F2AE-SBAQE | NGE00 | CD | 5313
98111635 | NKGE 50-32-250/236AA2F2AESBAQEGWA | NKGE 50-32-250/236A2F2AE-SBAQE | NGE00 | CD | 5414
98111636 | NKGE 65-50-160/162AA2F2AESBAQEFWA | NKGE 65-50-160/162A2F2AE-SBAQE | NGE00 | CD | 4862
98111637 | NKGE 65-50-160/177AA2F2AESBAQEGWA | NKGE 65-50-160/177A2F2AE-SBAQE | NGE00 | CD | 4960
98111638 | NKGE 65-40-200/177AA2F2AESBAQEFWA | NKGE 65-40-200/177A2F2AE-SBAQE | NGE00 | CD | 4978
98111639 | NKGE 65-40-200/198AA2F2AESBAQEGWA | NKGE 65-40-200/198A2F2AE-SBAQE | NGE00 | CD | 5081
98111640 | NKGE 80-65-125/138AA2F2AESBAQEFWA | NKGE 80-65-125/138A2F2AE-SBAQE | NGE00 | CD | 4942
98111641 | NKGE 80-65-125/144AA2F2AESBAQEGWA | NKGE 80-65-125/144A2F2AE-SBAQE | NGE00 | CD | 5042
98111642 | NKGE 80-65-160/139AA2F2AESBAQEFWA | NKGE 80-65-160/139A2F2AE-SBAQE | NGE00 | CD | 5001
98111643 | NKGE 80-65-160/158AA2F2AESBAQEGWA | NKGE 80-65-160/158A2F2AE-SBAQE | NGE00 | CD | 5093
98111644 | NKGE 80-50-200/171AA2F2AESBAQEGWA | NKGE 80-50-200/171A2F2AE-SBAQE | NGE00 | CD | 5191
98111645 | NKGE 100-80-125/130AA2F2AESBAQEFWA | NKGE 100-80-125/130A2F2AE-SBAQE | NGE00 | CD | 5127
98111646 | NKGE 100-80-125/144AA2F2AESBAQEGWA | NKGE 100-80-125/144A2F2AE-SBAQE | NGE00 | CD | 5219
98111647 | NKGE 100-80-160/135AA2F2AESBAQEFWA | NKGE 100-80-160/135A2F2AE-SBAQE | NGE00 | CD | 5216
98111648 | NKGE 100-80-160/149AA2F2AESBAQEGWA | NKGE 100-80-160/149A2F2AE-SBAQE | NGE00 | CD | 5322
98111649 | NKGE 50-32-125/97AA2F2AESBAQEHWB | NKGE 50-32-125/97A2F2AE-SBAQE | NGE00 | CD | 4972
98111650 | NKGE 50-32-125/107AA2F2AESBAQEIWB | NKGE 50-32-125/107A2F2AE-SBAQE | NGE00 | CD | 5320
98111651 | NKGE 50-32-125.1/104AA2F2AESBAQEHWB | NKGE 50-32-125.1/104A2F2AE-SBAQE | NGE00 | CD | 4925
98111652 | NKGE 50-32-125.1/116AA2F2AESBAQEIWB | NKGE 50-32-125.1/116A2F2AE-SBAQE | NGE00 | CD | 5273
98111653 | NKGE 50-32-160.1/133AA2F2AESBAQEIWB | NKGE 50-32-160.1/133A2F2AE-SBAQE | NGE00 | CD | 5396
98111654 | NKGE 50-32-160.1/173AA2F2AESBAQEFYA | NKGE 50-32-160.1/173A2F2AE-SBAQE | NGE00 | CD | 4769
98111655 | NKGE 50-32-200.1/182AA2F2AESBAQEFWA | NKGE 50-32-200.1/182A2F2AE-SBAQE | NGE00 | CD | 4855
98111656 | NKGE 50-32-200.1/201AA2F2AESBAQEGWA | NKGE 50-32-200.1/201A2F2AE-SBAQE | NGE00 | CD | 4952
98111657 | NKGE 50-32-125/142AA2F2AESBAQEFYA | NKGE 50-32-125/142A2F2AE-SBAQE | NGE00 | CD | 4676
98111658 | NKGE 50-32-160/158AA2F2AESBAQEFWA | NKGE 50-32-160/158A2F2AE-SBAQE | NGE00 | CD | 4825
98111659 | NKGE 50-32-160/173AA2F2AESBAQEGWA | NKGE 50-32-160/173A2F2AE-SBAQE | NGE00 | CD | 4917
98111660 | NKGE 50-32-200/169AA2F2AESBAQEFWA | NKGE 50-32-200/169A2F2AE-SBAQE | NGE00 | CD | 4881
98111661 | NKGE 50-32-200/184AA2F2AESBAQEGWA | NKGE 50-32-200/184A2F2AE-SBAQE | NGE00 | CD | 4978
98111662 | NKGE 50-32-250/194AA2F2AESBAQEGWA | NKGE 50-32-250/194A2F2AE-SBAQE | NGE00 | CD | 5414
98111663 | NKGE 65-50-125/133AA2F2AESBAQEFWA | NKGE 65-50-125/133A2F2AE-SBAQE | NGE00 | CD | 4845
98111664 | NKGE 65-50-125/142AA2F2AESBAQEGWA | NKGE 65-50-125/142A2F2AE-SBAQE | NGE00 | CD | 4945
98111665 | NKGE 65-50-160/138AA2F2AESBAQEFWA | NKGE 65-50-160/138A2F2AE-SBAQE | NGE00 | CD | 4862
98111666 | NKGE 65-50-160/153AA2F2AESBAQEGWA | NKGE 65-50-160/153A2F2AE-SBAQE | NGE00 | CD | 4960
98111667 | NKGE 65-40-200/168AA2F2AESBAQEGWA | NKGE 65-40-200/168A2F2AE-SBAQE | NGE00 | CD | 5081
98111668 | NKGE 80-65-125/116AA2F2AESBAQEFWA | NKGE 80-65-125/116A2F2AE-SBAQE | NGE00 | CD | 4942
98111669 | NKGE 80-65-125/127AA2F2AESBAQEGWA | NKGE 80-65-125/127A2F2AE-SBAQE | NGE00 | CD | 5042
98111670 | NKGE 80-65-160/134AA2F2AESBAQEGWA | NKGE 80-65-160/134A2F2AE-SBAQE | NGE00 | CD | 5093
98111671 | NKGE 100-80-125/121AA2F2AESBAQEGWA | NKGE 100-80-125/121A2F2AE-SBAQE | NGE00 | CD | 5219
98111672 | NKE 32-250/206AA1F2AESBAQEFWA | NKE 32-250/206A1F2AE-SBAQE | NKE00 | CD | 4863
98111673 | NKE 32-250/236AA1F2AESBAQEGWA | NKE 32-250/236A1F2AE-SBAQE | NKE00 | CD | 4963
98111674 | NKE 32-250/194AA1F2AESBAQEGWA | NKE 32-250/194A1F2AE-SBAQE | NKE00 | CD | 4963
98111675 | NKE 32-250/206AA2F2AESBAQEFWA | NKE 32-250/206A2F2AE-SBAQE | NKE00 | CD | 5314
98111676 | NKE 32-250/236AA2F2AESBAQEGWA | NKE 32-250/236A2F2AE-SBAQE | NKE00 | CD | 5414
98111677 | NKE 32-250/194AA2F2AESBAQEGWA | NKE 32-250/194A2F2AE-SBAQE | NKE00 | CD | 5414
98111678 | NKE 32-125.1/121AA1F2AESBAQEHWB | NKE 32-125.1/121A1F2AE-SBAQE | NKE00 | CD | 4565
98111679 | NKE 32-125.1/121AA2F2AESBAQEHWB | NKE 32-125.1/121A2F2AE-SBAQE | NKE00 | CD | 4925
98111682 | NKE 32-125.1/121AA1F2BESBAQEHWB | NKE 32-125.1/121A1F2BE-SBAQE | NKE00 | CD | 4756
98111683 | NKE 32-125.1/121AA2F2BESBAQEHWB | NKE 32-125.1/121A2F2BE-SBAQE | NKE00 | CD | 5116
98111686 | NKE 32-125.1/140AA1F2AESBAQEIWB | NKE 32-125.1/140A1F2AE-SBAQE | NKE00 | CD | 4912
98111687 | NKE 32-125.1/140AA2F2AESBAQEIWB | NKE 32-125.1/140A2F2AE-SBAQE | NKE00 | CD | 5273
98111690 | NKE 32-125.1/140AA1F2BESBAQEIWB | NKE 32-125.1/140A1F2BE-SBAQE | NKE00 | CD | 5104
98111691 | NKE 32-125.1/140AA2F2BESBAQEIWB | NKE 32-125.1/140A2F2BE-SBAQE | NKE00 | CD | 5464
98111694 | NKE 32-125/115AA1F2AESBAQEHWB | NKE 32-125/115A1F2AE-SBAQE | NKE00 | CD | 4581
98111695 | NKE 32-125/115AA2F2AESBAQEHWB | NKE 32-125/115A2F2AE-SBAQE | NKE00 | CD | 4972
98111698 | NKE 32-125/115AA1F2BESBAQEHWB | NKE 32-125/115A1F2BE-SBAQE | NKE00 | CD | 4811
98111699 | NKE 32-125/115AA2F2BESBAQEHWB | NKE 32-125/115A2F2BE-SBAQE | NKE00 | CD | 5201
98111702 | NKE 32-125/130AA1F2AESBAQEIWB | NKE 32-125/130A1F2AE-SBAQE | NKE00 | CD | 4929
98111703 | NKE 32-125/130AA2F2AESBAQEIWB | NKE 32-125/130A2F2AE-SBAQE | NKE00 | CD | 5320
98111706 | NKE 32-125/130AA1F2BESBAQEIWB | NKE 32-125/130A1F2BE-SBAQE | NKE00 | CD | 5159
98111707 | NKE 32-125/130AA2F2BESBAQEIWB | NKE 32-125/130A2F2BE-SBAQE | NKE00 | CD | 5549
98111710 | NKE 32-160.1/139AA1F2AESBAQEHWB | NKE 32-160.1/139A1F2AE-SBAQE | NKE00 | CD | 4693
98111711 | NKE 32-160.1/139AA2F2AESBAQEHWB | NKE 32-160.1/139A2F2AE-SBAQE | NKE00 | CD | 5054
98111714 | NKE 32-160.1/139AA1F2BESBAQEHWB | NKE 32-160.1/139A1F2BE-SBAQE | NKE00 | CD | 4988
98111715 | NKE 32-160.1/139AA2F2BESBAQEHWB | NKE 32-160.1/139A2F2BE-SBAQE | NKE00 | CD | 5349
98111718 | NKE 32-160.1/155AA1F2AESBAQEIWB | NKE 32-160.1/155A1F2AE-SBAQE | NKE00 | CD | 5036
98111719 | NKE 32-160.1/155AA2F2AESBAQEIWB | NKE 32-160.1/155A2F2AE-SBAQE | NKE00 | CD | 5396
98111722 | NKE 32-160.1/155AA1F2BESBAQEIWB | NKE 32-160.1/155A1F2BE-SBAQE | NKE00 | CD | 5331
98111723 | NKE 32-160.1/155AA2F2BESBAQEIWB | NKE 32-160.1/155A2F2BE-SBAQE | NKE00 | CD | 5691
98111726 | NKE 32-160/139AA1F2AESBAQEIWB | NKE 32-160/139A1F2AE-SBAQE | NKE00 | CD | 5052
98111727 | NKE 32-160/139AA2F2AESBAQEIWB | NKE 32-160/139A2F2AE-SBAQE | NKE00 | CD | 5458
98111730 | NKE 32-160/139AA1F2BESBAQEIWB | NKE 32-160/139A1F2BE-SBAQE | NKE00 | CD | 5380
98111731 | NKE 32-160/139AA2F2BESBAQEIWB | NKE 32-160/139A2F2BE-SBAQE | NKE00 | CD | 5786
98111734 | NKE 40-125/105AA1F2AESBAQEHWB | NKE 40-125/105A1F2AE-SBAQE | NKE00 | CD | 4648
98111735 | NKE 40-125/105AA2F2AESBAQEHWB | NKE 40-125/105A2F2AE-SBAQE | NKE00 | CD | 5024
98111738 | NKE 40-125/105AA1F2BESBAQEHWB | NKE 40-125/105A1F2BE-SBAQE | NKE00 | CD | 4892
98111739 | NKE 40-125/105AA2F2BESBAQEHWB | NKE 40-125/105A2F2BE-SBAQE | NKE00 | CD | 5267
98111742 | NKE 40-125/116AA1F2AESBAQEIWB | NKE 40-125/116A1F2AE-SBAQE | NKE00 | CD | 4996
98111743 | NKE 40-125/116AA2F2AESBAQEIWB | NKE 40-125/116A2F2AE-SBAQE | NKE00 | CD | 5372
98111746 | NKE 40-125/116AA1F2BESBAQEIWB | NKE 40-125/116A1F2BE-SBAQE | NKE00 | CD | 5240
98111747 | NKE 40-125/116AA2F2BESBAQEIWB | NKE 40-125/116A2F2BE-SBAQE | NKE00 | CD | 5615
98111750 | NKE 32-160/173AA1F2AESBAQEFWA | NKE 32-160/173A1F2AE-SBAQE | NKE00 | CD | 4419
98111751 | NKE 32-160/173AA2F2AESBAQEFWA | NKE 32-160/173A2F2AE-SBAQE | NKE00 | CD | 4825
98111754 | NKE 32-160/173AA1F2BESBAQEFWA | NKE 32-160/173A1F2BE-SBAQE | NKE00 | CD | 4747
98111755 | NKE 32-160/173AA2F2BESBAQEFWA | NKE 32-160/173A2F2BE-SBAQE | NKE00 | CD | 5152
98111758 | NKE 32-200.1/207AA1F2AESBAQEFWA | NKE 32-200.1/207A1F2AE-SBAQE | NKE00 | CD | 4464
98111760 | NKE 32-200.1/207AA2F2AESBAQEFWA | NKE 32-200.1/207A2F2AE-SBAQE | NKE00 | CD | 4855
98111763 | NKE 32-200.1/207AA1F2BESBAQEFWA | NKE 32-200.1/207A1F2BE-SBAQE | NKE00 | CD | 4827
98111764 | NKE 32-200.1/207AA2F2BESBAQEFWA | NKE 32-200.1/207A2F2BE-SBAQE | NKE00 | CD | 5218
98111767 | NKE 32-200/197AA1F2AESBAQEFWA | NKE 32-200/197A1F2AE-SBAQE | NKE00 | CD | 4475
98111768 | NKE 32-200/197AA2F2AESBAQEFWA | NKE 32-200/197A2F2AE-SBAQE | NKE00 | CD | 4881
98111771 | NKE 32-200/197AA1F2BESBAQEFWA | NKE 32-200/197A1F2BE-SBAQE | NKE00 | CD | 4871
98111772 | NKE 32-200/197AA2F2BESBAQEFWA | NKE 32-200/197A2F2BE-SBAQE | NKE00 | CD | 5277
98111775 | NKE 32-200/216AA1F2AESBAQEGWA | NKE 32-200/216A1F2AE-SBAQE | NKE00 | CD | 4573
98111776 | NKE 32-200/216AA2F2AESBAQEGWA | NKE 32-200/216A2F2AE-SBAQE | NKE00 | CD | 4978
98111779 | NKE 32-200/216AA1F2BESBAQEGWA | NKE 32-200/216A1F2BE-SBAQE | NKE00 | CD | 4969
98111780 | NKE 32-200/216AA2F2BESBAQEGWA | NKE 32-200/216A2F2BE-SBAQE | NKE00 | CD | 5374
98111783 | NKE 40-160/162AA1F2AESBAQEFWA | NKE 40-160/162A1F2AE-SBAQE | NKE00 | CD | 4447
98111784 | NKE 40-160/162AA2F2AESBAQEFWA | NKE 40-160/162A2F2AE-SBAQE | NKE00 | CD | 4862
98111787 | NKE 40-160/162AA1F2BESBAQEFWA | NKE 40-160/162A1F2BE-SBAQE | NKE00 | CD | 4789
98111788 | NKE 40-160/162AA2F2BESBAQEFWA | NKE 40-160/162A2F2BE-SBAQE | NKE00 | CD | 5203
98111791 | NKE 40-160/177AA1F2AESBAQEGWA | NKE 40-160/177A1F2AE-SBAQE | NKE00 | CD | 4545
98111792 | NKE 40-160/177AA2F2AESBAQEGWA | NKE 40-160/177A2F2AE-SBAQE | NKE00 | CD | 4960
98111795 | NKE 40-160/177AA1F2BESBAQEGWA | NKE 40-160/177A1F2BE-SBAQE | NKE00 | CD | 4886
98111796 | NKE 40-160/177AA2F2BESBAQEGWA | NKE 40-160/177A2F2BE-SBAQE | NKE00 | CD | 5301
98111799 | NKE 40-200/177AA1F2AESBAQEFWA | NKE 40-200/177A1F2AE-SBAQE | NKE00 | CD | 4542
98111800 | NKE 40-200/177AA2F2AESBAQEFWA | NKE 40-200/177A2F2AE-SBAQE | NKE00 | CD | 4978
98111803 | NKE 40-200/177AA1F2BESBAQEFWA | NKE 40-200/177A1F2BE-SBAQE | NKE00 | CD | 4993
98111804 | NKE 40-200/177AA2F2BESBAQEFWA | NKE 40-200/177A2F2BE-SBAQE | NKE00 | CD | 5428
98111807 | NKE 40-200/198AA1F2AESBAQEGWA | NKE 40-200/198A1F2AE-SBAQE | NKE00 | CD | 4645
98111808 | NKE 40-200/198AA2F2AESBAQEGWA | NKE 40-200/198A2F2AE-SBAQE | NKE00 | CD | 5081
98111812 | NKE 40-200/198AA1F2BESBAQEGWA | NKE 40-200/198A1F2BE-SBAQE | NKE00 | CD | 5096
98111813 | NKE 40-200/198AA2F2BESBAQEGWA | NKE 40-200/198A2F2BE-SBAQE | NKE00 | CD | 5532
98111816 | NKE 50-125/138AA1F2AESBAQEFWA | NKE 50-125/138A1F2AE-SBAQE | NKE00 | CD | 4487
98111817 | NKE 50-125/138AA2F2AESBAQEFWA | NKE 50-125/138A2F2AE-SBAQE | NKE00 | CD | 4942
98111820 | NKE 50-125/138AA1F2BESBAQEFWA | NKE 50-125/138A1F2BE-SBAQE | NKE00 | CD | 4752
98111821 | NKE 50-125/138AA2F2BESBAQEFWA | NKE 50-125/138A2F2BE-SBAQE | NKE00 | CD | 5207
98111824 | NKE 50-125/144AA1F2AESBAQEGWA | NKE 50-125/144A1F2AE-SBAQE | NKE00 | CD | 4586
98111825 | NKE 50-125/144AA2F2AESBAQEGWA | NKE 50-125/144A2F2AE-SBAQE | NKE00 | CD | 5042
98111828 | NKE 50-125/144AA1F2BESBAQEGWA | NKE 50-125/144A1F2BE-SBAQE | NKE00 | CD | 4851
98111829 | NKE 50-125/144AA2F2BESBAQEGWA | NKE 50-125/144A2F2BE-SBAQE | NKE00 | CD | 5307
98111832 | NKE 50-160/139AA1F2AESBAQEFWA | NKE 50-160/139A1F2AE-SBAQE | NKE00 | CD | 4514
98111833 | NKE 50-160/139AA2F2AESBAQEFWA | NKE 50-160/139A2F2AE-SBAQE | NKE00 | CD | 5001
98111836 | NKE 50-160/139AA1F2BESBAQEFWA | NKE 50-160/139A1F2BE-SBAQE | NKE00 | CD | 4951
98111837 | NKE 50-160/139AA2F2BESBAQEFWA | NKE 50-160/139A2F2BE-SBAQE | NKE00 | CD | 5438
98111840 | NKE 50-160/158AA1F2AESBAQEGWA | NKE 50-160/158A1F2AE-SBAQE | NKE00 | CD | 4606
98111841 | NKE 50-160/158AA2F2AESBAQEGWA | NKE 50-160/158A2F2AE-SBAQE | NKE00 | CD | 5093
98111844 | NKE 50-160/158AA1F2BESBAQEGWA | NKE 50-160/158A1F2BE-SBAQE | NKE00 | CD | 5044
98111845 | NKE 50-160/158AA2F2BESBAQEGWA | NKE 50-160/158A2F2BE-SBAQE | NKE00 | CD | 5531
98111848 | NKE 50-200/171AA1F2AESBAQEGWA | NKE 50-200/171A1F2AE-SBAQE | NKE00 | CD | 4657
98111849 | NKE 50-200/171AA2F2AESBAQEGWA | NKE 50-200/171A2F2AE-SBAQE | NKE00 | CD | 5191
98111852 | NKE 50-200/171AA1F2BESBAQEGWA | NKE 50-200/171A1F2BE-SBAQE | NKE00 | CD | 5230
98111853 | NKE 50-200/171AA2F2BESBAQEGWA | NKE 50-200/171A2F2BE-SBAQE | NKE00 | CD | 5764
98111856 | NKE 65-125/130AA1F2AESBAQEFWA | NKE 65-125/130A1F2AE-SBAQE | NKE00 | CD | 4638
98111857 | NKE 65-125/130AA2F2AESBAQEFWA | NKE 65-125/130A2F2AE-SBAQE | NKE00 | CD | 5125
98111860 | NKE 65-125/130AA1F2BESBAQEFWA | NKE 65-125/130A1F2BE-SBAQE | NKE00 | CD | 4960
98111861 | NKE 65-125/130AA2F2BESBAQEFWA | NKE 65-125/130A2F2BE-SBAQE | NKE00 | CD | 5447
98111864 | NKE 65-125/144AA1F2AESBAQEGWA | NKE 65-125/144A1F2AE-SBAQE | NKE00 | CD | 4732
98111865 | NKE 65-125/144AA2F2AESBAQEGWA | NKE 65-125/144A2F2AE-SBAQE | NKE00 | CD | 5219
98111868 | NKE 65-125/144AA1F2BESBAQEGWA | NKE 65-125/144A1F2BE-SBAQE | NKE00 | CD | 5054
98111869 | NKE 65-125/144AA2F2BESBAQEGWA | NKE 65-125/144A2F2BE-SBAQE | NKE00 | CD | 5541
98111872 | NKE 65-160/149AA1F2AESBAQEGWA | NKE 65-160/149A1F2AE-SBAQE | NKE00 | CD | 4772
98111873 | NKE 65-160/149AA2F2AESBAQEGWA | NKE 65-160/149A2F2AE-SBAQE | NKE00 | CD | 5322
98111876 | NKE 65-160/149AA1F2BESBAQEGWA | NKE 65-160/149A1F2BE-SBAQE | NKE00 | CD | 5286
98111877 | NKE 65-160/149AA2F2BESBAQEGWA | NKE 65-160/149A2F2BE-SBAQE | NKE00 | CD | 5835
98111880 | NKE 32-125.1/104AA1F2AESBAQEHWB | NKE 32-125.1/104A1F2AE-SBAQE | NKE00 | CD | 4565
98111881 | NKE 32-125.1/104AA2F2AESBAQEHWB | NKE 32-125.1/104A2F2AE-SBAQE | NKE00 | CD | 4925
98111884 | NKE 32-125.1/104AA1F2BESBAQEHWB | NKE 32-125.1/104A1F2BE-SBAQE | NKE00 | CD | 4756
98111885 | NKE 32-125.1/104AA2F2BESBAQEHWB | NKE 32-125.1/104A2F2BE-SBAQE | NKE00 | CD | 5116
98111889 | NKE 32-125.1/116AA1F2AESBAQEIWB | NKE 32-125.1/116A1F2AE-SBAQE | NKE00 | CD | 4912
98111890 | NKE 32-125.1/116AA2F2AESBAQEIWB | NKE 32-125.1/116A2F2AE-SBAQE | NKE00 | CD | 5273
98111893 | NKE 32-125.1/116AA1F2BESBAQEIWB | NKE 32-125.1/116A1F2BE-SBAQE | NKE00 | CD | 5104
98111894 | NKE 32-125.1/116AA2F2BESBAQEIWB | NKE 32-125.1/116A2F2BE-SBAQE | NKE00 | CD | 5464
98111897 | NKE 32-125/97AA1F2AESBAQEHWB | NKE 32-125/97A1F2AE-SBAQE | NKE00 | CD | 4581
98111898 | NKE 32-125/97AA2F2AESBAQEHWB | NKE 32-125/97A2F2AE-SBAQE | NKE00 | CD | 4972
98111901 | NKE 32-125/97AA1F2BESBAQEHWB | NKE 32-125/97A1F2BE-SBAQE | NKE00 | CD | 4811
98111902 | NKE 32-125/97AA2F2BESBAQEHWB | NKE 32-125/97A2F2BE-SBAQE | NKE00 | CD | 5201
98111905 | NKE 32-125/107AA1F2AESBAQEIWB | NKE 32-125/107A1F2AE-SBAQE | NKE00 | CD | 4929
98111906 | NKE 32-125/107AA2F2AESBAQEIWB | NKE 32-125/107A2F2AE-SBAQE | NKE00 | CD | 5320
98111909 | NKE 32-125/107AA1F2BESBAQEIWB | NKE 32-125/107A1F2BE-SBAQE | NKE00 | CD | 5159
98111910 | NKE 32-125/107AA2F2BESBAQEIWB | NKE 32-125/107A2F2BE-SBAQE | NKE00 | CD | 5549
98111913 | NKE 32-160.1/133AA1F2AESBAQEIWB | NKE 32-160.1/133A1F2AE-SBAQE | NKE00 | CD | 5036
98111914 | NKE 32-160.1/133AA2F2AESBAQEIWB | NKE 32-160.1/133A2F2AE-SBAQE | NKE00 | CD | 5396
98111917 | NKE 32-160.1/133AA1F2BESBAQEIWB | NKE 32-160.1/133A1F2BE-SBAQE | NKE00 | CD | 5331
98111918 | NKE 32-160.1/133AA2F2BESBAQEIWB | NKE 32-160.1/133A2F2BE-SBAQE | NKE00 | CD | 5691
98111921 | NKE 32-125/142AA1F2AESBAQEFYA | NKE 32-125/142A1F2AE-SBAQE | NKE00 | CD | 4285
98111922 | NKE 32-125/142AA2F2AESBAQEFYA | NKE 32-125/142A2F2AE-SBAQE | NKE00 | CD | 4676
98111926 | NKE 32-125/142AA1F2BESBAQEFYA | NKE 32-125/142A1F2BE-SBAQE | NKE00 | CD | 4515
98111927 | NKE 32-125/142AA2F2BESBAQEFYA | NKE 32-125/142A2F2BE-SBAQE | NKE00 | CD | 4905
98111930 | NKE 32-160.1/173AA1F2AESBAQEFYA | NKE 32-160.1/173A1F2AE-SBAQE | NKE00 | CD | 4408
98111937 | NKE 32-160.1/173AA2F2AESBAQEFYA | NKE 32-160.1/173A2F2AE-SBAQE | NKE00 | CD | 4769
98111940 | NKE 32-160.1/173AA1F2BESBAQEFYA | NKE 32-160.1/173A1F2BE-SBAQE | NKE00 | CD | 4703
98111941 | NKE 32-160.1/173AA2F2BESBAQEFYA | NKE 32-160.1/173A2F2BE-SBAQE | NKE00 | CD | 5064
98111944 | NKE 32-160/158AA1F2AESBAQEFWA | NKE 32-160/158A1F2AE-SBAQE | NKE00 | CD | 4419
98111945 | NKE 32-160/158AA2F2AESBAQEFWA | NKE 32-160/158A2F2AE-SBAQE | NKE00 | CD | 4825
98111948 | NKE 32-160/158AA1F2BESBAQEFWA | NKE 32-160/158A1F2BE-SBAQE | NKE00 | CD | 4747
98111949 | NKE 32-160/158AA2F2BESBAQEFWA | NKE 32-160/158A2F2BE-SBAQE | NKE00 | CD | 5152
98111952 | NKE 32-160/173AA1F2AESBAQEGWA | NKE 32-160/173A1F2AE-SBAQE | NKE00 | CD | 4511
98111953 | NKE 32-160/173AA2F2AESBAQEGWA | NKE 32-160/173A2F2AE-SBAQE | NKE00 | CD | 4917
98111956 | NKE 32-160/173AA1F2BESBAQEGWA | NKE 32-160/173A1F2BE-SBAQE | NKE00 | CD | 4839
98111957 | NKE 32-160/173AA2F2BESBAQEGWA | NKE 32-160/173A2F2BE-SBAQE | NKE00 | CD | 5245
98111960 | NKE 32-200.1/182AA1F2AESBAQEFWA | NKE 32-200.1/182A1F2AE-SBAQE | NKE00 | CD | 4464
98111961 | NKE 32-200.1/182AA2F2AESBAQEFWA | NKE 32-200.1/182A2F2AE-SBAQE | NKE00 | CD | 4855
98111964 | NKE 32-200.1/182AA1F2BESBAQEFWA | NKE 32-200.1/182A1F2BE-SBAQE | NKE00 | CD | 4827
98111965 | NKE 32-200.1/182AA2F2BESBAQEFWA | NKE 32-200.1/182A2F2BE-SBAQE | NKE00 | CD | 5218
98111968 | NKE 32-200.1/201AA1F2AESBAQEGWA | NKE 32-200.1/201A1F2AE-SBAQE | NKE00 | CD | 4562
98111969 | NKE 32-200.1/201AA2F2AESBAQEGWA | NKE 32-200.1/201A2F2AE-SBAQE | NKE00 | CD | 4952
98111980 | NKE 32-200/169AA1F2BESBAQEFWA | NKE 32-200/169A1F2BE-SBAQE | NKE00 | CD | 4871
98111981 | NKE 32-200/169AA2F2BESBAQEFWA | NKE 32-200/169A2F2BE-SBAQE | NKE00 | CD | 5277
98111984 | NKE 32-200/184AA1F2AESBAQEGWA | NKE 32-200/184A1F2AE-SBAQE | NKE00 | CD | 4573
98111985 | NKE 32-200/184AA2F2AESBAQEGWA | NKE 32-200/184A2F2AE-SBAQE | NKE00 | CD | 4978
98111988 | NKE 32-200/184AA1F2BESBAQEGWA | NKE 32-200/184A1F2BE-SBAQE | NKE00 | CD | 4969
98111989 | NKE 32-200/184AA2F2BESBAQEGWA | NKE 32-200/184A2F2BE-SBAQE | NKE00 | CD | 5374
98111992 | NKE 40-125/133AA1F2AESBAQEFWA | NKE 40-125/133A1F2AE-SBAQE | NKE00 | CD | 4358
98111993 | NKE 40-125/133AA2F2AESBAQEFWA | NKE 40-125/133A2F2AE-SBAQE | NKE00 | CD | 4734
98111996 | NKE 40-125/133AA1F2BESBAQEFWA | NKE 40-125/133A1F2BE-SBAQE | NKE00 | CD | 4601
98111997 | NKE 40-125/133AA2F2BESBAQEFWA | NKE 40-125/133A2F2BE-SBAQE | NKE00 | CD | 4977
98112000 | NKE 40-125/142AA1F2AESBAQEGWA | NKE 40-125/142A1F2AE-SBAQE | NKE00 | CD | 4456
98112001 | NKE 40-125/142AA2F2AESBAQEGWA | NKE 40-125/142A2F2AE-SBAQE | NKE00 | CD | 4831
98112004 | NKE 40-125/142AA1F2BESBAQEGWA | NKE 40-125/142A1F2BE-SBAQE | NKE00 | CD | 4699
98112005 | NKE 40-125/142AA2F2BESBAQEGWA | NKE 40-125/142A2F2BE-SBAQE | NKE00 | CD | 5075
98112008 | NKE 40-160/138AA1F2AESBAQEFWA | NKE 40-160/138A1F2AE-SBAQE | NKE00 | CD | 4447
98112009 | NKE 40-160/138AA2F2AESBAQEFWA | NKE 40-160/138A2F2AE-SBAQE | NKE00 | CD | 4862
98112012 | NKE 40-160/138AA1F2BESBAQEFWA | NKE 40-160/138A1F2BE-SBAQE | NKE00 | CD | 4789
98112013 | NKE 40-160/138AA2F2BESBAQEFWA | NKE 40-160/138A2F2BE-SBAQE | NKE00 | CD | 5203
98112016 | NKE 40-160/153AA1F2AESBAQEGWA | NKE 40-160/153A1F2AE-SBAQE | NKE00 | CD | 4545
98112017 | NKE 40-160/153AA2F2AESBAQEGWA | NKE 40-160/153A2F2AE-SBAQE | NKE00 | CD | 4960
98112020 | NKE 40-160/153AA1F2BESBAQEGWA | NKE 40-160/153A1F2BE-SBAQE | NKE00 | CD | 4886
98112021 | NKE 40-160/153AA2F2BESBAQEGWA | NKE 40-160/153A2F2BE-SBAQE | NKE00 | CD | 5301
98112024 | NKE 40-200/168AA1F2AESBAQEGWA | NKE 40-200/168A1F2AE-SBAQE | NKE00 | CD | 4645
98112025 | NKE 40-200/168AA2F2AESBAQEGWA | NKE 40-200/168A2F2AE-SBAQE | NKE00 | CD | 5081
98112028 | NKE 40-200/168AA1F2BESBAQEGWA | NKE 40-200/168A1F2BE-SBAQE | NKE00 | CD | 5096
98112029 | NKE 40-200/168AA2F2BESBAQEGWA | NKE 40-200/168A2F2BE-SBAQE | NKE00 | CD | 5532
98112032 | NKE 50-125/116AA1F2AESBAQEFWA | NKE 50-125/116A1F2AE-SBAQE | NKE00 | CD | 4487
98112033 | NKE 50-125/116AA2F2AESBAQEFWA | NKE 50-125/116A2F2AE-SBAQE | NKE00 | CD | 4942
98112036 | NKE 50-125/116AA1F2BESBAQEFWA | NKE 50-125/116A1F2BE-SBAQE | NKE00 | CD | 4752
98112037 | NKE 50-125/116AA2F2BESBAQEFWA | NKE 50-125/116A2F2BE-SBAQE | NKE00 | CD | 5207
98112040 | NKE 50-125/127AA1F2AESBAQEGWA | NKE 50-125/127A1F2AE-SBAQE | NKE00 | CD | 4586
98112041 | NKE 50-125/127AA2F2AESBAQEGWA | NKE 50-125/127A2F2AE-SBAQE | NKE00 | CD | 5042
98112044 | NKE 50-125/127AA1F2BESBAQEGWA | NKE 50-125/127A1F2BE-SBAQE | NKE00 | CD | 4851
98112045 | NKE 50-125/127AA2F2BESBAQEGWA | NKE 50-125/127A2F2BE-SBAQE | NKE00 | CD | 5307
98112048 | NKE 50-160/134AA1F2AESBAQEGWA | NKE 50-160/134A1F2AE-SBAQE | NKE00 | CD | 4606
98112049 | NKE 50-160/134AA2F2AESBAQEGWA | NKE 50-160/134A2F2AE-SBAQE | NKE00 | CD | 5093
98112052 | NKE 50-160/134AA1F2BESBAQEGWA | NKE 50-160/134A1F2BE-SBAQE | NKE00 | CD | 5044
98112053 | NKE 50-160/134AA2F2BESBAQEGWA | NKE 50-160/134A2F2BE-SBAQE | NKE00 | CD | 5531
98112056 | NKE 65-125/121AA1F2AESBAQEGWA | NKE 65-125/121A1F2AE-SBAQE | NKE00 | CD | 4732
98112057 | NKE 65-125/121AA2F2AESBAQEGWA | NKE 65-125/121A2F2AE-SBAQE | NKE00 | CD | 5219
98112060 | NKE 65-125/121AA1F2BESBAQEGWA | NKE 65-125/121A1F2BE-SBAQE | NKE00 | CD | 5054
98112061 | NKE 65-125/121AA2F2BESBAQEGWA | NKE 65-125/121A2F2BE-SBAQE | NKE00 | CD | 5541
98112064 | NKE 65-160/135AA2F2AESBAQEFWA | NKE 65-160/135A2F2AE-SBAQE | NKE00 | CD | 5216
98112065 | NKE 65-160/135AA1F2AESBAQEFWA | NKE 65-160/135A1F2AE-SBAQE | NKE00 | CD | 4667
98112068 | NKE 65-160/135AA1F2BESBAQEFWA | NKE 65-160/135A1F2BE-SBAQE | NKE00 | CD | 5180
98112069 | NKE 65-160/135AA2F2BESBAQEFWA | NKE 65-160/135A2F2BE-SBAQE | NKE00 | CD | 5730
98112072 | NKE 40-125/105AA1F2KESBQQEHWB | NKE 40-125/105A1F2KE-SBQQE | NKSS0 | CE | 7811
98112073 | NKE 40-125/105AA1F2LESBQQEHWB | NKE 40-125/105A1F2LE-SBQQE | NKSS0 | CE | 10977
98112074 | NKE 40-125/105AA2F2KESBQQEHWB | NKE 40-125/105A2F2KE-SBQQE | NKSS0 | CE | 8331
98112075 | NKE 40-125/105AA2F2LESBQQEHWB | NKE 40-125/105A2F2LE-SBQQE | NKSS0 | CE | 11581
98112076 | NKE 40-125/116AA1F2KESBQQEIWB | NKE 40-125/116A1F2KE-SBQQE | NKSS0 | CE | 8159
98112077 | NKE 40-125/116AA1F2LESBQQEIWB | NKE 40-125/116A1F2LE-SBQQE | NKSS0 | CE | 11325
98112078 | NKE 40-125/116AA2F2KESBQQEIWB | NKE 40-125/116A2F2KE-SBQQE | NKSS0 | CE | 8687
98112079 | NKE 40-125/116AA2F2LESBQQEIWB | NKE 40-125/116A2F2LE-SBQQE | NKSS0 | CE | 11938
98112080 | NKE 32-250/206AA1F2KESBQQEFWA | NKE 32-250/206A1F2KE-SBQQE | NKSS0 | CE | 8960
98112081 | NKE 32-250/206AA1F2LESBQQEFWA | NKE 32-250/206A1F2LE-SBQQE | NKSS0 | CE | 13057
98112082 | NKE 32-250/206AA2F2KESBQQEFWA | NKE 32-250/206A2F2KE-SBQQE | NKSS0 | CE | 9575
98112083 | NKE 32-250/206AA2F2LESBQQEFWA | NKE 32-250/206A2F2LE-SBQQE | NKSS0 | CE | 13781
98112084 | NKE 32-250/236AA1F2KESBQQEGWA | NKE 32-250/236A1F2KE-SBQQE | NKSS0 | CE | 9060
98112085 | NKE 32-250/236AA1F2LESBQQEGWA | NKE 32-250/236A1F2LE-SBQQE | NKSS0 | CE | 13156
98112086 | NKE 32-250/236AA2F2KESBQQEGWA | NKE 32-250/236A2F2KE-SBQQE | NKSS0 | CE | 9676
98112087 | NKE 32-250/236AA2F2LESBQQEGWA | NKE 32-250/236A2F2LE-SBQQE | NKSS0 | CE | 13883
98112088 | NKE 40-160/162AA1F2KESBQQEFWA | NKE 40-160/162A1F2KE-SBQQE | NKSS0 | CE | 7929
98112089 | NKE 40-160/162AA1F2LESBQQEFWA | NKE 40-160/162A1F2LE-SBQQE | NKSS0 | CE | 11412
98112090 | NKE 40-160/162AA2F2KESBQQEFWA | NKE 40-160/162A2F2KE-SBQQE | NKSS0 | CE | 8491
98112091 | NKE 40-160/162AA2F2LESBQQEFWA | NKE 40-160/162A2F2LE-SBQQE | NKSS0 | CE | 12066
98112092 | NKE 40-160/177AA1F2KESBQQEGWA | NKE 40-160/177A1F2KE-SBQQE | NKSS0 | CE | 8027
98112093 | NKE 40-160/177AA1F2LESBQQEGWA | NKE 40-160/177A1F2LE-SBQQE | NKSS0 | CE | 11510
98112094 | NKE 40-160/177AA2F2KESBQQEGWA | NKE 40-160/177A2F2KE-SBQQE | NKSS0 | CE | 8590
98112095 | NKE 40-160/177AA2F2LESBQQEGWA | NKE 40-160/177A2F2LE-SBQQE | NKSS0 | CE | 12165
98112096 | NKE 40-200/177AA1F2KESBQQEFWA | NKE 40-200/177A1F2KE-SBQQE | NKSS0 | CE | 8049
98112097 | NKE 40-200/177AA1F2LESBQQEFWA | NKE 40-200/177A1F2LE-SBQQE | NKSS0 | CE | 11556
98112098 | NKE 40-200/177AA2F2KESBQQEFWA | NKE 40-200/177A2F2KE-SBQQE | NKSS0 | CE | 8632
98112099 | NKE 40-200/177AA2F2LESBQQEFWA | NKE 40-200/177A2F2LE-SBQQE | NKSS0 | CE | 12233
98112100 | NKE 40-200/198AA1F2KESBQQEGWA | NKE 40-200/198A1F2KE-SBQQE | NKSS0 | CE | 8152
98112101 | NKE 40-200/198AA1F2LESBQQEGWA | NKE 40-200/198A1F2LE-SBQQE | NKSS0 | CE | 11659
98112102 | NKE 40-200/198AA2F2KESBQQEGWA | NKE 40-200/198A2F2KE-SBQQE | NKSS0 | CE | 8737
98112103 | NKE 40-200/198AA2F2LESBQQEGWA | NKE 40-200/198A2F2LE-SBQQE | NKSS0 | CE | 12338
98112104 | NKE 50-125/138AA1F2KESBQQEFWA | NKE 50-125/138A1F2KE-SBQQE | NKSS0 | CE | 7901
98112105 | NKE 50-125/138AA1F2LESBQQEFWA | NKE 50-125/138A1F2LE-SBQQE | NKSS0 | CE | 11315
98112106 | NKE 50-125/138AA2F2KESBQQEFWA | NKE 50-125/138A2F2KE-SBQQE | NKSS0 | CE | 8502
98112107 | NKE 50-125/138AA2F2LESBQQEFWA | NKE 50-125/138A2F2LE-SBQQE | NKSS0 | CE | 12007
98112108 | NKE 50-125/144AA1F2KESBQQEGWA | NKE 50-125/144A1F2KE-SBQQE | NKSS0 | CE | 8001
98112109 | NKE 50-125/144AA1F2LESBQQEGWA | NKE 50-125/144A1F2LE-SBQQE | NKSS0 | CE | 11414
98112110 | NKE 50-125/144AA2F2KESBQQEGWA | NKE 50-125/144A2F2KE-SBQQE | NKSS0 | CE | 8603
98112111 | NKE 50-125/144AA2F2LESBQQEGWA | NKE 50-125/144A2F2LE-SBQQE | NKSS0 | CE | 12109
98112112 | NKE 50-160/139AA1F2KESBQQEFWA | NKE 50-160/139A1F2KE-SBQQE | NKSS0 | CE | 8269
98112113 | NKE 50-160/139AA1F2LESBQQEFWA | NKE 50-160/139A1F2LE-SBQQE | NKSS0 | CE | 12025
98112114 | NKE 50-160/139AA2F2KESBQQEFWA | NKE 50-160/139A2F2KE-SBQQE | NKSS0 | CE | 8912
98112115 | NKE 50-160/139AA2F2LESBQQEFWA | NKE 50-160/139A2F2LE-SBQQE | NKSS0 | CE | 12769
98112116 | NKE 50-160/158AA1F2KESBQQEGWA | NKE 50-160/158A1F2KE-SBQQE | NKSS0 | CE | 8362
98112117 | NKE 50-160/158AA1F2LESBQQEGWA | NKE 50-160/158A1F2LE-SBQQE | NKSS0 | CE | 12118
98112118 | NKE 50-160/158AA2F2KESBQQEGWA | NKE 50-160/158A2F2KE-SBQQE | NKSS0 | CE | 9006
98112119 | NKE 50-160/158AA2F2LESBQQEGWA | NKE 50-160/158A2F2LE-SBQQE | NKSS0 | CE | 12862
98112120 | NKE 50-200/171AA1F2KESBQQEGWA | NKE 50-200/171A1F2KE-SBQQE | NKSS0 | CE | 8412
98112121 | NKE 50-200/171AA1F2LESBQQEGWA | NKE 50-200/171A1F2LE-SBQQE | NKSS0 | CE | 12168
98112122 | NKE 50-200/171AA2F2KESBQQEGWA | NKE 50-200/171A2F2KE-SBQQE | NKSS0 | CE | 9105
98112123 | NKE 50-200/171AA2F2LESBQQEGWA | NKE 50-200/171A2F2LE-SBQQE | NKSS0 | CE | 12961
98112124 | NKE 65-125/130AA1F2KESBQQEFWA | NKE 65-125/130A1F2KE-SBQQE | NKSS0 | CE | 8120
98112125 | NKE 65-125/130AA1F2LESBQQEFWA | NKE 65-125/130A1F2LE-SBQQE | NKSS0 | CE | 11603
98112126 | NKE 65-125/130AA2F2KESBQQEFWA | NKE 65-125/130A2F2KE-SBQQE | NKSS0 | CE | 8756
98112127 | NKE 65-125/130AA2F2LESBQQEFWA | NKE 65-125/130A2F2LE-SBQQE | NKSS0 | CE | 12332
98112128 | NKE 65-125/144AA1F2KESBQQEGWA | NKE 65-125/144A1F2KE-SBQQE | NKSS0 | CE | 8214
98112129 | NKE 65-125/144AA1F2LESBQQEGWA | NKE 65-125/144A1F2LE-SBQQE | NKSS0 | CE | 11697
98112130 | NKE 65-125/144AA2F2KESBQQEGWA | NKE 65-125/144A2F2KE-SBQQE | NKSS0 | CE | 8851
98112131 | NKE 65-125/144AA2F2LESBQQEGWA | NKE 65-125/144A2F2LE-SBQQE | NKSS0 | CE | 12427
98112132 | NKE 65-160/135AA1F2KESBQQEFWA | NKE 65-160/135A1F2KE-SBQQE | NKSS0 | CE | 8695
98112133 | NKE 65-160/135AA1F2LESBQQEFWA | NKE 65-160/135A1F2LE-SBQQE | NKSS0 | CE | 12724
98112134 | NKE 65-160/135AA2F2KESBQQEFWA | NKE 65-160/135A2F2KE-SBQQE | NKSS0 | CE | 9410
98112135 | NKE 65-160/135AA2F2LESBQQEFWA | NKE 65-160/135A2F2LE-SBQQE | NKSS0 | CE | 13547
98112136 | NKE 65-160/149AA1F2KESBQQEGWA | NKE 65-160/149A1F2KE-SBQQE | NKSS0 | CE | 8801
98112137 | NKE 65-160/149AA1F2LESBQQEGWA | NKE 65-160/149A1F2LE-SBQQE | NKSS0 | CE | 12829
98112138 | NKE 65-160/149AA2F2KESBQQEGWA | NKE 65-160/149A2F2KE-SBQQE | NKSS0 | CE | 9516
98112139 | NKE 65-160/149AA2F2LESBQQEGWA | NKE 65-160/149A2F2LE-SBQQE | NKSS0 | CE | 13653
98112140 | NKE 32-250/194AA1F2KESBQQEGWA | NKE 32-250/194A1F2KE-SBQQE | NKSS0 | CE | 9060
98112141 | NKE 32-250/194AA1F2LESBQQEGWA | NKE 32-250/194A1F2LE-SBQQE | NKSS0 | CE | 13156
98112142 | NKE 32-250/194AA2F2KESBQQEGWA | NKE 32-250/194A2F2KE-SBQQE | NKSS0 | CE | 9510
98112143 | NKE 32-250/194AA2F2LESBQQEGWA | NKE 32-250/194A2F2LE-SBQQE | NKSS0 | CE | 13607
98112144 | NKE 40-125/133AA1F2KESBQQEFWA | NKE 40-125/133A1F2KE-SBQQE | NKSS0 | CE | 7521
98112145 | NKE 40-125/133AA1F2LESBQQEFWA | NKE 40-125/133A1F2LE-SBQQE | NKSS0 | CE | 10686
98112146 | NKE 40-125/133AA2F2KESBQQEFWA | NKE 40-125/133A2F2KE-SBQQE | NKSS0 | CE | 7896
98112147 | NKE 40-125/133AA2F2LESBQQEFWA | NKE 40-125/133A2F2LE-SBQQE | NKSS0 | CE | 11062
98112148 | NKE 40-125/142AA1F2KESBQQEGWA | NKE 40-125/142A1F2KE-SBQQE | NKSS0 | CE | 7618
98112149 | NKE 40-125/142AA1F2LESBQQEGWA | NKE 40-125/142A1F2LE-SBQQE | NKSS0 | CE | 10784
98112150 | NKE 40-125/142AA2F2KESBQQEGWA | NKE 40-125/142A2F2KE-SBQQE | NKSS0 | CE | 7994
98112151 | NKE 40-125/142AA2F2LESBQQEGWA | NKE 40-125/142A2F2LE-SBQQE | NKSS0 | CE | 11160
98112152 | NKE 40-160/138AA1F2KESBQQEFWA | NKE 40-160/138A1F2KE-SBQQE | NKSS0 | CE | 7929
98112153 | NKE 40-160/138AA1F2LESBQQEFWA | NKE 40-160/138A1F2LE-SBQQE | NKSS0 | CE | 11412
98112154 | NKE 40-160/138AA2F2KESBQQEFWA | NKE 40-160/138A2F2KE-SBQQE | NKSS0 | CE | 8344
98112155 | NKE 40-160/138AA2F2LESBQQEFWA | NKE 40-160/138A2F2LE-SBQQE | NKSS0 | CE | 11827
98112156 | NKE 40-160/153AA1F2KESBQQEGWA | NKE 40-160/153A1F2KE-SBQQE | NKSS0 | CE | 8027
98112157 | NKE 40-160/153AA1F2LESBQQEGWA | NKE 40-160/153A1F2LE-SBQQE | NKSS0 | CE | 11510
98112158 | NKE 40-160/153AA2F2KESBQQEGWA | NKE 40-160/153A2F2KE-SBQQE | NKSS0 | CE | 8442
98112159 | NKE 40-160/153AA2F2LESBQQEGWA | NKE 40-160/153A2F2LE-SBQQE | NKSS0 | CE | 11924
98112160 | NKE 40-200/168AA1F2KESBQQEGWA | NKE 40-200/168A1F2KE-SBQQE | NKSS0 | CE | 8152
98112161 | NKE 40-200/168AA1F2LESBQQEGWA | NKE 40-200/168A1F2LE-SBQQE | NKSS0 | CE | 11659
98112162 | NKE 40-200/168AA2F2KESBQQEGWA | NKE 40-200/168A2F2KE-SBQQE | NKSS0 | CE | 8588
98112163 | NKE 40-200/168AA2F2LESBQQEGWA | NKE 40-200/168A2F2LE-SBQQE | NKSS0 | CE | 12095
98112164 | NKE 50-125/116AA1F2KESBQQEFWA | NKE 50-125/116A1F2KE-SBQQE | NKSS0 | CE | 7901
98112165 | NKE 50-125/116AA1F2LESBQQEFWA | NKE 50-125/116A1F2LE-SBQQE | NKSS0 | CE | 11315
98112166 | NKE 50-125/116AA2F2KESBQQEFWA | NKE 50-125/116A2F2KE-SBQQE | NKSS0 | CE | 8356
98112167 | NKE 50-125/116AA2F2LESBQQEFWA | NKE 50-125/116A2F2LE-SBQQE | NKSS0 | CE | 11770
98112168 | NKE 50-125/127AA1F2KESBQQEGWA | NKE 50-125/127A1F2KE-SBQQE | NKSS0 | CE | 8001
98112169 | NKE 50-125/127AA1F2LESBQQEGWA | NKE 50-125/127A1F2LE-SBQQE | NKSS0 | CE | 11414
98112170 | NKE 50-125/127AA2F2KESBQQEGWA | NKE 50-125/127A2F2KE-SBQQE | NKSS0 | CE | 8456
98112171 | NKE 50-125/127AA2F2LESBQQEGWA | NKE 50-125/127A2F2LE-SBQQE | NKSS0 | CE | 11870
98112172 | NKE 50-160/134AA1F2KESBQQEGWA | NKE 50-160/134A1F2KE-SBQQE | NKSS0 | CE | 8362
98112173 | NKE 50-160/134AA1F2LESBQQEGWA | NKE 50-160/134A1F2LE-SBQQE | NKSS0 | CE | 12118
98112174 | NKE 50-160/134AA2F2KESBQQEGWA | NKE 50-160/134A2F2KE-SBQQE | NKSS0 | CE | 8849
98112175 | NKE 50-160/134AA2F2LESBQQEGWA | NKE 50-160/134A2F2LE-SBQQE | NKSS0 | CE | 12604
98112176 | NKE 65-125/121AA1F2KESBQQEGWA | NKE 65-125/121A1F2KE-SBQQE | NKSS0 | CE | 8214
98112177 | NKE 65-125/121AA1F2LESBQQEGWA | NKE 65-125/121A1F2LE-SBQQE | NKSS0 | CE | 11697
98112178 | NKE 65-125/121AA2F2KESBQQEGWA | NKE 65-125/121A2F2KE-SBQQE | NKSS0 | CE | 8701
98112179 | NKE 65-125/121AA2F2LESBQQEGWA | NKE 65-125/121A2F2LE-SBQQE | NKSS0 | CE | 12184
98112180 | NKGE 65-50-125/105AA1F2KESBQQEHWB | NKGE 65-50-125/105A1F2KE-SBQQE | NGSS0 | CE | 7925
98112181 | NKGE 65-50-125/105AA1F2LESBQQEHWB | NKGE 65-50-125/105A1F2LE-SBQQE | NGSS0 | CE | 11090
98112182 | NKGE 65-50-125/105AA2F2KESBQQEHWB | NKGE 65-50-125/105A2F2KE-SBQQE | NGSS0 | CE | 8300
98112183 | NKGE 65-50-125/105AA2F2LESBQQEHWB | NKGE 65-50-125/105A2F2LE-SBQQE | NGSS0 | CE | 11466
98112184 | NKGE 65-50-125/116AA1F2KESBQQEIWB | NKGE 65-50-125/116A1F2KE-SBQQE | NGSS0 | CE | 8273
98112185 | NKGE 65-50-125/116AA1F2LESBQQEIWB | NKGE 65-50-125/116A1F2LE-SBQQE | NGSS0 | CE | 11438
98112186 | NKGE 65-50-125/116AA2F2KESBQQEIWB | NKGE 65-50-125/116A2F2KE-SBQQE | NGSS0 | CE | 8648
98112187 | NKGE 65-50-125/116AA2F2LESBQQEIWB | NKGE 65-50-125/116A2F2LE-SBQQE | NGSS0 | CE | 11814
98112188 | NKGE 50-32-250/206AA1F2KESBQQEFWA | NKGE 50-32-250/206A1F2KE-SBQQE | NGSS0 | CE | 8960
98112189 | NKGE 50-32-250/206AA1F2LESBQQEFWA | NKGE 50-32-250/206A1F2LE-SBQQE | NGSS0 | CE | 13057
98112190 | NKGE 50-32-250/206AA2F2KESBQQEFWA | NKGE 50-32-250/206A2F2KE-SBQQE | NGSS0 | CE | 9410
98112191 | NKGE 50-32-250/206AA2F2LESBQQEFWA | NKGE 50-32-250/206A2F2LE-SBQQE | NGSS0 | CE | 13507
98112192 | NKGE 50-32-250/236AA1F2KESBQQEGWA | NKGE 50-32-250/236A1F2KE-SBQQE | NGSS0 | CE | 9060
98112193 | NKGE 50-32-250/236AA1F2LESBQQEGWA | NKGE 50-32-250/236A1F2LE-SBQQE | NGSS0 | CE | 13156
98112194 | NKGE 50-32-250/236AA2F2KESBQQEGWA | NKGE 50-32-250/236A2F2KE-SBQQE | NGSS0 | CE | 9510
98112195 | NKGE 50-32-250/236AA2F2LESBQQEGWA | NKGE 50-32-250/236A2F2LE-SBQQE | NGSS0 | CE | 13607
98112196 | NKGE 65-50-160/162AA1F2KESBQQEFWA | NKGE 65-50-160/162A1F2KE-SBQQE | NGSS0 | CE | 7929
98112197 | NKGE 65-50-160/162AA1F2LESBQQEFWA | NKGE 65-50-160/162A1F2LE-SBQQE | NGSS0 | CE | 11412
98112198 | NKGE 65-50-160/162AA2F2KESBQQEFWA | NKGE 65-50-160/162A2F2KE-SBQQE | NGSS0 | CE | 8344
98112199 | NKGE 65-50-160/162AA2F2LESBQQEFWA | NKGE 65-50-160/162A2F2LE-SBQQE | NGSS0 | CE | 11827
98112200 | NKGE 65-50-160/177AA1F2KESBQQEGWA | NKGE 65-50-160/177A1F2KE-SBQQE | NGSS0 | CE | 8027
98112201 | NKGE 65-50-160/177AA1F2LESBQQEGWA | NKGE 65-50-160/177A1F2LE-SBQQE | NGSS0 | CE | 11510
98112202 | NKGE 65-50-160/177AA2F2KESBQQEGWA | NKGE 65-50-160/177A2F2KE-SBQQE | NGSS0 | CE | 8442
98112203 | NKGE 65-50-160/177AA2F2LESBQQEGWA | NKGE 65-50-160/177A2F2LE-SBQQE | NGSS0 | CE | 11924
98112204 | NKGE 65-40-200/177AA1F2KESBQQEFWA | NKGE 65-40-200/177A1F2KE-SBQQE | NGSS0 | CE | 8049
98112205 | NKGE 65-40-200/177AA1F2LESBQQEFWA | NKGE 65-40-200/177A1F2LE-SBQQE | NGSS0 | CE | 11556
98112206 | NKGE 65-40-200/177AA2F2KESBQQEFWA | NKGE 65-40-200/177A2F2KE-SBQQE | NGSS0 | CE | 8484
98112207 | NKGE 65-40-200/177AA2F2LESBQQEFWA | NKGE 65-40-200/177A2F2LE-SBQQE | NGSS0 | CE | 11991
98112208 | NKGE 65-40-200/198AA1F2KESBQQEGWA | NKGE 65-40-200/198A1F2KE-SBQQE | NGSS0 | CE | 8152
98112209 | NKGE 65-40-200/198AA1F2LESBQQEGWA | NKGE 65-40-200/198A1F2LE-SBQQE | NGSS0 | CE | 11659
98112210 | NKGE 65-40-200/198AA2F2KESBQQEGWA | NKGE 65-40-200/198A2F2KE-SBQQE | NGSS0 | CE | 8588
98112211 | NKGE 65-40-200/198AA2F2LESBQQEGWA | NKGE 65-40-200/198A2F2LE-SBQQE | NGSS0 | CE | 12095
98112212 | NKGE 80-65-125/138AA1F2KESBQQEFWA | NKGE 80-65-125/138A1F2KE-SBQQE | NGSS0 | CE | 7901
98112213 | NKGE 80-65-125/138AA1F2LESBQQEFWA | NKGE 80-65-125/138A1F2LE-SBQQE | NGSS0 | CE | 11315
98112214 | NKGE 80-65-125/138AA2F2KESBQQEFWA | NKGE 80-65-125/138A2F2KE-SBQQE | NGSS0 | CE | 8356
98112215 | NKGE 80-65-125/138AA2F2LESBQQEFWA | NKGE 80-65-125/138A2F2LE-SBQQE | NGSS0 | CE | 11770
98112216 | NKGE 80-65-125/144AA1F2KESBQQEGWA | NKGE 80-65-125/144A1F2KE-SBQQE | NGSS0 | CE | 8001
98112217 | NKGE 80-65-125/144AA1F2LESBQQEGWA | NKGE 80-65-125/144A1F2LE-SBQQE | NGSS0 | CE | 11414
98112218 | NKGE 80-65-125/144AA2F2KESBQQEGWA | NKGE 80-65-125/144A2F2KE-SBQQE | NGSS0 | CE | 8456
98112219 | NKGE 80-65-125/144AA2F2LESBQQEGWA | NKGE 80-65-125/144A2F2LE-SBQQE | NGSS0 | CE | 11870
98112220 | NKGE 80-65-160/139AA1F2KESBQQEFWA | NKGE 80-65-160/139A1F2KE-SBQQE | NGSS0 | CE | 8269
98112221 | NKGE 80-65-160/139AA1F2LESBQQEFWA | NKGE 80-65-160/139A1F2LE-SBQQE | NGSS0 | CE | 12025
98112222 | NKGE 80-65-160/139AA2F2KESBQQEFWA | NKGE 80-65-160/139A2F2KE-SBQQE | NGSS0 | CE | 8757
98112223 | NKGE 80-65-160/139AA2F2LESBQQEFWA | NKGE 80-65-160/139A2F2LE-SBQQE | NGSS0 | CE | 12512
98112224 | NKGE 80-65-160/158AA1F2KESBQQEGWA | NKGE 80-65-160/158A1F2KE-SBQQE | NGSS0 | CE | 8362
98112225 | NKGE 80-65-160/158AA1F2LESBQQEGWA | NKGE 80-65-160/158A1F2LE-SBQQE | NGSS0 | CE | 12118
98112226 | NKGE 80-65-160/158AA2F2KESBQQEGWA | NKGE 80-65-160/158A2F2KE-SBQQE | NGSS0 | CE | 8849
98112227 | NKGE 80-65-160/158AA2F2LESBQQEGWA | NKGE 80-65-160/158A2F2LE-SBQQE | NGSS0 | CE | 12604
98112228 | NKGE 80-50-200/171AA1F2KESBQQEGWA | NKGE 80-50-200/171A1F2KE-SBQQE | NGSS0 | CE | 8412
98112229 | NKGE 80-50-200/171AA1F2LESBQQEGWA | NKGE 80-50-200/171A1F2LE-SBQQE | NGSS0 | CE | 12168
98112230 | NKGE 80-50-200/171AA2F2KESBQQEGWA | NKGE 80-50-200/171A2F2KE-SBQQE | NGSS0 | CE | 8946
98112231 | NKGE 80-50-200/171AA2F2LESBQQEGWA | NKGE 80-50-200/171A2F2LE-SBQQE | NGSS0 | CE | 12702
98112232 | NKGE 100-80-125/130AA1F2KESBQQEFWA | NKGE 100-80-125/130A1F2KE-SBQQE | NGSS0 | CE | 8120
98112233 | NKGE 100-80-125/130AA1F2LESBQQEFWA | NKGE 100-80-125/130A1F2LE-SBQQE | NGSS0 | CE | 11603
98112234 | NKGE 100-80-125/130AA2F2KESBQQEFWA | NKGE 100-80-125/130A2F2KE-SBQQE | NGSS0 | CE | 8607
98112235 | NKGE 100-80-125/130AA2F2LESBQQEFWA | NKGE 100-80-125/130A2F2LE-SBQQE | NGSS0 | CE | 12090
98112236 | NKGE 100-80-125/144AA1F2KESBQQEGWA | NKGE 100-80-125/144A1F2KE-SBQQE | NGSS0 | CE | 8214
98112237 | NKGE 100-80-125/144AA1F2LESBQQEGWA | NKGE 100-80-125/144A1F2LE-SBQQE | NGSS0 | CE | 11697
98112238 | NKGE 100-80-125/144AA2F2KESBQQEGWA | NKGE 100-80-125/144A2F2KE-SBQQE | NGSS0 | CE | 8701
98112239 | NKGE 100-80-125/144AA2F2LESBQQEGWA | NKGE 100-80-125/144A2F2LE-SBQQE | NGSS0 | CE | 12184
98112240 | NKGE 100-80-160/135AA1F2KESBQQEFWA | NKGE 100-80-160/135A1F2KE-SBQQE | NGSS0 | CE | 8695
98112241 | NKGE 100-80-160/135AA1F2LESBQQEFWA | NKGE 100-80-160/135A1F2LE-SBQQE | NGSS0 | CE | 12724
98112242 | NKGE 100-80-160/135AA2F2KESBQQEFWA | NKGE 100-80-160/135A2F2KE-SBQQE | NGSS0 | CE | 9245
98112243 | NKGE 100-80-160/135AA2F2LESBQQEFWA | NKGE 100-80-160/135A2F2LE-SBQQE | NGSS0 | CE | 13274
98112244 | NKGE 100-80-160/149AA1F2KESBQQEGWA | NKGE 100-80-160/149A1F2KE-SBQQE | NGSS0 | CE | 8801
98112245 | NKGE 100-80-160/149AA1F2LESBQQEGWA | NKGE 100-80-160/149A1F2LE-SBQQE | NGSS0 | CE | 12829
98112246 | NKGE 100-80-160/149AA2F2KESBQQEGWA | NKGE 100-80-160/149A2F2KE-SBQQE | NGSS0 | CE | 9350
98112247 | NKGE 100-80-160/149AA2F2LESBQQEGWA | NKGE 100-80-160/149A2F2LE-SBQQE | NGSS0 | CE | 13379
98112248 | NKGE 50-32-250/194AA1F2KESBQQEGWA | NKGE 50-32-250/194A1F2KE-SBQQE | NGSS0 | CE | 9060
98112249 | NKGE 50-32-250/194AA1F2LESBQQEGWA | NKGE 50-32-250/194A1F2LE-SBQQE | NGSS0 | CE | 13156
98112250 | NKGE 50-32-250/194AA2F2KESBQQEGWA | NKGE 50-32-250/194A2F2KE-SBQQE | NGSS0 | CE | 9510
98112251 | NKGE 50-32-250/194AA2F2LESBQQEGWA | NKGE 50-32-250/194A2F2LE-SBQQE | NGSS0 | CE | 13607
98112252 | NKGE 65-50-125/133AA1F2KESBQQEFWA | NKGE 65-50-125/133A1F2KE-SBQQE | NGSS0 | CE | 7632
98112253 | NKGE 65-50-125/133AA1F2LESBQQEFWA | NKGE 65-50-125/133A1F2LE-SBQQE | NGSS0 | CE | 10798
98112254 | NKGE 65-50-125/133AA2F2KESBQQEFWA | NKGE 65-50-125/133A2F2KE-SBQQE | NGSS0 | CE | 8008
98112255 | NKGE 65-50-125/133AA2F2LESBQQEFWA | NKGE 65-50-125/133A2F2LE-SBQQE | NGSS0 | CE | 11173
98112256 | NKGE 65-50-125/142AA1F2KESBQQEGWA | NKGE 65-50-125/142A1F2KE-SBQQE | NGSS0 | CE | 7732
98112257 | NKGE 65-50-125/142AA1F2LESBQQEGWA | NKGE 65-50-125/142A1F2LE-SBQQE | NGSS0 | CE | 10898
98112258 | NKGE 65-50-125/142AA2F2KESBQQEGWA | NKGE 65-50-125/142A2F2KE-SBQQE | NGSS0 | CE | 8108
98112259 | NKGE 65-50-125/142AA2F2LESBQQEGWA | NKGE 65-50-125/142A2F2LE-SBQQE | NGSS0 | CE | 11273
98112260 | NKGE 65-50-160/138AA1F2KESBQQEFWA | NKGE 65-50-160/138A1F2KE-SBQQE | NGSS0 | CE | 7929
98112261 | NKGE 65-50-160/138AA1F2LESBQQEFWA | NKGE 65-50-160/138A1F2LE-SBQQE | NGSS0 | CE | 11412
98112262 | NKGE 65-50-160/138AA2F2KESBQQEFWA | NKGE 65-50-160/138A2F2KE-SBQQE | NGSS0 | CE | 8344
98112263 | NKGE 65-50-160/138AA2F2LESBQQEFWA | NKGE 65-50-160/138A2F2LE-SBQQE | NGSS0 | CE | 11827
98112264 | NKGE 65-50-160/153AA1F2KESBQQEGWA | NKGE 65-50-160/153A1F2KE-SBQQE | NGSS0 | CE | 8027
98112265 | NKGE 65-50-160/153AA1F2LESBQQEGWA | NKGE 65-50-160/153A1F2LE-SBQQE | NGSS0 | CE | 11510
98112266 | NKGE 65-50-160/153AA2F2KESBQQEGWA | NKGE 65-50-160/153A2F2KE-SBQQE | NGSS0 | CE | 8442
98112267 | NKGE 65-50-160/153AA2F2LESBQQEGWA | NKGE 65-50-160/153A2F2LE-SBQQE | NGSS0 | CE | 11924
98112268 | NKGE 65-40-200/168AA1F2KESBQQEGWA | NKGE 65-40-200/168A1F2KE-SBQQE | NGSS0 | CE | 8152
98112269 | NKGE 65-40-200/168AA1F2LESBQQEGWA | NKGE 65-40-200/168A1F2LE-SBQQE | NGSS0 | CE | 11659
98112270 | NKGE 65-40-200/168AA2F2KESBQQEGWA | NKGE 65-40-200/168A2F2KE-SBQQE | NGSS0 | CE | 8588
98112271 | NKGE 65-40-200/168AA2F2LESBQQEGWA | NKGE 65-40-200/168A2F2LE-SBQQE | NGSS0 | CE | 12095
98112272 | NKGE 80-65-125/116AA1F2KESBQQEFWA | NKGE 80-65-125/116A1F2KE-SBQQE | NGSS0 | CE | 7901
98112273 | NKGE 80-65-125/116AA1F2LESBQQEFWA | NKGE 80-65-125/116A1F2LE-SBQQE | NGSS0 | CE | 11315
98112274 | NKGE 80-65-125/116AA2F2KESBQQEFWA | NKGE 80-65-125/116A2F2KE-SBQQE | NGSS0 | CE | 8356
98112275 | NKGE 80-65-125/116AA2F2LESBQQEFWA | NKGE 80-65-125/116A2F2LE-SBQQE | NGSS0 | CE | 11770
98112277 | NKGE 80-65-125/127AA1F2KESBQQEGWA | NKGE 80-65-125/127A1F2KE-SBQQE | NGSS0 | CE | 8001
98112278 | NKGE 80-65-125/127AA1F2LESBQQEGWA | NKGE 80-65-125/127A1F2LE-SBQQE | NGSS0 | CE | 11414
98112279 | NKGE 80-65-125/127AA2F2KESBQQEGWA | NKGE 80-65-125/127A2F2KE-SBQQE | NGSS0 | CE | 8456
98112280 | NKGE 80-65-125/127AA2F2LESBQQEGWA | NKGE 80-65-125/127A2F2LE-SBQQE | NGSS0 | CE | 11870
98112281 | NKGE 80-65-160/134AA1F2KESBQQEGWA | NKGE 80-65-160/134A1F2KE-SBQQE | NGSS0 | CE | 8362
98112282 | NKGE 80-65-160/134AA1F2LESBQQEGWA | NKGE 80-65-160/134A1F2LE-SBQQE | NGSS0 | CE | 12118
98112283 | NKGE 80-65-160/134AA2F2KESBQQEGWA | NKGE 80-65-160/134A2F2KE-SBQQE | NGSS0 | CE | 8849
98112284 | NKGE 80-65-160/134AA2F2LESBQQEGWA | NKGE 80-65-160/134A2F2LE-SBQQE | NGSS0 | CE | 12604
98112285 | NKGE 100-80-125/121AA1F2KESBQQEGWA | NKGE 100-80-125/121A1F2KE-SBQQE | NGSS0 | CE | 8214
98112286 | NKGE 100-80-125/121AA1F2LESBQQEGWA | NKGE 100-80-125/121A1F2LE-SBQQE | NGSS0 | CE | 11697
98112287 | NKGE 100-80-125/121AA2F2KESBQQEGWA | NKGE 100-80-125/121A2F2KE-SBQQE | NGSS0 | CE | 8701
98112288 | NKGE 100-80-125/121AA2F2LESBQQEGWA | NKGE 100-80-125/121A2F2LE-SBQQE | NGSS0 | CE | 12184
98112289 | NKE 32-125.1/121AA1F2KESBQQEHWB | NKE 32-125.1/121A1F2KE-SBQQE | NKSS0 | CE | 6476
98112290 | NKE 32-125.1/140AA1F2KESBQQEIWB | NKE 32-125.1/140A1F2KE-SBQQE | NKSS0 | CE | 6824
98112291 | NKE 32-125/115AA1F2KESBQQEHWB | NKE 32-125/115A1F2KE-SBQQE | NKSS0 | CE | 6766
98112292 | NKE 32-125/130AA1F2KESBQQEIWB | NKE 32-125/130A1F2KE-SBQQE | NKSS0 | CE | 7114
98112293 | NKE 32-160.1/139AA1F2KESBQQEHWB | NKE 32-160.1/139A1F2KE-SBQQE | NKSS0 | CE | 6742
98112294 | NKE 32-160.1/155AA1F2KESBQQEIWB | NKE 32-160.1/155A1F2KE-SBQQE | NKSS0 | CE | 7084
98112295 | NKE 32-160/139AA1F2KESBQQEIWB | NKE 32-160/139A1F2KE-SBQQE | NKSS0 | CE | 7374
98112296 | NKE 32-160/173AA1F2KESBQQEFWA | NKE 32-160/173A1F2KE-SBQQE | NKSS0 | CE | 6741
98112297 | NKE 32-200.1/207AA1F2KESBQQEFWA | NKE 32-200.1/207A1F2KE-SBQQE | NKSS0 | CE | 6649
98112298 | NKE 32-200/197AA1F2KESBQQEFWA | NKE 32-200/197A1F2KE-SBQQE | NKSS0 | CE | 6933
98112299 | NKE 32-200/216AA1F2KESBQQEGWA | NKE 32-200/216A1F2KE-SBQQE | NKSS0 | CE | 7031
98112300 | NKE 32-125.1/104AA1F2KESBQQEHWB | NKE 32-125.1/104A1F2KE-SBQQE | NKSS0 | CE | 6476
98112301 | NKE 32-125.1/116AA1F2KESBQQEIWB | NKE 32-125.1/116A1F2KE-SBQQE | NKSS0 | CE | 6824
98112302 | NKE 32-125/97AA1F2KESBQQEHWB | NKE 32-125/97A1F2KE-SBQQE | NKSS0 | CE | 6766
98112303 | NKE 32-125/107AA1F2KESBQQEIWB | NKE 32-125/107A1F2KE-SBQQE | NKSS0 | CE | 7114
98112304 | NKE 32-160.1/133AA1F2KESBQQEIWB | NKE 32-160.1/133A1F2KE-SBQQE | NKSS0 | CE | 7084
98112305 | NKE 32-125/142AA1F2KESBQQEFYA | NKE 32-125/142A1F2KE-SBQQE | NKSS0 | CE | 6470
98112306 | NKE 32-160/158AA1F2KESBQQEFWA | NKE 32-160/158A1F2KE-SBQQE | NKSS0 | CE | 6741
98112307 | NKE 32-160/173AA1F2KESBQQEGWA | NKE 32-160/173A1F2KE-SBQQE | NKSS0 | CE | 6833
98112308 | NKE 32-200/169AA1F2KESBQQEFWA | NKE 32-200/169A1F2KE-SBQQE | NKSS0 | CE | 6933
98112309 | NKE 32-200/184AA1F2KESBQQEGWA | NKE 32-200/184A1F2KE-SBQQE | NKSS0 | CE | 7031
98112310 | NKE 32-160.1/173AA1F2KESBQQEFYA | NKE 32-160.1/173A1F2KE-SBQQE | NKSS0 | CE | 6457
98112311 | NKE 32-200.1/182AA1F2KESBQQEFWA | NKE 32-200.1/182A1F2KE-SBQQE | NKSS0 | CE | 6649
98112312 | NKE 32-200.1/201AA1F2KESBQQEGWA | NKE 32-200.1/201A1F2KE-SBQQE | NKSS0 | CE | 6747
98112313 | NKGE 50-32-125/115AA1F2KESBQQEHWB | NKGE 50-32-125/115A1F2KE-SBQQE | NGSS0 | CE | 6766
98112314 | NKGE 50-32-125/130AA1F2KESBQQEIWB | NKGE 50-32-125/130A1F2KE-SBQQE | NGSS0 | CE | 7114
98112315 | NKGE 50-32-125.1/121AA1F2KESBQQEHWB | NKGE 50-32-125.1/121A1F2KE-SBQQE | NGSS0 | CE | 6476
98112316 | NKGE 50-32-125.1/140AA1F2KESBQQEIWB | NKGE 50-32-125.1/140A1F2KE-SBQQE | NGSS0 | CE | 6824
98112317 | NKGE 50-32-160/139AA1F2KESBQQEIWB | NKGE 50-32-160/139A1F2KE-SBQQE | NGSS0 | CE | 7374
98112318 | NKGE 50-32-160.1/139AA1F2KESBQQEHWB | NKGE 50-32-160.1/139A1F2KE-SBQQE | NGSS0 | CE | 6742
98112319 | NKGE 50-32-160.1/155AA1F2KESBQQEIWB | NKGE 50-32-160.1/155A1F2KE-SBQQE | NGSS0 | CE | 7084
98112320 | NKGE 50-32-160/173AA1F2KESBQQEFWA | NKGE 50-32-160/173A1F2KE-SBQQE | NGSS0 | CE | 6741
98112321 | NKGE 50-32-200/197AA1F2KESBQQEFWA | NKGE 50-32-200/197A1F2KE-SBQQE | NGSS0 | CE | 6933
98112322 | NKGE 50-32-200/216AA1F2KESBQQEGWA | NKGE 50-32-200/216A1F2KE-SBQQE | NGSS0 | CE | 7031
98112323 | NKGE 50-32-200.1/207AA1F2KESBQQEFWA | NKGE 50-32-200.1/207A1F2KE-SBQQE | NGSS0 | CE | 6649
98112324 | NKGE 50-32-125/97AA1F2KESBQQEHWB | NKGE 50-32-125/97A1F2KE-SBQQE | NGSS0 | CE | 6766
98112325 | NKGE 50-32-125/107AA1F2KESBQQEIWB | NKGE 50-32-125/107A1F2KE-SBQQE | NGSS0 | CE | 7114
98112326 | NKGE 50-32-125.1/104AA1F2KESBQQEHWB | NKGE 50-32-125.1/104A1F2KE-SBQQE | NGSS0 | CE | 6476
98112327 | NKGE 50-32-125.1/116AA1F2KESBQQEIWB | NKGE 50-32-125.1/116A1F2KE-SBQQE | NGSS0 | CE | 6824
98112328 | NKGE 50-32-160.1/133AA1F2KESBQQEIWB | NKGE 50-32-160.1/133A1F2KE-SBQQE | NGSS0 | CE | 7084
98112329 | NKGE 50-32-125/142AA1F2KESBQQEFYA | NKGE 50-32-125/142A1F2KE-SBQQE | NGSS0 | CE | 6470
98112330 | NKGE 50-32-160/158AA1F2KESBQQEFWA | NKGE 50-32-160/158A1F2KE-SBQQE | NGSS0 | CE | 6741
98112331 | NKGE 50-32-160/173AA1F2KESBQQEGWA | NKGE 50-32-160/173A1F2KE-SBQQE | NGSS0 | CE | 6833
98112332 | NKGE 50-32-160.1/173AA1F2KESBQQEFYA | NKGE 50-32-160.1/173A1F2KE-SBQQE | NGSS0 | CE | 6457
98112333 | NKGE 50-32-200/169AA1F2KESBQQEFWA | NKGE 50-32-200/169A1F2KE-SBQQE | NGSS0 | CE | 6933
98112334 | NKGE 50-32-200/184AA1F2KESBQQEGWA | NKGE 50-32-200/184A1F2KE-SBQQE | NGSS0 | CE | 7031
98112335 | NKGE 50-32-200.1/182AA1F2KESBQQEFWA | NKGE 50-32-200.1/182A1F2KE-SBQQE | NGSS0 | CE | 6649
98112336 | NKGE 50-32-200.1/201AA1F2KESBQQEGWA | NKGE 50-32-200.1/201A1F2KE-SBQQE | NGSS0 | CE | 6747
98112337 | NKE 32-125.1/121AA1F2LESBQQEHWB | NKE 32-125.1/121A1F2LE-SBQQE | NKSS0 | CE | 8388
98112338 | NKE 32-125.1/140AA1F2LESBQQEIWB | NKE 32-125.1/140A1F2LE-SBQQE | NKSS0 | CE | 8736
98112339 | NKE 32-125/115AA1F2LESBQQEHWB | NKE 32-125/115A1F2LE-SBQQE | NKSS0 | CE | 8951
98112340 | NKE 32-125/130AA1F2LESBQQEIWB | NKE 32-125/130A1F2LE-SBQQE | NKSS0 | CE | 9299
98112341 | NKE 32-160.1/139AA1F2LESBQQEHWB | NKE 32-160.1/139A1F2LE-SBQQE | NKSS0 | CE | 8790
98112342 | NKE 32-160.1/155AA1F2LESBQQEIWB | NKE 32-160.1/155A1F2LE-SBQQE | NKSS0 | CE | 9132
98112343 | NKE 32-160/139AA1F2LESBQQEIWB | NKE 32-160/139A1F2LE-SBQQE | NKSS0 | CE | 9695
98112344 | NKE 32-160/173AA1F2LESBQQEFWA | NKE 32-160/173A1F2LE-SBQQE | NKSS0 | CE | 9062
98112345 | NKE 32-200.1/207AA1F2LESBQQEFWA | NKE 32-200.1/207A1F2LE-SBQQE | NKSS0 | CE | 8834
98112346 | NKE 32-200/197AA1F2LESBQQEFWA | NKE 32-200/197A1F2LE-SBQQE | NKSS0 | CE | 9391
98112347 | NKE 32-200/216AA1F2LESBQQEGWA | NKE 32-200/216A1F2LE-SBQQE | NKSS0 | CE | 9489
98112348 | NKE 32-125.1/104AA1F2LESBQQEHWB | NKE 32-125.1/104A1F2LE-SBQQE | NKSS0 | CE | 8388
98112349 | NKE 32-125.1/116AA1F2LESBQQEIWB | NKE 32-125.1/116A1F2LE-SBQQE | NKSS0 | CE | 8736
98112350 | NKE 32-125/97AA1F2LESBQQEHWB | NKE 32-125/97A1F2LE-SBQQE | NKSS0 | CE | 8951
98112351 | NKE 32-125/107AA1F2LESBQQEIWB | NKE 32-125/107A1F2LE-SBQQE | NKSS0 | CE | 9299
98112352 | NKE 32-160.1/133AA1F2LESBQQEIWB | NKE 32-160.1/133A1F2LE-SBQQE | NKSS0 | CE | 9132
98112353 | NKE 32-125/142AA1F2LESBQQEFYA | NKE 32-125/142A1F2LE-SBQQE | NKSS0 | CE | 8655
98112354 | NKE 32-160/158AA1F2LESBQQEFWA | NKE 32-160/158A1F2LE-SBQQE | NKSS0 | CE | 9062
98112355 | NKE 32-160/173AA1F2LESBQQEGWA | NKE 32-160/173A1F2LE-SBQQE | NKSS0 | CE | 9154
98112356 | NKE 32-200/169AA1F2LESBQQEFWA | NKE 32-200/169A1F2LE-SBQQE | NKSS0 | CE | 9391
98112357 | NKE 32-200/184AA1F2LESBQQEGWA | NKE 32-200/184A1F2LE-SBQQE | NKSS0 | CE | 9489
98112358 | NKE 32-160.1/173AA1F2LESBQQEFYA | NKE 32-160.1/173A1F2LE-SBQQE | NKSS0 | CE | 8505
98112359 | NKE 32-200.1/182AA1F2LESBQQEFWA | NKE 32-200.1/182A1F2LE-SBQQE | NKSS0 | CE | 8834
98112360 | NKE 32-200.1/201AA1F2LESBQQEGWA | NKE 32-200.1/201A1F2LE-SBQQE | NKSS0 | CE | 8931
98112361 | NKGE 50-32-125/115AA1F2LESBQQEHWB | NKGE 50-32-125/115A1F2LE-SBQQE | NGSS0 | CE | 8951
98112362 | NKGE 50-32-125/130AA1F2LESBQQEIWB | NKGE 50-32-125/130A1F2LE-SBQQE | NGSS0 | CE | 9299
98112363 | NKGE 50-32-125.1/121AA1F2LESBQQEHWB | NKGE 50-32-125.1/121A1F2LE-SBQQE | NGSS0 | CE | 8388
98112364 | NKGE 50-32-125.1/140AA1F2LESBQQEIWB | NKGE 50-32-125.1/140A1F2LE-SBQQE | NGSS0 | CE | 8736
98112365 | NKGE 50-32-160/139AA1F2LESBQQEIWB | NKGE 50-32-160/139A1F2LE-SBQQE | NGSS0 | CE | 9695
98112366 | NKGE 50-32-160.1/139AA1F2LESBQQEHWB | NKGE 50-32-160.1/139A1F2LE-SBQQE | NGSS0 | CE | 8790
98112367 | NKGE 50-32-160.1/155AA1F2LESBQQEIWB | NKGE 50-32-160.1/155A1F2LE-SBQQE | NGSS0 | CE | 9132
98112368 | NKGE 50-32-160/173AA1F2LESBQQEFWA | NKGE 50-32-160/173A1F2LE-SBQQE | NGSS0 | CE | 9062
98112369 | NKGE 50-32-200/197AA1F2LESBQQEFWA | NKGE 50-32-200/197A1F2LE-SBQQE | NGSS0 | CE | 9391
98112370 | NKGE 50-32-200/216AA1F2LESBQQEGWA | NKGE 50-32-200/216A1F2LE-SBQQE | NGSS0 | CE | 9489
98112371 | NKGE 50-32-200.1/207AA1F2LESBQQEFWA | NKGE 50-32-200.1/207A1F2LE-SBQQE | NGSS0 | CE | 8834
98112372 | NKGE 50-32-125/97AA1F2LESBQQEHWB | NKGE 50-32-125/97A1F2LE-SBQQE | NGSS0 | CE | 8951
98112373 | NKGE 50-32-125/107AA1F2LESBQQEIWB | NKGE 50-32-125/107A1F2LE-SBQQE | NGSS0 | CE | 9299
98112374 | NKGE 50-32-125.1/104AA1F2LESBQQEHWB | NKGE 50-32-125.1/104A1F2LE-SBQQE | NGSS0 | CE | 8388
98112375 | NKGE 50-32-125.1/116AA1F2LESBQQEIWB | NKGE 50-32-125.1/116A1F2LE-SBQQE | NGSS0 | CE | 8736
98112376 | NKGE 50-32-160.1/133AA1F2LESBQQEIWB | NKGE 50-32-160.1/133A1F2LE-SBQQE | NGSS0 | CE | 9132
98112377 | NKGE 50-32-125/142AA1F2LESBQQEFYA | NKGE 50-32-125/142A1F2LE-SBQQE | NGSS0 | CE | 8655
98112378 | NKGE 50-32-160/158AA1F2LESBQQEFWA | NKGE 50-32-160/158A1F2LE-SBQQE | NGSS0 | CE | 9062
98112379 | NKGE 50-32-160/173AA1F2LESBQQEGWA | NKGE 50-32-160/173A1F2LE-SBQQE | NGSS0 | CE | 9154
98112380 | NKGE 50-32-160.1/173AA1F2LESBQQEFYA | NKGE 50-32-160.1/173A1F2LE-SBQQE | NGSS0 | CE | 8505
98112381 | NKGE 50-32-200/169AA1F2LESBQQEFWA | NKGE 50-32-200/169A1F2LE-SBQQE | NGSS0 | CE | 9391
98112382 | NKGE 50-32-200/184AA1F2LESBQQEGWA | NKGE 50-32-200/184A1F2LE-SBQQE | NGSS0 | CE | 9489
98112383 | NKGE 50-32-200.1/182AA1F2LESBQQEFWA | NKGE 50-32-200.1/182A1F2LE-SBQQE | NGSS0 | CE | 8834
98112384 | NKGE 50-32-200.1/201AA1F2LESBQQEGWA | NKGE 50-32-200.1/201A1F2LE-SBQQE | NGSS0 | CE | 8931
98112385 | NKE 32-125.1/121AA2F2KESBQQEHWB | NKE 32-125.1/121A2F2KE-SBQQE | NKSS0 | CE | 6947
98112386 | NKE 32-125.1/140AA2F2KESBQQEIWB | NKE 32-125.1/140A2F2KE-SBQQE | NKSS0 | CE | 7303
98112387 | NKE 32-125/115AA2F2KESBQQEHWB | NKE 32-125/115A2F2KE-SBQQE | NKSS0 | CE | 7275
98112388 | NKE 32-125/130AA2F2KESBQQEIWB | NKE 32-125/130A2F2KE-SBQQE | NKSS0 | CE | 7631
98112389 | NKE 32-160.1/139AA2F2KESBQQEHWB | NKE 32-160.1/139A2F2KE-SBQQE | NKSS0 | CE | 7216
98112390 | NKE 32-160.1/155AA2F2KESBQQEIWB | NKE 32-160.1/155A2F2KE-SBQQE | NKSS0 | CE | 7567
98112391 | NKE 32-160/139AA2F2KESBQQEIWB | NKE 32-160/139A2F2KE-SBQQE | NKSS0 | CE | 7910
98112392 | NKE 32-160/173AA2F2KESBQQEFWA | NKE 32-160/173A2F2KE-SBQQE | NKSS0 | CE | 7262
98112393 | NKE 32-200.1/207AA2F2KESBQQEFWA | NKE 32-200.1/207A2F2KE-SBQQE | NKSS0 | CE | 7151
98112394 | NKE 32-200/197AA2F2KESBQQEFWA | NKE 32-200/197A2F2KE-SBQQE | NKSS0 | CE | 7458
98112395 | NKE 32-200/216AA2F2KESBQQEGWA | NKE 32-200/216A2F2KE-SBQQE | NKSS0 | CE | 7557
98112396 | NKE 32-125.1/104AA2F2KESBQQEHWB | NKE 32-125.1/104A2F2KE-SBQQE | NKSS0 | CE | 6837
98112397 | NKE 32-125.1/116AA2F2KESBQQEIWB | NKE 32-125.1/116A2F2KE-SBQQE | NKSS0 | CE | 7185
98112398 | NKE 32-125/97AA2F2KESBQQEHWB | NKE 32-125/97A2F2KE-SBQQE | NKSS0 | CE | 7157
98112399 | NKE 32-125/107AA2F2KESBQQEIWB | NKE 32-125/107A2F2KE-SBQQE | NKSS0 | CE | 7505
98112400 | NKE 32-160.1/133AA2F2KESBQQEIWB | NKE 32-160.1/133A2F2KE-SBQQE | NKSS0 | CE | 7444
98112401 | NKE 32-125/142AA2F2KESBQQEFYA | NKE 32-125/142A2F2KE-SBQQE | NKSS0 | CE | 6861
98112402 | NKE 32-160/158AA2F2KESBQQEFWA | NKE 32-160/158A2F2KE-SBQQE | NKSS0 | CE | 7146
98112403 | NKE 32-160/173AA2F2KESBQQEGWA | NKE 32-160/173A2F2KE-SBQQE | NKSS0 | CE | 7239
98112404 | NKE 32-200/169AA2F2KESBQQEFWA | NKE 32-200/169A2F2KE-SBQQE | NKSS0 | CE | 7339
98112405 | NKE 32-200/184AA2F2KESBQQEGWA | NKE 32-200/184A2F2KE-SBQQE | NKSS0 | CE | 7436
98112406 | NKE 32-160.1/173AA2F2KESBQQEFYA | NKE 32-160.1/173A2F2KE-SBQQE | NKSS0 | CE | 6817
98112407 | NKE 32-200.1/182AA2F2KESBQQEFWA | NKE 32-200.1/182A2F2KE-SBQQE | NKSS0 | CE | 7040
98112408 | NKE 32-200.1/201AA2F2KESBQQEGWA | NKE 32-200.1/201A2F2KE-SBQQE | NKSS0 | CE | 7137
98112409 | NKGE 50-32-125/115AA2F2KESBQQEHWB | NKGE 50-32-125/115A2F2KE-SBQQE | NGSS0 | CE | 7157
98112410 | NKGE 50-32-125/130AA2F2KESBQQEIWB | NKGE 50-32-125/130A2F2KE-SBQQE | NGSS0 | CE | 7505
98112411 | NKGE 50-32-125.1/121AA2F2KESBQQEHWB | NKGE 50-32-125.1/121A2F2KE-SBQQE | NGSS0 | CE | 6837
98112412 | NKGE 50-32-125.1/140AA2F2KESBQQEIWB | NKGE 50-32-125.1/140A2F2KE-SBQQE | NGSS0 | CE | 7185
98112413 | NKGE 50-32-160/139AA2F2KESBQQEIWB | NKGE 50-32-160/139A2F2KE-SBQQE | NGSS0 | CE | 7780
98112415 | NKGE 50-32-160.1/155AA2F2KESBQQEIWB | NKGE 50-32-160.1/155A2F2KE-SBQQE | NGSS0 | CE | 7444
98112416 | NKGE 50-32-160/173AA2F2KESBQQEFWA | NKGE 50-32-160/173A2F2KE-SBQQE | NGSS0 | CE | 7146
98112417 | NKGE 50-32-200/197AA2F2KESBQQEFWA | NKGE 50-32-200/197A2F2KE-SBQQE | NGSS0 | CE | 7339
98112418 | NKGE 50-32-200/216AA2F2KESBQQEGWA | NKGE 50-32-200/216A2F2KE-SBQQE | NGSS0 | CE | 7436
98112419 | NKGE 50-32-200.1/207AA2F2KESBQQEFWA | NKGE 50-32-200.1/207A2F2KE-SBQQE | NGSS0 | CE | 7040
98112420 | NKGE 50-32-125/97AA2F2KESBQQEHWB | NKGE 50-32-125/97A2F2KE-SBQQE | NGSS0 | CE | 7157
98112421 | NKGE 50-32-125/107AA2F2KESBQQEIWB | NKGE 50-32-125/107A2F2KE-SBQQE | NGSS0 | CE | 7505
98112422 | NKGE 50-32-125.1/104AA2F2KESBQQEHWB | NKGE 50-32-125.1/104A2F2KE-SBQQE | NGSS0 | CE | 6837
98112423 | NKGE 50-32-125.1/116AA2F2KESBQQEIWB | NKGE 50-32-125.1/116A2F2KE-SBQQE | NGSS0 | CE | 7185
98112424 | NKGE 50-32-160.1/133AA2F2KESBQQEIWB | NKGE 50-32-160.1/133A2F2KE-SBQQE | NGSS0 | CE | 7444
98112425 | NKGE 50-32-125/142AA2F2KESBQQEFYA | NKGE 50-32-125/142A2F2KE-SBQQE | NGSS0 | CE | 6861
98112426 | NKGE 50-32-160/158AA2F2KESBQQEFWA | NKGE 50-32-160/158A2F2KE-SBQQE | NGSS0 | CE | 7146
98112427 | NKGE 50-32-160/173AA2F2KESBQQEGWA | NKGE 50-32-160/173A2F2KE-SBQQE | NGSS0 | CE | 7239
98112428 | NKGE 50-32-160.1/173AA2F2KESBQQEFYA | NKGE 50-32-160.1/173A2F2KE-SBQQE | NGSS0 | CE | 6817
98112429 | NKGE 50-32-200/169AA2F2KESBQQEFWA | NKGE 50-32-200/169A2F2KE-SBQQE | NGSS0 | CE | 7339
98112430 | NKGE 50-32-200/184AA2F2KESBQQEGWA | NKGE 50-32-200/184A2F2KE-SBQQE | NGSS0 | CE | 7436
98112431 | NKGE 50-32-200.1/182AA2F2KESBQQEFWA | NKGE 50-32-200.1/182A2F2KE-SBQQE | NGSS0 | CE | 7040
98112432 | NKGE 50-32-200.1/201AA2F2KESBQQEGWA | NKGE 50-32-200.1/201A2F2KE-SBQQE | NGSS0 | CE | 7137
98112433 | NKE 32-125.1/121AA2F2LESBQQEHWB | NKE 32-125.1/121A2F2LE-SBQQE | NKSS0 | CE | 8910
98112434 | NKE 32-125.1/140AA2F2LESBQQEIWB | NKE 32-125.1/140A2F2LE-SBQQE | NKSS0 | CE | 9267
98112441 | NKE 32-125/115AA2F2LESBQQEHWB | NKE 32-125/115A2F2LE-SBQQE | NKSS0 | CE | 9518
98112442 | NKE 32-125/130AA2F2LESBQQEIWB | NKE 32-125/130A2F2LE-SBQQE | NKSS0 | CE | 9875
98112443 | NKE 32-160.1/139AA2F2LESBQQEHWB | NKE 32-160.1/139A2F2LE-SBQQE | NKSS0 | CE | 9319
98112444 | NKE 32-160.1/155AA2F2LESBQQEIWB | NKE 32-160.1/155A2F2LE-SBQQE | NKSS0 | CE | 9670
98112445 | NKE 32-160/139AA2F2LESBQQEIWB | NKE 32-160/139A2F2LE-SBQQE | NKSS0 | CE | 10294
98112446 | NKE 32-160/173AA2F2LESBQQEFWA | NKE 32-160/173A2F2LE-SBQQE | NKSS0 | CE | 9645
98112447 | NKE 32-200.1/207AA2F2LESBQQEFWA | NKE 32-200.1/207A2F2LE-SBQQE | NKSS0 | CE | 9394
98112448 | NKE 32-200/197AA2F2LESBQQEFWA | NKE 32-200/197A2F2LE-SBQQE | NKSS0 | CE | 9982
98112449 | NKE 32-200/216AA2F2LESBQQEGWA | NKE 32-200/216A2F2LE-SBQQE | NKSS0 | CE | 10081
98112450 | NKE 32-125.1/104AA2F2LESBQQEHWB | NKE 32-125.1/104A2F2LE-SBQQE | NKSS0 | CE | 8749
98112451 | NKE 32-125.1/116AA2F2LESBQQEIWB | NKE 32-125.1/116A2F2LE-SBQQE | NKSS0 | CE | 9097
98112452 | NKE 32-125/97AA2F2LESBQQEHWB | NKE 32-125/97A2F2LE-SBQQE | NKSS0 | CE | 9342
98112453 | NKE 32-125/107AA2F2LESBQQEIWB | NKE 32-125/107A2F2LE-SBQQE | NKSS0 | CE | 9690
98112454 | NKE 32-160.1/133AA2F2LESBQQEIWB | NKE 32-160.1/133A2F2LE-SBQQE | NKSS0 | CE | 9493
98112455 | NKE 32-125/142AA2F2LESBQQEFYA | NKE 32-125/142A2F2LE-SBQQE | NKSS0 | CE | 9046
98112456 | NKE 32-160/158AA2F2LESBQQEFWA | NKE 32-160/158A2F2LE-SBQQE | NKSS0 | CE | 9468
98112457 | NKE 32-160/173AA2F2LESBQQEGWA | NKE 32-160/173A2F2LE-SBQQE | NKSS0 | CE | 9560
98112458 | NKE 32-200/169AA2F2LESBQQEFWA | NKE 32-200/169A2F2LE-SBQQE | NKSS0 | CE | 9797
98112459 | NKE 32-200/184AA2F2LESBQQEGWA | NKE 32-200/184A2F2LE-SBQQE | NKSS0 | CE | 9895
98112460 | NKE 32-160.1/173AA2F2LESBQQEFYA | NKE 32-160.1/173A2F2LE-SBQQE | NKSS0 | CE | 8865
98112461 | NKE 32-200.1/182AA2F2LESBQQEFWA | NKE 32-200.1/182A2F2LE-SBQQE | NKSS0 | CE | 9224
98112462 | NKE 32-200.1/201AA2F2LESBQQEGWA | NKE 32-200.1/201A2F2LE-SBQQE | NKSS0 | CE | 9322
98112463 | NKGE 50-32-125/115AA2F2LESBQQEHWB | NKGE 50-32-125/115A2F2LE-SBQQE | NGSS0 | CE | 9342
98112464 | NKGE 50-32-125/130AA2F2LESBQQEIWB | NKGE 50-32-125/130A2F2LE-SBQQE | NGSS0 | CE | 9690
98112465 | NKGE 50-32-125.1/121AA2F2LESBQQEHWB | NKGE 50-32-125.1/121A2F2LE-SBQQE | NGSS0 | CE | 8749
98112466 | NKGE 50-32-125.1/140AA2F2LESBQQEIWB | NKGE 50-32-125.1/140A2F2LE-SBQQE | NGSS0 | CE | 9097
98112467 | NKGE 50-32-160/139AA2F2LESBQQEIWB | NKGE 50-32-160/139A2F2LE-SBQQE | NGSS0 | CE | 10101
98112468 | NKGE 50-32-160.1/139AA2F2LESBQQEHWB | NKGE 50-32-160.1/139A2F2LE-SBQQE | NGSS0 | CE | 9150
98112469 | NKGE 50-32-160.1/155AA2F2LESBQQEIWB | NKGE 50-32-160.1/155A2F2LE-SBQQE | NGSS0 | CE | 9493
98112470 | NKGE 50-32-160/173AA2F2LESBQQEFWA | NKGE 50-32-160/173A2F2LE-SBQQE | NGSS0 | CE | 9468
98112471 | NKGE 50-32-200/197AA2F2LESBQQEFWA | NKGE 50-32-200/197A2F2LE-SBQQE | NGSS0 | CE | 9797
98112472 | NKGE 50-32-200/216AA2F2LESBQQEGWA | NKGE 50-32-200/216A2F2LE-SBQQE | NGSS0 | CE | 9895
98112473 | NKGE 50-32-200.1/207AA2F2LESBQQEFWA | NKGE 50-32-200.1/207A2F2LE-SBQQE | NGSS0 | CE | 9224
98112498 | TPE 32-80/2 A-O-A-BQQE-CWB | TPE 32-80/2 A-O-A-BQQE-CA1 | TEM11 | CB | 1790
98112501 | TPE 32-90/2 A-O-A-BQQE-DWB | TPE 32-90/2 A-O-A-BQQE-DA1 | TEM11 | CB | 1901
98112520 | TPED 32-250/2 A-F-B-BAQE-HWB | TPED 32-250/2 A-F-B-BAQE-HD1 | TLED3 | CB | 7500
98112522 | TPED 32-250/2 A-F-B-BQQE-HWB | TPED 32-250/2 A-F-B-BQQE-HD1 | TLED3 | CB | 7500
98112523 | TPE 32-250/2 A-F-B-BAQE-HWB | TPE 32-250/2 A-F-B-BAQE-HD1 | TPLE3 | CB | 3766
98112525 | TPE 32-250/2 A-F-B-BQQE-HWB | TPE 32-250/2 A-F-B-BQQE-HD1 | TPLE3 | CB | 3766
98112527 | TPED 32-250/2 A-F-A-BAQE-HWB | TPED 32-250/2 A-F-A-BAQE-HD1 | TLED3 | CB | 6847
98112529 | TPED 32-250/2 A-F-A-BQQE-HWB | TPED 32-250/2 A-F-A-BQQE-HD1 | TLED3 | CB | 6847
98112534 | TPE 32-250/2 A-F-A-BAQE-HWB | TPE 32-250/2 A-F-A-BAQE-HD1 | TPLE3 | CB | 3443
98112536 | TPE 32-250/2 A-F-A-BQQE-HWB | TPE 32-250/2 A-F-A-BQQE-HD1 | TPLE3 | CB | 3443
98112542 | TPED 32-320/2 A-F-B-BAQE-IWB | TPED 32-320/2 A-F-B-BAQE-ID1 | TLED3 | CB | 8418
98112544 | TPED 32-320/2 A-F-B-BQQE-IWB | TPED 32-320/2 A-F-B-BQQE-ID1 | TLED3 | CB | 8418
98112545 | TPE 32-320/2 A-F-B-BAQE-IWB | TPE 32-320/2 A-F-B-BAQE-ID1 | TPLE3 | CB | 4231
98112547 | TPE 32-320/2 A-F-B-BQQE-IWB | TPE 32-320/2 A-F-B-BQQE-ID1 | TPLE3 | CB | 4231
98112549 | TPED 32-320/2 A-F-A-BAQE-IWB | TPED 32-320/2 A-F-A-BAQE-ID1 | TLED3 | CB | 7773
98112551 | TPED 32-320/2 A-F-A-BQQE-IWB | TPED 32-320/2 A-F-A-BQQE-ID1 | TLED3 | CB | 7773
98112556 | TPE 32-320/2 A-F-A-BAQE-IWB | TPE 32-320/2 A-F-A-BAQE-ID1 | TPLE3 | CB | 3904
98112558 | TPE 32-320/2 A-F-A-BQQE-IWB | TPE 32-320/2 A-F-A-BQQE-ID1 | TPLE3 | CB | 3904
98112571 | TPE 40-80/2 A-F-A-BQQE-CWB | TPE 40-80/2 A-F-A-BQQE-CA1 | TEM11 | CB | 2015
98112574 | TPE 40-90/2 A-F-A-BQQE-DWB | TPE 40-90/2 A-F-A-BQQE-DA1 | TEM11 | CB | 2124
98113262 | NB 65-160/143AAF2LESBQQEMW1 | NB 65-160/143AF2LBQQE | NBSS0 | CE | 11781
98113263 | NB 40-125/127AAF2LESBQQEJW1 | NB 40-125/127AF2LBQQE | NBSS0 | CE | 8669
98113301 | CR3-3 K-A-A-E-HQQE 3x400/690 60HZ | CR3-3 K-A-A-E-HQQE 3x400/690 60HZ | CR003 | IA | 1145
98113361 | Horizontal installation kit DN100 | Zestaw montażowy poziomy DN100 | SEACC | AW | 2286
98113365 | Horizontal inst. kit DN150/ ANSI 6" | Zestaw montażowy poziomy DN150 ANSI 6" | SEACC | AW | 2069
98113366 | Horizontal inst. kit DN200/ ANSI 8" | Zestaw montażowy DN200/ ANSI 8" | SEACC | AW | 2130
98113736 | CR1-5 A-A-A-E-HQQE 3x440D 60HZ | CR1-5 A-A-A-E-HQQE 3x440/690 60HZ | CR001 | IA | 1024
98114042 | NB 50-125/140AAF2AESBQQENX2 | NB 50-125/140AF2A BQQE 11kW 400V | NB050 | CC | 4026
98114731 | CR3-19 K-FGJ-A-E-HQQE 3x400D 60HZ | CR 3-19 K-FGJ-A-E HQQE 3kW 440D 60Hz | CR003 | IA | 2289
98114852 | NB 65-160/177AAF2RESBQQEPW1 | NB 65-160/177AF2RBQQE | NBSS0 | CE | 13929
98114872 | SEV.80.80.75.2.51D.D | SEV.80.80.75.2.51D.D 10m | SV080 | WA | 16936
98114894 | Kit, O-ring 850,0x7,0 YJOR850070 | Oring S YJOR850070 850x7 | GSKIT | SD | 165
98114952 | Contact support for CWM Typ 405 | Czytnik impusów do wodomierza Typ 405 | ACOMP | AI | 65
98115146 | MTR1-22/4 A-W-A-HUUV 3x230/400 50Hz | MTR 1-22/4 A-W-A HUUV 0.37kW 3x230/400V | MTR01 | IH | 1156
98115533 | PUMP SET DDA 17-7 FCM-PV/V/C w/acc | DDA 17-7 FCM-PV/V/C z zest.montażowym | DDA01 | IJ | 1551
98115564 | NB 125-250/236AASF2AESBQQEOW3 | NB 125-250/236ASF2ABQQE | NB125 | CC | 6402
98115586 | NB 40-315/283AAF2LESBQQEJW3 | NB 40-315/283AF2LBQQE | NBSS0 | CE | 13920
98116541 | NB 40-160/177AAF2AVSBQQVNW1 | NB 40-160/177AF2ABQQV | NB040 | CC | 4109
98117266 | NB 32-200.1/207AAF2AESBQQEFW3 | NB 32-200.1/207AF2ABQQE | NB032 | CC | 1693
98117327 | Kit,Rubber seal lv. m6,m2 YJK191036 P | Uszczelka gumowa YJK191036 P m6 m2 | GS2KT | SD | 201
98117633 | CMB5-75 I-C-A-A-P-B 1x220-240V 50Hz | CMB 5-75 I-C-A-A-P-B 1.3kW 230V 50Hz | CMBOP | DA | 1553
98117939 | NB 40-160/172AAF2AESBQQEMW1 | NB 40-160/172AF2ABQQE | NB040 | CC | 3201
98117963 | NB 40-200/172AAF2LESBQQELW1 | NB 40-200/172AF2LBQQE | NBSS0 | CE | 10228
98117964 | NB 50-160/150AAF2LESBQQEMW1 | NB 50-160/150AF2LBQQE | NBSS0 | CE | 11020
98118240 | MTR3-4/3 A-W-A-HUUV 3x230/400 50Hz | MTR 3-4/3 A-W-A HUUV 0.37kW 230/400 50Hz | MTR03 | IH | 1014
98118265 | NB 40-200/172AAF2KESBQQELW1 | NB 40-200/172AF2KBQQE | NBSS0 | CE | 6627
98118266 | NB 40-160/177AAF2KESBQQENW1 | NB 40-160/177AF2KBQQE | NBSS0 | CE | 7649
98118647 | CRN3-33 K-FGJ-A-E-HQQE 3x400D 50HZ | CRN 3-33 K-FGJ-A-E HQQE 3kW 400D 50Hz | CRN03 | IA | 2971
98118816 | NB 32-160.1/177AAF2AVSBQQVKW1 | NB 32-160.1/177AAF2AVSBQQVKW1 4kW 400V | NB032 | CC | 2418
98118826 | CRN1-8 A-FGJ-A-E-HQQE 3x400/690 50HZ | CRN1-8 A-FGJ-A-E-HQQE 3x400/690 50HZ | CRN01 | IA | 1240
98118840 | TP 80-330/2 A-F-A-BAQE-NW1 | TP 80-330/2 A-F-A-BAQE-NX1 | TPL80 | CA | 5425
98118928 | NB 32-125/142AAF2AESBQQELX2 | NB 32-125/142AF2A BQQE 5.5kW 400V | NB032 | CC | 2648
98119104 | Bearing kit upper for F52 | Łożysko 6309 F52 | GS2KT | SD | 145
98119125 | Kit, Shaft w.rotor 97529327 F52 | Wał z rotorem F52 11kW 4-pole | GS3KT | SD | 2352
98119127 | Kit,Shaft w.rotor 96945658 F52 | Wał z rotorem F52 | GS3KT | SD | 2612
98119140 | Kit,Shaft w.rotor 97529329 F52 | Wał z rotorem S 18.5kW 2P F52 | GS3KT | SD | 2352
98119151 | Kit,Shaft w.rotor 97529328 F52 | Wał z rotorem S 22kW 2-pole F52 | GS3KT | SD | 2434
98119173 | Kit, Stator in housing 98057710 F52 | Stator z obudową 22kW F52 | GS3KT | SD | 4809
98119181 | Kit, Stator in housing 97929615 F52 | Stator z obudową 3x400-2 18.5kW | GS3KT | SD | 4201
98119243 | Kit, Lifting handle F52 | Uchwyt do podnoszenia SEV F52 | GS2KT | SD | 406
98119246 | Kit,Lower bearing bracket 99023710 F52 | Wspornik łożyska dolnego F52 | GS2KT | SD | 1179
98119248 | Kit, Upper bearing bracket F52 | Wspornik łożyska górnego F52 | GS2KT | SD | 328
98119268 | Kit, Upper seal hous. cover F52 | Pokrywa obudowy górnej uszczelki S F52 | GS2KT | SD | 711
98119371 | Kit, Stator 3x400-4 D150x200 11kW F52 | Stator 3x400-4 D150x200 11kW F52 | GS3KT | SD | 2740
98119388 | Outer cooling jacket /spare F52 | Płaszcz zewnętrzny F52 | GS2KT | SD | 1483
98119395 | KIT,SEAL,L, 9.5",83 | Uszczelka wejścia kabla F52 D23.5-28 | GS2KT | SD | 101
98119396 | Kit, Cable entry gasket D17-24 F52 | Uszczelka wejścia kabla F52 D17-24 | GS2KT | SD | 47
98119420 | Spare, Cable 3x6 +5x1 EMC 10m | Kabel S 3x6+5x1 10m EMC | GS3KT | SD | 1391
98119430 | Spare, Cable 7x6+5x1,5 10m | Kabel S 7x6+5x1.5 10m | GS3KT | SD | 1277
98119431 | Spare, Cable 7x6+5x1,5 15m | Kabel SE/SL 7x6+5x1.5 15m | GS3KT | SD | 1875
98119432 | Spare, Cable 7x6+5x1,5 25m | Kabel S 7x6+5x1,5 25m | GS3KT | SD | 2332
98119436 | Spare, Cable 7x4+5x1,5 10m | Kabel S 7x4+5x1.5 10m | GS3KT | SD | 818
98119438 | Spare, Cable 7x4+5x1,5 15m | Kabel S 7x4+5x1.5 15m | GS3KT | SD | 1309
98119439 | Spare, Cable 7x4+5x1,5 25m | Kabel S 7x4+5x1.5 25m | GS3KT | SD | 1826
98119441 | Spare, Cable 7x4+5x1,5 50m | Kabel 7x4+5x1.5 50m | GS3KT | SD | 2685
98119448 | Kit, O-ring set for wet motor NBR | Zestaw oringów SL 9-30kW | GSKIT | SD | 311
98119450 | Kit, O-ring set for dry motor NBR | Zestaw oringów SE 9-30kW | GSKIT | SD | 540
98119455 | Kit, Impeller SV 28kW CED F52 | Wirnik SV 28kW CED F52 | GS3KT | SD | 957
98119457 | Kit, Impeller SV 22kW CED F52 | Wirnik SV 22kW CED F52 | GS3KT | SD | 978
98119458 | Kit, Impeller SV 18kW CED F52 | Wirnik SV 18kW CED F52 | GS3KT | SD | 1139
98119468 | Kit, Impeller H 12kW CED F52 | Wirnik SV H 12kW CED F52 | GS3KT | SD | 992
98119483 | Kit, Impeller H 9kW CED F52 | Wirnik SV 22kW F52 | GS3KT | SD | 956
98119489 | Kit, Impeller SV 16kW CED F52 | Wirnik SV 16kW F52 | GS3KT | SD | 902
98119493 | Kit, Impeller S 28kW CED F52 | Wirnik S 28kW CED F52 | GS3KT | SD | 1209
98119495 | Kit, Impeller S 22kW CED F52 | Wirnik S 22kW CED F52 | GS3KT | SD | 854
98119505 | Kit, Impeller S 25kW CED F52 | Wirnik S 25kW CED F52 | GS3KT | SD | 932
98119510 | Kit, Impeller S 20kW CED F52 | Wirnik S 20kW CED F52 | GS3KT | SD | 1313
98119521 | Kit, Impeller S 18kW CED F52 | Wirnik S 18kW CED F52 | GS3KT | SD | 956
98119523 | Kit, Impeller S 15kW CED F52 | Wirnik SE/SL 15kW | GS3KT | SD | 1154
98119529 | Kit, Impeller S 16kW CED F52 | Wirnik S 16kW CED F52 | GS3KT | SD | 920
98119533 | Kit, Impeller S 13kW CED F52 | Wirnik S 13kW F52 | GS3KT | SD | 1712
98119537 | Kit, Impeller H 21kW CED F52 | Wirnik F52 H 21kW CED zestaw | GS3KT | SD | 1716
98119685 | TP 40-60/4 A-F-A-BQQE-CW3 | TP 40-60/4 A-F-A-BQQE-CX3 | UPT40 | CA | 1248
98120061 | TP 65-180/2 A-F-A-BQQV-HW1 | TP 65-180/2 A-F-A BQQV-HX1 230/400 PN10 | UPT65 | CA | 2108
98120447 | Kit, Impeller H 16kW CED F52 | Wirnik S H 16kW CED F52 | GS3KT | SD | 1651
98120461 | Kit, Impeller H 14kW CED F52 | Wirnik H 14kW CED F52 | GS3KT | SD | 1596
98120462 | Kit, Impeller H 10,5kW CED F52 | Wirnik S 10,5kW CED F52 | GS3KT | SD | 1376
98120571 | Kit, Impeller H 13kW CED F52 | Wirnik SE/SL 12kW | GS3KT | SD | 1410
98120575 | Kit, Impeller H 9kW CED F52 | Wirnik SE1 13kW CED F52 | GS3KT | SD | 1390
98120578 | Kit, Impeller M 22kW CED F52 | Wirnik M 22kW F52 | GS3KT | SD | 1798
98120579 | Kit, Impeller M 18kW CED F52 | Wirnik M 18kW CED F52 | GS3KT | SD | 1147
98120611 | Kit, Impeller E 16kW CED F52 | Wirnik SE1.110 16kW F52 CED | GS3KT | SD | 1133
98120614 | Kit, Impeller M 15kW CED F52 | Wirnik M 15kW CED F52 | GS3KT | SD | 1263
98120615 | Kit, Impeller M 11kW CED F52 | Wirnik 11kW F52 | GS3KT | SD | 1307
98120622 | Kit, Impeller M 11kW CED F52 | Wirnik SE1.110 11kW CED F52 | GS3KT | SD | 1295
98120625 | Kit, Impeller M 9kW CED F52 | Wirnik SE1 9kW F52 | GS3KT | SD | 1210
98120679 | Kit, Impeller E 11kW CED F52 | Wirnik SV 16kW CED F52 | GS3KT | SD | 2478
98120686 | Kit, Impeller fastening kit F52 | Zestaw montażowy wirnik F52 | GS1KT | SD | 89
98120689 | Kit, Volute SV painted F52 | Korpus 97707789 F52 | GS3KT | SD | 2261
98120696 | Kit, Volute S large painted F52 | Komora wirnika S F52 L | GS3KT | SD | 1905
98120701 | Kit, Volute S small painted F52 | Komora wirnika 97932938 F52 | GS3KT | SD | 2077
98120706 | Kit, Volute H large painted F52 | Komora wirnika S F52 | GS3KT | SD | 3040
98120709 | Kit, Volute H painted DN150/6" F52 | Komora wirnika 97932872 F52 | GS3KT | SD | 2145
98120714 | Kit, Volute M large painted F52 | Korpus SE1.110 M large painted F52 | GS3KT | SD | 3666
98120755 | TP 65-410/2 A-F-A-BQQV-MW1 | TP 65-410/2 A-F-A-BQQV-MX1 | TPL65 | CA | 3592
98121084 | SP30- 5 Rp3 4"3X380-415/50 5.5kW | SP 30-5 Rp3 MS4000T60 4" 5.5kW 400D | SP030 | WG | 2723
98122358 | Kit, Chamber stack CR 32-12 | Wkład CR 32-12 ACT Low NPSH | CRLKT | SC | 9108
98122409 | TP 40-60/2 A-F-A-BQQE-CW1 | TP 40-60/2 A-F-A-BQQE-CX1 | UPT40 | CA | 1048
98122879 | NKE 100-200/219AA2F2AESBQQENW3 | NKE 100-200/219A2F2AE-SBQQE | NKE00 | CD | 12032
98122895 | NK 100-200/219AA2F2AESBQQENW3 | NK 100-200/219A2F2AE-SBQQE | NK100 | CC | 7460
98122936 | MTR45-5/1 A-F-A-HUUV 3x400D 50Hz | MTR45-5/1 A-F-A-HUUV 3x400D 50Hz | MTR45 | IH | 3463
98122945 | VFS/---1-20l/1/D/I.105-G/E-4/IWC------/A | VFS/---1-20l/1/D/I.105-G/E-4/IWC------/A | VFSMO | II | 78
98123083 | NB 40-160/172AAF2SESBAQEMW1 | NB 40-160/172AAF2SESBAQEMW1 7.5kW 400V | NB040 | CC | 3562
98123300 | SP46- 3 Rp4 4"3X380-415/50 5.5kW | SP 46-3 Rp4 FR 4" 5.5kW 400D | SP046 | WG | 2717
98123871 | Bulk, Impeller CR2 | Wirnik CR 2 Bulk 5szt. | CRSKT | SC | 144
98123929 | NB 65-160/165AAF2NESBQQEHW3 | NB 65-160/165AF2NBQQE | NBSS0 | CE | 6783
98123960 | NB 80-160/161AAF2KESBQQEIW3 | NB 80-160/161AF2KBQQE | NBSS0 | CE | 6444
98124002 | CR45-6 F-F-A-E-HQQE 3x400/690 50 HZ | CR45-6 F-F-A-E-HQQE 3x400/690 50 HZ | CR045 | IC | 13785
98124419 | NB 40-160/158AAF2KESBQQELW1 | NB 40-160/158AF2KBQQE | NBSS0 | CE | 6504
98124421 | NB 50-125/135AAF2KESBQQELW1 | NB 50-125/135AF2KBQQE | NBSS0 | CE | 6467
98124424 | NB 40-125/127AAF2KESBQQEJW1 | NB 40-125/127AF2KBQQE | NBSS0 | CE | 5417
98124449 | NK 65-125/144AA2F2LESBQQENW1 | NK 65-125/144A2F2LE-SBQQE | NKSS0 | CE | 12950
98124465 | NB 32-125.1/121AAF2AESBQQEHW1 | NB 32-125.1/121AF2ABQQE | NB032 | CC | 1673
98125741 | CRI15-3 FZ-FGJ-A-F-HQQE 3x400/690 50 HZ | CRI 15-3 FZ-FGJ-A-F HQQE 3kW 400V 50Hz | CRI15 | IC | 6831
98125826 | Kit, Neck ring + retainer | Pierśc. bież.z osł.CR/I/N15/20 BULK 2szt | CRMKT | SC | 80
98125865 | CM3-7 A-S-I-E-AQQE E-A-A-N | CM3-7 A-S-I-E-AQQE E-A-A-N | CM03I | IE | 894
98126033 | SP30- 9 Rp3 6"3X380-415/50 9.2kW | SP 30-9 Rp3 MMS6T35 6" 9.2kW 400D | SP030 | WG | 3723
98126040 | SP60-17 Rp4 6"3X380-415/50 30kW | SP 60-17 Rp4 MMS6T35 6" 30kW 400D | SP060 | WG | 7897
98126203 | NB 80-160/151AAF2KESBAQEOW1 | NB 80-160/151AF2KBAQE | NBSS0 | CE | 8872
98126533 | NB 32-125/130AAF2KESBQQEIW1 | NB 32-125/130AF2KBQQE | NBSS0 | CE | 3980
98127018 | NB 32-125/142AAF2AESBQQEJW1 | NB 32-125/142AF2ABQQE | NB032 | CC | 2013
98127034 | NBG 65-50-125/127AAF2AESBQQEJW1 | NBG 65-50-125/127AF2ABQQE | BG065 | CE | 2157
98127035 | NBG 80-65-160/150AAF2AESBQQEMW1 | NBG 80-65-160/150AF2ABQQE | BG080 | CE | 3290
98127199 | Spare, P/GAUGE 0-1000KPA 50MM | Manometr 0-1000KPA 50mm | MUCKT | SH | 63
98127221 | Kit, Cable inlet 191031 | Wejście kablowe S 191031 10x1.5mm2 | GS2KT | SD | 341
98127264 | MTR5-12/6 A-W-A-HUUV 3x230/400 50Hz | MTR 5-12/6 A-W-A HUUV 1.1kW 230/400 50Hz | MTR05 | IH | 1239
98127271 | MTR5-22/6 A-W-A-HUUV 3x230/400 50Hz | MTR 5-22/6 A-W-A HUUV 3x230/400 50Hz | MTR05 | IH | 1317
98127311 | NB 32-125/106AAF2AESBQQEGW1 | NB 32-125/106AF2ABQQE | NB032 | CC | 1607
98127400 | Bulk, Wave spring B | Podk. spręż.D30.5/D23X6.71C22 BULK 10szt | SEKIT | SD | 100
98127503 | NB 32-125.1/100AAF2AESBQQEFW1 | NB 32-125.1/100AF2ABQQE | NB032 | CC | 1537
98127507 | NB 80-160/175AAF2AESBQQEJW3 | NB 80-160/175AF2ABQQE | NB080 | CC | 2423
98127518 | NB 32-125.1/116AAF2AESBQQEIX2 | NB 32-125.1/116AF2ABQQE | NB032 | CC | 1722
98127693 | CRI15-14 K-FGJ-A-E-HQQE 3x400/690 50 HZ | CRI15-14 K-FGJ-A-E-HQQE 3x400/690 50 HZ | CRI15 | IC | 6219
98127774 | NB 40-125/116AAF2AESBQQEIW1 | NB 40-125/116AF2ABQQE | NB040 | CC | 1873
98127776 | NB 40-125/110AAF2AESBQQEJX2 | NB 40-125/110AF2ABQQE | NB040 | CC | 2157
98128227 | NB 32-125.1/140AAF2RESBQQEIW1 | NB 32-125.1/140AAF2RESBQQEYY1 2.2kW | NBSS0 | CE | 6421
98128640 | NBE 100-200/219AAF2AVSBAQVNW3 | NBE 100-200/219AF2ABAQV | NBE00 | CD | 9333
98128725 | NB 50-200/171AAF2AESBQQEGW3 | NB 50-200/171AF2ABQQE | NB050 | CC | 1907
98128726 | NB 32-200/197AAF2AESBQQEFW3 | NB 32-200/197AF2ABQQE | NB032 | CC | 1664
98130776 | SPK2-23/15 B-W-A-AUUV 3x230/400 50 Hz | SPK 2-23/15 B-W-A AUUV 0.75kW 230/400V | SPK02 | IH | 1046
98130787 | CRI3-4 K-FGJ-A-E-HQQE 3x400D 50HZ | CRI 3-4 K-FGJ-A-E HQQE 0.37kW 400D 50Hz | CRI03 | IA | 1147
98131161 | NB 80-160/167AAF2KESBQQEQW1 | NB 80-160/167AF2KBQQE | NBSS0 | CE | 10288
98131507 | NB 65-200/205AAF2AVSBQQVJW3 | NB 65-200/205AF2ABQQV | NB065 | CC | 2512
98131949 | Spare, Bearing for valve cup R/NBR mod.B | Łożysko miseczki zaworu SP R/NBR mod.B | SUCKT | SH | 111
98132224 | NB 32-125/142AAF2KESBQQEDW3 | NB 32-125/142AF2KBQQE | NBSS0 | CE | 3582
98132227 | NB 32-160.1/172AAF2KESBQQEDW3 | NB 32-160.1/172AF2KBQQE | NBSS0 | CE | 3514
98132267 | NB 32-125/115AAF2LESBQQECW3 | NB 32-125/115AF2LBQQE | NBSS0 | CE | 5793
98132273 | NB 32-160.1/177AAF2LESBQQEEW3 | NB 32-160.1/177AF2LBQQE | NBSS0 | CE | 5714
98132278 | NB 32-200.1/196AAF2LESBQQEEW3 | NB 32-200.1/196AF2LBQQE | NBSS0 | CE | 6082
98132374 | NK 32-125.1/121AA2F2KESBQQECW3 | NK 32-125.1/121A2F2KE-SBQQE | NKSS0 | CE | 4921
98132375 | NK 32-125.1/139AA2F2KESBQQECW3 | NK 32-125.1/139A2F2KE-SBQQE | NKSS0 | CE | 4921
98132377 | NK 32-125.1/140AA2F2KESBQQEDW3 | NK 32-125.1/140A2F2KE-SBQQE | NKSS0 | CE | 4947
98132378 | NK 32-125/115AA2F2KESBQQECW3 | NK 32-125/115A2F2KE-SBQQE | NKSS0 | CE | 5250
98132379 | NK 32-125/130AA2F2KESBQQECW3 | NK 32-125/130A2F2KE-SBQQE | NKSS0 | CE | 5250
98132391 | NK 32-125/142AA2F2KESBQQEDW3 | NK 32-125/142A2F2KE-SBQQE | NKSS0 | CE | 5275
98132393 | NK 32-160.1/137AA2F2KESBQQECW3 | NK 32-160.1/137A2F2KE-SBQQE | NKSS0 | CE | 5203
98132394 | NK 32-160.1/155AA2F2KESBQQECW3 | NK 32-160.1/155A2F2KE-SBQQE | NKSS0 | CE | 5203
98132395 | NK 32-160.1/172AA2F2KESBQQEDW3 | NK 32-160.1/172A2F2KE-SBQQE | NKSS0 | CE | 5226
98132397 | NK 32-160.1/177AA2F2KESBQQEEW3 | NK 32-160.1/177A2F2KE-SBQQE | NKSS0 | CE | 5294
98132398 | NK 32-160/134AA2F2KESBQQECW3 | NK 32-160/138A2F2KE-SBQQE | NKSS0 | CE | 5540
98132400 | NK 32-160/154AA2F2KESBQQEDW3 | NK 32-160/154A2F2KE-SBQQE | NKSS0 | CE | 5564
98132414 | NK 32-160/170AA2F2KESBQQEEW3 | NK 32-160/172A2F2KE-SBQQE | NKSS0 | CE | 5637
98132417 | NK 32-200.1/175AA2F2KESBQQEDW3 | NK 32-200.1/175A2F2KE-SBQQE | NKSS0 | CE | 5453
98132418 | NK 32-200.1/196AA2F2KESBQQEEW3 | NK 32-200.1/196A2F2KE-SBQQE | NKSS0 | CE | 5526
98132419 | NK 32-200/184AA2F2KESBQQEEW3 | NK 32-200/184A2F2KE-SBQQE | NKSS0 | CE | 5833
98132535 | NK 32-125.1/121AA2F2LESBQQECW3 | NK 32-125.1/121A2F2LE-SBQQE | NKSS0 | CE | 6884
98132536 | NK 32-125.1/139AA2F2LESBQQECW3 | NK 32-125.1/139A2F2LE-SBQQE | NKSS0 | CE | 6884
98132538 | NK 32-125.1/140AA2F2LESBQQEDW3 | NK 32-125.1/140A2F2LE-SBQQE | NKSS0 | CE | 6910
98132539 | NK 32-125/115AA2F2LESBQQECW3 | NK 32-125/115A2F2LE-SBQQE | NKSS0 | CE | 7494
98132540 | NK 32-125/130AA2F2LESBQQECW3 | NK 32-125/130A2F2LE-SBQQE | NKSS0 | CE | 7494
98132542 | NK 32-125/142AA2F2LESBQQEDW3 | NK 32-125/142A2F2LE-SBQQE | NKSS0 | CE | 7519
98132544 | NK 32-160.1/137AA2F2LESBQQECW3 | NK 32-160.1/137A2F2LE-SBQQE | NKSS0 | CE | 7306
98132546 | NK 32-160.1/155AA2F2LESBQQECW3 | NK 32-160.1/155A2F2LE-SBQQE | NKSS0 | CE | 7306
98132548 | NK 32-160.1/177AA2F2LESBQQEEW3 | NK 32-160.1/177A2F2LE-SBQQE | NKSS0 | CE | 7397
98132550 | NK 32-160/134AA2F2LESBQQECW3 | NK 32-160/138A2F2LE-SBQQE | NKSS0 | CE | 7923
98132552 | NK 32-160/154AA2F2LESBQQEDW3 | NK 32-160/154A2F2LE-SBQQE | NKSS0 | CE | 7948
98132553 | NK 32-160/170AA2F2LESBQQEEW3 | NK 32-160/172A2F2LE-SBQQE | NKSS0 | CE | 8021
98132554 | NK 32-200.1/175AA2F2LESBQQEDW3 | NK 32-200.1/175A2F2LE-SBQQE | NKSS0 | CE | 7697
98132556 | NK 32-200.1/196AA2F2LESBQQEEW3 | NK 32-200.1/196A2F2LE-SBQQE | NKSS0 | CE | 7770
98132559 | NK 32-200/184AA2F2LESBQQEEW3 | NK 32-200/184A2F2LE-SBQQE | NKSS0 | CE | 8357
98132584 | NK 32-160.1/172AA2F2LESBQQEDW3 | NK 32-160.1/172A2F2LE-SBQQE | NKSS0 | CE | 7329
98133515 | Bulk, Gasket D44/D32x2, 10 pcs | Uszczelka D44/D32x2 BULK 10 szt. | MISKT | SD | 34
98133516 | Bulk, Gasket D44/D32x2, 100 pcs | Uszczelka D44/D32x2 Bulk 100szt. | UPKIT | SB | 86
98133528 | NB 40-160/169AAF2LESBQQEMW1 | NB 40-160/169AF2LBQQE | NBSS0 | CE | 10357
98133622 | CR64-5 I-F-A-E-HQQE 3x400/690 50 HZ | CR 64-5 I-F-A-E HQQE 30kW 400V 50Hz | CR064 | IC | 10940
98133646 | TP 40-270/2 A-F-A-BQQE-HW1 | TP 40-270/2 A-F-A-BQQE-HX1 | UPT40 | CA | 1748
98133648 | TP 50-180/2 A-F-A-BQQE-FW1 | TP 50-180/2 A-F-A-BQQE-FX1 | UPT50 | CA | 1758
98133671 | TP 40-180/2 A-F-A-BQQE-EW1 | TP 40-180/2 A-F-A-BQQE-EX1 | UPT40 | CA | 1515
98133793 | Handmixer | Mieszadło ręczne dosing | DTANK | IJ | 100
98134265 | Insulation shell cooling MAGNA3 DN80 F | Okładziny izol. A/C Magna 3 DN80 | ACMAG | AC | 335
98134510 | Bulk, Gasket D56/D40x2 EPDM, 10 pcs | Uszczelka D56/D40x2 EPDM | UPKIT | SB | 91
98134787 | Kit, Chamber stack CRN 5-11 | Wkład CRN 5-11 | CRSKT | SC | 1240
98136633 | MTR15-9/4 A-W-A-HUUV 3x400D 50Hz | MTR 15-9/4 A-W-A HUUV 4kW 400/50 IE3 | MTR15 | IH | 2430
98136683 | CR5-9 E-FGJ-A-E-HQQE 3x230/400 50HZ | CR5-9 E-FGJ-A-E-HQQE 3x230/400 50HZ | CR005 | IA | 2868
98136747 | NK 150-200/218-208AA1F1AESBQQENW3 | NK 150-200/218-208A1F1AE-SBQQE | NK150 | CC | 8921
98136780 | NB 40-200/198AAF2NESBQQEGW3 | NB 40-200/198AF2N BQQE 1.1kW 400V | NBSS0 | CE | 6390
98136991 | CRN1-17 A-FGJ-A-E-HQQE 3x500D 50HZ | CRN1-17 A-FGJ-A-E-HQQE 3x500D 50HZ | CRN01 | IA | 1771
98137181 | PS.R.12.30.D.GC.304.40.A40.SEG | PS.R.12.30.D.GC.304.40.A40.SEG | S1000 | WB | 5343
98137215 | MTR1-22/4 A-W-A-HUUV 3x230/400 60Hz | MTR1-22/4 A-W-A-HUUV 3x230/400 60Hz | MTR01 | IH | 1084
98137489 | NB 32-125/130AAF2SESBQQECW3 | NB 32-125/130AF2SBQQE | NB032 | CC | 1538
98137677 | NB 65-125/144AAF2KESBQQENW1 | NB 65-125/144AF2KBQQE | NBSS0 | CE | 7820
98137810 | NB 80-250/270AAF2NESBAQENW3 | NB 80-250/270AF2NBAQE | NBSS0 | CE | 11692
98139415 | NB 65-125/144AASF2AESBQQENW1 | NB 65-125/144ASF2ABQQE | NB065 | CC | 4342
98139930 | MTR10-14/3 A-W-A-HUUV 3x230/400 50Hz | MTR10-14/3 A-W-A-HUUV 3x230/400 50Hz | MTR10 | IH | 1852
98140008 | NB 50-200/198ADF2RESBQQEOW1 | NB 50-200/198DF2RBQQE | NBSS0 | CE | 13087
98140416 | CM3-4 A-R-A-V-AQQV E-A-A-N | CM 3-4 A-R-A-V AQQV E-A-A-N 0.74kW400/60 | CM03A | IE | 453
98142061 | Kit, Plug kit F52 | Podkładki SE1 N 3/8 ED 1.457/1.4436 | GSKIT | SD | 297
98142219 | Kit, Cable harness for Std/ Ex/ sensor 1 | Zest. przewodów czujnika WIO Std/Ex | GS2KT | SD | 326
98142625 | MTR32-8/3 A-F-I-HUUV 3x400D 50Hz | MTR 32-8/3 A-F-I HUUV 5.5kW 400D 50Hz | MTR32 | IH | 5423
98142770 | NB 32-125/130AAF2KESBAQEIW1 | NB 32-125/130AF2KBAQE | NBSS0 | CE | 3913
98143235 | CRN20-3 A-FGJ-H-E-HQQE 3x230/400 50 HZ | CRN 20-3 A-FGJ-H-E HQQE 4kW 230/400 50Hz | CRN20 | IC | 3497
98144407 | NB 40-200/206AAF2AESBQQENW1 | NB 40-200/206AF2ABQQE | NB040 | CC | 4111
98144408 | NB 40-125/139AAF2AESBQQEKW1 | NB 40-125/139AF2ABQQE | NB040 | CC | 2432
98144467 | Pressure switch C3 | Łącznik ciśnienia C3 (do SOLOLIFT2 C-2) | SOLOA | AD | 99
98144746 | Connection PJE cpl. DN80 EPDM | Złącze PJE DN80 EPDM | CRACC | AI | 166
98144752 | Connection PJE cpl. DN100 EPDM | Złącze PJE CR DN100 EPDM | CRACC | AI | 274
98144757 | Spacing pipe PJE Coup. DN80 450mm | Rura pośrednia DN80 450mm PJE Coup. | CRACC | AI | 242
98144759 | Spacing pipe PJE Coup. DN100 450mm | Rura pośrednia PJE DN100 450mm | CRACC | AI | 363
98144818 | NK 80-200/214AA2F2AESBQQELW3 | NK 80-200/214A2F2AE-SBQQE | NK080 | CC | 5787
98144820 | NK 65-250/270AA2F2AESBQQEMW3 | NK 65-250/270A2F2AE-SBQQE | NK065 | CC | 6253
98145056 | MTR10-14/3 A-W-I-HUUV 3x230/400 50Hz | MTR 10-14/3 A-W-I HUUV 1.1kW 230/400 IE3 | MTR10 | IH | 2487
98145109 | SIEMENS 315S 3x400D-4 110 KW B3-80, IB | SIEMENS 315S 110kW 3x400D-4 B3-80 IB | KNORM | AI | 18821
98145120 | CR64-2-1 F-F-A-F-HQQE 3x400/690 50 HZ | CR64-2-1 F-F-A-F-HQQE 3x400/690 50 HZ | CR064 | IC | 11022
98145675 | Insulation shell cooling MAGNA3 DN40 F | Okładziny izol. A/C Magna 3 DN40 250 | ACMAG | AC | 243
98145676 | Insulation shell cooling MAGNA3 DN50 F | Okładziny izol. A/C Magna 3 DN50 280 | ACMAG | AC | 271
98146314 | NB 80-160/161ADF2NESBQQEPW1 | NB 80-160/161DF2N BQQE 18.5kW 400V | NBSS0 | CE | 10067
98146331 | NB 50-200/210AAF2KESBQQEPW1 | NB 50-200/210AF2KBQQE | NBSS0 | CE | 8890
98146362 | NB 150-200/218-208AAF1AESBQQENW3 | NB 150-200/218-208AF1ABQQE | NB150 | CC | 6624
98146953 | CU362, Dedicated Controls | CU 362 sterownik | DCMOD | WD | 1200
98146954 | CU 372 Cpl., RWH | CU 372 sterownik do szafy RWH | DCCCO | AW | 818
98147127 | TP 40-190/2 A-F-A-BQQV-FW1 | TP 40-190/2 A-F-A-BQQV-FX1 | UPT40 | CA | 1578
98147240 | DDE 6-10 PR-PP/E/C-X-31U2U2FG | DDE 6-10 PR-PP/E/C-X-31U2U2FG | DDE01 | IJ | 660
98147261 | DDE 6-10 PR-PP/E/C-X-31I001FG | DDE 6-10 PR-PP/E/C-X-31I001FG | DDE01 | IJ | 762
98147264 | DDE 6-10 PR-PP/V/C-X-31U2U2FG | DDE 6-10 PR-PP/V/C-X-31U2U2FG | DDE01 | IJ | 660
98147265 | DDE 6-10 PR-PP/V/C-X-31I001FG | DDE 6-10 PR-PP/V/C-X-31I001FG | DDE01 | IJ | 762
98147266 | DDE 6-10 PR-PP/V/C-X-32U2U2FG | DDE 6-10 PR-PP/V/C-X-32U2U2FG | DDE01 | IJ | 683
98147268 | DDE 6-10 PR-PVC/E/C-X-31U2U2FG | DDE 6-10 PR-PVC/E/C-X-31U2U2FG | DDE01 | IJ | 693
98147271 | DDE 6-10 PR-PVC/E/C-X-32I001FG | DDE 6-10 PR-PVC/E/C-X-32I001FG | DDE01 | IJ | 817
98147272 | DDE 6-10 PR-PVC/V/C-X-31U2U2FG | DDE 6-10 PR-PVC/V/C-X-31U2U2FG | DDE01 | IJ | 693
98147273 | DDE 6-10 PR-PVC/V/C-X-31I001FG | DDE 6-10 PR-PVC/V/C-X-31I001FG | DDE01 | IJ | 795
98147276 | DDE 6-10 PR-PVC/T/C-X-31U2U2FG | DDE 6-10 PR-PVC/T/C-X-31U2U2FG | DDE01 | IJ | 817
98147281 | DDE 6-10 PR-PV/E/C-X-31I001FG | DDE 6-10 PR-PV/E/C-X-31I001FG | DDE01 | IJ | 900
98147284 | DDE 6-10 PR-PV/V/C-X-31U2U2FG | DDE 6-10 PR-PV/V/C-X-31U2U2FG | DDE01 | IJ | 797
98147288 | DDE 6-10 PR-PV/T/C-X-31U2U2FG | DDE 6-10 PR-PV/T/C-X-31U2U2FG | DDE01 | IJ | 922
98147289 | DDE 6-10 PR-PV/T/C-X-31I001FG | DDE 6-10 PR-PV/T/C-X-31I001FG | DDE01 | IJ | 1023
98147292 | DDE 6-10 PR-SS/T/SS-X-31AAFG | DDE 6-10 PR-SS/T/SS-X-31AAFG | DDE01 | IJ | 1559
98147294 | DDE 15-4 PR-PP/E/C-X-31U2U2FG | DDE 15-4 PR-PP/E/C-X-31U2U2FG | DDE01 | IJ | 847
98147298 | DDE 15-4 PR-PP/V/C-X-31U2U2FG | DDE 15-4 PR-PP/V/C-X-31U2U2FG | DDE01 | IJ | 847
98147302 | DDE 15-4 PR-PVC/E/C-X-31U2U2FG | DDE 15-4 PR-PVC/E/C-X-31U2U2FG | DDE01 | IJ | 880
98147306 | DDE 15-4 PR-PVC/V/C-X-31U2U2FG | DDE 15-4 PR-PVC/V/C-X-31U2U2FG | DDE01 | IJ | 880
98147310 | DDE 15-4 PR-PVC/T/C-X-31U2U2FG | DDE 15-4 PR-PVC/T/C-X-31U2U2FG | DDE01 | IJ | 1005
98147322 | DDE 15-4 PR-PV/T/C-X-31U2U2FG | DDE 15-4 PR-PV/T/C-X-31U2U2FG | DDE01 | IJ | 1109
98147326 | DDE 15-4 PR-SS/T/SS-X-31AAFG | DDE 15-4 PR-SS/T/SS-X-31AAFG | DDE01 | IJ | 1748
98147332 | DDE 6-10 PR-PP/V/C-X-31U7U7BG | DDE 6-10 PR-PP/V/C-X-31U7U7BG | DDE01 | IJ | 660
98147362 | DDE 15-4 PR-PP/E/C-X-31U7U7BG | DDE 15-4 PR-PP/E/C-X-31U7U7BG | DDE01 | IJ | 847
98147733 | SP30- 7 Rp3 6"3X380-415/50 7.5kW | SP 30-7 Rp3 MS6000T60 6" 7.5kW 400D | SP030 | WG | 3840
98147969 | NKE 65-160/173AA2F2AESBQQEOW1 | NKE 65-160/173A2F2AE-SBQQE | NKE00 | CD | 11759
98148060 | Adaptor for 4" motor on SP1A-5A, SP7-14 | Adapter dla 4" silników SP 1A-5A/7-14 | SVVKT | SD | 2419
98148594 | Flow sleeve KIT CPL. SQ/SQE | Płaszcz chłodzący kpl SQ/SQE AISI304 | SQACC | AS | 373
98148726 | Kit, Control box MAGNA3 200W | Moduł Magna3 xx-80/100 | UPKIT | SB | 666
98148728 | Kit, Control box cover front end MAGNA1 | Pokrywa przednia modułu MAGNA1 | UPKIT | SB | 200
98148736 | Kit, Pump head DN32-120 MAGNA3 | Głowica MAGNA3 32-120 | UPHKT | SB | 973
98148737 | Kit, Phead DN32-120 MAGNA1 ABC/MAGNA3 D | Kit Głowica DN32-120 MAGNA1 ABC/MAGNA3 D | UPHKT | SB | 973
98148738 | Kit, Pump head DN40-100 MAGNA3 | Głowica MAGNA3 DN40-100 | UPHKT | SB | 1028
98148739 | Kit, Phead DN40-100 MAGNA1 ABC/MAGNA3 D | Kit,Głowica DN40-100 MAGNA1 ABC/MAGNA3 D | UPHKT | SB | 1028
98148740 | Kit, Pump head DN40-120 MAGNA3 | Głowica MAGNA3 DN40-120 | UPHKT | SB | 1351
98148741 | Kit, Phead DN40-120 MAGNA1 ABC/MAGNA3 D | Kit GłowicaDN40-120/150/180 MGNA1 ABC/3D | UPHKT | SB | 1351
98148742 | Kit, Pump head DN50-60 MAGNA3 | Głowica MAGNA3 DN50-60 | UPHKT | SB | 1293
98148743 | Kit, Phead DN50-60 MAGNA1 ABC/MAGNA3 D | Kit Głowica DN50-60 MAGNA1 ABC/MAGNA3 D | UPHKT | SB | 1293
98148744 | Kit, Pump head DN50-120 MAGNA3 | Głowica MAGNA3 DN 50-120 | UPHKT | SB | 1605
98148745 | Kit, Phead DN50-120 MAGNA1 ABC/MAGNA3 D | Kit Głowica DN 50-120 MGNA1 ABC/MAGNA3 D | UPHKT | SB | 1605
98148746 | Kit, Pump head DN50-180 MAGNA3 | Głowica MAGNA3 50-150/180 | UPHKT | SB | 2056
98148747 | Kit, Phead DN50-180 MAGNA1 ABC/MAGNA3 D | Kit,Głowica DN50-180 MAGNA1 ABC/MAGNA3 D | UPHKT | SB | 2056
98148748 | Kit, Pump head DN65-60 MAGNA3 | Głowica Magna3 65-60 mod. A | UPHKT | SB | 1517
98148749 | Kit, Phead DN65-60 MAGNA1 ABC/MAGNA3 D | Głowica DN65-60 MAGNA1 ABC/MAGNA3 D | UPHKT | SB | 1517
98148750 | Kit, Pump head DN65-120 MAGNA3 | Głowica MAGNA3 65-80/100/120 | UPHKT | SB | 1983
98148751 | Kit, Phead DN65-120 MGNA1 ABC/MAGNA3 D | Kit Głowica DN65-120 MAGNA1 ABC/MAGNA3 D | UPHKT | SB | 1983
98148752 | Kit, Pump head DN65-150 MAGNA3 | Głowica Magna3 65-150 mod. A | UPHKT | SB | 2295
98148753 | Kit, Phead DN65-150 MAGNA1 ABC/MAGNA3 D | Głowica MAGNA1 DN65-150 ABC/MAGNA3 D | UPHKT | SB | 2295
98148754 | Kit, Pump head DN80-60 MAGNA3 | Głowica MAGNA3 DN80-60 | UPHKT | SB | 1902
98148755 | Kit, Phead DN80-60 MAGNA1 ABC/MAGNA3 D | Głowica DN80-60 MAGNA1 ABC/MAGNA3 D | UPHKT | SB | 1902
98148756 | Kit, Pump head DN80/100-120 MAGNA3 | Głowica MAGNA3 80/100-120 | UPHKT | SB | 2570
98148757 | Kit,Phead DN80/100-120 MAGNA1 ABC/MAGNA3 | Głowica MAGNA3 80/100-120 | UPHKT | SB | 2570
98148759 | Spare, Clamp D136 | Zacisk MAGNA D136 DN32 220 kpl. | UPKIT | SB | 197
98148760 | Spare, Clamp D108 | Opaska do pompy Magna3 D108 | UPKIT | SB | 193
98148761 | Spare, O-ring | Oring korpusu Magna3 | UPKIT | SB | 39
98148805 | Tank 60l,PE-transp./black | Zbiornik PE 60l | DTANK | IJ | 225
98149053 | tank,60l,PE-black/black | Zbiornik 60l PE czarny | DTANK | IJ | 259
98149057 | tank 100l,PE-transp./black | Zbiornik PE 100l | DTANK | IJ | 295
98149082 | tank,100l,PE-black/black | Zbiornik 100l PE-black/black | DTANK | IJ | 337
98149215 | Tank 200l,PE-transp./black | Zbiornik PE 200l | DTANK | IJ | 427
98149224 | tank,200l,PE-black/black | Zbiornik PE 200l czarny | DTANK | IJ | 488
98149245 | tank 300l,PE-transp./black | Zbiornik PE 300l | DTANK | IJ | 522
98149252 | tank,300l,PE-black/black | Zbiornik PE 300l czarny/czarny | DTANK | IJ | 595
98149258 | Kit, Chamber stack CR/CRI 3-15 | Wkład CR/CRI 3-15 | CRSKT | SC | 1115
98149266 | Tank 500l,PE-transp./black | Zbiornik PE 500l | DTANK | IJ | 1001
98149279 | CR5-26 K-FGJ-A-E-HQQE 3x400D 50HZ | CR5-26 K-FGJ-A-E-HQQE 3x400D 50HZ | CR005 | IA | 2521
98149345 | NB 100-200/195AAF2AESBQQELW3 | NB 100-200/195AF2ABQQE | NB100 | CC | 3737
98149348 | NB 50-200/210AAF2AESBQQEIW3 | NB 50-200/210AF2ABQQE | NB050 | CC | 2081
98149401 | NB 65-200/198AAF2KESBQQEQW1 | NB 65-200/198AF2KBQQE | NBSS0 | CE | 10366
98149490 | MTR15-12/4 A-W-A-HUUV 3x400D 50Hz | MTR15-12/4 A-W-A-HUUV 3x400D 50Hz | MTR15 | IH | 2541
98149535 | CRN1-4 M-FGJ-A-E 3x400D 50HZ | CRN1-4 M-FGJ-A-E 3x400D 50HZ | CRN01 | IA | 3834
98149767 | NB 32-200.1/172AAF2KESBQQEJW1 | NB 32-200.1/172AF2KBQQE | NBSS0 | CE | 4509
98149855 | CR3-36 K-FGJ-A-E-HQQE 3x400D 50HZ | CR3-36 K-FGJ-A-E-HQQE 3x400D 50HZ | CR003 | IA | 2594
98149921 | Acc.brackets for floor mounting, 4pcs. | Wsporniki podłogowe do montażu zbiornika | DTANK | IJ | 42
98150005 | CR10-18 K-FJ-A-E-HQQE 3x400/690 50 HZ | CR10-18 K-FJ-A-E-HQQE 3x400/690 50 HZ | CR010 | IA | 4134
98150024 | NB 32-125/115AAF2KESBQQEHW1 | NB 32-125/115AF2KBQQE | NBSS0 | CE | 3934
98150027 | CR15-9 K-F-A-E-HQQE 3x400/690 50 HZ | CR15-9 K-F-A-E-HQQE 3x400/690 50 HZ | CR015 | IC | 4411
98150038 | tank,60l,PE-transp./black f.elec.mixer | Zbiornik PE 60l przyg. pod mieszadło | DTANK | IJ | 349
98150051 | tank,100l,PE-transp./black f.elec.mixer | Zbiornik PE 100l przyg. pod mieszadło | DTANK | IJ | 447
98150053 | tank,200l,PE-transp./black f.elec.mixer | Zbiornik PE 200l przyg. pod mieszadło | DTANK | IJ | 632
98150055 | tank,300l,PE-transp./black f.elec.mixer | Zbiornik PE 300l przyg. pod mieszadło | DTANK | IJ | 776
98150057 | tank,500l,PE-transp./black f.elec.mixer | Zbiornik PE 500l przyg. pod mieszadło | DTANK | IJ | 1398
98150058 | tank,500l,PE-black/black f.elec.mixer | Zbiornik PE 500l przyg. pod mieszadło | DTANK | IJ | 1598
98150059 | catchment tank 220l | Wanna ochronna dla zb. 200l (poj 220l) | DTANK | IJ | 610
98150080 | NB 40-125/116AAF2NESBQQEIW1 | NB 40-125/116AF2NBQQE | NBSS0 | CE | 5915
98150190 | Spare, Impeller 125-250/243 CI | Wirnik NB/NK 125-250/243 CI | NBKIT | SB | 483
98150212 | CM10-2 A-R-G-V-AQQV E-A-A-N | CM 10-2 A-R-G-VAQQV E-A-A-N 2.5kW230/400 | CM10G | IE | 1286
98150647 | NB 50-200/198AAF2AESBQQEOW1 | NB 50-200/198AF2ABQQE | NB050 | CC | 4713
98150648 | NB 40-125/142AAF2AESBQQELW1 | NB 40-125/142AF2A BQQE 5.5kW 400V | NB040 | CC | 2756
98150932 | NK 65-200/219AA2F2KESBQQEKW3 | NK 65-200/219A2F2KE-SBQQE | NKSS0 | CE | 9110
98150990 | NB 65-250/254AAF2AESBQQELW3 | NB 65-250/254AAF2AESBQQELW3 | NB065 | CC | 3745
98151045 | NB 150-200/224AAF1AESBQQEOW3 | NB 150-200/224AF1ABQQE | NB150 | CC | 7016
98152099 | MTR15-7/4 A-W-A-HUUV 3x400D 50Hz | MTR15-7/4 A-W-A-HUUV 3x400D 50Hz | MTR15 | IH | 2338
98152157 | MTR45-10/1 A-F-A-HUUV 3x400D 50Hz | MTR45-10/1 A-F-A-HUUV 3x400D 50Hz | MTR45 | IH | 4393
98152246 | CRT 4-3 A-FGJ-A-E-AUUE 3x230D/440Y V | CRT 4-3 A-FGJ-A-E AUUE 1.1kW 3x230D/440Y | CRT04 | IA | 4323
98153328 | NB 32-200/212AAF2LESBQQEOX2 | NB 32-200/212AF2LBQQE | NBSS0 | CE | 9277
98153401 | CRN5-4 FO-CX-A-F-HQQE 3x230/400 50HZ | CRN5-4 FO-CX-A-F-HQQE 3x230/400 50HZ | CRN05 | IA | 4572
98153416 | NB 50-250/263AAF2AVSBQQVKW3 | NB 50-250/263AF2ABQQV | NB050 | CC | 2654
98153420 | CRI5-19 CK-P-A-E-HQQE 3x230/400 50HZ | CRI5-19 CKZ-P-A-E-HQQE 3x230/400 50HZ | CRI03 | IA | 2292
98153554 | SP30-15 Rp3 6"3X380-415/50 13kW | SP 30-15 Rp3 MMS6T35 6" 13kW 400D | SP030 | WG | 5894
98153573 | SP46- 6 Rp3 6"3X380-415/50 9.2kW | SP 46-6 Rp3 MMS6T50 6" 9.2kW 400D | SP046 | WG | 4172
98153636 | Kit, maint.ClO2/162-005/with dosing pump | Zestaw napr. Oxiperm 5g/h SD | OXIKT | SF | 1116
98153651 | Kit, maint.ClO2/162-005/no dosing pump | Zest. napr. ClO2/162-005/no pompa doz. | OXIKT | SF | 985
98153922 | Acc.connector PP-B9,hose4/9mm | Przyłącze PP-B9 wąż 4/9mm | DCONS | IJ | 11
98153944 | Acc.connector PVC-B9,hose4/9mm | Przyłącze PVC-B9 wąż 4/9mm | DCONS | IJ | 11
98153949 | Acc.connector PV-B9,hose4/9mm | Przyłącze PV-B9 wąż 4/9mm | DCONS | IJ | 19
98153962 | Kit, maint.ClO2/162-010/with dosing pump | Zestaw napr. OCD 162-10 S | OXIKT | SF | 1706
98153966 | Kit, maint.ClO2/162-010/no dosing pump | Zestaw napr. ClO2/162-010/ bez pompy | OXIKT | SF | 1384
98154048 | Acc. adaptor PV/V,E-nutG5/8-M30 | Adapter PV/V E-nutG5/8-M30 | DCONS | IJ | 58
98154054 | Acc. adaptor PV/T-nutG5/8-M30 | Adapter PV/T 5/8" x M30 | DCONS | IJ | 75
98154140 | NB 32-125.1/121AAF2AESBQQECW3 | NB 32-125.1/121AF2ABQQE | NB032 | CC | 1229
98154251 | NB 80-250/225AAF2AESBQQELW3 | NB 80-250/225AF2ABQQE | NB080 | CC | 3914
98154618 | CR45-1-1 H-F-A-E-HQQE 3x400D 50 HZ | CR45-1-1 H-F-A-E-HQQE 3x400D 50 HZ | CR045 | IC | 3621
98154622 | TP 32-120/2 A-F-Z-BQQE-DW1 | TP 32-120/2 A-F-Z BQQE-DX1 230/400 PN10 | UPT32 | CA | 2089
98154651 | NB 40-160/158AAF2LESBQQELW1 | NB 40-160/158AF2LBQQE | NBSS0 | CE | 10081
98154785 | NB 40-200/217AAF2KESBQQEHW3 | NB 40-200/217AF2KBQQE | NBSS0 | CE | 5520
98154789 | NB 65-200/205AAF2KESBQQEJW3 | NB 65-200/205AF2KBQQE | NBSS0 | CE | 6810
98155774 | SPK4-15/12 A-W-A-AUUV FT100 50 Hz | SPK 4-15/12 A-W-A AUUV FT100 bez silnika | SPK04 | IH | 788
98156354 | NB 50-200/219AAF2KESBQQEJW3 | NB 50-200/219AF2KBQQE | NBSS0 | CE | 6069
98156359 | NB 32-125/142AAF2KESBQQEJW1 | NB 32-125/142AF2KBQQE | NBSS0 | CE | 4256
98156497 | CRN32-2-2 BM-F-A-V 3x400D 50 HZ | CRN32-2-2 BM-F-A-V 3x400D 50 HZ | CRN32 | IC | 6443
98156548 | Kit, Impeller SV 14kW CED F52 | Wirnik SV 14kW CED F52 | GS3KT | SD | 850
98156572 | Kit, Impeller SV 12,5kW CED F52 | Wirnik SV 12,5kW CED F52 | GS3KT | SD | 969
98156593 | CRFF5-20 A-FGJ-A-E-HQQE 3x230/400 50HZ | CRFF5-20 A-FGJ-A-E-HQQE 3x230/400 50HZ | FICRF | CI | 2972
98156594 | CRFF5-14 A-FGJ-A-E-HQQE 3x230/400 50HZ | CRFF5-14 A-FGJ-A-E-HQQE 3x230/400 50HZ | FICRF | CI | 2231
98156595 | CRFF5-9 A-FGJ-A-E-HQQE 3x230/400 50HZ | CRFF5-9 A-FGJ-A-E-HQQE 3x230/400 50HZ | FICRF | CI | 1791
98156622 | CRFF5-28 A-FGJ-A-E-HQQE 3x400D V 50HZ | CRFF5-28 A-FGJ-A-E-HQQE 3x400D V 50HZ | FICRF | CI | 3623
98156633 | NB 40-160/172AAF2NESBQQEMW1 | NB 40-160/172AF2NBQQE | NBSS0 | CE | 7553
98156645 | CRFF10-10 A-FJ-A-E-HQQE 3x400D 50 HZ | CRFF10-10 A-FJ-A-E-HQQE 3x400D 50 HZ | FICRF | CI | 3375
98156649 | CRFF10-7 A-FJ-A-E-HQQE 3x230/400 50 HZ | CRFF 10-7 A-FJ-A-E-HQQE 3kW 230/400 50Hz | FICRF | CI | 2361
98156653 | CRFF10-3 A-FJ-A-E-HQQE 3x230/400 50 HZ | CRFF10-3 A-FJ-A-E-HQQE 3x230/400 50 HZ | FICRF | CI | 1867
98156658 | CRFF15-14 A-FGJ-A-E-HQQE 3x400/690 50 HZ | CRFF15-14 A-FGJ-A-E-HQQE 3x400/690 50 HZ | FICRF | CI | 6643
98156674 | CRFF15-12 A-FGJ-A-E-HQQE 3x400/690 50 HZ | CRFF15-12 A-FGJ-A-E-HQQE 3x400/690 50 HZ | FICRF | CI | 7209
98156676 | CRFF15-8 A-FGJ-A-E-HQQE 3x400/690 50 HZ | CRFF15-8 A-FGJ-A-E-HQQE 3x400/690 50 HZ | FICRF | CI | 5694
98156677 | CRFF15-5 A-F-A-E-HQQE 3x400D 50 HZ | CRFF15-5 A-F-A-E-HQQE 3x400D 50 HZ | FICRF | CI | 3791
98156678 | CRFF15-3 A-F-A-E-HQQE 3x400D 50 HZ | CRFF15-3 A-F-A-E-HQQE 3x400D 50 HZ | FICRF | CI | 2999
98156690 | Acc.adapter RSL,G2"in, 2"NPT out | Adapter lancy RSL G2"in 2"NPT | DRSLS | IJ | 51
98156716 | CRN5-5 F-FGJ-A-E-HQQE 3x400D 50HZ | CRN 5-5 F-FGJ-A-E HQQE 0.75kW 400D 50Hz | CRN05 | IA | 4052
98156721 | CRFF20-14 B-FGJ-A-E-HQQE 3x400/690 50 HZ | CRFF20-14 B-FGJ-A-E-HQQE 3x400/690 50 HZ | FICRF | CI | 9720
98156722 | CRFF20-13 A-FGJ-A-E-HQQE 3x400/690 50 HZ | CRFF20-13 A-FGJ-A-E-HQQE 3x400/690 50 HZ | FICRF | CI | 9364
98156727 | CRFF20-9 A-FGJ-A-E-HQQE 3x400/690 50 HZ | CRFF20-9 A-FGJ-A-E-HQQE 3x400/690 50 HZ | FICRF | CI | 7087
98156728 | CRFF20-5 A-F-A-E-HQQE 3x400D 50 HZ | CRFF20-5 A-F-A-E-HQQE 3x400D 50 HZ | FICRF | CI | 4673
98156729 | CRFF20-4 A-F-A-E-HQQE 3x400D 50 HZ | CRFF20-4 A-F-A-E-HQQE 3x400D 50 HZ | FICRF | CI | 4052
98156730 | CRFF20-2 A-F-A-E-HQQE 3x400D 50 HZ | CRFF20-2 A-F-A-E-HQQE 3x400D 50 HZ | FICRF | CI | 2652
98156747 | NB 50-160/167AAF2AESBQQENW1 | NB 50-160/167AF2ABQQE | NB050 | CC | 4165
98156944 | Kit, Chamber stack CR 90-6 | Wkład CR 90-6 | CRLKT | SC | 6639
98156983 | NB 65-125/137AAF2NESBAQEMW1 | NB 65-125/137AF2NBAQE | NBSS0 | CE | 7732
98157048 | NB 80-160/167AAF2NESBQQEQW1 | NB 80-160/167AF2NBQQE | NBSS0 | CE | 11037
98157170 | pressure relief valve,35 bar | Zawór bezpieczeństwa DMH 280 | ALSER | SF | 632
98157176 | NBG 100-65-250/254AAF2AESBQQELW3 | NBG 100-65-250/254AF2ABQQE | BG100 | CE | 3740
98157672 | NBE 40-200/219AAF2NESBQQEOW1 | NBE 40-200/219AF2NBQQE | NBSS0 | CE | 13960
98157775 | MTR15-4/2 A-W-A-HUUV 3x230/400 50Hz | MTR 15-4/2 A-W-A HUUV 2.2kW 230/400 IE3 | MTR15 | IH | 1775
98157819 | NBE 65-160/177AASF2AESBAQEPW1 | NBE 65-160/177ASF2ABAQE | NBE00 | CD | 11222
98157828 | NBE 65-200/190AASF2AESBAQEPW1 | NBE 65-200/190ASF2ABAQE | NBE00 | CD | 11475
98157841 | NBE 80-160/151AASF2AESBAQEOW1 | NBE 80-160/151ASF2A BAQE 15kW 400V | NBE00 | CD | 10073
98157843 | NBE 80-160/161AASF2AESBAQEPW1 | NBE 80-160/161ASF2ABAQE | NBE00 | CD | 11389
98157872 | Kit, DMI/DDI 4/5.5-PP-P3/E/C head | Głowica DMI/DDI 4/5.5-PP-P3/E/C | ASHKT | SF | 1717
98158160 | SP46- 4C Rp3 4"3X380-415/50 5.5kW | SP 46-4C Rp3 MS4000T60 4" 5.5kW 400D | SP046 | WG | 2805
98158260 | CMB5-37 A-C-A-C-P-B 1X220-240V 50Hz 18L | CMB 5-37 A-C-A-C-P-B 1x230 50Hz 18L | CMBOP | DA | 727
98158393 | NB 50-160/177AAF2AESBQQEIW3 | NB 50-160/177AF2ABQQE | NB050 | CC | 2022
98158461 | CRFF32-11 A-F-A-E-HQQE 3x400/690 50 HZ | CRFF32-11 A-F-A-E-HQQE 3x400/690 50 HZ | FICRF | CI | 16937
98158464 | CRFF32-10 A-F-A-E-HQQE 3x400/690 50 HZ | CRFF32-10 A-F-A-E-HQQE 3x400/690 50 HZ | FICRF | CI | 15030
98158468 | CRFF32-8 A-F-A-E-HQQE 3x400/690 50 HZ | CRFF32-8 A-F-A-E-HQQE 3x400/690 50 HZ | FICRF | CI | 12793
98158469 | CRFF32-6 A-F-A-E-HQQE 3x400/690 50 HZ | CRFF32-6 A-F-A-E-HQQE 3x400/690 50 HZ | FICRF | CI | 10304
98158470 | CRFF32-4 A-F-A-E-HQQE 3x400D 50 HZ | CRFF32-4 A-F-A-E-HQQE 3x400D 50 HZ | FICRF | CI | 6268
98158471 | CRFF32-3 A-F-A-E-HQQE 3x400D 50 HZ | CRFF32-3 A-F-A-E-HQQE 3x400D 50 HZ | FICRF | CI | 5052
98158479 | CRFF45-7 A-F-A-E-HQQE 3x400/690 50 HZ | CRFF45-7 A-F-A-E-HQQE 3x400/690 50 HZ | FICRF | CI | 20212
98158480 | CRFF45-5 B-F-A-E-HQQE 3x400/690 50 HZ | CRFF45-5 B-F-A-E-HQQE 3x400/690 50 HZ | FICRF | CI | 15506
98158495 | CRFF45-4 B-F-A-E-HQQE 3x400/690 50 HZ | CRFF45-4 B-F-A-E-HQQE 3x400/690 50 HZ | FICRF | CI | 10426
98158496 | CRFF45-3 B-F-A-E-HQQE 3x400/690 50 HZ | CRFF45-3 B-F-A-E-HQQE 3x400/690 50 HZ | FICRF | CI | 8402
98158497 | CRFF45-2 B-F-A-E-HQQE 3x400D 50 HZ | CRFF45-2 B-F-A-E-HQQE 3x400D 50 HZ | FICRF | CI | 6579
98158498 | CRFF45-1 B-F-A-E-HQQE 3x400D 50 HZ | CRFF45-1 B-F-A-E-HQQE 3x400D 50 HZ | FICRF | CI | 4263
98158521 | CRFF64-6 A-F-A-E-HQQE 3x400/690 50 HZ | CRFF64-6 A-F-A-E-HQQE 3x400/690 50 HZ | FICRF | CI | 20745
98158522 | CRFF64-5 A-F-A-E-HQQE 3x400/690 50 HZ | CRFF64-5 A-F-A-E-HQQE 3x400/690 50 HZ | FICRF | CI | 17172
98158523 | CRFF64-4 A-F-A-E-HQQE 3x400/690 50 HZ | CRFF64-4 A-F-A-E-HQQE 3x400/690 50 HZ | FICRF | CI | 12966
98158524 | CRFF64-8-1 A-F-A-E-HQQE 3x400/690 50 HZ | CRFF64-8-1 A-F-A-E-HQQE 3x400/690 50 HZ | FICRF | CI | 28519
98158689 | DME 940-4 AR-PV/V/C-F-31A2A2F+CERTIF | DME 940-4 AR-PV/V/C-F-31A2A2F+CERTIF | ME940 | IJ | 8658
98158690 | DME 375-10 AR-PP/E/C-F-31A2A2F+CERTIF | DME 375-10 AR-PP/E/C-F-31A2A2F+CERTIF | ME375 | IJ | 6721
98158701 | Kit, DMI 6-PP/E/C head | Głowica DMI 6-PP/E/C | ASHKT | SF | 492
98158702 | DME 375-10 AR-PV/V/C-F-31A2A2F+CERTIF | DME 375-10 AR-PV/V/C-F-31A2A2F+CERTIF | ME375 | IJ | 7426
98158705 | Kit, DMI 6-PP/V/C head | Głowica DMI 6-PP/V/C | ASHKT | SF | 492
98158742 | Kit, DMI 6-PVC/V/C head | Zestaw głowica kpl. DMI 6-PVC/V/C | ASHKT | SF | 531
98158958 | CRFF64-3 A-F-A-E-HQQE 3x400/690 50 HZ | CRFF64-3 A-F-A-E-HQQE 3x400/690 50 HZ | FICRF | CI | 10932
98158959 | CRFF64-2 A-F-A-E-HQQE 3x400/690 50 HZ | CRFF64-2 A-F-A-E-HQQE 3x400/690 50 HZ | FICRF | CI | 7292
98158960 | CRFF64-1 A-F-A-E-HQQE 3x400D 50 HZ | CRFF64-1 A-F-A-E-HQQE 3x400D 50 HZ | FICRF | CI | 4978
98158985 | MTR15-8/4 A-W-A-HUUV 3x400D 50Hz | MTR15-8/4 A-W-A-HUUV 3x400D 50Hz | MTR15 | IH | 2394
98159361 | Insulation shell, DN65 340, Spare | Okładziny izol. Magna3 DN65 340 Co. | UPKIT | SB | 121
98159362 | Insulation shell, DN100 450, Spare | Okładziny izol. TPE2/TPE3 DN100 450 | UPKIT | SB | 224
98159363 | Insulation shell, DN80 360, Spare | Okładziny izol. TPE2/TPE3 DN80 360 | UPKIT | SB | 182
98159366 | Insulation shell DN32 220, Spare | Okładziny izol. TPE2/TPE3 DN32 220 | UPKIT | SB | 103
98159367 | Insulation shell DN50 240 /280, Spare | Okładziny izol. Magna3 DN50 240/280 Co. | UPKIT | SB | 129
98159368 | Insulation shell DN40 220 /250, Spare | Okładziny izol. Magna3 DN40 220/250 Co. | UPKIT | SB | 103
98159372 | Blind flange set, MAGNA D138 | Kołnierz MAGNA D138 | ACMAG | AC | 52
98159373 | Blind flange set, MAGNA D108 | Zaślepka MAGNA D108 | ACMAG | AC | 44
98159495 | Acc.screws 60-500l tank DDA,DDC,DDE | Kpl. śrub do mocowania pomp SD 60l-500l | DTANK | IJ | 19
98159529 | CRI15-14 FK-FGJ-A-E-HQQE 3x400/690 50 HZ | CRI15-14 FK-FGJ-A-E-HQQE 3x400/690 50 HZ | CRI15 | IC | 9090
98159589 | Kit, DMI/DDI 14/20-PVC/V/C head | Głowica DMI/DDI 14/20-PVC/V/C | ASHKT | SF | 700
98161765 | NB 40-200/198AAF2AESBQQEGW3 | NB 40-200/198AF2ABQQE | NB040 | CC | 1875
98161845 | Kit, Shaft seal CRT8/16 DQQE (Mfg>0404) | Uszcz. wału CRT 8/16 DQQE (Mfg>0404) | MUSKT | SH | 1094
98161970 | MTR15-8/5 A-W-A-HUUV 3x400D 50Hz | MTR 15-8/5 A-W-A HUUV 4kW 400D 50Hz | MTR15 | IH | 2485
98162112 | Kit, DMI/DDI 14/20-PV/T/C head | Głowica DMI/DDI 14/20-PV/T/C | ASHKT | SF | 882
98162644 | Kit, maint.ClO2/162-030/with pump DDI | Zestaw napr. ClO2/162-030/DDI/DDE | OXIKT | SF | 2025
98162686 | CRI10-3 EX-FGJ-A-E-HQQE 3x230/400 50 HZ | CRI10-3 EX-FGJ-A-E-HQQE 3x230/400 50 HZ | CRI10 | IA | 2073
98162882 | NB 65-200/198AAF2LESBQQEQW1 | NB 65-200/198AF2LBQQE | NBSS0 | CE | 14715
98163014 | Spare, gasket D97.5 5/D77.5 5x2 WRC | Uszczelka D97.5 5/D77.5 5x2 WRC | TPKIT | SB | 72
98163015 | Spare, O-ring EPDM D154x4 | Oring 154x4 EPDM | SICKT | SH | 34
98163016 | Spare, O-ring EPDM D111x4 | Oring EPDM D111x4 | SUCKT | SH | 21
98163017 | Spare, O-ring FKM D111x4 | Oring FKM D111x4 | SICKT | SH | 66
98163146 | NB 125-315/336ACF2NESBQQEXW3 | NB 125-315/336CF2NBQQE | NBSS0 | CE | 23457
98163161 | NB 100-315/334ACF2NESBQQEXW3 | NB 100-315/334CF2NBQQE | NBSS0 | CE | 17211
98163165 | NB 125-315/338ACF2NESBQQEXW3 | NB 125-315/338CF2NBQQE | NBSS0 | CE | 24631
98163314 | NB 32-160.1/177AAF2NESBQQEKW1 | NB 32-160.1/177AF2NBQQE | NBSS0 | CE | 5340
98163326 | NBE 50-160/177AAF2AESBQQEOW1 | NBE 50-160/177AF2ABQQE | NBE00 | CD | 9726
98163380 | CRN3-13 K-FGJ-A-E-HQQE 3x400D 50HZ | CRN3-13 K-FGJ-A-E-HQQE 3x400D 50HZ | CRN03 | IA | 1811
98163419 | Spare, Dosing pump NaCIO2, 230V | Pompa NaClO2 OCD162 - 5/10 | OXIKT | SF | 707
98163484 | Spare, Dosing pump CIO2, 230V | DDA do ClO2 Oxiperm Pro 5.10g/h | OXIKT | SF | 2711
98163539 | Kit, Chamber stack CRN 10-10 | Wkład CRN 10-10 Low NPSH ACT | CRMKT | SC | 2684
98163639 | Spare, suction line NaClO2, 30l 162-5/10 | Lanca ssąca NaClO2 30l 162-5/10 | OXIKT | SF | 695
98163672 | Spare, suction line HCl, 30l, 162-5/10 | Lanca ssąca HCl OCD162-5/10 do zb. 30l | OXIKT | SF | 695
98163678 | Spare,suction line NaClO2,55gal,OCD162 | Linia ssawna NaClO2/200l/OCD162 30/60 | OXIKT | SF | 827
98163679 | Spare,suction line HCl,55gal,OCD162 | Linia ssawna HCl/200l/OCD162 30/60 | OXIKT | SF | 827
98163781 | Kit, hose set PE-SL 4/6 | Zestaw wężyków lanc OCD PE-SL 4/6 | VACKT | SF | 68
98163904 | Spare, Dosing pump NaClO2, 230V | Zapasowa pompa doz. NaClO2 230V | OXIKT | SF | 1216
98163923 | Spare, Dosing pump HCl, 230V | Zapasowa pompa doz. HCl 230V | OXIKT | SF | 1216
98163942 | WC1, spare part | Zestaw instalacyjny WC 1 | 2SOKT | SA | 152
98163965 | C3, spare part | Zest. instalacyjny Sololift2 C3 | 2SOKT | SA | 143
98163966 | D2, spare part | Zestaw instalacyjny Sololift D2 | 2SOKT | SA | 117
98163987 | MTR3-19/6 A-WB-A-HUUV 3x230/460 60Hz | MTR3-19/6 A-WB-A-HUUV 3x230/460 60Hz | MTR03 | IH | 1244
98164171 | Service tool, Mounting plate for adaptor | Płyta montażowa do adaptera SP | SVVKT | SD | 121
98164258 | Spare, suction line NaClO2,60l 162-30/60 | Lanca ssawna NaClO2 60l 162-30/60 | OXIKT | SF | 749
98164260 | Spare, suction line HCl,60l, 162-30/60 | Lanca ssawna HCl 60l OCD162-30/60 | OXIKT | SF | 749
98164273 | Spare, air vent screw 1/4" BSP. brass | Odpowietrznik TP 1/4" BSP | SICKT | SH | 31
98164277 | Spare, plug vent 1/8" BSP. brass | Śruba odpowietrzająca 1/8" brąz | TPKIT | SB | 39
98164291 | Spare, suction line NaClO2,200l162-30/60 | Lanca ssawna NaClO2 kontener 200l/1000l | OXIKT | SF | 955
98164293 | Spare, suction line HCl,200l 162-30/60 | Zest. lanca ssawna HCl,200l 162-30/60 | OXIKT | SF | 955
98164320 | Kit, Terminal box MGE90-100 2,2kW D,G | Moduł MGE 90-100 2.2kW D/G | MO2KT | SC | 2207
98164330 | CRN15-4 M-P-A-E 3x400D 50 HZ | CRN15-4 M-P-A-E 3x400D 50 HZ | CRN15 | IC | 7683
98164456 | CRN3-27 A-FGJ-L-E-HQQE 3x230/400 50HZ | CRN 3-27 A-FGJ-L-E HQQE 2.2kW 230/400/50 | CRN03 | IA | 2956
98164569 | E-Stirrer f.60l tank,SS G/X,450-88 | Mieszadło elektr. L=60l SS/X 450-88 | DELMI | IJ | 936
98164573 | E-Stirrer f.60l tank,PP G/X,450-88 | Mieszadło elektr. L=60l PP/X 450-89 | DELMI | IJ | 1035
98164575 | E-Stirrer f.60l tank,PP-S G/X,450-88 | Mieszadło elektr. L=60l PP-S G//X 450-88 | DELMI | IJ | 1453
98164595 | Insulation shell cooling MAGNA1 DN32 F | Okładzina MAGNA1 32-120 F (N) | ACMAG | AC | 211
98164597 | Insulation shell cooling MAGNA1 DN40 F | Okładzina MAGNA1 40-80/100 F (N) | ACMAG | AC | 246
98164598 | Insulation shell cooling MAGNA1 DN40 F | Okładzina MAGNA1 40-120/150/180 F (N) | ACMAG | AC | 246
98164599 | Insulation shell cooling MAGNA1 DN50 F | Okładzina MAGNA1 50-60/80 F (N) | ACMAG | AC | 274
98164600 | Insulation shell cooling MAGNA1 DN50 F | Okładzina MAGNA1 50-100/120/150/180 F N | ACMAG | AC | 274
98164606 | E-Stirrer f.100l tank,SS G/X,690-88 | Mieszadło elektr. L=100l SS G/X 690-88 | DELMI | IJ | 961
98164607 | E-Stirrer f.100l tank,PP G/X,690-88 | Mieszadło elektr. L=100l PP G/X 690-88 | DELMI | IJ | 1059
98164609 | E-Stirrer f.100l tank,PP-S G/X,690-88 | Mieszadło elektr. L=100l PP-S G/X 690-88 | DELMI | IJ | 1478
98164611 | Insulation shell cooling MAGNA1 DN100 F | Okładzina MAGNA1 DN100 F | ACMAG | AC | 377
98164683 | MTR32-4/3 A-F-A-HUUV 3x400D 50Hz | MTR 32-4/3 A-F-A HUUV 5.5kW 400D 50Hz | MTR32 | IH | 3986
98164987 | E-Stirrer f.200l tank,SS G/X,700-100 | Mieszadło elektr. L=200l SS G/X 700-100 | DELMI | IJ | 985
98164990 | E-Stirrer f.200l tank,PP G/X,700-100 | Mieszadło elektr. L=200l PP G/X 700-100 | DELMI | IJ | 1084
98165152 | E-Stirrer f.200l tank,PP-S G/X,700-100 | Mieszadło elek. L=200l PP-S G/X 700-100 | DELMI | IJ | 1503
98165172 | E-Stirrer f.300l tank,SS G/X,950-100 | Mieszadło elektr. L=300l SS G/X 950-100 | DELMI | IJ | 1059
98165175 | E-Stirrer f.300l tank,PP G/X,950-100 | Mieszadło elektr. L=300l PP G/X 950-100 | DELMI | IJ | 1158
98165177 | E-Stirrer f.300l tank,PP-S G/X,950-100 | Mieszadło elek. L=300l PP-S G/X 950-100 | DELMI | IJ | 1577
98165253 | E-Stirrer f.500l tank,SS G/X,1100-125 | Mieszadło elektr. L=500l SS G/X 1100-125 | DELMI | IJ | 1241
98165258 | E-Stirrer f.500l tank,PP G/X,1100-125 | Mieszadło elektr. L=500l PP G/X 1100-125 | DELMI | IJ | 1232
98165259 | E-Stirrer f.500l tank,PP-S G/X,1100-125 | Mieszadło elek. L=500l PP-S G/X 1100-125 | DELMI | IJ | 1650
98165281 | CRN45-12 EU-F-A-E-HQQE FF400 50 HZ | CRN45-12 EU-F-A-E-HQQE FF400 50 HZ | CRN45 | IC | 17939
98165287 | E-Stirrer f.1000l tank,SS G/X,1150-125 | Mieszadło elek. L=1000l SS G/X 1150-125 | DELMI | IJ | 1256
98165289 | CR10-3 A-FJ-A-E-HQQE 3x230/400 50 HZ | CR 10-3 A-FJ-A-E HQQE 1.1kW 3x230/400/50 | CR010 | IA | 1453
98165290 | E-Stirrer f.1000l tank,PP G/X,1150-125 | Mieszadło elek. L=1000l PP G/X 1150-125 | DELMI | IJ | 1355
98165304 | E-Stirrer f.1000l tank,PP-S G/X,1150-12 | Mieszadło el. L=1000l PP-S G/X 1150-125 | DELMI | IJ | 1774
98165309 | E-Stirrer f.60l tank,SS E/X,450-88 | Mieszadło elektr. L=60l SS E/X 450-88 | DELMI | IJ | 825
98165310 | E-Stirrer f.60l tank,PP E/X,450-88 | Mieszadło elektr. L=60l PP E/X 450-88 | DELMI | IJ | 924
98165318 | E-Stirrer f.60l tank,PP-S E/X,450-88 | Mieszadło elektr. L=60l PP-S E/X 450-88 | DELMI | IJ | 1343
98165354 | Kit,Valve-discharge spr load PVC/V/C DN8 | Zawór ze sprężyną DN8 PVC/V/C | MDAKT | SF | 153
98165355 | E-Stirrer f.100l tank,SS E/X,690-88 | Mieszadło elektr. L=100l SS E/X 690-88 | DELMI | IJ | 850
98165357 | E-Stirrer f.100l tank,PP E/X,690-88 | Mieszadło elektr. L=100l PP E/X 690-88 | DELMI | IJ | 948
98165382 | E-Stirrer f.100l tank,PP-S E/X,690-88 | Mieszadło elektr. L=100l PP-S E/X 690-88 | DELMI | IJ | 1367
98165385 | E-Stirrer f.200l tank,SS E/X,700-100 | Mieszadło elektr. L=200l SS E/X700-100 | DELMI | IJ | 948
98165386 | E-Stirrer f.200l tank,PP E/X,700-100 | Mieszadło elektr. L=200l PP E/X 700-100 | DELMI | IJ | 1047
98165391 | E-Stirrer f.200l tank,PP-S E/X,700-100 | Mieszadło elek. L=200l PP-S E/X 700-100 | DELMI | IJ | 1466
98165393 | E-Stirrer f.300l tank,SS E/X,950-100 | Mieszadło elektr. SS E/X 950-100 | DELMI | IJ | 1022
98165432 | E-Stirrer f.300l tank,PP E/X,950-100 | Elec.mixer f.300l tank,PP E/X,950-100 | DELMI | IJ | 1121
98165433 | E-Stirrer f.300l tank,PP-S E/X,950-100 | Mieszadło 950mm PP 400V z kołnierzem | DELMI | IJ | 1540
98165435 | E-Stirrer f.500l tank,SS E/X,1100-125 | Elec.mixer f.500l tank,SS E/X,1100-125 | DELMI | IJ | 1096
98165436 | E-Stirrer f.500l tank,PP E/X,1100-125 | Elec.mixer f.500l tank,PP E/X,1100-125 | DELMI | IJ | 1195
98165437 | E-Stirrer f.500l tank,PP-S E/X,1100-125 | Mieszadło elek. L=500l PP-S E/X 1100-125 | DELMI | IJ | 1613
98165439 | E-Stirrer f.1000l tank,SS E/X,1150-125 | Elec.mixer f.1000l tank,SS E/X,1150-125 | DELMI | IJ | 1232
98165440 | E-Stirrer f.1000l tank,PP E/X,1150-125 | Elec.mixer f.1000l tank,PP E/X,1150-125 | DELMI | IJ | 1330
98165451 | E-Stirrer f.1000l tank,PP-S E/X,1150-125 | El.stirrer f.1000l tank,PP-S E/X1150-125 | DELMI | IJ | 1749
98165460 | NB 32-160/163AAF2SESBAQEKW1 | NB 32-160/163AAF2SESBAQEKW1 4kW 400V | NB032 | CC | 2756
98165471 | TP 80-60/4 A-F-Z-BQQE-FW3 | TP 80-60/4 A-F-Z-BQQE-FX3 | UPT80 | CA | 4497
98165513 | TP 65-180/2 A-F-Z-BQQE-HW1 | TP 65-180/2 A-F-Z BQQE-HX1 230/400PN6/10 | UPT65 | CA | 3928
98165514 | Kit, Chamber stack CRN 10-5 | Wkład CRN 10-5 MAGdrive | CRMKT | SC | 1580
98165870 | NKE 125-250/249AA1F2AESBAQEPW3 | NKE 125-250/249A1F2AE-SBAQE | NKE00 | CD | 14523
98165978 | NB 50-160/167ACF2NESBQQEXW1 | NB 50-160/167CF2NBQQE | NBSS0 | CE | 7145
98166023 | NB 65-160/177ACF2NESBQQEXW1 | NB 65-160/177CF2NBQQE | NBSS0 | CE | 7956
98166025 | NB 65-160/173ACF2NESBQQEXW1 | NB 65-160/173CF2NBQQE | NBSS0 | CE | 7722
98166027 | NB 80-160/177ACF2NESBQQEXW1 | NB 80-160/177CF2NBQQE | NBSS0 | CE | 9648
98166607 | NB 40-125/142AAF2LESBQQELW1 | NB 40-125/142AF2LBQQE | NBSS0 | CE | 9294
98166774 | Kit, Impeller 50Hz SL1.80.30.4 | Wirnik SL1.80.30.4 S-tube | SEKIT | SD | 759
98166776 | Kit, Impeller 50Hz SL1.80.55.4 | Wirnik SL1.80.55.4 50Hz tube catp | SEKIT | SD | 807
98166778 | Kit, Impeller 50Hz SL1.100.40.4 | Wirnik SL1.100.40.4 S-tube | SEKIT | SD | 816
98166779 | Kit, impeller 50Hz SL1.100.55.4 | Wirnik 50Hz SL1.100.55.4 tube | SEKIT | SD | 850
98166828 | Kit, Cover for oil chamber B D159 CED | Pokrywa komory olejowej SE mod.B D159 | SEKIT | SD | 318
98166830 | Kit, Cover for oil chamber C D195 CED | Pokrywa komory olejowej SL/E C D195 CED | SEKIT | SD | 320
98166831 | Kit, Cover for oil chamber B D181 CED | Pokrywa komory olejowej SE mod.B | SEKIT | SD | 267
98166832 | Kit, Cover for oil chamber C D229 CED | Pokrywa komory olejowej SE D229 | SEKIT | SD | 294
98166833 | Kit, Cover for oil chamber D D251 CED | Pokrywa kom. olejowej D251 CED | SEKIT | SD | 357
98167539 | NB 32-250/257AAF2KESBQQEHW3 | NB 32-250/260AF2KBQQE | NBSS0 | CE | 6308
98167606 | B-1000-1-DN50-3000 concrete tank B45 | B-1000-1-DN50-3000 zb. betonowy B45 | L1000 | WB | 5974.92
98167623 | MTR10-22/3 A-W-A-HUUV 3x230/400 50Hz | MTR 10-22/3 A-W-A HUUV 1.1kW 230/400/50 | MTR10 | IH | 2052
98167818 | CRN10-2 X-FN-A-E-HQQE 3x230/400 50 HZ | CRN10-2 X-FN-A-E-HQQE 3x230/400 50 HZ | CRN10 | IA | 1938
98167896 | Kit, LC 220.1.230.1.10 complete | LC 220.1.230.1.10 kpl. | MMDKT | SA | 1418
98167897 | Kit, LC 220.1.400.3.4 complete | LC 220.1.400.3.4 kpl. | MMDKT | SA | 1497
98167898 | Kit, Mainboard LC 220.1.230.1.10 | Płyta główna ster. LC 220.1.230.1.10 | MMDKT | SA | 924
98167902 | Kit, LC221.1.230.1.10.60 cpl. M | LC 221.1.230.1.10.60 kpl. M | MMDKT | SA | 1647
98167903 | Kit, LC221.1.400.3.4 cpl. M | Kit, LC221.1.400.3.4 cpl. M | MMDKT | SA | 1661
98167906 | Kit, LC221.1.400.3.8 MPU cpl. M | LC 221.1.400.3.8 MPU kpl. M | MMDKT | SA | 2329
98167909 | Kit, LC221.1.230.1.10.30/150 MPU cpl.MOG | Kit, LC221.1.230.1.10.30/150 MPU cpl.MOG | MMDKT | SA | 1832
98167910 | Kit, LC221.2.230.1.10.60 cpl. MD | Zestaw LC221.2.230.1.10.60 MD | MMDKT | SA | 1887
98167911 | Kit, LC221.2.400.3.4 cpl. MD | LC 221.2.400.3.4 kpl. MD | MMDKT | SA | 1752
98167912 | Kit, LC221.2.400.3.8 cpl. MD | LC 221.2.400.3.8 kpl. MD | MMDKT | SA | 1963
98167914 | Kit, LC221.2.400.3.8 MPU cpl. MD | LC 221.2.400.3.8 MPU kpl. MD | MMDKT | SA | 3120
98167916 | Kit, LC221.2.400.3.4 cpl. MLD | LC 221.2.400.3.4 kpl. MLD | MMDKT | SA | 1752
98167917 | Kit, LC221.2.400.3.8 cpl. MLD | LC221.2.400.3.8 kpl. MLD | MMDKT | SA | 1963
98167919 | Kit, LC221.2.400.3.8 MPU cpl. MLD | LC 221.2.400.3.8 MPU kpl. MLD | MMDKT | SA | 3120
98167929 | Kit, Mainboard LC 221.2.230/400.3 | Płyta główna LC 221.2.230/400.3 | MMDKT | SA | 1486
98167930 | Kit, LCD board LC221 | Płyta wyświetlacza LC221 | MMDKT | SA | 613
98167931 | Kit, Pressure sensor PCB cpl. | Czujnik ciśnienia PCB | MMDKT | SA | 210
98167932 | Kit, Impeller M12 | Wirnik MULTILIFT M12 | MMDKT | SA | 163
98167933 | Kit, Impeller M15 | Wirnik Multilift M15 | MMDKT | SA | 159
98167934 | Kit, Impeller M22 | Wirnik MLD M22 | MMDKT | SA | 163
98167935 | Kit, Impeller M24 | Wirnik M/MD 24 | MMDKT | SA | 163
98167936 | Kit, Impeller M32 | Wirnik M/MD 32 | MMDKT | SA | 167
98167941 | Bulk, O-ring flange NRV MD/MLD | Oring NRV MD/MLD BULK 5szt. | MMDKT | SA | 172
98167943 | Kit, MSS - ram pressure tube | Obudowa wył. ciśnieniowych MSS/M/MD | MMDKT | SA | 560
98167944 | Kit, M/MD - ram pressure tube | Obudowa czujnika M/MD | MMDKT | SA | 550
98167945 | Kit, MOG/MDG - ram pressure tube | Czujnik Multilift MOG/MDG | MMDKT | SA | 550
98167946 | Kit, Ram pressure tube - MLD/MD1/MDV | Obudowa wył. ciśnieniowych MLD/MD/MDV | MMDKT | SA | 561
98167948 | Kit, NRV MSS/M complete | Zawór zwrotny MSS/M | MMDKT | SA | 611
98167950 | Kit, Flap NRV Multilift | Klapa zaworu zwrotnego Multilift | MMDKT | SA | 181
98167951 | Kit, Inspection cover NRV cpl. | Pokrywa rewizyjna M/MD/MLD NRV kpl. | MMDKT | SA | 107
98167952 | Kit, Pump head cpl. MSS.11.1.2, 5m | Głowica MSS.11.1.2 5m | MMDKT | SA | 1707
98167954 | Kit, Pump head comp. MSS.11.3.2-5m | Głowica MSS.11.3.2-5m | MMDKT | SA | 1855
98167955 | Kit, Pump head comp. MSS.11.3.2-10m | Głowica MSS.11.3.2 400V 10m | MMDKT | SA | 2156
98167956 | Kit, Adapter flange pump-tank MSS | Kołnierz przejściowy MSS | MMDKT | SA | 104
98167957 | Kit, Collecting tank MSS complete | Kit, Collecting tank MSS complete | MMDKT | SA | 884
98167961 | Kit, Quarter-turn-screws, cover cap | Zestaw śrub ćwierćobr+zaślepki MULTILIFT | MMDKT | SA | 45
98167962 | Kit, Pump head M.12.1.4, 230V,4m | Głowica M.12.1.4 230V 4m | MMDKT | SA | 3200
98167963 | Kit, Pump head M.12.3.4, 400V,4m | Głowica M.12.3.4 400V 4m | MMDKT | SA | 3271
98167964 | Kit, Pump head M.15.1.4, 230V,4m | Głowica M.15.1.4 230V 4m | MMDKT | SA | 3197
98167965 | Kit, Pump head M.15.3.4,400V,4m | Głowica M.15.3.4 400V 4m | MMDKT | SA | 3233
98167966 | Kit, Pump head M.22.3.4,400V,4m | Głowica M.22.3.4 400V 4m | MMDKT | SA | 3444
98167968 | Kit, Pump head M.24.3.2,400V,4m | Głowica M/MD.24.3.2 400V 4m | MMDKT | SA | 3569
98167970 | Kit, Pump head M.32.3.2,400V,4m | Głowica M.32.3.2,400V,4m | MMDKT | SA | 3568
98167972 | Kit, Pump head M.38.3.2,400V,4m | Silnik M.38.3.2 400V 4m | MMDKT | SA | 3569
98167974 | Kit, Pump head M.12.1.4, 230V,10m | Głowica M.12.1.4 230V 10m | MMDKT | SA | 3256
98167975 | Kit, Pump head M.12.3.4, 400V,10m | Głowica M.12.3.4 400V 10m | MMDKT | SA | 3343
98167986 | Kit, wear parts M/MD/MLD | Zestaw napr. M/MD/MLD | MMDKT | SA | 136
98167987 | Kit, O-ring pump head to tank | Oring głowicy pompy do zbiornika kpl. | MMDKT | SA | 68
98167989 | Kit, Excentric inlet disk DN100 | Mimośrodowy wlot Multilift MK2 DN100 | MMDKT | SA | 240
98167992 | Kit, Collecting tank Multilift M | Zbiornik Multilift M | MMDKT | SA | 1467
98167993 | Kit, Collecting tank Multilift MD | Zbiornik Multilift MD | MMDKT | SA | 2074
98167994 | Kit, Collecting tank Multilift MLD | Zbiornik Multilift MLD | MMDKT | SA | 2089
98167997 | Kit, NRV MD/MLD complete | Zestaw zaworu zwrotnego MD | MMDKT | SA | 798
98167998 | Kit, Flex. con. hose DN50(Ø50mm) | Złącze elastyczne DN50(Ø50mm) L=80mm | MMDAC | AD | 43
98167999 | Spare, pressure hose 10m 8x1,25mm | Wężyk sensora MSS/M/MD 8x1.25mm 10m | WLSKT | SH | 176
98168063 | Cable I2.90-Y/-C50 | Kabel 2.9 m I2.90-Y/-C50 (min 50szt.) | NPA01 | II | 10
98168135 | Bulk, Bearing ring, prepared M (x5) | Pierść. łożysk. CR/N/CHI 2 Bulk 5szt. | CRSKT | SC | 125
98168239 | MTR3-36/36 B-W-A-HUUV 3x400D 60Hz | MTR 3-36/36 B-W-A HUUV 4kW 400D 60Hz | MTR03 | IH | 2247
98168292 | NB 40-160/172AAF2KESBQQEMW1 | NB 40-160/172AF2KBQQE | NBSS0 | CE | 6779
98169246 | NBG 80-50-200/219AAJ2AESBQQEJW3 | NBG 80-50-200/219AJ2ABQQE | BG080 | CE | 2125
98170411 | MTR10-16/4 A-W-A-HUUV 3x230/400 50Hz | MTR10-16/4 A-W-A-HUUV 3x230/400 50Hz | MTR10 | IH | 2166
98171052 | NB 65-125/137AAF2SESBAQEMW1 | NB 65-125/137AF2SBAQE | NB065 | CC | 3775
98171061 | NB 32-160/173AAF2LESBQQEFW3 | NB 32-160/173AF2LBQQE | NBSS0 | CE | 6353
98171237 | MTR10-14/14 A-W-A-HUUV 3x230/400 50Hz | MTR10-14/14 A-W-A-HUUV 3x230/400 50Hz | MTR10 | IH | 3109
98171268 | Kit, Chamber stack CRN 20-3, MAGdrive | Wkład CRN 20-3 MAGdrive | CRMKT | SC | 1510
98171612 | Ventilation package D90 | Zestaw do wentylacji 90mm do PUST | SEACC | AW | 147
98171626 | MTR10-14/5 A-W-A-HUUV 3x230/400 50Hz | MTR 10-14/5 A-W-A HUUV 2.2kW 230/400/50 | MTR10 | IH | 2131
98171758 | MTR45-5/2-2 A-F-A-HUUV 3x400D 50Hz | MTR45-5/2-2 A-F-A-HUUV 3x400D 50Hz | MTR45 | IH | 4330
98171795 | MTR10-12/2 A-W-A-HUUK 3x230/400 50Hz | MTR 10-12/2 A-W-A HUUK 0.75kW 230/400/50 | MTR10 | IH | 2755
98172052 | Spare, pump housing w/wear ring, CI DN50 | Korpus TP CI DN50 | TPKIT | SB | 953
98172181 | NB 32-160/170AAF2KESBQQEEW3 | NB 32-160/172AF2KBQQE | NBSS0 | CE | 3785
98172184 | NB 32-160/170AAF2NESBQQEEW3 | NB 32-160/172AF2NBQQE | NBSS0 | CE | 4611
98172473 | Kit, Cover for oil chamber C D247 CED | Pokrywa komory olejowej C D247 | SEKIT | SD | 340
98172552 | NB 125-250/236AAF2KESBQQEOW3 | NB 125-250/236AF2KBQQE | NBSS0 | CE | 15320
98172734 | NB 32-250/236AAF2AESBQQEGW3 | NB 32-250/236AF2ABQQE | NB032 | CC | 1959
98173086 | TPD 40-190/2 A-F-A-BQQE-FW1 | TPD 40-190/2 A-F-A-BQQE-FX1 | TPW40 | CA | 2976
98173196 | CRI3-27 K-FGJ-A-E-HQQE 3x400D 50HZ | CRI3-27 K-FGJ-A-E-HQQE 3x400D 50HZ | CRI03 | IA | 2390
98173256 | NB 40-125/139AAF2BESBQQEKW1 | NB 40-125/139AF2BBQQE | NB040 | CC | 2662
98173259 | NB 40-125/139AAF2KESBQQEKW1 | NB 40-125/139AF2KBQQE | NBSS0 | CE | 5679
98173276 | Kit, pump maint/DMH281-9/T/SS | Zestaw napr. DMH 281-9 V/SS | MDAKT | SF | 529
98173287 | SP17-29 Rp2½ 6"3X380-415/50 18.5kW | SP17-29 Rp2½ 6"3X380-415/50 18.5kW | SP017 | WG | 7609
98173421 | CRN15-5 K-FGJ-A-E-HQQE 3x400D 50 HZ | CRN15-5 K-FGJ-A-E-HQQE 3x400D 50 HZ | CRN15 | IC | 3678
98173675 | tank,1000l,PE-transp f.elec.mixer | Zbiornik PE 1000l przyg. pod mieszadło | DTANK | IJ | 3704
98173726 | Spare, Impeller 80-200/188 CI | Wirnik 80-200/188 CI | NBKIT | SB | 281
98174302 | VFS/---1-12l/1/D/S------/VG4/--/---/-C1H | VFS/---1-12l/1/D/S------/VG4/--/---/-C1H | DN010 | II | 55
98174369 | NB 40-160/172AAF2LESBQQEMW1 | NB 40-160/172AF2LBQQE | NBSS0 | CE | 10357
98174399 | CRN15-14 A-CA-T-E-HQQE 3x400/690 50 HZ | CRN15-14 A-CA-T-E-HQQE 3x400/690 50 HZ | CRN15 | IC | 6365
98174507 | SP17- 7 Rp2½ 4"3X380-415/50 4.0kW | SP 17-7 Rp2½ MS4000T40 4" 4kW 20m kabla | SP017 | WG | 2604
98174539 | NB 50-125/144AAF2KESBQQEMW1 | NB 50-125/144AF2KBQQE | NBSS0 | CE | 6727
98175155 | Kit, Impeller fastenings, Z | Zest. montażowy wirnika Z | GS3KT | SD | 596
98175356 | CRN1-15 A-FGJ-A-E-HQQE 3x500D 50HZ | CRN1-15 A-FGJ-A-E-HQQE 3x500D 50HZ | CRN01 | IA | 1661
98175373 | NB 50-200/210AAF2AVSBQQVIW3 | NB 50-200/210AF2A BQQV 22kW 230/400V | NB050 | CC | 2132
98175428 | NB 80-200/214AAF2AESBQQELW3 | NB 80-200/214AF2ABQQE | NB080 | CC | 3630
98175617 | CR10-20 K-FJ-A-E-HQQE 3x400/690 50 HZ | CR10-20 K-FJ-A-E-HQQE 3x400/690 50 HZ | CR010 | IA | 4363
98175786 | CR5-2 A-A-A-E-HQQE 3x230/400 50HZ | CR 5-2 A-A-A-E HQQE 0.25kW 230/400 50Hz | CR005 | IA | 844
98175861 | MTR45-5/3 A-F-A-HUUV FF300 50Hz | MTR45-5/3 A-F-A-HUUV FF300 50Hz | MTR45 | IH | 5339
98176013 | NB 80-200/171AAF2KESBQQEQW1 | NB 80-200/171AF2KBQQE | NBSS0 | CE | 10855
98176650 | MTR15-12/6 A-W-A-HUUV 3x400D 50Hz | MTR 15-12/6 A-W-A HUUV 5.5kW 400D 50Hz | MTR15 | IH | 2908
98177155 | MTR5-20/4 A-W-A-HUUV 3x230/400 50Hz | MTR5-20/4 A-W-A-HUUV 3x230/400 50Hz | MTR05 | IH | 1181
98177158 | MTR5-20/10 A-W-A-HUUV 3x230/400 50Hz | MTR 5-20/10 A-W-A HUUV 1.5kW 230/400/50 | MTR05 | IH | 1650
98177178 | B-2500-2-DN200-8500 concrete tank B45 | B-2500-2-DN200-8500 zb. betonowy B45 | LLARG | WB | 30289.4
98177510 | NB 32-125/130AAF2LESBQQEIW1 | NB 32-125/130AF2LBQQE | NBSS0 | CE | 6223
98177522 | NB 32-160.1/139AAF2AESBQQEHW1 | NB 32-160.1/139AF2ABQQE | NB032 | CC | 1759
98177583 | NB 65-125/144AASF2KESBQQENW1 | NB 65-125/144ASF2KBQQE | NBSS0 | CE | 7918
98177707 | Spare, Inlet part cpl. CR/I/N 15/20 low | Komora dolna CR/I/N 15/20 low | CRMKT | SC | 203
98177816 | NB 32-200.1/205AAF2AESBQQELW1 | NB 32-200.1/205AF2ABQQE | NB032 | CC | 2938
98178300 | MTR45-9/2 A-F-A-HUUV 3x400/690 50Hz | MTR 45-9/2 A-F-A HUUV 7.5kW 400V 50Hz | MTR45 | IH | 5878
98178373 | NB 65-160/177AAF2AESBQQEIW3 | NB 65-160/177AF2ABQQE | NB065 | CC | 2039
98178426 | Kit, pump maint/DMX221-27/PVC/E/C | Zestaw napr. DMX221-27/PVC/E/C | MDAKT | SF | 205
98178511 | NB 50-125/121AAF2BESBQQEKW1 | NB 50-125/121AF2BBQQE | NB050 | CC | 2761
98178578 | MTR3-15/15 A-W-A-HUUV 3x200/346 50Hz | MTR3-15/15 A-W-A-HUUV 3x200/346 50Hz | MTR03 | IH | 1289
98178579 | MTR1-7/2 A-W-A-HUUV 3x200/346 50Hz | MTR1-7/2 A-W-A-HUUV 3x200/346 50Hz | MTR01 | IH | 1059
98178885 | B-3000-2-DN300-7000 concrete tank | B-3000-2-DN300-7000 zb. betonowy B45 | LLARG | WB | 64014.88
98179119 | TP 50-180/2 A-F-A-BQQE-FW1 | TP 50-180/2 A-F-A-BQQE-FX1 | UPT50 | CA | 1943
98179616 | SP46- 5 Rp4 6"3X380-415/50 7.5kW | SP 46-5 Rp4 Frank. T30 6" 7.5kW 400D | SP046 | WG | 3857
98179649 | NB 50-125/105AAF2AESBQQEKX2 | NB 50-125/105AAF2AESBQQEKX2 4kW 400V | NB050 | CC | 2416
98179809 | SL1.85.150.100.4.52H.S.N.51D | SL1.85.150.100.4.52H.S.N.51D | SL552 | WB | 8290
98180196 | NB 50-160/146AAF2AESBQQEHX4 | NB 50-160/146AAF2AESBQQEHX4 | NB050 | CC | 1879
98180285 | CRE15-12 N-GJ-A-E-HQQE 3x460 60 HZ | CRE 15-12 N-GJ-A-E HQQE 18.5kW 3x460/60 | CRE15 | ID | 12742
98180661 | NB 80-160/161AAF2KESBQQEPW1 | NB 80-160/161AF2KBQQE | NBSS0 | CE | 9313
98180947 | NB 100-200/211AAF2AESBQQEMW3 | NB 100-200/211AF2ABQQE | NB100 | CC | 4231
98181031 | CR5-13 A-FGJ-A-E-HUBE 3x230/400 50HZ | CR5-13 A-FGJ-A-E-HUBE 3x230/400 50HZ | CR005 | IA | 1657
98181035 | NB 65-160/173AAF2KESBQQEOW1 | NB 65-160/173AF2KBQQE | NBSS0 | CE | 8787
98181530 | CR20-6 K-F-A-E-HQQE 3x400/690 50 HZ | CR 20-6 K-F-A-E HQQE 7.5kW 400V 50Hz | CR020 | IC | 4306
98181866 | CRI15-12 FK-FGJ-A-F-HQQE 3x400/690 50 HZ | CRI15-12 FK-FGJ-A-F-HQQE 3x400/690 50 HZ | CRI15 | IC | 9580
98182027 | TP 50-60/2 A-F-A-BQQE-DW1 | TP 50-60/2 A-F-A-BQQE-DX1 | UPT50 | CA | 1294
98182434 | MTR15-6/2 A-W-A-HUUV 3x230/400 50Hz | MTR 15-6/2 A-W-A HUUV 2.2kW 230/400 50Hz | MTR15 | IH | 1827
98182455 | MTR10-22/14 A-W-A-HUUV 3x400D 50Hz | MTR10-22/14 A-W-A-HUUV 3x400D 50Hz | MTR10 | IH | 3358
98182458 | DDA 7.5-16 FC-PVC/E/C-F-31U2U2FGC3 | DDA 7.5-16 FC-PVC/E/C-F-31U2U2FGC3 | DDA01 | IJ | 2286
98182511 | TP 80-60/4 A-F-A-BQQE-FW3 | TP 80-60/4 A-F-A-BQQE-FX3 | UPT80 | CA | 2366
98182831 | CRN3-2 A-FGJ-H-E-HQQE 3x230/400 50HZ | CRN 3-2 A-FGJ-H-E HQQE 0.37kW 400V 50Hz | CRN03 | IA | 1245
98183195 | Bulk, Upper/lower bearing | Łożysko komory górnej SP 77 Bulk 5szt. | SPKIT | SD | 261
98183200 | Kit, Pump head cpl. EPDM | Głowica CR 90/120/150 EPDM | CRLKT | SC | 348
98183442 | NB 65-125/137AAF2BESBQQEMW1 | NB 65-125/137AF2BBQQE | NB065 | CC | 3711
98183640 | CRE45-3-2 N-G-A-E-HQQE 3x460 60 HZ | CRE 45-3-2 N-G-A-E HQQE 15kW 3x460V 60Hz | CRE45 | ID | 13910
98184660 | NB 100-200/195AAF2AVSBQQVLW3 | NB 100-200/195AF2ABQQV | NB100 | CC | 3810
98184951 | TP 32-80/4 A-F-A-BQQE-CY4 | TP 32-80/4 A-F-A-BQQE-CX4 | UPT32 | CA | 1045
98185192 | NB 32-160/177AAF2AESBQQENX2 | NB 32-160/177AF2ABQQE | NB032 | CC | 3970
98185339 | Kit, Chamber stack CR/CRI 3-23 | Wkład CR/CRI 3-23 | CRSKT | SC | 1453
98185452 | MTR15-8/4 A-W-A-HUUV FT130 50Hz | MTR15-8/4 A-W-A-HUUV FT130 50Hz | MTR15 | IH | 1760
98185564 | MTR5-10/5 A-WB-A-HUUV 3x230/460 60Hz | MTR5-10/5 A-WB-A-HUUV 3x230/460 60Hz | MTR05 | IH | 1558
98185966 | Kit, Chamber stack CR 32-7 | Wkład CR 32-7 Low NPSH | CRLKT | SC | 5644
98185969 | NB 40-125/127AAF2NESBQQEJW1 | NB 40-125/127AF2NBQQE | NBSS0 | CE | 6207
98186277 | NB 100-200/195AAF2KESBQQELW3 | NB 100-200/195AF2KBQQE | NBSS0 | CE | 10753
98186508 | SIEMENS 315M 3x400D-2 132 KW B5-65 CIS | SIEMENS 315M 132kW 3x400D-2 B5-65 IB | KNORM | AI | 19991
98187001 | NKE 150-200/218-208AA2F1AESBQQENW3 | NKE 150-200/218-208A2F1AE-SBQQE | NKE00 | CD | 14398
98187134 | CM3-6 A-R-G-V-AQQV F-G-A-N | CM 3-6 A-R-G-V AQQV F-G-A-N 0.65kW 400V, | CM03G | IE | 993
98188078 | CRN32-5 A-P-T-E-HQQE 3x400/690 50 HZ | CRN32-5 A-P-T-E-HQQE 3x400/690 50 HZ | CRN32 | IC | 9172
98188080 | CRN32-6 A-P-T-E-HQQE 3x400/690 50 HZ | CRN32-6 A-P-T-E-HQQE 3x400/690 50 HZ | CRN32 | IC | 9567
98188105 | CRN32-11 A-P-T-E-HQQE 3x400/690 50 HZ | CRN32-11 A-P-T-E-HQQE 3x400/690 50 HZ | CRN32 | IC | 14835
98188108 | CRN45-3 A-P-T-E-HQQE 3x400/690 50 HZ | CRN45-3 A-P-T-E-HQQE 3x400/690 50 HZ | CRN45 | IC | 9190
98188131 | CRN45-4 A-P-T-E-HQQE 3x400/690 50 HZ | CRN45-4 A-P-T-E-HQQE 3x400/690 50 HZ | CRN45 | IC | 11185
98188132 | CRN45-6 A-P-T-E-HQQE 3x400/690 50 HZ | CRN45-6 A-P-T-E-HQQE 3x400/690 50 HZ | CRN45 | IC | 14605
98188133 | CRN45-5 A-P-T-E-HQQE 3x400/690 50 HZ | CRN45-5 A-P-T-E-HQQE 3x400/690 50 HZ | CRN45 | IC | 13605
98188935 | NB 65-160/173AAF2LESBQQEOW1 | NB 65-160/173AF2LBQQE | NBSS0 | CE | 12920
98188936 | NB 50-160/167AAF2LESBQQENW1 | NB 50-160/167AF2LBQQE | NBSS0 | CE | 11877
98189332 | Fan Exhaust assembly 24V DC | Wentylator wyciągowy 24V DC | FIAC1 | CI | 970
98189422 | CRN64-7 A-P-T-E-HQQE 3x400/690 50 HZ | CRN64-7 A-P-T-E-HQQE 3x400/690 50 HZ | CRN64 | IC | 23634
98190038 | NB 65-125/137AAF2NESBQQEMW1 | NB 65-125/137AF2N BQQE 7.5kW 400V | NBSS0 | CE | 7732
98190271 | NB 80-250/270AAF2AESBQQENW3 | NB 80-250/270AF2ABQQE | NB080 | CC | 5292
98190329 | CRN32-2 A-F-H-E-HQQE 3x400/690 50 HZ | CRN 32-2 A-F-H-E HQQE 4kW 400V 50Hz | CRN32 | IC | 5172
98190515 | CM3-5 A-R-A-E-AQQE F-B-A-N | CM 3-5 A-R-A-E AQQE F-B-A-N0.65kW230/400 | CM03A | IE | 437
98243806 | Bulk, spring 40pcs | Klamra ściągająca Unilift APxxB BULK40st | APKIT | SD | 297
98244195 | NB 80-250/247AAF2BESBQQEMW3 | NB 80-250/247AF2BBQQE | NB080 | CC | 5303
98244346 | NK 150-315/291AY1F1AVSBQQVXW3 | NK 150-315/291Y1F1AV-SBQQV | NKENS | CC | 6094
98244389 | Kit,Cable H07 15m w/schuko SB | Przewód zasilający SB 15m | SBAKT | SA | 182
98244474 | Kit,upper pedestal,5HP | Sprzęgło kpl. 5HP 7671A | YZMBO | SD | 681
98244609 | SP5A-25 3.0kW 3x380-415V 50Hz | SP 5A-25 MS4000 3kW 400D M8 4G 1.5mm2 | SP05A | WH | 1489
98244644 | NK 150-200/218-208AA2F1AESBQQENW3 | NK 150-200/218-208A2F1AE-SBQQE | NK150 | CC | 9824
98244814 | Kit,Impeller SB_SBA25/35/45_50Hz | Zest. hydrauliczny SB/BA 25/35/45 50Hz | SBAKT | SA | 226
98245547 | CRN45-6-2 K-F-A-E-HQQE 3x400/690 50 HZ | CRN45-6-2 K-F-A-E-HQQE 3x400/690 50 HZ | CRN45 | IC | 13835
98245770 | Spare, Non-return valve GNVP DN50 I-ver. | Zawór zwrotny GNVP DN50 I-wer. | MUCKT | SH | 374
98246099 | Spare, Intermediate bearing, D12 SIC | Pierścień łożyskowy CM 1/3 | CMKIT | SC | 100
98246416 | B-3000-3-DN200-5000 concrete tank | B-3000-3-DN200-5000 zb. betonowy B45 | LLARG | WB | 36199
98246831 | CRN3-5 B-FGJ-A-E-PQQE 3x230/400 50HZ | CRN3-5 B-FGJ-A-E-PQQE 3x230/400 50HZ | CRN03 | IA | 2064
98247026 | NB 50-200/198AAF2KESBQQEOW1 | NB 50-200/198AF2KBQQE | NBSS0 | CE | 8573
98247423 | Adaptor claw DN40 SEG-Xylem | Adapter SEG Xylem DN40 | SEACC | AW | 130
98247424 | Adaptor claw DN40 SEG-ABS | Adapter DN40 SEG-ABS | SEACC | AW | 141
98247471 | MTR5-32/18 A-W-A-HUUV 3x230/400 50Hz | MTR 5-32/18 A-W-A HUUV 3kW 230/400 IE3 | MTR05 | IH | 2017
98247788 | TP 32-250/2 B-F-A-BQQE-IW1 | TP 32-250/2 B-F-A-BQQE-IX1 | TPL32 | CA | 1923
98249078 | NB 32-160.1/169AAF2AVSBQQVJW1 | NB 32-160.1/169AF2ABQQV | NB032 | CC | 2167
98249093 | CRI10-3 A-FGJ-A-E-HQQE 3x230/400 50 HZ | CRI10-3 A-FGJ-A-E-HQQE 3x230/400 50 HZ | CRI10 | IA | 1699
98249094 | NB 32-200.1/205AAF2KESBQQELW1 | NB 32-200.1/205AF2KBQQE | NBSS0 | CE | 5183
98249313 | NK 50-160/150AA2F2AESBQQEMW1 | NK 50-160/150A2F2AE-SBQQE | NK050 | CC | 4875
98249368 | NB 150-200/210-158AAF1AESBQQEMW3 | NB 150-200/210-158AF1ABQQE | NB150 | CC | 5769
98250633 | NB 50-250/221AAF2LESBQQEIW3 | NB 50-250/221AF2LBQQE | NBSS0 | CE | 11478
98250635 | NB 50-250/221AAF2KESBQQEIW3 | NB 50-250/221AF2KBQQE | NBSS0 | CE | 6851
98250636 | NB 65-200/189AAF2LESBQQEIW3 | NB 65-200/189AF2LBQQE | NBSS0 | CE | 11018
98250638 | NB 65-200/189AAF2KESBQQEIW3 | NB 65-200/189AF2KBQQE | NBSS0 | CE | 6671
98251241 | NB 40-250/211AAF2BESBAQENW1 | NB 40-250/211AF2BBAQE | NB040 | CC | 5031
98251316 | Bulk, Cable cpl. 4G 1,5+3x1, 10m | Kabel SE 4G 1.5+3x1 10m Bulk 50szt. | SEKIT | SD | 11396
98251342 | CRN45-2 E-F-A-E-HQQE 3x400/690 50 HZ | CRN45-2 E-F-A-E-HQQE 3x400/690 50 HZ | CRN45 | IC | 6585
98253254 | Flow sleeve kit SQF D88/L940x1,0 3" | Płaszcz chłodzący SQF D88/L940x1.0 3" | SQACC | AS | 184
98253259 | Flow sleeve KIT CPL. SQF 3" | Płaszcz chłodzący kpl. SQF 3" | SQACC | AS | 389
98253445 | CRN1-21 M-FGJ-A-E 3x230/400 50HZ | CRN1-21 M-FGJ-A-E 3x230/400 50HZ | CRN01 | IA | 4519
98255292 | CR3-3 A-FGJ-A-E-HQQE 3x230/400 50HZ | CR3-3 A-FGJ-A-E-HQQE 3x230/400 50HZ | CR003 | IA | 900
98255472 | Flow sleeve kit SQF D115X640x1,0 4" | Płaszcz chłodzący SQF D115X640x1.0 4" | SQACC | AS | 198
98255476 | Flow sleeve KIT CPL. SQF 4" | Płaszcz chłodzący kpl. SQF 4" | SQACC | AS | 335
98255886 | SP46-11 Rp3 6"3X380-415/50 18.5kW | SP46-11 Rp3 6"3X380-415/50 18.5kW | SP046 | WG | 6553
98256000 | CR1S-2 A-FGJ-A-E-HQQE 3x230/400 50HZ | CR1S-2 A-FGJ-A-E-HQQE 3x230/400 50HZ | CR01S | IA | 827
98256172 | CRN15-2 M-FGJ-H-E 3x230/400 50 HZ | CRN15-2 M-FGJ-H-E 3x230/400 50 HZ | CRN15 | IC | 5312
98256268 | NB 32-160/177AAF2LESBQQELW1 | NB 32-160/177AF2LBQQE | NBSS0 | CE | 7610
98256561 | TP 32-380/2 A-F-A-DAQF-JW1 | TP 32-380/2 A-F-A DAQF-JX1 400/50 PN16 | TPL32 | CA | 2926
98256876 | NB 65-125/144AAF2SESBQQEGW3 | NB 65-125/144AAF2SESBQQEGW3 | NB065 | CC | 2287
98257047 | NB 50-125/144AAF2KESBQQEGW3 | NB 50-125/144AF2K BQQE 1.1kW 400V | NBSS0 | CE | 5314
98257226 | NB 65-315/282AAF2AESBQQEMW3 | NB 65-315/282AF2ABQQE | NB065 | CC | 4369
98257307 | Kit, Chamber stack CR 64-3-1 | Wkład CR 64-3-1 | CRLKT | SC | 3833
98257868 | Array to controller wire kit (MC4) | Tablica do kontrolera MC4 | SOLAC | AS | 52
98257892 | Array wire kit (MC4) | Tablica do kabli MC4 | SOLAC | AS | 45
98257988 | NK 40-250/255AA2F2AESBQQEQW1 | NK 40-250/255A2F2AE-SBQQE | NK040 | CC | 8091
98258114 | S1.80.125.400.4.62H.S.374.G.N.D.511.Z | S1.80.125.400.4.62H.S.374.G.N.D.511.Z | GE062 | WC | 19736
98269310 | NB 65-200/219AAF2KESBQQEKW3 | NB 65-200/219AF2KBQQE | NBSS0 | CE | 7137
98269474 | NB 80-200/222AAF2AESBQQEMW3 | NB 80-200/222AF2ABQQE | NB080 | CC | 4095
98269479 | NB 40-200/217AAF2AESBQQEHW3 | NB 40-200/217AF2ABQQE | NB040 | CC | 1920
98269492 | NB 40-200/219AAF2AESBQQEIW3 | NB 40-200/219AF2ABQQE | NB040 | CC | 2123
98269499 | NB 32-200/216AAF2AESBQQEGW3 | NB 32-200/216AF2ABQQE | NB032 | CC | 1731
98269531 | SP46- 8C Rp3 6"3X380-415/50 11kW | SP46- 8C Rp3 6"3X380-415/50 11kW | SP046 | WG | 4366
98269944 | MTR15-6/3 A-W-A-HUUV 3x400D 50Hz | MTR15-6/3 A-W-A-HUUV 3x400D 50Hz | MTR15 | IH | 2015
98270018 | Bulk, Retainer for seal ring, upper | Osłona pierśc. bieżnego CR1/3 BULK 24szt | CRSKT | SC | 66
98270086 | CRI1-2 F-FGJ-A-E-HQQE 3x230/400 50HZ | CRI1-2 F-FGJ-A-E-HQQE 3x230/400 50HZ | CRI01 | IA | 3494
98270103 | CR5-8 E-FGJ-A-E-HQQE 3x230/400 60HZ | CR5-8 E-FGJ-A-E-HQQE 3x230/400 60HZ | CR005 | IA | 3398
98270523 | CRN3-31 S-FGJ-T-E-HQQE 3x380 -415DV | CRN3-31 S-FGJ-T-E-HQQE 3x380 -415DV | CRN03 | IA | 3830
98270657 | SIEMENS 315L 3x400D-4 160KW V1-80 IB IE3 | SIEMENS 315L 160KW 3x400D-4 V1-80 IB IE3 | KNORM | AI | 19865
98270700 | NB 40-200/188AAF2AVSBQQVMW1 | NB 40-200/188AF2ABQQV | NB040 | CC | 3340
98270887 | Spare, Impeller 150-315.1/342 D42 | Wirnik NBG/NKG 150-315.1/342 D42 | NBKIT | SB | 3768
98271036 | NB 32-125.1/100AAF2LESBQQEFW1 | NB 32-125.1/100AF2LBQQE | NBSS0 | CE | 5463
98271105 | CM3-2 A-R-G-E-AQQE B-A-A-N | CM3-2 A-R-G-E-AQQE B-A-A-N | CM03G | IE | 694
98271118 | NB 65-200/177AAF2KESBQQEOW1 | NB 65-200/177AF2KBQQE | NBSS0 | CE | 9265
98271386 | NB 40-125/127AASF2LESBQQEJW1 | NB 40-125/127ASF2LBQQE | NBSS0 | CE | 8720
98273076 | TP 100-110/4 A-F-A-DAQF-JW3 | TP 100-110/4 A-F-A-DAQF-JX3 | TPL10 | CA | 4456
98273234 | NB 40-125/105AAF2AVSBQQVHW1 | NB 40-125/105AF2ABQQV | NB040 | CC | 1872
98273572 | NB 65-125/137AAF2KESBQQEMW1 | NB 65-125/137AF2KBQQE | NBSS0 | CE | 6956
98273794 | CR15-1 A-F-A-E-HQQE 3x230/400 50 HZ | CR15-1 A-F-A-E-HQQE 3x230/400 50 HZ | CR015 | IC | 1588
98275967 | Bulk, O-ring EPDM 11,5x3,18 | Oring EPDM 11.5x3.18 BULK 10szt. | MUCKT | SH | 70
98275969 | Bulk, Lock nut M8 (nyloc) | Nakrętka moc. wałka CR/CH Bulk 10szt. | MUCKT | SH | 61
98277146 | NB 80-315/280AAF2AESBQQENW3 | NB 80-315/280AF2ABQQE | NB080 | CC | 5487
98277411 | Bulk, O-ring EPDM D22x2,75 | Oring EPDM 22x2.75 BULK 10szt. | MUCKT | SH | 56
98277444 | Bulk, rotat. seal face, SiC, D12 shaft | Pierścień uszczeln.obrotowy D12 BULK10st | CMKIT | SC | 185
98277553 | NB 32-125/130AAF2AVSBQQVIW1 | NB 32-125/130AF2ABQQV | NB032 | CC | 1785
98277813 | NB 32-160.1/177AAF2KESBQQEKW1 | NB 32-160.1/177AF2KBQQE | NBSS0 | CE | 4521
98278262 | NB 65-200/219AAF2LESBQQEKW3 | NB 65-200/219AF2LBQQE | NBSS0 | CE | 11480
98278809 | CRN32-4 K-F-A-E-HQQE 3x230/400 50 HZ | CRN32-4 K-F-A-E-HQQE 3x230/400 50 HZ | CRN32 | IC | 6714
98278856 | NB 100-200/219AAF2NESBQQENW3 | NB 100-200/219AF2NBQQE | NBSS0 | CE | 12718
98278909 | TP 32-230/2 A-F-A-BQQE-FW1 | TP 32-230/2 A-F-A-BQQE-FX1 | UPT32 | CA | 1426
98279236 | Bulk, O-ring D210x3 5x96075386 | Oring MULTILIFT D210x3 Bulk 5szt. | MMDKT | SA | 38
98279255 | TP 50-120/2 A-F-A-BQQE-FW1 | TP 50-120/2 A-F-A-BQQE-FX1 | UPT50 | CA | 1567
98279357 | CM10-1 A-R-A-E-AQQE F-B-A-N | CM 10-1 A-R-A-E AQQE F-B-A-N 0.65kW 400V | CM10A | IE | 584
98280613 | MTR20-8/2 A-W-A-HUUK 3x230/400 50Hz | MTR20-8/2 A-W-A-HUUK 3x230/400 50Hz | MTR20 | IH | 3180
98280724 | SEG.40.15.2.1.502 | SEG.40.15.2.1.502 1.5kW 230V 10m | SEG50 | WB | 1741
98280725 | SEG.40.15.EX.2.1.502 | SEG.40.15.EX.2.1.502 1.2kW 230V 10m | SEG50 | WB | 1837
98280726 | SEG.40.15.E.2.1.502 | SEG.40.15.E.2.1.502 10m | SG50E | WB | 2489
98280761 | Cable I1.90-Y/-C50 | Kabel I1.90-Y/C50 Bulk 50szt. | NPA01 | II | 9
98281461 | NB 50-160/177AAF2AESBQQEOW1 | NB 50-160/177AF2ABQQE | NB050 | CC | 4515
98281463 | NB 32-200/190AAF2AESBQQELW1 | NB 32-200/190AF2ABQQE | NB032 | CC | 2955
98281468 | NB 50-200/181AAF2AESBQQENW1 | NB 50-200/181AF2ABQQE | NB050 | CC | 4375
98281476 | TP 25-50/2 A-O-A-BQQE-AW1 | TP 25-50/2 A-O-A-BQQE-AX1 | TP125 | CA | 603
98281637 | NB 32-200.1/207AAF2LESBQQEFW3 | NB 32-200.1/207AF2LBQQE | NBSS0 | CE | 6183
98281639 | NB 32-200.1/205AAF2LESBQQELW1 | NB 32-200.1/205AF2LBQQE | NBSS0 | CE | 7428
98282096 | TP 25-80/2 A-O-A-BQQE-BW1 | TP 25-80/2 A-O-A-BQQE-BX1 | TP125 | CA | 675
98282100 | TP 25-80/2 A-O-I-BQQE-BW1 | TP 25-80/2 A-O-I-BQQE-BX1 | TP125 | CA | 1346
98282120 | TP 32-50/2 A-O-A-BQQE-AW1 | TP 32-50/2 A-O-A-BQQE-AX1 | TP132 | CA | 726
98282133 | TP 25-90/2 A-O-A-BQQE-DW1 | TP 25-90/2 A-O-A-BQQE-DX1 | TP125 | CA | 739
98282162 | TP 32-50/2 A-O-I-BQQE-AW1 | TP 32-50/2 A-O-I-BQQE-AX1 | TP132 | CA | 1446
98282166 | TP 32-80/2 A-O-A-BQQE-CW1 | TP 32-80/2 A-O-A-BQQE-CX1 | TP132 | CA | 772
98282352 | TP 32-90/2 A-O-I-BQQE-DW1 | TP 32-90/2 A-O-I-BQQE-DX1 | TP132 | CA | 1750
98282356 | TP 40-50/2 A-F-A-BQQE-AW1 | TP 40-50/2 A-F-A-BQQE-AX1 | TP140 | CA | 879
98282357 | TP 40-50/2 A-F-I-BQQE-AW1 | TP 40-50/2 A-F-I-BQQE-AX1 | TP140 | CA | 1740
98282358 | TP 40-80/2 A-F-A-BQQE-CW1 | TP 40-80/2 A-F-A-BQQE-CX1 | TP140 | CA | 1169
98282359 | TP 40-90/2 A-F-A-BQQE-DW1 | TP 40-90/2 A-F-A-BQQE-DX1 | TP140 | CA | 1064
98282545 | MTR15-6/6 A-W-A-HUUV 3x400D 50Hz | MTR15-6/6 A-W-A-HUUV 3x400D 50Hz | MTR15 | IH | 2717
98282574 | CRN1S-17 EM-FGJ-A-E 3x400D 50HZ | CRN1S-17 EM-FGJ-A-E 3x400D 50HZ | CRN1S | IA | 4497
98282613 | NB 65-250/270AAF2AESDAQFMW3 | NB 65-250/270AF2ADAQF | NB065 | CC | 5226
98282684 | NB 50-160/177AAF2LESBQQEIW3 | NB 50-160/177AF2LBQQE | NBSS0 | CE | 9735
98282736 | CRNE20-16 S-FGJ-A-E-HQQE 3x380-480 50Hz | CRNE20-16 S-FGJ-A-E-HQQE 3x380-480 50Hz | CNE20 | ID | 16114
98283182 | CRI5-3 F-FGJ-A-E-HQQE 1x220/240 50HZ | CRI 5-3 F-FGJ-A-E HQQE 0.55kW 230V 50Hz | CRI05 | IA | 3702
98283272 | SEG.40.09.E.2.1.502.Z | SEG.40.09.E.2.1.502.Z 15m | SG50E | WB | 2411
98283323 | SEG.40.12.E.2.1.502.Z | SEG.40.12.E.2.1.502.Z 15m | SG50E | WB | 2411
98283435 | SE1.50.65.40.A.2.51D.Z | SE1.50.65.40.A.2.51D.Z 10m | SE05A | WA | 6589
98283542 | TP 32-150/2 A-F-Z-BQQE-DW1 | TP 32-150/2 A-F-Z-BQQE-DX1 | UPT32 | CA | 2135
98283670 | CRI10-3 E-FGJ-A-V-HQQV 1x220/240 50 HZ | CRI10-3 E-FGJ-A-V-HQQV 1x220/240 50 HZ | CRI10 | IA | 2123
98283855 | NB 40-160/162AAF2AESBQQEFW3 | NB 40-160/162AF2ABQQE | NB040 | CC | 1729
98284170 | NB 32-160.1/177AAF2AESBQQEMX2 | NB 32-160.1/177AF2A BQQE 7.5kW 400V | NB032 | CC | 2942
98284474 | Kit,Terminal box comp. WONDER 250-280 | Skrzynka zaciskowa kpl.WONDER 250-280 | MO4KT | SH | 1023
98284518 | CRN32-4 A-F-A-E-HQQE 3x400/690 50 HZ | CRN32-4 A-F-A-E-HQQE 3x400/690 50 HZ | CRN32 | IC | 6712
98284561 | Spare, Plug cpl. (Straight) ALPHA | Wtyczka nowa (ALPHA2,MAGNAX,UPS) | UPKIT | SB | 38
98284938 | Kit, Wear parts TP 25-50 | Zestaw napr. TP 25-50 | TPKIT | SB | 238
98284939 | Kit, Wear parts TP 25-80 | Wirnik z wałkiem TP 25-80 | TPKIT | SB | 236
98284940 | Kit, Wear parts TP(A) 25/32/40-90 | Zestaw napr. TP/A 25/32/40-90 | TPKIT | SB | 252
98284942 | Kit, Wear parts TP 32-80/40-80 | Zestaw napr. TP 32-80/40-80 | TPKIT | SB | 218
98284949 | Kit, Shaft seal cpl. TP/12/O-ring BUBE | Uszcz. wału TP 12mm BUBE oring | SISKT | SH | 216
98284950 | Kit, Shaft seal cpl. TP/12/O-ring BQQE | Uszcz. wału TP/12/oring BQQE | SICKT | SH | 275
98284961 | Kit, Shaft seal cpl. TP/12/O-ring GQQE | Uszcz. wału TP GQQE 12mm mod.B | SICKT | SH | 296
98284962 | Kit, Shaft seal cpl. TP/12/O-ring BQQV | Uszczelnienie wału TP O-ring D12 BQQV | SICKT | SH | 249
98285354 | Shaft w/rotor KIT DPr Ex pumps SE&SEV&DP | Wał z rotorem SE&SEV&DP Ex | SEKIT | SD | 493
98285441 | CRN32-3-2 A-F-A-E-PQQE 3x400D 50 HZ | CRN32-3-2 A-F-A-E-PQQE 3x400D 50 HZ | CRN32 | IC | 6941
98285474 | NB 50-250/263AAF2BESBQQEKW3 | NB 50-250/263AAF2BESBQQEKW3 4kW Siem. | NB050 | CC | 3155
98285547 | NB 65-160/155AAF2AESBQQEPX2 | NB 65-160/155AF2A BQQE 18.5kW 400V | NB065 | CC | 4984
98285572 | Bulk, Gasket 32 PN10 D82/43, 2 pcs | Uszczelka DN32 PN10 D82/43 2szt. | UPKIT | SB | 32
98285575 | Bulk, Gasket DN80 D142/d90x2 | Uszczelka DN80 D142/d90x2 Bulk 2szt. | UPKIT | SB | 45
98285576 | Bulk, Gasket DN100 D162/d115x2 | Uszczelka DN100 D162/d115x2 Bulk 2szt. | UPKIT | SB | 44
98285881 | CRN32-3-2 K-F-A-E-HQQE 3x400D 50 HZ | CRN32-3-2 K-F-A-E-HQQE 3x400D 50 HZ | CRN32 | IC | 5512
98285983 | SP77-10 Rp5 8"3X380-415/50 37kW | SP 77-10 Rp5 MMS8000T45 8" 37kW 400D | SP077 | WG | 12106
98285984 | SP77- 8 Rp5 6"3X380-415/50 30kW | SP 77-8 Rp5 6" MMS6T50 30kW 400D | SP077 | WG | 9298
98286780 | NBG 125-100-200/211AAF2AESDAQFMW3 | NBG 125-100-200/211AF2ADAQF | BG125 | CE | 5229
98287105 | Spare, Impeller 150-250/284 CI | Wirnik 150-250/284 CI | NBKIT | SB | 926
98287107 | Spare, Impeller 100-160/169 D24 CI | Wirnik 100-160/169 D24 CI | NBKIT | SB | 399
98287140 | MTR20-10/5 A-W-A-HUUV 3x400D 50Hz | MTR20-10/5 A-W-A-HUUV 3x400D 50Hz | MTR20 | IH | 3236
98287185 | Bulk, Chamber without sandlift | Komora CM10/15/25 bez sandlift BULK 5szt | CMKIT | SC | 362
98287432 | Kit, Cover for oil chamber D D235 CED | Pokrywa komory olejowej SL D235 | SEKIT | SD | 425
98288133 | NB 32-160.1/139AAF2KESBQQEHW1 | NB 32-160.1/139AF2KBQQE | NBSS0 | CE | 3863
98288522 | SPK1-23/8 L-W-A-AUUV 3x230/400 50 Hz | SPK 1-23/8 L-W-A AUUV 0.18kW 230/400/50 | SPK01 | IH | 1454
98288523 | NB 50-200/210AAF2AVSBQQVPW1 | NB 50-200/210AF2A BQQV 18.5kW 400V | NB050 | CC | 4993
98288809 | Spare, Multi Pump Control (CU352) | CU 352 sterownik do szafy sterowniczej | WCOKT | SA | 2249
98288848 | Kit Hydraulic, JP30S-CI | Zestaw hydrauliczy JP Basic | BOKIT | SA | 350
98288867 | KIT, PLUGS WITH O-RING | Zest. korków zalewowych JP Basic | BOKIT | SA | 61
98288939 | CR15-7 E-F-A-E-HQQE 3x400/690 60 HZ | CR15-7 E-F-A-E-HQQE 3x400/690 60 HZ | CR015 | IC | 6461
98289043 | SP77- 3B Rp5 6"3X380-415/50 9.2kW | SP 77-3B Rp5 FR Enc 6" 9.3kW 400D | SP077 | WG | 5119
98289134 | MTR15-6/2 A-W-A-HUUV FT115 50Hz | MTR 15-6/2 A-W-A HUUV FT115 50Hz b/siln | MTR15 | IH | 1454
98290083 | Kit, Intermediate ring(34550A:96511126) | Pierścień posredni S 34550A | GS3KT | SD | 2004
98290126 | Kit, Flange C F100 drain/g-ring | Pokrywa łożyskowa MGE80 F100 | MO1KT | SC | 85
98290128 | Kit, Flange FT115, machined | Kołnierz MG90 FT115 | MO1KT | SC | 112
98290162 | Kit, Chamber stack CRN 45-2 | Wkład CRN 45-2 | CRLKT | SC | 2543
98291013 | NB 50-125/112AAF2NESBQQEDW3 | NB 50-125/113AF2NBQQE | NBSS0 | CE | 5711
98291563 | NB 65-160/157AASF2AESBQQENW1 | NB 65-160/157ASF2ABQQE | NB065 | CC | 4487
98291581 | NB 40-125/105AAF2LESBQQEHW1 | NB 40-125/105AF2LBQQE | NBSS0 | CE | 8324
98293586 | PM 1 15 1x230V 50/60Hz GAS IT | PM 1 15 1x230V 50/60Hz GAS IT | PM101 | DA | 95
98293684 | KIT MGE71A 1F/R230-2 .55kW B14-14-H | MGE 71A 0.55kW 1F/R230-2 B14-14-H | MO1KT | SC | 512
98293688 | KIT MGE71A 1F/R230-4 .37kW B14-14-H | MGE 71A 1F/R230-4 0.37kW B14-14-H | MO1KT | SC | 1610
98293696 | KIT MGE71A 3R430-2 .55kW B14-14-I | Zest. napr. MGE71A 3R430-2 0.55 B14-14-I | MO1KT | SC | 512
98293711 | KIT MGE71A 1F/R230-4 .37kW B5-14-H | MGE 71A 1F/R230-4 0.37kW B5-14-H | MO1KT | SC | 512
98293722 | KIT MLE71/80A 1F/U240-2 1Hp 56C-H | MLE 71/80A 1F/U240-2 1Hp 56C-H | MO1KT | SC | 446
98293729 | KIT MLE71/80A 3U460-2 1Hp 56C-I | MLE 71/80A 3U460-2 1Hp 56C-I | MO1KT | SC | 935
98293744 | KIT MGE80A 1F/R230-2 .75kW B14-19-H | MGE 80A 0.75kW 1F/R230-2 B14-19-H | MO1KT | SC | 512
98293749 | KIT MGE80B 1F/R230-2 1.1kW B14-19-H | MGE 80B 1.1kW 1F/R230-2 B14-19-H | MO1KT | SC | 691
98293758 | KIT MGE80C 1F/R230-4 .75kW B14-19-H | MGE 80C 1F/R230-4 0.75kW B14-19-H | MO1KT | SC | 512
98293762 | KIT MGE80A 3R430-2 .75kW B14-19-I | MGE 80A 3R430-2 0.75kW B14-19-I | MO1KT | SC | 512
98293766 | KIT MGE80A 3R430-2 .75kW B14-19-I | MGE 80A 3R430-2 0.75kW B14-19-I | MO1KT | SC | 512
98293772 | KIT MGE80B 3R430-2 1.1kW B14-19-I | MGE 80B 3R430-2 1.1kW B14-19-I | MO1KT | SC | 691
98293776 | KIT MGE80B 3R430-2 1.1kW B14-19-I | MGE 80B 3R430-2 1.1kW B14-19-I | MO1KT | SC | 600
98293790 | KIT MGE80B 1F/R230-2 1.1kW B5-19-H | MGE 80B 1.1kW 1F/R230-2 B5-19-H | MO1KT | SC | 691
98293792 | KIT MGE80B 1F/R230-4 .55kW B5-19-H | MGE 80B 0.55kW 1F/R230-4 B5-19-H | MO1KT | SC | 601
98293794 | KIT MGE80C 1F/R230-4 .75kW B5-19-H | MGE 80C 0.75kW 1F/R230-4 B5-19-H | MO1KT | SC | 735
98293800 | KIT MGE80B 3R430-2 1.1kW B5-19-I | MGE 80B 3R430-2 1.1kW B5-19-I | MO1KT | SC | 691
98293841 | KIT MGE90SC 1F/R230-2 1.5kW B14-24-H | MGE 90SC 1.5kW 1F/R230-2 B14-24-H | MO1KT | SC | 847
98293853 | KIT MGE90SC 3R430-2 1.5kW B14-24-I | MGE 90SC 3R430-2 1.5kW B14-24-I | MO1KT | SC | 847
98293857 | KIT MGE90SC 3R430-2 1.5kW B5-24-I | MGE 90SC 3R430-2 1.5kW B5-24-I | MO1KT | SC | 847
98293865 | KIT MGE90LD 3R430-2 2.2kW B14-24-I | MGE 90LD 2.2kW 3R430-2 B14-24-I | MO1KT | SC | 1114
98293869 | KIT MGE90LD 3R430-2 2.2kW B5-24-I | MGE 90LD 3R430-2 2.2kW B5-24-I (bez mod) | MO1KT | SC | 1114
98293871 | KIT MGE90SD 3R430-4 1.1kW B14-24-I | MGE 90SD 1.1kW 3R430-4 B14-24-I | MO1KT | SC | 891
98293875 | KIT MGE90SD 3R430-4 1.1kW B5-24-I | MGE 90SD 3R430-4 1.1kW B5-24-I | MO1KT | SC | 891
98293892 | KIT MLE90LD 3U460-2 3Hp 182TC-I | MLE 90LD 3U460-2 3Hp 182TC-I | MO1KT | SC | 969
98294231 | TP 40-190/2 A-F-A-BQQE-FW1 | TP 40-190/2 A-F-A-BQQE-FX1 | UPT40 | CA | 1562
98294801 | NK 40-160/177AA1F2KESBQQENW1 | NK 40-160/177AA1F2KESBQQENW1 | NKSS0 | CE | 8579
98295162 | NK 65-200/190AA1F2KESBQQEPW1 | NK 65-200/190AA1F2KESBQQEPW1 | NKSS0 | CE | 10798
98296073 | NKG 65-40-315/334AA1F2KESBQQELW3 | NKG 65-40-315/334A1F2KE-SBQQE | NGSS0 | CE | 10712
98296088 | NKG 100-65-200/219AA1F2KESBQQEKW3 | NKG 100-65-200/219A1F2KE-SBQQE | NGSS0 | CE | 8340
98296612 | Spare, Impeller 32-160.1/169 CI trim | Wirnik 32-160.1/169 CI trim | NBKIT | SB | 277
98296613 | Spare, Impeller 32-200.1/205 CI trim | Wirnik NK 32-200.1/205 CI trim | NBKIT | SB | 310
98296614 | Spare, Impeller 50-200/210 CI | Wirnik NK 50-200/210 CI | NBKIT | SB | 339
98296615 | Spare, Impeller 40-160/65-50-160/172 CI | Wirnik NB/NK 40-160/65-50-160/172 CI | NBKIT | SB | 287
98296616 | Spare, Impeller 40-160/65-50-160/158 CI | Wirnik NK/NB 40-160/65-50-160/158 CI | NBKIT | SB | 283
98296617 | Spare, Impeller 40-250/245 CI | Wirnik NK 40-250/245 CI 245mm | NBKIT | SB | 441
98296618 | Spare, Impeller 32-160.1/155 CI | Wirnik NB/NK 32-160.1/155 CI | NBKIT | SB | 277
98296619 | Spare, Impeller 50-125/80-65-125/135 CI | Wirnik NK 50-125/80-65-125/135 CI | NBKIT | SB | 255
98296620 | Spare, Impeller 65-125/127 CI | Wirnik NB/NK 65-125/127 CI | NBKIT | SB | 297
98296622 | Spare, Impeller 32-125/130 CI | Wirnik 32-125/130 CI | NBKIT | SB | 233
98296623 | Spare, Impeller 150-315/336, D42 CI | Wirnik NB/NK/TP 150-315/336 D42 CI | NBKIT | SB | 1014
98296624 | Spare, Impeller 40-125/65-50-125/120 CI | Wirnik 40-125/65-50-125/120 CI | NBKIT | SB | 246
98296625 | Spare, Impeller 32-160.1/129 CI | Wirnik 32-160.1/129 CI | NBKIT | SB | 277
98296626 | Spare, Impeller 50-200/200 CI | Wirnik NK 50-200/200 CI | NBKIT | SB | 339
98296627 | Spare, Impeller 65-160/173 CI | Wirnik NK/NB 65-160/173 CI | NBKIT | SB | 313
98296628 | Spare, Impeller 80-160/163 CI | Wirnik 80-160/163 CI | NBKIT | SB | 328
98296629 | Spare, Impeller 80-200/190 CI | Wirnik 80-200/190 CI | NBKIT | SB | 407
98296630 | Spare, Impeller 65-160/157 CI | Wirnik NK 65-160/157 CI | NBKIT | SB | 351
98296631 | Spare, Impeller 80-160/169 CI | Wirnik NK 80-160/169 CI | NBKIT | SB | 328
98296632 | Spare, Impeller 100-200/214 CI | Wirnik NK/NB 100-200/214 CI | NBKIT | SB | 423
98296633 | Spare, Impeller 40-250/240 CI | Wirnik 40-250/240 CI | NBKIT | SB | 441
98296634 | Spare, Impeller 100-200/211 CI | Wirnik NK/NB 100-200/211 CI | NBKIT | SB | 423
98296635 | Spare, Impeller 80-160/153 CI | Wirnik NK 80-160/153 CI | NBKIT | SB | 328
98296636 | Spare, Impeller 40-125/65-50-125/139 CI | Wirnik 40-125/65-50-125/139 CI | NBKIT | SB | 246
98296637 | Spare, Impeller 80-200/200 CI | Wirnik NK/TP 80-200/200 CI | NBKIT | SB | 407
98296638 | Spare, Impeller 32-160/139 CI | Wirnik NK 32-160/139 CI | NBKIT | SB | 278
98296639 | Spare, Impeller 65-200/198 CI | Wirnik NK 65-200/198 CI | NBKIT | SB | 399
98296641 | Spare, Impeller 32-125/110 CI | Wirnik TP/NB/NK 32-125/110 CI | NBKIT | SB | 233
98296642 | Spare, Impeller 65-200/190 CI | Wirnik NK 65-200/190 CI | NBKIT | SB | 399
98296643 | Spare, Impeller 50-125/80-65-125/115 CI | Wirnik NK 50-125/80-65-125/115 CI | NBKIT | SB | 255
98296645 | Spare, Impeller 50-200/190 CI | Wirnik 50-200/190 CI | NBKIT | SB | 339
98296646 | Spare, Impeller 32-200.1/188 CI | Wirnik NB/NK 32-200.1/188 CI | NBKIT | SB | 310
98296648 | Spare, Impeller 50-200/185 CI | Wirnik 50-200/185 CI | NBKIT | SB | 339
98296649 | Spare, Impeller 65-125/120-110 CI | Wirnik 65-125/120-110 CI | NBKIT | SB | 297
98296650 | Spare, Impeller 65-160/145 CI | Wirnik NK/NB/TP 65-160/145 CI | NBKIT | SB | 351
98296651 | Spare, Impeller 50-125/80-65-125/125 CI | Wirnik NK 50-125/80-65-125/125 CI | NBKIT | SB | 255
98296652 | Spare, Impeller 65-160/165 CI | Wirnik 65-160/165 CI | NBKIT | SB | 351
98296653 | Spare, Impeller 40-125/65-50-125/127 CI | Wirnik NK 40-125/65-50-125/127 CI | NBKIT | SB | 246
98296654 | Spare, Impeller 100-200/192 CI | Wirnik 100-200/192 CI | NBKIT | SB | 423
98296658 | Spare, Impeller 32-160/169 CI | Wirnik 32-160/169 CI | NBKIT | SB | 278
98296659 | Spare, Impeller 80-250/240 CI | Wirnik NB 80-250/240 CI | NBKIT | SB | 472
98296661 | Spare, Impeller 65-200/205 CI | Wirnik 65-200/205 CI | NBKIT | SB | 399
98296662 | Spare, Impeller 150-315/310 D42 CI | Wirnik 150-315/310 D42 CI | NBKIT | SB | 1014
98296663 | Spare, Impeller 32-200.1/196 CI | Wirnik 32-200.1/196 CI | NBKIT | SB | 269
98296667 | Spare, Impeller 32-160/151 CI | Wirnik TP/NK 32-160/151 CI | NBKIT | SB | 278
98296669 | Spare, Impeller 65-315/309 CI | Wirnik TP/NK/NB 65-315/309 CI | NBKIT | SB | 618
98296673 | Spare, Impeller 50-125/80-65-125/105 CI | Wirnik 50-125/80-65-125/105 CI | NBKIT | SB | 255
98296674 | Spare, Impeller 50-200/180 CI | Wirnik 50-200/180 CI | NBKIT | SB | 339
98296676 | Spare, Impeller 50-160/80-65-160/167 CI | Wirnik NK 50-160/80-65-160/167 CI | NBKIT | SB | 291
98296678 | Spare, Impeller 80-160/175 CI | Wirnik 80-160/175 CI | NBKIT | SB | 328
98296679 | Spare, Impeller 80-250/257 CI | Wirnik NB 80-250/257 CI | NBKIT | SB | 472
98296680 | Spare, Impeller 100-250/245 CI | Wirnik NK 100-250/245 CI | NBKIT | SB | 506
98296683 | Spare, Impeller 40-250/255 CI | Wirnik 40-250/255 CI | NBKIT | SB | 383
98296689 | Spare, Impeller 65-315/279 CI | Wirnik 65-315/279 CI | NBKIT | SB | 538
98296690 | Spare, Impeller 80-315/305 CI | Wirnik 80-315/305 CI | NBKIT | SB | 563
98296691 | Spare, Impeller 125-250/266 CI | Wirnik NK 125-250/266 CI | NBKIT | SB | 584
98296694 | Spare, Impeller 65-160/173 BZ trim | Wirnik NB 65-160/173 BZ trim | NBKIT | SB | 1664
98296695 | Spare, Impeller 65-160/157 BZ trim | Wirnik 65-160/157 BZ trim | NBKIT | SB | 2107
98296696 | Spare, Impeller 65-125/141 CI | Wirnik 65-125/141 CI | NBKIT | SB | 258
98296718 | NB 80-250/270AAF2KESBQQENW3 | NB 80-250/270AF2KBQQE | NBSS0 | CE | 10761
98296754 | KIT, MOTOR STOL MEC71 ALU. | Zest. podst. silnika z uszcz. JPBasic4 | BOKIT | SA | 307
98297311 | NB 40-200/219AAF2AESDAQFOW1 | NB 40-200/219AF2ADAQF | NB040 | CC | 5359
98297318 | NB 40-125/139AAF2LESBQQEKW1 | NB 40-125/139AF2LBQQE | NBSS0 | CE | 8929
98297366 | NB 40-160/172AAF2AVSBQQVMW1 | NB 40-160/172AF2ABQQV | NB040 | CC | 3240
98297496 | SP160- 3AA Rp6 6"3X380-415/50 30kW | SP 160-3AA Rp6 MMS6 T50 6" 30kW 400D | SP160 | WG | 8488
98297553 | SP95- 3 Rp5 6"3X380-415/50 13kW | SP95- 3 Rp5 6"3X380-415/50 13kW | SP095 | WG | 5686
98297896 | Kit,Locking ring D107xØ3 96068299 | Sprężyna S D107xØ3 | WLCKT | SH | 175
98298111 | NB 100-200/219AAF2AESDAQFNW3 | NB 100-200/219AF2ADAQF | NB100 | CC | 5811
98298942 | Kit,Locking ring D68xØ2 96068301 | Pierścień blokujący S D68xØ2 | WLCKT | SH | 186
98299122 | TP 32-90/2 A-O-A-BQQE-DW1 | TP 32-90/2 A-O-A-BQQE-DX1 | TP132 | CA | 1007
98299168 | End shield, MMS8000, spare | Tarcza czołowa MMS 8000 | MMSKT | SD | 1275
98299304 | NB 32-125.1/110AAF2AVSBQQVGW1 | NB 32-125.1/110AF2ABQQV | NB032 | CC | 1646
98299307 | TP 50-90/4 A-F-A-BAQV-EW3 | TP 50-90/4 A-F-A-BAQV-EX3 | TPL50 | CA | 1937
98299606 | NK 40-160/158AA1F2NESBQQELW1 | NK 40-160/158A1F2NE-SBQQE | NKSS0 | CE | 8377
98300219 | NB 40-125/139AAF2NESBQQEKW1 | NB 40-125/139AF2NBQQE | NBSS0 | CE | 6469
98300247 | NB 32-160.1/139AAF2SESBQQEHW1 | NB 32-160.1/139AF2SBQQE | NB032 | CC | 2140
98300253 | NB 40-200/219AAF2NESBAQEIW3 | NB 40-200/219AF2NBAQE | NBSS0 | CE | 6511
98300257 | NB 32-200/219AASF2AESBQQENW1 | NB 32-200/219ASF2ABQQE | NB032 | CC | 4138
98300258 | NB 32-200.1/172AAF2AESBQQEJW1 | NB 32-200.1/172AF2ABQQE | NB032 | CC | 2266
98300493 | NB 50-200/210AAF2KESBQQEIW3 | NB 50-200/210AF2KBQQE | NBSS0 | CE | 5937
98300528 | DME 940-4 AP-SS/T/SS-S-32A2A2F | DME 940-4 AP-SS/T/SS-S-32A2A2F | ME940 | IJ | 9934
98300812 | NB 32-250/244AAF2LESBQQENW1 | NB 32-250/244AF2LBQQE | NBSS0 | CE | 12651
98301401 | NB 65-160/177AAF2NESBAQEPW1 | NB 65-160/177AF2NBAQE | NBSS0 | CE | 9900
98301408 | CIM 500 ETHERNET Add-on cpl. packed | CIM 500 PROFINET IO/Modbus TCP/BACnet IP | CIMXX | II | 601
98301478 | Bulk, Lock nut YR M12 DIN985 | Nakrętka moc. YR M12 DIN985 Bulk 5szt. | MUCKT | SH | 40
98302113 | NB 32-125/142AASF2AESBAQEJW1 | NB 32-125/142ASF2ABAQE | NB032 | CC | 2051
98302116 | NB 32-160/177AASF2AESBAQELW1 | NB 32-160/177ASF2A BAQE 5.5kW Siem. | NB032 | CC | 2745
98302120 | NB 32-200/219AASF2AESBAQENW1 | NB 32-200/219ASF2ABAQE | NB032 | CC | 4115
98302135 | NB 40-160/158AASF2AESBAQELW1 | NB 40-160/158ASF2ABAQE | NB040 | CC | 2958
98302141 | NB 40-200/206AASF2AESBAQENW1 | NB 40-200/206ASF2ABAQE | NB040 | CC | 4212
98302157 | NB 50-200/198AASF2AESBAQEOW1 | NB 50-200/198ASF2ABAQE | NB050 | CC | 4777
98302158 | NB 50-200/210AASF2AESBAQEPW1 | NB 50-200/210ASF2A BAQE 18.5kW Siem. | NB050 | CC | 5086
98302161 | NB 50-250/222AASF2AESBAQEPW1 | NB 50-250/222ASF2A BAQE 18.5kW Siem. | NB050 | CC | 5311
98302166 | NB 65-125/144AASF2AESBAQENW1 | NB 65-125/144ASF2ABAQE | NB065 | CC | 4318
98302168 | NB 65-160/157AASF2AESBAQENW1 | NB 65-160/157ASF2A BAQE 11kW Siem. | NB065 | CC | 4259
98302173 | NB 65-200/190AASF2AESBAQEPW1 | NB 65-200/190ASF2A BAQE 18.5kW Siem. | NB065 | CC | 5318
98302183 | NB 80-315/310AASF2AESBAQE2W1 | NB 80-315/310ASF2ABAQE | NB080 | CC | 25071
98302188 | NB 100-315/269AASF2AESBAQE1W1 | NB 100-315/269ASF2ABAQE | NB100 | CC | 22867
98302190 | NB 100-315/301AASF2AESBAQEYW1 | NB 100-315/301AASF2AESBAQEYW1 160kW Siem | NB100 | CC | 28563
98302212 | NB 200-400/296AASF1AESBAQETW3 | NB 200-400/296ASF1ABAQE | NB200 | CC | 20739
98302217 | NB 200-400/392AASF1AESBAQE1W3 | NB 200-400/392ASF1A BAQE 110kW Siem | NB200 | CC | 26838
98302285 | NB 80-315/334AASF2AESBAQEQW3 | NB 80-315/334ASF2A BAQE 22kW Siem. | NB080 | CC | 7303
98302288 | NB 80-400/397AASF2AESBAQERW3 | NB 80-400/397ASF2A BAQE 30kW Siem. | NB080 | CC | 10927
98302290 | NB 80-400/438AASF2AESBAQETW3 | NB 80-400/438ASF2ABAQE | NB080 | CC | 13561
98302303 | NB 100-315/295AASF2AESBAQEPW3 | NB 100-315/295ASF2A BAQE 18.5kW Siem. | NB100 | CC | 7107
98302305 | NB 100-315/334AASF2AESBAQERW3 | NB 100-315/334ASF2ABAQE | NB100 | CC | 9129
98302323 | NB 125-250/249AASF2AESBAQEPW3 | NB 125-250/249ASF2ABAQE | NB125 | CC | 7053
98302324 | NB 125-250/262AASF2AESBAQEQW3 | NB 125-250/262ASF2ABAQE | NB125 | CC | 7516
98302325 | NB 125-250/269AASF2AESBAQERW3 | NB 125-250/269ASF2A BAQE 30kW Siem. | NB125 | CC | 9183
98302327 | NB 125-315/290AASF2AESBAQEQW3 | NB 125-315/290ASF2ABAQE | NB125 | CC | 9046
98302328 | NB 125-315/317AASF2AESBAQERW3 | NB 125-315/317ASF2ABAQE | NB125 | CC | 10733
98302329 | NB 125-315/336AASF2AESBAQESW3 | NB 125-315/336ASF2ABAQE | NB125 | CC | 11554
98302356 | NB 150-315/310AASF1AESBAQEUW3 | NB 150-315/310ASF1ABAQE | NB150 | CC | 15823
98302360 | NB 150-400/375AASF1AESBAQEVW3 | NB 150-400/375ASF1ABAQE | NB150 | CC | 19150
98302379 | NB 250-350/277AASF1AESBAQENW5 | NB 250-350/277ASF1ABAQE | NB250 | CC | 14649
98302385 | NB 250-450/357AASF1AESBAQERW5 | NB 250-450/357ASF1ABAQE | NB250 | CC | 22453
98302388 | NB 250-450/433AASF1AESBAQEUW5 | NB 250-450/433ASF1ABAQE | NB250 | CC | 25783
98302391 | NB 250-400/329AASF1AESBAQEQW5 | NB 250-400/329ASF1ABAQE | NB250 | CC | 19134
98302392 | NB 250-400/361AASF1AESBAQERW5 | NB 250-400/361ASF1ABAQE | NB250 | CC | 21540
98302395 | NB 250-400/401AASF1AESBAQETW5 | NB 250-400/401ASF1ABAQE | NB250 | CC | 24789
98302405 | NB 100-315/326AASF2AESBAQEMW5 | NB 100-315/326ASF2A BAQE 7.5kW Siem. | NB100 | CC | 5077
98302424 | NB 125-250/269AASF2AESBAQEMW5 | NB 125-250/269ASF2ABAQE | NB125 | CC | 5120
98302426 | NB 125-315/297AASF2AESBAQEMW5 | NB 125-315/297ASF2ABAQE | NB125 | CC | 6527
98302434 | NB 150-500/457AASF1AESBAQESW5 | NB 150-500/457ASF1ABAQE | NB150 | CC | 16689
98302464 | NB 100-315/334AASF2BESBAQERW3 | NB 100-315/334ASF2BBAQE | NB100 | CC | 10768
98302481 | NBG 65-50-160/172AASF2BESBAQEMW1 | NBG 65-50-160/172ASF2B BAQE 7.5kW Siem. | BG065 | CE | 3555
98302924 | NB 65-200/219AASF2AESBAQESW1 | NB 65-200/219ASF2ABAQE | NB065 | CC | 9423
98303240 | NB 65-200/217AASF2AESBAQERW1 | NB 65-200/217ASF2ABAQE | NB065 | CC | 7573
98303839 | NB 65-250/238AASF2AESBAQESW1 | NB 65-250/238ASF2ABAQE | NB065 | CC | 8808
98303860 | NBG 125-80-315/310AASF2AESBAQE2W1 | NBG 125-80-315/310ASF2ABAQE | BG120 | CE | 25063
98303906 | NBG 150-125-250/269AASF2AESBAQERW3 | NBG 150-125-250/269ASF2ABAQE | BG150 | CE | 9181
98304083 | NB 65-250/251AASF2AESBAQETW1 | NB 65-250/251ASF2ABAQE | NB065 | CC | 10318
98304253 | SP30- 6N Rp3 4"3X380-415/50 5.5kW | SP 30-6N Rp3 MS4000T40 4" 5.5kW w/o NRV | SP030 | WG | 4166
98304346 | CRI3-11 K-FGJ-A-E-HQQE 3x230/400 50HZ | CRI 3-11 K-FGJ-A-E HQQE 1.1kW 230/400/50 | CRI03 | IA | 1301
98304359 | NB 65-125/144AAF2KVSBQQVNW1 | NB 65-125/144AF2K BQQV 11kW 400V | NBSS0 | CE | 7775
98304667 | NB 250-450/325AAF1AESBAQEVW3 | NB 250-450/325AF1ABAQE | NB250 | CC | 28904
98304668 | NB 250-450/341AAF1AESBAQEWW3 | NB 250-450/341AF1ABAQE | NB250 | CC | 31141
98304669 | NB 250-450/361AAF1AESBAQE1W3 | NB 250-450/361AF1ABAQE | NB250 | CC | 33147
98304670 | NB 250-450/381AAF1AESBAQE2W3 | NB 250-450/381AF1ABAQE | NB250 | CC | 34946
98304855 | NB 80-160/177AASF2AESBAQERW1 | NB 80-160/177ASF2ABAQE | NB080 | CC | 7671
98304864 | NB 80-200/188AASF2AESBAQERW1 | NB 80-200/188ASF2ABAQE | NB080 | CC | 7920
98305065 | NB 32-125/142AAF2AESBAQEJW1 | NB 32-125/142AF2ABAQE | NB032 | CC | 2002
98305066 | NB 32-160/151AAF2AESBAQEJW1 | NB 32-160/151AF2ABAQE | NB032 | CC | 2127
98305067 | NB 32-160/163AAF2AESBAQEKW1 | NB 32-160/163AF2ABAQE | NB032 | CC | 2376
98305068 | NB 32-160/177AAF2AESBAQELW1 | NB 32-160/177AF2ABAQE | NB032 | CC | 2826
98305070 | NB 32-200/190AAF2AESBAQELW1 | NB 32-200/190AF2ABAQE | NB032 | CC | 2939
98305072 | NB 32-200/219AAF2AESBAQENW1 | NB 32-200/219AF2ABAQE | NB032 | CC | 4066
98305074 | NB 32-250/219AAF2AESBAQEMW1 | NB 32-250/219AF2ABAQE | NB032 | CC | 3431
98305075 | NB 32-250/244AAF2AESBAQENW1 | NB 32-250/244AF2ABAQE | NB032 | CC | 4217
98305078 | NB 32-160.1/177AAF2AESBAQEKW1 | NB 32-160.1/177AF2ABAQE | NB032 | CC | 2404
98305079 | NB 32-200.1/172AAF2AESBAQEJW1 | NB 32-200.1/172AF2ABAQE | NB032 | CC | 2254
98305080 | NB 32-200.1/188AAF2AESBAQEKW1 | NB 32-200.1/188AF2ABAQE | NB032 | CC | 2521
98305081 | NB 32-200.1/205AAF2AESBAQELW1 | NB 32-200.1/205AF2ABAQE | NB032 | CC | 2922
98305083 | NB 40-125/127AAF2AESBAQEJW1 | NB 40-125/127AF2ABAQE | NB040 | CC | 2157
98305084 | NB 40-125/139AAF2AESBAQEKW1 | NB 40-125/139AF2ABAQE | NB040 | CC | 2418
98305087 | NB 40-160/158AAF2AESBAQELW1 | NB 40-160/158AF2ABAQE | NB040 | CC | 2909
98305088 | NB 40-160/172AAF2AESBAQEMW1 | NB 40-160/172AF2ABAQE | NB040 | CC | 3183
98305089 | NB 40-160/177AAF2AESBAQENW1 | NB 40-160/177AF2ABAQE | NB040 | CC | 4052
98305091 | NB 40-200/188AAF2AESBAQEMW1 | NB 40-200/188AF2ABAQE | NB040 | CC | 3283
98305092 | NB 40-200/206AAF2AESBAQENW1 | NB 40-200/206AF2ABAQE | NB040 | CC | 4089
98305093 | NB 40-200/219AAF2AESBAQEOW1 | NB 40-200/219AF2ABAQE | NB040 | CC | 4491
98305094 | NB 40-250/211AAF2AESBAQENW1 | NB 40-250/211AF2ABAQE | NB040 | CC | 4185
98305095 | NB 40-250/230AAF2AESBAQEOW1 | NB 40-250/230AF2ABAQE | NB040 | CC | 4605
98305096 | NB 40-250/245AAF2AESBAQEPW1 | NB 40-250/245AF2ABAQE | NB040 | CC | 4927
98305099 | NB 50-125/111AAF2AESBAQEJW1 | NB 50-125/111AF2ABAQE | NB050 | CC | 2276
98305100 | NB 50-125/121AAF2AESBAQEKW1 | NB 50-125/121AF2ABAQE | NB050 | CC | 2496
98305102 | NB 50-125/135AAF2AESBAQELW1 | NB 50-125/135AF2ABAQE | NB050 | CC | 2945
98305103 | NB 50-125/144AAF2AESBAQEMW1 | NB 50-125/144AF2ABAQE | NB050 | CC | 3201
98305105 | NB 50-160/150AAF2AESBAQEMW1 | NB 50-160/150AF2ABAQE | NB050 | CC | 3290
98305106 | NB 50-160/167AAF2AESBAQENW1 | NB 50-160/167AF2ABAQE | NB050 | CC | 4144
98305108 | NB 50-200/181AAF2AESBAQENW1 | NB 50-200/181AF2ABAQE | NB050 | CC | 4353
98305109 | NB 50-200/198AAF2AESBAQEOW1 | NB 50-200/198AF2ABAQE | NB050 | CC | 4688
98305110 | NB 50-200/210AAF2AESBAQEPW1 | NB 50-200/210AF2ABAQE | NB050 | CC | 5008
98305114 | NB 50-250/233AAF2AESBAQEQW1 | NB 50-250/233AF2ABAQE | NB050 | CC | 5971
98305115 | NB 65-125/120-110AAF2AESBAQEKW1 | NB 65-125/120-110AF2A BAQE 4kW Siem. | NB065 | CC | 2565
98305116 | NB 65-125/127AAF2AESBAQELW1 | NB 65-125/127AF2ABAQE | NB065 | CC | 3029
98305117 | NB 65-125/137AAF2AESBAQEMW1 | NB 65-125/137AF2ABAQE | NB065 | CC | 3362
98305119 | NB 65-160/143AAF2AESBAQEMW1 | NB 65-160/143AF2ABAQE | NB065 | CC | 3484
98305120 | NB 65-160/157AAF2AESBAQENW1 | NB 65-160/157AF2ABAQE | NB065 | CC | 4340
98305121 | NB 65-160/173AAF2AESBAQEOW1 | NB 65-160/173AF2ABAQE | NB065 | CC | 4622
98305124 | NB 65-200/177AAF2AESBAQEOW1 | NB 65-200/177AF2ABAQE | NB065 | CC | 4893
98305125 | NB 65-200/190AAF2AESBAQEPW1 | NB 65-200/190AF2ABAQE | NB065 | CC | 5193
98305126 | NB 65-200/198AAF2AESBAQEQW1 | NB 65-200/198AF2ABAQE | NB065 | CC | 5983
98305127 | NB 65-315/320AAF2AESBAQE1W1 | NB 65-315/320AF2ABAQE | NB065 | CC | 22241
98305128 | NB 80-160/147-127AAF2AESBAQENW1 | NB 80-160/147-127AF2ABAQE | NB080 | CC | 4525
98305129 | NB 80-160/151AAF2AESBAQEOW1 | NB 80-160/151AF2ABAQE | NB080 | CC | 4844
98305130 | NB 80-160/161AAF2AESBAQEPW1 | NB 80-160/161AF2ABAQE | NB080 | CC | 5151
98305133 | NB 80-315/295AAF2AESBAQE1W1 | NB 80-315/295AAF2AESBAQE1W1 | NB080 | CC | 21202
98305134 | NB 80-315/310AAF2AESBAQE2W1 | NB 80-315/310AF2ABAQE | NB080 | CC | 24948
98305135 | NB 80-315/328AAF2AESBAQEYW1 | NB 80-315/328AF2ABAQE | NB080 | CC | 28323
98305139 | NB 100-315/269AAF2AESBAQE1W1 | NB 100-315/269AF2ABAQE | NB100 | CC | 22744
98305140 | NB 100-315/284AAF2AESBAQE2W1 | NB 100-315/284AF2ABAQE | NB100 | CC | 25283
98305141 | NB 100-315/301AAF2AESBAQEYW1 | NB 100-315/301AF2ABAQE | NB100 | CC | 28993
98305142 | NB 100-315/322AAF2AESBAQEYW1 | NB 100-315/322AF2ABAQE | NB100 | CC | 34300
98305144 | NB 125-250/236AAF2AESBAQE1W1 | NB 125-250/236AF2ABAQE | NB125 | CC | 22409
98305145 | NB 125-250/249AAF2AESBAQE2W1 | NB 125-250/249AF2ABAQE | NB125 | CC | 24948
98305146 | NB 125-250/263AAF2AESBAQEYW1 | NB 125-250/263AF2ABAQE | NB125 | CC | 28658
98305147 | NB 125-250/269AAF2AESBAQEYW1 | NB 125-250/269AF2ABAQE | NB125 | CC | 33964
98305148 | NB 125-315/262AAF2AESBAQE2W1 | NB 125-315/262AF2ABAQE | NB125 | CC | 25954
98305149 | NB 125-315/277AAF2AESBAQEYW1 | NB 125-315/277AF2ABAQE | NB125 | CC | 30335
98305150 | NB 125-315/297AAF2AESBAQEYW1 | NB 125-315/297AF2ABAQE | NB125 | CC | 35641
98305153 | NB 150-200/224AAF1AESBAQE1W1 | NB 150-200/224AF1ABAQE | NB150 | CC | 23642
98305157 | NB 200-450/367AAF1AESBAQEVW3 | NB 200-450/367AF1ABAQE | NB200 | CC | 23127
98305158 | NB 200-450/391AAF1AESBAQEWW3 | NB 200-450/391AF1ABAQE | NB200 | CC | 24451
98305159 | NB 200-450/415AAF1AESBAQE1W3 | NB 200-450/415AF1ABAQE | NB200 | CC | 30107
98305160 | NB 200-450/435AAF1AESBAQE2W3 | NB 200-450/435AF1ABAQE | NB200 | CC | 31601
98305161 | NB 200-450/455AAF1AESBAQEYW3 | NB 200-450/455AF1ABAQE | NB200 | CC | 34084
98305162 | NB 200-400/280AAF1AESBAQESW3 | NB 200-400/280AF1ABAQE | NB200 | CC | 18747
98305163 | NB 200-400/296AAF1AESBAQETW3 | NB 200-400/296AF1ABAQE | NB200 | CC | 20261
98305164 | NB 200-400/312AAF1AESBAQEUW3 | NB 200-400/312AF1ABAQE | NB200 | CC | 21566
98305165 | NB 200-400/344AAF1AESBAQEVW3 | NB 200-400/344AF1ABAQE | NB200 | CC | 22823
98305166 | NB 200-400/364AAF1AESBAQEWW3 | NB 200-400/364AF1ABAQE | NB200 | CC | 24148
98305167 | NB 200-400/392AAF1AESBAQE1W3 | NB 200-400/392AF1ABAQE | NB200 | CC | 26458
98305168 | NB 200-400/404AAF1AESBAQE2W3 | NB 200-400/404AF1ABAQE | NB200 | CC | 28257
98305169 | NB 250-500/417AAF1AESBAQEYW3 | NB 250-500/417AF1ABAQE | NB250 | CC | 40165
98305170 | NB 250-500/445AAF1AESBAQEYW3 | NB 250-500/445AF1ABAQE | NB250 | CC | 44172
98305173 | NB 250-350/266AAF1AESBAQESW3 | NB 250-350/266AF1ABAQE | NB250 | CC | 19963
98305174 | NB 250-350/294AAF1AESBAQETW3 | NB 250-350/294AF1ABAQE | NB250 | CC | 21781
98305175 | NB 250-350/318AAF1AESBAQEUW3 | NB 250-350/318AF1ABAQE | NB250 | CC | 23695
98305176 | NB 250-350/362AAF1AESBAQEVW3 | NB 250-350/362AF1ABAQE | NB250 | CC | 27688
98305177 | NB 250-350/370AAF1AESBAQEWW3 | NB 250-350/370AF1ABAQE | NB250 | CC | 29620
98305181 | NB 250-450/401AAF1AESBAQEYW3 | NB 250-450/401AF1ABAQE | NB250 | CC | 37429
98305182 | NB 250-450/445AAF1AESBAQEYW3 | NB 250-450/445AF1ABAQE | NB250 | CC | 41132
98305183 | NB 250-400/281AAF1AESBAQETW3 | NB 250-400/281AF1ABAQE | NB250 | CC | 22390
98305184 | NB 250-400/301AAF1AESBAQEUW3 | NB 250-400/301AF1ABAQE | NB250 | CC | 24303
98305185 | NB 250-400/329AAF1AESBAQEVW3 | NB 250-400/329AF1ABAQE | NB250 | CC | 28296
98305186 | NB 250-400/349AAF1AESBAQEWW3 | NB 250-400/349AF1ABAQE | NB250 | CC | 31141
98305187 | NB 250-400/365AAF1AESBAQE1W3 | NB 250-400/365AF1ABAQE | NB250 | CC | 33147
98305188 | NB 250-400/385AAF1AESBAQE2W3 | NB 250-400/385AF1ABAQE | NB250 | CC | 34642
98305190 | NB 250-400/405AAF1AESBAQEYW3 | NB 250-400/405AF1ABAQE | NB250 | CC | 36821
98305234 | NB 80-315/320AAF2AESBAQEPW3 | NB 80-315/320AF2ABAQE | NB080 | CC | 6625
98305235 | NB 80-315/334AAF2AESBAQEQW3 | NB 80-315/334AF2ABAQE | NB080 | CC | 7088
98305236 | NB 80-400/347AAF2AESBAQEPW3 | NB 80-400/347AF2ABAQE | NB080 | CC | 8632
98305237 | NB 80-400/365AAF2AESBAQEQW3 | NB 80-400/365AF2ABAQE | NB080 | CC | 9120
98305238 | NB 80-400/397AAF2AESBAQERW3 | NB 80-400/397AF2ABAQE | NB080 | CC | 10760
98305239 | NB 80-400/419AAF2AESBAQESW3 | NB 80-400/419AF2ABAQE | NB080 | CC | 12321
98305240 | NB 80-400/438AAF2AESBAQETW3 | NB 80-400/438AF2ABAQE | NB080 | CC | 13287
98305263 | NB 100-315/295AAF2AESBAQEPW3 | NB 100-315/295AF2ABAQE | NB100 | CC | 6834
98305264 | NB 100-315/312AAF2AESBAQEQW3 | NB 100-315/312AF2ABAQE | NB100 | CC | 7321
98305265 | NB 100-315/334AAF2AESBAQERW3 | NB 100-315/334AF2ABAQE | NB100 | CC | 8856
98305271 | NB 125-500/406AAF2AESBAQEUW3 | NB 125-500/406AF2ABAQE | NB125 | CC | 16836
98305273 | NB 125-500/473AAF2AESBAQEWW3 | NB 125-500/473AF2ABAQE | NB125 | CC | 20277
98305274 | NB 125-500/500AAF2AESBAQE1W3 | NB 125-500/500AF2ABAQE | NB125 | CC | 26801
98305275 | NB 125-500/526AAF2AESBAQE2W3 | NB 125-500/526AF2ABAQE | NB125 | CC | 27751
98305276 | NB 125-500/548AAF2AESBAQEYW3 | NB 125-500/548AF2ABAQE | NB125 | CC | 29784
98305284 | NB 125-250/249AAF2AESBAQEPW3 | NB 125-250/249AF2ABAQE | NB125 | CC | 6780
98305285 | NB 125-250/262AAF2AESBAQEQW3 | NB 125-250/262AF2ABAQE | NB125 | CC | 7243
98305286 | NB 125-250/269AAF2AESBAQERW3 | NB 125-250/269AF2ABAQE | NB125 | CC | 8910
98305287 | NB 125-315/275AAF2AESBAQEPW3 | NB 125-315/275AF2ABAQE | NB125 | CC | 8263
98305288 | NB 125-315/290AAF2AESBAQEQW3 | NB 125-315/290AF2ABAQE | NB125 | CC | 8718
98305289 | NB 125-315/317AAF2AESBAQERW3 | NB 125-315/317AF2ABAQE | NB125 | CC | 10391
98305290 | NB 125-315/336AAF2AESBAQESW3 | NB 125-315/336AF2ABAQE | NB125 | CC | 11281
98305301 | NB 125-315/338AAF2AESBAQETW3 | NB 125-315/338AF2ABAQE | NB125 | CC | 12754
98305302 | NB 125-400/345AAF2AESBAQESW3 | NB 125-400/345AF2ABAQE | NB125 | CC | 11617
98305303 | NB 125-400/368AAF2AESBAQETW3 | NB 125-400/368AF2ABAQE | NB125 | CC | 13089
98305304 | NB 125-400/392AAF2AESBAQEUW3 | NB 125-400/392AF2ABAQE | NB125 | CC | 15159
98305305 | NB 125-400/433AAF2AESBAQEVW3 | NB 125-400/433AF2ABAQE | NB125 | CC | 17181
98305306 | NB 125-400/438AAF2AESBAQEWW3 | NB 125-400/438AF2ABAQE | NB125 | CC | 18600
98305307 | NB 150-500/459AAF1AESBAQE2W3 | NB 150-500/459AF1ABAQE | NB150 | CC | 30678
98305308 | NB 150-500/489AAF1AESBAQEYW3 | NB 150-500/489AF1ABAQE | NB150 | CC | 32793
98305309 | NB 150-500/521AAF1AESBAQEYW3 | NB 150-500/521AF1ABAQE | NB150 | CC | 36735
98305326 | NB 150-315/275AAF1AESBAQESW3 | NB 150-315/275AF1ABAQE | NB150 | CC | 12355
98305327 | NB 150-315/291AAF1AESBAQETW3 | NB 150-315/291AF1ABAQE | NB150 | CC | 13424
98305328 | NB 150-315/310AAF1AESBAQEUW3 | NB 150-315/310AF1ABAQE | NB150 | CC | 15495
98305329 | NB 150-315/336AAF1AESBAQEVW3 | NB 150-315/336AF1ABAQE | NB150 | CC | 17852
98305330 | NB 150-315/338AAF1AESBAQEWW3 | NB 150-315/338AF1ABAQE | NB150 | CC | 19942
98305331 | NB 150-400/343AAF1AESBAQEUW3 | NB 150-400/343AF1ABAQE | NB150 | CC | 16312
98305332 | NB 150-400/375AAF1AESBAQEVW3 | NB 150-400/375AF1ABAQE | NB150 | CC | 18768
98305333 | NB 150-400/394AAF1AESBAQEWW3 | NB 150-400/394AF1ABAQE | NB150 | CC | 20940
98305334 | NB 150-400/412AAF1AESBAQE1W3 | NB 150-400/412AF1ABAQE | NB150 | CC | 28112
98305335 | NB 150-400/431AAF1AESBAQE2W3 | NB 150-400/431AF1ABAQE | NB150 | CC | 29095
98305336 | NB 150-400/438AAF1AESBAQEYW3 | NB 150-400/438AF1ABAQE | NB150 | CC | 31209
98305337 | NB 200-450/355AAF1AESBAQEPW5 | NB 200-450/355AF1ABAQE | NB200 | CC | 14562
98305338 | NB 200-450/371AAF1AESBAQEQW5 | NB 200-450/371AF1ABAQE | NB200 | CC | 16790
98305339 | NB 200-450/407AAF1AESBAQERW5 | NB 200-450/407AF1ABAQE | NB200 | CC | 18630
98305341 | NB 200-450/451AAF1AESBAQETW5 | NB 200-450/451AF1ABAQE | NB200 | CC | 21838
98305342 | NB 200-400/308AAF1AESBAQEOW5 | NB 200-400/308AF1ABAQE | NB200 | CC | 13557
98305343 | NB 200-400/328AAF1AESBAQEPW5 | NB 200-400/328AF1ABAQE | NB200 | CC | 14562
98305345 | NB 200-400/384AAF1AESBAQERW5 | NB 200-400/384AF1ABAQE | NB200 | CC | 17718
98305346 | NB 200-400/404AAF1AESBAQESW5 | NB 200-400/404AF1ABAQE | NB200 | CC | 20234
98305347 | NB 250-500/409AAF1AESBAQETW5 | NB 250-500/409AF1ABAQE | NB250 | CC | 26398
98305348 | NB 250-500/437AAF1AESBAQEUW5 | NB 250-500/437AF1ABAQE | NB250 | CC | 27696
98305349 | NB 250-500/485AAF1AESBAQEVW5 | NB 250-500/485AF1ABAQE | NB250 | CC | 33061
98305351 | NB 250-350/277AAF1AESBAQENW5 | NB 250-350/277AF1ABAQE | NB250 | CC | 13966
98305352 | NB 250-350/306AAF1AESBAQEOW5 | NB 250-350/306AF1ABAQE | NB250 | CC | 15614
98305353 | NB 250-350/330AAF1AESBAQEPW5 | NB 250-350/330AF1ABAQE | NB250 | CC | 16386
98305354 | NB 250-350/366AAF1AESBAQEQW5 | NB 250-350/366AF1ABAQE | NB250 | CC | 18310
98305355 | NB 250-450/313AAF1AESBAQEPW5 | NB 250-450/313AF1ABAQE | NB250 | CC | 17602
98305356 | NB 250-450/325AAF1AESBAQEQW5 | NB 250-450/325AF1ABAQE | NB250 | CC | 19526
98305357 | NB 250-450/357AAF1AESBAQERW5 | NB 250-450/357AF1ABAQE | NB250 | CC | 21975
98305358 | NB 250-450/377AAF1AESBAQESW5 | NB 250-450/377AF1ABAQE | NB250 | CC | 23578
98305359 | NB 250-450/397AAF1AESBAQETW5 | NB 250-450/397AF1ABAQE | NB250 | CC | 24271
98305360 | NB 250-450/433AAF1AESBAQEUW5 | NB 250-450/433AF1ABAQE | NB250 | CC | 25264
98305361 | NB 250-400/289AAF1AESBAQEOW5 | NB 250-400/289AF1ABAQE | NB250 | CC | 15686
98305362 | NB 250-400/313AAF1AESBAQEPW5 | NB 250-400/313AF1ABAQE | NB250 | CC | 16923
98305363 | NB 250-400/329AAF1AESBAQEQW5 | NB 250-400/329AF1ABAQE | NB250 | CC | 18615
98305364 | NB 250-400/361AAF1AESBAQERW5 | NB 250-400/361AF1ABAQE | NB250 | CC | 21062
98305365 | NB 250-400/381AAF1AESBAQESW5 | NB 250-400/381AF1ABAQE | NB250 | CC | 22666
98305366 | NB 250-400/401AAF1AESBAQETW5 | NB 250-400/401AF1ABAQE | NB250 | CC | 24271
98305367 | NB 100-200/193AAF2AESBAQEHW5 | NB 100-200/193AF2ABAQE | NB100 | CC | 2914
98305368 | NB 100-200/214AAF2AESBAQEIW5 | NB 100-200/214AF2ABAQE | NB100 | CC | 3041
98305369 | NB 100-200/219AAF2AESBAQEJW5 | NB 100-200/219AF2ABAQE | NB100 | CC | 3497
98305375 | NB 100-315/272AAF2AESBAQEKW5 | NB 100-315/272AF2ABAQE | NB100 | CC | 4012
98305376 | NB 100-315/301AAF2AESBAQELW5 | NB 100-315/301AF2ABAQE | NB100 | CC | 4453
98305377 | NB 100-315/326AAF2AESBAQEMW5 | NB 100-315/326AF2ABAQE | NB100 | CC | 4877
98305378 | NB 100-315/334AAF2AESBAQENW5 | NB 100-315/334AF2ABAQE | NB100 | CC | 5960
98305383 | NB 125-500/421AAF2AESBAQEPW5 | NB 125-500/421AF2ABAQE | NB125 | CC | 11520
98305384 | NB 125-500/445AAF2AESBAQEQW5 | NB 125-500/445AF2ABAQE | NB125 | CC | 12428
98305385 | NB 125-500/493AAF2AESBAQERW5 | NB 125-500/493AF2ABAQE | NB125 | CC | 13418
98305387 | NB 125-500/546AAF2AESBAQETW5 | NB 125-500/546AF2ABAQE | NB125 | CC | 16039
98305393 | NB 125-250/216AAF2AESBAQEJW5 | NB 125-250/216AF2ABAQE | NB125 | CC | 3933
98305395 | NB 125-250/253AAF2AESBAQELW5 | NB 125-250/253AF2ABAQE | NB125 | CC | 4453
98305397 | NB 125-315/275AAF2AESBAQELW5 | NB 125-315/275AF2ABAQE | NB125 | CC | 5795
98305398 | NB 125-315/297AAF2AESBAQEMW5 | NB 125-315/297AF2ABAQE | NB125 | CC | 6199
98305399 | NB 125-315/335AAF2AESBAQENW5 | NB 125-315/335AF2ABAQE | NB125 | CC | 7235
98305400 | NB 125-315/338AAF2AESBAQEOW5 | NB 125-315/338AF2ABAQE | NB125 | CC | 8105
98305401 | NB 125-400/351AAF2AESBAQENW5 | NB 125-400/351AF2ABAQE | NB125 | CC | 7906
98305402 | NB 125-400/384AAF2AESBAQEOW5 | NB 125-400/384AF2ABAQE | NB125 | CC | 8776
98305403 | NB 125-400/410AAF2AESBAQEPW5 | NB 125-400/410AF2ABAQE | NB125 | CC | 9843
98305404 | NB 125-400/434AAF2AESBAQEQW5 | NB 125-400/434AF2ABAQE | NB125 | CC | 10750
98305405 | NB 125-400/438AAF2AESBAQERW5 | NB 125-400/438AF2ABAQE | NB125 | CC | 11741
98305406 | NB 150-500/457AAF1AESBAQESW5 | NB 150-500/457AF1ABAQE | NB150 | CC | 16170
98305407 | NB 150-500/483AAF1AESBAQETW5 | NB 150-500/483AF1ABAQE | NB150 | CC | 17966
98305408 | NB 150-500/513AAF1AESBAQEUW5 | NB 150-500/513AF1ABAQE | NB150 | CC | 19337
98305409 | NB 150-500/548AAF1AESBAQEVW5 | NB 150-500/548AF1ABAQE | NB150 | CC | 20940
98305414 | NB 150-200/224AAF1AESBAQEKW5 | NB 150-200/224AF1ABAQE | NB150 | CC | 5046
98305415 | NB 150-200/210-168AAF1AESBAQEIW5 | NB 150-200/210-168AF1ABAQE | NB150 | CC | 4370
98305416 | NB 150-200/218-200AAF1AESBAQEJW5 | NB 150-200/218-200AF1ABAQE | NB150 | CC | 4812
98305420 | NB 150-315/280AAF1AESBAQENW5 | NB 150-315/280AF1ABAQE | NB150 | CC | 8208
98305421 | NB 150-315/305AAF1AESBAQEOW5 | NB 150-315/305AF1ABAQE | NB150 | CC | 9078
98305422 | NB 150-315/322AAF1AESBAQEPW5 | NB 150-315/322AF1ABAQE | NB150 | CC | 10145
98305423 | NB 150-315/337AAF1AESBAQEQW5 | NB 150-315/337AF1ABAQE | NB150 | CC | 10885
98305424 | NB 150-315/338AAF1AESBAQERW5 | NB 150-315/338AF1ABAQE | NB150 | CC | 11942
98305425 | NB 150-400/357AAF1AESBAQEPW5 | NB 150-400/357AF1ABAQE | NB150 | CC | 10765
98305426 | NB 150-400/375AAF1AESBAQEQW5 | NB 150-400/375AF1ABAQE | NB150 | CC | 11522
98305427 | NB 150-400/408AAF1AESBAQERW5 | NB 150-400/408AF1ABAQE | NB150 | CC | 12616
98305428 | NB 150-400/430AAF1AESBAQESW5 | NB 150-400/430AF1ABAQE | NB150 | CC | 14059
98305429 | NB 150-400/438AAF1AESBAQETW5 | NB 150-400/438AF1ABAQE | NB150 | CC | 15854
98305430 | NB 32-125/142AAF2BESBAQEJW1 | NB 32-125/142AF2BBAQE | NB032 | CC | 2231
98305449 | NB 40-125/139AAF2BESBAQEKW1 | NB 40-125/139AF2BBAQE | NB040 | CC | 2662
98305454 | NB 40-160/177AAF2BESBAQENW1 | NB 40-160/177AF2BBAQE | NB040 | CC | 4393
98305473 | NB 50-200/198AAF2BESBAQEOW1 | NB 50-200/198AF2BBAQE | NB050 | CC | 5262
98305482 | Spare, Chamber plate cpl. N,CM 10/15/25 | Płyta komory CM 10/15/25 N | CMKIT | SC | 131
98305486 | NB 65-160/173AAF2BESBAQEOW1 | NB 65-160/173AF2BBAQE | NB065 | CC | 5136
98305510 | NB 125-250/249AAF2BESBAQE2W1 | NB 125-250/249AF2BBAQE | NB125 | CC | 26204
98305538 | NBG 50-32-160/177AAF2AESBAQELW1 | NBG 50-32-160/177AF2ABAQE | BG050 | CE | 2826
98306210 | Level switch-1L-PE with clip D32 | Sygnalizator poziomu 1L-PE z klipsem | DRSLS | IJ | 139
98306478 | NBG 65-50-125/127AAF2AESBAQEJW1 | NBG 65-50-125/127AF2ABAQE | BG065 | CE | 2157
98306479 | NBG 65-50-125/139AAF2AESBAQEKW1 | NBG 65-50-125/139AF2ABAQE | BG065 | CE | 2418
98306483 | NBG 65-50-160/172AAF2AESBAQEMW1 | NBG 65-50-160/172AF2ABAQE | BG065 | CE | 3183
98306484 | NBG 65-50-160/177AAF2AESBAQENW1 | NBG 65-50-160/177AF2ABAQE | BG065 | CE | 4052
98306487 | NBG 65-40-200/206AAF2AESBAQENW1 | NBG 65-40-200/206AF2ABAQE | BG065 | CE | 4089
98306495 | NBG 80-65-125/121AAF2AESBAQEKW1 | NBG 80-65-125/121AF2ABAQE | BG080 | CE | 2496
98306496 | NBG 80-65-125/135AAF2AESBAQELW1 | NBG 80-65-125/135AF2ABAQE | BG080 | CE | 2945
98306499 | NBG 80-65-160/150AAF2AESBAQEMW1 | NBG 80-65-160/150AF2ABAQE | BG080 | CE | 3290
98306510 | NBG 100-80-125/127AAF2AESBAQELW1 | NBG 100-80-125/127AF2ABAQE | BG100 | CE | 3029
98306511 | NBG 100-80-125/137AAF2AESBAQEMW1 | NBG 100-80-125/137AF2ABAQE | BG100 | CE | 3362
98306512 | NBG 100-80-125/144AAF2AESBAQENW1 | NBG 100-80-125/144AF2ABAQE | BG100 | CE | 4220
98306519 | NBG 100-65-200/190AAF2AESBAQEPW1 | NBG 100-65-200/190AF2A BAQE 18.5kW Siem | BG100 | CE | 5194
98306521 | NBG 100-65-200/198AAF2AESBAQEQW1 | NBG 100-65-200/198AF2ABAQE | BG100 | CE | 5986
98306524 | NBG 125-80-160/151AAF2AESBAQEOW1 | NBG 125-80-160/151AF2ABAQE | BG120 | CE | 4844
98306529 | NBG 125-80-315/310AAF2AESBAQE2W1 | NBG 125-80-315/310AF2ABAQE | BG120 | CE | 24938
98306540 | NBG 150-125-250/248AAF2AESBAQE2W1 | NBG 150-125-250/248AF2ABAQE | BG150 | CE | 24938
98306596 | NBG 125-80-315/334AAF2AESBAQEQW3 | NBG 125-80-315/334AF2A BAQE 22kW Siem. | BG120 | CE | 7027
98306598 | NBG 125-80-400/365AAF2AESBAQEQW3 | NBG 125-80-400/365AF2ABAQE | BG120 | CE | 9120
98306614 | NBG 125-100-315/295AAF2AESBAQEPW3 | NBG 125-100-315/295AF2ABAQE | BG125 | CE | 6834
98306630 | NBG 150-125-250/269AAF2AESBAQERW3 | NBG 150-125-250/269AF2ABAQE | BG150 | CE | 8910
98306633 | NBG 150-125-315/317AAF2AESBAQERW3 | NBG 150-125-315/317AF2A BAQE 30kW Siem. | BG150 | CE | 10391
98306634 | NBG 150-125-315/336AAF2AESBAQESW3 | NBG 150-125-315/336AF2ABAQE | BG150 | CE | 11281
98306658 | NBG 200-150-315/310AAF2AESBAQEUW3 | NBG 200-150-315/310AF2ABAQE | BG200 | CE | 15495
98306662 | NBG 200-150-400/375AAF2AESBAQEVW3 | NBG 200-150-400/375AF2ABAQE | BG200 | CE | 18768
98306698 | NBG 300-250-350/294AAF2AESBAQETW3 | NBG 300-250-350/294AF2ABAQE | BG300 | CE | 21781
98306709 | NBG 125-100-200/214AAF2AESBAQEIW5 | NBG 125-100-200/214AF2ABAQE | BG125 | CE | 3041
98306739 | NBG 150-125-250/253AAF2AESBAQELW5 | NBG 150-125-250/253AF2ABAQE | BG150 | CE | 4453
98306795 | NBG 300-250-400/401AAF2AESBAQETW5 | NBG 300-250-400/401AF2ABAQE | BG300 | CE | 24271
98306807 | NBG 300-250-450/377AAF2AESBAQESW5 | NBG 300-250-450/377AF2ABAQE | BG300 | CE | 23578
98306859 | NBG 80-50-250/233AAF2BESBAQEQW1 | NBG 80-50-250/233AF2BBAQE | BG080 | CE | 6845
98306862 | NBG 100-80-125/137AAF2BESBAQEMW1 | NBG 100-80-125/137AF2BBAQE | BG100 | CE | 3685
98306871 | NBG 100-65-200/198AAF2BESBAQEQW1 | NBG 100-65-200/198AF2BBAQE | BG100 | CE | 6595
98307178 | NB 40-125/118AAF2AESBAQEKX2 | NB 40-125/118AF2A BAQE 4kW 400V | NB040 | CC | 2378
98308569 | NB 32-200/206AAF2KESBQQEMW1 | NB 32-200/206AF2KBQQE | NBSS0 | CE | 5635
98308573 | NB 32-250/244AAF2KESBQQENW1 | NB 32-250/244AF2KBQQE | NBSS0 | CE | 8313
98308587 | NB 40-160/177AAF2KESBQQENW1 | NB 40-160/177AF2KBQQE | NBSS0 | CE | 7534
98308590 | NB 40-200/206AAF2KESBQQENW1 | NB 40-200/206AF2KBQQE | NBSS0 | CE | 7596
98308591 | NB 40-200/219AAF2KESBQQEOW1 | NB 40-200/219AF2KBQQE | NBSS0 | CE | 7998
98308599 | NB 50-125/135AAF2KESBQQELW1 | NB 50-125/135AF2KBQQE | NBSS0 | CE | 6359
98308600 | NB 50-125/144AAF2KESBQQEMW1 | NB 50-125/144AF2KBQQE | NBSS0 | CE | 6615
98308601 | NB 50-160/136AAF2KESBQQELW1 | NB 50-160/136AF2KBQQE | NBSS0 | CE | 6766
98308603 | NB 50-160/167AAF2KESBQQENW1 | NB 50-160/167AF2KBQQE | NBSS0 | CE | 7899
98308607 | NB 50-200/210AAF2KESBQQEPW1 | NB 50-200/210AF2KBQQE | NBSS0 | CE | 8763
98308608 | NB 50-200/219AAF2KESBQQEQW1 | NB 50-200/219AF2KBQQE | NBSS0 | CE | 9560
98308610 | NB 50-250/222AAF2KESBQQEPW1 | NB 50-250/222AF2KBQQE | NBSS0 | CE | 9692
98308611 | NB 50-250/233AAF2KESBQQEQW1 | NB 50-250/233AF2KBQQE | NBSS0 | CE | 10478
98308614 | NB 65-125/137AAF2KESBQQEMW1 | NB 65-125/137AF2KBQQE | NBSS0 | CE | 6800
98308618 | NB 65-160/173AAF2KESBQQEOW1 | NB 65-160/173AF2KBQQE | NBSS0 | CE | 8651
98308619 | NB 65-160/177AAF2KESBQQEPW1 | NB 65-160/177AF2KBQQE | NBSS0 | CE | 9013
98308620 | NB 65-200/162AAF2KESBQQENW1 | NB 65-200/162AF2KBQQE | NBSS0 | CE | 8788
98308621 | NB 65-200/177AAF2KESBQQEOW1 | NB 65-200/177AF2KBQQE | NBSS0 | CE | 9127
98308627 | NB 80-160/161AAF2KESBQQEPW1 | NB 80-160/161AF2KBQQE | NBSS0 | CE | 9180
98308650 | NB 80-400/419AAF2LESBQQESW3 | NB 80-400/419AF2LBQQE | NBSS0 | CE | 32060
98308741 | NB 80-315/320AAF2KESBQQEPW3 | NB 80-315/320AF2KBQQE | NBSS0 | CE | 13312
98308742 | NB 80-315/334AAF2KESBQQEQW3 | NB 80-315/334AF2KBQQE | NBSS0 | CE | 13785
98308743 | NB 80-400/347AAF2KESBQQEPW3 | NB 80-400/347AF2KBQQE | NBSS0 | CE | 18544
98308744 | NB 80-400/365AAF2KESBQQEQW3 | NB 80-400/365AF2KBQQE | NBSS0 | CE | 19036
98308745 | NB 80-400/397AAF2KESBQQERW3 | NB 80-400/397AF2KBQQE | NBSS0 | CE | 20681
98308746 | NB 80-400/419AAF2KESBQQESW3 | NB 80-400/419AF2KBQQE | NBSS0 | CE | 22253
98308747 | NB 80-400/438AAF2KESBQQETW3 | NB 80-400/438AF2KBQQE | NBSS0 | CE | 23233
98308760 | NB 100-315/295AAF2KESBQQEPW3 | NB 100-315/295AF2KBQQE | NBSS0 | CE | 17097
98308761 | NB 100-315/312AAF2KESBQQEQW3 | NB 100-315/312AF2KBQQE | NBSS0 | CE | 17587
98308762 | NB 100-315/334AAF2KESBQQERW3 | NB 100-315/334AF2KBQQE | NBSS0 | CE | 19128
98308781 | NB 125-250/249AAF2KESBQQEPW3 | NB 125-250/249AF2KBQQE | NBSS0 | CE | 16061
98308782 | NB 125-250/262AAF2KESBQQEQW3 | NB 125-250/262AF2KBQQE | NBSS0 | CE | 16536
98308783 | NB 125-250/269AAF2KESBQQERW3 | NB 125-250/269AF2K BQQE 30kW Siem. | NBSS0 | CE | 18199
98308784 | NB 125-315/275AAF2KESBQQEPW3 | NB 125-315/275AF2KBQQE | NBSS0 | CE | 22670
98308785 | NB 125-315/290AAF2KESBQQEQW3 | NB 125-315/290AF2KBQQE | NBSS0 | CE | 23129
98308786 | NB 125-315/317AAF2KESBQQERW3 | NB 125-315/317AF2KBQQE | NBSS0 | CE | 24807
98308787 | NB 125-315/336AAF2KESBQQESW3 | NB 125-315/336AF2KBQQE | NBSS0 | CE | 25708
98308788 | NB 125-315/338AAF2KESBQQETW3 | NB 125-315/338AF2KBQQE | NBSS0 | CE | 27189
98308789 | NB 125-400/345AAF2KESBQQESW3 | NB 125-400/345AF2KBQQE | NBSS0 | CE | 29446
98308812 | NB 150-315/275AAF2KESBQQESW3 | NB 150-315/275AF2KBQQE | NBSS0 | CE | 28546
98308824 | NB 50-160/167AAF2LESBQQENW1 | NB 50-160/167AF2LBQQE | NBSS0 | CE | 11655
98308842 | NB 65-200/162AAF2LESBQQENW1 | NB 65-200/162AF2LBQQE | NBSS0 | CE | 13021
98308851 | NB 80-315/295AAF2LESBQQE1W1 | NB 80-315/295AF2L BQQE 110kW Siem | NBSS0 | CE | 35462
98308862 | NB 100-315/301AAF2KESBQQELW5 | NB 100-315/301AF2KBQQE | NBSS0 | CE | 14422
98308880 | NB 125-250/232AAF2KESBQQEKW5 | NB 125-250/232AF2KBQQE | NBSS0 | CE | 13093
98308882 | NB 125-250/269AAF2KESBQQEMW5 | NB 125-250/269AF2KBQQE | NBSS0 | CE | 13860
98308888 | NB 125-400/384AAF2KESBQQEOW5 | NB 125-400/384AF2KBQQE | NBSS0 | CE | 26605
98308889 | NB 125-400/410AAF2KESBQQEPW5 | NB 125-400/410AF2K BQQE 18.5kW Siem. | NBSS0 | CE | 27836
98308900 | NB 150-200/224AAF1KESBQQEKW5 | NB 150-200/224AF1KBQQE | NBSS0 | CE | 13786
98308912 | NB 150-400/375AAF2KESBQQEQW5 | NB 150-400/375AF2KBQQE | NBSS0 | CE | 32361
98308916 | NB 80-400/438AAF2LESBQQETW3 | NB 80-400/438AF2LBQQE | NBSS0 | CE | 33040
98308929 | NB 100-315/295AAF2LESBQQEPW3 | NB 100-315/295AF2LBQQE | NBSS0 | CE | 24262
98308930 | NB 100-315/312AAF2LESBQQEQW3 | NB 100-315/312AF2LBQQE | NBSS0 | CE | 24764
98308931 | NB 100-315/334AAF2LESBQQERW3 | NB 100-315/334AF2LBQQE | NBSS0 | CE | 26293
98308950 | NB 125-250/249AAF2LESBQQEPW3 | NB 125-250/249AF2LBQQE | NBSS0 | CE | 22539
98308951 | NB 125-250/262AAF2LESBQQEQW3 | NB 125-250/262AF2LBQQE | NBSS0 | CE | 23017
98308952 | NB 125-250/269AAF2LESBQQERW3 | NB 125-250/269AF2LBQQE | NBSS0 | CE | 24678
98308953 | NB 125-315/275AAF2LESBQQEPW3 | NB 125-315/275AF2LBQQE | NBSS0 | CE | 29821
98308954 | NB 125-315/290AAF2LESBQQEQW3 | NB 125-315/290AF2LBQQE | NBSS0 | CE | 30281
98308955 | NB 125-315/317AAF2LESBQQERW3 | NB 125-315/317AF2LBQQE | NBSS0 | CE | 31959
98308956 | NB 125-315/336AAF2LESBQQESW3 | NB 125-315/336AF2LBQQE | NBSS0 | CE | 32860
98308957 | NB 125-315/338AAF2LESBQQETW3 | NB 125-315/338AF2LBQQE | NBSS0 | CE | 34340
98309054 | NB 32-160/177AASF2LESBQQELW1 | NB 32-160/177AASF2LESBQQELW1 5.5kW 400V | NBSS0 | CE | 7501
98309078 | NB 80-200/200AASF2AESBAQESW1 | NB 80-200/200ASF2ABAQE | NB080 | CC | 8857
98309089 | NB 80-160/151AASF2LESBQQEOW1 | NB 80-160/151ASF2LBQQE | NBSS0 | CE | 13024
98309116 | NB 80-315/320AASF2LESBQQEPW3 | NB 80-315/320ASF2LBQQE | NBSS0 | CE | 20253
98309117 | NB 80-315/334AASF2LESBQQEQW3 | NB 80-315/334ASF2LBQQE | NBSS0 | CE | 20729
98309118 | NB 80-400/347AASF2LESBQQEPW3 | NB 80-400/347ASF2LBQQE | NBSS0 | CE | 28688
98309119 | NB 80-400/365AASF2LESBQQEQW3 | NB 80-400/365ASF2LBQQE | NBSS0 | CE | 29180
98309120 | NB 80-400/397AASF2LESBQQERW3 | NB 80-400/397ASF2LBQQE | NBSS0 | CE | 30839
98309121 | NB 80-400/419AASF2LESBQQESW3 | NB 80-400/419ASF2LBQQE | NBSS0 | CE | 32341
98309122 | NB 80-400/438AASF2LESBQQETW3 | NB 80-400/438ASF2LBQQE | NBSS0 | CE | 33321
98309128 | NB 100-315/295AASF2LESBQQEPW3 | NB 100-315/295ASF2LBQQE | NBSS0 | CE | 24542
98309129 | NB 100-315/312AASF2LESBQQEQW3 | NB 100-315/312ASF2LBQQE | NBSS0 | CE | 25033
98309130 | NB 100-315/334AASF2LESBQQERW3 | NB 100-315/334ASF2LBQQE | NBSS0 | CE | 26573
98309146 | NB 125-250/249AASF2LESBQQEPW3 | NB 125-250/249ASF2LBQQE | NBSS0 | CE | 22830
98309147 | NB 125-250/262AASF2LESBQQEQW3 | NB 125-250/262ASF2LBQQE | NBSS0 | CE | 23286
98309148 | NB 125-250/269AASF2LESBQQERW3 | NB 125-250/269ASF2LBQQE | NBSS0 | CE | 24969
98309149 | NB 125-315/275AASF2LESBQQEPW3 | NB 125-315/275ASF2LBQQE | NBSS0 | CE | 30158
98309150 | NB 125-315/290AASF2LESBQQEQW3 | NB 125-315/290ASF2LBQQE | NBSS0 | CE | 30617
98309151 | NB 125-315/317AASF2LESBQQERW3 | NB 125-315/317ASF2L BQQE 30kW Siem. | NBSS0 | CE | 32325
98309152 | NB 125-315/336AASF2LESBQQESW3 | NB 125-315/336ASF2LBQQE | NBSS0 | CE | 33140
98309153 | NB 125-315/338AASF2LESBQQETW3 | NB 125-315/338ASF2LBQQE | NBSS0 | CE | 35868
98309219 | NB 150-400/375AASF2LESBQQEQW5 | NB 150-400/375ASF2LBQQE | NBSS0 | CE | 36922
98309230 | NBG 50-32-200/219AAF2KESBQQENW1 | NBG 50-32-200/219AF2KBQQE | BGSS0 | CE | 6524
98309235 | NBG 50-32-250/262AAF2KESBQQEOW1 | NBG 50-32-250/262AF2KBQQE | BGSS0 | CE | 8762
98309324 | NB 50-160/167AASF2KESBQQENW1 | NB 50-160/167ASF2KBQQE | NBSS0 | CE | 8022
98309327 | NB 50-200/198AASF2KESBQQEOW1 | NB 50-200/198ASF2KBQQE | NBSS0 | CE | 8567
98309328 | NB 50-200/210AASF2KESBQQEPW1 | NB 50-200/210ASF2KBQQE | NBSS0 | CE | 8927
98309335 | NB 65-160/173AASF2KESBQQEOW1 | NB 65-160/173ASF2KBQQE | NBSS0 | CE | 8774
98309336 | NB 65-160/177AASF2KESBQQEPW1 | NB 65-160/177ASF2KBQQE | NBSS0 | CE | 9177
98309339 | NB 65-200/190AASF2KESBQQEPW1 | NB 65-200/190ASF2KBQQE | NBSS0 | CE | 9591
98309342 | NB 80-160/151AASF2KESBQQEOW1 | NB 80-160/151ASF2KBQQE | NBSS0 | CE | 8995
98309343 | NB 80-160/161AASF2KESBQQEPW1 | NB 80-160/161ASF2KBQQE | NBSS0 | CE | 9344
98309375 | NB 80-400/397AAF2LESBQQERW3 | NB 80-400/397AF2LBQQE | NBSS0 | CE | 30488
98309404 | NB 80-315/320AASF2KESBQQEPW3 | NB 80-315/320ASF2KBQQE | NBSS0 | CE | 13592
98309405 | NB 80-315/334AASF2KESBQQEQW3 | NB 80-315/334ASF2KBQQE | NBSS0 | CE | 14066
98309406 | NB 80-400/347AASF2KESBQQEPW3 | NB 80-400/347ASF2KBQQE | NBSS0 | CE | 18880
98309407 | NB 80-400/365AASF2KESBQQEQW3 | NB 80-400/365ASF2KBQQE | NBSS0 | CE | 19373
98309408 | NB 80-400/397AASF2KESBQQERW3 | NB 80-400/397ASF2KBQQE | NBSS0 | CE | 21031
98309409 | NB 80-400/419AASF2KESBQQESW3 | NB 80-400/419ASF2KBQQE | NBSS0 | CE | 22533
98309410 | NB 80-400/438AASF2KESBQQETW3 | NB 80-400/438ASF2KBQQE | NBSS0 | CE | 23514
98309416 | NB 100-315/295AASF2KESBQQEPW3 | NB 100-315/295ASF2KBQQE | NBSS0 | CE | 17377
98309417 | NB 100-315/312AASF2KESBQQEQW3 | NB 100-315/312ASF2KBQQE | NBSS0 | CE | 17868
98309418 | NB 100-315/334AASF2KESBQQERW3 | NB 100-315/334ASF2KBQQE | NBSS0 | CE | 19408
98309434 | NB 125-250/249AASF2KESBQQEPW3 | NB 125-250/249ASF2KBQQE | NBSS0 | CE | 16341
98309435 | NB 125-250/262AASF2KESBQQEQW3 | NB 125-250/262ASF2KBQQE | NBSS0 | CE | 16808
98309436 | NB 125-250/269AASF2KESBQQERW3 | NB 125-250/269ASF2KBQQE | NBSS0 | CE | 18480
98309437 | NB 125-315/275AASF2KESBQQEPW3 | NB 125-315/275ASF2KBQQE | NBSS0 | CE | 23007
98309438 | NB 125-315/290AASF2KESBQQEQW3 | NB 125-315/290ASF2KBQQE | NBSS0 | CE | 23466
98309439 | NB 125-315/317AASF2KESBQQERW3 | NB 125-315/317ASF2KBQQE | NBSS0 | CE | 25158
98309440 | NB 125-315/336AASF2KESBQQESW3 | NB 125-315/336ASF2KBQQE | NBSS0 | CE | 25989
98309441 | NB 125-315/338AASF2KESBQQETW3 | NB 125-315/338ASF2KBQQE | NBSS0 | CE | 27469
98309495 | NB 80-315/320AAF2LESBQQEPW3 | NB 80-315/320AF2LBQQE | NBSS0 | CE | 19972
98309496 | NB 80-315/334AAF2LESBQQEQW3 | NB 80-315/334AF2LBQQE | NBSS0 | CE | 20449
98309497 | NB 80-400/347AAF2LESBQQEPW3 | NB 80-400/347AF2LBQQE | NBSS0 | CE | 28351
98309498 | NB 80-400/365AAF2LESBQQEQW3 | NB 80-400/365AF2LBQQE | NBSS0 | CE | 28857
98309521 | NB 150-500/457AASF2KESBQQESW5 | NB 150-500/457ASF2KBQQE | NBSS0 | CE | 44635
98309656 | NBG 125-100-315/334AAF2KESBQQERW3 | NBG 125-100-315/334AF2KBQQE | BGSS0 | CE | 18902
98309668 | NBG 150-125-250/249AAF2KESBQQEPW3 | NBG 150-125-250/249AF2KBQQE | BGSS0 | CE | 15869
98310077 | NB 100-200/181AASF2AESBAQESW1 | NB 100-200/181ASF2ABAQE | NB100 | CC | 8305
98310140 | NBG 150-125-250/249AASF2KESBQQEPW3 | NBG 150-125-250/249ASF2KBQQE | BGSS0 | CE | 16142
98310251 | NB 80-200/211AASF2AESBAQETW1 | NB 80-200/211ASF2A BAQE 45kW Siem | NB080 | CC | 10534
98310627 | NB 100-200/183AAF2KESBQQEIY6 | NB 100-200/183AF2K BQQE 2.2kW Siem. | NBSS0 | CE | 9865
98310707 | NB 32-250/242AAF2LESBQQEPX2 | NB 32-250/242AF2LBQQE | NBSS0 | CE | 13175
98310750 | NB 65-125/141AAF2LESBQQEOX2 | NB 65-125/141AF2LBQQE | NBSS0 | CE | 11503
98310752 | NB 65-160/136AAF2LESBQQENX2 | NB 65-160/136AF2LBQQE | NBSS0 | CE | 12387
98310823 | NB 80-160/177AAF2LESBQQELX4 | NB 80-160/177AF2LBQQE | NBSS0 | CE | 11290
98310824 | NB 80-200/167AAF2LESBQQEKX4 | NB 80-200/167AAF2LESBQQEKX4 | NBSS0 | CE | 12985
98310871 | NB 125-250/243AAF2LESBQQERX4 | NB 125-250/243AF2LBQQE | NBSS0 | CE | 24678
98310872 | NB 125-250/258AAF2LESBQQESX4 | NB 125-250/258AAF2LESBQQESX4 | NBSS0 | CE | 25597
98310914 | NB 100-200/183AAF2LESBQQEIY6 | NB 100-200/183AF2LBQQE | NBSS0 | CE | 15671
98310923 | NB 100-315/310AAF2LESBQQENY6 | NB 100-315/310AF2LBQQE | NBSS0 | CE | 22934
98310940 | NB 125-315/313AAF2LESBQQEOY6 | NB 125-315/313AF2LBQQE | NBSS0 | CE | 29675
98310965 | NB 150-400/380AAF2LESBQQESY6 | NB 150-400/380AF2LBQQE | NBSS0 | CE | 39797
98311018 | NB 100-200/203AASF2AESBAQEUW1 | NB 100-200/203ASF2A BAQE 55kW Siem. | NB100 | CC | 11502
98311021 | NB 100-200/219AASF2AESBAQEVW1 | NB 100-200/219ASF2ABAQE | NB100 | CC | 13602
98311202 | NB 80-200/222AASF2AESBAQEUW1 | NB 80-200/222ASF2ABAQE | NB080 | CC | 12083
98311212 | NB 80-250/220AASF2AESBAQETW1 | NB 80-250/220ASF2ABAQE | NB080 | CC | 10651
98311346 | Kit,Wear partsMTR 1s/1/3 -36 stages,EPDM | Zestaw naprawczy MTR 1s/1/3 -36 st. EPDM | CRKKT | SC | 790
98311349 | Kit, Wear parts MTR 5 -16 stages,EPDM | Zestaw napr. MTR 5 16 st. EPDM | CRKKT | SC | 686
98311350 | Kit, Wear parts MTR 5 -22 stages, EPDM | Zestaw napr. MTR 5 -22 st. EPDM | CRKKT | SC | 748
98311371 | Kit, Wear parts MTR 5 -32 stages, EPDM | Zestaw napr. MTR 5 32 st. EPDM | CRKKT | SC | 1033
98311373 | Kit,Wear partsMTR 1s/1/2/3 -19 stages,V | Zestaw naprawczy MTR 1/3 -19 FKM | CRKKT | SC | 543
98311381 | Kit,Wear parts MTR 1s/1/2/3 -27 stages,V | Zestaw napr. MTR 1s/1/3 27stopni FKM | CRKKT | SC | 576
98311382 | Kit,Wear parts MTR 1s/1/3 -36 stages,FKM | Zestaw napr. MTR 1/3 29-36st. FKM | CRKKT | SC | 880
98311385 | Kit, Wear parts MTR 5 -16 stages,FKM | Zestaw napr. MTR 5 16 st. FKM | CRKKT | SC | 697
98311386 | Kit, Wear parts MTR 5 -22 stages,FKM | Zestaw napr. MTR 5 22st. FKM | CRKKT | SC | 1042
98311388 | Kit, Wear parts MTR 5 -32 stages,FKM | Zestaw napr. MTR 5 32 st. FKM | CRKKT | SC | 1146
98311420 | Kit, Service CRK(I)2 -18, FKM | Zestaw napr. CRK/I 2-18 FKM | CRKKT | SC | 379
98311435 | Kit, Service CRK(I)4 -16, FKM | Zestaw napr. CRK/I 4-16 FKM | CRKIT | SC | 480
98311436 | Kit, Service CRK(I)4 -22, FKM | Zestaw napr. CRK/I 4-22 FKM | CRKKT | SC | 549
98311440 | Spare, Impeller cpl. CRK2 | Wirnik CR/CRK 2 | CRKKT | SC | 122
98311452 | Bulk, Impeller cpl. CRK2 | Wirnik CR/K 2 Bulk 5szt. | CRKKT | SC | 277
98312623 | Spare, Cable for TPED Add on modul | Kabel do TPED (Add on modul) | TPKIT | SB | 411
98312624 | Spare, Cable for TPED Add on modul | Kabel TPED >11kW | TPKIT | SB | 585
98312625 | Spare, pump house DN50 PN6/10 GG | Korpus DN50 PN6/10 GG | TPKIT | SB | 1122
98312626 | Spare, pump house DN50 PN6/10 GG | Komora wirnika DN50 PN6/10 GG | TPKIT | SB | 1206
98312974 | NK 32-160/177AA1F2AESBAQELW1 | NK 32-160/177A1F2AE-SBAQE | NK032 | CC | 3979
98312995 | NK 40-160/177AA1F2AESBAQENW1 | NK 40-160/177A1F2AE-SBAQE | NK040 | CC | 5025
98312999 | NK 40-200/219AA1F2AESBAQEOW1 | NK 40-200/219A1F2AE-SBAQE | NK040 | CC | 5754
98313016 | NK 50-160/177AA1F2AESBAQEOW1 | NK 50-160/177A1F2AE-SBAQE | NK050 | CC | 5726
98313020 | NK 50-200/219AA1F2AESBAQEQW1 | NK 50-200/219A1F2AE-SBAQE | NK050 | CC | 7044
98313024 | NK 50-250/254AA1F2AESBAQERW1 | NK 50-250/254A1F2AE-SBAQE | NK050 | CC | 8878
98313029 | NK 50-315/321AA1F2AESBAQEUW1 | NK 50-315/321A1F2AE-S BAQE 55kW Siem. | NK050 | CC | 15082
98313059 | NK 80-200/188AA1F2AESBAQERW1 | NK 80-200/188A1F2AE-SBAQE | NK080 | CC | 9285
98313060 | NK 80-200/200AA1F2AESBAQESW1 | NK 80-200/200A1F2AE-SBAQE | NK080 | CC | 10099
98313063 | NK 80-250/220AA1F2AESBAQETW1 | NK 80-250/220A1F2AE-SBAQE | NK080 | CC | 12442
98313064 | NK 80-250/234AA1F2AESBAQEUW1 | NK 80-250/234A1F2AE-SBAQE | NK080 | CC | 15027
98313077 | NK 100-200/203AA1F2AESBAQEUW1 | NK 100-200/203A1F2AE-SBAQE | NK100 | CC | 15027
98313084 | NK 100-315/269AA1F2AESBAQE1W1 | NK 100-315/269A1F2AE-S BAQE 110kW Siem. | NK100 | CC | 28189
98313143 | Spare, pump house DN32 PN6/10 | Korpus DN32 PN6/10 | TPKIT | SB | 725
98313152 | Spare, pump house DN40 PN6/10 | Korpus TP40 PN10/16 | TPKIT | SB | 739
98313153 | Spare, pump house DN40 PN6/10 | Korpus TP 40 S.200 DN40 PN6/10 | TPKIT | SB | 553
98313161 | Spare, pump house DN40 PN6/10 twin | Korpus TPD40 PN10/16 | TPKIT | SB | 1507
98313163 | Spare, pump house DN40 PN6/10 10K | Korpus DN40 PN6/10 10K | TPKIT | SB | 683
98313171 | Spare, pump house DN65 PN6/10 | Korpus DN65 PN6/10 | TPKIT | SB | 1283
98313210 | Spare, pump house DN100 PN10 | Korpus TP DN100 PN10 H=216.3mm | TPKIT | SB | 1067
98313225 | Spare, Shaft D16 w/impeller D54/D87 cpl. | Wał D16 z wirnikiem D54/D87 TP | TPKIT | SB | 458
98313227 | Spare, Shaft D12 w/impel. D49.8/D86 cpl. | Wał z wirnikiem D49.8/D86 kpl. | TPKIT | SB | 345
98313228 | Spare,Shaft D12 w/impel. D41.8/D63.9 cpl | Wał z wirnikiem TP 32-60 | TPKIT | SB | 374
98313230 | Spare, Shaft D16 w/impel. D49.8/D98 cpl. | Wał z wirnikiem D16 D49.8/D98 kpl. | TPKIT | SB | 421
98313232 | Spare,Shaft D16 w/impel. D49.8/D69.5 cpl | Wał D16 z wirnikiem D49.8/D69.5 kpl. | TPKIT | SB | 386
98313233 | Spare, Shaft D16 w/impel. D49.8/D86 cpl. | Wał z wirnikiem TP D16 D49.8/D86 kpl. | TPKIT | SB | 409
98313234 | Spare,Shaft D16 w/impel.D77.8/D127.7 cpl | Wał D16 z wirnikiem D77.8/D127.7 | TPKIT | SB | 506
98313235 | Spare, Shaft D16 w/impel. D62/D90.5 cpl. | Wał TP D16 z wirnikiem D62/D90.5 | TPKIT | SB | 461
98313236 | Spare, Shaft D16 w/impel. D62/D101.5 cpl | Wał z wirnikiem D16 D62/D101.5 | TPKIT | SB | 548
98313237 | Spare,Shaft D16 w/impel.D90.2/D132.9 cpl | Wał z wirnikiem TP D16 D90.2/D132.9 | TPKIT | SB | 370
98313242 | Spare, Shaft D16 w/impel. D72.4/D126 cpl | Wał D16 z wirnikiem D72.4/D126 | TPKIT | SB | 430
98313243 | Spare,Shaft D16 w/impel. D72.4/D94.5 cpl | Wał TP D16 z wirnikiem D72.4/D94.5 | TPKIT | SB | 374
98313244 | Spare,Shaft D16 w/impel. D106.5/D144 cpl | Wał z wirnikiem TP 16mm D106.5/D144 | TPKIT | SB | 515
98313245 | Spare, Shaft D16 w/impel. D90.2/D104 cpl | Zestaw wał D16 z wirnikiem D90.2/D104 | TPKIT | SB | 354
98313247 | Spare, Shaft D16 w/impel. D49.8/D145 cpl | Wał D16 z wirnikiem D49.8/D145 | TPKIT | SB | 514
98313248 | Spare, Shaft D16 w/impel. D49.8/D138 cpl | Wał z wirnikiem D16 D49.8/D138 kpl. | TPKIT | SB | 527
98313249 | Spare, Shaft D16 w/impel. D49.8/D124 cpl | Wał TP D16 z wirnikiem D49.8/D124 kpl. | TPKIT | SB | 468
98313251 | Spare,Shaft D16 w/impel.D39.8/D117.8 cpl | Wał z wirnikiem TP 16mm D39.8/D117.8 | TPKIT | SB | 551
98313252 | Spare, Shaft D16 w/impel. D39.8/D111 cpl | Wał z wirnikiem D16 D39.8/D111 kpl. | TPKIT | SB | 453
98313253 | Spare, Shaft D16 w/impel. D49.8/D86 cpl. | Wał TP s.200 D16 + wirnik D49.8/D86 kpl. | TPKIT | SB | 422
98313254 | Spare,Shaft D16 w/impel. D41.8/D63.9 cpl | Wał z wirnikiem TP D16/D41.8/D63.9 kpl. | TPKIT | SB | 322
98313266 | Spare, Motor stool 250 IEC 100-112 cpl. | Podstawa silnika kpl. 250 IEC 100-112 | TPKIT | SB | 922
98313270 | Spare, Motor stool, D24 IEC 132, ?180 | Podstawa TP D24 IEC 132 | TPKIT | SB | 594
98313272 | Spare, Motor stool, D24 IEC 80-90 cpl. | Podstawa silnika D24 IEC 80-90 kpl. | TPKIT | SB | 1085
98313292 | Kit, Motor stool cpl. DC180/F100/16 | Podstawa silnikla TP DC180/F100/16 | TPKIT | SB | 308
98313293 | Kit, Motor stool cpl. DC134/F85/16 | Podstawa silnika DC134/F85/16 | TPKIT | SB | 246
98313294 | kit, Motor stool cpl. DC180/F115/16 | Podst. silnika DC180/F115/16 kpl. | TPKIT | SB | 442
98313295 | Kit, Motor stool cpl. DC180/F85/16 | Podstawa silnika TP DC180/F85/16 | TPKIT | SB | 423
98313296 | Spare, Motor stool cpl. DC134/F75/12 | Podstawa silnika TP DC134/F75/12 | TPKIT | SB | 317
98313298 | Kit, Motor stool cpl. DC180/F100/16 BZ | Podstawa silnika TP DC180/F100/16 BZ | TPKIT | SB | 1593
98313305 | Spare, Motor stool cpl. DC112/F75/12 | Podstawa silnika TP DC112/F75/12 | TPKIT | SB | 149
98313331 | Kit, Shaft seal TP(D) 16mm AUUV | Uszcz. wału TP(D) 16mm AUUV | SISKT | SH | 354
98313333 | Kit, Shaft seal TP(D) cpl 12mm K BUBV | Uszcz. wału TP/D 12mm K BUBV kpl. | SISKT | SH | 171
98313335 | Kit, Shaft seal TP(D) cpl 16mm BBQE | Uszcz. wału TP(D) cpl 16mm BBQE | SISKT | SH | 453
98313337 | Kit, Shaft seal TP(D) cpl 16mm K BQQE | Uszcz. wału TP(D) 16mm K BQQE | SISKT | SH | 135
98313338 | Kit, Shaft seal TP(D) cpl 16mm K BQQV | Uszcz. wału TP/D K BQQV 16mm | SISKT | SH | 448
98314506 | SP60- 6 Rp4 6"3X380-415/50 11kW | SP 60-6 Rp4 FR Enc 6" 11kW 400D | SP060 | WG | 4604
98314531 | NB 40-250/242AAF2BESBQQEIW3 | NB 40-250/245AF2BBQQE | NB040 | CC | 3132
98314538 | TP 100-70/4 A-F-A-DAQF-HW3 | TP 100-70/4 A-F-A-DAQF-HX3 | TPL10 | CA | 3988
98314810 | Kit, Terminal blockg 96061273 | Skrzynka zaciskowa MT191886 | GS3KT | SD | 98
98314841 | NK 40-125/105AA1F2AESBQQEHW1 | NK 40-125/105A1F2AE-SBQQE | NK040 | CC | 3114
98315006 | NB 40-315/283AAF2RESBQQEJW3 | NB 40-315/283AF2RBQQE | NBSS0 | CE | 14719
98315042 | SP125- 3AA Rp6 6"3X380-415/50 22kW | SP 125-3AA Rp6 FR Enc T30 6" 22kW 400D | SP125 | WG | 7368
98315198 | CRN20-3 A-CX-A-E-HQQE 3x400D 50 HZ | CRN20-3 A-CX-A-E-HQQE 3x400D 50 HZ | CRN20 | IC | 3362
98315503 | Spare, Bearing flange cpl. | Łożysko z kołnierzem MG90 SMCR | CRKIT | SC | 1146
98315736 | NB 80-250/247AAF2KESBQQEMW3 | NB 80-250/247AF2KBQQE | NBSS0 | CE | 9831
98316050 | NB 40-160/158AAF2AESDAQFLW1 | NB 40-160/158AAF2AESDAQFLW1 | NB040 | CC | 3809
98316209 | CRI10-6 A-P-A-E-HUUE 3x230/400 50 HZ | CRI10-6 A-P-A-E-HUUE 3x230/400 50 HZ | CRI10 | IA | 2115
98316747 | NB 32-125/130AAF2AESDAQFIW1 | NB 32-125/130AF2ADAQF | NB032 | CC | 2596
98317052 | NK 100-315/312AA1F2AESBAQEQW3 | NK 100-315/312A1F2AE-SBAQE | NK100 | CC | 9194
98317069 | NK 125-315/275AA1F2AESBAQEPW3 | NK 125-315/275A1F2AE-SBAQE | NK125 | CC | 10733
98317076 | NK 125-400/392AA1F2AESBAQEUW3 | NK 125-400/392A1F2AE-SBAQE | NK125 | CC | 18122
98317099 | NK 150-315/336AA1F1AESBAQEVW3 | NK 150-315/336A1F1AE-S BAQE 75kW Siem. | NK150 | CC | 20892
98317105 | NK 150-400/431AA1F1AESBAQE2W3 | NK 150-400/431A1F1AE-SBAQE | NK150 | CC | 34310
98317109 | NK 150-500/521AA1F1AESBAQEYW3 | NK 150-500/521A1F1AE-SBAQE | NK150 | CC | 43048
98317141 | NK 250-350/318AA1F1AESBAQEUW3 | NK 250-350/318A1F1AE-SBAQE | NK250 | CC | 30044
98317151 | NK 100-200/214AA1F2AESBAQEIW5 | NK 100-200/214A1F2AE-SBAQE | NK100 | CC | 5301
98317172 | NK 125-250/269AA1F2AESBAQEMW5 | NK 125-250/269A1F2AE-SBAQE | NK125 | CC | 7895
98317197 | NK 150-315/337AA1F1AESBAQEQW5 | NK 150-315/337A1F1AE-SBAQE | NK150 | CC | 15543
98317233 | NK 250-350/306AA1F1AESBAQEOW5 | NK 250-350/306A1F1AE-S BAQE 15kW Siem. | NK250 | CC | 22934
98317234 | NK 250-350/330AA1F1AESBAQEPW5 | NK 250-350/330A1F1AE-SBAQE | NK250 | CC | 24506
98317296 | NKG 80-50-250/254AA1F2AESBAQERW1 | NKG 80-50-250/254A1F2AE-SBAQE | NG080 | CE | 8878
98317314 | NKG 100-65-200/217AA1F2AESBAQERW1 | NKG 100-65-200/217A1F2AE-SBAQE | NG100 | CE | 9249
98317315 | NKG 100-65-200/219AA1F2AESBAQESW1 | NKG 100-65-200/219A1F2AE-SBAQE | NG100 | CE | 10079
98318048 | NK 50-250/254AA1F2BESBAQERW1 | NK 50-250/254A1F2BE-SBAQE | NK050 | CC | 9752
98318049 | NK 50-250/263AA1F2BESBAQESW1 | NK 50-250/263A1F2BE-SBAQE | NK050 | CC | 10557
98318402 | NK 40-160/158AA2F2AESBAQELW1 | NK 40-160/158A2F2AE-S BAQE 5.5kW Siem. | NK040 | CC | 4392
98318416 | NK 40-315/298AA2F2AESBAQERW1 | NK 40-315/298AA2F2AESBAQERW1 | NK040 | CC | 10321
98318417 | NK 40-315/318AA2F2AESBAQESW1 | NK 40-315/318AA2F2AESBAQESW1 | NK040 | CC | 11325
98318421 | NK 50-125/135AA2F2AESBAQELW1 | NK 50-125/135A2F2AE-SBAQE | NK050 | CC | 4588
98318425 | NK 50-160/167AA2F2AESBAQENW1 | NK 50-160/167A2F2AE-SBAQE | NK050 | CC | 5579
98318429 | NK 50-200/210AA2F2AESBAQEPW1 | NK 50-200/210A2F2AE-SBAQE | NK050 | CC | 6580
98318435 | NK 50-250/263AA2F2AESBAQESW1 | NK 50-250/263A2F2AE-SBAQE | NK050 | CC | 10233
98318445 | NK 65-160/157AA2F2AESBAQENW1 | NK 65-160/157A2F2AE-SBAQE | NK065 | CC | 5849
98318451 | NK 65-200/198AA2F2AESBAQEQW1 | NK 65-200/198A2F2AE-SBAQE | NK065 | CC | 8156
98318452 | NK 65-200/217AA2F2AESBAQERW1 | NK 65-200/217A2F2AE-SBAQE | NK065 | CC | 9878
98318453 | NK 65-200/219AA2F2AESBAQESW1 | NK 65-200/219A2F2AE-SBAQE | NK065 | CC | 10708
98318455 | NK 65-250/238AA2F2AESBAQESW1 | NK 65-250/238A2F2AE-SBAQE | NK065 | CC | 11318
98318456 | NK 65-250/251AA2F2AESBAQETW1 | NK 65-250/251A2F2AE-SBAQE | NK065 | CC | 12976
98318457 | NK 65-250/269AA2F2AESBAQEUW1 | NK 65-250/269A2F2AE-SBAQE | NK065 | CC | 15549
98318460 | NK 65-315/295AA2F2AESBAQEVW1 | NK 65-315/295A2F2AE-SBAQE | NK065 | CC | 19262
98318465 | NK 80-160/161AA2F2AESBAQEPW1 | NK 80-160/161A2F2AE-SBAQE | NK080 | CC | 6731
98318467 | NK 80-160/177AA2F2AESBAQERW1 | NK 80-160/177A2F2AE-SBAQE | NK080 | CC | 9397
98318469 | NK 80-200/188AA2F2AESBAQERW1 | NK 80-200/188A2F2AE-SBAQE | NK080 | CC | 10071
98318470 | NK 80-200/200AA2F2AESBAQESW1 | NK 80-200/200A2F2AE-SBAQE | NK080 | CC | 10881
98318471 | NK 80-200/211AA2F2AESBAQETW1 | NK 80-200/211A2F2AE-SBAQE | NK080 | CC | 12461
98318473 | NK 80-250/220AA2F2AESBAQETW1 | NK 80-250/220A2F2AE-SBAQE | NK080 | CC | 13246
98318474 | NK 80-250/234AA2F2AESBAQEUW1 | NK 80-250/234A2F2AE-SBAQE | NK080 | CC | 15828
98318475 | NK 80-250/257AA2F2AESBAQEVW1 | NK 80-250/257A2F2AE-SBAQE | NK080 | CC | 18006
98318476 | NK 80-250/270AA2F2AESBAQEWW1 | NK 80-250/270A2F2AE-SBAQE | NK080 | CC | 20269
98318485 | NK 100-200/181AA2F2AESBAQESW1 | NK 100-200/181A2F2AE-SBAQE | NK100 | CC | 11577
98318486 | NK 100-200/192AA2F2AESBAQETW1 | NK 100-200/192A2F2AE-SBAQE | NK100 | CC | 13256
98318487 | NK 100-200/203AA2F2AESBAQEUW1 | NK 100-200/203A2F2AE-SBAQE | NK100 | CC | 15843
98318488 | NK 100-200/219AA2F2AESBAQEVW1 | NK 100-200/219A2F2AE-SBAQE | NK100 | CC | 18022
98318496 | NK 100-315/301AA2F2AESBAQEYW1 | NK 100-315/301A2F2AE-SBAQE | NK100 | CC | 35480
98318504 | NK 125-250/249AA2F2AESBAQE2W1 | NK 125-250/249A2F2AE-SBAQE | NK125 | CC | 30541
98318505 | NK 125-250/263AA2F2AESBAQEYW1 | NK 125-250/263A2F2AE-SBAQE | NK125 | CC | 35002
98318508 | NK 150-200/224AA2F1AESBAQE1W1 | NK 150-200/224A2F1AE-SBAQE | NK150 | CC | 30404
98318522 | NK 50-160/177AA2F2AESBAQEIW3 | NK 50-160/177A2F2AE-SBAQE | NK050 | CC | 4045
98318535 | NK 65-200/205AA2F2AESBAQEJW3 | NK 65-200/205A2F2AE-SBAQE | NK065 | CC | 4672
98318558 | NK 80-315/320AA2F2AESBAQEPW3 | NK 80-315/320A2F2AE-SBAQE | NK080 | CC | 9098
98318559 | NK 80-315/334AA2F2AESBAQEQW3 | NK 80-315/334A2F2AE-SBAQE | NK080 | CC | 9502
98318560 | NK 80-400/347AA2F2AESBAQEPW3 | NK 80-400/347A2F2AE-SBAQE | NK080 | CC | 11716
98318562 | NK 80-400/397AA2F2AESBAQERW3 | NK 80-400/397A2F2AE-SBAQE | NK080 | CC | 13912
98318578 | NK 100-315/312AA2F2AESBAQEQW3 | NK 100-315/312A2F2AE-SBAQE | NK100 | CC | 10137
98318591 | NK 125-250/249AA2F2AESBAQEPW3 | NK 125-250/249A2F2AE-SBAQE | NK125 | CC | 9418
98318592 | NK 125-250/262AA2F2AESBAQEQW3 | NK 125-250/262A2F2AE-SBAQE | NK125 | CC | 9824
98318594 | NK 125-315/275AA2F2AESBAQEPW3 | NK 125-315/275A2F2AE-SBAQE | NK125 | CC | 11703
98318595 | NK 125-315/290AA2F2AESBAQEQW3 | NK 125-315/290A2F2AE-SBAQE | NK125 | CC | 12024
98318597 | NK 125-315/336AA2F2AESBAQESW3 | NK 125-315/336A2F2AE-SBAQE | NK125 | CC | 15035
98318599 | NK 125-400/345AA2F2AESBAQESW3 | NK 125-400/345A2F2AE-SBAQE | NK125 | CC | 15806
98318600 | NK 125-400/368AA2F2AESBAQETW3 | NK 125-400/368A2F2AE-SBAQE | NK125 | CC | 16994
98318601 | NK 125-400/392AA2F2AESBAQEUW3 | NK 125-400/392A2F2AE-SBAQE | NK125 | CC | 19479
98318606 | NK 125-500/473AA2F2AESBAQEWW3 | NK 125-500/473A2F2AE-SBAQE | NK125 | CC | 28166
98318607 | NK 125-500/500AA2F2AESBAQE1W3 | NK 125-500/500A2F2AE-SBAQE | NK125 | CC | 36498
98318631 | NK 150-315/291AA2F1AESBAQETW3 | NK 150-315/291A2F1AE-SBAQE | NK150 | CC | 17305
98318633 | NK 150-315/336AA2F1AESBAQEVW3 | NK 150-315/336A2F1AE-SBAQE | NK150 | CC | 22539
98318636 | NK 150-400/375AA2F1AESBAQEVW3 | NK 150-400/375A2F1AE-SBAQE | NK150 | CC | 24209
98318638 | NK 150-400/412AA2F1AESBAQE1W3 | NK 150-400/412A2F1AE-SBAQE | NK150 | CC | 34951
98318639 | NK 150-400/431AA2F1AESBAQE2W3 | NK 150-400/431A2F1AE-SBAQE | NK150 | CC | 35912
98318641 | NK 150-500/459AA2F1AESBAQE2W3 | NK 150-500/459A2F1AE-SBAQE | NK150 | CC | 38349
98318643 | NK 150-500/521AA2F1AESBAQEYW3 | NK 150-500/521A2F1AE-SBAQE | NK150 | CC | 45035
98318653 | NK 200-400/344AA2F1AESBAQEVW3 | NK 200-400/344A2F1AE-SBAQE | NK200 | CC | 30336
98318654 | NK 200-400/364AA2F1AESBAQEWW3 | NK 200-400/364A2F1AE-SBAQE | NK200 | CC | 31652
98318667 | NK 250-400/385AA2F1AESBAQE2W3 | NK 250-400/385A2F1AE-SBAQE | NK250 | CC | 44285
98318668 | NK 250-400/405AA2F1AESBAQEYW3 | NK 250-400/405A2F1AE-SBAQE | NK250 | CC | 46561
98318674 | NK 250-350/294AA2F1AESBAQETW3 | NK 250-350/294A2F1AE-SBAQE | NK250 | CC | 29844
98318676 | NK 250-350/362AA2F1AESBAQEVW3 | NK 250-350/362A2F1AE-SBAQE | NK250 | CC | 36721
98318677 | NK 250-350/370AA2F1AESBAQEWW3 | NK 250-350/370A2F1AE-SBAQE | NK250 | CC | 38669
98318702 | NK 100-315/301AA2F2AESBAQELW5 | NK 100-315/301A2F2AE-SBAQE | NK100 | CC | 8440
98318715 | NK 125-250/253AA2F2AESBAQELW5 | NK 125-250/253A2F2AE-SBAQE | NK125 | CC | 8171
98318716 | NK 125-250/269AA2F2AESBAQEMW5 | NK 125-250/269A2F2AE-SBAQE | NK125 | CC | 8761
98318717 | NK 125-315/275AA2F2AESBAQELW5 | NK 125-315/275A2F2AE-SBAQE | NK125 | CC | 9903
98318720 | NK 125-315/338AA2F2AESBAQEOW5 | NK 125-315/338AA2F2AESBAQEOW5 | NK125 | CC | 12753
98318722 | NK 125-400/384AA2F2AESBAQEOW5 | NK 125-400/384A2F2AE-SBAQE | NK125 | CC | 13782
98318741 | NK 150-315/337AA2F1AESBAQEQW5 | NK 150-315/337A2F1AE-SBAQE | NK150 | CC | 16988
98318746 | NK 150-400/430AA2F1AESBAQESW5 | NK 150-400/430A2F1AE-SBAQE | NK150 | CC | 21225
98318767 | NK 250-400/313AA2F1AESBAQEPW5 | NK 250-400/313A2F1AE-SBAQE | NK250 | CC | 26484
98318769 | NK 250-400/361AA2F1AESBAQERW5 | NK 250-400/361A2F1AE-SBAQE | NK250 | CC | 30586
98318770 | NK 250-400/381AA2F1AESBAQESW5 | NK 250-400/381A2F1AE-SBAQE | NK250 | CC | 32202
98318774 | NK 250-500/485AA2F1AESBAQEVW5 | NK 250-500/485AA2F1AESBAQEVW5 | NK250 | CC | 46698
98318777 | NK 250-350/306AA2F1AESBAQEOW5 | NK 250-350/306A2F1AE-SBAQE | NK250 | CC | 24922
98318779 | NK 250-350/366AA2F1AESBAQEQW5 | NK 250-350/366A2F1AE-SBAQE | NK250 | CC | 27565
98318782 | NK 250-450/357AA2F1AESBAQERW5 | NK 250-450/357A2F1AE-SBAQE | NK250 | CC | 31061
98318840 | NK 50-250/263AA2F2BESBAQESW1 | NK 50-250/263A2F2BE-SBAQE | NK050 | CC | 11107
98319002 | NK 125-315/338AA2F2BESBAQETW3 | NK 125-315/338A2F2BE-SBAQE | NK125 | CC | 17977
98319615 | NKG 80-50-250/263AA2F2AESBAQESW1 | NKG 80-50-250/263A2F2AE-SBAQE | NG080 | CE | 10233
98319617 | NKG 80-50-315/285AA2F2AESBAQESW1 | NKG 80-50-315/285A2F2AE-S BAQE 37kW Siem | NG080 | CE | 11301
98319626 | NKG 100-80-160/173AA2F2AESBAQEOW1 | NKG 100-80-160/173A2F2AE-SBAQE | NG100 | CE | 6509
98319627 | NKG 100-80-160/177AA2F2AESBAQEPW1 | NKG 100-80-160/177A2F2AE-SBAQE | NG100 | CE | 6799
98319637 | NKG 100-65-250/269AA2F2AESBAQEUW1 | NKG 100-65-250/269A2F2AE-SBAQE | NG100 | CE | 15549
98319647 | NKG 125-80-160/177AA2F2AESBAQERW1 | NKG 125-80-160/177A2F2AE-SBAQE | NG120 | CE | 9345
98319656 | NKG 125-80-250/270AA2F2AESBAQEWW1 | NKG 125-80-250/270A2F2AE-S BAQE 95kW Sie | NG120 | CE | 19992
98319667 | NKG 125-100-200/203AA2F2AESBAQEUW1 | NKG 125-100-200/203A2F2AE-SBAQE | NG125 | CE | 15843
98319668 | NKG 125-100-200/219AA2F2AESBAQEVW1 | NKG 125-100-200/219A2F2AE-SBAQE | NG125 | CE | 18022
98319759 | NKG 125-100-315/334AA2F2AESBAQERW3 | NKG 125-100-315/334A2F2AE-SBAQE | NG125 | CE | 11616
98319775 | NKG 150-125-315/290AA2F2AESBAQEQW3 | NKG 150-125-315/290A2F2AE-SBAQE | NG150 | CE | 12024
98319780 | NKG 150-125-400/368AA2F2AESBAQETW3 | NKG 150-125-400/368A2F2AE-S BAQE 45kW Si | NG150 | CE | 16742
98319782 | NKG 150-125-400/433AA2F2AESBAQEVW3 | NKG 150-125-400/433A2F2AE-SBAQE | NG150 | CE | 22228
98319809 | NKG 200-150-400/412AA2F2AESBAQE1W3 | NKG 200-150-400/412A2F2AE-SBAQE | NG200 | CE | 34951
98319825 | NKG 250-200-400/344AA2F2AESBAQEVW3 | NKG 250-200-400/344A2F2AE-S BAQE 75kW Si | NG250 | CE | 30463
98319839 | NKG 300-250-400/385AA2F2AESBAQE2W3 | NKG 300-250-400/385A2F2AE-SBAQE | NG300 | CE | 44285
98319840 | NKG 300-250-400/405AA2F2AESBAQEYW3 | NKG 300-250-400/405A2F2AE-SBAQE | NG300 | CE | 46561
98319848 | NKG 300-250-350/362AA2F2AESBAQEVW3 | NKG 300-250-350/362A2F2AE-SBAQE | NG300 | CE | 36721
98319855 | NKG 300-250-450/445AA2F2AESBAQEYW3 | NKG 300-250-450/445A2F2AE-SBAQE | NG300 | CE | 50669
98319880 | NKG 150-125-315/297AA2F2AESBAQEMW5 | NKG 150-125-315/297A2F2AE-SBAQE | NG150 | CE | 10493
98319909 | NKG 200-150-400/438AA2F2AESBAQETW5 | NKG 200-150-400/438A2F2AE-S BAQE 45kW Si | NG200 | CE | 22683
98319931 | NKG 300-250-400/361AA2F2AESBAQERW5 | NKG 300-250-400/361A2F2AE-SBAQE | NG300 | CE | 30586
98319933 | NKG 300-250-400/401AA2F2AESBAQETW5 | NKG 300-250-400/401A2F2AE-SBAQE | NG300 | CE | 33511
98320229 | NB 32-200.1/205AAF2SESBQQELW1 | NB 32-200.1/205AF2SBQQE | NB032 | CC | 3372
98320282 | NB 80-200/196AAF2AESDAQFKW3 | NB 80-200/196AF2ADAQF | NB080 | CC | 4164
98320557 | NKG 125-100-315/301AA2F2BESBAQEYW1 | NKG 125-100-315/301A2F2BE-SBAQE | NG125 | CE | 37123
98321060 | NK 125-315/338AA1F2BESBAQEVX4 | NK 125-315/338A1F2BE-S BAQE 75kW Siem. | NK125 | CC | 21919
98321609 | CRN20-6 K-FGJ-A-E-HQQE 3x400/690 50 HZ | CRN20-6 K-FGJ-A-E-HQQE 3x400/690 50 HZ | CRN20 | IC | 5184
98321707 | MTR15-17/4 A-W-I-HQQV 3x400D 50Hz | MTR15-17/4 A-W-I-HQQV 3x400D 50Hz | MTR15 | IH | 3670
98321723 | NB 100-200/178AAF2AESBQQEKW3 | NB 100-200/178AF2ABQQE | NB100 | CC | 3295
98322312 | NB 80-160/176AAF2KESBQQEJW3 | NB 80-160/176AF2KBQQE | NBSS0 | CE | 6561
98322432 | TP 100-200/4 A-F-A-DAQF-MW3 | TP 100-200/4 A-F-A-DAQF-MX3 | TPL10 | CA | 6053
98322443 | CR3-17 A-FGJ-A-E-HQQE 3x400/690 50HZ | CR3-17 A-FGJ-A-E-HQQE 3x400/690 50HZ | CR003 | IA | 1536
98324383 | NK 40-125/139AA1F2LESBQQEKW1 | NK 40-125/139A1F2LE-S BQQE 4kW Siem. | NKSS0 | CE | 9926
98324606 | TP 100-200/2 A-F-A-DAQF-LW1 | TP 100-200/2 A-F-A-DAQF-LX1 | TPL10 | CA | 4113
98324692 | NK 32-250/199AA2F2KESBQQELW1 | NK 32-250/199A2F2KE-SBQQE | NKSS0 | CE | 9010
98324708 | NK 40-160/177AA2F2KESBQQENW1 | NK 40-160/177A2F2KE-SBQQE | NKSS0 | CE | 8922
98324711 | NK 40-200/206AA2F2KESBQQENW1 | NK 40-200/206A2F2KE-SBQQE | NKSS0 | CE | 9068
98324718 | NK 40-315/298AA2F2KESBQQERW1 | NK 40-315/298A2F2KE-SBQQE | NKSS0 | CE | 15922
98324719 | NK 40-315/318AA2F2KESBQQESW1 | NK 40-315/318A2F2KE-SBQQE | NKSS0 | CE | 16939
98324720 | NK 40-315/336AA2F2KESBQQETW1 | NK 40-315/336A2F2KE-SBQQE | NKSS0 | CE | 19995
98324726 | NK 50-160/150AA2F2KESBQQEMW1 | NK 50-160/150A2F2KE-S BQQE 7.5kW Siem. | NKSS0 | CE | 8536
98324727 | NK 50-160/167AA2F2KESBQQENW1 | NK 50-160/167A2F2KE-SBQQE | NKSS0 | CE | 9284
98324736 | NK 50-250/254AA2F2IESBQQERW1 | NK 50-250/254A2F2IE-SBQQE | NKSS0 | CE | 14170
98324737 | NK 50-315/267AA2F2KESBQQERW1 | NK 50-315/267A2F2KE-SBQQE | NKSS0 | CE | 16433
98324738 | NK 50-315/285AA2F2KESBQQESW1 | NK 50-315/285A2F2KE-SBQQE | NKSS0 | CE | 17276
98324739 | NK 50-315/300AA2F2KESBQQETW1 | NK 50-315/300A2F2KE-SBQQE | NKSS0 | CE | 18939
98324740 | NK 50-315/321AA2F2KESBQQEUW1 | NK 50-315/321A2F2KE-SBQQE | NKSS0 | CE | 22316
98324743 | NK 65-125/137AA2F2KESBQQEMW1 | NK 65-125/137A2F2KE-SBQQE | NKSS0 | CE | 8482
98324752 | NK 65-200/198AA2F2KESBQQEQW1 | NK 65-200/198A2F2KE-SBQQE | NKSS0 | CE | 12305
98324753 | NK 65-200/217AA2F2KESBQQERW1 | NK 65-200/217A2F2KE-SBQQE | NKSS0 | CE | 14280
98324754 | NK 65-250/223AA2F2KESBQQERW1 | NK 65-250/223A2F2KE-SBQQE | NKSS0 | CE | 15742
98324755 | NK 65-250/238AA2F2KESBQQESW1 | NK 65-250/238A2F2KE-SBQQE | NKSS0 | CE | 16575
98324756 | NK 65-250/251AA2F2KESBQQETW1 | NK 65-250/251A2F2KE-SBQQE | NKSS0 | CE | 18240
98324757 | NK 65-250/269AA2F2KESBQQEUW1 | NK 65-250/269A2F2KE-SBQQE | NKSS0 | CE | 20837
98324759 | NK 65-315/272AA2F2KESBQQEUW1 | NK 65-315/272A2F2KE-SBQQE | NKSS0 | CE | 22641
98324765 | NK 80-160/177AA2F2KESBQQERW1 | NK 80-160/177A2F2KE-SBQQE | NKSS0 | CE | 13534
98324767 | NK 80-200/188AA2F2KESBQQERW1 | NK 80-200/188A2F2KE-SBQQE | NKSS0 | CE | 15038
98324768 | NK 80-200/200AA2F2KESBQQESW1 | NK 80-200/200A2F2KE-SBQQE | NKSS0 | CE | 15861
98324769 | NK 80-200/211AA2F2KESBQQETW1 | NK 80-200/211A2F2KE-SBQQE | NKSS0 | CE | 17448
98324770 | NK 80-200/222AA2F2KESBQQEUW1 | NK 80-200/222A2F2KE-SBQQE | NKSS0 | CE | 19956
98324771 | NK 80-250/220AA2F2KESBQQETW1 | NK 80-250/220A2F2KE-SBQQE | NKSS0 | CE | 18793
98324772 | NK 80-250/234AA2F2KESBQQEUW1 | NK 80-250/234A2F2KE-SBQQE | NKSS0 | CE | 21400
98324781 | NK 100-200/170AA2F2KESBQQERW1 | NK 100-200/170A2F2KE-SBQQE | NKSS0 | CE | 17824
98324783 | NK 100-200/181AA2F2KESBQQESW1 | NK 100-200/181A2F2KE-SBQQE | NKSS0 | CE | 18661
98324784 | NK 100-200/192AA2F2KESBQQETW1 | NK 100-200/192A2F2KE-SBQQE | NKSS0 | CE | 20346
98324785 | NK 100-200/203AA2F2KESBQQEUW1 | NK 100-200/203A2F2KE-SBQQE | NKSS0 | CE | 22958
98324818 | NK 50-160/177AA2F2KESBQQEIW3 | NK 50-160/177A2F2KE-SBQQE | NKSS0 | CE | 7801
98324853 | NK 80-315/320AA2F2KESBQQEPW3 | NK 80-315/320A2F2KE-SBQQE | NKSS0 | CE | 15809
98324854 | NK 80-315/334AA2F2KESBQQEQW3 | NK 80-315/334A2F2KE-SBQQE | NKSS0 | CE | 16217
98324855 | NK 80-400/347AA2F2KESBQQEPW3 | NK 80-400/347A2F2KE-SBQQE | NKSS0 | CE | 21658
98324856 | NK 80-400/365AA2F2KESBQQEQW3 | NK 80-400/365A2F2KE-SBQQE | NKSS0 | CE | 22352
98324857 | NK 80-400/397AA2F2KESBQQERW3 | NK 80-400/397A2F2KE-SBQQE | NKSS0 | CE | 23865
98324858 | NK 80-400/419AA2F2KESBQQESW3 | NK 80-400/419A2F2KE-SBQQE | NKSS0 | CE | 25374
98324859 | NK 80-400/438AA2F2KESBQQETW3 | NK 80-400/438A2F2KE-SBQQE | NKSS0 | CE | 26575
98324872 | NK 100-315/295AA2F2KESBQQEPW3 | NK 100-315/295A2F2KE-SBQQE | NKSS0 | CE | 20026
98324873 | NK 100-315/312AA2F2KESBQQEQW3 | NK 100-315/312A2F2KE-SBQQE | NKSS0 | CE | 20429
98324874 | NK 100-315/334AA2F2KESBQQERW3 | NK 100-315/334A2F2KE-SBQQE | NKSS0 | CE | 21909
98324886 | NK 125-250/249AA2F2KESBQQEPW3 | NK 125-250/249A2F2KE-SBQQE | NKSS0 | CE | 18718
98324887 | NK 125-250/262AA2F2KESBQQEQW3 | NK 125-250/262A2F2KE-SBQQE | NKSS0 | CE | 19132
98324888 | NK 125-250/269AA2F2KESBQQERW3 | NK 125-250/269A2F2KE-SBQQE | NKSS0 | CE | 20601
98324889 | NK 125-315/275AA2F2KESBQQEPW3 | NK 125-315/275A2F2KE-SBQQE | NKSS0 | CE | 26140
98324890 | NK 125-315/290AA2F2KESBQQEQW3 | NK 125-315/290A2F2KE-SBQQE | NKSS0 | CE | 26463
98324891 | NK 125-315/317AA2F2KESBQQERW3 | NK 125-315/317A2F2KE-SBQQE | NKSS0 | CE | 27980
98324892 | NK 125-315/336AA2F2KESBQQESW3 | NK 125-315/336A2F2KE-SBQQE | NKSS0 | CE | 29489
98324893 | NK 125-315/338AA2F2KESBQQETW3 | NK 125-315/338A2F2KE-SBQQE | NKSS0 | CE | 30690
98324895 | NK 125-400/368AA2F2KESBQQETW3 | NK 125-400/368A2F2KE-S BQQE 45kW Siem. | NKSS0 | CE | 34930
98325060 | NKG 100-80-160/173AA1F2LESBQQEOW1 | NKG 100-80-160/173AA1F2LESBQQEOW1 15kW S | NGSS0 | CE | 13771
98325319 | NKG 50-32-200/206AA2F2KESBQQEMW1 | NKG 50-32-200/206A2F2KE-SBQQE | NGSS0 | CE | 7182
98325363 | NKG 80-50-250/205AA2F2KESBQQEOW1 | NKG 80-50-250/205A2F2KE-SBQQE | NGSS0 | CE | 11034
98325403 | NKG 125-80-200/211AA2F2KESBQQETW1 | NKG 125-80-200/211AA2F2KESBQQETW1 45kW | NGSS0 | CE | 17178
98325406 | NKG 125-80-250/234AA2F2KESBQQEUW1 | NKG 125-80-250/234A2F2KE-SBQQE | NGSS0 | CE | 21154
98325407 | NKG 125-80-250/257AA2F2IESBQQEVW1 | NKG 125-80-250/257A2F2IE-SBQQE | NGSS0 | CE | 23392
98325480 | NKG 125-80-200/222AA2F2KESBQQEMW3 | NKG 125-80-200/222AA2F2KESBQQEMW3 | NGSS0 | CE | 10772
98325529 | NKG 150-125-400/392AA2F2KESBQQEUW3 | NKG 150-125-400/392A2F2KE-SBQQE | NGSS0 | CE | 37295
98325551 | NKG 200-150-315/336AA2F2KESBQQEVW3 | NKG 200-150-315/336A2F2KE-SBQQE | NGSS0 | CE | 38731
98325554 | NKG 200-150-400/375AA2F2KESBQQEVW3 | NKG 200-150-400/375A2F2KE-S BQQE 75kW Si | NGSS0 | CE | 45136
98325555 | NKG 200-150-400/394AA2F2KESBQQEWW3 | NKG 200-150-400/394A2F2KE-SBQQE | NGSS0 | CE | 47397
98325562 | NKG 200-150-500/548AA2F2KESBQQEYW3 | NKG 200-150-500/548A2F2KE-SBQQE | NGSS0 | CE | 89626
98325597 | NKG 150-125-400/384AA2F2KESBQQEOW5 | NKG 150-125-400/384A2F2KE-SBQQE | NGSS0 | CE | 31611
98325616 | NKG 200-150-315/337AA2F2KESBQQEQW5 | NKG 200-150-315/337AA2F2KESBQQEQW5 22kW | NGSS0 | CE | 33195
98325665 | NK 40-315/298AA2F2LESBQQERW1 | NK 40-315/298A2F2LE-SBQQE | NKSS0 | CE | 21390
98325666 | NK 40-315/318AA2F2LESBQQESW1 | NK 40-315/318A2F2LE-SBQQE | NKSS0 | CE | 22407
98325667 | NK 40-315/336AA2F2LESBQQETW1 | NK 40-315/336A2F2LE-SBQQE | NKSS0 | CE | 25464
98325683 | NK 50-250/254AA2F2LESBQQERW1 | NK 50-250/254A2F2LE-SBQQE | NKSS0 | CE | 18735
98325684 | NK 50-315/267AA2F2LESBQQERW1 | NK 50-315/267A2F2LE-SBQQE | NKSS0 | CE | 22182
98325685 | NK 50-315/285AA2F2LESBQQESW1 | NK 50-315/285A2F2LE-SBQQE | NKSS0 | CE | 23025
98325686 | NK 50-315/300AA2F2LESBQQETW1 | NK 50-315/300A2F2LE-SBQQE | NKSS0 | CE | 24687
98325687 | NK 50-315/321AA2F2LESBQQEUW1 | NK 50-315/321A2F2LE-SBQQE | NKSS0 | CE | 28065
98325700 | NK 65-200/217AA2F2LESBQQERW1 | NK 65-200/217A2F2LE-SBQQE | NKSS0 | CE | 18627
98325701 | NK 65-250/223AA2F2LESBQQERW1 | NK 65-250/223A2F2LE-SBQQE | NKSS0 | CE | 20929
98325702 | NK 65-250/238AA2F2LESBQQESW1 | NK 65-250/238A2F2LE-SBQQE | NKSS0 | CE | 21763
98325703 | NK 65-250/251AA2F2LESBQQETW1 | NK 65-250/251A2F2LE-SBQQE | NKSS0 | CE | 23428
98325704 | NK 65-250/269AA2F2LESBQQEUW1 | NK 65-250/269A2F2LE-SBQQE | NKSS0 | CE | 26025
98325706 | NK 65-315/272AA2F2LESBQQEUW1 | NK 65-315/272A2F2LE-SBQQE | NKSS0 | CE | 28951
98325712 | NK 80-160/177AA2F2LESBQQERW1 | NK 80-160/177A2F2LE-SBQQE | NKSS0 | CE | 17671
98325714 | NK 80-200/188AA2F2LESBQQERW1 | NK 80-200/188A2F2LE-SBQQE | NKSS0 | CE | 19945
98325715 | NK 80-200/200AA2F2LESBQQESW1 | NK 80-200/200A2F2LE-SBQQE | NKSS0 | CE | 20768
98325716 | NK 80-200/211AA2F2LESBQQETW1 | NK 80-200/211A2F2LE-SBQQE | NKSS0 | CE | 22355
98325717 | NK 80-200/222AA2F2LESBQQEUW1 | NK 80-200/222A2F2LE-SBQQE | NKSS0 | CE | 24864
98325718 | NK 80-250/220AA2F2LESBQQETW1 | NK 80-250/220A2F2LE-SBQQE | NKSS0 | CE | 24262
98325719 | NK 80-250/234AA2F2LESBQQEUW1 | NK 80-250/234A2F2LE-SBQQE | NKSS0 | CE | 26868
98325728 | NK 100-200/170AA2F2LESBQQERW1 | NK 100-200/170A2F2LE-SBQQE | NKSS0 | CE | 23434
98325729 | NK 100-200/181AA2F2LESBQQESW1 | NK 100-200/181A2F2LE-SBQQE | NKSS0 | CE | 24270
98325730 | NK 100-200/192AA2F2LESBQQETW1 | NK 100-200/192A2F2LE-SBQQE | NKSS0 | CE | 25955
98325731 | NK 100-200/203AA2F2LESBQQEUW1 | NK 100-200/203A2F2LE-SBQQE | NKSS0 | CE | 28567
98325799 | NK 80-315/320AA2F2LESBQQEPW3 | NK 80-315/320A2F2LE-SBQQE | NKSS0 | CE | 22469
98325800 | NK 80-315/334AA2F2LESBQQEQW3 | NK 80-315/334A2F2LE-SBQQE | NKSS0 | CE | 22878
98325801 | NK 80-400/347AA2F2LESBQQEPW3 | NK 80-400/347A2F2LE-SBQQE | NKSS0 | CE | 31465
98325802 | NK 80-400/365AA2F2LESBQQEQW3 | NK 80-400/365A2F2LE-SBQQE | NKSS0 | CE | 32159
98325803 | NK 80-400/397AA2F2LESBQQERW3 | NK 80-400/397A2F2LE-SBQQE | NKSS0 | CE | 33672
98325804 | NK 80-400/419AA2F2LESBQQESW3 | NK 80-400/419A2F2LE-SBQQE | NKSS0 | CE | 35181
98325805 | NK 80-400/438AA2F2LESBQQETW3 | NK 80-400/438A2F2LE-SBQQE | NKSS0 | CE | 36383
98325818 | NK 100-315/295AA2F2LESBQQEPW3 | NK 100-315/295A2F2LE-SBQQE | NKSS0 | CE | 27191
98325819 | NK 100-315/312AA2F2LESBQQEQW3 | NK 100-315/312A2F2LE-SBQQE | NKSS0 | CE | 27594
98325820 | NK 100-315/334AA2F2LESBQQERW3 | NK 100-315/334A2F2LE-SBQQE | NKSS0 | CE | 29074
98325832 | NK 125-250/249AA2F2LESBQQEPW3 | NK 125-250/249A2F2LE-SBQQE | NKSS0 | CE | 25196
98325833 | NK 125-250/262AA2F2LESBQQEQW3 | NK 125-250/262A2F2LE-SBQQE | NKSS0 | CE | 25610
98325834 | NK 125-250/269AA2F2LESBQQERW3 | NK 125-250/269A2F2LE-SBQQE | NKSS0 | CE | 27079
98325835 | NK 125-315/275AA2F2LESBQQEPW3 | NK 125-315/275A2F2LE-SBQQE | NKSS0 | CE | 33292
98325836 | NK 125-315/290AA2F2LESBQQEQW3 | NK 125-315/290A2F2LE-SBQQE | NKSS0 | CE | 33615
98325837 | NK 125-315/317AA2F2LESBQQERW3 | NK 125-315/317A2F2LE-SBQQE | NKSS0 | CE | 35131
98325838 | NK 125-315/336AA2F2LESBQQESW3 | NK 125-315/336A2F2LE-SBQQE | NKSS0 | CE | 36640
98325839 | NK 125-315/338AA2F2LESBQQETW3 | NK 125-315/338A2F2LE-SBQQE | NKSS0 | CE | 37841
98326151 | NKG 150-125-315/290AA2F2LESBQQEQW3 | NKG 150-125-315/290A2F2LE-S BQQE 22kW Si | NGSS0 | CE | 33183
98326162 | NKG 150-125-500/473AA2F2LESBQQEWW3 | NKG 150-125-500/473A2F2LE-SBQQE | NGSS0 | CE | 64845
98326189 | NKG 200-150-500/521AA2F2LESBQQEYW3 | NKG 200-150-500/521A2F2LE-SBQQE | NGSS0 | CE | 85317
98326762 | TP 65-90/4 A-F-A-DAQF-FW3 | TP 65-90/4 A-F-A-DAQF-FX3 | TPL65 | CA | 3103
98327210 | NK 250-350/318AI2F1AESBAQEXW3 | NK 250-350/318I2F1AE-SBAQE | NK250 | CC | 26738
98327425 | CRN32-5-2 A-F-A-E-HQQE 3x230/400 50 HZ | CRN 32-5-2 A-F-A-E HQQE 1.5kW 230/400/50 | CRN32 | IC | 6809
98327501 | NB 40-250/242AAF2AESBBQEIW3 | NB 40-250/245AF2ABBQE | NB040 | CC | 2430
98327521 | Kit, DMI/DDI 0.3/0.4-PVC/T/C maint | Zestaw napr. DMI 208 PVC/T/C | ASHKT | SF | 301
98327585 | NK 80-315/280AA1F2AESBQQENW3 | NK 80-315/280A1F2AE-SBQQE | NK080 | CC | 6822
98327589 | NK 65-315/282AA1F2AESBQQEMW3 | NK 65-315/282A1F2AE-SBQQE | NK065 | CC | 5777
98327590 | NK 40-250/260AA1F2AESBQQEJW3 | NK 40-250/260A1F2AE-SBQQE | NK040 | CC | 3886
98327612 | NK 50-200/219AA1F2AESBQQEJW3 | NK 50-200/219A1F2AE-SBQQE | NK050 | CC | 3539
98328177 | Kit, DMI/DDI 4/5.5-PV/T/T maint | Zestaw napr. DMI/DDI 4/5.5-PV/T/T | ASHKT | SF | 367
98328553 | Kit, DMI 6-PVC/T/C maint | Zestaw napr. DMI 6-PVC/T/C | ASHKT | SF | 324
98329007 | CRN32-9 A-P-A-E-HQQE 3x400/690 50 HZ | CRN32-9 A-P-A-E-HQQE 3x400/690 50 HZ | CRN32 | IC | 11826
98329096 | NB 65-160/157AAF2KESBAQENW1 | NB 65-160/157AF2KBAQE | NBSS0 | CE | 8368
98330108 | CRN45-12 A-F-H-E-HQQE FF400 50 HZ | CRN 45-12 A-F-H-E HQQE FF400 50Hz b/siln | CRN45 | IC | 19008
98330501 | NB 40-160/172AAF2AESDAQFMW1 | NB 40-160/172AF2ADAQF | NB040 | CC | 4051
98330547 | Kit, Adapter flange FT85 FF165 machined | Adapter kołnierza FT85 FF165 | MO1KT | SC | 229
98330558 | Kit, Motorflange-discharge S 1" Rp, CED | Pokrywa silnika CM 1" Rp | MOSKT | SH | 148
98330559 | Kit, Motor flange, MG71/80 S, CED | Pokrywa silnika MG71/80 S CED | MOSKT | SH | 134
98330603 | Kit, Ball Bearing 6204.SYN/6204.SYN | Zestaw łożysk 6204.SYN/6204.SYN | MOCKT | SH | 67
98330604 | Kit, Ball Bearing 6304.SYN/6204.SYN | Zestaw łożysk 6304.SYN/6204.SYN | MOCKT | SH | 71
98330605 | Kit, Ball Bearing 6305.SYN/6204.SYN | Zestaw łożysk 6204.2Z.C3/ 6305.2Z.C3 | MOCKT | SH | 74
98330606 | Kit, Ball Bearing 6306.SYN/6204.SYN | Zestaw łożysk 6306.SYN/6204.SYN | MOCKT | SH | 78
98330611 | Kit, Ball Bearing 6306.HYB/6204.HYB | Kit, Ball Bearing 6306.HYB/6204.HYB | MOCKT | SH | 359
98330614 | Kit, Lower part cpl, 0.75kW 1ph, PB111 | Dolna płytka MGE 71A 0.75kW 1ph PB111 | MO2KT | SC | 927
98330615 | Kit, Lower part cpl, 1.5kW 1ph, PB121 | Płyta zasilania w obud.SaVer 1.5kW PB121 | MO2KT | SC | 1120
98330618 | Kit, Lower part cpl, 1.1kW 3ph, PB311 | Ppłyta dolna MGE 1.1kW 3faz PB311 | MO2KT | SC | 1316
98330619 | Kit, Lower part cpl, 2.2kW 3ph, PB321 | Płyta dolna, kpl. 2.2kW 3ph, PB321 | MO2KT | SC | 1544
98330630 | MTR15-8/8 A-W-A-HUUV 3x400/690 50Hz | MTR15-8/8 A-W-A-HUUV 3x400/690 50Hz | MTR15 | IH | 2976
98330756 | MTR5-12/12 A-W-A-HUUV 3x400D 50Hz | MTR 5-12/12 A-W-A HUUV 2.2kW 3x400D 50Hz | MTR05 | IH | 1709
98330808 | CR15-7 A-F-A-E-HQQE 3x400/690 50 HZ | CR15-7 A-F-A-E-HQQE 3x400/690 50 HZ | CR015 | IC | 3301
98331139 | CRI5-7 B-CA-A-E-HQQE 3x200/346 60HZ | CRI 5-7 B-CA-A-E HQQE 3kW 3x200/346/60 | CRI05 | IA | 1868
98331280 | CR15-2 A-F-A-E-HQQE 3x400D 50 HZ | CR 15-2 A-F-A-E HQQE 3x400D 50 HZ | CR015 | IC | 1979
98331320 | CRN32-3 A-F-H-E-HQQE 3x400/690 50 HZ | CRN 32-3 A-F-H-E HQQE 5.5kW 400V 50Hz | CRN32 | IC | 6124
98331498 | CRN15-1 A-FGJ-A-E-HQQE 3x230/400 60 HZ | CRN15-1 A-FGJ-A-E-HQQE 3x230/400 60 HZ | CRN15 | IC | 1937
98331664 | Kit, Rep. CRK(I)2 -26 FKM | Zestaw napr. CRK/I 2-26 FKM | CRKIT | SC | 405
98331881 | Kit, Flange WONDER B5 MMG180 4-8 pol | Pokrywa łożyska MMG 180 4-8 pol | MO2KT | SC | 2126
98331937 | Kit,Terminal box comp.WONDER SIZE 90-110 | Skrzynka zaciskowa WONDER MMG 90-110 | MO4KT | SH | 230
98331944 | Kit,Terminal box comp. WONDER 200-225 | Skrzynka zaciskowa WONDER MMG 200-225 | MO4KT | SH | 488
98331978 | Kit,Terminal board, WONDER 90-100-112 | Skrzynka zarządu WONDER MMG 90-100-112 | MO4KT | SH | 64
98331982 | Kit,Terminal board, WONDER 200-225 | Skrzynka zarządu WONDER MMG 200-225 | MO4KT | SH | 130
98332128 | Kit, Fan WONDER 100-112 2-8 pol | Wentylator WONDER 100-112 2-8 pol | MO4KT | SH | 60
98332129 | Kit, Fan WONDER 132 2-8 pol | Wentylator WONDER MMG 132 2-8p | MO4KT | SH | 87
98332130 | Kit, Fan WONDER 160 2 pol | Wentylator 160 2 pol | MO4KT | SH | 77
98332154 | Kit,Guide shoe gasket DN250 96068328 | Uszczelka autozłącza S DN250 | GS3KT | SD | 272
98332157 | Kit, Fan WONDER 200 2 pol | Wentylator WONDER 200 2 pol | MO4KT | SH | 125
98332213 | TP 80-240/2 A-F-A-DAQF-LW1 | TP 80-240/2 A-F-A-DAQF-LX1 | TPL80 | CA | 3752
98332217 | TP 40-240/2 A-F-A-DAQF-IW1 | TP 40-240/2 A-F-A-DAQF-IX1 | TPL40 | CA | 2992
98332220 | Kit, Feets WONDER 132 | Stopa silnika MMG 132 | MOCKT | SH | 131
98332232 | S2.145.300.280.8.62E.S.421.G.N.D.511.Z | S2.145.300.280.8.62E.S.421.G.N.D.511 25m | GE062 | WC | 24130
98332239 | Kit, Non Drive End-shield WONDER 112 2-8 | Płyta łożyskowa tylna MMG 112MA 4kW | MO2KT | SC | 326
98333085 | CR5-4 A-FGJ-A-E-HQQE 3x400/690 50HZ | CR5-4 A-FGJ-A-E-HQQE 3x400/690 50HZ | CR005 | IA | 1005
98333095 | SP30-15 Rp3 6"3X380-415/50 13kW | SP 30-15 Rp3 MMS6T50 6"13kW 400D sic-sic | SP030 | WG | 6199
98333832 | MAGNA3 32-40 F 220 1x230V PN16 | MAGNA3 32-40 F 220 1x230V PN16 | UPMSA | BB | 1406
98333834 | MAGNA3 32-40 F 220 1x230V PN6/10 | MAGNA3 32-40 F 220 1x230V PN6/10 | UPMSA | BB | 1202
98333836 | MAGNA3 32-40 F N 220 1x230V PN6/10 | MAGNA3 32-40 F N 220 1x230V PN6/10 | UPMSA | BB | 1863
98333838 | MAGNA3 D 32-40 F 220 1x230V PN16 | MAGNA3 D 32-40 F 220 1x230V PN16 | UPTSA | BB | 2601
98333840 | MAGNA3 D 32-40 F 220 1x230V PN6/10 | MAGNA3 D 32-40 F 220 1x230V PN6/10 | UPTSA | BB | 2223
98333852 | MAGNA3 32-60 F 220 1x230V PN16 | MAGNA3 32-60 F 220 1x230V PN16 | UPMSA | BB | 1644
98333854 | MAGNA3 32-60 F 220 1x230V PN6/10 | MAGNA3 32-60 F 220 230V PN6/10 | UPMSA | BB | 1405
98333856 | MAGNA3 32-60 F N 220 1x230V PN6/10 | MAGNA3 32-60 F N 220 1x230V PN6/10 | UPMSA | BB | 2178
98333858 | MAGNA3 D 32-60 F 220 1x230V PN16 | MAGNA3 D 32-60 F 220 1x230V PN16 | UPTSA | BB | 3041
98333860 | MAGNA3 D 32-60 F 220 1x230V PN6/10 | MAGNA3 D 32-60 F 220 1x230V PN6/10 | UPTSA | BB | 2599
98333872 | MAGNA3 32-80 F 220 1x230V PN16 | MAGNA3 32-80 F 220 1x230V PN16 | UPMSA | BB | 1731
98333874 | MAGNA3 32-80 F 220 1x230V PN6/10 | MAGNA3 32-80 F 220 1x230V PN6/10 | UPMSA | BB | 1479
98333876 | MAGNA3 32-80 F N 220 1x230V PN6/10 | MAGNA3 32-80 F N 220 1x230V PN6/10 | UPMSA | BB | 2293
98333878 | MAGNA3 D 32-80 F 220 1x230V PN16 | MAGNA3 D 32-80 F 220 1x230V PN16 | UPTSA | BB | 3201
98333880 | MAGNA3 D 32-80 F 220 1x230V PN6/10 | MAGNA3 D 32-80 F 220 1x230V PN6/10 | UPTSA | BB | 2736
98334063 | SE1.80.100.22.4.50D.B.Z | SE1.80.100.22.4.50D.B.Z 10m EMC | SE080 | WA | 4363
98334236 | Kit, pump maint/220/DMX221-50/PVC/V/C | Zestaw naprawczy DMX221-50/PVC/V/C | MDAKT | SF | 1412
98334587 | CRN3-3 A-FGJ-A-E-HQQE 3x230/400 50HZ | CRN 3-3 A-FGJ-A-E HQQE0.37kW izol.m-faz. | CRN03 | IA | 1080
98334635 | SP30-13 Rp3 6"3X380-415/50 13kW | SP 30-13 Rp3 MS6000T40 6" 13kW 400D | SP030 | WG | 4852
98334725 | CRN20-4 K-FGJ-A-E-HQQE 3x400D 50 HZ | CRN20-4 K-FGJ-A-E-HQQE 3x400D 50 HZ | CRN20 | IC | 4288
98334768 | Kit, Control box up.p.gra.HMI300+301 1ph | Kit, Control box up.p.gra.HMI300+301 1ph | MO2KT | SC | 77
98334776 | Kit, Funct. module cpl., Standard, FM200 | Moduł funkcyjny FM200 | MO2KT | SC | 232
98334777 | Kit, Funct. module cpl., Advanced, FM300 | Moduł funkcyjny FM300 | MO2KT | SC | 386
98335041 | MTR32-6/4 A-F-A-HUUV 3x400/690 50Hz | MTR32-6/4 A-F-A-HUUV 3x400/690 50Hz | MTR32 | IH | 5149
98335125 | NB 40-125/116AAF2AVSBQQVIW1 | NB 40-125/116AF2A BQQV 2.2kW 230/400V | NB040 | CC | 1932
98335191 | CR64-7 K-F-A-E-HQQE 3x400/690 50 HZ | CR64-7 K-F-A-E-HQQE 3x400/690 50 HZ | CR064 | IC | 18609
98335286 | NB 65-125/127AAF2KESBQQELW1 | NB 65-125/127AF2KBQQE | NBSS0 | CE | 6620
98335751 | NB 50-160/177AAF2NESBQQEIW3 | NB 50-160/177AF2NBQQE | NBSS0 | CE | 6659
98336107 | MTR10-5/3 A-W-A-HUUV 3x230/400 50Hz | MTR 10-5/3 A-W-A HUUV 1.1kW 230/400 IE3 | MTR10 | IH | 1567
98336549 | SE1.80.100.30.A.4.50D.B.Z | SE1.80.100.30.A.4.50D.B.Z 10m EMC | SE08A | WA | 7143
98336664 | TP 100-240/2 A-F-A-DAQF-MW1 | TP 100-240/2 A-F-A-DAQF-MX1 | TPL10 | CA | 4243
98337012 | Kit, DMI/DDI 18/20-PP/E/C maint | Zest. naprawczy DMI/DDI 18/20-PP/E/C | ASHKT | SF | 251
98337016 | Kit, DMI/DDI 18/20-PVC/T/C maint | Zestaw napr. DMI/DDI 18/20-PVC/T/C | ASHKT | SF | 440
98337336 | Kit, Cable glands, 1xD7-14 & 2xD5 | Dławiki kablowe MGE 1xD7-14 & 2xD5 | MO2KT | SC | 50
98337640 | Kit, DMI/DDI 4/5.5 diaph. | Zestaw napr. DMI/DDI 4/5.5 membrana | ASHKT | SF | 55
98337641 | Kit, DMI/DDI 4/5.5-P3-E/T diaph. | Zestaw DMI/DDI 4/5.5-P3-E/T membrana | ASHKT | SF | 133
98337645 | Kit, DMI 6 diaph. | Membrana DMI 5.0-6/ 6.0-8 | ASHKT | SF | 59
98337648 | Kit, DMI 6-P3-V/T diaph. | Zestaw membran DMI 6-P3-V/T | ASHKT | SF | 137
98337650 | Kit, DMI/DDI 18/20 diaph. | Zestaw napr.DMI/DDI 18/20 membrana | ASHKT | SF | 62
98337733 | SP77- 3 Rp5 6"3X380-415/50 13kW | SP 77-3 Rp5 MS6000T40 6" 13kW 400D | SP077 | WG | 5334
98337736 | CRN10-4 A-FGJ-A-K-HUUK 3x230/400 50 HZ | CRN10-4 A-FGJ-A-K-HUUK 3x230/400 50 HZ | CRN10 | IA | 5464
98338567 | NB 65-200/177AAF2NESBQQEOW1 | NB 65-200/177AF2NBQQE | NBSS0 | CE | 10015
98338697 | CR32-2 A-F-A-E-HQQE 3x400/690 50 HZ | CR32-2 A-F-A-E-HQQE 3x400/690 50 HZ | CR032 | IC | 3190
98338887 | NB 40-250/245AAF2KESBQQEPW1 | NB 40-250/245AF2KBQQE | NBSS0 | CE | 9300
98338898 | SP60- 4 Rp4 6"3X380-415/50 7.5kW | SP 60-4 Rp4 FR Enc 6" 7.5kW 400D | SP060 | WG | 4014
98339008 | NBG 80-65-125/121AAF2AESBQQEKW1 | NBG 80-65-125/121AF2ABQQE | BG080 | CE | 2496
98339837 | MTR32-5/3 A-F-A-HUUV 3x400D 50Hz | MTR 32-5/3 A-F-A HUUV 5.5kW 3x400D 50Hz | MTR32 | IH | 4136
98339956 | NB 50-315/344AAF2AVSBQQVNW3 | NB 50-315/344AF2ABQQV | NB050 | CC | 5105
98340038 | NB 80-160/167AAF2AESDAQFQW1 | NB 80-160/167AF2ADAQF | NB080 | CC | 6989
98340091 | Spare, Intermediate chamber cpl. | Komora pośrednia CR/I/N 10 | CRMKT | SC | 139
98340506 | NBG 100-65-200/217AASF2AESBAQERW1 | NBG 100-65-200/217ASF2ABAQE | BG100 | CE | 7573
98340532 | NBG 125-100-200/219AASF2AESBAQEVW1 | NBG 125-100-200/219ASF2ABAQE | BG125 | CE | 13602
98340600 | NB 40-315/298AAF2KESBQQERW1 | NB 40-315/298AF2KBQQE | NBSS0 | CE | 13496
98340601 | NB 40-315/318AAF2KESBQQESW1 | NB 40-315/318AF2KBQQE | NBSS0 | CE | 14722
98340602 | NB 40-315/336AAF2KESBQQETW1 | NB 40-315/336AF2KBQQE | NBSS0 | CE | 17670
98340603 | NB 50-250/254AAF2IESBQQERW1 | NB 50-250/254AF2IBQQE | NBSS0 | CE | 12209
98340604 | NB 50-315/267AAF2KESBQQERW1 | NB 50-315/267AF2KBQQE | NBSS0 | CE | 13908
98340605 | NB 50-315/285AAF2KESBQQESW1 | NB 50-315/285AF2KBQQE | NBSS0 | CE | 15071
98340606 | NB 50-315/300AAF2KESBQQETW1 | NB 50-315/300AF2KBQQE | NBSS0 | CE | 16775
98340607 | NB 50-315/321AAF2KESBQQEUW1 | NB 50-315/321AF2KBQQE | NBSS0 | CE | 19092
98340608 | NB 65-200/217AAF2KESBQQERW1 | NB 65-200/217AF2KBQQE | NBSS0 | CE | 11861
98340609 | NB 65-250/223AAF2KESBQQERW1 | NB 65-250/223AF2KBQQE | NBSS0 | CE | 12867
98340610 | NB 65-250/238AAF2KESBQQESW1 | NB 65-250/238AF2KBQQE | NBSS0 | CE | 13997
98340611 | NB 65-250/251AAF2KESBQQETW1 | NB 65-250/251AF2KBQQE | NBSS0 | CE | 15441
98340612 | NB 65-250/269AAF2KESBQQEUW1 | NB 65-250/269AF2KBQQE | NBSS0 | CE | 17217
98340614 | NB 65-315/272AAF2KESBQQEUW1 | NB 65-315/272AF2KBQQE | NBSS0 | CE | 18506
98340615 | NB 65-315/295AAF2KESBQQEVW1 | NB 65-315/295AF2K BQQE 75kW Siem. | NBSS0 | CE | 20793
98340617 | NB 80-160/177AAF2KESBQQERW1 | NB 80-160/177AF2KBQQE | NBSS0 | CE | 11753
98340618 | NB 80-200/188AAF2KESBQQERW1 | NB 80-200/188AF2KBQQE | NBSS0 | CE | 12768
98340619 | NB 80-200/200AAF2KESBQQESW1 | NB 80-200/200AF2KBQQE | NBSS0 | CE | 13717
98340620 | NB 80-200/211AAF2KESBQQETW1 | NB 80-200/211AF2KBQQE | NBSS0 | CE | 15399
98340621 | NB 80-200/222AAF2KESBQQEUW1 | NB 80-200/222AF2KBQQE | NBSS0 | CE | 16937
98340622 | NB 80-250/220AAF2KESBQQETW1 | NB 80-250/220AF2KBQQE | NBSS0 | CE | 16061
98340623 | NB 80-250/234AAF2KESBQQEUW1 | NB 80-250/234AF2KBQQE | NBSS0 | CE | 17599
98340624 | NB 80-250/257AAF2IESBQQEVW1 | NB 80-250/257AF2IBQQE | NBSS0 | CE | 19350
98340628 | NB 100-200/170AAF2KESBQQERW1 | NB 100-200/170AF2KBQQE | NBSS0 | CE | 14595
98340629 | NB 100-200/181AAF2KESBQQESW1 | NB 100-200/181AF2KBQQE | NBSS0 | CE | 15317
98340631 | NB 100-200/192AAF2KESBQQETW1 | NB 100-200/192AF2KBQQE | NBSS0 | CE | 17167
98340632 | NB 100-200/203AAF2KESBQQEUW1 | NB 100-200/203AF2KBQQE | NBSS0 | CE | 18537
98340644 | NB 40-315/298AASF2KESBQQERW1 | NB 40-315/298ASF2KBQQE | NBSS0 | CE | 13546
98340645 | NB 40-315/318AASF2KESBQQESW1 | NB 40-315/318ASF2KBQQE | NBSS0 | CE | 14773
98340646 | NB 40-315/336AASF2KESBQQETW1 | NB 40-315/336ASF2KBQQE | NBSS0 | CE | 17771
98340647 | NB 50-250/254AASF2IESBQQERW1 | NB 50-250/254ASF2IBQQE | NBSS0 | CE | 12316
98340648 | NB 50-315/267AASF2KESBQQERW1 | NB 50-315/267ASF2KBQQE | NBSS0 | CE | 14138
98340649 | NB 50-315/285AASF2KESBQQESW1 | NB 50-315/285ASF2KBQQE | NBSS0 | CE | 15296
98340650 | NB 50-315/300AASF2KESBQQETW1 | NB 50-315/300ASF2KBQQE | NBSS0 | CE | 16826
98340651 | NB 50-315/321AASF2KESBQQEUW1 | NB 50-315/321ASF2KBQQE | NBSS0 | CE | 19184
98340652 | NB 65-200/217AASF2KESBQQERW1 | NB 65-200/217ASF2KBQQE | NBSS0 | CE | 11961
98340653 | NB 65-250/223AASF2KESBQQERW1 | NB 65-250/223ASF2KBQQE | NBSS0 | CE | 12918
98340654 | NB 65-250/238AASF2KESBQQESW1 | NB 65-250/238ASF2KBQQE | NBSS0 | CE | 14048
98340655 | NB 65-250/251AASF2KESBQQETW1 | NB 65-250/251ASF2KBQQE | NBSS0 | CE | 15567
98340656 | NB 65-250/269AASF2KESBQQEUW1 | NB 65-250/269ASF2KBQQE | NBSS0 | CE | 17343
98340658 | NB 65-315/272AASF2KESBQQEUW1 | NB 65-315/272ASF2KBQQE | NBSS0 | CE | 18608
98340660 | NB 80-160/177AASF2KESBQQERW1 | NB 80-160/177ASF2KBQQE | NBSS0 | CE | 11849
98340661 | NB 80-200/188AASF2KESBQQERW1 | NB 80-200/188ASF2KBQQE | NBSS0 | CE | 12875
98340662 | NB 80-200/200AASF2KESBQQESW1 | NB 80-200/200ASF2KBQQE | NBSS0 | CE | 13818
98340663 | NB 80-200/211AASF2KESBQQETW1 | NB 80-200/211ASF2KBQQE | NBSS0 | CE | 15579
98340664 | NB 80-200/222AASF2KESBQQEUW1 | NB 80-200/222ASF2KBQQE | NBSS0 | CE | 17063
98340665 | NB 80-250/220AASF2KESBQQETW1 | NB 80-250/220ASF2KBQQE | NBSS0 | CE | 16187
98340666 | NB 80-250/234AASF2KESBQQEUW1 | NB 80-250/234ASF2KBQQE | NBSS0 | CE | 17725
98340671 | NB 100-200/170AASF2KESBQQERW1 | NB 100-200/170ASF2KBQQE | NBSS0 | CE | 14639
98340672 | NB 100-200/181AASF2KESBQQESW1 | NB 100-200/181ASF2KBQQE | NBSS0 | CE | 15367
98340673 | NB 100-200/192AASF2KESBQQETW1 | NB 100-200/192ASF2KBQQE | NBSS0 | CE | 17293
98340674 | NB 100-200/203AASF2KESBQQEUW1 | NB 100-200/203ASF2KBQQE | NBSS0 | CE | 18663
98340675 | NB 100-200/219AASF2KESBQQEVW1 | NB 100-200/219ASF2KBQQE | NBSS0 | CE | 20430
98340711 | NBG 125-80-250/257AAF2IESBQQEVW1 | NBG 125-80-250/257AAF2IESBQQEVW1 | BGSS0 | CE | 19584
98340893 | NB 40-315/298AAF2LESBQQERW1 | NB 40-315/298AF2LBQQE | NBSS0 | CE | 18964
98340894 | NB 40-315/318AAF2LESBQQESW1 | NB 40-315/318AF2LBQQE | NBSS0 | CE | 20191
98340895 | NB 40-315/336AAF2LESBQQETW1 | NB 40-315/336AF2LBQQE | NBSS0 | CE | 23149
98340896 | NB 50-250/254AAF2LESBQQERW1 | NB 50-250/254AF2LBQQE | NBSS0 | CE | 16738
98340897 | NB 50-315/267AAF2LESBQQERW1 | NB 50-315/267AF2LBQQE | NBSS0 | CE | 19666
98340898 | NB 50-315/285AAF2LESBQQESW1 | NB 50-315/285AF2LBQQE | NBSS0 | CE | 20820
98340899 | NB 50-315/300AAF2LESBQQETW1 | NB 50-315/300AF2LBQQE | NBSS0 | CE | 22524
98340900 | NB 50-315/321AAF2LESBQQEUW1 | NB 50-315/321AF2LBQQE | NBSS0 | CE | 24832
98340901 | NB 65-200/217AAF2LESBQQERW1 | NB 65-200/217AF2LBQQE | NBSS0 | CE | 16207
98340902 | NB 65-250/223AAF2LESBQQERW1 | NB 65-250/223AF2LBQQE | NBSS0 | CE | 18063
98340903 | NB 65-250/238AAF2LESBQQESW1 | NB 65-250/238AF2LBQQE | NBSS0 | CE | 19185
98340904 | NB 65-250/251AAF2LESBQQETW1 | NB 65-250/251AF2LBQQE | NBSS0 | CE | 20629
98340905 | NB 65-250/269AAF2LESBQQEUW1 | NB 65-250/269AF2LBQQE | NBSS0 | CE | 22416
98340907 | NB 65-315/272AAF2LESBQQEUW1 | NB 65-315/272AF2LBQQE | NBSS0 | CE | 24816
98340909 | NB 80-160/177AAF2LESBQQERW1 | NB 80-160/177AF2LBQQE | NBSS0 | CE | 15892
98340910 | NB 80-200/188AAF2LESBQQERW1 | NB 80-200/188AF2LBQQE | NBSS0 | CE | 17675
98340911 | NB 80-200/200AAF2LESBQQESW1 | NB 80-200/200AF2LBQQE | NBSS0 | CE | 18625
98340912 | NB 80-200/211AAF2LESBQQETW1 | NB 80-200/211AF2LBQQE | NBSS0 | CE | 20307
98340913 | NB 80-200/222AAF2LESBQQEUW1 | NB 80-200/222AF2LBQQE | NBSS0 | CE | 21844
98340914 | NB 80-250/220AAF2LESBQQETW1 | NB 80-250/220AF2LBQQE | NBSS0 | CE | 21529
98340915 | NB 80-250/234AAF2LESBQQEUW1 | NB 80-250/234AF2LBQQE | NBSS0 | CE | 23067
98340920 | NB 100-200/170AAF2LESBQQERW1 | NB 100-200/170AF2LBQQE | NBSS0 | CE | 20198
98340921 | NB 100-200/181AAF2LESBQQESW1 | NB 100-200/181AF2LBQQE | NBSS0 | CE | 20926
98340922 | NB 100-200/192AAF2LESBQQETW1 | NB 100-200/192AF2LBQQE | NBSS0 | CE | 22776
98340923 | NB 100-200/203AAF2LESBQQEUW1 | NB 100-200/203AF2LBQQE | NBSS0 | CE | 24157
98340935 | NB 40-315/298AASF2LESBQQERW1 | NB 40-315/298ASF2LBQQE | NBSS0 | CE | 19023
98340936 | NB 40-315/318AASF2LESBQQESW1 | NB 40-315/318ASF2LBQQE | NBSS0 | CE | 20241
98340937 | NB 40-315/336AASF2LESBQQETW1 | NB 40-315/336ASF2LBQQE | NBSS0 | CE | 23239
98340938 | NB 50-250/254AASF2LESBQQERW1 | NB 50-250/254ASF2LBQQE | NBSS0 | CE | 16847
98340939 | NB 50-315/267AASF2LESBQQERW1 | NB 50-315/267ASF2LBQQE | NBSS0 | CE | 19881
98340940 | NB 50-315/285AASF2LESBQQESW1 | NB 50-315/285ASF2LBQQE | NBSS0 | CE | 21044
98340941 | NB 50-315/300AASF2LESBQQETW1 | NB 50-315/300ASF2LBQQE | NBSS0 | CE | 22575
98340942 | NB 50-315/321AASF2LESBQQEUW1 | NB 50-315/321ASF2LBQQE | NBSS0 | CE | 24933
98340943 | NB 65-200/217AASF2LESBQQERW1 | NB 65-200/217ASF2LBQQE | NBSS0 | CE | 16316
98340944 | NB 65-250/223AASF2LESBQQERW1 | NB 65-250/223ASF2LBQQE | NBSS0 | CE | 18106
98340945 | NB 65-250/238AASF2LESBQQESW1 | NB 65-250/238ASF2LBQQE | NBSS0 | CE | 19236
98340946 | NB 65-250/251AASF2LESBQQETW1 | NB 65-250/251ASF2LBQQE | NBSS0 | CE | 20755
98340948 | NB 65-250/269AASF2LESBQQEUW1 | NB 65-250/269ASF2LBQQE | NBSS0 | CE | 22541
98340950 | NB 65-315/272AASF2LESBQQEUW1 | NB 65-315/272ASF2LBQQE | NBSS0 | CE | 24917
98340952 | NB 80-160/177AASF2LESBQQERW1 | NB 80-160/177ASF2LBQQE | NBSS0 | CE | 15993
98340953 | NB 80-200/188AASF2LESBQQERW1 | NB 80-200/188ASF2LBQQE | NBSS0 | CE | 17776
98340954 | NB 80-200/200AASF2LESBQQESW1 | NB 80-200/200ASF2LBQQE | NBSS0 | CE | 18725
98340955 | NB 80-200/211AASF2LESBQQETW1 | NB 80-200/211ASF2LBQQE | NBSS0 | CE | 20486
98340956 | NB 80-200/222AASF2LESBQQEUW1 | NB 80-200/222ASF2LBQQE | NBSS0 | CE | 21970
98340957 | NB 80-250/220AASF2LESBQQETW1 | NB 80-250/220ASF2LBQQE | NBSS0 | CE | 21655
98340958 | NB 80-250/234AASF2LESBQQEUW1 | NB 80-250/234ASF2LBQQE | NBSS0 | CE | 23204
98340963 | NB 100-200/170AASF2LESBQQERW1 | NB 100-200/170ASF2LBQQE | NBSS0 | CE | 20258
98340964 | NB 100-200/181AASF2LESBQQESW1 | NB 100-200/181ASF2LBQQE | NBSS0 | CE | 20976
98340965 | NB 100-200/192AASF2LESBQQETW1 | NB 100-200/192ASF2LBQQE | NBSS0 | CE | 22902
98340966 | NB 100-200/203AASF2LESBQQEUW1 | NB 100-200/203ASF2LBQQE | NBSS0 | CE | 24272
98340998 | NBG 125-80-200/188AAF2LESBQQERW1 | NBG 125-80-200/188AF2LBQQE | BGSS0 | CE | 17381
98341196 | NB 40-250/260AAF2AESBAQERW1 | NB 40-250/260AF2ABAQE | NB040 | CC | 7275
98341197 | NB 40-315/298AAF2AESBAQERW1 | NB 40-315/298AF2ABAQE | NB040 | CC | 7988
98341198 | NB 40-315/318AAF2AESBAQESW1 | NB 40-315/318AF2ABAQE | NB040 | CC | 9203
98341199 | NB 40-315/336AAF2AESBAQETW1 | NB 40-315/336AF2ABAQE | NB040 | CC | 12138
98341200 | NB 50-250/254AAF2AESBAQERW1 | NB 50-250/254AF2ABAQE | NB050 | CC | 7445
98341201 | NB 50-250/263AAF2AESBAQESW1 | NB 50-250/263AF2ABAQE | NB050 | CC | 9271
98341202 | NB 50-315/267AAF2AESBAQERW1 | NB 50-315/267AF2ABAQE | NB050 | CC | 8120
98341203 | NB 50-315/285AAF2AESBAQESW1 | NB 50-315/285AF2ABAQE | NB050 | CC | 9272
98341204 | NB 50-315/300AAF2AESBAQETW1 | NB 50-315/300AF2ABAQE | NB050 | CC | 10962
98341205 | NB 50-315/321AAF2AESBAQEUW1 | NB 50-315/321AF2ABAQE | NB050 | CC | 13266
98341206 | NB 65-200/217AAF2AESBAQERW1 | NB 65-200/217AF2ABAQE | NB065 | CC | 7475
98341207 | NB 65-200/219AAF2AESBAQESW1 | NB 65-200/219AF2ABAQE | NB065 | CC | 9325
98341208 | NB 65-250/223AAF2AESBAQERW1 | NB 65-250/223AF2ABAQE | NB065 | CC | 7640
98341209 | NB 65-250/238AAF2AESBAQESW1 | NB 65-250/238AF2ABAQE | NB065 | CC | 8759
98341210 | NB 65-250/251AAF2AESBAQETW1 | NB 65-250/251AF2ABAQE | NB065 | CC | 10195
98341211 | NB 65-250/269AAF2AESBAQEUW1 | NB 65-250/269AF2ABAQE | NB065 | CC | 11960
98341212 | NB 65-250/270AAF2AESBAQEVW1 | NB 65-250/270AF2ABAQE | NB065 | CC | 14653
98341213 | NB 65-315/272AAF2AESBAQEUW1 | NB 65-315/272AF2ABAQE | NB065 | CC | 12128
98341214 | NB 65-315/295AAF2AESBAQEVW1 | NB 65-315/295AF2ABAQE | NB065 | CC | 14821
98341215 | NB 65-315/308AAF2AESBAQEWW1 | NB 65-315/308AF2ABAQE | NB065 | CC | 16936
98341216 | NB 80-160/177AAF2AESBAQERW1 | NB 80-160/177AF2ABAQE | NB080 | CC | 7573
98341217 | NB 80-200/188AAF2AESBAQERW1 | NB 80-200/188AF2ABAQE | NB080 | CC | 7822
98341218 | NB 80-200/200AAF2AESBAQESW1 | NB 80-200/200AF2ABAQE | NB080 | CC | 8759
98341219 | NB 80-200/211AAF2AESBAQETW1 | NB 80-200/211AF2ABAQE | NB080 | CC | 10427
98341220 | NB 80-200/222AAF2AESBAQEUW1 | NB 80-200/222AF2ABAQE | NB080 | CC | 11960
98341221 | NB 80-250/220AAF2AESBAQETW1 | NB 80-250/220AF2ABAQE | NB080 | CC | 10528
98341222 | NB 80-250/234AAF2AESBAQEUW1 | NB 80-250/234AF2ABAQE | NB080 | CC | 12061
98341223 | NB 80-250/257AAF2AESBAQEVW1 | NB 80-250/257AF2ABAQE | NB080 | CC | 13914
98341224 | NB 80-250/270AAF2AESBAQEWW1 | NB 80-250/270AF2ABAQE | NB080 | CC | 16164
98341225 | NB 80-315/278AAF2AESBAQEWW1 | NB 80-315/278AF2ABAQE | NB080 | CC | 16499
98341228 | NB 100-200/170AAF2AESBAQERW1 | NB 100-200/170AF2ABAQE | NB100 | CC | 7540
98341229 | NB 100-200/181AAF2AESBAQESW1 | NB 100-200/181AF2ABAQE | NB100 | CC | 8256
98341230 | NB 100-200/192AAF2AESBAQETW1 | NB 100-200/192AF2ABAQE | NB100 | CC | 10092
98341231 | NB 100-200/203AAF2AESBAQEUW1 | NB 100-200/203AF2ABAQE | NB100 | CC | 11457
98341232 | NB 100-200/219AAF2AESBAQEVW1 | NB 100-200/219AF2ABAQE | NB100 | CC | 13479
98341240 | NB 125-250/222AAF2AESBAQEWW1 | NB 125-250/222AF2ABAQE | NB125 | CC | 16063
98341241 | NB 150-200/216-176AAF1AESBAQEVW1 | NB 150-200/216-176AF1ABAQE | NB150 | CC | 15688
98341242 | NB 150-200/218-202AAF1AESBAQEWW1 | NB 150-200/218-202AF1ABAQE | NB150 | CC | 17474
98341253 | NB 65-200/217AAF2BESBAQERW1 | NB 65-200/217AAF2BESBAQERW1 | NB065 | CC | 8121
98341398 | NBG 100-65-200/219AAF2AESBAQESW1 | NBG 100-65-200/219AF2ABAQE | BG100 | CE | 9325
98341399 | NBG 100-65-250/223AAF2AESBAQERW1 | NBG 100-65-250/223AF2ABAQE | BG100 | CE | 7641
98341400 | NBG 100-65-250/238AAF2AESBAQESW1 | NBG 100-65-250/238AF2ABAQE | BG100 | CE | 8759
98341407 | NBG 125-80-160/177AAF2AESBAQERW1 | NBG 125-80-160/177AF2ABAQE | BG120 | CE | 7574
98341409 | NBG 125-80-200/200AAF2AESBAQESW1 | NBG 125-80-200/200AF2ABAQE | BG120 | CE | 8759
98341419 | NBG 125-100-200/170AAF2AESBAQERW1 | NBG 125-100-200/170AF2ABAQE | BG125 | CE | 7541
98341421 | NBG 125-100-200/192AAF2AESBAQETW1 | NBG 125-100-200/192AAF2AESBAQETW1 45kW S | BG125 | CE | 9754
98341444 | NB 65-200/195AAF2AESBAQESX2 | NB 65-200/195AF2A BAQE 37kW Siem. | NB065 | CC | 9255
98341449 | NB 80-160/165AAF2AESBAQESX2 | NB 80-160/165AF2ABAQE | NB080 | CC | 8322
98342594 | SP17- 4 Rp2½ 4"3X380-415/50 2.2kW | SP 17-4 Rp2½ MS4000T60 4" 2.2kW 400D | SP017 | WG | 2080
98342597 | SP30- 2 Rp3 4"3X380-415/50 2.2kW | SP 30-2 Rp3 MS4000T60 4" 2.2kW 400D | SP030 | WG | 1848
98342702 | NB 32-125.1/140AAF2SVSBQQVIW1 | NB 32-125.1/140AF2S BQQV 2.2kW 230/400V | NB032 | CC | 2074
98342878 | MTR1-16/7 A-W-A-HUUV 3x230/400 50Hz | MTR1-16/7 A-W-A-HUUV 3x230/400 50Hz | MTR01 | IH | 1127
98343191 | CM1-2 A-F-G-E-AQQE F-A-A-N | CM1-2 A-F-G-E-AQQE F-A-A-N | CMXF0 | IE | 924
98343663 | NBG 100-65-250/238AAF2BESBAQESW1 | NBG 100-65-250/238AF2BBAQE | BG100 | CE | 9660
98344431 | NB 32-125.1/140AAF2KVSBQQVIW1 | NB 32-125.1/140AF2K BQQV 2.2kW 2900rpm | NBSS0 | CE | 3679
98345019 | Bulk, O-ring EPDM D114,00x3,90 | Oring EPDM D114x3.90 BULK 10szt. | MUCKT | SH | 53
98345103 | Acc.connector PVC-tubing6/12 spec. Dim. | Przyłącze PVC wężyka 6/12 wym. spec. | ALACC | IJ | 18
98345116 | NB 50-200/198ADF2AESBAQEOW1 | NB 50-200/198DF2ABAQE | NB050 | CC | 4688
98345121 | Acc.inlays PVC-tubing6/12mm spec. Dim. | Zestaw wkładek PVC wężyk 6/12 wym.spec. | ALACC | IJ | 13
98345511 | CR64-3-1 A-F-A-E-HQQE 3x400D 50 HZ | CR 64-3-1 A-F-A-E HQQE 2.2kW 400D 50Hz | CR064 | IC | 6431
98345518 | SEG.40.09.2.50B.Z | SEG.40.09.2.50B.Z 10m EMC | SEG50 | WB | 2150
98345671 | Kit, LC 221.2.400.3.14 SD MPU cpl. MD1/V | LC 221.2.400.3.14 SD MPU kpl. MD1/V | MMDAC | AD | 5765
98345680 | Kit, LC 221.2.400.3.6 MPU cpl. MD1/V | LC 221.2.400.3.6 MPU kpl. MD1/V | MMDAC | AD | 2800
98345775 | NB 32-125.1/121AAF2KESBQQECW3 | NB 32-125.1/121AF2KBQQE | NBSS0 | CE | 3192
98345776 | NB 32-160.1/137AAF2KESBQQECW3 | NB 32-160.1/137AF2KBQQE | NBSS0 | CE | 3379
98345777 | NB 32-160/134AAF2KESBQQECW3 | NB 32-160/138AF2KBQQE | NBSS0 | CE | 3659
98345779 | NB 32-125/142AAF2KESBQQEDW3 | NB 32-125/142AF2KBQQE | NBSS0 | CE | 3484
98345780 | NB 50-160/131AAF2KESBQQEEW3 | NB 50-160/131AF2KBQQE | NBSS0 | CE | 5466
98345790 | Spare, Support washer | Wspornik łożyska CRN 5 MAGdrive | CRSKT | SC | 123
98345811 | Spare, Support washer | Część serwisowa CRN 1s | CRSKT | SC | 129
98345812 | Spare, Support washer | Podkładka podtrzymująca CRN32/90 MAGdriv | MUCKT | SH | 105
98346218 | CRI1S-2 F-FGJ-A-E-HQQE 3x400D 50HZ | CRI1S-2 F-FGJ-A-E-HQQE 3x400D 50HZ | CRI1S | IA | 3506
98346311 | MTR32-3/1 A-J-A-HUUV FF165 50Hz | MTR32-3/1 A-J-A-HUUV FF165 50Hz | MTR32 | IH | 1923
98346429 | CRN32-1 M-F-A-E 3x400/690 50 HZ | CRN32-1 M-F-A-E 3x400/690 50 HZ | CRN32 | IC | 5925
98346578 | TP 40-80/2 A-F-A-BQQE-CW1 | TP 40-80/2 A-F-A-BQQE-CX1 | TP140 | CA | 999
98346582 | TP 32-90/2 A-O-A-BQQE-DW1 | TP 32-90/2 A-O-A-BQQE-DX1 | TP132 | CA | 837
98346587 | TP 25-50/2 A-O-A-BQQE-AW1 | TP 25-50/2 A-O-A-BQQE-AX1 | TP125 | CA | 682
98346590 | TP 32-50/2 A-O-A-BQQE-AW1 | TP 32-50/2 A-O-A-BQQE-AX1 | TP132 | CA | 805
98346593 | TP 40-50/2 A-F-A-BQQE-AW1 | TP 40-50/2 A-F-A-BQQE-AX1 | TP140 | CA | 958
98346596 | TP 25-80/2 A-O-A-BQQE-BW1 | TP 25-80/2 A-O-A-BQQE-BX1 | TP125 | CA | 754
98346599 | TP 32-80/2 A-O-A-BQQE-CW1 | TP 32-80/2 A-O-A-BQQE-CX1 | TP132 | CA | 942
98346604 | TP 25-90/2 A-O-A-BQQE-DW1 | TP 25-90/2 A-O-A-BQQE-DX1 | TP125 | CA | 909
98346609 | TP 40-90/2 A-F-A-BQQE-DW1 | TP 40-90/2 A-F-A-BQQE-DX1 | TP140 | CA | 1233
98346612 | TP 25-50/2 A-O-I-BQQE-AW1 | TP 25-50/2 A-O-I-BQQE-AX1 | TP125 | CA | 1129
98346615 | TP 32-50/2 A-O-I-BQQE-AW1 | TP 32-50/2 A-O-I-BQQE-AX1 | TP132 | CA | 1367
98346618 | TP 40-50/2 A-F-I-BQQE-AW1 | TP 40-50/2 A-F-I-BQQE-AX1 | TP140 | CA | 1662
98346623 | TP 32-80/2 A-O-I-BQQE-CW1 | TP 32-80/2 A-O-I-BQQE-CX1 | TP132 | CA | 1455
98346626 | TP 40-80/2 A-F-I-BQQE-CW1 | TP 40-80/2 A-F-I-BQQE-CX1 | TP140 | CA | 1894
98346629 | TP 32-90/2 A-O-I-BQQE-DW1 | TP 32-90/2 A-O-I-BQQE-DX1 | TP132 | CA | 1580
98346632 | TP 25-50/2 A-O-I-BQQE-AW1 | TP 25-50/2 A-O-I-BQQE-AX1 | TP125 | CA | 1207
98346639 | TP 25-80/2 A-O-I-BQQE-BW1 | TP 25-80/2 A-O-I-BQQE-BX1 | TP125 | CA | 1266
98346642 | TP 32-80/2 A-O-I-BQQE-CW1 | TP 32-80/2 A-O-I-BQQE-CX1 | TP132 | CA | 1625
98346645 | TP 40-80/2 A-F-I-BQQE-CW1 | TP 40-80/2 A-F-I-BQQE-CX1 | TP140 | CA | 2064
98346750 | MTR10-14/2 A-W-A-HUUV 3X230/400 60Hz | MTR10-14/2 A-W-A-HUUV 3x266/460 60Hz | MTR10 | IH | 2314
98346860 | TP 80-250/2 A-F-A-DAQF-MW1 | TP 80-250/2 A-F-A-DAQF-MX1 | TPL80 | CA | 4574
98346934 | NBG 125-100-200/219AAF2AESDAQFNW3 | NBG 125-100-200/219AF2ADAQF | BG125 | CE | 5811
98347539 | TP 32-80/4 A-F-A-DAQF-CW3 | TP 32-80/4 A-F-A-DAQF-CX3 | TPL32 | CA | 2485
98348772 | Kit, Chamber stack CRN 15-8 | Wkład CRN 15-8 Low Npsh | CRMKT | SC | 2629
98348794 | SLV.65.65.11.2.50B.Z | SLV.65.65.11.2.50B.Z | SLV65 | WA | 1968
98348969 | MTR5-16/5 A-W-A-HUUV 3x230/400 50Hz | MTR5-16/5 A-W-A-HUUV 3x230/400 50Hz | MTR05 | IH | 1190
98349205 | NB 32-200.1/205ACF2AVSBQQVXW1 | NB 32-200.1/205CF2ABQQV | NB032 | CC | 1611
98349835 | NBE 125-250/236AASF2AESBQQEOW3 | NBE 125-250/236ASF2ABQQE | NBE00 | CD | 11734
98349876 | NBE 125-250/249AASF2AESBQQEPW3 | NBE 125-250/249ASF2ABQQE | NBE00 | CD | 13026
98350385 | SP30- 7 Rp3 6"3X380-415/50 7.5kW | SP 30-7 Rp3 MMS6 T50 6" 7.5kW 400D | SP030 | WG | 4352
98350401 | SP46-12 Rp3 6"3X380-415/50 18.5kW | SP46-12 Rp3 6"3X380-415/50 18.5kW | SP046 | WG | 7015
98350523 | TP 32-100/4 A-F-A-DAQF-DW3 | TP 32-100/4 A-F-A-DAQF-DX3 | TPL32 | CA | 2515
98351742 | MTR1-27/27 A-W-A-HUUV 3X230/400 60Hz | MTR 1-27/27 A-W-A HUUV 3kW 3x266/460/60 | MTR01 | IH | 1889
98351757 | NB 32-200/216AAF2AVSBQQVGW3 | NB 32-200/216AF2ABQQV | NB032 | CC | 1785
98352074 | TP 50-190/2 A-F-A-DAQF-HW1 | TP 50-190/2 A-F-A-DAQF-HX1 | TPL50 | CA | 2911
98352076 | TP 50-240/2 A-F-A-DAQF-IW1 | TP 50-240/2 A-F-A-DAQF-IX1 | TPL50 | CA | 2680
98352123 | NB 32-200.1/205ACF2KVSBQQVXW1 | NB 32-200.1/205CF2KBQQV | NBSS0 | CE | 3796
98352794 | NBE 80-160/151AASF2KESBQQEOW1 | NBE 80-160/151ASF2KBQQE | NBSS0 | CE | 14348
98353242 | NB 32-125/115AAF2NESBAQEHW1 | NB 32-125/115AF2NBAQE | NBSS0 | CE | 4756
98353388 | NB 65-200/189AAF2NESBQQEIW3 | NB 65-200/189AF2NBQQE | NBSS0 | CE | 7439
98353424 | NB 32-200/206AAF2KESBQQEMW1 | NB 32-200/206AF2KBQQE | NBSS0 | CE | 5719
98353474 | NB 40-315/305AAF2KESBQQEKW3 | NB 40-315/305AF2KBQQE | NBSS0 | CE | 8736
98353639 | TP 200-590/4-X-F-A-BAQE 400D 50Hz | TP 200-590/4-X-F-A BAQE 110kW 400D ł.izo | TPM20 | CA | 28368
98353645 | NB 65-200/219AAF2AESBQQEKW3 | NB 65-200/219AF2ABQQE | NB065 | CC | 2787
98354127 | NB 50-200/210AAF2AESBQQEPW1 | NB 50-200/210AF2ABQQE | NB050 | CC | 5034
98354130 | NB 50-200/210AASF2AESBQQEPW1 | NB 50-200/210ASF2ABQQE | NB050 | CC | 5202
98354214 | NB 40-160/158AASF2KESBQQELW1 | NB 40-160/158ASF2KBQQE | NBSS0 | CE | 6551
98354534 | Insulation shell cooling MAGNA3 DN25 | Okładziny izol. A/C Magna 3 DN25 180 | ACMAG | AC | 185
98354535 | Insulation shell cooling MAGNA3 DN32 | Okładziny izol. A/C Magna 3 DN32 180 | ACMAG | AC | 208
98354536 | Insulation shell cooling MAGNA3 DN32 F | Okładziny izol. A/C Magna 3 DN32 220 | ACMAG | AC | 231
98354537 | Insulation shell cooling MAGNA3 DN40 F | Okładziny izol. A/C Magna 3 DN40 220 | ACMAG | AC | 243
98354673 | Kit,DMI/DDI 0.3/0.4-PVC-P3/V/C head | Głowica DMI/DDI 0.3/0.4-PVC-P3/V/C | ASHKT | SF | 1659
98354675 | Bulk, Retainer, upper sealring | Mocowanie pierści.bież.CR 10 BULK 20szt | CRKKT | SC | 65
98354695 | SP30-15 Rp3 6"3X380-415/50 15kW | SP 30-15 Rp3 MS6000T40 6" 15kW 400D | SP030 | WG | 5425
98354713 | NB 80-160/151AASF2KESBQQEOW1 | NB 80-160/151ASF2KBQQE | NBSS0 | CE | 9134
98354714 | NB 65-200/190AASF2KESBQQEPW1 | NB 65-200/190ASF2KBQQE | NBSS0 | CE | 9734
98354761 | NBE 80-160/161AASF2KESBQQEPW1 | NBE 80-160/161ASF2KBQQE | NBSS0 | CE | 15719
98354769 | NB 80-160/151AASF2AESBQQEOW1 | NB 80-160/151ASF2ABQQE | NB080 | CC | 4994
98354771 | Kit, DMI/DDI 4/5.5-PP/E/C head | Głowica DMI/DDI 4/5.5-PP/E/C | ASHKT | SF | 539
98354776 | Kit, DMI/DDI 4/5.5-PP/V/C head | Głowica DMI/DDI 4/5.5-PP/V/C | ASHKT | SF | 539
98354802 | Kit, DMI/DDI 4/5.5-PVC/V/C head | Głowica DMI/DDI 4/5.5-PVC/V/C | ASHKT | SF | 583
98355032 | NK 125-315/297AA2F2AESBAQEYW1 | NK 125-315/297A2F2AE-SBAQE | NK125 | CC | 42175
98355033 | NK 125-315/317AA2F2AESBAQEYW1 | NK 125-315/317A2F2AE-SBAQE | NK125 | CC | 62177
98355100 | NKG 200-150-315/286AA2F2AESBAQEYW1 | NKG 200-150-315/286A2F2AE-SBAQE | NG200 | CE | 75277
98355437 | CRI1-17 F-FGJ-A-V-HQQV 3x400/690 50HZ | CRI1-17 F-FGJ-A-V-HQQV 3x400/690 50HZ | CRI01 | IA | 4071
98355521 | RPI/---0-16b/2/F/M2.00-X/EG6/--/---/SC-1 | RPI/---0-16b/2/F/M2.00-X/EG6/--/03P/SD-1 | RPI02 | II | 213
98355761 | Spare, Impeller 80-160/151 CI | Wirnik NB/NK 80-160/151 CI | NBKIT | SB | 385
98355990 | NB 80-250/211AAF2AESBQQEMX4 | NB 80-250/211AAF2AESBQQEMX4 7.5kW Siem. | NB080 | CC | 4265
98355992 | MTR10-14/6 A-W-I-HUUV 3x230/400 50Hz | MTR10-14/6 A-W-I-HUUV 3x230/400 50Hz | MTR10 | IH | 2797
98355998 | MTR3-21/21 A-W-I-HUUV 3x230/400 50Hz | MTR3-21/21 A-W-I-HUUV 3x230/400 50Hz | MTR03 | IH | 2247
98356478 | Kit, Chamber stack CR/CRI 5-3 | Wkład CR/CRI5-3 Low Npsh | CRSKT | SC | 676
98356490 | VFS/-20-400l/1/D/S------/EG4/--/01K/VW-1 | VFS/-20-400l/1/D/S------/EG4/--/01K/VW-1 | VFSMS | II | 116
98356965 | MTR5-14/2 A-W-A-HUUV 3x230/400 50Hz | MTR 5-14/2 A-W-A HUUV 0.37kW 230/400/50 | MTR05 | IH | 1129
98356968 | MTR15-8/1 A-W-A-HUUV 3x230/400 50Hz | MTR 15-8/1 A-W-A HUUV 1.1kW 3x230/400/50 | MTR15 | IH | 1629
98357329 | NB 65-125/137AAF2LESBQQEMW1 | NB 65-125/137AF2LBQQE | NBSS0 | CE | 10532
98357379 | TP 50-830/2 A-F-A-DAQF-PW1 | TP 50-830/2 A-F-A-DAQF-PX1 | TPL50 | CA | 7427
98357703 | NB 50-250/241AAF2LESBQQEJW3 | NB 50-250/241AF2LBQQE | NBSS0 | CE | 11602
98357708 | NB 32-160.1/177AAF2LESBQQEEW3 | NB 32-160.1/177AF2LBQQE | NBSS0 | CE | 5615
98357751 | Kit, Pump head DN25/32-80 L24 | Głowica Magna1 DN25/32-80 L24 | UPHKT | SB | 397
98357752 | Kit, Pump head DN25/32-80 L28 16 Bar | Głowica Magna1 DN25/32-80 L28 16 Bar | UPHKT | SB | 458
98357753 | Kit, Pump head DN40-60 L28 | Głowica Magna3 DN40-60 L28 | UPHKT | SB | 851
98357754 | Kit, Pump head DN40-60 L28 SEN | Głowica MAGNA3 DN40-60 L28 SEN | UPHKT | SB | 602
98357755 | Spare, O-ring D68x4.35 | Oring D68x4.35 | UPKIT | SB | 22
98357861 | Kit, Connector plug MAGNA3 | Zestaw kostek elektrycznych MAGNA3 | UPCKT | SA | 84
98358384 | NB 65-125/127AAF2NESBQQELW1 | NB 65-125/127AF2NBQQE | NBSS0 | CE | 7399
98358385 | NB 65-200/219AAF2NESBQQEKW3 | NB 65-200/219AF2NBQQE | NBSS0 | CE | 7897
98358861 | SP17- 5 Rp2½ 4"3X380-415/50 3.0kW | SP 17-5 Rp2½ MS4000T60 4" 3kW 400D | SP017 | WG | 2315
98359078 | MTR5-26/16 A-W-A-HUUV 3x230/400 50Hz | MTR 5-26/16 A-W-A HUUV 2.2kW230/400 50Hz | MTR05 | IH | 1768
98359177 | CRN20-5 A-CX-A-E-HQQE 3x400D 50 HZ | CRN20-5 A-CX-A-E-HQQE 3x400D 50 HZ | CRN20 | IC | 4139
98359344 | NBG 50-32-125/142AAF2AESBQQELX2 | NBG 50-32-125/142AF2ABQQE | BG050 | CE | 2692
98359364 | NB 32-160.1/155AAF2KESBQQEIW1 | NB 32-160.1/155AF2KBQQE | NBSS0 | CE | 3929
98359503 | NB 32-160/151AAF2KESBQQEJW1 | NB 32-160/151AF2KBQQE | NBSS0 | CE | 4523
98359514 | CRN3-27 A-CA-A-E-HUBE 3x230/400 50HZ | CRN3-27 A-CA-A-E-HUBE 3x230/400 50HZ | CRN03 | IA | 2358
98359544 | NB 100-200/219AAF2KESBQQENW3 | NB 100-200/219AF2KBQQE | NBSS0 | CE | 12529
98359674 | NB 100-200/219AAF2KESBQQENW3 | NB 100-200/219AF2KBQQE | NBSS0 | CE | 11828
98359869 | NB 100-200/182AAF2AESBAQEGW5 | NB 100-200/182AF2ABAQE | NB100 | CC | 2819
98359878 | NB 100-200/182AAF2KESBQQEGW5 | NB 100-200/182AF2K BQQE 1.1kW Siem. | NBSS0 | CE | 9712
98359993 | Kit, valve/diaph. SD-S-PVC/T/C-1 ClO2 | Zest napr. DDA 7.5-16 SD-S-PVC/T/C-1Cl02 | OXIKT | SF | 282
98360006 | Kit,Terminal box Cpl. Siemens 315S,M,L | Skrzynka zac. Siemens 315S/M/L | MO4KT | SH | 2483
98360189 | TP 80-330/2 A-F-A-DAQF-NW1 | TP 80-330/2 A-F-A-DAQF-NX1 | TPL80 | CA | 6088
98360190 | TP 65-340/2 A-F-A-DAQF-LW1 | TP 65-340/2 A-F-A-DAQF-LX1 | TPL65 | CA | 4330
98360474 | Kit, Motor top cover 96834865 S fr58 | Pokrywa silnika 96834865 S fr58 | GS2KT | SD | 1180
98360480 | NB 100-200/219AAF2AESBQQENW3 | NB 100-200/219AF2ABQQE | NB100 | CC | 4817
98360488 | Kit,Locking ring 60534421 | Pierscień zaciskowy S 60534421 | WLCKT | SH | 110
98360618 | CR5-4 K-A-A-E-HQQE 3x230/400 50HZ | CR5-4 K-A-A-E-HQQE 3x230/400 50HZ | CR005 | IA | 1156
98361134 | SP46- 2 Rp4 6"3X380-415/50 5.5kW | SP 46-2 MMS6T35 6" 5.5kW 400D | SP046 | WG | 2937
98361185 | SP17- 2 Rp2½ 4"3X380-415/50 1.5kW | SP 17- 2 Rp2½ 4"3X380-415/50 1.5kW | SP017 | WG | 1266
98361268 | TP 65-660/2 A-F-A-DAQF-PW1 | TP 65-660/2 A-F-A DAQF-PX1 400/50 PN16 | TPL65 | CA | 7791
98361361 | NB 32-160.1/169AAF2NESBQQEJW1 | NB 32-160.1/169AF2NBQQE | NBSS0 | CE | 5045
98361371 | NB 32-160/163AAF2NESBQQEKW1 | NB 32-160/163AF2N BQQE 4kW 400V | NBSS0 | CE | 5586
98361619 | CRN45-12 E-F-A-V-HQQV 3x400/690 50 HZ | CRN45-12 E-F-A-V-HQQV 3x400/690 50 HZ | CRN45 | IC | 23193
98361873 | SP60- 4 Rp4 6"3X380-415/50 7.5kW | SP 60-4 Rp4 MS6000T60 6" 7.5kW 400D | SP060 | WG | 4112
98362166 | Kit, Chamber stack CRN 5-36 | Wkład CRN 5-36 ACT | CRSKT | SC | 3294
98362170 | Kit, Chamber stack CRN 64-2-1 | Wkład CRN 64-2-1 | CRLKT | SC | 2737
98362176 | Kit, Chamber stack CRN 3-2 | Wkład CRN 3-2 | CRSKT | SC | 665
98362197 | Kit, Connection terminals MT195803 | Zaciski przyłączeniowe MT195803 | GS3KT | SD | 2379
98362535 | Kit, Chamber stack CR 10-5 | Wkład CR 10-5 Low NPSH | CRMKT | SC | 1403
98362770 | NB 65-315/309AAF2AESBAQENW3 | NB 65-315/309AF2ABAQE | NB065 | CC | 5273
98362993 | NB 100-200/195AAF2KESBAQELW3 | NB 100-200/195AF2KBAQE | NBSS0 | CE | 10551
98363080 | CRN1-3 A-FGJ-H-V-HQQV 3x230/400 50HZ | CRN1-3 A-FGJ-H-V-HQQV 3x230/400 50HZ | CRN01 | IA | 1271
98363131 | SP77- 4B Rp5 6"3X380-415/50 15kW | SP 77-4B Rp5 MS6000T40 6" 15kW 400D | SP077 | WG | 5712
98363174 | SEV.80.80.15.4.50D.D | SEV.80.80.15.4.50D.D 10m | SER00 | WA | 11095
98363177 | SEV.80.80.13.4.50D.D | SEV.80.80.13.4.50D.D 10m | SER00 | WA | 11050
98363408 | Kit, maint.ClO2/120g/h/<3bar/>apr.12/cal | Zest. napr.ClO2/120g/h/<3bar/>Apr.12/cal | OXIKT | SF | 1920
98363422 | Kit, maint.ClO2/120g/h/>3bar/>apr.12/cal | Zest. napr. ClO2/120g/h/>3bar/>apr.12/ca | OXIKT | SF | 1804
98363426 | Kit, maint.ClO2/164/120g/h/<3bar/no cal. | Zest. napr. ClO2/164/120g/h/<3bar/bez c. | OXIKT | SF | 621
98363429 | Kit, maint.ClO2/220g/h/<3bar/>apr.12/cal | Zest. napr. ClO2/220g/<3bar/>apr.12/cal | OXIKT | SF | 1778
98363440 | Kit, maint.ClO2/350g/h/<3bar/>apr.12 | Zestaw napr. ClO2/350D/<3bar/>04/12 | OXIKT | SF | 1300
98363462 | Kit, maint.ClO2/700g/h/<3bar/>apr.12 | Zestaw napr. ClO2/700D/<3bar/>04/12 | OXIKT | SF | 1480
98363464 | Kit, maint.ClO2/1000g/h/<3bar/>apr.12 | Zest. napr. ClO2/1000g/h/<3bar/>apr.12 | OXIKT | SF | 1339
98363470 | Kit, maint.ClO2/2000g/h/>3bar/>apr.12 | Zestaw naprawczy do OCD 2000g | OXIKT | SF | 2301
98363493 | Kit, maint.ClO2/150g/h/<3bar/>apr.12 | Zest. napr. ClO2/150g/h/<3bar/>apr.12 | OXIKT | SF | 2786
98363499 | Kit, maint.ClO2/450g/h/<3bar/>apr.12 | Zestaw napr. ClO2/450g/h/<3bar/>apr.12 | OXIKT | SF | 2591
98363501 | Kit, maint.ClO2/750g/h/<3bar/>apr.12 | Zestaw napr. ClO2/750g/h/<3bar/>apr.12 | OXIKT | SF | 2602
98363502 | Kit, maint.ClO2/750g/h/>3bar/>apr.12 | Zestaw napr. ClO2/750g/h/>3bar/>apr.12 | OXIKT | SF | 2531
98363507 | Kit, maint.ClO2/4000g/h/230/115V>apr.12 | Zestaw napr.ClO2/4000g/h/230/115V>apr.12 | OXIKT | SF | 2461
98365201 | NB 32-125/130AAF2SESBAQEIW1 | NB 32-125/130AF2SBAQE | NB032 | CC | 2058
98365409 | CRN32-5 A-F-A-E-HQQE 3x400/690 50 HZ | CRN32-5 A-F-A-E-HQQE 3x400/690 50 HZ | CRN32 | IC | 8132
98365542 | CRN5-5 A-FGJ-A-E-HQQE 3x500D 50HZ | CRN5-5 A-FGJ-A-E-HQQE 3x500D 50HZ | CRN05 | IA | 1478
98365764 | Adaptor claw DN200 SE/SL-Flygt | Adapter DN200 Flygt DN200 PN10 | SEACC | AW | 632
98365769 | Adaptor claw DN250 SE/SL-Flygt | Adapter DN250 Flygt DN250 PN10 | SEACC | AW | 764
98366433 | NB 50-160/175AAF2AESBQQEHW3 | NB 50-160/175AF2ABQQE | NB050 | CC | 1884
98366527 | Kit, valve DN4-PVC/V/C-type 4 | Zestaw zaworków DN4-PVC/V/C-typ 4 | MDAKT | SF | 153
98366542 | Kit, valve DN4-PV/T/C-type 4 | Zestaw zaworów DMI/DDI PV/T/C DN4 | MDAKT | SF | 345
98366559 | Kit, valve DN8-SS/T/SS-type 4(std./0,8b) | Zest. zaw. DN8-SS/T/SS-type 4(std./0.8b) | MDAKT | SF | 701
98366595 | NB 80-200/222AAF2LESBQQEMW3 | NB 80-200/222AF2LBQQE | NBSS0 | CE | 13910
98366860 | PressureTr.1900 R 0-10b 1/2G 4-20Pg9 | PressureTr.1900 R 0-10b 1/2G 4-20Pg9 | REPRE | II | 74
98366919 | MTR20-6/3 A-W-A-HUUV 3x400D 50Hz | MTR20-6/3 A-W-A-HUUV 3x400D 50Hz | MTR20 | IH | 2646
98367409 | SP77- 3B Rp5 6"3X380-415/50 9.2kW | SP 77-3B Rp5 MMS6T50 6" 9.2kW 400D | SP077 | WG | 5617
98367602 | NB 100-200/219AAF2BESBQQENW3 | NB 100-200/219AAF2BESBQQENW3 | NB100 | CC | 5815
98367756 | Deaer. spindle DMI/DDI-DN4-PP/E | Odpowietrznik DMI/DDI-DN4-PP/E | ASHKT | SF | 18
98367814 | NB 100-200/219AASF2LESBQQENW3 | NB 100-200/219ASF2LBQQE | NBSS0 | CE | 17616
98368286 | TP 65-130/4 A-F-A-DAQF-HW3 | TP 65-130/4 A-F-A-DAQF-HX3 | TPL65 | CA | 3275
98368475 | TP 150-110/6 A-F-A-DAQF-LW5 | TP 150-110/6 A-F-A-DAQF-LW5 | TPL15 | CA | 7400
98368512 | Spare, Shaft CR (I,N) 1/3/5 | Wał CR/I/N 1/3/5 L=214.2mm | CRSKT | SC | 122
98368513 | Spare, Shaft CR (I,N) 1/3/5 | Wał CR (I/N) 1/3/5 D12 L=250.5mm | CRSKT | SC | 103
98368514 | Spare, Shaft CR (I,N) 1/3/5 | Wał CR 1/3/5 L=268.5mm | CRSKT | SC | 134
98368515 | Spare, Shaft CR (I,N) 1/3/5 | Wał CR/I/N 1/3/5 D12 L=288.5mm | CRSKT | SC | 140
98368516 | Spare, Shaft CR (I,N) 1/3/5 | Wał CR/I/N 1/3/5 L=304.5mm | CRSKT | SC | 146
98368517 | Spare, Shaft CR (I,N) 1/3/5 | Wał CR/I/N 1/3/5 L=396.5mm | CRSKT | SC | 159
98368518 | Spare, Shaft CR (I,N) 1/3/5 | Wał CR/I/N 1/3/5 L=412.5mm | CRSKT | SC | 162
98368519 | Spare, Shaft CR (I,N) 1/3/5 | Wał CR/I/N 1/3/5 D12 L=430.5mm | CRSKT | SC | 165
98368520 | Spare, Shaft CR (I,N) 1/3/5 | Wał CR/I/N 1/3/5 D12 L=450.5mm | CRSKT | SC | 167
98368522 | Spare, Shaft CR (I,N) 1/3/5 | Wał CR/I/N 1/3/5 L=520.5mm | CRSKT | SC | 171
98368523 | Spare, Shaft CR (I,N) 1/3/5 | Wał CR/I/N 1/3/5 L=538.5mm | CRSKT | SC | 174
98368524 | Spare, Shaft CR (I,N) 1/3/5 | Wał CR/I/N 1/3/5 L=592.5mm | CRSKT | SC | 183
98368525 | Spare, Shaft CR (I,N) 1/3/5 | Wał CR/I/N 1/3/5 D12 L=628.5mm | CRSKT | SC | 190
98368526 | Spare, Shaft CR (I,N) 1/3/5 | Wał CR/(I/N 1/3/5 L=646.5mm | CRSKT | SC | 198
98368527 | Spare, Shaft CR (I,N) 1/3/5 | Wał CR/I/N 1/3/5 L=664.5mm | CRSKT | SC | 164
98368528 | Spare, Shaft CR (I,N) 1/3/5 | Wał CR/I/N 1/3/5 L=700.5mm | CRSKT | SC | 208
98368529 | Spare, Shaft CR (I,N) 1/3/5 | Wał CR/I/N 1/3/5 L=801.5mm | CRSKT | SC | 218
98368530 | Spare, Shaft CR (I,N) 1/3/5 | Wał CR/I/N 1/3/5 L=882.5mm | CRSKT | SC | 228
98368531 | Spare, Shaft CR (I,N) 1/3/5 | Wał CR/I/N 1/3/5 L=96.5mm | CRSKT | SC | 235
98368566 | Spare, Shaft CR (I,N) 1/3/5 | Wał CR/I/N 1/3/5 L=339.5mm | CRSKT | SC | 200
98368568 | Spare, Shaft CR (I,N) 1/3/5 | Wał CR/I/N 1/3/5 D12 L=373.5mm | CRSKT | SC | 207
98368580 | Spare, Shaft CRN 5 SF | Wał CRN D12 L=504.5mm | CRSKT | SC | 226
98368582 | Spare, Shaft CRN 5 SF | Wał CRN 5 SF L=1046.5mm | CRSKT | SC | 247
98368593 | Spare, Shaft CR(N) 2/4 | Wał CR/N 2/4 L=347mm | CRSKT | SC | 102
98368595 | Spare, Shaft CR(N) 2/4 | Wał CR/N 2/4 L=382mm | CRSKT | SC | 125
98368598 | Spare, Shaft CR(N) 2/4 | Wał CR/N 2/4 L=544mm | CRSKT | SC | 141
98368599 | Spare, Shaft CR(N) 2/4 | Wał CR/N 2/4 L=652mm | CRSKT | SC | 222
98368600 | Spare, Shaft CR(N) 2/4 | Wał CR/N 2/4 L=733mm | CRSKT | SC | 245
98368602 | Spare, Shaft CRN 8 | Wał CRN 8 L=541.5mm | CRMKT | SC | 156
98368603 | Spare, Shaft CRN 8 | Wał CRN 9 L=601.5mm | CRMKT | SC | 169
98368605 | Spare, Shaft CR 10/15/20 | Wał CR 10/15/20 D16 L=209mm | CRMKT | SC | 116
98368606 | Spare, Shaft CR 10/15/20 | Wał CR 10/15/20 L=239mm | CRMKT | SC | 123
98368607 | Spare, Shaft CR 10/15/20 | Wał CR 10/15/20 L=249mm | CRMKT | SC | 130
98368608 | Spare, Shaft CR 10/15/20 | Wał CR 10/15/20 D16 L=269mm | CRMKT | SC | 137
98368609 | Spare, Shaft CR 10/15/20 | Wał CR 10/15/20 D16 L=299mm | CRMKT | SC | 144
98368610 | Spare, Shaft CR 10/15/20 | Wał CR 10/15/20 L=329mm | CRMKT | SC | 150
98368611 | Spare, Shaft CR 10/15/20 | Wał CR 10/15/20 D16 L=339mm | CRMKT | SC | 157
98368612 | Spare, Shaft CR 10/15/20 | Wał CR 10/15/20 L=359mm | CRMKT | SC | 164
98368613 | Spare, Shaft CR 10/15/20 | Wał CR/CRI 10/15/20 D16 L=389 | CRMKT | SC | 171
98368614 | Spare, Shaft CR 10/15/20 | Wał CR 10/15/20 D16 L=419mm | CRMKT | SC | 177
98368615 | Spare, Shaft CR 10/15/20 | Wał CR 10/15/20 L=479mm | CRMKT | SC | 191
98368616 | Spare, Shaft CR 10/15/20 | Wał CR 10/15/20 L=519mm D16 | CRMKT | SC | 198
98368617 | Spare, Shaft CR 10/15/20 | Wał CR 10/15/20 D16 L=539mm | CRMKT | SC | 205
98368618 | Spare, Shaft CR 10/15/20 | Wał CR 10/15/20 L=564mm | CRMKT | SC | 211
98368619 | Spare, Shaft CR 10/15/20 | Wał CR 10/15/20 L=599mm | CRMKT | SC | 218
98368620 | Spare, Shaft CR 10/15/20 | Wał CR 10/15/20 L=659mm | CRMKT | SC | 225
98368621 | Spare, Shaft CR 10/15/20 | Wał CR 10/15/20 L=719mm | CRMKT | SC | 232
98368622 | Spare, Shaft CR 10/15/20 | Wał CR 10/15/20 L=744mm | CRMKT | SC | 238
98368623 | Spare, Shaft CR 10/15/20 | Wał CR 10/15/20 L=779mm | CRMKT | SC | 243
98368624 | Spare, Shaft CR 10/15/20 | Wał CR 10/15/20 L=879mm | CRMKT | SC | 248
98368626 | Spare, Shaft CRN 10/15/20 | Wał CRN 10/15/20 L=209mm | CRMKT | SC | 170
98368628 | Spare, Shaft CRN 10/15/20 | Wał CRN 10/15/20 D16 L=249mm | CRMKT | SC | 182
98368632 | Spare, Shaft CRN 10/15/20 | Wał CRN 10/15/20 L=339mm | CRMKT | SC | 207
98368634 | Spare, Shaft CRN 10/15/20 | Wał CRN 10/15/20 D16 L=389mm | CRMKT | SC | 219
98368635 | Spare, Shaft CRN 10/15/20 | Wał CRN 10/15/20 L=419mm | CRMKT | SC | 180
98368637 | Spare, Shaft CRN 10/15/20 | Wał CRN 10/15/20 D16 L=479mm | CRMKT | SC | 238
98368638 | Spare, Shaft CRN 10/15/20 | Wał CRN 10/15/20 D16 L=519mm | CRMKT | SC | 244
98368639 | Spare, Shaft CRN 10/15/20 | Wał CRN 10/15/20 L=539mm | CRMKT | SC | 200
98368641 | Spare, Shaft CRN 10/15/20 | Wał CRN 10/15/20 D16 L=599mm | CRMKT | SC | 210
98368642 | Spare, Shaft CRN 10/15/20 | Wał CRN 10/15/20 D16 L=659mm | CRMKT | SC | 268
98368643 | Spare, Shaft CRN 10/15/20 | Wał CRN 10/15/20 D16 L=687mm | CRMKT | SC | 220
98368644 | Spare, Shaft CRN 10/15/20 | Wał CRN 10/15/20 L=719mm | CRMKT | SC | 225
98368645 | Spare, Shaft CRN 10/15/20 | Wał CRN 10/15/20 L=744mm | CRMKT | SC | 287
98368646 | Spare, Shaft CRN 10/15/20 | Wał CRN 10/15/20 L=779mm | CRMKT | SC | 293
98368647 | Spare, Shaft CRN 10/15/20 | Wał CRN 10/15/20 L=879mm | CRMKT | SC | 299
98368648 | Spare, Shaft CRN 10/15/20 | Wał CRN 10/15/20 L=924mm | CRMKT | SC | 305
98368653 | Spare, Shaft CRN 10/15/20 | Wał CRN 10/15/20 L=786mm | CRMKT | SC | 236
98368654 | Spare, Shaft CRN 10/15/20 | Wał CRN 10/15/20 L=887mm | CRMKT | SC | 310
98368656 | Spare, Shaft CRN 10/15/20 | Wał CRN 10/15/20 L=299mm | CRMKT | SC | 208
98368661 | Spare, Shaft CRN 10/15/20 | Wał CRN 10/15/20 D16 L=429mm | CRMKT | SC | 193
98368663 | Spare, Shaft CRN 10/15/20 | Wał CRN 10/15/20 D16 L=479mm | CRMKT | SC | 252
98368667 | Spare, Shaft CRN 10/15/20 | Wał CRN/I 10/15/20 D16 L=609mm | CRMKT | SC | 219
98368668 | Spare, Shaft CRN 10/15/20 | Wał CRN/I 10/15/20 D16 L=629mm | CRMKT | SC | 224
98368669 | Spare, Shaft CRN 10/15/20 | Wał CRN 10/15/20 L=654mm | CRMKT | SC | 285
98368670 | Spare, Shaft CRN 10/15/20 | Wał CRN 10/15/20 D16 L=689mm | CRMKT | SC | 233
98368671 | Spare, Shaft CRN 10/15/20 | Wał CRN 10/15/20 L=749mm | CRMKT | SC | 237
98368673 | Spare, Shaft CRN 10/15/20 | Wał CRN 10/15/20 D16 L=834mm | CRMKT | SC | 307
98368674 | Spare, Shaft CRN 10/15/20 | Wał CRN 10/15/20 L=869mm | CRMKT | SC | 313
98368675 | Spare, Shaft CRN 10/15/20 | Wał CRN 10/15/20 L=969mm | CRMKT | SC | 255
98368676 | Spare, Shaft CRN 10/15/20 | Wał CRN10/15//20 L=1014mm | CRMKT | SC | 259
98368677 | Spare, Shaft CRN 10/15/20 | Wał CRN 10/15/20 L=777mm | CRMKT | SC | 241
98368731 | Spare, Shaft CRN 16 | Wał CRN 16 L=563mm | CRMKT | SC | 165
98368739 | Spare, Shaft CR 32 | Wał CR 32 L=880mm | CRLKT | SC | 416
98368740 | Spare, Shaft CR 32 | Wał CR 32 L=1090mm D22 | CRLKT | SC | 457
98368741 | Spare, Shaft CRN 32 | Wał CRN 32 L=320mm | CRLKT | SC | 386
98368742 | Spare, Shaft CRN 32 | Wał CRN 32 L=810mm | CRLKT | SC | 419
98368743 | Spare, Shaft CRN 32 | Wał CRN 32 L=880mm | CRLKT | SC | 421
98368744 | Spare, Shaft CRN 32 | Wał CRN 32 L=950mm | CRLKT | SC | 424
98368746 | Spare, Shaft CRN 32 | Wał CRN 32 D22 L=1090mm | CRLKT | SC | 535
98368749 | Spare, Shaft CRN 32 | Wał CRN 32 L=1300mm | CRLKT | SC | 443
98368751 | Spare, Shaft CRN 32 | Wał CRN 32 L=1440mm | CRLKT | SC | 485
98368766 | Spare, Shaft CR 45 | Wał CR 45 L=324mm | CRLKT | SC | 263
98368767 | Spare, Shaft CR 45 | Wał CR 45 L=404mm | CRLKT | SC | 275
98368768 | Spare, Shaft CR 45 | Wał CR 45 L=564mm | CRLKT | SC | 299
98368769 | Spare, Shaft CR 45 | Wał CR 45 L=644mm | CRLKT | SC | 311
98368770 | Spare, Shaft CR 45 | Wał CR 45 L=727mm mod.A | CRLKT | SC | 322
98368771 | Spare, Shaft CR 45 | Wał CR 45 L=807mm mod. A | CRLKT | SC | 334
98368772 | Spare, Shaft CR 45 | Wał CR 45 L=884mm | CRLKT | SC | 345
98368773 | Spare, Shaft CR 45 | Wał CR 45 D22 L=967mm | CRLKT | SC | 357
98368774 | Spare, Shaft CR 45 | Wał CR 45 L=1044mm | CRLKT | SC | 369
98368775 | Spare, Shaft CR 45 | Wał CR 45 L=1124mm | CRLKT | SC | 384
98368776 | Spare, Shaft CR 45 | Wał CR 45 L=1204mm | CRLKT | SC | 319
98368777 | Spare, Shaft CR 45 | Wał CR 45 L=1284mm | CRLKT | SC | 413
98368778 | Spare, Shaft CRN 45 | Wał CRN 45 L=327mm | CRLKT | SC | 304
98368779 | Spare, Shaft CRN 45 | Wał CRN 45 L=404mm | CRLKT | SC | 325
98368780 | Spare, Shaft CRN 45 | Wał CRN 45 L=484mm | CRLKT | SC | 347
98368781 | Spare, Shaft CRN 45 | Wał CRN45-4 L=567 mod.A | CRLKT | SC | 368
98368782 | Spare, Shaft CRN 45 | Wał CRN 45 L=647mm mod.A | CRLKT | SC | 311
98368783 | Spare, Shaft CRN 45 | Wał CRN 45 L=724mm | CRLKT | SC | 328
98368784 | Spare, Shaft CRN 45 | Wał CRN 45 L=804mm | CRLKT | SC | 344
98368806 | Spare, Shaft CR 64 | Wał CR 64 L=657mm | CRLKT | SC | 376
98368807 | Spare, Shaft CR 64 | Wał CR 64 D22 L=742mm | CRLKT | SC | 389
98368810 | Spare, Shaft CRN 64 | Wał CRN 64 L=739mm | CRLKT | SC | 391
98368811 | Spare, Shaft CRN 64 | Wał CRN 64 L=822mm | CRLKT | SC | 402
98368823 | Spare, Shaft CR 90 | Wał CR 90 D22 L=431mm | CRLKT | SC | 334
98368824 | Spare, Shaft CR 90 | Wał CR 90 L=612mm | CRLKT | SC | 360
98368825 | Spare, Shaft CR 90 | Wał CR 90-5 | CRLKT | SC | 362
98368826 | Spare, Shaft CR 90 | Wał CR D22 L=799mm | CRLKT | SC | 301
98368828 | Spare, Shaft CRN 90 | Wał CRN 90 L=428mm | CRLKT | SC | 400
98368829 | Spare, Shaft CRN 90 | Wał CRN 90 L=520mm | CRLKT | SC | 417
98368834 | Spare, Shaft CRN 90 | Wał CR D22 L= 983mm | CRLKT | SC | 395
98368842 | Kit, Shaft CR 120/150 L=576 D22 | Wał CR 120/150 L=576mm kpl. | CRXKT | SC | 911
98368844 | Kit, Shaft CR 120/150 L=731,5 D22 | Wał CR 120/150 D22 L=731.5mm | CRXKT | SC | 760
98368851 | Kit, Shaft CR 120/150 L=1198 D22 | Wał CR 120/150 L=1198mm | CRXKT | SC | 862
98368857 | Kit, Shaft CRN 120/150 L=731,5 D22 | Wał CRN 120/150 L=731.5mm D22 | CRXKT | SC | 885
98368866 | Kit, Shaft CRN 120/150 L=1353,5 D32 | Zestaw napr. CRN 120/150 | CRXKT | SC | 1130
98368891 | Spare, Shaft CRT 2/4 | Wał CRT 2/4 D12 L=151.4mm | CRTKT | SC | 242
98368901 | Spare, Shaft CRT 2/4 | Wał CRT 2/4 L=421.4mm | CRTKT | SC | 411
98368909 | Spare, Shaft CRT 8/16 | Wał CRT 8/17 L=249mm | CRTKT | SC | 434
98368912 | Spare, Shaft CRT 8/16 | Wał CRT 8/16 L=419mm | CRMKT | SC | 618
98368970 | SP30-10 Rp3 6"3X380-415/50 11kW | SP 30-10 Rp3 MS6000T40 11kW 6" 400D | SP030 | WG | 4281
98369036 | Kit, Chamber stack CR 64-1 | Wkład CR 64-1 | CRLKT | SC | 1554
98369122 | Kit, hydralic parts SB HF/SPO 5-55 | Kit, hydralic parts SB HF/SPO 5-55 | SPOKT | SA | 1064
98369124 | Kit, hydralic parts SB HF/SPO 5-70 | Część hydrauliczna SB HF/SPO 5-70 | SPOKT | SA | 772
98369260 | Kit, DMI/DDI 4/5.5 V Diaph. | Zestaw napr. DMI/DDI 4/5.5 membrana | ASHKT | SF | 115
98369456 | MTR1-30/19 HS-W-A-HQQV 3x400V 50HZ | MTR 1-30/19 HS-W-A HQQV 5.5kW 400/50 IE3 | MTR01 | IH | 2203
98369538 | NB 40-160/144AAF2KESBQQEKW1 | NB 40-160/144AF2KBQQE | NBSS0 | CE | 6029
98369886 | Kit, LC 221.1.400.3.6 MPU cpl. M | LC 221.1.400.3.6 MPU MULTILIFT MK2 | MMDKT | SA | 2281
98369919 | Deaer. spindle DMI/DDI-DN4-PVC/V | Odpowietrznik DMI/DDI-DN4-PVC/V | ASHKT | SF | 20
98369940 | Deaer. spindle DMI/DDI-DN8-PVC/E | Odpowietrznik głowicy DMI/DDI-DN8-PVC/E | ASHKT | SF | 20
98369955 | Service tool Punch for Bearing | Service tool Punch for Bearing | SVVKT | SD | 37
98370003 | Kit,DMI/DDI 9/13,8-PVC/V/C head | Głowica DMI/DDI 9/13.8-PVC/V/C | ASHKT | SF | 609
98370007 | Kit,DMI/DDI 9/13,8-PV/T/C head | Głowica DMI/DDI 9/13.8-PV/T/C | ASHKT | SF | 882
98370040 | SP17- 2 Rp2½ 4"3X380-415/50 1.5kW | SP 17-2 Rp2½ MS4000T40 4" 1.5kW 400V | SP017 | WG | 1614
98370513 | NB 65-160/173AAF2NESBAQEOW1 | NB 65-160/173AF2NBAQE | NBSS0 | CE | 9539
98370514 | NB 65-200/190AAF2NESBAQEPW1 | NB 65-200/190AF2NBAQE | NBSS0 | CE | 10314
98370793 | SP46- 9 Rp3 6"3X380-415/50 15kW | SP 46-9 Rp3 MS6000T60 6" 15kW 400D | SP046 | WG | 5625
98371033 | SP125- 2AA Rp6 6"3X380-415/50 13kW | SP 125-2AA Rp6 MMS6 T35 6" 13kW 400D | SP125 | WG | 5836
98371065 | Spare, Top Chamber CRN 8&16 SF | Komora górna CRN 8&16 SF | CRMKT | SC | 111
98371067 | Spare, Chamber w/o Sandlift CRN 8 SF | Komora bez Sandlift CRN 8 SF | CRMKT | SC | 158
98371070 | Spare, Chamber CR(I) 10 | Komora pośredenia CR/I 10 | CRMKT | SC | 135
98371071 | Bulk, Chamber CR(I) 10 | Komora pośrednia CR/I 10 Bulk 5szt. | CRMKT | SC | 286
98371072 | Spare, Chamber w bearing CR(I) 10 | Komora łożyskowa CR/I 10 | CRMKT | SC | 144
98371073 | Bulk, Chamber w bearing CR(I) 10 | Komora łożyskowa CR/I 10 Bulk 3szt. | CRMKT | SC | 258
98371074 | Spare, Top Chamber CR(I,N) 10 Low NPSH | Komora górna CR/I/N 10 Low NPSH | CRMKT | SC | 124
98371083 | Spare, Top Chamber CRN 10 | Komora górna CRN 10 | CRMKT | SC | 148
98371084 | Bulk, Top Chamber CRN 10 | Komora górna CRN 10 BULK 3szt. | CRMKT | SC | 242
98371087 | Spare, Chamber w bearing CRN 10 | Komora łożyskowa CRN 10 | CRMKT | SC | 157
98371088 | Bulk, Chamber w bearing CRN 10 | Komora łożyskowa CRN 10 BULK 3szt. | CRMKT | SC | 282
98371105 | Spare, Top Chamber CR(I) 15&20 | Komora górna CR/I 15/20 | CRMKT | SC | 134
98371106 | Spare, Chamber CR(I) 15&20 | Komora pośrednia CR/I 15/20 | CRMKT | SC | 143
98371107 | Bulk, Chamber CR(I) 15&20 | Komora pośrednia CR/I 15/20 BULK 5 szt. | CRMKT | SC | 309
98371108 | Spare, Chamber w bearing CR(I) 15&20 | Komora łożyskowa CR/I 15/20 | CRMKT | SC | 150
98371109 | Bulk, Chamber w bearing CR(I) 15&20 | Komora łożyskowa CR/I 15/20 Bulk 3szt. | CRMKT | SC | 270
98371112 | Spare, Top Chamber CRN 15&20 | Komora górna CRN 15/20 | CRMKT | SC | 153
98371113 | Bulk, Top Chamber CRN 15&20 | Komora górna CRN 15&20 Bulk 3szt. | CRMKT | SC | 275
98371114 | Spare, Chamber CRN 15&20 | Komora CRN 15&21 | CRMKT | SC | 145
98371116 | Spare, Chamber w bearing CRN 15&20 | Komora łożyskowa CRN 15/20 | CRMKT | SC | 165
98371117 | Bulk, Chamber w bearing CRN 15&20 | Komora łożyskowa CRN 15/20 Bulk 3szt. | CRMKT | SC | 297
98371130 | Spare, Chamber w bearing CRN 15&20 SF | Komora łożyskowa dolna CRN 15/20 | CRMKT | SC | 164
98371133 | Bulk, Chamber CR 16 | Komora pośrednia CR 16 | CRMKT | SC | 220
98371134 | Spare, Chamber w/o neck Ring CR 16 | Komora bez pierścienia bieżnego CR 17 | CRMKT | SC | 136
98371140 | Spare, Chamber w/o neck Ring CRN 16 | Komora bez pierścienia bieżnego CRN 17 | CRMKT | SC | 148
98371141 | Bulk, Chamber w/o neck Ring CRN 16 | Komora CRN 16 b/pier. bieżnego BULK 3szt | CRMKT | SC | 266
98371142 | Bulk, Chamber w Bearing CRN 16 | Komora łożyskowa CRN 16 Bulk 3szt. | CRMKT | SC | 351
98371156 | Spare, Chamber CRT 16 | Komora CRT 16 | CRMKT | SC | 471
98371205 | Bulk, Lower Chamber CR(I,S) 1&3 | Komora dolna CR/I/S 1&3 Bulk 10szt. | CRSKT | SC | 185
98371206 | Spare, Chamber CR(I,S) 1&3 | Komora pośrednia CR/I/S 1/3 | CRSKT | SC | 105
98371207 | Spare, Chamber w bearing CR(I,S) 1&3 | Komora łożyskowa CR/I/S 3/5 | CRSKT | SC | 108
98371208 | Bulk, Chamber w bearing CR(I,S) 1&3 | Komora łożyskowa CR/I/S 1&3 BULK 3szt. | CRSKT | SC | 155
98371221 | Spare, Upper Guide Vane CR(I) 1 | Kierownica CR 1 | CRSKT | SC | 92
98371223 | Spare, Chamber CRN 1&3 | Komora pośrednia CRN1/3 CM1/3 | CRSKT | SC | 112
98371225 | Spare, Chamber w bearing CRN 1&3 | Komora łożyskowa CRN 1/3 | CRSKT | SC | 114
98371226 | Bulk, Chamber w bearing CRN 1&3 | Komora łożyskowa CRN 1/3 | CRSKT | SC | 163
98371242 | Spare, Lower Chamber CRNE 1HS | Komora CRNE 1HS | CRSKT | SC | 91
98371244 | Spare, Chamber CRNE 1HS | Komora pośrednia CRNE 1/3 HS | CRSKT | SC | 124
98371245 | Bulk, Chamber CRNE 1HS | Komora pośrednia MTRE/CRNE1HS BULK 5 szt | CRSKT | SC | 197
98371246 | Bulk, Chamber CRNE 1HS | Komora pośrednia CRNE 1HS Bulk 10szt. | CRSKT | SC | 318
98371247 | Spare, Chamber w bearing CRNE 1HS | Komora łożyskowa CRNE 1/3HS | CRSKT | SC | 125
98371248 | Bulk, Chamber w bearing CRNE 1HS | Komora łożyskowa CRNE 1HS Bulk 3szt. | CRSKT | SC | 169
98371250 | Bulk, Chamber CR 2 | Komora CR 2 BULK 10szt. | CRSKT | SC | 247
98371252 | Bulk, Chamber w bearing CR 2 | Komora łożyskowa CR 2 BULK 3szt. | CRSKT | SC | 179
98371254 | Bulk, Lower Chamber CRN 2 | Komora Dolna CRN 2 BILK 3szt. | CRSKT | SC | 89
98371257 | Spare, lower Chamber CR(I,N) 3 | Komora dolna CR/I/N 3 Low NPSH | CRSKT | SC | 126
98371258 | Bulk, Lower Chamber CR(I,N) 3 | Komora dolna CR/I/N 3 Low NPSH 3szt. | CRSKT | SC | 166
98371260 | Bulk, Lower Chamber CR 4 | Komora dolna CR 4 | CRSKT | SC | 197
98371261 | Bulk, Chamber CR 4 | Komora CR 4 Bulk 10szt. | CRSKT | SC | 250
98371262 | Bulk, Chamber w bearing CR 4 | Komora łożyskowa CR 4 | CRSKT | SC | 299
98371264 | Bulk, Lower Chamber CRN (SF) 4 | Komora dolna CRN (SF) 4 BULK 3szt. | CRSKT | SC | 174
98371265 | Bulk, Chamber CRN (SF) 4 | Komora pośrednia CRN 4 Bulk 5szt | CRSKT | SC | 210
98371269 | Bulk, Lower Chamber CR(I) 5 | Komora dolna CR/I 5 Bulk 3szt. | CRSKT | SC | 105
98371270 | Spare, Chamber CR(I) 5 | Komora pośrednia CR/I 5 | CRSKT | SC | 109
98371271 | Bulk, Chamber CR(I) 5 | Komora pośrednia CR/I 5 Bulk 5szt. | CRSKT | SC | 182
98371272 | Bulk, Chamber CR(I) 5 | Komora CR/I 5 Bulk 10szt. | CRSKT | SC | 244
98371273 | Spare, Chamber w bearing CR(I) 5 | Komora łożyskowa CR 5 | CRSKT | SC | 111
98371274 | Bulk, Chamber w bearing CR(I) 5 | Komora łożyskowa CR/I 5 BULK 3szt. | CRSKT | SC | 156
98371277 | Spare, lower Chamber CRN(SF) 5 | Komora dolna CRN (SF) 5 | CRSKT | SC | 112
98371278 | Bulk, Lower Chamber CRN(SF) 5 | Komora dolna CRN (SF) 5 BULK 3szt. | CRSKT | SC | 157
98371279 | Bulk, Chamber CRN(SF) 5 | Komora pośrednia CRN 5 Bulk 5szt. | CRSKT | SC | 251
98371280 | Spare, Chamber w bearing CRN(SF) 5 | Komora łożyskowa CRN (SF) 5 | CRSKT | SC | 117
98371296 | Spare, Lower Chamber CRN(SF) 5 Low NPSH | Komora dolna CR/CRN(SF) 5 Low NPSH | CRSKT | SC | 124
98371306 | Spare, Chamber w bearing CRT 2 | Komora łożyskowa CRT 2 | CRSKT | SC | 293
98371386 | Spare, Chamber CR 120 | Komora pośrednia CR 120 | CRXKT | SC | 846
98372194 | NB 32-160.1/169AAF2KESBQQEJW1 | NB 32-160.1/169AF2KBQQE | NBSS0 | CE | 4225
98372195 | NB 32-160/163AAF2KESBQQEKW1 | NB 32-160/163AF2KBQQE | NBSS0 | CE | 4774
98372456 | NB 32-160.1/169AAF2KESBBQEJW1 | NB 32-160.1/169AF2KBBQE | NBSS0 | CE | 4302
98372582 | MTR5-18/6 A-W-A-HUUV 3x230/400 50Hz | MTR5-18/6 A-W-A-HUUV 3x230/400 50Hz | MTR05 | IH | 1301
98373663 | NB 50-125/121AAF2KESBQQEKW1 | NB 50-125/121AF2KBQQE | NBSS0 | CE | 6018
98373759 | NB 40-250/242AAF2KESBQQEIW3 | NB 40-250/245AF2KBQQE | NBSS0 | CE | 6639
98374080 | S3.110.500.350.10.66L.H.474.G.N.D.511.Z | S3.110.500.350.10.66L.H.474.G.N.D.511.Z | GE066 | WC | 42498
98374091 | CR5-13 E-FGJ-A-E-HQQE 3x440D 60HZ | CR5-13 E-FGJ-A-E-HQQE 3x440D 60HZ | CR005 | IA | 4002
98374245 | CRN1-2 A-FGJ-H-E-HQQE 3x400D 50HZ | CRN1-2 A-FGJ-H-E-HQQE 3x400D 50HZ | CRN01 | IA | 1205
98374260 | Cable M2.00-X/-B-1 | Kabel 2m M12(dla VFI/RPI/DPI V.2) | NPA01 | II | 30
98374271 | Cable M5.00-X/-B-1 | Kabel 5m M12 (dla VFI/RPI/DPI V.2) | NPA01 | II | 43
98374299 | NB 65-125/127AAF2NESBAQELW1 | NB 65-125/127AF2NBAQE | NBSS0 | CE | 7399
98374312 | NB 50-200/219AAF2NESBAQEJW3 | NB 50-200/219AF2NBAQE | NBSS0 | CE | 6847
98374679 | CMBE1-44 I-U-C-D-D-A 1x200-240V 50/60 Hz | CMBE1-44 I-U-C-D-D-A 1x200-240V 50/60 Hz | CMBE1 | DA | 1643
98374693 | CMBE3-62 I-U-C-D-D-A 1x200-240V 50/60 Hz | CMBE 3-62 I-U-C-D-D-A 1.1kW 230V 50/60Hz | CMBE1 | DA | 2013
98374694 | CMBE3-93 I-U-C-D-D-A 1x200-240V 50/60 Hz | CMBE 3-93 I-U-C-D-D-A 1.5kW 230V 50/60Hz | CMBE1 | DA | 2215
98374696 | CMBE5-62 I-U-C-D-D-B 1x200-240V 50/60 Hz | CMBE 5-62 I-U-C-D-D-B 230V 50/60 Hz | CMBE1 | DA | 2880
98374697 | CMBE1-44 I-U-C-C-D-A 1x200-240V 50/60 Hz | CMBE 1-44 I-U-A-C-D-A 230V 50/60Hz | CMBE1 | DA | 1643
98374701 | CMBE3-62 I-U-C-C-D-A 1x200-240V 50/60 Hz | CMBE 3-62 I-U-C-C-D-A 230V 50/60 Hz | CMBE1 | DA | 1975
98374702 | CMBE3-93 I-U-C-C-D-A 1x200-240V 50/60 Hz | CMBE 3-93 I-U-C-C-D AVBE 230V 50/60Hz | CMBE1 | DA | 2173
98374704 | CMBE5-62 I-U-C-C-D-B 1x200-240V 50/60 Hz | CMBE 5-62 I-U-C-C-D-B 230V 50/60Hz | CMBE1 | DA | 2880
98375270 | Spare,Impeller 80-200/196 D32 CI | Wirnik NB 80-200/196 D32 CI | NBKIT | SB | 397
98375274 | Spare,Impeller 125-250/236 D32 CI | Wirnik NB 125-250/236 D32 CI | NBKIT | SB | 568
98375275 | Spare,Impeller 32-125/115 D24 CI | Wirnik NB 32-125/115 D24 CI | NBKIT | SB | 248
98375276 | Spare,Impeller 50-160/175 D24 CI | Wirnik 50-160/175 D24 CI | NBKIT | SB | 277
98375277 | Spare,Impeller 32-125/106 D24 CI | Wirnik 32-125/106 D24 CI | NBKIT | SB | 216
98375292 | Spare,Impeller 125-250/236 D32 SS | Wirnik 125-250/236 D32 SS | NBKIT | SB | 2579
98375296 | Spare,Impeller 32-160/163 D24 SS | Wirnik NB/NK/TP 32-160/163 D24 SS trim | NBKIT | SB | 883
98375324 | Spare,Impeller 50-200/210 D24 SS | Wirnik 50-200/210 D24 SS | NBKIT | SB | 1385
98375418 | SP95- 5 Gr5 6"3X380-415/50 22kW | SP 95-5 Gr5 FR Enc 6" 22kW 400D | SP095 | WG | 7609
98375695 | Level switch-2L-PE with weight | Czujnik poziomu dwustopniowy PE | DRSLS | IJ | 136
98376092 | NB 32-125/115AAF2AVSBAQVHW1 | NB 32-125/115AF2ABAQV | NB032 | CC | 1741
98376120 | CRN10-3 A-FGJ-A-E-HQQE 3x400/690 50 HZ | CRN10-3 A-FGJ-A-E-HQQE 3x400/690 50 HZ | CRN10 | IA | 1854
98376398 | Kit, LC 221.1.230.1.10.60 cpl. M MK1 | LC 221.1.230.1.10.60 M MK1 kpl. | MMDKT | SA | 1934
98376399 | Kit, LC 221.1.400.3.6 MPU cpl. M MK1 | LC 221.1.400.3.6 MPU kpl. M MK1 | MMDKT | SA | 2621
98376401 | Kit, LC 221.2.230.1.10.60 cpl. MD MK1 | LC 221.2.230.1.10.60 kpl. MD | MMDKT | SA | 2280
98376402 | Kit, LC 221.2.400.3.6 MPU cpl. MD MK1 | LC 221.2.400.3.6 MPU kpl. MD MK1 | MMDKT | SA | 3275
98376403 | Kit, LC 221.2.400.3.8 MPU cpl. MD MK1 | LC 221.2.400.3.8 MPU cpl. MD MK1 | MMDKT | SA | 3285
98376439 | NB 65-250/270AAF2LESBQQEMW3 | NB 65-250/270AF2LBQQE | NBSS0 | CE | 14605
98376481 | NB 50-315/331AAF2LESBQQEMW3 | NB 50-315/331AF2LBQQE | NBSS0 | CE | 15876
98376837 | VFS/---1-12l/1/D/S------/E-4/--/01K/VW-1 | VFS/---1-12l/1/D/S------/E-4/--/01K/VW-1 | VFSMS | II | 76
98376841 | VFS/---1-20l/1/D/S------/E-4/--/01K/VW-1 | VFS/---1-20l/1/D/S------/E-4/--/01K/VW-1 | VFSMS | II | 76
98376843 | VFS/---2-40l/5/Q/S------/E-4/--/01K/VW-1 | VFS/---2-40l/1/D/S------/E-4/--/01K/VW-1 | VFSMS | II | 76
98376858 | NB 50-250/205AAF2SESBAQEOW1 | NB 50-250/205AF2SBAQE | NB050 | CC | 5769
98376997 | NB 32-200/216AAF2KESBQQEGW3 | NB 32-200/216AF2KBQQE | NBSS0 | CE | 4257
98376999 | NB 32-250/262AAF2KESBQQEIW3 | NB 32-250/262AF2KBQQE | NBSS0 | CE | 6488
98377012 | NB 50-160/177AAF2KESBQQEIW3 | NB 50-160/177AF2KBQQE | NBSS0 | CE | 5881
98377100 | Laser Alignment normpumps up to 11kW | Poziomowanie laserem NK(E)/HS/LS 0-11kW | SINO6 | OA | 214
98377111 | Adaptor claw DN200/8" SE/SL-Flygt | Adapter DN200 Flygt DN200 ANSI 8" | SEACC | AW | 632
98377112 | Adaptor claw DN250/8" SE/SL-Flygt | Adapter DN250 Flygt DN250 ANSI 10" | SEACC | AW | 764
98377120 | Kit, LC 221.2.230.3.10 MPU cpl. MD MK1 | LC 221.2.230.3.10 MPU kpl. MD MK1 zestaw | MMDKT | SA | 2943
98377132 | NB 50-200/210AAF2LESBQQEPW1 | NB 50-200/210AF2LBQQE | NBSS0 | CE | 12746
98377135 | Laser Alignment normpumps 15- 90 kW | Poziomowanie laserem NK(E)/HS/LS11-100kW | SINO6 | OA | 268
98377137 | Energy Check Basic | Analiza energetyczna pomp (do 20 szt) | SBEOS | OA | 107
98377139 | Energy Audit | Badanie energetyczne pompy z pomiarami h | SBEOS | OA | 1070
98377140 | Energy Audit - units thereafter | DDD-Badanie kosztów energii i strat wody | SBEOS | OA | 2226
98377156 | Laser Alignment normpumps >110 kW | Poziomowanie laserem NK(E)/HS/LS >100kW | SINO6 | OA | 321
98377159 | Commissioning Pumping Stations | Uruchomienie przepompowni | SCOMM | OA | 428
98377165 | Pump Adjustment - WW pump pit | Regulacja pompy WW (pojedyncza) | SINO6 | OA | 107
98377166 | Pump Adjust.-WW pump pit - units after | Regulacja pompy WW (następna) | SINO6 | OA | 107
98377167 | Pump Adjustment - WW mixer | Regulacja mieszadła | SINO6 | OA | 161
98377168 | Pump Adjust.-WW mixer - units after | Regulacja mieszadła (następna) | SINO6 | OA | 107
98377169 | Pump Adjustment - WW pumps | Regulacja pompy ściekowej | SINO6 | OA | 214
98377170 | Pump Adjust.-WW pumps - units after | Regulacja pompy ściekowej (następna) | SINO6 | OA | 161
98377171 | Commissioning Lifting stations-Multilift | Uruchomienie Multilift | SCOMM | OA | 214
98377172 | Commissioning Lifting stations-units aft | Uruchomienie Multilift MD/MD1/MDV/MDL po | SCOMM | OA | 214
98377173 | Commissioning NB(E)/TP(E) | Uruchomienie NB/TP/MAGNA3 | SCOMM | OA | 107
98377175 | Commissioning NK(E)/LS 0-11kW | Uruchomienie NK do 45 kW | SCOMM | OA | 268
98377177 | Commissioning CR(E) | Uruchomienie CR | SCOMM | OA | 107
98377179 | Commissioning Multi-E booster system | Uruchomienie syst. podnosz. ciś. Multi-E | SCOMM | OA | 214
98377180 | Commissioning Multi-E - units after | Uruchomienie Hydromono/Hydromulti-E | SCOMM | OA | 214
98377181 | Commissioning Hydro MPC | Uruchomienie Hydro MPC | SCOMM | OA | 268
98377185 | Commissioning Hydro one-pump system | Uruchomienie Hydro system z jedną pompą | SCOMM | OA | 107
98377187 | Commissioning SP | Uruchomienie SP | SCOMM | OA | 214
98377191 | Commissioning MP204 | Uruchomienie MP204 | SCOMM | OA | 107
98377211 | Pump Adjustment - pumps | Regulacja pompy | SINO6 | OA | 107
98377212 | Pump Adjustment - pumps - units after | Regulacja pompy (następna) | SINO6 | OA | 80
98377213 | Pump Adjustment boosters | Regulacja zestawu hydroforowego | SINO6 | OA | 107
98377214 | Pump Adjustment boosters - units after | Regulacja zestawu hydroforowego (nast.) | SINO6 | OA | 139
98377222 | GRM Basic with Grundfos E-products | Kontrakt iSolution | SRMSE | OB | 717
98378958 | SP46- 2 Rp4 4"3X380-415/50 3.0kW | SP 46-2 Rp4 FR 4" 3kW 400D | SP046 | WG | 1958
98378960 | SP30-11 Rp3 6"3X380-415/50 11kW | SP 30-11 Rp3 MS6000T40 6" 11kW 400D | SP030 | WG | 4421
98380785 | NK 250-400/385AY1F1AESBAQEXW3 | NK 250-400/385Y1F1AE-SBAQE | NKENS | CC | 14087
98380859 | NB 80-160/147-127AAF2KESBQQENW1 | NB 80-160/147-127AF2KBQQE | NBSS0 | CE | 8687
98381027 | MTR45-8/2 A-F-A-HUUV 3x400/690 50Hz | MTR 45-8/2 A-F-A HUUV 7.5kW 400V 50Hz | MTR45 | IH | 5708
98381199 | Adaptor claw DN300 SE/SL-Flygt | Adapter DN300 Flygt DN300 PN10 | SEACC | AW | 903
98381318 | CR5-7 A-A-A-E-HQQE 3x400/690 50HZ | CR 5-7 A-A-A-E HQQE 1.1kW 400V 50Hz | CR005 | IA | 1104
98381320 | CR5-8 A-A-A-E-HQQE 3x400/690 50HZ | CR5-8 A-A-A-E-HQQE 3x400/690 50HZ | CR005 | IA | 1145
98381323 | Commissioning BM | Uruchomienie BM | SCOMM | OA | 214
98381326 | Commissioning AP/SEG/S/SE/SL pump | Uruchomienie AP/SEG/S/SE pump | SCOMM | OA | 161
98381464 | TP 100-130/4 A-F-A-DAQF-KW3 | TP 100-130/4 A-F-A-DAQF-KX3 | TPL10 | CA | 5043
98382087 | Kit, maint.ClO2/162-060/with pump DDI | Zestaw napr. Oxiperm 60g w/DDI | ASHKT | SF | 4169
98382190 | CMBE10-54 I-U-C-D-D-C 1x200-240V 50/60Hz | CMBE10-54 I-U-C-D-D-C 1x200-240V 50/60Hz | CMBE1 | DA | 3211
98382202 | CMBE10-54 I-U-C-C-D-C 1x200-240V 50/60Hz | CMBE 10-54 I-U-C-C-D-C 230V 50/60Hz | CMBE1 | DA | 3211
98382307 | DTS 60T 0004RVE1A0G | DTS 60T 0004RVE1A0G | DUDTS | IJ | 883
98382347 | DTS 60T 0034RVE1A0G | DTS 60T 0034RVE1A0G | DUDTS | IJ | 2895
98382549 | NB 40-200/188AAF2KESBQQEMW1 | NB 40-200/188AF2KBQQE | NBSS0 | CE | 6901
98382550 | NB 65-125/137AAF2KESBQQEMW1 | NB 65-125/137AF2KBQQE | NBSS0 | CE | 6956
98382610 | SE1.80.100.22.A.4.50D.B.Z | SE1.80.100.22.A.4.50D.B.Z 10m EMC | SE08A | WA | 5400
98382851 | NB 40-160/162AAF2KESBQQEFW3 | NB 40-160/162AF2KBQQE | NBSS0 | CE | 5308
98382852 | NB 32-125.1/140AAF2KESBQQEIW1 | NB 32-125.1/140AF2KBQQE | NBSS0 | CE | 3693
98383020 | MTR15-16/16 A-W-A-HUUV 3x400/690 50Hz | MTR 15-16/16 A-W-A HUUV 15kW 400V 50Hz | MTR15 | IH | 6071
98383225 | CRN5-9 A-FGJ-A-E-HQQE 3x400/690 50HZ | CRN5-9 A-FGJ-A-E-HQQE 3x400/690 50HZ | CRN05 | IA | 1726
98383310 | PS.S.R.08.30.AP35B.A1 | PS.S.R.08.30.AP35B.A1 | SO600 | WB | 2454
98383454 | SP77- 5 Rp5 6"3X380-415/50 18.5kW | SP 77-5 Rp5 MS6000T60 6" 18.5kW 400D | SP077 | WG | 6932
98383466 | Acc.,adapter plate for AQC-D11 | Adapter dla AQC-D11 | MC00S | IJ | 102
98383472 | Acc.,adapter plate for AQC-D12 + AQC-D13 | Płyta montażowa AQC-D12 + AQC-D13 | MC00S | IJ | 85
98383484 | SP46- 1 Rp3 4"3X380-415/50 2.2kW | SP 46-1 Rp3 MS4000T60 4" 2.2kW 400D | SP046 | WG | 2026
98383493 | NK 50-250/263AA1F2AFSDAQFKW3 | NK 50-250/263A1F2AF-SDAQF | NK050 | CC | 5426
98383494 | MTR3-33/12 A-W-A-HUUV 3x230/400 50Hz | MTR 3-33/12 A-W-A HUUV 1.1kW 230/400/50 | MTR03 | IH | 1334
98383609 | NB 32-125/130AAF2NESBQQEIW1 | NB 32-125/130AF2NBQQE | NBSS0 | CE | 4800
98384438 | NBG 80-50-315/344AASF3NESDAQFVW1 | NBG 80-50-315/344ASF3N DAQF 75kW Siem | BGSS0 | CE | 23679
98385360 | NB 50-160/136AAF2AVSBQQVLW1 | NB 50-160/136AAF2AVSBQQVLW1 | NB050 | CC | 3077
98386177 | NB 50-160/167AAF2AESDAQFNW1 | NB 50-160/167AF2ADAQF | NB050 | CC | 5012
98386209 | CRN10-4 K-FGJ-A-E-HQQE 3x230/400 50 HZ | CRN 10-4 K-FGJ-A-E HQQE 1.5kW 230/400/50 | CRN10 | IA | 2442
98386234 | NB 32-160/177AAF2KESBQQELW1 | NB 32-160/177AF2KBQQE | NBSS0 | CE | 5228
98386235 | NB 32-160/177AAF2NESBQQELW1 | NB 32-160/177AF2NBQQE | NBSS0 | CE | 6035
98387223 | DDA 7.5-16 AR-PVC/V/C-F-31U2U2FGC3 | DDA 7.5-16 AR-PVC/V/C-F-31U2U2FGC3 | DDA01 | IJ | 1899
98387225 | DDA 7.5-16 AR-PVC/E/C-F-31U2U2FGC3 | DDA 7.5-16 AR-PVC/E/C-F-31U2U2FGC3 | DDA01 | IJ | 1899
98387530 | Acc.adaptor DN 32 PN16 120 | Adapter DN32 PN16 120 stal | TPACC | AC | 292
98387591 | Acc.adaptor DN 40 PN16 90 | Łącznik kołnierzowy DN 40 PN16 90 | TPACC | AC | 291
98387595 | Acc.adaptor DN 50 PN16 160 | Łącznik kołnierzowy DN50 PN16 160 | TPACC | AC | 259
98387857 | NBE 80-160/167AAF2NESBQQEQW1 | NBE 80-160/167AF2NBQQE | NBSS0 | CE | 17901
98387961 | NB 40-125/139AASF2LESBQQEKW1 | NB 40-125/139ASF2LBQQE | NBSS0 | CE | 8980
98388321 | TP 80-210/2 A-F-A-DAQF-KW1 | TP 80-210/2 A-F-A-DAQF-KX1 | TPL80 | CA | 3604
98388426 | B-1000-1-DN65-2500 concrete tank B45 | B-1000-1-DN65-2500 zb. betonowy B45 | L1000 | WB | 5445.03
98388441 | CRN1S-21 M-FGJ-H-E 3x230/400 50HZ | CRN1S-21 M-FGJ-H-E 3x230/400 50HZ | CRN1S | IA | 4591
98388813 | CRTE2-2 A-P-A-E-AUUE 1x230V 60Hz | CRTE 2-2 A-P-A-E AUUE 0.37kW 230V 60Hz | CRTE0 | IB | 3363
98388822 | CRTE2-3 A-P-A-V-AUUV 1x230V 60Hz | CRTE 2-3 A-P-A-V AUUV 0.55kW 230V 60Hz | CRTE0 | IB | 3871
98388827 | CRTE2-2 A-P-A-E-AUUE 3x400V 60Hz | CRTE 2-2 A-P-A-E AUUE 0.37kW 400V 60Hz | CRTE0 | IB | 3592
98388828 | CRTE2-3 A-P-A-E-AUUE 3x400V 60Hz | CRTE2-3 A-P-A-E-AUUE 3x400V 60Hz | CRTE0 | IB | 4105
98388830 | CRTE2-6 A-P-A-E-AUUE 3x400V 60Hz | CRTE 2-6 A-P-A-E AUUE 1.1kW 400V 60Hz | CRTE0 | IB | 5165
98388851 | CRTE2-7 A-P-A-E-AUUE 3x400V 60Hz | CRTE 2-7 A-P-A-E AUUE 1.5kW 400V 60Hz | CRTE0 | IB | 5849
98388853 | CRTE2-11 A-P-A-E-AUUE 3x400V 60Hz | CRTE 2-11 A-P-A-E AUUE 2.2kW 400V 60Hz | CRTE0 | IB | 7384
98388876 | CRTE4-2 A-P-A-V-AUUV 1x230V 60Hz | CRTE 4-2 A-P-A-V AUUV 0.75kW 230V 60Hz | CRTE0 | IB | 4062
98388877 | CRTE4-3 A-P-A-V-AUUV 1x230V 60Hz | CRTE 4-3 A-P-A-V AUUV 1.1kW 230V 60Hz | CRTE0 | IB | 4800
98388878 | CRTE4-4 A-P-A-V-AUUV 1x230V 60Hz | CRTE 4-4 A-P-A-V AUUV 1.5kW 230V 60Hz | CRTE0 | IB | 5818
98388879 | CRTE4-1 A-P-A-E-AUUE 3x400V 60Hz | CRTE 4-1 A-P-A-E AUUE 0.37kW 400V 60Hz | CRTE0 | IB | 3771
98388880 | CRTE4-2 A-P-A-E-AUUE 3x400V 60Hz | CRTE 4-2 A-P-A-E AUUE 0.75kW 400V 60Hz | CRTE0 | IB | 4327
98388881 | CRTE4-3 A-P-A-E-AUUE 3x400V 60Hz | CRTE 4-3 A-P-A-E AUUE 1.1kW 400V 60Hz | CRTE0 | IB | 5098
98388882 | CRTE4-4 A-P-A-E-AUUE 3x400V 60Hz | CRTE 4-4 A-P-A-E AUUE 1.5kW 400V 60Hz | CRTE0 | IB | 5898
98388883 | CRTE4-6 A-P-A-E-AUUE 3x400V 60Hz | CRTE 4-6 A-P-A-E AUUE 2.2kW 400V 60Hz | CRTE0 | IB | 7254
98388885 | CRTE4-2 A-P-A-V-AUUV 3x400V 60Hz | CRTE 4-2 A-P-A-V AUUV 0.75kW 400V 60Hz | CRTE0 | IB | 4327
98388889 | CRTE4-4 A-P-A-V-AUUV 3x400V 60Hz | CRTE 4-4 A-P-A-V AUUV 1.5kW 400V 60Hz | CRTE0 | IB | 6056
98388902 | CRTE8-2 A-P-A-V-AUUV 1x230V 60Hz | CRTE 8-2 A-P-A-V AUUV 1.5kW 230V 60Hz | CRTE0 | IB | 6553
98388903 | CRTE8-2 A-P-A-E-AUUE 3x400V 60Hz | CRTE 8-2 A-A-E-AUUE 1.5kW 400V 60Hz | CRTE0 | IB | 6790
98389130 | Pump Adjustment - E-pumps | Regulacja pompy elektronicznej | SINO6 | OA | 107
98389141 | Pump Adjustment - E-pumps - units after | Regulacja pompy elektronicznej (następna | SINO6 | OA | 80
98389146 | Commissioning Agitators | Uruchomienie AMD, AMG, AFG, SRP | SCOMM | OA | 161
98389241 | NB 32-200/219AAF2AESBQQENW1 | NB 32-200/219AF2ABQQE | NB032 | CC | 4087
98389277 | CRE1-4 A-A-A-E-HQQE 1x200-240 60HZ | CRE1-4 A-A-A-E-HQQE 1x200-240 60HZ | CRE01 | IB | 1661
98389279 | CRE1-6 A-A-A-E-HQQE 1x200-240 60HZ | CRE1-6 A-A-A-E-HQQE 1x200-240 60HZ | CRE01 | IB | 1787
98389280 | CRE1-9 A-A-A-E-HQQE 1x200-240 60HZ | CRE1-9 A-A-A-E-HQQE 1x200-240 60HZ | CRE01 | IB | 1967
98389289 | CRE1-13 A-A-A-E-HQQE 1x200-240 60HZ | CRE1-13 A-A-A-E-HQQE 1x200-240 60HZ | CRE01 | IB | 2329
98389290 | CRE1-17 A-A-A-E-HQQE 1x200-240 60HZ | CRE1-17 A-A-A-E-HQQE 1x200-240 60HZ | CRE01 | IB | 2910
98389291 | CRE1-4 A-FGJ-A-E-HQQE 1x200-240 60HZ | CRE1-4 A-FGJ-A-E-HQQE 1x200-240 60HZ | CRE01 | IB | 1710
98389292 | CRE1-6 A-FGJ-A-E-HQQE 1x200-240 60HZ | CRE1-6 A-FGJ-A-E-HQQE 1x200-240 60HZ | CRE01 | IB | 1836
98389293 | CRE1-9 A-FGJ-A-E-HQQE 1x200-240 60HZ | CRE1-9 A-FGJ-A-E-HQQE 1x200-240 60HZ | CRE01 | IB | 2020
98389294 | CRE1-13 A-FGJ-A-E-HQQE 1x200-240 60HZ | CRE1-13 A-FGJ-A-E-HQQE 1x200-240 60HZ | CRE01 | IB | 2383
98389295 | CRE1-17 A-FGJ-A-E-HQQE 1x200-240 60HZ | CRE1-17 A-FGJ-A-E-HQQE 1x200-240 60HZ | CRE01 | IB | 2964
98389296 | CRE1-4 A-A-A-E-HQQE 3x380-500 60HZ | CRE1-4 A-A-A-E-HQQE 3x380-500 60HZ | C3E01 | IB | 1885
98389298 | CRE1-6 A-A-A-E-HQQE 3x380-500 60HZ | CRE1-6 A-A-A-E-HQQE 3x380-500 60HZ | C3E01 | IB | 2014
98389299 | CRE1-9 A-A-A-E-HQQE 3x380-500 60HZ | CRE1-9 A-A-A-E-HQQE 3x380-500 60HZ | C3E01 | IB | 2230
98389301 | CRE1-13 A-A-A-E-HQQE 3x380-500 60HZ | CRE1-13 A-A-A-E-HQQE 3x380-500 60HZ | C3E01 | IB | 2593
98389302 | CRE1-17 A-A-A-E-HQQE 3x380-500 60HZ | CRE1-17 A-A-A-E-HQQE 3x380-500 60HZ | C3E01 | IB | 3120
98389303 | CRE1-4 A-FGJ-A-E-HQQE 3x380-500 60HZ | CRE1-4 A-FGJ-A-E-HQQE 3x380-500 60HZ | C3E01 | IB | 1935
98389305 | CRE1-6 A-FGJ-A-E-HQQE 3x380-500 60HZ | CRE1-6 A-FGJ-A-E-HQQE 3x380-500 60HZ | C3E01 | IB | 2063
98389306 | CRE1-9 A-FGJ-A-E-HQQE 3x380-500 60HZ | CRE1-9 A-FGJ-A-E-HQQE 3x380-500 60HZ | C3E01 | IB | 2279
98389307 | CRE1-13 A-FGJ-A-E-HQQE 3x380-500 60HZ | CRE1-13 A-FGJ-A-E-HQQE 3x380-500 60HZ | C3E01 | IB | 2646
98389308 | CRE1-17 A-FGJ-A-E-HQQE 3x380-500 60HZ | CRE1-17 A-FGJ-A-E-HQQE 3x380-500 60HZ | C3E01 | IB | 3173
98389309 | CRE1-25 A-FGJ-A-E-HQQE 3x380-500 60HZ | CRE1-25 A-FGJ-A-E-HQQE 3x380-500 60HZ | C3E01 | IB | 3821
98389310 | CRE1-4 N-A-A-E-HQQE 1x200-240 60HZ | CRE1-4 N-A-A-E-HQQE 1x200-240 60HZ | CRE01 | IB | 1880
98389311 | CRE1-6 N-A-A-E-HQQE 1x200-240 60HZ | CRE1-6 N-A-A-E-HQQE 1x200-240 60HZ | CRE01 | IB | 2007
98389312 | CRE1-9 N-A-A-E-HQQE 1x200-240 60HZ | CRE1-9 N-A-A-E-HQQE 1x200-240 60HZ | CRE01 | IB | 2202
98389313 | CRE1-13 N-A-A-E-HQQE 1x200-240 60HZ | CRE1-13 N-A-A-E-HQQE 1x200-240 60HZ | CRE01 | IB | 2565
98389314 | CRE1-17 N-A-A-E-HQQE 1x200-240 60HZ | CRE1-17 N-A-A-E-HQQE 1x200-240 60HZ | CRE01 | IB | 3146
98389315 | CRE1-4 N-FGJ-A-E-HQQE 1x200-240 60HZ | CRE1-4 N-FGJ-A-E-HQQE 1x200-240 60HZ | CRE01 | IB | 1933
98389316 | CRE1-6 N-FGJ-A-E-HQQE 1x200-240 60HZ | CRE1-6 N-FGJ-A-E-HQQE 1x200-240 60HZ | CRE01 | IB | 2060
98389317 | CRE1-9 N-FGJ-A-E-HQQE 1x200-240 60HZ | CRE1-9 N-FGJ-A-E-HQQE 1x200-240 60HZ | CRE01 | IB | 2255
98389318 | CRE1-13 N-FGJ-A-E-HQQE 1x200-240 60HZ | CRE1-13 N-FGJ-A-E-HQQE 1x200-240 60HZ | CRE01 | IB | 2591
98389319 | CRE1-17 N-FGJ-A-E-HQQE 1x200-240 60HZ | CRE1-17 N-FGJ-A-E-HQQE 1x200-240 60HZ | CRE01 | IB | 3199
98389320 | CRE1-4 N-A-A-E-HQQE 3x380-500 60HZ | CRE1-4 N-A-A-E-HQQE 3x380-500 60HZ | C3E01 | IB | 2089
98389331 | CRE1-6 N-A-A-E-HQQE 3x380-500 60HZ | CRE1-6 N-A-A-E-HQQE 3x380-500 60HZ | C3E01 | IB | 2219
98389332 | CRE1-9 N-A-A-E-HQQE 3x380-500 60HZ | CRE1-9 N-A-A-E-HQQE 3x380-500 60HZ | C3E01 | IB | 2438
98389333 | CRE1-13 N-A-A-E-HQQE 3x380-500 60HZ | CRE1-13 N-A-A-E-HQQE 3x380-500 60HZ | C3E01 | IB | 2828
98389334 | CRE1-17 N-A-A-E-HQQE 3x380-500 60HZ | CRE1-17 N-A-A-E-HQQE 3x380-500 60HZ | C3E01 | IB | 3355
98389335 | CRE1-4 N-FGJ-A-E-HQQE 3x380-500 60HZ | CRE1-4 N-FGJ-A-E-HQQE 3x380-500 60HZ | C3E01 | IB | 2143
98389336 | CRE1-6 N-FGJ-A-E-HQQE 3x380-500 60HZ | CRE1-6 N-FGJ-A-E-HQQE 3x380-500 60HZ | C3E01 | IB | 2272
98389337 | CRE1-9 N-FGJ-A-E-HQQE 3x380-500 60HZ | CRE1-9 N-FGJ-A-E-HQQE 3x380-500 60HZ | C3E01 | IB | 2491
98389338 | CRE1-13 N-FGJ-A-E-HQQE 3x380-500 60HZ | CRE1-13 N-FGJ-A-E-HQQE 3x380-500 60HZ | C3E01 | IB | 2881
98389340 | CRE1-17 N-FGJ-A-E-HQQE 3x380-500 60HZ | CRE1-17 N-FGJ-A-E-HQQE 3x380-500 60HZ | C3E01 | IB | 3408
98389342 | CRE1-25 N-FGJ-A-E-HQQE 3x380-500 60HZ | CRE1-25 N-FGJ-A-E-HQQE 3x380-500 60HZ | C3E01 | IB | 4056
98389343 | CRIE1-4 A-CA-A-E-HQQE 1x200-240 60HZ | CRIE1-4 A-CA-A-E-HQQE 1x200-240 60HZ | CRIE1 | IB | 1715
98389344 | CRIE1-6 A-CA-A-E-HQQE 1x200-240 60HZ | CRIE1-6 A-CA-A-E-HQQE 1x200-240 60HZ | CRIE1 | IB | 1865
98389345 | CRIE1-9 A-CA-A-E-HQQE 1x200-240 60HZ | CRIE1-9 A-CA-A-E-HQQE 1x200-240 60HZ | CRIE1 | IB | 2067
98389346 | CRIE1-13 A-CA-A-E-HQQE 1x200-240 60HZ | CRIE1-13 A-CA-A-E-HQQE 1x200-240 60HZ | CRIE1 | IB | 2440
98389347 | CRIE1-17 A-CA-A-E-HQQE 1x200-240 60HZ | CRIE1-17 A-CA-A-E-HQQE 1x200-240 60HZ | CRIE1 | IB | 3062
98389348 | CRIE1-4 A-P-A-E-HQQE 1x200-240 60HZ | CRIE1-4 A-P-A-E-HQQE 1x200-240 60HZ | CRIE1 | IB | 1715
98389349 | CRIE1-6 A-P-A-E-HQQE 1x200-240 60HZ | CRIE1-6 A-P-A-E-HQQE 1x200-240 60HZ | CRIE1 | IB | 1865
98389350 | CRIE1-9 A-P-A-E-HQQE 1x200-240 60HZ | CRIE1-9 A-P-A-E-HQQE 1x200-240 60HZ | CRIE1 | IB | 2067
98389351 | CRIE1-13 A-P-A-E-HQQE 1x200-240 60HZ | CRIE1-13 A-P-A-E-HQQE 1x200-240 60HZ | CRIE1 | IB | 2440
98389352 | CRIE1-17 A-P-A-E-HQQE 1x200-240 60HZ | CRIE1-17 A-P-A-E-HQQE 1x200-240 60HZ | CRIE1 | IB | 3062
98389353 | CRIE1-4 A-FGJ-A-E-HQQE 1x200-240 60HZ | CRIE1-4 A-FGJ-A-E-HQQE 1x200-240 60HZ | CRIE1 | IB | 1770
98389354 | CRIE1-6 A-FGJ-A-E-HQQE 1x200-240 60HZ | CRIE1-6 A-FGJ-A-E-HQQE 1x200-240 60HZ | CRIE1 | IB | 1920
98389356 | CRIE1-9 A-FGJ-A-E-HQQE 1x200-240 60HZ | CRIE1-9 A-FGJ-A-E-HQQE 1x200-240 60HZ | CRIE1 | IB | 2113
98389358 | CRIE1-13 A-FGJ-A-E-HQQE 1x200-240 60HZ | CRIE1-13 A-FGJ-A-E-HQQE 1x200-240 60HZ | CRIE1 | IB | 2501
98389359 | CRIE1-17 A-FGJ-A-E-HQQE 1x200-240 60HZ | CRIE1-17 A-FGJ-A-E-HQQE 1x200-240 60HZ | CRIE1 | IB | 3122
98389360 | CRIE1-4 A-CA-A-E-HQQE 3x380-500 60HZ | CRIE1-4 A-CA-A-E-HQQE 3x380-500 60HZ | C3IE1 | IB | 1939
98389361 | CRIE1-6 A-CA-A-E-HQQE 3x380-500 60HZ | CRIE1-6 A-CA-A-E-HQQE 3x380-500 60HZ | C3IE1 | IB | 2092
98389362 | CRIE1-9 A-CA-A-E-HQQE 3x380-500 60HZ | CRIE1-9 A-CA-A-E-HQQE 3x380-500 60HZ | C3IE1 | IB | 2320
98389363 | CRIE1-13 A-CA-A-E-HQQE 3x380-500 60HZ | CRIE1-13 A-CA-A-E-HQQE 3x380-500 60HZ | C3IE1 | IB | 2719
98389364 | CRIE1-17 A-CA-A-E-HQQE 3x380-500 60HZ | CRIE1-17 A-CA-A-E-HQQE 3x380-500 60HZ | C3IE1 | IB | 3289
98389365 | CRIE1-25 A-CA-A-E-HQQE 3x380-500 60HZ | CRIE1-25 A-CA-A-E-HQQE 3x380-500 60HZ | C3IE1 | IB | 3977
98389366 | CRIE1-4 A-P-A-E-HQQE 3x380-500 60HZ | CRIE1-4 A-P-A-E-HQQE 3x380-500 60HZ | C3IE1 | IB | 1939
98389368 | CRIE1-6 A-P-A-E-HQQE 3x380-500 60HZ | CRIE1-6 A-P-A-E-HQQE 3x380-500 60HZ | C3IE1 | IB | 2092
98389370 | CRIE1-9 A-P-A-E-HQQE 3x380-500 60HZ | CRIE1-9 A-P-A-E-HQQE 3x380-500 60HZ | C3IE1 | IB | 2320
98389371 | CRIE1-13 A-P-A-E-HQQE 3x380-500 60HZ | CRIE1-13 A-P-A-E-HQQE 3x380-500 60HZ | C3IE1 | IB | 2719
98389372 | CRIE1-17 A-P-A-E-HQQE 3x380-500 60HZ | CRIE1-17 A-P-A-E-HQQE 3x380-500 60HZ | C3IE1 | IB | 3289
98389373 | CRIE1-25 A-P-A-E-HQQE 3x380-500 60HZ | CRIE1-25 A-P-A-E-HQQE 3x380-500 60HZ | C3IE1 | IB | 3977
98389374 | CRIE1-4 A-FGJ-A-E-HQQE 3x380-500 60HZ | CRIE1-4 A-FGJ-A-E-HQQE 3x380-500 60HZ | C3IE1 | IB | 1995
98389376 | CRIE1-6 A-FGJ-A-E-HQQE 3x380-500 60HZ | CRIE1-6 A-FGJ-A-E-HQQE 3x380-500 60HZ | C3IE1 | IB | 2148
98389377 | CRIE1-9 A-FGJ-A-E-HQQE 3x380-500 60HZ | CRIE1-9 A-FGJ-A-E-HQQE 3x380-500 60HZ | C3IE1 | IB | 2366
98389378 | CRIE1-13 A-FGJ-A-E-HQQE 3x380-500 60HZ | CRIE1-13 A-FGJ-A-E-HQQE 3x380-500 60HZ | C3IE1 | IB | 2780
98389379 | CRIE1-17 A-FGJ-A-E-HQQE 3x380-500 60HZ | CRIE1-17 A-FGJ-A-E-HQQE 3x380-500 60HZ | C3IE1 | IB | 3350
98389380 | CRIE1-25 A-FGJ-A-E-HQQE 3x380-500 60HZ | CRIE1-25 A-FGJ-A-E-HQQE 3x380-500 60HZ | C3IE1 | IB | 4037
98389381 | CRIE1-4 N-CA-A-E-HQQE 1x200-240 60HZ | CRIE1-4 N-CA-A-E-HQQE 1x200-240 60HZ | CRIE1 | IB | 1928
98389382 | CRIE1-6 N-CA-A-E-HQQE 1x200-240 60HZ | CRIE1-6 N-CA-A-E-HQQE 1x200-240 60HZ | CRIE1 | IB | 2080
98389383 | CRIE1-9 N-CA-A-E-HQQE 1x200-240 60HZ | CRIE1-9 N-CA-A-E-HQQE 1x200-240 60HZ | CRIE1 | IB | 2287
98389384 | CRIE1-13 N-CA-A-E-HQQE 1x200-240 60HZ | CRIE1-13 N-CA-A-E-HQQE 1x200-240 60HZ | CRIE1 | IB | 2658
98389385 | CRIE1-17 N-CA-A-E-HQQE 1x200-240 60HZ | CRIE1-17 N-CA-A-E-HQQE 1x200-240 60HZ | CRIE1 | IB | 3277
98389388 | CRIE1-4 N-P-A-E-HQQE 1x200-240 60HZ | CRIE1-4 N-P-A-E-HQQE 1x200-240 60HZ | CRIE1 | IB | 1928
98389390 | CRIE1-6 N-P-A-E-HQQE 1x200-240 60HZ | CRIE1-6 N-P-A-E-HQQE 1x200-240 60HZ | CRIE1 | IB | 2080
98389391 | CRIE1-9 N-P-A-E-HQQE 1x200-240 60HZ | CRIE1-9 N-P-A-E-HQQE 1x200-240 60HZ | CRIE1 | IB | 2287
98389392 | CRIE1-13 N-P-A-E-HQQE 1x200-240 60HZ | CRIE1-13 N-P-A-E-HQQE 1x200-240 60HZ | CRIE1 | IB | 2658
98389393 | CRIE1-17 N-P-A-E-HQQE 1x200-240 60HZ | CRIE1-17 N-P-A-E-HQQE 1x200-240 60HZ | CRIE1 | IB | 3277
98389394 | CRIE1-4 N-FGJ-A-E-HQQE 1x200-240 60HZ | CRIE1-4 N-FGJ-A-E-HQQE 1x200-240 60HZ | CRIE1 | IB | 1989
98389395 | CRIE1-6 N-FGJ-A-E-HQQE 1x200-240 60HZ | CRIE1-6 N-FGJ-A-E-HQQE 1x200-240 60HZ | CRIE1 | IB | 2141
98389397 | CRIE1-9 N-FGJ-A-E-HQQE 1x200-240 60HZ | CRIE1-9 N-FGJ-A-E-HQQE 1x200-240 60HZ | CRIE1 | IB | 2348
98389398 | CRIE1-13 N-FGJ-A-E-HQQE 1x200-240 60HZ | CRIE1-13 N-FGJ-A-E-HQQE 1x200-240 60HZ | CRIE1 | IB | 2714
98389399 | CRIE1-17 N-FGJ-A-E-HQQE 1x200-240 60HZ | CRIE1-17 N-FGJ-A-E-HQQE 1x200-240 60HZ | CRIE1 | IB | 3333
98389400 | CRIE1-4 N-CA-A-E-HQQE 3x380-500 60HZ | CRIE1-4 N-CA-A-E-HQQE 3x380-500 60HZ | C3IE1 | IB | 2153
98389401 | CRIE1-6 N-CA-A-E-HQQE 3x380-500 60HZ | CRIE1-6 N-CA-A-E-HQQE 3x380-500 60HZ | C3IE1 | IB | 2308
98389403 | CRIE1-9 N-CA-A-E-HQQE 3x380-500 60HZ | CRIE1-9 N-CA-A-E-HQQE 3x380-500 60HZ | C3IE1 | IB | 2539
98389404 | CRIE1-13 N-CA-A-E-HQQE 3x380-500 60HZ | CRIE1-13 N-CA-A-E-HQQE 3x380-500 60HZ | C3IE1 | IB | 2953
98389405 | CRIE1-17 N-CA-A-E-HQQE 3x380-500 60HZ | CRIE1-17 N-CA-A-E-HQQE 3x380-500 60HZ | C3IE1 | IB | 3505
98389406 | CRIE1-25 N-CA-A-E-HQQE 3x380-500 60HZ | CRIE1-25 N-CA-A-E-HQQE 3x380-500 60HZ | C3IE1 | IB | 4210
98389408 | CRIE1-4 N-P-A-E-HQQE 3x380-500 60HZ | CRIE1-4 N-P-A-E-HQQE 3x380-500 60HZ | C3IE1 | IB | 2153
98389409 | CRIE1-6 N-P-A-E-HQQE 3x380-500 60HZ | CRIE1-6 N-P-A-E-HQQE 3x380-500 60HZ | C3IE1 | IB | 2308
98389410 | CRIE1-9 N-P-A-E-HQQE 3x380-500 60HZ | CRIE1-9 N-P-A-E-HQQE 3x380-500 60HZ | C3IE1 | IB | 2539
98389411 | CRIE1-13 N-P-A-E-HQQE 3x380-500 60HZ | CRIE1-13 N-P-A-E-HQQE 3x380-500 60HZ | C3IE1 | IB | 2953
98389412 | CRIE1-17 N-P-A-E-HQQE 3x380-500 60HZ | CRIE1-17 N-P-A-E-HQQE 3x380-500 60HZ | C3IE1 | IB | 3505
98389413 | CRIE1-25 N-P-A-E-HQQE 3x380-500 60HZ | CRIE1-25 N-P-A-E-HQQE 3x380-500 60HZ | C3IE1 | IB | 4210
98389414 | CRIE1-4 N-FGJ-A-E-HQQE 3x380-500 60HZ | CRIE1-4 N-FGJ-A-E-HQQE 3x380-500 60HZ | C3IE1 | IB | 2213
98389416 | CRIE1-6 N-FGJ-A-E-HQQE 3x380-500 60HZ | CRIE1-6 N-FGJ-A-E-HQQE 3x380-500 60HZ | C3IE1 | IB | 2367
98389417 | CRIE1-9 N-FGJ-A-E-HQQE 3x380-500 60HZ | CRIE1-9 N-FGJ-A-E-HQQE 3x380-500 60HZ | C3IE1 | IB | 2599
98389418 | CRIE1-13 N-FGJ-A-E-HQQE 3x380-500 60HZ | CRIE1-13 N-FGJ-A-E-HQQE 3x380-500 60HZ | C3IE1 | IB | 2997
98389419 | CRIE1-17 N-FGJ-A-E-HQQE 3x380-500 60HZ | CRIE1-17 N-FGJ-A-E-HQQE 3x380-500 60HZ | C3IE1 | IB | 3565
98389420 | CRIE1-25 N-FGJ-A-E-HQQE 3x380-500 60HZ | CRIE1-25 N-FGJ-A-E-HQQE 3x380-500 60HZ | C3IE1 | IB | 4247
98389422 | CRNE1-4 A-CA-A-E-HQQE 1x200-240 60HZ | CRNE1-4 A-CA-A-E-HQQE 1x200-240 60HZ | CRNE1 | IB | 1875
98389423 | CRNE1-6 A-CA-A-E-HQQE 1x200-240 60HZ | CRNE1-6 A-CA-A-E-HQQE 1x200-240 60HZ | CRNE1 | IB | 2035
98389424 | CRNE1-9 A-CA-A-E-HQQE 1x200-240 60HZ | CRNE1-9 A-CA-A-E-HQQE 1x200-240 60HZ | CRNE1 | IB | 2249
98389425 | CRNE1-13 A-CA-A-E-HQQE 1x200-240 60HZ | CRNE1-13 A-CA-A-E-HQQE 1x200-240 60HZ | CRNE1 | IB | 2664
98389426 | CRNE1-17 A-CA-A-E-HQQE 1x200-240 60HZ | CRNE1-17 A-CA-A-E-HQQE 1x200-240 60HZ | CRNE1 | IB | 3320
98389428 | CRNE1-4 A-CA-A-V-HQQV 1x200-240 60HZ | CRNE1-4 A-CA-A-V-HQQV 1x200-240 60HZ | CRNE1 | IB | 1905
98389429 | CRNE1-6 A-CA-A-V-HQQV 1x200-240 60HZ | CRNE1-6 A-CA-A-V-HQQV 1x200-240 60HZ | CRNE1 | IB | 2064
98389430 | CRNE1-9 A-CA-A-V-HQQV 1x200-240 60HZ | CRNE1-9 A-CA-A-V-HQQV 1x200-240 60HZ | CRNE1 | IB | 2281
98389431 | CRNE1-13 A-CA-A-V-HQQV 1x200-240 60HZ | CRNE1-13 A-CA-A-V-HQQV 1x200-240 60HZ | CRNE1 | IB | 2695
98389433 | CRNE1-17 A-CA-A-V-HQQV 1x200-240 60HZ | CRNE1-17 A-CA-A-V-HQQV 1x200-240 60HZ | CRNE1 | IB | 3351
98389435 | CRNE1-4 A-P-A-E-HQQE 1x200-240 60HZ | CRNE1-4 A-P-A-E-HQQE 1x200-240 60HZ | CRNE1 | IB | 1875
98389437 | CRNE1-6 A-P-A-E-HQQE 1x200-240 60HZ | CRNE1-6 A-P-A-E-HQQE 1x200-240 60HZ | CRNE1 | IB | 2035
98389438 | CRNE1-9 A-P-A-E-HQQE 1x200-240 60HZ | CRNE1-9 A-P-A-E-HQQE 1x200-240 60HZ | CRNE1 | IB | 2249
98389440 | CRNE1-13 A-P-A-E-HQQE 1x200-240 60HZ | CRNE1-13 A-P-A-E-HQQE 1x200-240 60HZ | CRNE1 | IB | 2664
98389451 | CRNE1-17 A-P-A-E-HQQE 1x200-240 60HZ | CRNE1-17 A-P-A-E-HQQE 1x200-240 60HZ | CRNE1 | IB | 3320
98389453 | CRNE1-4 A-P-A-V-HQQV 1x200-240 60HZ | CRNE1-4 A-P-A-V-HQQV 1x200-240 60HZ | CRNE1 | IB | 1905
98389454 | CRNE1-6 A-P-A-V-HQQV 1x200-240 60HZ | CRNE1-6 A-P-A-V-HQQV 1x200-240 60HZ | CRNE1 | IB | 2064
98389455 | CRNE1-9 A-P-A-V-HQQV 1x200-240 60HZ | CRNE1-9 A-P-A-V-HQQV 1x200-240 60HZ | CRNE1 | IB | 2281
98389456 | CRNE1-13 A-P-A-V-HQQV 1x200-240 60HZ | CRNE1-13 A-P-A-V-HQQV 1x200-240 60HZ | CRNE1 | IB | 2695
98389457 | CRNE1-17 A-P-A-V-HQQV 1x200-240 60HZ | CRNE1-17 A-P-A-V-HQQV 1x200-240 60HZ | CRNE1 | IB | 3351
98389459 | CRNE1-4 A-FGJ-A-E-HQQE 1x200-240 60HZ | CRNE1-4 A-FGJ-A-E-HQQE 1x200-240 60HZ | CRNE1 | IB | 1953
98389460 | CRNE1-6 A-FGJ-A-E-HQQE 1x200-240 60HZ | CRNE1-6 A-FGJ-A-E-HQQE 1x200-240 60HZ | CRNE1 | IB | 2114
98389462 | CRNE1-9 A-FGJ-A-E-HQQE 1x200-240 60HZ | CRNE1-9 A-FGJ-A-E-HQQE 1x200-240 60HZ | CRNE1 | IB | 2341
98389463 | CRNE1-13 A-FGJ-A-E-HQQE 1x200-240 60HZ | CRNE1-13 A-FGJ-A-E-HQQE 1x200-240 60HZ | CRNE1 | IB | 2755
98389464 | CRNE1-17 A-FGJ-A-E-HQQE 1x200-240 60HZ | CRNE1-17 A-FGJ-A-E-HQQE 1x200-240 60HZ | CRNE1 | IB | 3411
98389465 | CRNE1-4 A-FGJ-A-V-HQQV 1x200-240 60HZ | CRNE1-4 A-FGJ-A-V-HQQV 1x200-240 60HZ | CRNE1 | IB | 1985
98389467 | CRNE1-6 A-FGJ-A-V-HQQV 1x200-240 60HZ | CRNE1-6 A-FGJ-A-V-HQQV 1x200-240 60HZ | CRNE1 | IB | 2146
98389468 | CRNE1-9 A-FGJ-A-V-HQQV 1x200-240 60HZ | CRNE1-9 A-FGJ-A-V-HQQV 1x200-240 60HZ | CRNE1 | IB | 2361
98389469 | CRNE1-13 A-FGJ-A-V-HQQV 1x200-240 60HZ | CRNE1-13 A-FGJ-A-V-HQQV 1x200-240 60HZ | CRNE1 | IB | 2786
98389470 | CRNE1-17 A-FGJ-A-V-HQQV 1x200-240 60HZ | CRNE1-17 A-FGJ-A-V-HQQV 1x200-240 60HZ | CRNE1 | IB | 3441
98389471 | CRNE1-4 A-CA-A-E-HQQE 3x380-500 60HZ | CRNE1-4 A-CA-A-E-HQQE 3x380-500 60HZ | C3NE1 | IB | 2100
98389472 | CRNE1-6 A-CA-A-E-HQQE 3x380-500 60HZ | CRNE1-6 A-CA-A-E-HQQE 3x380-500 60HZ | C3NE1 | IB | 2262
98389474 | CRNE1-9 A-CA-A-E-HQQE 3x380-500 60HZ | CRNE1-9 A-CA-A-E-HQQE 3x380-500 60HZ | C3NE1 | IB | 2509
98389475 | CRNE1-13 A-CA-A-E-HQQE 3x380-500 60HZ | CRNE1-13 A-CA-A-E-HQQE 3x380-500 60HZ | C3NE1 | IB | 2941
98389476 | CRNE1-17 A-CA-A-E-HQQE 3x380-500 60HZ | CRNE1-17 A-CA-A-E-HQQE 3x380-500 60HZ | C3NE1 | IB | 3547
98389477 | CRNE1-25 A-CA-A-E-HQQE 3x380-500 60HZ | CRNE1-25 A-CA-A-E-HQQE 3x380-500 60HZ | C3NE1 | IB | 4272
98389479 | CRNE1-4 A-CA-A-V-HQQV 3x380-500 60HZ | CRNE1-4 A-CA-A-V-HQQV 3x380-500 60HZ | C3NE1 | IB | 2129
98389481 | CRNE1-6 A-CA-A-V-HQQV 3x380-500 60HZ | CRNE1-6 A-CA-A-V-HQQV 3x380-500 60HZ | C3NE1 | IB | 2292
98389482 | CRNE1-9 A-CA-A-V-HQQV 3x380-500 60HZ | CRNE1-9 A-CA-A-V-HQQV 3x380-500 60HZ | C3NE1 | IB | 2538
98389483 | CRNE1-13 A-CA-A-V-HQQV 3x380-500 60HZ | CRNE1-13 A-CA-A-V-HQQV 3x380-500 60HZ | C3NE1 | IB | 2973
98389484 | CRNE1-17 A-CA-A-V-HQQV 3x380-500 60HZ | CRNE1-17 A-CA-A-V-HQQV 3x380-500 60HZ | C3NE1 | IB | 3579
98389485 | CRNE1-25 A-CA-A-V-HQQV 3x380-500 60HZ | CRNE1-25 A-CA-A-V-HQQV 3x380-500 60HZ | C3NE1 | IB | 4304
98389486 | CRNE1-4 A-P-A-E-HQQE 3x380-500 60HZ | CRNE1-4 A-P-A-E-HQQE 3x380-500 60HZ | C3NE1 | IB | 2100
98389488 | CRNE1-6 A-P-A-E-HQQE 3x380-500 60HZ | CRNE1-6 A-P-A-E-HQQE 3x380-500 60HZ | C3NE1 | IB | 2262
98389489 | CRNE1-9 A-P-A-E-HQQE 3x380-500 60HZ | CRNE1-9 A-P-A-E-HQQE 3x380-500 60HZ | C3NE1 | IB | 2509
98389490 | CRNE1-13 A-P-A-E-HQQE 3x380-500 60HZ | CRNE1-13 A-P-A-E-HQQE 3x380-500 60HZ | C3NE1 | IB | 2941
98389491 | CRNE1-17 A-P-A-E-HQQE 3x380-500 60HZ | CRNE1-17 A-P-A-E-HQQE 3x380-500 60HZ | C3NE1 | IB | 3547
98389492 | CRNE1-25 A-P-A-E-HQQE 3x380-500 60HZ | CRNE1-25 A-P-A-E-HQQE 3x380-500 60HZ | C3NE1 | IB | 4272
98389493 | CRNE1-4 A-P-A-V-HQQV 3x380-500 60HZ | CRNE1-4 A-P-A-V-HQQV 3x380-500 60HZ | C3NE1 | IB | 2129
98389494 | CRNE1-6 A-P-A-V-HQQV 3x380-500 60HZ | CRNE1-6 A-P-A-V-HQQV 3x380-500 60HZ | C3NE1 | IB | 2292
98389495 | CRNE1-9 A-P-A-V-HQQV 3x380-500 60HZ | CRNE1-9 A-P-A-V-HQQV 3x380-500 60HZ | C3NE1 | IB | 2538
98389497 | CRNE1-13 A-P-A-V-HQQV 3x380-500 60HZ | CRNE1-13 A-P-A-V-HQQV 3x380-500 60HZ | C3NE1 | IB | 2973
98389498 | CRNE1-17 A-P-A-V-HQQV 3x380-500 60HZ | CRNE1-17 A-P-A-V-HQQV 3x380-500 60HZ | C3NE1 | IB | 3579
98389500 | CRNE1-25 A-P-A-V-HQQV 3x380-500 60HZ | CRNE1-25 A-P-A-V-HQQV 3x380-500 60HZ | C3NE1 | IB | 4304
98389501 | CRNE1-4 A-FGJ-A-E-HQQE 3x380-500 60HZ | CRNE1-4 A-FGJ-A-E-HQQE 3x380-500 60HZ | C3NE1 | IB | 2185
98389503 | CRNE1-6 A-FGJ-A-E-HQQE 3x380-500 60HZ | CRNE1-6 A-FGJ-A-E-HQQE 3x380-500 60HZ | C3NE1 | IB | 2347
98389504 | CRNE1-9 A-FGJ-A-E-HQQE 3x380-500 60HZ | CRNE1-9 A-FGJ-A-E-HQQE 3x380-500 60HZ | C3NE1 | IB | 2594
98389505 | CRNE1-13 A-FGJ-A-E-HQQE 3x380-500 60HZ | CRNE1-13 A-FGJ-A-E-HQQE 3x380-500 60HZ | C3NE1 | IB | 3033
98389506 | CRNE1-17 A-FGJ-A-E-HQQE 3x380-500 60HZ | CRNE1-17 A-FGJ-A-E-HQQE 3x380-500 60HZ | C3NE1 | IB | 3639
98389507 | CRNE1-25 A-FGJ-A-E-HQQE 3x380-500 60HZ | CRNE1-25 A-FGJ-A-E-HQQE 3x380-500 60HZ | C3NE1 | IB | 4364
98389509 | CRNE1-4 A-FGJ-A-V-HQQV 3x380-500 60HZ | CRNE1-4 A-FGJ-A-V-HQQV 3x380-500 60HZ | C3NE1 | IB | 2214
98389510 | CRNE1-6 A-FGJ-A-V-HQQV 3x380-500 60HZ | CRNE1-6 A-FGJ-A-V-HQQV 3x380-500 60HZ | C3NE1 | IB | 2377
98389511 | CRNE1-9 A-FGJ-A-V-HQQV 3x380-500 60HZ | CRNE1-9 A-FGJ-A-V-HQQV 3x380-500 60HZ | C3NE1 | IB | 2609
98389512 | CRNE1-13 A-FGJ-A-V-HQQV 3x380-500 60HZ | CRNE1-13 A-FGJ-A-V-HQQV 3x380-500 60HZ | C3NE1 | IB | 3065
98389513 | CRNE1-17 A-FGJ-A-V-HQQV 3x380-500 60HZ | CRNE1-17 A-FGJ-A-V-HQQV 3x380-500 60HZ | C3NE1 | IB | 3671
98389514 | CRNE1-25 A-FGJ-A-V-HQQV 3x380-500 60HZ | CRNE1-25 A-FGJ-A-V-HQQV 3x380-500 60HZ | C3NE1 | IB | 4396
98389515 | CRNE1-4 N-CA-A-E-HQQE 1x200-240 60HZ | CRNE1-4 N-CA-A-E-HQQE 1x200-240 60HZ | CRNE1 | IB | 2095
98389516 | CRNE1-6 N-CA-A-E-HQQE 1x200-240 60HZ | CRNE1-6 N-CA-A-E-HQQE 1x200-240 60HZ | CRNE1 | IB | 2256
98389517 | CRNE1-9 N-CA-A-E-HQQE 1x200-240 60HZ | CRNE1-9 N-CA-A-E-HQQE 1x200-240 60HZ | CRNE1 | IB | 2471
98389518 | CRNE1-13 N-CA-A-E-HQQE 1x200-240 60HZ | CRNE1-13 N-CA-A-E-HQQE 1x200-240 60HZ | CRNE1 | IB | 2895
98389520 | CRNE1-17 N-CA-A-E-HQQE 1x200-240 60HZ | CRNE1-17 N-CA-A-E-HQQE 1x200-240 60HZ | CRNE1 | IB | 3551
98389521 | CRNE1-4 N-CA-A-V-HQQV 1x200-240 60HZ | CRNE1-4 N-CA-A-V-HQQV 1x200-240 60HZ | CRNE1 | IB | 2116
98389522 | CRNE1-6 N-CA-A-V-HQQV 1x200-240 60HZ | CRNE1-6 N-CA-A-V-HQQV 1x200-240 60HZ | CRNE1 | IB | 2277
98389523 | CRNE1-9 N-CA-A-V-HQQV 1x200-240 60HZ | CRNE1-9 N-CA-A-V-HQQV 1x200-240 60HZ | CRNE1 | IB | 2502
98389524 | CRNE1-13 N-CA-A-V-HQQV 1x200-240 60HZ | CRNE1-13 N-CA-A-V-HQQV 1x200-240 60HZ | CRNE1 | IB | 2927
98389526 | CRNE1-17 N-CA-A-V-HQQV 1x200-240 60HZ | CRNE1-17 N-CA-A-V-HQQV 1x200-240 60HZ | CRNE1 | IB | 3583
98389527 | CRNE1-4 N-P-A-E-HQQE 1x200-240 60HZ | CRNE1-4 N-P-A-E-HQQE 1x200-240 60HZ | CRNE1 | IB | 2095
98389529 | CRNE1-6 N-P-A-E-HQQE 1x200-240 60HZ | CRNE1-6 N-P-A-E-HQQE 1x200-240 60HZ | CRNE1 | IB | 2256
98389530 | CRNE1-9 N-P-A-E-HQQE 1x200-240 60HZ | CRNE1-9 N-P-A-E-HQQE 1x200-240 60HZ | CRNE1 | IB | 2471
98389531 | CRNE1-13 N-P-A-E-HQQE 1x200-240 60HZ | CRNE1-13 N-P-A-E-HQQE 1x200-240 60HZ | CRNE1 | IB | 2895
98389532 | CRNE1-17 N-P-A-E-HQQE 1x200-240 60HZ | CRNE1-17 N-P-A-E-HQQE 1x200-240 60HZ | CRNE1 | IB | 3551
98389533 | CRNE1-4 N-P-A-V-HQQV 1x200-240 60HZ | CRNE1-4 N-P-A-V-HQQV 1x200-240 60HZ | CRNE1 | IB | 2116
98389534 | CRNE1-6 N-P-A-V-HQQV 1x200-240 60HZ | CRNE1-6 N-P-A-V-HQQV 1x200-240 60HZ | CRNE1 | IB | 2277
98389535 | CRNE1-9 N-P-A-V-HQQV 1x200-240 60HZ | CRNE1-9 N-P-A-V-HQQV 1x200-240 60HZ | CRNE1 | IB | 2502
98389536 | CRNE1-13 N-P-A-V-HQQV 1x200-240 60HZ | CRNE1-13 N-P-A-V-HQQV 1x200-240 60HZ | CRNE1 | IB | 2927
98389537 | CRNE1-17 N-P-A-V-HQQV 1x200-240 60HZ | CRNE1-17 N-P-A-V-HQQV 1x200-240 60HZ | CRNE1 | IB | 3583
98389538 | CRNE1-4 N-FGJ-A-E-HQQE 1x200-240 60HZ | CRNE1-4 N-FGJ-A-E-HQQE 1x200-240 60HZ | CRNE1 | IB | 2177
98389539 | CRNE1-6 N-FGJ-A-E-HQQE 1x200-240 60HZ | CRNE1-6 N-FGJ-A-E-HQQE 1x200-240 60HZ | CRNE1 | IB | 2336
98389542 | CRNE1-9 N-FGJ-A-E-HQQE 1x200-240 60HZ | CRNE1-9 N-FGJ-A-E-HQQE 1x200-240 60HZ | CRNE1 | IB | 2561
98389545 | CRNE1-13 N-FGJ-A-E-HQQE 1x200-240 60HZ | CRNE1-13 N-FGJ-A-E-HQQE 1x200-240 60HZ | CRNE1 | IB | 2973
98389546 | CRNE1-17 N-FGJ-A-E-HQQE 1x200-240 60HZ | CRNE1-17 N-FGJ-A-E-HQQE 1x200-240 60HZ | CRNE1 | IB | 3643
98389547 | CRNE1-4 N-FGJ-A-V-HQQV 1x200-240 60HZ | CRNE1-4 N-FGJ-A-V-HQQV 1x200-240 60HZ | CRNE1 | IB | 2207
98389548 | CRNE1-6 N-FGJ-A-V-HQQV 1x200-240 60HZ | CRNE1-6 N-FGJ-A-V-HQQV 1x200-240 60HZ | CRNE1 | IB | 2380
98389549 | CRNE1-9 N-FGJ-A-V-HQQV 1x200-240 60HZ | CRNE1-9 N-FGJ-A-V-HQQV 1x200-240 60HZ | CRNE1 | IB | 2593
98389550 | CRNE1-13 N-FGJ-A-V-HQQV 1x200-240 60HZ | CRNE1-13 N-FGJ-A-V-HQQV 1x200-240 60HZ | CRNE1 | IB | 3001
98389552 | CRNE1-17 N-FGJ-A-V-HQQV 1x200-240 60HZ | CRNE1-17 N-FGJ-A-V-HQQV 1x200-240 60HZ | CRNE1 | IB | 3674
98389553 | CRNE1-4 N-CA-A-E-HQQE 3x380-500 60HZ | CRNE1-4 N-CA-A-E-HQQE 3x380-500 60HZ | C3NE1 | IB | 2303
98389554 | CRNE1-6 N-CA-A-E-HQQE 3x380-500 60HZ | CRNE1-6 N-CA-A-E-HQQE 3x380-500 60HZ | C3NE1 | IB | 2468
98389555 | CRNE1-9 N-CA-A-E-HQQE 3x380-500 60HZ | CRNE1-9 N-CA-A-E-HQQE 3x380-500 60HZ | C3NE1 | IB | 2719
98389556 | CRNE1-13 N-CA-A-E-HQQE 3x380-500 60HZ | CRNE1-13 N-CA-A-E-HQQE 3x380-500 60HZ | C3NE1 | IB | 3175
98389557 | CRNE1-17 N-CA-A-E-HQQE 3x380-500 60HZ | CRNE1-17 N-CA-A-E-HQQE 3x380-500 60HZ | C3NE1 | IB | 3781
98389559 | CRNE1-25 N-CA-A-E-HQQE 3x380-500 60HZ | CRNE1-25 N-CA-A-E-HQQE 3x380-500 60HZ | C3NE1 | IB | 4506
98389561 | CRNE1-4 N-CA-A-V-HQQV 3x380-500 60HZ | CRNE1-4 N-CA-A-V-HQQV 3x380-500 60HZ | C3NE1 | IB | 2335
98389562 | CRNE1-6 N-CA-A-V-HQQV 3x380-500 60HZ | CRNE1-6 N-CA-A-V-HQQV 3x380-500 60HZ | C3NE1 | IB | 2500
98389563 | CRNE1-9 N-CA-A-V-HQQV 3x380-500 60HZ | CRNE1-9 N-CA-A-V-HQQV 3x380-500 60HZ | C3NE1 | IB | 2751
98389564 | CRNE1-13 N-CA-A-V-HQQV 3x380-500 60HZ | CRNE1-13 N-CA-A-V-HQQV 3x380-500 60HZ | C3NE1 | IB | 3207
98389565 | CRNE1-17 N-CA-A-V-HQQV 3x380-500 60HZ | CRNE1-17 N-CA-A-V-HQQV 3x380-500 60HZ | C3NE1 | IB | 3813
98389566 | CRNE1-25 N-CA-A-V-HQQV 3x380-500 60HZ | CRNE1-25 N-CA-A-V-HQQV 3x380-500 60HZ | C3NE1 | IB | 4538
98389567 | CRNE1-4 N-P-A-E-HQQE 3x380-500 60HZ | CRNE1-4 N-P-A-E-HQQE 3x380-500 60HZ | C3NE1 | IB | 2303
98389569 | CRNE1-6 N-P-A-E-HQQE 3x380-500 60HZ | CRNE1-6 N-P-A-E-HQQE 3x380-500 60HZ | C3NE1 | IB | 2468
98389570 | CRNE1-9 N-P-A-E-HQQE 3x380-500 60HZ | CRNE1-9 N-P-A-E-HQQE 3x380-500 60HZ | C3NE1 | IB | 2719
98389572 | CRNE1-13 N-P-A-E-HQQE 3x380-500 60HZ | CRNE1-13 N-P-A-E-HQQE 3x380-500 60HZ | C3NE1 | IB | 3175
98389574 | CRNE1-17 N-P-A-E-HQQE 3x380-500 60HZ | CRNE1-17 N-P-A-E-HQQE 3x380-500 60HZ | C3NE1 | IB | 3781
98389575 | CRNE1-25 N-P-A-E-HQQE 3x380-500 60HZ | CRNE1-25 N-P-A-E-HQQE 3x380-500 60HZ | C3NE1 | IB | 4506
98389577 | CRNE1-4 N-P-A-V-HQQV 3x380-500 60HZ | CRNE1-4 N-P-A-V-HQQV 3x380-500 60HZ | C3NE1 | IB | 2335
98389579 | CRNE1-6 N-P-A-V-HQQV 3x380-500 60HZ | CRNE1-6 N-P-A-V-HQQV 3x380-500 60HZ | C3NE1 | IB | 2500
98389580 | CRNE1-9 N-P-A-V-HQQV 3x380-500 60HZ | CRNE1-9 N-P-A-V-HQQV 3x380-500 60HZ | C3NE1 | IB | 2751
98389581 | CRNE1-13 N-P-A-V-HQQV 3x380-500 60HZ | CRNE1-13 N-P-A-V-HQQV 3x380-500 60HZ | C3NE1 | IB | 3207
98389582 | CRNE1-17 N-P-A-V-HQQV 3x380-500 60HZ | CRNE1-17 N-P-A-V-HQQV 3x380-500 60HZ | C3NE1 | IB | 3813
98389583 | CRNE1-25 N-P-A-V-HQQV 3x380-500 60HZ | CRNE1-25 N-P-A-V-HQQV 3x380-500 60HZ | C3NE1 | IB | 4538
98389584 | CRNE1-4 N-FGJ-A-E-HQQE 3x380-500 60HZ | CRNE1-4 N-FGJ-A-E-HQQE 3x380-500 60HZ | C3NE1 | IB | 2396
98389586 | CRNE1-6 N-FGJ-A-E-HQQE 3x380-500 60HZ | CRNE1-6 N-FGJ-A-E-HQQE 3x380-500 60HZ | C3NE1 | IB | 2560
98389587 | CRNE1-9 N-FGJ-A-E-HQQE 3x380-500 60HZ | CRNE1-9 N-FGJ-A-E-HQQE 3x380-500 60HZ | C3NE1 | IB | 2811
98389588 | CRNE1-13 N-FGJ-A-E-HQQE 3x380-500 60HZ | CRNE1-13 N-FGJ-A-E-HQQE 3x380-500 60HZ | C3NE1 | IB | 3267
98389589 | CRNE1-17 N-FGJ-A-E-HQQE 3x380-500 60HZ | CRNE1-17 N-FGJ-A-E-HQQE 3x380-500 60HZ | C3NE1 | IB | 3873
98389591 | CRNE1-25 N-FGJ-A-E-HQQE 3x380-500 60HZ | CRNE1-25 N-FGJ-A-E-HQQE 3x380-500 60HZ | C3NE1 | IB | 4598
98389592 | CRNE1-4 N-FGJ-A-V-HQQV 3x380-500 60HZ | CRNE1-4 N-FGJ-A-V-HQQV 3x380-500 60HZ | C3NE1 | IB | 2427
98389593 | CRNE1-6 N-FGJ-A-V-HQQV 3x380-500 60HZ | CRNE1-6 N-FGJ-A-V-HQQV 3x380-500 60HZ | C3NE1 | IB | 2592
98389594 | CRNE1-9 N-FGJ-A-V-HQQV 3x380-500 60HZ | CRNE1-9 N-FGJ-A-V-HQQV 3x380-500 60HZ | C3NE1 | IB | 2843
98389595 | CRNE1-13 N-FGJ-A-V-HQQV 3x380-500 60HZ | CRNE1-13 N-FGJ-A-V-HQQV 3x380-500 60HZ | C3NE1 | IB | 3299
98389596 | CRNE1-17 N-FGJ-A-V-HQQV 3x380-500 60HZ | CRNE1-17 N-FGJ-A-V-HQQV 3x380-500 60HZ | C3NE1 | IB | 3883
98389597 | CRNE1-25 N-FGJ-A-V-HQQV 3x380-500 60HZ | CRNE1-25 N-FGJ-A-V-HQQV 3x380-500 60HZ | C3NE1 | IB | 4630
98389603 | Hydro MPC-E 2 CRIE3-2 U1 A-A-A-A | Hydro MPC-E 2 CRIE3-2 U1 A-A-A-A | HMPC1 | CG | 11385
98389604 | Hydro MPC-E 3 CRIE3-2 U1 A-A-A-A | Hydro MPC-E 3 CRIE3-2 U1 A-A-A-A | HMPC1 | CG | 14981
98389605 | Hydro MPC-E 4 CRIE3-2 U1 A-A-A-A | Hydro MPC-E 4 CRIE3-2 U1 A-A-A-A | HMPC1 | CG | 17363
98389606 | Hydro MPC-E 2 CRIE3-4 U1 A-A-A-A | Hydro MPC-E 2 CRIE3-4 U1 A-A-A-A | HMPC1 | CG | 11662
98389607 | Hydro MPC-E 3 CRIE3-4 U1 A-A-A-A | Hydro MPC-E 3 CRIE3-4 U1 A-A-A-A | HMPC1 | CG | 15397
98389609 | Hydro MPC-E 4 CRIE3-4 U1 A-A-A-A | Hydro MPC-E 4 CRIE3-4 U1 A-A-A-A | HMPC1 | CG | 17918
98389610 | Hydro MPC-E 2 CRIE3-5 U1 A-A-A-A | Hydro MPC-E 2 CRIE3-5 U1 A-A-A-A | HMPC1 | CG | 12049
98389611 | Hydro MPC-E 3 CRIE3-5 U1 A-A-A-A | Hydro MPC-E 3 CRIE3-5 U1 A-A-A-A | HMPC1 | CG | 15977
98389612 | Hydro MPC-E 4 CRIE3-5 U1 A-A-A-A | Hydro MPC-E 4 CRIE3-5 U1 A-A-A-A | HMPC1 | CG | 18691
98389613 | Hydro MPC-E 2 CRIE3-8 U1 A-A-A-A | Hydro MPC-E 2 CRIE3-8 U1 A-A-A-A | HMPC1 | CG | 12637
98389614 | Hydro MPC-E 3 CRIE3-8 U1 A-A-A-A | Hydro MPC-E 3 CRIE3-8 U1 A-A-A-A | HMPC1 | CG | 16859
98389615 | Hydro MPC-E 4 CRIE3-8 U1 A-A-A-A | Hydro MPC-E 4 CRIE3-8 U1 A-A-A-A | HMPC1 | CG | 19867
98389616 | Hydro MPC-E 2 CRIE3-11 U2 A-A-A-A | Hydro MPC-E 2 CRIE3-11 U2 A-A-A-A | HMPC1 | CG | 14313
98389617 | Hydro MPC-E 3 CRIE3-11 U2 A-A-A-A | Hydro MPC-E 3 CRIE3-11 U2 A-A-A-A | HMPC1 | CG | 19377
98389618 | Hydro MPC-E 4 CRIE3-11 U2 A-A-A-A | Hydro MPC-E 4 CRIE3-11 U2 A-A-A-A | HMPC1 | CG | 23228
98389622 | Hydro MPC-E 2 CRIE5-2 U1 A-A-A-A | Hydro MPC-E 2 CRIE5-2 U1 A-A-A-A | HMPC1 | CG | 11608
98389623 | Hydro MPC-E 3 CRIE5-2 U1 A-A-A-A | Hydro MPC-E 3 CRIE5-2 U1 A-A-A-A | HMPC1 | CG | 15316
98389624 | Hydro MPC-E 4 CRIE5-2 U1 A-A-A-A | Hydro MPC-E 4 CRIE5-2 U1 A-A-A-A | HMPC1 | CG | 17809
98389625 | Hydro MPC-E 2 CRIE5-4 U2 A-A-A-A | Hydro MPC-E 2 CRIE5-4 U2 A-A-A-A | HMPC1 | CG | 12984
98389628 | Hydro MPC-E 2 CRIE5-5 U2 A-A-A-A | Hydro MPC-E 2 CRIE5-5 U2 A-A-A-A | HMPC1 | CG | 13829
98389629 | Hydro MPC-E 3 CRIE5-5 U2 A-A-A-A | Hydro MPC-E 3 CRIE5-5 U2 A-A-A-A | HMPC1 | CG | 18651
98389630 | Hydro MPC-E 4 CRIE5-5 U2 A-A-A-A | Hydro MPC-E 4 CRIE5-5 U2 A-A-A-A | HMPC1 | CG | 22261
98389631 | Hydro MPC-E 2 CRIE5-9 U2 A-A-A-A | Hydro MPC-E 2 CRIE5-9 U2 A-A-A-A | HMPC1 | CG | 15248
98389632 | Hydro MPC-E 3 CRIE5-9 U2 A-A-A-A | Hydro MPC-E 3 CRIE5-9 U2 A-A-A-A | HMPC1 | CG | 20813
98389633 | Hydro MPC-E 4 CRIE5-9 U2 A-A-A-A | Hydro MPC-E 4 CRIE5-9 U2 A-A-A-A | HMPC1 | CG | 25133
98389634 | Hydro MPC-E 2 CRIE10-1 U1 A-A-A-A | Hydro MPC-E 2 CRIE10-1 U1 A-A-A-A | HMPC1 | CG | 12582
98389635 | Hydro MPC-E 3 CRIE10-1 U1 A-A-A-A | Hydro MPC-E 3 CRIE10-1 U1 A-A-A-A | HMPC1 | CG | 18310
98389636 | Hydro MPC-E 4 CRIE10-1 U1 A-A-A-A | Hydro MPC-E 4 CRIE10-1 U1 A-A-A-A | HMPC1 | CG | 21439
98389637 | Hydro MPC-E 5 CRIE10-1 U1 D-A-A-A | Hydro MPC-E 5 CRIE10-1 U1 D-A-A-A | HMPC1 | CG | 27026
98389638 | Hydro MPC-E 6 CRIE10-1 U1 D-A-A-A | Hydro MPC-E 6 CRIE10-1 U1 D-A-A-A | HMPC1 | CG | 31833
98389639 | Hydro MPC-E 2 CRIE10-2 U2 A-A-A-A | Hydro MPC-E 2 CRIE10-2 U2 A-A-A-A | HMPC1 | CG | 14542
98389640 | Hydro MPC-E 3 CRIE10-2 U2 A-A-A-A | Hydro MPC-E 3 CRIE10-2 U2 A-A-A-A | HMPC1 | CG | 21255
98389641 | Hydro MPC-E 4 CRIE10-2 U2 A-A-A-A | Hydro MPC-E 4 CRIE10-2 U2 A-A-A-A | HMPC1 | CG | 25369
98389642 | Hydro MPC-E 5 CRIE10-2 U2 D-A-A-A | Hydro MPC-E 5 CRIE10-2 U2 D-A-A-A | HMPC1 | CG | 31981
98389643 | Hydro MPC-E 6 CRIE10-2 U2 D-A-A-A | Hydro MPC-E 6 CRIE10-2 U2 D-A-A-A | HMPC1 | CG | 37760
98389644 | Hydro MPC-E 2 CRIE10-3 U2 A-A-A-A | Hydro MPC-E 2 CRIE10-3 U2 A-A-A-A | HMPC1 | CG | 15883
98389645 | Hydro MPC-E 3 CRIE10-3 U2 A-A-A-A | Hydro MPC-E 3 CRIE10-3 U2 A-A-A-A | HMPC1 | CG | 23299
98389646 | Hydro MPC-E 4 CRIE10-3 U2 A-A-A-A | Hydro MPC-E 4 CRIE10-3 U2 A-A-A-A | HMPC1 | CG | 28085
98389647 | Hydro MPC-E 5 CRIE10-3 U2 D-A-A-A | Hydro MPC-E 5 CRIE10-3 U2 D-A-A-A | HMPC1 | CG | 35351
98389648 | Hydro MPC-E 6 CRIE10-3 U2 D-A-A-A | Hydro MPC-E 6 CRIE10-3 U2 D-A-A-A | HMPC1 | CG | 41797
98389649 | Hydro MPC-E 2 CRIE15-1 U2 A-A-A-A | Hydro MPC-E 2 CRIE15-1 U2 A-A-A-A | HMPC1 | CG | 16241
98389650 | Hydro MPC-E 3 CRIE15-1 U2 A-A-A-A | Hydro MPC-E 3 CRIE15-1 U2 A-A-A-A | HMPC1 | CG | 21768
98389651 | Hydro MPC-E 4 CRIE15-1 U2 A-A-A-A | Hydro MPC-E 4 CRIE15-1 U2 A-A-A-A | HMPC1 | CG | 27045
98389652 | Hydro MPC-E 5 CRIE15-1 U2 D-A-A-A | Hydro MPC-E 5 CRIE15-1 U2 D-A-A-A | HMPC1 | CG | 34896
98389653 | Hydro MPC-E 6 CRIE15-1 U2 D-A-A-A | Hydro MPC-E 6 CRIE15-1 U2 D-A-A-A | HMPC1 | CG | 39808
98389654 | Hydro MPC-E 2 CRIE20-1 U2 A-A-A-A | Hydro MPC-E 2 CRIE20-1 U2 A-A-A-A | HMPC1 | CG | 17641
98389655 | Hydro MPC-E 3 CRIE20-1 U2 A-A-A-A | Hydro MPC-E 3 CRIE20-1 U2 A-A-A-A | HMPC1 | CG | 23901
98389656 | Hydro MPC-E 4 CRIE20-1 U2 A-A-A-A | Hydro MPC-E 4 CRIE20-1 U2 A-A-A-A | HMPC1 | CG | 29878
98389657 | Hydro MPC-E 5 CRIE20-1 U2 D-A-A-A | Hydro MPC-E 5 CRIE20-1 U2 D-A-A-A | HMPC1 | CG | 38411
98389658 | Hydro MPC-E 6 CRIE20-1 U2 D-A-A-A | Hydro MPC-E 6 CRIE20-1 U2 D-A-A-A | HMPC1 | CG | 44018
98389659 | Hydro MPC-E 2 CRE32-1-1 U2 D-A-A-A | Hydro MPC-E 2 CRE32-1-1 U2 D-A-A-A | HMPC1 | CG | 19966
98389660 | Hydro MPC-E 3 CRE32-1-1 U2 D-A-A-A | Hydro MPC-E 3 CRE32-1-1 U2 D-A-A-A | HMPC1 | CG | 27425
98389661 | Hydro MPC-E 4 CRE32-1-1 U2 D-A-A-A | Hydro MPC-E 4 CRE32-1-1 U2 D-A-A-A | HMPC1 | CG | 34830
98389662 | Hydro MPC-E 5 CRE32-1-1 U2 D-A-A-A | Hydro MPC-E 5 CRE32-1-1 U2 D-A-A-A | HMPC1 | CG | 45133
98389663 | Hydro MPC-E 6 CRE32-1-1 U2 D-A-A-A | Hydro MPC-E 6 CRE32-1-1 U2 D-A-A-A | HMPC1 | CG | 51680
98389684 | CRE3-2 A-A-A-E-HQQE 1x200-240 60HZ | CRE3-2 A-A-A-E-HQQE 1x200-240 60HZ | CRE03 | IB | 1586
98389685 | CRE3-4 A-A-A-E-HQQE 1x200-240 60HZ | CRE3-4 A-A-A-E-HQQE 1x200-240 60HZ | CRE03 | IB | 1705
98389686 | CRE3-5 A-A-A-E-HQQE 1x200-240 60HZ | CRE3-5 A-A-A-E-HQQE 1x200-240 60HZ | CRE03 | IB | 1864
98389687 | CRE3-8 A-A-A-E-HQQE 1x200-240 60HZ | CRE3-8 A-A-A-E-HQQE 1x200-240 60HZ | CRE03 | IB | 2119
98389688 | CRE3-11 A-A-A-E-HQQE 1x200-240 60HZ | CRE3-11 A-A-A-E-HQQE 1x200-240 60HZ | CRE03 | IB | 2583
98389689 | CRE3-2 A-FGJ-A-E-HQQE 1x200-240 60HZ | CRE3-2 A-FGJ-A-E-HQQE 1x200-240 60HZ | CRE03 | IB | 1635
98389690 | CRE3-4 A-FGJ-A-E-HQQE 1x200-240 60HZ | CRE3-4 A-FGJ-A-E-HQQE 1x200-240 60HZ | CRE03 | IB | 1754
98389691 | CRE3-5 A-FGJ-A-E-HQQE 1x200-240 60HZ | CRE3-5 A-FGJ-A-E-HQQE 1x200-240 60HZ | CRE03 | IB | 1917
98389692 | CRE3-8 A-FGJ-A-E-HQQE 1x200-240 60HZ | CRE3-8 A-FGJ-A-E-HQQE 1x200-240 60HZ | CRE03 | IB | 2173
98389693 | CRE3-11 A-FGJ-A-E-HQQE 1x200-240 60HZ | CRE3-11 A-FGJ-A-E-HQQE 1x200-240 60HZ | CRE03 | IB | 2636
98389694 | CRE3-2 A-A-A-E-HQQE 3x380-500 60HZ | CRE3-2 A-A-A-E-HQQE 3x380-500 60HZ | C3E03 | IB | 1811
98389695 | CRE3-4 A-A-A-E-HQQE 3x380-500 60HZ | CRE3-4 A-A-A-E-HQQE 3x380-500 60HZ | C3E03 | IB | 1933
98389696 | CRE3-5 A-A-A-E-HQQE 3x380-500 60HZ | CRE3-5 A-A-A-E-HQQE 3x380-500 60HZ | C3E03 | IB | 2126
98389697 | CRE3-8 A-A-A-E-HQQE 3x380-500 60HZ | CRE3-8 A-A-A-E-HQQE 3x380-500 60HZ | C3E03 | IB | 2402
98389698 | CRE3-11 A-A-A-E-HQQE 3x380-500 60HZ | CRE3-11 A-A-A-E-HQQE 3x380-500 60HZ | C3E03 | IB | 2808
98389699 | CRE3-17 A-FGJ-A-E-HQQE 3x380-500 60HZ | CRE3-17 A-FGJ-A-E-HQQE 3x380-500 60HZ | C3E03 | IB | 3523
98389700 | CRE3-2 A-FGJ-A-E-HQQE 3x380-500 60HZ | CRE3-2 A-FGJ-A-E-HQQE 3x380-500 60HZ | C3E03 | IB | 1860
98389701 | CRE3-4 A-FGJ-A-E-HQQE 3x380-500 60HZ | CRE3-4 A-FGJ-A-E-HQQE 3x380-500 60HZ | C3E03 | IB | 1982
98389702 | CRE3-5 A-FGJ-A-E-HQQE 3x380-500 60HZ | CRE3-5 A-FGJ-A-E-HQQE 3x380-500 60HZ | C3E03 | IB | 2175
98389703 | CRE3-8 A-FGJ-A-E-HQQE 3x380-500 60HZ | CRE3-8 A-FGJ-A-E-HQQE 3x380-500 60HZ | C3E03 | IB | 2450
98389704 | CRE3-11 A-FGJ-A-E-HQQE 3x380-500 60HZ | CRE3-11 A-FGJ-A-E-HQQE 3x380-500 60HZ | C3E03 | IB | 2846
98389705 | CRE3-2 N-A-A-E-HQQE 1x200-240 60HZ | CRE3-2 N-A-A-E-HQQE 1x200-240 60HZ | CRE03 | IB | 1807
98389706 | CRE3-4 N-A-A-E-HQQE 1x200-240 60HZ | CRE3-4 N-A-A-E-HQQE 1x200-240 60HZ | CRE03 | IB | 1927
98389707 | CRE3-5 N-A-A-E-HQQE 1x200-240 60HZ | CRE3-5 N-A-A-E-HQQE 1x200-240 60HZ | CRE03 | IB | 2099
98389708 | CRE3-8 N-A-A-E-HQQE 1x200-240 60HZ | CRE3-8 N-A-A-E-HQQE 1x200-240 60HZ | CRE03 | IB | 2336
98389709 | CRE3-11 N-A-A-E-HQQE 1x200-240 60HZ | CRE3-11 N-A-A-E-HQQE 1x200-240 60HZ | CRE03 | IB | 2800
98389710 | CRE3-2 N-FGJ-A-E-HQQE 1x200-240 60HZ | CRE3-2 N-FGJ-A-E-HQQE 1x200-240 60HZ | CRE03 | IB | 1860
98389711 | CRE3-4 N-FGJ-A-E-HQQE 1x200-240 60HZ | CRE3-4 N-FGJ-A-E-HQQE 1x200-240 60HZ | CRE03 | IB | 1970
98389712 | CRE3-5 N-FGJ-A-E-HQQE 1x200-240 60HZ | CRE3-5 N-FGJ-A-E-HQQE 1x200-240 60HZ | CRE03 | IB | 2138
98389713 | CRE3-8 N-FGJ-A-E-HQQE 1x200-240 60HZ | CRE3-8 N-FGJ-A-E-HQQE 1x200-240 60HZ | CRE03 | IB | 2384
98389714 | CRE3-11 N-FGJ-A-E-HQQE 1x200-240 60HZ | CRE3-11 N-FGJ-A-E-HQQE 1x200-240 60HZ | CRE03 | IB | 2849
98389715 | CRE3-2 N-A-A-E-HQQE 3x380-500 60HZ | CRE3-2 N-A-A-E-HQQE 3x380-500 60HZ | C3E03 | IB | 2017
98389716 | CRE3-4 N-A-A-E-HQQE 3x380-500 60HZ | CRE3-4 N-A-A-E-HQQE 3x380-500 60HZ | C3E03 | IB | 2140
98389717 | CRE3-5 N-A-A-E-HQQE 3x380-500 60HZ | CRE3-5 N-A-A-E-HQQE 3x380-500 60HZ | C3E03 | IB | 2336
98389718 | CRE3-8 N-A-A-E-HQQE 3x380-500 60HZ | CRE3-8 N-A-A-E-HQQE 3x380-500 60HZ | C3E03 | IB | 2619
98389719 | CRE3-11 N-A-A-E-HQQE 3x380-500 60HZ | CRE3-11 N-A-A-E-HQQE 3x380-500 60HZ | C3E03 | IB | 3028
98389720 | CRE3-17 N-FGJ-A-E-HQQE 3x380-500 60HZ | CRE3-17 N-FGJ-A-E-HQQE 3x380-500 60HZ | C3E03 | IB | 3759
98389721 | CRE3-2 N-FGJ-A-E-HQQE 3x380-500 60HZ | CRE3-2 N-FGJ-A-E-HQQE 3x380-500 60HZ | C3E03 | IB | 2070
98389722 | CRE3-4 N-FGJ-A-E-HQQE 3x380-500 60HZ | CRE3-4 N-FGJ-A-E-HQQE 3x380-500 60HZ | C3E03 | IB | 2193
98389723 | CRE3-5 N-FGJ-A-E-HQQE 3x380-500 60HZ | CRE3-5 N-FGJ-A-E-HQQE 3x380-500 60HZ | C3E03 | IB | 2390
98389724 | CRE3-8 N-FGJ-A-E-HQQE 3x380-500 60HZ | CRE3-8 N-FGJ-A-E-HQQE 3x380-500 60HZ | C3E03 | IB | 2672
98389725 | CRE3-11 N-FGJ-A-E-HQQE 3x380-500 60HZ | CRE3-11 N-FGJ-A-E-HQQE 3x380-500 60HZ | C3E03 | IB | 3082
98389726 | CRIE3-2 A-CA-A-E-HQQE 1x200-240 60HZ | CRIE3-2 A-CA-A-E-HQQE 1x200-240 60HZ | CRIE3 | IB | 1646
98389727 | CRIE3-4 A-CA-A-E-HQQE 1x200-240 60HZ | CRIE3-4 A-CA-A-E-HQQE 1x200-240 60HZ | CRIE3 | IB | 1774
98389728 | CRIE3-5 A-CA-A-E-HQQE 1x200-240 60HZ | CRIE3-5 A-CA-A-E-HQQE 1x200-240 60HZ | CRIE3 | IB | 1944
98389729 | CRIE3-8 A-CA-A-E-HQQE 1x200-240 60HZ | CRIE3-8 A-CA-A-E-HQQE 1x200-240 60HZ | CRIE3 | IB | 2123
98389730 | CRIE3-11 A-CA-A-E-HQQE 1x200-240 60HZ | CRIE3-11 A-CA-A-E-HQQE 1x200-240 60HZ | CRIE3 | IB | 2710
98389741 | CRIE3-2 A-P-A-E-HQQE 1x200-240 60HZ | CRIE3-2 A-P-A-E-HQQE 1x200-240 60HZ | CRIE3 | IB | 1646
98389742 | CRIE3-4 A-P-A-E-HQQE 1x200-240 60HZ | CRIE3-4 A-P-A-E-HQQE 1x200-240 60HZ | CRIE3 | IB | 1774
98389743 | CRIE3-5 A-P-A-E-HQQE 1x200-240 60HZ | CRIE3-5 A-P-A-E-HQQE 1x200-240 60HZ | CRIE3 | IB | 1944
98389744 | CRIE3-8 A-P-A-E-HQQE 1x200-240 60HZ | CRIE3-8 A-P-A-E-HQQE 1x200-240 60HZ | CRIE3 | IB | 2223
98389745 | CRIE3-11 A-P-A-E-HQQE 1x200-240 60HZ | CRIE3-11 A-P-A-E-HQQE 1x200-240 60HZ | CRIE3 | IB | 2710
98389746 | CRIE3-2 A-FGJ-A-E-HQQE 1x200-240 60HZ | CRIE3-2 A-FGJ-A-E-HQQE 1x200-240 60HZ | CRIE3 | IB | 1702
98389747 | CRIE3-4 A-FGJ-A-E-HQQE 1x200-240 60HZ | CRIE3-4 A-FGJ-A-E-HQQE 1x200-240 60HZ | CRIE3 | IB | 1823
98389748 | CRIE3-5 A-FGJ-A-E-HQQE 1x200-240 60HZ | CRIE3-5 A-FGJ-A-E-HQQE 1x200-240 60HZ | CRIE3 | IB | 2005
98389749 | CRIE3-8 A-FGJ-A-E-HQQE 1x200-240 60HZ | CRIE3-8 A-FGJ-A-E-HQQE 1x200-240 60HZ | CRIE3 | IB | 2284
98389750 | CRIE3-11 A-FGJ-A-E-HQQE 1x200-240 60HZ | CRIE3-11 A-FGJ-A-E-HQQE 1x200-240 60HZ | CRIE3 | IB | 2770
98389751 | CRIE3-2 A-CA-A-E-HQQE 3x380-500 60HZ | CRIE3-2 A-CA-A-E-HQQE 3x380-500 60HZ | C3IE3 | IB | 1870
98389752 | CRIE3-4 A-CA-A-E-HQQE 3x380-500 60HZ | CRIE3-4 A-CA-A-E-HQQE 3x380-500 60HZ | C3IE3 | IB | 2001
98389753 | CRIE3-5 A-CA-A-E-HQQE 3x380-500 60HZ | CRIE3-5 A-CA-A-E-HQQE 3x380-500 60HZ | C3IE3 | IB | 2205
98389754 | CRIE3-8 A-CA-A-E-HQQE 3x380-500 60HZ | CRIE3-8 A-CA-A-E-HQQE 3x380-500 60HZ | C3IE3 | IB | 2502
98389756 | CRIE3-11 A-CA-A-E-HQQE 3x380-500 60HZ | CRIE3-11 A-CA-A-E-HQQE 3x380-500 60HZ | C3IE3 | IB | 2920
98389757 | CRIE3-17 A-CA-A-E-HQQE 3x380-500 60HZ | CRIE3-17 A-CA-A-E-HQQE 3x380-500 60HZ | C3IE3 | IB | 3632
98389758 | CRIE3-2 A-P-A-E-HQQE 3x380-500 60HZ | CRIE3-2 A-P-A-E-HQQE 3x380-500 60HZ | C3IE3 | IB | 1870
98389759 | CRIE3-4 A-P-A-E-HQQE 3x380-500 60HZ | CRIE3-4 A-P-A-E-HQQE 3x380-500 60HZ | C3IE3 | IB | 2001
98389760 | CRIE3-5 A-P-A-E-HQQE 3x380-500 60HZ | CRIE3-5 A-P-A-E-HQQE 3x380-500 60HZ | C3IE3 | IB | 2205
98389761 | CRIE3-8 A-P-A-E-HQQE 3x380-500 60HZ | CRIE3-8 A-P-A-E-HQQE 3x380-500 60HZ | C3IE3 | IB | 2502
98389762 | CRIE3-11 A-P-A-E-HQQE 3x380-500 60HZ | CRIE3-11 A-P-A-E-HQQE 3x380-500 60HZ | C3IE3 | IB | 2920
98389763 | CRIE3-17 A-P-A-E-HQQE 3x380-500 60HZ | CRIE3-17 A-P-A-E-HQQE 3x380-500 60HZ | C3IE3 | IB | 3632
98389764 | CRIE3-2 A-FGJ-A-E-HQQE 3x380-500 60HZ | CRIE3-2 A-FGJ-A-E-HQQE 3x380-500 60HZ | C3IE3 | IB | 1926
98389765 | CRIE3-4 A-FGJ-A-E-HQQE 3x380-500 60HZ | CRIE3-4 A-FGJ-A-E-HQQE 3x380-500 60HZ | C3IE3 | IB | 2057
98389767 | CRIE3-5 A-FGJ-A-E-HQQE 3x380-500 60HZ | CRIE3-5 A-FGJ-A-E-HQQE 3x380-500 60HZ | C3IE3 | IB | 2260
98389769 | CRIE3-8 A-FGJ-A-E-HQQE 3x380-500 60HZ | CRIE3-8 A-FGJ-A-E-HQQE 3x380-500 60HZ | C3IE3 | IB | 2547
98389770 | CRIE3-11 A-FGJ-A-E-HQQE 3x380-500 60HZ | CRIE3-11 A-FGJ-A-E-HQQE 3x380-500 60HZ | C3IE3 | IB | 2980
98389782 | CRIE3-17 A-FGJ-A-E-HQQE 3x380-500 60HZ | CRIE3-17 A-FGJ-A-E-HQQE 3x380-500 60HZ | C3IE3 | IB | 3693
98389783 | CRIE3-2 N-CA-A-E-HQQE 1x200-240 60HZ | CRIE3-2 N-CA-A-E-HQQE 1x200-240 60HZ | CRIE3 | IB | 1868
98389784 | CRIE3-4 N-CA-A-E-HQQE 1x200-240 60HZ | CRIE3-4 N-CA-A-E-HQQE 1x200-240 60HZ | CRIE3 | IB | 1998
98389785 | CRIE3-5 N-CA-A-E-HQQE 1x200-240 60HZ | CRIE3-5 N-CA-A-E-HQQE 1x200-240 60HZ | CRIE3 | IB | 2167
98389786 | CRIE3-8 N-CA-A-E-HQQE 1x200-240 60HZ | CRIE3-8 N-CA-A-E-HQQE 1x200-240 60HZ | CRIE3 | IB | 2435
98389787 | CRIE3-11 N-CA-A-E-HQQE 1x200-240 60HZ | CRIE3-11 N-CA-A-E-HQQE 1x200-240 60HZ | CRIE3 | IB | 2923
98389788 | CRIE3-2 N-P-A-E-HQQE 1x200-240 60HZ | CRIE3-2 N-P-A-E-HQQE 1x200-240 60HZ | CRIE3 | IB | 1868
98389789 | CRIE3-4 N-P-A-E-HQQE 1x200-240 60HZ | CRIE3-4 N-P-A-E-HQQE 1x200-240 60HZ | CRIE3 | IB | 1998
98389790 | CRIE3-5 N-P-A-E-HQQE 1x200-240 60HZ | CRIE3-5 N-P-A-E-HQQE 1x200-240 60HZ | CRIE3 | IB | 2167
98389791 | CRIE3-8 N-P-A-E-HQQE 1x200-240 60HZ | CRIE3-8 N-P-A-E-HQQE 1x200-240 60HZ | CRIE3 | IB | 2435
98389792 | CRIE3-11 N-P-A-E-HQQE 1x200-240 60HZ | CRIE3-11 N-P-A-E-HQQE 1x200-240 60HZ | CRIE3 | IB | 2923
98389793 | CRIE3-2 N-FGJ-A-E-HQQE 1x200-240 60HZ | CRIE3-2 N-FGJ-A-E-HQQE 1x200-240 60HZ | CRIE3 | IB | 1917
98389794 | CRIE3-4 N-FGJ-A-E-HQQE 1x200-240 60HZ | CRIE3-4 N-FGJ-A-E-HQQE 1x200-240 60HZ | CRIE3 | IB | 2045
98389795 | CRIE3-5 N-FGJ-A-E-HQQE 1x200-240 60HZ | CRIE3-5 N-FGJ-A-E-HQQE 1x200-240 60HZ | CRIE3 | IB | 2222
98389796 | CRIE3-8 N-FGJ-A-E-HQQE 1x200-240 60HZ | CRIE3-8 N-FGJ-A-E-HQQE 1x200-240 60HZ | CRIE3 | IB | 2491
98389797 | CRIE3-11 N-FGJ-A-E-HQQE 1x200-240 60HZ | CRIE3-11 N-FGJ-A-E-HQQE 1x200-240 60HZ | CRIE3 | IB | 2979
98389798 | CRIE3-2 N-CA-A-E-HQQE 3x380-500 60HZ | CRIE3-2 N-CA-A-E-HQQE 3x380-500 60HZ | C3IE3 | IB | 2078
98389799 | CRIE3-4 N-CA-A-E-HQQE 3x380-500 60HZ | CRIE3-4 N-CA-A-E-HQQE 3x380-500 60HZ | C3IE3 | IB | 2210
98389800 | CRIE3-5 N-CA-A-E-HQQE 3x380-500 60HZ | CRIE3-5 N-CA-A-E-HQQE 3x380-500 60HZ | C3IE3 | IB | 2417
98389801 | CRIE3-8 N-CA-A-E-HQQE 3x380-500 60HZ | CRIE3-8 N-CA-A-E-HQQE 3x380-500 60HZ | C3IE3 | IB | 2722
98389802 | CRIE3-11 N-CA-A-E-HQQE 3x380-500 60HZ | CRIE3-11 N-CA-A-E-HQQE 3x380-500 60HZ | C3IE3 | IB | 3155
98389804 | CRIE3-17 N-CA-A-E-HQQE 3x380-500 60HZ | CRIE3-17 N-CA-A-E-HQQE 3x380-500 60HZ | C3IE3 | IB | 3868
98389806 | CRIE3-2 N-P-A-E-HQQE 3x380-500 60HZ | CRIE3-2 N-P-A-E-HQQE 3x380-500 60HZ | C3IE3 | IB | 2078
98389807 | CRIE3-4 N-P-A-E-HQQE 3x380-500 60HZ | CRIE3-4 N-P-A-E-HQQE 3x380-500 60HZ | C3IE3 | IB | 2210
98389808 | CRIE3-5 N-P-A-E-HQQE 3x380-500 60HZ | CRIE3-5 N-P-A-E-HQQE 3x380-500 60HZ | C3IE3 | IB | 2417
98389809 | CRIE3-8 N-P-A-E-HQQE 3x380-500 60HZ | CRIE3-8 N-P-A-E-HQQE 3x380-500 60HZ | C3IE3 | IB | 2722
98389810 | CRIE3-11 N-P-A-E-HQQE 3x380-500 60HZ | CRIE3-11 N-P-A-E-HQQE 3x380-500 60HZ | C3IE3 | IB | 3155
98389811 | CRIE3-17 N-P-A-E-HQQE 3x380-500 60HZ | CRIE3-17 N-P-A-E-HQQE 3x380-500 60HZ | C3IE3 | IB | 3868
98389812 | CRIE3-2 N-FGJ-A-E-HQQE 3x380-500 60HZ | CRIE3-2 N-FGJ-A-E-HQQE 3x380-500 60HZ | C3IE3 | IB | 2138
98389813 | CRIE3-4 N-FGJ-A-E-HQQE 3x380-500 60HZ | CRIE3-4 N-FGJ-A-E-HQQE 3x380-500 60HZ | C3IE3 | IB | 2271
98389814 | CRIE3-5 N-FGJ-A-E-HQQE 3x380-500 60HZ | CRIE3-5 N-FGJ-A-E-HQQE 3x380-500 60HZ | C3IE3 | IB | 2478
98389815 | CRIE3-8 N-FGJ-A-E-HQQE 3x380-500 60HZ | CRIE3-8 N-FGJ-A-E-HQQE 3x380-500 60HZ | C3IE3 | IB | 2783
98389816 | CRIE3-11 N-FGJ-A-E-HQQE 3x380-500 60HZ | CRIE3-11 N-FGJ-A-E-HQQE 3x380-500 60HZ | C3IE3 | IB | 3216
98389818 | CRIE3-17 N-FGJ-A-E-HQQE 3x380-500 60HZ | CRIE3-17 N-FGJ-A-E-HQQE 3x380-500 60HZ | C3IE3 | IB | 3928
98389819 | CRNE3-2 A-CA-A-E-HQQE 1x200-240 60HZ | CRNE3-2 A-CA-A-E-HQQE 1x200-240 60HZ | CRNE3 | IB | 1800
98389820 | CRNE3-4 A-CA-A-E-HQQE 1x200-240 60HZ | CRNE3-4 A-CA-A-E-HQQE 1x200-240 60HZ | CRNE3 | IB | 1934
98389822 | CRNE3-5 A-CA-A-E-HQQE 1x200-240 60HZ | CRNE3-5 A-CA-A-E-HQQE 1x200-240 60HZ | CRNE3 | IB | 2127
98389823 | CRNE3-8 A-CA-A-E-HQQE 1x200-240 60HZ | CRNE3-8 A-CA-A-E-HQQE 1x200-240 60HZ | CRNE3 | IB | 2420
98389824 | CRNE3-11 A-CA-A-E-HQQE 1x200-240 60HZ | CRNE3-11 A-CA-A-E-HQQE 1x200-240 60HZ | CRNE3 | IB | 2936
98389827 | CRNE3-2 A-CA-A-V-HQQV 1x200-240 60HZ | CRNE3-2 A-CA-A-V-HQQV 1x200-240 60HZ | CRNE3 | IB | 1829
98389828 | CRNE3-4 A-CA-A-V-HQQV 1x200-240 60HZ | CRNE3-4 A-CA-A-V-HQQV 1x200-240 60HZ | CRNE3 | IB | 1964
98389829 | CRNE3-5 A-CA-A-V-HQQV 1x200-240 60HZ | CRNE3-5 A-CA-A-V-HQQV 1x200-240 60HZ | CRNE3 | IB | 2156
98389830 | CRNE3-8 A-CA-A-V-HQQV 1x200-240 60HZ | CRNE3-8 A-CA-A-V-HQQV 1x200-240 60HZ | CRNE3 | IB | 2450
98389831 | CRNE3-11 A-CA-A-V-HQQV 1x200-240 60HZ | CRNE3-11 A-CA-A-V-HQQV 1x200-240 60HZ | CRNE3 | IB | 2966
98389832 | CRNE3-2 A-P-A-E-HQQE 1x200-240 60HZ | CRNE3-2 A-P-A-E-HQQE 1x200-240 60HZ | CRNE3 | IB | 1800
98389833 | CRNE3-4 A-P-A-E-HQQE 1x200-240 60HZ | CRNE3-4 A-P-A-E-HQQE 1x200-240 60HZ | CRNE3 | IB | 1934
98389834 | CRNE3-5 A-P-A-E-HQQE 1x200-240 60HZ | CRNE3-5 A-P-A-E-HQQE 1x200-240 60HZ | CRNE3 | IB | 2127
98389835 | CRNE3-8 A-P-A-E-HQQE 1x200-240 60HZ | CRNE3-8 A-P-A-E-HQQE 1x200-240 60HZ | CRNE3 | IB | 2420
98389837 | CRNE3-11 A-P-A-E-HQQE 1x200-240 60HZ | CRNE3-11 A-P-A-E-HQQE 1x200-240 60HZ | CRNE3 | IB | 2936
98389838 | CRNE3-2 A-P-A-V-HQQV 1x200-240 60HZ | CRNE3-2 A-P-A-V-HQQV 1x200-240 60HZ | CRNE3 | IB | 1829
98389839 | CRNE3-4 A-P-A-V-HQQV 1x200-240 60HZ | CRNE3-4 A-P-A-V-HQQV 1x200-240 60HZ | CRNE3 | IB | 1964
98389840 | CRNE3-5 A-P-A-V-HQQV 1x200-240 60HZ | CRNE3-5 A-P-A-V-HQQV 1x200-240 60HZ | CRNE3 | IB | 2156
98389841 | CRNE3-8 A-P-A-V-HQQV 1x200-240 60HZ | CRNE3-8 A-P-A-V-HQQV 1x200-240 60HZ | CRNE3 | IB | 2450
98389843 | CRNE3-11 A-P-A-V-HQQV 1x200-240 60HZ | CRNE3-11 A-P-A-V-HQQV 1x200-240 60HZ | CRNE3 | IB | 2966
98389844 | CRNE3-2 A-FGJ-A-E-HQQE 1x200-240 60HZ | CRNE3-2 A-FGJ-A-E-HQQE 1x200-240 60HZ | CRNE3 | IB | 1885
98389845 | CRNE3-4 A-FGJ-A-E-HQQE 1x200-240 60HZ | CRNE3-4 A-FGJ-A-E-HQQE 1x200-240 60HZ | CRNE3 | IB | 2020
98389846 | CRNE3-5 A-FGJ-A-E-HQQE 1x200-240 60HZ | CRNE3-5 A-FGJ-A-E-HQQE 1x200-240 60HZ | CRNE3 | IB | 2212
98389847 | CRNE3-8 A-FGJ-A-E-HQQE 1x200-240 60HZ | CRNE3-8 A-FGJ-A-E-HQQE 1x200-240 60HZ | CRNE3 | IB | 2506
98389848 | CRNE3-11 A-FGJ-A-E-HQQE 1x200-240 60HZ | CRNE3-11 A-FGJ-A-E-HQQE 1x200-240 60HZ | CRNE3 | IB | 3021
98389849 | CRNE3-2 A-FGJ-A-V-HQQV 1x200-240 60HZ | CRNE3-2 A-FGJ-A-V-HQQV 1x200-240 60HZ | CRNE3 | IB | 1914
98389850 | CRNE3-4 A-FGJ-A-V-HQQV 1x200-240 60HZ | CRNE3-4 A-FGJ-A-V-HQQV 1x200-240 60HZ | CRNE3 | IB | 2049
98389861 | CRNE3-5 A-FGJ-A-V-HQQV 1x200-240 60HZ | CRNE3-5 A-FGJ-A-V-HQQV 1x200-240 60HZ | CRNE3 | IB | 2241
98389862 | CRNE3-8 A-FGJ-A-V-HQQV 1x200-240 60HZ | CRNE3-8 A-FGJ-A-V-HQQV 1x200-240 60HZ | CRNE3 | IB | 2536
98389863 | CRNE3-11 A-FGJ-A-V-HQQV 1x200-240 60HZ | CRNE3-11 A-FGJ-A-V-HQQV 1x200-240 60HZ | CRNE3 | IB | 3050
98389864 | CRNE3-2 A-CA-A-E-HQQE 3x380-500 60HZ | CRNE3-2 A-CA-A-E-HQQE 3x380-500 60HZ | C3NE3 | IB | 2024
98389865 | CRNE3-4 A-CA-A-E-HQQE 3x380-500 60HZ | CRNE3-4 A-CA-A-E-HQQE 3x380-500 60HZ | C3NE3 | IB | 2162
98389866 | CRNE3-5 A-CA-A-E-HQQE 3x380-500 60HZ | CRNE3-5 A-CA-A-E-HQQE 3x380-500 60HZ | C3NE3 | IB | 2380
98389867 | CRNE3-8 A-CA-A-E-HQQE 3x380-500 60HZ | CRNE3-8 A-CA-A-E-HQQE 3x380-500 60HZ | C3NE3 | IB | 2702
98389868 | CRNE3-11 A-CA-A-E-HQQE 3x380-500 60HZ | CRNE3-11 A-CA-A-E-HQQE 3x380-500 60HZ | C3NE3 | IB | 3160
98389869 | CRNE3-17 A-CA-A-E-HQQE 3x380-500 60HZ | CRNE3-17 A-CA-A-E-HQQE 3x380-500 60HZ | C3NE3 | IB | 3921
98389870 | CRNE3-2 A-CA-A-V-HQQV 3x380-500 60HZ | CRNE3-2 A-CA-A-V-HQQV 3x380-500 60HZ | C3NE3 | IB | 2053
98389871 | CRNE3-4 A-CA-A-V-HQQV 3x380-500 60HZ | CRNE3-4 A-CA-A-V-HQQV 3x380-500 60HZ | C3NE3 | IB | 2191
98389872 | CRNE3-5 A-CA-A-V-HQQV 3x380-500 60HZ | CRNE3-5 A-CA-A-V-HQQV 3x380-500 60HZ | C3NE3 | IB | 2409
98389873 | CRNE3-8 A-CA-A-V-HQQV 3x380-500 60HZ | CRNE3-8 A-CA-A-V-HQQV 3x380-500 60HZ | C3NE3 | IB | 2732
98389874 | CRNE3-11 A-CA-A-V-HQQV 3x380-500 60HZ | CRNE3-11 A-CA-A-V-HQQV 3x380-500 60HZ | C3NE3 | IB | 3190
98389875 | CRNE3-17 A-CA-A-V-HQQV 3x380-500 60HZ | CRNE3-17 A-CA-A-V-HQQV 3x380-500 60HZ | C3NE3 | IB | 3951
98389876 | CRNE3-2 A-P-A-E-HQQE 3x380-500 60HZ | CRNE3-2 A-P-A-E-HQQE 3x380-500 60HZ | C3NE3 | IB | 2024
98389877 | CRNE3-4 A-P-A-E-HQQE 3x380-500 60HZ | CRNE3-4 A-P-A-E-HQQE 3x380-500 60HZ | C3NE3 | IB | 2162
98389878 | CRNE3-5 A-P-A-E-HQQE 3x380-500 60HZ | CRNE3-5 A-P-A-E-HQQE 3x380-500 60HZ | C3NE3 | IB | 2380
98389879 | CRNE3-8 A-P-A-E-HQQE 3x380-500 60HZ | CRNE3-8 A-P-A-E-HQQE 3x380-500 60HZ | C3NE3 | IB | 2702
98389880 | CRNE3-11 A-P-A-E-HQQE 3x380-500 60HZ | CRNE3-11 A-P-A-E-HQQE 3x380-500 60HZ | C3NE3 | IB | 3160
98389881 | CRNE3-17 A-P-A-E-HQQE 3x380-500 60HZ | CRNE3-17 A-P-A-E-HQQE 3x380-500 60HZ | C3NE3 | IB | 3921
98389882 | CRNE3-2 A-P-A-V-HQQV 3x380-500 60HZ | CRNE3-2 A-P-A-V-HQQV 3x380-500 60HZ | C3NE3 | IB | 2053
98389884 | CRNE3-4 A-P-A-V-HQQV 3x380-500 60HZ | CRNE3-4 A-P-A-V-HQQV 3x380-500 60HZ | C3NE3 | IB | 2191
98389885 | CRNE3-5 A-P-A-V-HQQV 3x380-500 60HZ | CRNE3-5 A-P-A-V-HQQV 3x380-500 60HZ | C3NE3 | IB | 2409
98389886 | CRNE3-8 A-P-A-V-HQQV 3x380-500 60HZ | CRNE3-8 A-P-A-V-HQQV 3x380-500 60HZ | C3NE3 | IB | 2732
98389887 | CRNE3-11 A-P-A-V-HQQV 3x380-500 60HZ | CRNE3-11 A-P-A-V-HQQV 3x380-500 60HZ | C3NE3 | IB | 3190
98389888 | CRNE3-17 A-P-A-V-HQQV 3x380-500 60HZ | CRNE3-17 A-P-A-V-HQQV 3x380-500 60HZ | C3NE3 | IB | 3951
98389889 | CRNE3-2 A-FGJ-A-E-HQQE 3x380-500 60HZ | CRNE3-2 A-FGJ-A-E-HQQE 3x380-500 60HZ | C3NE3 | IB | 2109
98389890 | CRNE3-4 A-FGJ-A-E-HQQE 3x380-500 60HZ | CRNE3-4 A-FGJ-A-E-HQQE 3x380-500 60HZ | C3NE3 | IB | 2246
98389891 | CRNE3-5 A-FGJ-A-E-HQQE 3x380-500 60HZ | CRNE3-5 A-FGJ-A-E-HQQE 3x380-500 60HZ | C3NE3 | IB | 2465
98389892 | CRNE3-8 A-FGJ-A-E-HQQE 3x380-500 60HZ | CRNE3-8 A-FGJ-A-E-HQQE 3x380-500 60HZ | C3NE3 | IB | 2788
98389893 | CRNE3-11 A-FGJ-A-E-HQQE 3x380-500 60HZ | CRNE3-11 A-FGJ-A-E-HQQE 3x380-500 60HZ | C3NE3 | IB | 3246
98389894 | CRNE3-17 A-FGJ-A-E-HQQE 3x380-500 60HZ | CRNE3-17 A-FGJ-A-E-HQQE 3x380-500 60HZ | C3NE3 | IB | 4007
98389896 | CRNE3-2 A-FGJ-A-V-HQQV 3x380-500 60HZ | CRNE3-2 A-FGJ-A-V-HQQV 3x380-500 60HZ | C3NE3 | IB | 2139
98389897 | CRNE3-4 A-FGJ-A-V-HQQV 3x380-500 60HZ | CRNE3-4 A-FGJ-A-V-HQQV 3x380-500 60HZ | C3NE3 | IB | 2277
98389898 | CRNE3-5 A-FGJ-A-V-HQQV 3x380-500 60HZ | CRNE3-5 A-FGJ-A-V-HQQV 3x380-500 60HZ | C3NE3 | IB | 2495
98389899 | CRNE3-8 A-FGJ-A-V-HQQV 3x380-500 60HZ | CRNE3-8 A-FGJ-A-V-HQQV 3x380-500 60HZ | C3NE3 | IB | 2816
98389900 | CRNE3-11 A-FGJ-A-V-HQQV 3x380-500 60HZ | CRNE3-11 A-FGJ-A-V-HQQV 3x380-500 60HZ | C3NE3 | IB | 3275
98389901 | CRNE3-17 A-FGJ-A-V-HQQV 3x380-500 60HZ | CRNE3-17 A-FGJ-A-V-HQQV 3x380-500 60HZ | C3NE3 | IB | 4035
98389902 | CRNE3-2 N-CA-A-E-HQQE 1x200-240 60HZ | CRNE3-2 N-CA-A-E-HQQE 1x200-240 60HZ | CRNE3 | IB | 2015
98389903 | CRNE3-4 N-CA-A-E-HQQE 1x200-240 60HZ | CRNE3-4 N-CA-A-E-HQQE 1x200-240 60HZ | CRNE3 | IB | 2150
98389904 | CRNE3-5 N-CA-A-E-HQQE 1x200-240 60HZ | CRNE3-5 N-CA-A-E-HQQE 1x200-240 60HZ | CRNE3 | IB | 2343
98389905 | CRNE3-8 N-CA-A-E-HQQE 1x200-240 60HZ | CRNE3-8 N-CA-A-E-HQQE 1x200-240 60HZ | CRNE3 | IB | 2636
98389906 | CRNE3-11 N-CA-A-E-HQQE 1x200-240 60HZ | CRNE3-11 N-CA-A-E-HQQE 1x200-240 60HZ | CRNE3 | IB | 3152
98389907 | CRNE3-2 N-CA-A-V-HQQV 1x200-240 60HZ | CRNE3-2 N-CA-A-V-HQQV 1x200-240 60HZ | CRNE3 | IB | 2045
98389909 | CRNE3-4 N-CA-A-V-HQQV 1x200-240 60HZ | CRNE3-4 N-CA-A-V-HQQV 1x200-240 60HZ | CRNE3 | IB | 2180
98389910 | CRNE3-5 N-CA-A-V-HQQV 1x200-240 60HZ | CRNE3-5 N-CA-A-V-HQQV 1x200-240 60HZ | CRNE3 | IB | 2372
98389911 | CRNE3-8 N-CA-A-V-HQQV 1x200-240 60HZ | CRNE3-8 N-CA-A-V-HQQV 1x200-240 60HZ | CRNE3 | IB | 2666
98389913 | CRNE3-11 N-CA-A-V-HQQV 1x200-240 60HZ | CRNE3-11 N-CA-A-V-HQQV 1x200-240 60HZ | CRNE3 | IB | 3182
98389914 | CRNE3-2 N-P-A-E-HQQE 1x200-240 60HZ | CRNE3-2 N-P-A-E-HQQE 1x200-240 60HZ | CRNE3 | IB | 2015
98389915 | CRNE3-4 N-P-A-E-HQQE 1x200-240 60HZ | CRNE3-4 N-P-A-E-HQQE 1x200-240 60HZ | CRNE3 | IB | 2150
98389916 | CRNE3-5 N-P-A-E-HQQE 1x200-240 60HZ | CRNE3-5 N-P-A-E-HQQE 1x200-240 60HZ | CRNE3 | IB | 2343
98389917 | CRNE3-8 N-P-A-E-HQQE 1x200-240 60HZ | CRNE3-8 N-P-A-E-HQQE 1x200-240 60HZ | CRNE3 | IB | 2636
98389918 | CRNE3-11 N-P-A-E-HQQE 1x200-240 60HZ | CRNE3-11 N-P-A-E-HQQE 1x200-240 60HZ | CRNE3 | IB | 3152
98389919 | CRNE3-2 N-P-A-V-HQQV 1x200-240 60HZ | CRNE3-2 N-P-A-V-HQQV 1x200-240 60HZ | CRNE3 | IB | 2045
98389920 | CRNE3-4 N-P-A-V-HQQV 1x200-240 60HZ | CRNE3-4 N-P-A-V-HQQV 1x200-240 60HZ | CRNE3 | IB | 2180
98389921 | CRNE3-5 N-P-A-V-HQQV 1x200-240 60HZ | CRNE3-5 N-P-A-V-HQQV 1x200-240 60HZ | CRNE3 | IB | 2372
98389922 | CRNE3-8 N-P-A-V-HQQV 1x200-240 60HZ | CRNE3-8 N-P-A-V-HQQV 1x200-240 60HZ | CRNE3 | IB | 2666
98389923 | CRNE3-11 N-P-A-V-HQQV 1x200-240 60HZ | CRNE3-11 N-P-A-V-HQQV 1x200-240 60HZ | CRNE3 | IB | 3182
98389924 | CRNE3-2 N-FGJ-A-E-HQQE 1x200-240 60HZ | CRNE3-2 N-FGJ-A-E-HQQE 1x200-240 60HZ | CRNE3 | IB | 2100
98389925 | CRNE3-4 N-FGJ-A-E-HQQE 1x200-240 60HZ | CRNE3-4 N-FGJ-A-E-HQQE 1x200-240 60HZ | CRNE3 | IB | 2235
98389926 | CRNE3-5 N-FGJ-A-E-HQQE 1x200-240 60HZ | CRNE3-5 N-FGJ-A-E-HQQE 1x200-240 60HZ | CRNE3 | IB | 2428
98389927 | CRNE3-8 N-FGJ-A-E-HQQE 1x200-240 60HZ | CRNE3-8 N-FGJ-A-E-HQQE 1x200-240 60HZ | CRNE3 | IB | 2722
98389930 | CRNE3-11 N-FGJ-A-E-HQQE 1x200-240 60HZ | CRNE3-11 N-FGJ-A-E-HQQE 1x200-240 60HZ | CRNE3 | IB | 3236
98389931 | CRNE3-2 N-FGJ-A-V-HQQV 1x200-240 60HZ | CRNE3-2 N-FGJ-A-V-HQQV 1x200-240 60HZ | CRNE3 | IB | 2130
98389932 | CRNE3-4 N-FGJ-A-V-HQQV 1x200-240 60HZ | CRNE3-4 N-FGJ-A-V-HQQV 1x200-240 60HZ | CRNE3 | IB | 2264
98389933 | CRNE3-5 N-FGJ-A-V-HQQV 1x200-240 60HZ | CRNE3-5 N-FGJ-A-V-HQQV 1x200-240 60HZ | CRNE3 | IB | 2457
98389934 | CRNE3-8 N-FGJ-A-V-HQQV 1x200-240 60HZ | CRNE3-8 N-FGJ-A-V-HQQV 1x200-240 60HZ | CRNE3 | IB | 2751
98389936 | CRNE3-11 N-FGJ-A-V-HQQV 1x200-240 60HZ | CRNE3-11 N-FGJ-A-V-HQQV 1x200-240 60HZ | CRNE3 | IB | 3267
98389937 | CRNE3-2 N-CA-A-E-HQQE 3x380-500 60HZ | CRNE3-2 N-CA-A-E-HQQE 3x380-500 60HZ | C3NE3 | IB | 2240
98389938 | CRNE3-4 N-CA-A-E-HQQE 3x380-500 60HZ | CRNE3-4 N-CA-A-E-HQQE 3x380-500 60HZ | C3NE3 | IB | 2378
98389939 | CRNE3-5 N-CA-A-E-HQQE 3x380-500 60HZ | CRNE3-5 N-CA-A-E-HQQE 3x380-500 60HZ | C3NE3 | IB | 2596
98389940 | CRNE3-8 N-CA-A-E-HQQE 3x380-500 60HZ | CRNE3-8 N-CA-A-E-HQQE 3x380-500 60HZ | C3NE3 | IB | 2918
98389941 | CRNE3-11 N-CA-A-E-HQQE 3x380-500 60HZ | CRNE3-11 N-CA-A-E-HQQE 3x380-500 60HZ | C3NE3 | IB | 3377
98389943 | CRNE3-17 N-CA-A-E-HQQE 3x380-500 60HZ | CRNE3-17 N-CA-A-E-HQQE 3x380-500 60HZ | C3NE3 | IB | 4137
98389944 | CRNE3-2 N-CA-A-V-HQQV 3x380-500 60HZ | CRNE3-2 N-CA-A-V-HQQV 3x380-500 60HZ | C3NE3 | IB | 2269
98389945 | CRNE3-4 N-CA-A-V-HQQV 3x380-500 60HZ | CRNE3-4 N-CA-A-V-HQQV 3x380-500 60HZ | C3NE3 | IB | 2407
98389946 | CRNE3-5 N-CA-A-V-HQQV 3x380-500 60HZ | CRNE3-5 N-CA-A-V-HQQV 3x380-500 60HZ | C3NE3 | IB | 2626
98389947 | CRNE3-8 N-CA-A-V-HQQV 3x380-500 60HZ | CRNE3-8 N-CA-A-V-HQQV 3x380-500 60HZ | C3NE3 | IB | 2948
98389948 | CRNE3-11 N-CA-A-V-HQQV 3x380-500 60HZ | CRNE3-11 N-CA-A-V-HQQV 3x380-500 60HZ | C3NE3 | IB | 3406
98389949 | CRNE3-17 N-CA-A-V-HQQV 3x380-500 60HZ | CRNE3-17 N-CA-A-V-HQQV 3x380-500 60HZ | C3NE3 | IB | 4167
98389950 | CRNE3-2 N-P-A-E-HQQE 3x380-500 60HZ | CRNE3-2 N-P-A-E-HQQE 3x380-500 60HZ | C3NE3 | IB | 2240
98389951 | CRNE3-4 N-P-A-E-HQQE 3x380-500 60HZ | CRNE3-4 N-P-A-E-HQQE 3x380-500 60HZ | C3NE3 | IB | 2378
98389952 | CRNE3-5 N-P-A-E-HQQE 3x380-500 60HZ | CRNE3-5 N-P-A-E-HQQE 3x380-500 60HZ | C3NE3 | IB | 2596
98389953 | CRNE3-8 N-P-A-E-HQQE 3x380-500 60HZ | CRNE3-8 N-P-A-E-HQQE 3x380-500 60HZ | C3NE3 | IB | 2918
98389954 | CRNE3-11 N-P-A-E-HQQE 3x380-500 60HZ | CRNE3-11 N-P-A-E-HQQE 3x380-500 60HZ | C3NE3 | IB | 3377
98389955 | CRNE3-17 N-P-A-E-HQQE 3x380-500 60HZ | CRNE3-17 N-P-A-E-HQQE 3x380-500 60HZ | C3NE3 | IB | 4137
98389956 | CRNE3-2 N-P-A-V-HQQV 3x380-500 60HZ | CRNE3-2 N-P-A-V-HQQV 3x380-500 60HZ | C3NE3 | IB | 2269
98389957 | CRNE3-4 N-P-A-V-HQQV 3x380-500 60HZ | CRNE3-4 N-P-A-V-HQQV 3x380-500 60HZ | C3NE3 | IB | 2407
98389958 | CRNE3-5 N-P-A-V-HQQV 3x380-500 60HZ | CRNE3-5 N-P-A-V-HQQV 3x380-500 60HZ | C3NE3 | IB | 2626
98389959 | CRNE3-8 N-P-A-V-HQQV 3x380-500 60HZ | CRNE3-8 N-P-A-V-HQQV 3x380-500 60HZ | C3NE3 | IB | 2948
98389960 | CRNE3-11 N-P-A-V-HQQV 3x380-500 60HZ | CRNE3-11 N-P-A-V-HQQV 3x380-500 60HZ | C3NE3 | IB | 3406
98389971 | CRNE3-17 N-P-A-V-HQQV 3x380-500 60HZ | CRNE3-17 N-P-A-V-HQQV 3x380-500 60HZ | C3NE3 | IB | 4167
98389972 | CRNE3-2 N-FGJ-A-E-HQQE 3x380-500 60HZ | CRNE3-2 N-FGJ-A-E-HQQE 3x380-500 60HZ | C3NE3 | IB | 2325
98389973 | CRNE3-4 N-FGJ-A-E-HQQE 3x380-500 60HZ | CRNE3-4 N-FGJ-A-E-HQQE 3x380-500 60HZ | C3NE3 | IB | 2463
98389974 | CRNE3-5 N-FGJ-A-E-HQQE 3x380-500 60HZ | CRNE3-5 N-FGJ-A-E-HQQE 3x380-500 60HZ | C3NE3 | IB | 2680
98389975 | CRNE3-8 N-FGJ-A-E-HQQE 3x380-500 60HZ | CRNE3-8 N-FGJ-A-E-HQQE 3x380-500 60HZ | C3NE3 | IB | 3003
98389976 | CRNE3-11 N-FGJ-A-E-HQQE 3x380-500 60HZ | CRNE3-11 N-FGJ-A-E-HQQE 3x380-500 60HZ | C3NE3 | IB | 3462
98389977 | CRNE3-17 N-FGJ-A-E-HQQE 3x380-500 60HZ | CRNE3-17 N-FGJ-A-E-HQQE 3x380-500 60HZ | C3NE3 | IB | 4222
98389979 | CRNE3-2 N-FGJ-A-V-HQQV 3x380-500 60HZ | CRNE3-2 N-FGJ-A-V-HQQV 3x380-500 60HZ | C3NE3 | IB | 2354
98389980 | CRNE3-4 N-FGJ-A-V-HQQV 3x380-500 60HZ | CRNE3-4 N-FGJ-A-V-HQQV 3x380-500 60HZ | C3NE3 | IB | 2492
98389981 | CRNE3-5 N-FGJ-A-V-HQQV 3x380-500 60HZ | CRNE3-5 N-FGJ-A-V-HQQV 3x380-500 60HZ | C3NE3 | IB | 2710
98389982 | CRNE3-8 N-FGJ-A-V-HQQV 3x380-500 60HZ | CRNE3-8 N-FGJ-A-V-HQQV 3x380-500 60HZ | C3NE3 | IB | 3033
98389983 | CRNE3-11 N-FGJ-A-V-HQQV 3x380-500 60HZ | CRNE3-11 N-FGJ-A-V-HQQV 3x380-500 60HZ | C3NE3 | IB | 3491
98389984 | CRNE3-17 N-FGJ-A-V-HQQV 3x380-500 60HZ | CRNE3-17 N-FGJ-A-V-HQQV 3x380-500 60HZ | C3NE3 | IB | 4252
98389996 | CRIE3-11 A-CA-A-E-HQQE 3x380-500 60HZ | CRIE3-11 A-CA-A-E-HQQE 3x380-500 60HZ | C3IE3 | IB | 2920
98390002 | CRE3-11 A-A-A-E-HQQE 3x380-500 60HZ | CRE3-11 A-A-A-E-HQQE 3x380-500 60HZ | C3E03 | IB | 2808
98390003 | CRE3-17 A-FGJ-A-E-HQQE 3x380-500 60HZ | CRE3-17 A-FGJ-A-E-HQQE 3x380-500 60HZ | C3E03 | IB | 3523
98390008 | CRE5-2 A-A-A-E-HQQE 1x200-240 60HZ | CRE5-2 A-A-A-E-HQQE 1x200-240 60HZ | CRE05 | IB | 1671
98390009 | CRE5-4 A-A-A-E-HQQE 1x200-240 60HZ | CRE5-4 A-A-A-E-HQQE 1x200-240 60HZ | CRE05 | IB | 1946
98390010 | CRE5-5 A-A-A-E-HQQE 1x200-240 60HZ | CRE5-5 A-A-A-E-HQQE 1x200-240 60HZ | CRE05 | IB | 2377
98390021 | CRE5-2 A-FGJ-A-E-HQQE 1x200-240 60HZ | CRE5-2 A-FGJ-A-E-HQQE 1x200-240 60HZ | CRE05 | IB | 1725
98390022 | CRE5-4 A-FGJ-A-E-HQQE 1x200-240 60HZ | CRE5-4 A-FGJ-A-E-HQQE 1x200-240 60HZ | CRE05 | IB | 2000
98390023 | CRE5-5 A-FGJ-A-E-HQQE 1x200-240 60HZ | CRE5-5 A-FGJ-A-E-HQQE 1x200-240 60HZ | CRE05 | IB | 2431
98390024 | CRE5-2 A-A-A-E-HQQE 3x380-500 60HZ | CRE5-2 A-A-A-E-HQQE 3x380-500 60HZ | C3E05 | IB | 1904
98390025 | CRE5-4 A-A-A-E-HQQE 3x380-500 60HZ | CRE5-4 A-A-A-E-HQQE 3x380-500 60HZ | C3E05 | IB | 2225
98390026 | CRE5-5 A-A-A-E-HQQE 3x380-500 60HZ | CRE5-5 A-A-A-E-HQQE 3x380-500 60HZ | C3E05 | IB | 2589
98390027 | CRE5-9 A-A-A-E-HQQE 3x380-500 60HZ | CRE5-9 A-A-A-E-HQQE 3x380-500 60HZ | C3E05 | IB | 3220
98390028 | CRE5-2 A-FGJ-A-E-HQQE 3x380-500 60HZ | CRE5-2 A-FGJ-A-E-HQQE 3x380-500 60HZ | C3E05 | IB | 1953
98390029 | CRE5-4 A-FGJ-A-E-HQQE 3x380-500 60HZ | CRE5-4 A-FGJ-A-E-HQQE 3x380-500 60HZ | C3E05 | IB | 2266
98390030 | CRE5-5 A-FGJ-A-E-HQQE 3x380-500 60HZ | CRE5-5 A-FGJ-A-E-HQQE 3x380-500 60HZ | C3E05 | IB | 2642
98390031 | CRE5-9 A-FGJ-A-E-HQQE 3x380-500 60HZ | CRE5-9 A-FGJ-A-E-HQQE 3x380-500 60HZ | C3E05 | IB | 3274
98390032 | CRE5-2 N-A-A-E-HQQE 1x200-240 60HZ | CRE5-2 N-A-A-E-HQQE 1x200-240 60HZ | CRE05 | IB | 1893
98390033 | CRE5-4 N-A-A-E-HQQE 1x200-240 60HZ | CRE5-4 N-A-A-E-HQQE 1x200-240 60HZ | CRE05 | IB | 2158
98390035 | CRE5-5 N-A-A-E-HQQE 1x200-240 60HZ | CRE5-5 N-A-A-E-HQQE 1x200-240 60HZ | CRE05 | IB | 2590
98390036 | CRE5-2 N-FGJ-A-E-HQQE 1x200-240 60HZ | CRE5-2 N-FGJ-A-E-HQQE 1x200-240 60HZ | CRE05 | IB | 1941
98390037 | CRE5-4 N-FGJ-A-E-HQQE 1x200-240 60HZ | CRE5-4 N-FGJ-A-E-HQQE 1x200-240 60HZ | CRE05 | IB | 2208
98390038 | CRE5-5 N-FGJ-A-E-HQQE 1x200-240 60HZ | CRE5-5 N-FGJ-A-E-HQQE 1x200-240 60HZ | CRE05 | IB | 2638
98390039 | CRE5-2 N-A-A-E-HQQE 3x380-500 60HZ | CRE5-2 N-A-A-E-HQQE 3x380-500 60HZ | C3E05 | IB | 2123
98390040 | CRE5-4 N-A-A-E-HQQE 3x380-500 60HZ | CRE5-4 N-A-A-E-HQQE 3x380-500 60HZ | C3E05 | IB | 2449
98390041 | CRE5-5 N-A-A-E-HQQE 3x380-500 60HZ | CRE5-5 N-A-A-E-HQQE 3x380-500 60HZ | C3E05 | IB | 2826
98390042 | CRE5-9 N-A-A-E-HQQE 3x380-500 60HZ | CRE5-9 N-A-A-E-HQQE 3x380-500 60HZ | C3E05 | IB | 3457
98390043 | CRE5-2 N-FGJ-A-E-HQQE 3x380-500 60HZ | CRE5-2 N-FGJ-A-E-HQQE 3x380-500 60HZ | C3E05 | IB | 2176
98390044 | CRE5-4 N-FGJ-A-E-HQQE 3x380-500 60HZ | CRE5-4 N-FGJ-A-E-HQQE 3x380-500 60HZ | C3E05 | IB | 2490
98390045 | CRE5-5 N-FGJ-A-E-HQQE 3x380-500 60HZ | CRE5-5 N-FGJ-A-E-HQQE 3x380-500 60HZ | C3E05 | IB | 2863
98390046 | CRE5-9 N-FGJ-A-E-HQQE 3x380-500 60HZ | CRE5-9 N-FGJ-A-E-HQQE 3x380-500 60HZ | C3E05 | IB | 3511
98390047 | CRIE5-2 A-CA-A-E-HQQE 1x200-240 60HZ | CRIE5-2 A-CA-A-E-HQQE 1x200-240 60HZ | CRIE5 | IB | 1744
98390048 | CRIE5-4 A-CA-A-E-HQQE 1x200-240 60HZ | CRIE5-4 A-CA-A-E-HQQE 1x200-240 60HZ | CRIE5 | IB | 2042
98390049 | CRIE5-5 A-CA-A-E-HQQE 1x200-240 60HZ | CRIE5-5 A-CA-A-E-HQQE 1x200-240 60HZ | CRIE5 | IB | 2491
98390050 | CRIE5-2 A-P-A-E-HQQE 1x200-240 60HZ | CRIE5-2 A-P-A-E-HQQE 1x200-240 60HZ | CRIE5 | IB | 1744
98390061 | CRIE5-4 A-P-A-E-HQQE 1x200-240 60HZ | CRIE5-4 A-P-A-E-HQQE 1x200-240 60HZ | CRIE5 | IB | 2042
98390063 | CRIE5-5 A-P-A-E-HQQE 1x200-240 60HZ | CRIE5-5 A-P-A-E-HQQE 1x200-240 60HZ | CRIE5 | IB | 2491
98390064 | CRIE5-2 A-FGJ-A-E-HQQE 1x200-240 60HZ | CRIE5-2 A-FGJ-A-E-HQQE 1x200-240 60HZ | CRIE5 | IB | 1805
98390065 | CRIE5-4 A-FGJ-A-E-HQQE 1x200-240 60HZ | CRIE5-4 A-FGJ-A-E-HQQE 1x200-240 60HZ | CRIE5 | IB | 2103
98390066 | CRIE5-5 A-FGJ-A-E-HQQE 1x200-240 60HZ | CRIE5-5 A-FGJ-A-E-HQQE 1x200-240 60HZ | CRIE5 | IB | 2552
98390067 | CRIE5-2 A-CA-A-E-HQQE 3x380-500 60HZ | CRIE5-2 A-CA-A-E-HQQE 3x380-500 60HZ | C3IE5 | IB | 1977
98390068 | CRIE5-4 A-CA-A-E-HQQE 3x380-500 60HZ | CRIE5-4 A-CA-A-E-HQQE 3x380-500 60HZ | C3IE5 | IB | 2319
98390069 | CRIE5-5 A-CA-A-E-HQQE 3x380-500 60HZ | CRIE5-5 A-CA-A-E-HQQE 3x380-500 60HZ | C3IE5 | IB | 2702
98390070 | CRIE5-9 A-CA-A-E-HQQE 3x380-500 60HZ | CRIE5-9 A-CA-A-E-HQQE 3x380-500 60HZ | C3IE5 | IB | 3362
98390071 | CRIE5-2 A-P-A-E-HQQE 3x380-500 60HZ | CRIE5-2 A-P-A-E-HQQE 3x380-500 60HZ | C3IE5 | IB | 1977
98390072 | CRIE5-4 A-P-A-E-HQQE 3x380-500 60HZ | CRIE5-4 A-P-A-E-HQQE 3x380-500 60HZ | C3IE5 | IB | 2319
98390073 | CRIE5-5 A-P-A-E-HQQE 3x380-500 60HZ | CRIE5-5 A-P-A-E-HQQE 3x380-500 60HZ | C3IE5 | IB | 2702
98390074 | CRIE5-9 A-P-A-E-HQQE 3x380-500 60HZ | CRIE5-9 A-P-A-E-HQQE 3x380-500 60HZ | C3IE5 | IB | 3362
98390075 | CRIE5-2 A-FGJ-A-E-HQQE 3x380-500 60HZ | CRIE5-2 A-FGJ-A-E-HQQE 3x380-500 60HZ | C3IE5 | IB | 2032
98390076 | CRIE5-4 A-FGJ-A-E-HQQE 3x380-500 60HZ | CRIE5-4 A-FGJ-A-E-HQQE 3x380-500 60HZ | C3IE5 | IB | 2367
98390077 | CRIE5-5 A-FGJ-A-E-HQQE 3x380-500 60HZ | CRIE5-5 A-FGJ-A-E-HQQE 3x380-500 60HZ | C3IE5 | IB | 2763
98390078 | CRIE5-9 A-FGJ-A-E-HQQE 3x380-500 60HZ | CRIE5-9 A-FGJ-A-E-HQQE 3x380-500 60HZ | C3IE5 | IB | 3423
98390079 | CRIE5-2 N-CA-A-E-HQQE 1x200-240 60HZ | CRIE5-2 N-CA-A-E-HQQE 1x200-240 60HZ | CRIE5 | IB | 1965
98390080 | CRIE5-4 N-CA-A-E-HQQE 1x200-240 60HZ | CRIE5-4 N-CA-A-E-HQQE 1x200-240 60HZ | CRIE5 | IB | 2254
98390082 | CRIE5-5 N-CA-A-E-HQQE 1x200-240 60HZ | CRIE5-5 N-CA-A-E-HQQE 1x200-240 60HZ | CRIE5 | IB | 2703
98390083 | CRIE5-2 N-P-A-E-HQQE 1x200-240 60HZ | CRIE5-2 N-P-A-E-HQQE 1x200-240 60HZ | CRIE5 | IB | 1965
98390084 | CRIE5-4 N-P-A-E-HQQE 1x200-240 60HZ | CRIE5-4 N-P-A-E-HQQE 1x200-240 60HZ | CRIE5 | IB | 2254
98390085 | CRIE5-5 N-P-A-E-HQQE 1x200-240 60HZ | CRIE5-5 N-P-A-E-HQQE 1x200-240 60HZ | CRIE5 | IB | 2703
98390086 | CRIE5-2 N-FGJ-A-E-HQQE 1x200-240 60HZ | CRIE5-2 N-FGJ-A-E-HQQE 1x200-240 60HZ | CRIE5 | IB | 2021
98390087 | CRIE5-4 N-FGJ-A-E-HQQE 1x200-240 60HZ | CRIE5-4 N-FGJ-A-E-HQQE 1x200-240 60HZ | CRIE5 | IB | 2309
98390088 | CRIE5-5 N-FGJ-A-E-HQQE 1x200-240 60HZ | CRIE5-5 N-FGJ-A-E-HQQE 1x200-240 60HZ | CRIE5 | IB | 2759
98390089 | CRIE5-2 N-CA-A-E-HQQE 3x380-500 60HZ | CRIE5-2 N-CA-A-E-HQQE 3x380-500 60HZ | C3IE5 | IB | 2194
98390090 | CRIE5-4 N-CA-A-E-HQQE 3x380-500 60HZ | CRIE5-4 N-CA-A-E-HQQE 3x380-500 60HZ | C3IE5 | IB | 2543
98390091 | CRIE5-5 N-CA-A-E-HQQE 3x380-500 60HZ | CRIE5-5 N-CA-A-E-HQQE 3x380-500 60HZ | C3IE5 | IB | 2938
98390092 | CRIE5-9 N-CA-A-E-HQQE 3x380-500 60HZ | CRIE5-9 N-CA-A-E-HQQE 3x380-500 60HZ | C3IE5 | IB | 3598
98390094 | CRIE5-2 N-P-A-E-HQQE 3x380-500 60HZ | CRIE5-2 N-P-A-E-HQQE 3x380-500 60HZ | C3IE5 | IB | 2194
98390095 | CRIE5-4 N-P-A-E-HQQE 3x380-500 60HZ | CRIE5-4 N-P-A-E-HQQE 3x380-500 60HZ | C3IE5 | IB | 2543
98390096 | CRIE5-5 N-P-A-E-HQQE 3x380-500 60HZ | CRIE5-5 N-P-A-E-HQQE 3x380-500 60HZ | C3IE5 | IB | 2938
98390097 | CRIE5-9 N-P-A-E-HQQE 3x380-500 60HZ | CRIE5-9 N-P-A-E-HQQE 3x380-500 60HZ | C3IE5 | IB | 3598
98390098 | CRIE5-2 N-FGJ-A-E-HQQE 3x380-500 60HZ | CRIE5-2 N-FGJ-A-E-HQQE 3x380-500 60HZ | C3IE5 | IB | 2255
98390100 | CRIE5-4 N-FGJ-A-E-HQQE 3x380-500 60HZ | CRIE5-4 N-FGJ-A-E-HQQE 3x380-500 60HZ | C3IE5 | IB | 2604
98390101 | CRIE5-5 N-FGJ-A-E-HQQE 3x380-500 60HZ | CRIE5-5 N-FGJ-A-E-HQQE 3x380-500 60HZ | C3IE5 | IB | 2999
98390102 | CRIE5-9 N-FGJ-A-E-HQQE 3x380-500 60HZ | CRIE5-9 N-FGJ-A-E-HQQE 3x380-500 60HZ | C3IE5 | IB | 3659
98390103 | CRNE5-2 A-CA-A-E-HQQE 1x200-240 60HZ | CRNE5-2 A-CA-A-E-HQQE 1x200-240 60HZ | CRNE5 | IB | 1900
98390104 | CRNE5-4 A-CA-A-E-HQQE 1x200-240 60HZ | CRNE5-4 A-CA-A-E-HQQE 1x200-240 60HZ | CRNE5 | IB | 2223
98390105 | CRNE5-5 A-CA-A-E-HQQE 1x200-240 60HZ | CRNE5-5 A-CA-A-E-HQQE 1x200-240 60HZ | CRNE5 | IB | 2696
98390106 | CRNE5-2 A-CA-A-V-HQQV 1x200-240 60HZ | CRNE5-2 A-CA-A-V-HQQV 1x200-240 60HZ | CRNE5 | IB | 1932
98390108 | CRNE5-4 A-CA-A-V-HQQV 1x200-240 60HZ | CRNE5-4 A-CA-A-V-HQQV 1x200-240 60HZ | CRNE5 | IB | 2255
98390109 | CRNE5-5 A-CA-A-V-HQQV 1x200-240 60HZ | CRNE5-5 A-CA-A-V-HQQV 1x200-240 60HZ | CRNE5 | IB | 2728
98390110 | CRNE5-2 A-P-A-E-HQQE 1x200-240 60HZ | CRNE5-2 A-P-A-E-HQQE 1x200-240 60HZ | CRNE5 | IB | 1900
98390111 | CRNE5-4 A-P-A-E-HQQE 1x200-240 60HZ | CRNE5-4 A-P-A-E-HQQE 1x200-240 60HZ | CRNE5 | IB | 2223
98390112 | CRNE5-5 A-P-A-E-HQQE 1x200-240 60HZ | CRNE5-5 A-P-A-E-HQQE 1x200-240 60HZ | CRNE5 | IB | 2696
98390114 | CRNE5-2 A-P-A-V-HQQV 1x200-240 60HZ | CRNE5-2 A-P-A-V-HQQV 1x200-240 60HZ | CRNE5 | IB | 1932
98390115 | CRNE5-4 A-P-A-V-HQQV 1x200-240 60HZ | CRNE5-4 A-P-A-V-HQQV 1x200-240 60HZ | CRNE5 | IB | 2255
98390116 | CRNE5-5 A-P-A-V-HQQV 1x200-240 60HZ | CRNE5-5 A-P-A-V-HQQV 1x200-240 60HZ | CRNE5 | IB | 2728
98390117 | CRNE5-2 A-FGJ-A-E-HQQE 1x200-240 60HZ | CRNE5-2 A-FGJ-A-E-HQQE 1x200-240 60HZ | CRNE5 | IB | 1993
98390118 | CRNE5-4 A-FGJ-A-E-HQQE 1x200-240 60HZ | CRNE5-4 A-FGJ-A-E-HQQE 1x200-240 60HZ | CRNE5 | IB | 2305
98390120 | CRNE5-5 A-FGJ-A-E-HQQE 1x200-240 60HZ | CRNE5-5 A-FGJ-A-E-HQQE 1x200-240 60HZ | CRNE5 | IB | 2789
98390122 | CRNE5-2 A-FGJ-A-V-HQQV 1x200-240 60HZ | CRNE5-2 A-FGJ-A-V-HQQV 1x200-240 60HZ | CRNE5 | IB | 2025
98390124 | CRNE5-4 A-FGJ-A-V-HQQV 1x200-240 60HZ | CRNE5-4 A-FGJ-A-V-HQQV 1x200-240 60HZ | CRNE5 | IB | 2333
98390126 | CRNE5-5 A-FGJ-A-V-HQQV 1x200-240 60HZ | CRNE5-5 A-FGJ-A-V-HQQV 1x200-240 60HZ | CRNE5 | IB | 2821
98390129 | CRNE5-2 A-CA-A-E-HQQE 3x380-500 60HZ | CRNE5-2 A-CA-A-E-HQQE 3x380-500 60HZ | C3NE5 | IB | 2134
98390131 | CRNE5-4 A-CA-A-E-HQQE 3x380-500 60HZ | CRNE5-4 A-CA-A-E-HQQE 3x380-500 60HZ | C3NE5 | IB | 2502
98390133 | CRNE5-5 A-CA-A-E-HQQE 3x380-500 60HZ | CRNE5-5 A-CA-A-E-HQQE 3x380-500 60HZ | C3NE5 | IB | 2906
98390135 | CRNE5-9 A-CA-A-E-HQQE 3x380-500 60HZ | CRNE5-9 A-CA-A-E-HQQE 3x380-500 60HZ | C3NE5 | IB | 3606
98390137 | CRNE5-2 A-CA-A-V-HQQV 3x380-500 60HZ | CRNE5-2 A-CA-A-V-HQQV 3x380-500 60HZ | C3NE5 | IB | 2164
98390138 | CRNE5-4 A-CA-A-V-HQQV 3x380-500 60HZ | CRNE5-4 A-CA-A-V-HQQV 3x380-500 60HZ | C3NE5 | IB | 2519
98390139 | CRNE5-5 A-CA-A-V-HQQV 3x380-500 60HZ | CRNE5-5 A-CA-A-V-HQQV 3x380-500 60HZ | C3NE5 | IB | 2938
98390140 | CRNE5-9 A-CA-A-V-HQQV 3x380-500 60HZ | CRNE5-9 A-CA-A-V-HQQV 3x380-500 60HZ | C3NE5 | IB | 3638
98390141 | CRNE5-2 A-P-A-E-HQQE 3x380-500 60HZ | CRNE5-2 A-P-A-E-HQQE 3x380-500 60HZ | C3NE5 | IB | 2134
98390142 | CRNE5-4 A-P-A-E-HQQE 3x380-500 60HZ | CRNE5-4 A-P-A-E-HQQE 3x380-500 60HZ | C3NE5 | IB | 2502
98390144 | CRNE5-5 A-P-A-E-HQQE 3x380-500 60HZ | CRNE5-5 A-P-A-E-HQQE 3x380-500 60HZ | C3NE5 | IB | 2906
98390145 | CRNE5-9 A-P-A-E-HQQE 3x380-500 60HZ | CRNE5-9 A-P-A-E-HQQE 3x380-500 60HZ | C3NE5 | IB | 3606
98390146 | CRNE5-2 A-P-A-V-HQQV 3x380-500 60HZ | CRNE5-2 A-P-A-V-HQQV 3x380-500 60HZ | C3NE5 | IB | 2164
98390147 | CRNE5-4 A-P-A-V-HQQV 3x380-500 60HZ | CRNE5-4 A-P-A-V-HQQV 3x380-500 60HZ | C3NE5 | IB | 2519
98390148 | CRNE5-5 A-P-A-V-HQQV 3x380-500 60HZ | CRNE5-5 A-P-A-V-HQQV 3x380-500 60HZ | C3NE5 | IB | 2938
98390149 | CRNE5-9 A-P-A-V-HQQV 3x380-500 60HZ | CRNE5-9 A-P-A-V-HQQV 3x380-500 60HZ | C3NE5 | IB | 3638
98390150 | CRNE5-2 A-FGJ-A-E-HQQE 3x380-500 60HZ | CRNE5-2 A-FGJ-A-E-HQQE 3x380-500 60HZ | C3NE5 | IB | 2219
98390151 | CRNE5-4 A-FGJ-A-E-HQQE 3x380-500 60HZ | CRNE5-4 A-FGJ-A-E-HQQE 3x380-500 60HZ | C3NE5 | IB | 2579
98390152 | CRNE5-5 A-FGJ-A-E-HQQE 3x380-500 60HZ | CRNE5-5 A-FGJ-A-E-HQQE 3x380-500 60HZ | C3NE5 | IB | 2999
98390153 | CRNE5-9 A-FGJ-A-E-HQQE 3x380-500 60HZ | CRNE5-9 A-FGJ-A-E-HQQE 3x380-500 60HZ | C3NE5 | IB | 3698
98390154 | CRNE5-2 A-FGJ-A-V-HQQV 3x380-500 60HZ | CRNE5-2 A-FGJ-A-V-HQQV 3x380-500 60HZ | C3NE5 | IB | 2238
98390155 | CRNE5-4 A-FGJ-A-V-HQQV 3x380-500 60HZ | CRNE5-4 A-FGJ-A-V-HQQV 3x380-500 60HZ | C3NE5 | IB | 2611
98390156 | CRNE5-5 A-FGJ-A-V-HQQV 3x380-500 60HZ | CRNE5-5 A-FGJ-A-V-HQQV 3x380-500 60HZ | C3NE5 | IB | 3031
98390157 | CRNE5-9 A-FGJ-A-V-HQQV 3x380-500 60HZ | CRNE5-9 A-FGJ-A-V-HQQV 3x380-500 60HZ | C3NE5 | IB | 3730
98390158 | CRNE5-2 N-CA-A-E-HQQE 1x200-240 60HZ | CRNE5-2 N-CA-A-E-HQQE 1x200-240 60HZ | CRNE5 | IB | 2122
98390159 | CRNE5-4 N-CA-A-E-HQQE 1x200-240 60HZ | CRNE5-4 N-CA-A-E-HQQE 1x200-240 60HZ | CRNE5 | IB | 2435
98390160 | CRNE5-5 N-CA-A-E-HQQE 1x200-240 60HZ | CRNE5-5 N-CA-A-E-HQQE 1x200-240 60HZ | CRNE5 | IB | 2911
98390161 | CRNE5-2 N-CA-A-V-HQQV 1x200-240 60HZ | CRNE5-2 N-CA-A-V-HQQV 1x200-240 60HZ | CRNE5 | IB | 2152
98390162 | CRNE5-4 N-CA-A-V-HQQV 1x200-240 60HZ | CRNE5-4 N-CA-A-V-HQQV 1x200-240 60HZ | CRNE5 | IB | 2465
98390163 | CRNE5-5 N-CA-A-V-HQQV 1x200-240 60HZ | CRNE5-5 N-CA-A-V-HQQV 1x200-240 60HZ | CRNE5 | IB | 2940
98390164 | CRNE5-2 N-P-A-E-HQQE 1x200-240 60HZ | CRNE5-2 N-P-A-E-HQQE 1x200-240 60HZ | CRNE5 | IB | 2122
98390165 | CRNE5-4 N-P-A-E-HQQE 1x200-240 60HZ | CRNE5-4 N-P-A-E-HQQE 1x200-240 60HZ | CRNE5 | IB | 2435
98390166 | CRNE5-5 N-P-A-E-HQQE 1x200-240 60HZ | CRNE5-5 N-P-A-E-HQQE 1x200-240 60HZ | CRNE5 | IB | 2911
98390167 | CRNE5-2 N-P-A-V-HQQV 1x200-240 60HZ | CRNE5-2 N-P-A-V-HQQV 1x200-240 60HZ | CRNE5 | IB | 2152
98390168 | CRNE5-4 N-P-A-V-HQQV 1x200-240 60HZ | CRNE5-4 N-P-A-V-HQQV 1x200-240 60HZ | CRNE5 | IB | 2465
98390169 | CRNE5-5 N-P-A-V-HQQV 1x200-240 60HZ | CRNE5-5 N-P-A-V-HQQV 1x200-240 60HZ | CRNE5 | IB | 2940
98390170 | CRNE5-2 N-FGJ-A-E-HQQE 1x200-240 60HZ | CRNE5-2 N-FGJ-A-E-HQQE 1x200-240 60HZ | CRNE5 | IB | 2208
98390171 | CRNE5-4 N-FGJ-A-E-HQQE 1x200-240 60HZ | CRNE5-4 N-FGJ-A-E-HQQE 1x200-240 60HZ | CRNE5 | IB | 2520
98390172 | CRNE5-5 N-FGJ-A-E-HQQE 1x200-240 60HZ | CRNE5-5 N-FGJ-A-E-HQQE 1x200-240 60HZ | CRNE5 | IB | 2995
98390173 | CRNE5-2 N-FGJ-A-V-HQQV 1x200-240 60HZ | CRNE5-2 N-FGJ-A-V-HQQV 1x200-240 60HZ | CRNE5 | IB | 2236
98390174 | CRNE5-4 N-FGJ-A-V-HQQV 1x200-240 60HZ | CRNE5-4 N-FGJ-A-V-HQQV 1x200-240 60HZ | CRNE5 | IB | 2550
98390175 | CRNE5-5 N-FGJ-A-V-HQQV 1x200-240 60HZ | CRNE 5-5 N-FGJ-A-V HQQV 1.5kW 230V 60Hz | CRNE5 | IB | 3024
98390176 | CRNE5-2 N-CA-A-E-HQQE 3x380-500 60HZ | CRNE5-2 N-CA-A-E-HQQE 3x380-500 60HZ | C3NE5 | IB | 2349
98390177 | CRNE5-4 N-CA-A-E-HQQE 3x380-500 60HZ | CRNE5-4 N-CA-A-E-HQQE 3x380-500 60HZ | C3NE5 | IB | 2722
98390178 | CRNE5-5 N-CA-A-E-HQQE 3x380-500 60HZ | CRNE5-5 N-CA-A-E-HQQE 3x380-500 60HZ | C3NE5 | IB | 3142
98390179 | CRNE5-9 N-CA-A-E-HQQE 3x380-500 60HZ | CRNE5-9 N-CA-A-E-HQQE 3x380-500 60HZ | C3NE5 | IB | 3841
98390180 | CRNE5-2 N-CA-A-V-HQQV 3x380-500 60HZ | CRNE5-2 N-CA-A-V-HQQV 3x380-500 60HZ | C3NE5 | IB | 2381
98390181 | CRNE5-4 N-CA-A-V-HQQV 3x380-500 60HZ | CRNE5-4 N-CA-A-V-HQQV 3x380-500 60HZ | C3NE5 | IB | 2754
98390182 | CRNE5-5 N-CA-A-V-HQQV 3x380-500 60HZ | CRNE5-5 N-CA-A-V-HQQV 3x380-500 60HZ | C3NE5 | IB | 3174
98390183 | CRNE5-9 N-CA-A-V-HQQV 3x380-500 60HZ | CRNE5-9 N-CA-A-V-HQQV 3x380-500 60HZ | C3NE5 | IB | 3873
98390184 | CRNE5-2 N-P-A-E-HQQE 3x380-500 60HZ | CRNE5-2 N-P-A-E-HQQE 3x380-500 60HZ | C3NE5 | IB | 2349
98390185 | CRNE5-4 N-P-A-E-HQQE 3x380-500 60HZ | CRNE5-4 N-P-A-E-HQQE 3x380-500 60HZ | C3NE5 | IB | 2722
98390186 | CRNE5-5 N-P-A-E-HQQE 3x380-500 60HZ | CRNE5-5 N-P-A-E-HQQE 3x380-500 60HZ | C3NE5 | IB | 3142
98390187 | CRNE5-9 N-P-A-E-HQQE 3x380-500 60HZ | CRNE5-9 N-P-A-E-HQQE 3x380-500 60HZ | C3NE5 | IB | 3841
98390188 | CRNE5-2 N-P-A-V-HQQV 3x380-500 60HZ | CRNE5-2 N-P-A-V-HQQV 3x380-500 60HZ | C3NE5 | IB | 2381
98390189 | CRNE5-4 N-P-A-V-HQQV 3x380-500 60HZ | CRNE5-4 N-P-A-V-HQQV 3x380-500 60HZ | C3NE5 | IB | 2754
98390190 | CRNE5-5 N-P-A-V-HQQV 3x380-500 60HZ | CRNE5-5 N-P-A-V-HQQV 3x380-500 60HZ | C3NE5 | IB | 3174
98390191 | CRNE5-9 N-P-A-V-HQQV 3x380-500 60HZ | CRNE5-9 N-P-A-V-HQQV 3x380-500 60HZ | C3NE5 | IB | 3873
98390192 | CRNE5-2 N-FGJ-A-E-HQQE 3x380-500 60HZ | CRNE5-2 N-FGJ-A-E-HQQE 3x380-500 60HZ | C3NE5 | IB | 2441
98390193 | CRNE5-4 N-FGJ-A-E-HQQE 3x380-500 60HZ | CRNE5-4 N-FGJ-A-E-HQQE 3x380-500 60HZ | C3NE5 | IB | 2815
98390194 | CRNE5-5 N-FGJ-A-E-HQQE 3x380-500 60HZ | CRNE5-5 N-FGJ-A-E-HQQE 3x380-500 60HZ | C3NE5 | IB | 3219
98390195 | CRNE5-9 N-FGJ-A-E-HQQE 3x380-500 60HZ | CRNE5-9 N-FGJ-A-E-HQQE 3x380-500 60HZ | C3NE5 | IB | 3934
98390196 | CRNE5-2 N-FGJ-A-V-HQQV 3x380-500 60HZ | CRNE5-2 N-FGJ-A-V-HQQV 3x380-500 60HZ | C3NE5 | IB | 2473
98390197 | CRNE5-4 N-FGJ-A-V-HQQV 3x380-500 60HZ | CRNE5-4 N-FGJ-A-V-HQQV 3x380-500 60HZ | C3NE5 | IB | 2831
98390198 | CRNE5-5 N-FGJ-A-V-HQQV 3x380-500 60HZ | CRNE5-5 N-FGJ-A-V-HQQV 3x380-500 60HZ | C3NE5 | IB | 3248
98390199 | CRNE5-9 N-FGJ-A-V-HQQV 3x380-500 60HZ | CRNE5-9 N-FGJ-A-V-HQQV 3x380-500 60HZ | C3NE5 | IB | 3966
98390202 | CRIE5-5 G-CA-A-E-HQQE 3x380-500 60HZ | CRIE 5-5 G-CA-A-E HQQE 1.5kW 400V 60Hz | CRIE5 | IB | 2389
98390205 | CRIE5-4 A-CA-A-E-HQQE 1x200-240 60HZ | CRIE 5-4 A-CA-A-E HQQE 1.1kW 230V 60Hz | CRIE5 | IB | 2042
98390208 | CRE5-2 A-A-A-E-HQQE 1x200-240 60HZ | CRE5-2 A-A-A-E-HQQE 1x200-240 60HZ | CRE05 | IB | 1671
98390210 | CRE5-5 A-A-A-E-HQQE 3x380-500 60HZ | CRE5-5 A-A-A-E-HQQE 3x380-500 60HZ | C3E05 | IB | 2589
98390211 | CRE5-9 A-A-A-E-HQQE 3x380-500 60HZ | CRE5-9 A-A-A-E-HQQE 3x380-500 60HZ | CRE05 | IB | 3175
98390224 | ARRAY TO TERMINAL WIRE KIT | Tablica do zest. przewodu terminalowego | SOLAC | AS | 13
98390236 | CRE10-1 A-A-A-E-HQQE 1x200-240 60 HZ | CRE10-1 A-A-A-E-HQQE 1x200-240 60 HZ | CRE10 | IB | 1865
98390237 | CRE10-2 A-A-A-E-HQQE 1x200-240 60 HZ | CRE10-2 A-A-A-E-HQQE 1x200-240 60 HZ | CRE10 | IB | 2294
98390238 | CRE10-1 A-FJ-A-E-HQQE 1x200-240 60 HZ | CRE10-1 A-FJ-A-E-HQQE 1x200-240 60 HZ | CRE10 | IB | 1920
98390240 | CRE10-2 A-FJ-A-E-HQQE 1x200-240 60 HZ | CRE10-2 A-FJ-A-E-HQQE 1x200-240 60 HZ | CRE10 | IB | 2350
98390261 | CRE10-2 A-A-A-E-HQQE 3x380-500 60 HZ | CRE10-2 A-A-A-E-HQQE 3x380-500 60 HZ | 3CE10 | IB | 2522
98390262 | CRE10-3 A-A-A-E-HQQE 3x380-500 60 HZ | CRE10-3 A-A-A-E-HQQE 3x380-500 60 HZ | 3CE10 | IB | 3264
98390265 | CRE10-2 A-FJ-A-E-HQQE 3x380-500 60 HZ | CRE10-2 A-FJ-A-E-HQQE 3x380-500 60 HZ | 3CE10 | IB | 2573
98390267 | CRE10-3 A-FJ-A-E-HQQE 3x380-500 60 HZ | CRE10-3 A-FJ-A-E-HQQE 3x380-500 60 HZ | 3CE10 | IB | 3319
98390268 | CRE10-1 N-A-A-E-HQQE 1x200-240 60 HZ | CRE10-1 N-A-A-E-HQQE 1x200-240 60 HZ | CRE10 | IB | 2082
98390269 | CRE10-2 N-A-A-E-HQQE 1x200-240 60 HZ | CRE10-2 N-A-A-E-HQQE 1x200-240 60 HZ | CRE10 | IB | 2522
98390270 | CRE10-1 N-FJ-A-E-HQQE 1x200-240 60 HZ | CRE10-1 N-FJ-A-E-HQQE 1x200-240 60 HZ | CRE10 | IB | 2132
98390272 | CRE10-2 N-FJ-A-E-HQQE 1x200-240 60 HZ | CRE10-2 N-FJ-A-E-HQQE 1x200-240 60 HZ | CRE10 | IB | 2564
98390273 | CRE10-2 N-A-A-E-HQQE 3x380-500 60 HZ | CRE10-2 N-A-A-E-HQQE 3x380-500 60 HZ | 3CE10 | IB | 2732
98390274 | CRE10-3 N-A-A-E-HQQE 3x380-500 60 HZ | CRE10-3 N-A-A-E-HQQE 3x380-500 60 HZ | 3CE10 | IB | 3492
98390276 | CRE10-2 N-FJ-A-E-HQQE 3x380-500 60 HZ | CRE10-2 N-FJ-A-E-HQQE 3x380-500 60 HZ | 3CE10 | IB | 2787
98390277 | CRE10-3 N-FJ-A-E-HQQE 3x380-500 60 HZ | CRE10-3 N-FJ-A-E-HQQE 3x380-500 60 HZ | 3CE10 | IB | 3547
98390279 | CRIE10-2 A-CA-A-E-HQQE 1x200-240 60 HZ | CRIE 10-2 A-CA-A-E HQQE 1.5kW 230V 60Hz | CIE10 | IB | 2744
98390283 | CRIE10-2 A-FGJ-A-E-HQQE 1x200-240 60 HZ | CRIE10-2 A-FGJ-A-E-HQQE 1x200-240 60 HZ | CIE10 | IB | 2741
98390284 | CRIE10-2 A-CA-A-E-HQQE 3x380-500 60 HZ | CRIE10-2 A-CA-A-E-HQQE 3x380-500 60 HZ | 3IE10 | IB | 2846
98390285 | CRIE10-3 A-CA-A-E-HQQE 3x380-500 60 HZ | CRIE 10-3 A-CA-A-E HQQE 2.2kW 400V 60Hz | 3IE10 | IB | 3485
98390286 | CRIE10-2 A-P-A-E-HQQE 3x380-500 60 HZ | CRIE10-2 A-P-A-E-HQQE 3x380-500 60 HZ | 3IE10 | IB | 2846
98390287 | CRIE10-3 A-P-A-E-HQQE 3x380-500 60 HZ | CRIE10-3 A-P-A-E-HQQE 3x380-500 60 HZ | 3IE10 | IB | 3485
98390288 | CRIE10-2 A-FGJ-A-E-HQQE 3x380-500 60 HZ | CRIE10-2 A-FGJ-A-E-HQQE 3x380-500 60 HZ | 3IE10 | IB | 2949
98390289 | CRIE10-3 A-FGJ-A-E-HQQE 3x380-500 60 HZ | CRIE10-3 A-FGJ-A-E-HQQE 3x380-500 60 HZ | 3IE10 | IB | 3570
98390292 | CRIE10-1 N-P-A-E-HQQE 1x200-240 60 HZ | CRIE10-1 N-P-A-E-HQQE 1x200-240 60 HZ | CIE10 | IB | 2428
98390296 | CRIE10-2 N-CA-A-E-HQQE 3x380-500 60 HZ | CRIE10-2 N-CA-A-E-HQQE 3x380-500 60 HZ | 3IE10 | IB | 3073
98390297 | CRIE10-3 N-CA-A-E-HQQE 3x380-500 60 HZ | CRIE10-3 N-CA-A-E-HQQE 3x380-500 60 HZ | 3IE10 | IB | 3694
98390298 | CRIE10-2 N-P-A-E-HQQE 3x380-500 60 HZ | CRIE10-2 N-P-A-E-HQQE 3x380-500 60 HZ | 3IE10 | IB | 3073
98390299 | CRIE10-3 N-P-A-E-HQQE 3x380-500 60 HZ | CRIE10-3 N-P-A-E-HQQE 3x380-500 60 HZ | 3IE10 | IB | 3694
98390300 | CRIE10-2 N-FGJ-A-E-HQQE 3x380-500 60 HZ | CRIE10-2 N-FGJ-A-E-HQQE 3x380-500 60 HZ | 3IE10 | IB | 3176
98390301 | CRIE10-3 N-FGJ-A-E-HQQE 3x380-500 60 HZ | CRIE10-3 N-FGJ-A-E-HQQE 3x380-500 60 HZ | 3IE10 | IB | 3797
98390302 | CRNE10-1 A-CA-A-E-HQQE 1x200-240 60 HZ | CRNE10-1 A-CA-A-E-HQQE 1x200-240 60 HZ | CNE10 | IB | 2164
98390303 | CRNE10-2 A-CA-A-E-HQQE 1x200-240 60 HZ | CRNE10-2 A-CA-A-E-HQQE 1x200-240 60 HZ | CNE10 | IB | 2813
98390304 | CRNE10-1 A-CA-A-V-HQQV 1x200-240 60 HZ | CRNE10-1 A-CA-A-V-HQQV 1x200-240 60 HZ | CNE10 | IB | 2203
98390305 | CRNE10-2 A-CA-A-V-HQQV 1x200-240 60 HZ | CRNE10-2 A-CA-A-V-HQQV 1x200-240 60 HZ | CNE10 | IB | 2852
98390306 | CRNE10-1 A-P-A-E-HQQE 1x200-240 60 HZ | CRNE10-1 A-P-A-E-HQQE 1x200-240 60 HZ | CNE10 | IB | 2164
98390307 | CRNE10-2 A-P-A-E-HQQE 1x200-240 60 HZ | CRNE10-2 A-P-A-E-HQQE 1x200-240 60 HZ | CNE10 | IB | 2813
98390309 | CRNE10-1 A-P-A-V-HQQV 1x200-240 60 HZ | CRNE10-1 A-P-A-V-HQQV 1x200-240 60 HZ | CNE10 | IB | 2203
98390310 | CRNE10-2 A-P-A-V-HQQV 1x200-240 60 HZ | CRNE10-2 A-P-A-V-HQQV 1x200-240 60 HZ | CNE10 | IB | 2852
98390311 | CRNE10-1 A-FGJ-A-E-HQQE 1x200-240 60 HZ | CRNE10-1 A-FGJ-A-E-HQQE 1x200-240 60 HZ | CNE10 | IB | 2270
98390312 | CRNE10-2 A-FGJ-A-E-HQQE 1x200-240 60 HZ | CRNE10-2 A-FGJ-A-E-HQQE 1x200-240 60 HZ | CNE10 | IB | 2919
98390313 | CRNE10-1 A-FGJ-A-V-HQQV 1x200-240 60 HZ | CRNE10-1 A-FGJ-A-V-HQQV 1x200-240 60 HZ | CNE10 | IB | 2309
98390314 | CRNE10-2 A-FGJ-A-V-HQQV 1x200-240 60 HZ | CRNE10-2 A-FGJ-A-V-HQQV 1x200-240 60 HZ | CNE10 | IB | 2958
98390315 | CRNE10-2 A-CA-A-E-HQQE 3x380-500 60 HZ | CRNE10-2 A-CA-A-E-HQQE 3x380-500 60 HZ | 3NE10 | IB | 3038
98390316 | CRNE10-3 A-CA-A-E-HQQE 3x380-500 60 HZ | CRNE10-3 A-CA-A-E-HQQE 3x380-500 60 HZ | 3NE10 | IB | 3676
98390317 | CRNE10-2 A-CA-A-V-HQQV 3x380-500 60 HZ | CRNE10-2 A-CA-A-V-HQQV 3x380-500 60 HZ | 3NE10 | IB | 3059
98390318 | CRNE10-3 A-CA-A-V-HQQV 3x380-500 60 HZ | CRNE10-3 A-CA-A-V-HQQV 3x380-500 60 HZ | 3NE10 | IB | 3712
98390319 | CRNE10-2 A-P-A-E-HQQE 3x380-500 60 HZ | CRNE10-2 A-P-A-E-HQQE 3x380-500 60 HZ | 3NE10 | IB | 3038
98390320 | CRNE10-3 A-P-A-E-HQQE 3x380-500 60 HZ | CRNE10-3 A-P-A-E-HQQE 3x380-500 60 HZ | 3NE10 | IB | 3676
98390321 | CRNE10-2 A-P-A-V-HQQV 3x380-500 60 HZ | CRNE10-2 A-P-A-V-HQQV 3x380-500 60 HZ | 3NE10 | IB | 3059
98390322 | CRNE10-3 A-P-A-V-HQQV 3x380-500 60 HZ | CRNE10-3 A-P-A-V-HQQV 3x380-500 60 HZ | 3NE10 | IB | 3712
98390323 | CRNE10-2 A-FGJ-A-E-HQQE 3x380-500 60 HZ | CRNE10-2 A-FGJ-A-E-HQQE 3x380-500 60 HZ | 3NE10 | IB | 3127
98390324 | CRNE10-3 A-FGJ-A-E-HQQE 3x380-500 60 HZ | CRNE10-3 A-FGJ-A-E-HQQE 3x380-500 60 HZ | 3NE10 | IB | 3759
98390325 | CRNE10-2 A-FGJ-A-V-HQQV 3x380-500 60 HZ | CRNE10-2 A-FGJ-A-V-HQQV 3x380-500 60 HZ | 3NE10 | IB | 3165
98390326 | CRNE10-3 A-FGJ-A-V-HQQV 3x380-500 60 HZ | CRNE10-3 A-FGJ-A-V-HQQV 3x380-500 60 HZ | 3NE10 | IB | 3797
98390327 | CRNE10-1 N-CA-A-E-HQQE 1x200-240 60 HZ | CRNE10-1 N-CA-A-E-HQQE 1x200-240 60 HZ | CNE10 | IB | 2390
98390328 | CRNE10-2 N-CA-A-E-HQQE 1x200-240 60 HZ | CRNE10-2 N-CA-A-E-HQQE 1x200-240 60 HZ | CNE10 | IB | 3039
98390329 | CRNE10-1 N-CA-A-V-HQQV 1x200-240 60 HZ | CRNE10-1 N-CA-A-V-HQQV 1x200-240 60 HZ | CNE10 | IB | 2429
98390330 | CRNE10-2 N-CA-A-V-HQQV 1x200-240 60 HZ | CRNE10-2 N-CA-A-V-HQQV 1x200-240 60 HZ | CNE10 | IB | 3078
98390331 | CRNE10-1 N-P-A-E-HQQE 1x200-240 60 HZ | CRNE10-1 N-P-A-E-HQQE 1x200-240 60 HZ | CNE10 | IB | 2390
98390332 | CRNE10-2 N-P-A-E-HQQE 1x200-240 60 HZ | CRNE10-2 N-P-A-E-HQQE 1x200-240 60 HZ | CNE10 | IB | 3039
98390333 | CRNE10-1 N-P-A-V-HQQV 1x200-240 60 HZ | CRNE10-1 N-P-A-V-HQQV 1x200-240 60 HZ | CNE10 | IB | 2429
98390334 | CRNE10-2 N-P-A-V-HQQV 1x200-240 60 HZ | CRNE10-2 N-P-A-V-HQQV 1x200-240 60 HZ | CNE10 | IB | 3078
98390335 | CRNE10-1 N-FGJ-A-E-HQQE 1x200-240 60 HZ | CRNE10-1 N-FGJ-A-E-HQQE 1x200-240 60 HZ | CNE10 | IB | 2482
98390336 | CRNE10-2 N-FGJ-A-E-HQQE 1x200-240 60 HZ | CRNE10-2 N-FGJ-A-E-HQQE 1x200-240 60 HZ | CNE10 | IB | 3127
98390337 | CRNE10-1 N-FGJ-A-V-HQQV 1x200-240 60 HZ | CRNE10-1 N-FGJ-A-V-HQQV 1x200-240 60 HZ | CNE10 | IB | 2517
98390338 | CRNE10-2 N-FGJ-A-V-HQQV 1x200-240 60 HZ | CRNE10-2 N-FGJ-A-V-HQQV 1x200-240 60 HZ | CNE10 | IB | 3163
98390339 | CRNE10-2 N-CA-A-E-HQQE 3x380-500 60 HZ | CRNE10-2 N-CA-A-E-HQQE 3x380-500 60 HZ | 3NE10 | IB | 3247
98390340 | CRNE10-3 N-CA-A-E-HQQE 3x380-500 60 HZ | CRNE10-3 N-CA-A-E-HQQE 3x380-500 60 HZ | 3NE10 | IB | 3879
98390341 | CRNE10-2 N-CA-A-V-HQQV 3x380-500 60 HZ | CRNE10-2 N-CA-A-V-HQQV 3x380-500 60 HZ | 3NE10 | IB | 3285
98390342 | CRNE10-3 N-CA-A-V-HQQV 3x380-500 60 HZ | CRNE10-3 N-CA-A-V-HQQV 3x380-500 60 HZ | 3NE10 | IB | 3917
98390343 | CRNE10-2 N-P-A-E-HQQE 3x380-500 60 HZ | CRNE10-2 N-P-A-E-HQQE 3x380-500 60 HZ | 3NE10 | IB | 3247
98390344 | CRNE10-3 N-P-A-E-HQQE 3x380-500 60 HZ | CRNE10-3 N-P-A-E-HQQE 3x380-500 60 HZ | 3NE10 | IB | 3879
98390345 | CRNE10-2 N-P-A-V-HQQV 3x380-500 60 HZ | CRNE10-2 N-P-A-V-HQQV 3x380-500 60 HZ | 3NE10 | IB | 3285
98390346 | CRNE10-3 N-P-A-V-HQQV 3x380-500 60 HZ | CRNE10-3 N-P-A-V-HQQV 3x380-500 60 HZ | 3NE10 | IB | 3917
98390347 | CRNE10-2 N-FGJ-A-E-HQQE 3x380-500 60 HZ | CRNE10-2 N-FGJ-A-E-HQQE 3x380-500 60 HZ | 3NE10 | IB | 3353
98390348 | CRNE10-3 N-FGJ-A-E-HQQE 3x380-500 60 HZ | CRNE10-3 N-FGJ-A-E-HQQE 3x380-500 60 HZ | 3NE10 | IB | 3984
98390349 | CRNE10-2 N-FGJ-A-V-HQQV 3x380-500 60 HZ | CRNE10-2 N-FGJ-A-V-HQQV 3x380-500 60 HZ | 3NE10 | IB | 3391
98390350 | CRNE10-3 N-FGJ-A-V-HQQV 3x380-500 60 HZ | CRNE10-3 N-FGJ-A-V-HQQV 3x380-500 60 HZ | 3NE10 | IB | 4023
98390352 | CRIE10-2 G-CA-A-E-HQQE 3x380-500 60 HZ | CRIE10-2 G-CA-A-E-HQQE 3x380-500 60 HZ | 3IE10 | IB | 2846
98390353 | CRIE10-3 G-CA-A-E-HQQE 3x380-500 60 HZ | CRIE10-3 G-CA-A-E-HQQE 3x380-500 60 HZ | 3IE10 | IB | 3405
98390356 | CRIE10-3 A-CA-A-E-HQQE 3x380-500 60 HZ | CRIE10-3 A-CA-A-E-HQQE 3x380-500 60 HZ | 3IE10 | IB | 3485
98390359 | CRE10-2 A-A-A-E-HQQE 3x380-500 60 HZ | CRE10-2 A-A-A-E-HQQE 3x380-500 60 HZ | 3CE10 | IB | 2522
98390577 | EF30.50.06.2.50B.Z | EF30.50.06.2.50B.Z 10m EMC | EF030 | WA | 1928
98390684 | CRE10-1 A-A-A-E-HQQE 3x380-500 60 HZ | CRE10-1 A-A-A-E-HQQE 3x380-500 60 HZ | 3CE10 | IB | 2119
98390685 | CRE10-1 A-FJ-A-E-HQQE 3x380-500 60 HZ | CRE10-1 A-FJ-A-E-HQQE 3x380-500 60 HZ | 3CE10 | IB | 2170
98390686 | CRE10-1 N-A-A-E-HQQE 3x380-500 60 HZ | CRE10-1 N-A-A-E-HQQE 3x380-500 60 HZ | 3CE10 | IB | 2329
98390688 | CRE10-1 N-FJ-A-E-HQQE 3x380-500 60 HZ | CRE10-1 N-FJ-A-E-HQQE 3x380-500 60 HZ | 3CE10 | IB | 2384
98390690 | CRIE10-1 A-CA-A-E-HQQE 3x380-500 60 HZ | CRIE10-1 A-CA-A-E-HQQE 3x380-500 60 HZ | 3IE10 | IB | 2267
98390691 | CRIE10-1 A-P-A-E-HQQE 3x380-500 60 HZ | CRIE10-1 A-P-A-E-HQQE 3x380-500 60 HZ | 3IE10 | IB | 2267
98390693 | CRIE10-1 A-FGJ-A-E-HQQE 3x380-500 60 HZ | CRIE10-1 A-FGJ-A-E-HQQE 3x380-500 60 HZ | 3IE10 | IB | 2363
98390694 | CRIE10-1 N-CA-A-E-HQQE 3x380-500 60 HZ | CRIE10-1 N-CA-A-E-HQQE 3x380-500 60 HZ | 3IE10 | IB | 2475
98390695 | CRIE10-1 N-P-A-E-HQQE 3x380-500 60 HZ | CRIE10-1 N-P-A-E-HQQE 3x380-500 60 HZ | 3IE10 | IB | 2475
98390696 | CRIE10-1 N-FGJ-A-E-HQQE 3x380-500 60 HZ | CRIE10-1 N-FGJ-A-E-HQQE 3x380-500 60 HZ | 3IE10 | IB | 2578
98390697 | CRNE10-1 A-CA-A-E-HQQE 3x380-500 60 HZ | CRNE10-1 A-CA-A-E-HQQE 3x380-500 60 HZ | 3NE10 | IB | 2421
98390698 | CRNE10-1 A-CA-A-V-HQQV 3x380-500 60 HZ | CRNE10-1 A-CA-A-V-HQQV 3x380-500 60 HZ | 3NE10 | IB | 2456
98390699 | CRNE10-1 A-P-A-E-HQQE 3x380-500 60 HZ | CRNE10-1 A-P-A-E-HQQE 3x380-500 60 HZ | 3NE10 | IB | 2421
98390700 | CRNE10-1 A-P-A-V-HQQV 3x380-500 60 HZ | CRNE10-1 A-P-A-V-HQQV 3x380-500 60 HZ | 3NE10 | IB | 2456
98390701 | CRNE10-1 A-FGJ-A-E-HQQE 3x380-500 60 HZ | CRNE10-1 A-FGJ-A-E-HQQE 3x380-500 60 HZ | 3NE10 | IB | 2520
98390702 | CRNE10-1 A-FGJ-A-V-HQQV 3x380-500 60 HZ | CRNE10-1 A-FGJ-A-V-HQQV 3x380-500 60 HZ | 3NE10 | IB | 2543
98390703 | CRNE10-1 N-CA-A-E-HQQE 3x380-500 60 HZ | CRNE10-1 N-CA-A-E-HQQE 3x380-500 60 HZ | 3NE10 | IB | 2624
98390704 | CRNE10-1 N-CA-A-V-HQQV 3x380-500 60 HZ | CRNE10-1 N-CA-A-V-HQQV 3x380-500 60 HZ | 3NE10 | IB | 2663
98390705 | CRNE10-1 N-P-A-E-HQQE 3x380-500 60 HZ | CRNE10-1 N-P-A-E-HQQE 3x380-500 60 HZ | 3NE10 | IB | 2624
98390706 | CRNE10-1 N-P-A-V-HQQV 3x380-500 60 HZ | CRNE10-1 N-P-A-V-HQQV 3x380-500 60 HZ | 3NE10 | IB | 2663
98390707 | CRNE10-1 N-FGJ-A-E-HQQE 3x380-500 60 HZ | CRNE10-1 N-FGJ-A-E-HQQE 3x380-500 60 HZ | 3NE10 | IB | 2730
98390708 | CRNE10-1 N-FGJ-A-V-HQQV 3x380-500 60 HZ | CRNE10-1 N-FGJ-A-V-HQQV 3x380-500 60 HZ | 3NE10 | IB | 2769
98390710 | CRE15-1 A-A-A-E-HQQE 1x200-240 60 HZ | CRE15-1 A-A-A-E-HQQE 1x200-240 60 HZ | CRE15 | ID | 2423
98390711 | CRE15-1 A-F-A-E-HQQE 1x200-240 60 HZ | CRE15-1 A-F-A-E-HQQE 1x200-240 60 HZ | CRE15 | ID | 2462
98390712 | CRE15-1 A-GJ-A-E-HQQE 1x200-240 60 HZ | CRE15-1 A-GJ-A-E-HQQE 1x200-240 60 HZ | CRE15 | ID | 2462
98390713 | CRE15-1 A-A-A-E-HQQE 3x380-500 60 HZ | CRE15-1 A-A-A-E-HQQE 3x380-500 60 HZ | CRE15 | ID | 2632
98390714 | CRE15-1 A-F-A-E-HQQE 3x380-500 60 HZ | CRE15-1 A-F-A-E-HQQE 3x380-500 60 HZ | CRE15 | ID | 2687
98390715 | CRE15-1 A-GJ-A-E-HQQE 3x380-500 60 HZ | CRE15-1 A-GJ-A-E-HQQE 3x380-500 60 HZ | CRE15 | ID | 2687
98390716 | CRE15-1 N-A-A-E-HQQE 1x200-240 60 HZ | CRE15-1 N-A-A-E-HQQE 1x200-240 60 HZ | CRE15 | ID | 2629
98390717 | CRE15-1 N-F-A-E-HQQE 1x200-240 60 HZ | CRE15-1 N-F-A-E-HQQE 1x200-240 60 HZ | CRE15 | ID | 2679
98390718 | CRE15-1 N-GJ-A-E-HQQE 1x200-240 60 HZ | CRE15-1 N-GJ-A-E-HQQE 1x200-240 60 HZ | CRE15 | ID | 2679
98390719 | CRE15-1 N-A-A-E-HQQE 3x380-500 60 HZ | CRE15-1 N-A-A-E-HQQE 3x380-500 60 HZ | CRE15 | ID | 2859
98390720 | CRE15-1 N-F-A-E-HQQE 3x380-500 60 HZ | CRE15-1 N-F-A-E-HQQE 3x380-500 60 HZ | CRE15 | ID | 2914
98390721 | CRE15-1 N-GJ-A-E-HQQE 3x380-500 60 HZ | CRE15-1 N-GJ-A-E-HQQE 3x380-500 60 HZ | CRE15 | ID | 2914
98390722 | CRIE15-1 A-CA-A-E-HQQE 1x200-240 60 HZ | CRIE15-1 A-CA-A-E-HQQE 1x200-240 60 HZ | CIE15 | ID | 2602
98390723 | CRIE15-1 A-P-A-E-HQQE 1x200-240 60 HZ | CRIE15-1 A-P-A-E-HQQE 1x200-240 60 HZ | CIE15 | ID | 2602
98390724 | CRIE15-1 A-FGJ-A-E-HQQE 1x200-240 60 HZ | CRIE15-1 A-FGJ-A-E-HQQE 1x200-240 60 HZ | CIE15 | ID | 2708
98390725 | CRIE15-1 A-CA-A-E-HQQE 3x380-500 60 HZ | CRIE15-1 A-CA-A-E-HQQE 3x380-500 60 HZ | CIE15 | ID | 2809
98390726 | CRIE15-1 A-P-A-E-HQQE 3x380-500 60 HZ | CRIE15-1 A-P-A-E-HQQE 3x380-500 60 HZ | CIE15 | ID | 2809
98390727 | CRIE15-1 A-FGJ-A-E-HQQE 3x380-500 60 HZ | CRIE15-1 A-FGJ-A-E-HQQE 3x380-500 60 HZ | CIE15 | ID | 2936
98390728 | CRIE15-1 N-CA-A-E-HQQE 1x200-240 60 HZ | CRIE15-1 N-CA-A-E-HQQE 1x200-240 60 HZ | CIE15 | ID | 2806
98390729 | CRIE15-1 N-P-A-E-HQQE 1x200-240 60 HZ | CRIE15-1 N-P-A-E-HQQE 1x200-240 60 HZ | CIE15 | ID | 2806
98390731 | CRIE15-1 N-FGJ-A-E-HQQE 1x200-240 60 HZ | CRIE15-1 N-FGJ-A-E-HQQE 1x200-240 60 HZ | CIE15 | ID | 2924
98390732 | CRIE15-1 N-CA-A-E-HQQE 3x380-500 60 HZ | CRIE15-1 N-CA-A-E-HQQE 3x380-500 60 HZ | CIE15 | ID | 3035
98390733 | CRIE15-1 N-P-A-E-HQQE 3x380-500 60 HZ | CRIE15-1 N-P-A-E-HQQE 3x380-500 60 HZ | CIE15 | ID | 3035
98390734 | CRIE15-1 N-FGJ-A-E-HQQE 3x380-500 60 HZ | CRIE15-1 N-FGJ-A-E-HQQE 3x380-500 60 HZ | CIE15 | ID | 3162
98390735 | CRNE15-1 A-CA-A-E-HQQE 1x200-240 60 HZ | CRNE15-1 A-CA-A-E-HQQE 1x200-240 60 HZ | CNE15 | ID | 2781
98390736 | CRNE15-1 A-CA-A-V-HQQV 1x200-240 60 HZ | CRNE15-1 A-CA-A-V-HQQV 1x200-240 60 HZ | CNE15 | ID | 2819
98390737 | CRNE15-1 A-P-A-E-HQQE 1x200-240 60 HZ | CRNE15-1 A-P-A-E-HQQE 1x200-240 60 HZ | CNE15 | ID | 2781
98390738 | CRNE15-1 A-P-A-V-HQQV 1x200-240 60 HZ | CRNE15-1 A-P-A-V-HQQV 1x200-240 60 HZ | CNE15 | ID | 2819
98390739 | CRNE15-1 A-FGJ-A-E-HQQE 1x200-240 60 HZ | CRNE15-1 A-FGJ-A-E-HQQE 1x200-240 60 HZ | CNE15 | ID | 2910
98390740 | CRNE15-1 A-FGJ-A-V-HQQV 1x200-240 60 HZ | CRNE15-1 A-FGJ-A-V-HQQV 1x200-240 60 HZ | CNE15 | ID | 2948
98390741 | CRNE15-1 A-CA-A-E-HQQE 3x380-500 60 HZ | CRNE15-1 A-CA-A-E-HQQE 3x380-500 60 HZ | CNE15 | ID | 3010
98390742 | CRNE15-1 A-CA-A-V-HQQV 3x380-500 60 HZ | CRNE15-1 A-CA-A-V-HQQV 3x380-500 60 HZ | CNE15 | ID | 3045
98390743 | CRNE15-1 A-P-A-E-HQQE 3x380-500 60 HZ | CRNE15-1 A-P-A-E-HQQE 3x380-500 60 HZ | CNE15 | ID | 3010
98390744 | CRNE15-1 A-P-A-V-HQQV 3x380-500 60 HZ | CRNE15-1 A-P-A-V-HQQV 3x380-500 60 HZ | CNE15 | ID | 3045
98390746 | CRNE15-1 A-FGJ-A-E-HQQE 3x380-500 60 HZ | CRNE15-1 A-FGJ-A-E-HQQE 3x380-500 60 HZ | CNE15 | ID | 3130
98390747 | CRNE15-1 A-FGJ-A-V-HQQV 3x380-500 60 HZ | CRNE15-1 A-FGJ-A-V-HQQV 3x380-500 60 HZ | CNE15 | ID | 3153
98390748 | CRNE15-1 N-CA-A-E-HQQE 1x200-240 60 HZ | CRNE15-1 N-CA-A-E-HQQE 1x200-240 60 HZ | CNE15 | ID | 3004
98390749 | CRNE15-1 N-CA-A-V-HQQV 1x200-240 60 HZ | CRNE15-1 N-CA-A-V-HQQV 1x200-240 60 HZ | CNE15 | ID | 3042
98390750 | CRNE15-1 N-P-A-E-HQQE 1x200-240 60 HZ | CRNE15-1 N-P-A-E-HQQE 1x200-240 60 HZ | CNE15 | ID | 3004
98390751 | CRNE15-1 N-P-A-V-HQQV 1x200-240 60 HZ | CRNE15-1 N-P-A-V-HQQV 1x200-240 60 HZ | CNE15 | ID | 3042
98390752 | CRNE15-1 N-FGJ-A-E-HQQE 1x200-240 60 HZ | CRNE15-1 N-FGJ-A-E-HQQE 1x200-240 60 HZ | CNE15 | ID | 3133
98390753 | CRNE15-1 N-FGJ-A-V-HQQV 1x200-240 60 HZ | CRNE15-1 N-FGJ-A-V-HQQV 1x200-240 60 HZ | CNE15 | ID | 3171
98390754 | CRNE15-1 N-CA-A-E-HQQE 3x380-500 60 HZ | CRNE15-1 N-CA-A-E-HQQE 3x380-500 60 HZ | CNE15 | ID | 3225
98390755 | CRNE15-1 N-CA-A-V-HQQV 3x380-500 60 HZ | CRNE15-1 N-CA-A-V-HQQV 3x380-500 60 HZ | CNE15 | ID | 3248
98390756 | CRNE15-1 N-P-A-E-HQQE 3x380-500 60 HZ | CRNE15-1 N-P-A-E-HQQE 3x380-500 60 HZ | CNE15 | ID | 3225
98390757 | CRNE15-1 N-P-A-V-HQQV 3x380-500 60 HZ | CRNE15-1 N-P-A-V-HQQV 3x380-500 60 HZ | CNE15 | ID | 3248
98390758 | CRNE15-1 N-FGJ-A-E-HQQE 3x380-500 60 HZ | CRNE15-1 N-FGJ-A-E-HQQE 3x380-500 60 HZ | CNE15 | ID | 3338
98390759 | CRNE15-1 N-FGJ-A-V-HQQV 3x380-500 60 HZ | CRNE15-1 N-FGJ-A-V-HQQV 3x380-500 60 HZ | CNE15 | ID | 3377
98390762 | CRE15-1 A-F-A-E-HQQE 3x380-500 60 HZ | CRE15-1 A-F-A-E-HQQE 3x380-500 60 HZ | CRE15 | ID | 2687
98390765 | CRE20-1 A-A-A-E-HQQE 3x380-500 60 HZ | CRE20-1 A-A-A-E-HQQE 3x380-500 60 HZ | CRE20 | ID | 3227
98390766 | CRE20-1 A-F-A-E-HQQE 3x380-500 60 HZ | CRE20-1 A-F-A-E-HQQE 3x380-500 60 HZ | CRE20 | ID | 3279
98390767 | CRE20-1 A-GJ-A-E-HQQE 3x380-500 60 HZ | CRE20-1 A-GJ-A-E-HQQE 3x380-500 60 HZ | CRE20 | ID | 3279
98390768 | CRE20-1 N-A-A-E-HQQE 3x380-500 60 HZ | CRE20-1 N-A-A-E-HQQE 3x380-500 60 HZ | CRE20 | ID | 3443
98390769 | CRE20-1 N-F-A-E-HQQE 3x380-500 60 HZ | CRE20-1 N-F-A-E-HQQE 3x380-500 60 HZ | CRE20 | ID | 3495
98390770 | CRE20-1 N-GJ-A-E-HQQE 3x380-500 60 HZ | CRE20-1 N-GJ-A-E-HQQE 3x380-500 60 HZ | CRE20 | ID | 3495
98390781 | CRIE20-1 A-CA-A-E-HQQE 3x380-500 60 HZ | CRIE20-1 A-CA-A-E-HQQE 3x380-500 60 HZ | CIE20 | ID | 3430
98390782 | CRIE20-1 A-P-A-E-HQQE 3x380-500 60 HZ | CRIE20-1 A-P-A-E-HQQE 3x380-500 60 HZ | CIE20 | ID | 3430
98390783 | CRIE20-1 A-FGJ-A-E-HQQE 3x380-500 60 HZ | CRIE20-1 A-FGJ-A-E-HQQE 3x380-500 60 HZ | CIE20 | ID | 3532
98390784 | CRIE20-1 N-CA-A-E-HQQE 3x380-500 60 HZ | CRIE20-1 N-CA-A-E-HQQE 3x380-500 60 HZ | CIE20 | ID | 3629
98390785 | CRIE20-1 N-P-A-E-HQQE 3x380-500 60 HZ | CRIE20-1 N-P-A-E-HQQE 3x380-500 60 HZ | CIE20 | ID | 3629
98390786 | CRIE20-1 N-FGJ-A-E-HQQE 3x380-500 60 HZ | CRIE20-1 N-FGJ-A-E-HQQE 3x380-500 60 HZ | CIE20 | ID | 3754
98390787 | CRNE20-1 A-CA-A-E-HQQE 3x380-500 60 HZ | CRNE20-1 A-CA-A-E-HQQE 3x380-500 60 HZ | CNE20 | ID | 3614
98390788 | CRNE20-1 A-CA-A-V-HQQV 3x380-500 60 HZ | CRNE20-1 A-CA-A-V-HQQV 3x380-500 60 HZ | CNE20 | ID | 3649
98390789 | CRNE20-1 A-P-A-E-HQQE 3x380-500 60 HZ | CRNE20-1 A-P-A-E-HQQE 3x380-500 60 HZ | CNE20 | ID | 3614
98390790 | CRNE20-1 A-P-A-V-HQQV 3x380-500 60 HZ | CRNE20-1 A-P-A-V-HQQV 3x380-500 60 HZ | CNE20 | ID | 3649
98390792 | CRNE20-1 A-FGJ-A-E-HQQE 3x380-500 60 HZ | CRNE20-1 A-FGJ-A-E-HQQE 3x380-500 60 HZ | CNE20 | ID | 3735
98390793 | CRNE20-1 A-FGJ-A-V-HQQV 3x380-500 60 HZ | CRNE20-1 A-FGJ-A-V-HQQV 3x380-500 60 HZ | CNE20 | ID | 3771
98390794 | CRNE20-1 N-CA-A-E-HQQE 3x380-500 60 HZ | CRNE20-1 N-CA-A-E-HQQE 3x380-500 60 HZ | CNE20 | ID | 3829
98390795 | CRNE20-1 N-CA-A-V-HQQV 3x380-500 60 HZ | CRNE20-1 N-CA-A-V-HQQV 3x380-500 60 HZ | CNE20 | ID | 3865
98390796 | CRNE20-1 N-P-A-E-HQQE 3x380-500 60 HZ | CRNE20-1 N-P-A-E-HQQE 3x380-500 60 HZ | CNE20 | ID | 3829
98390797 | CRNE20-1 N-P-A-V-HQQV 3x380-500 60 HZ | CRNE20-1 N-P-A-V-HQQV 3x380-500 60 HZ | CNE20 | ID | 3865
98390798 | CRNE20-1 N-FGJ-A-E-HQQE 3x380-500 60 HZ | CRNE20-1 N-FGJ-A-E-HQQE 3x380-500 60 HZ | CNE20 | ID | 3934
98390799 | CRNE20-1 N-FGJ-A-V-HQQV 3x380-500 60 HZ | CRNE20-1 N-FGJ-A-V-HQQV 3x380-500 60 HZ | CNE20 | ID | 3972
98390881 | CRE20-1 A-F-A-E-HQQE 3x380-500 60 HZ | CRE20-1 A-F-A-E-HQQE 3x380-500 60 HZ | CRE20 | ID | 3279
98390932 | CRE32-1-1 A-F-A-E-HQQE 3x380-500 60 HZ | CRE32-1-1 A-F-A-E-HQQE 3x380-500 60 HZ | CRE32 | ID | 3836
98390933 | CRE32-1-1 N-F-A-E-HQQE 3x380-500 60 HZ | CRE32-1-1 N-F-A-E-HQQE 3x380-500 60 HZ | CRE32 | ID | 4057
98390934 | CRNE32-1-1 A-F-A-E-HQQE 3x380-500 60 HZ | CRNE32-1-1 A-F-A-E-HQQE 3x380-500 60 HZ | CNE32 | ID | 4728
98390935 | CRNE32-1-1 A-F-A-V-HQQV 3x380-500 60 HZ | CRNE32-1-1 A-F-A-V-HQQV 3x380-500 60 HZ | CNE32 | ID | 4782
98390936 | CRNE32-1-1 N-F-A-E-HQQE 3x380-500 60 HZ | CRNE32-1-1 N-F-A-E-HQQE 3x380-500 60 HZ | CNE32 | ID | 4953
98390937 | CRNE32-1-1 N-F-A-V-HQQV 3x380-500 60 HZ | CRNE32-1-1 N-F-A-V-HQQV 3x380-500 60 HZ | CNE32 | ID | 5007
98390997 | SP60- 4 Rp4 6"3X380-415/50 7.5kW | SP 60-4 Rp4 MMS6T35 6" 7.5kW 400D | SP060 | WG | 3827
98390998 | SP77- 3 Rp5 6"3X380-415/50 11kW | SP 77-3 Rp5 MMS6T35 6" 11kW 400D | SP077 | WG | 5047
98391065 | TP 40-230/2 A-F-Z-BQQE-GW1 | TP 40-230/2 A-F-Z-BQQE-GX1 | UPT40 | CA | 3003
98391272 | Acc.adaptor DN 65 PN16 135 | Acc.adaptor DN 65 PN16 135 | TPACC | AC | 419
98391276 | Acc.adaptor DN80 PN16 80 | Acc.adaptor DN80 PN16 80 | TPACC | AC | 557
98393642 | NB 150-200/224AAF1KESBQQEOW3 | NB 150-200/224AF1KBQQE | NBSS0 | CE | 15989
98393803 | TP 80-240/4 A-F-A-DAQF-LW3 | TP 80-240/4 A-F-A-DAQF-LX3 | TPL80 | CA | 4929
98394051 | MobileDos PVC/V/C-w/o pump | MobileDos PVC/V/C 6l/h bez pompy | ALCSE | IJ | 3041
98394054 | MobileDos PVC/V/C-w/o pump Hypo | MobileDos PVC/V/C-w/o pump Hypo | ALCSE | IJ | 3066
98394204 | TP 100-370/4 A-F-A-DAQF-PW3 | TP 100-370/4 A-F-A-DAQF-PX3 | TPL10 | CA | 9181
98394237 | Bulk, Impeller | Wirnik CR/I 1 BULK 10szt. | CRSKT | SC | 103
98394240 | Bulk, Impeller | Wirnik CR 1 BULK 10szt. | CRSKT | SC | 214
98394266 | Bulk, Impeller | Wirnik CR 2 Bulk 10szt. | CRSKT | SC | 346
98394267 | Bulk, Impeller | Wirnik CRN 2 (SF) BULK 10szt. | CRSKT | SC | 226
98394269 | Bulk, Impeller | Wirnik CR/I 3 BULK 10szt. | CRSKT | SC | 220
98394270 | Bulk, Impeller | Wirnik CRN 3 Bulk 10szt. | CRSKT | SC | 221
98394281 | Bulk, Impeller CR4 | Wirnik CR 4 Bulk 10szt. | CRSKT | SC | 256
98394282 | Bulk, Impeller | Wirnik CRN 4 Bulk 10szt. | CRSKT | SC | 218
98394283 | Bulk, Impeller | Wirnik CR/I 5 Bulk 10szt. | CRSKT | SC | 322
98394284 | Bulk, Impeller | Wirnik CR 8 Bulk 5szt. | CRSKT | SC | 176
98394286 | Bulk, Impeller | Wirnik CRN8 BULK 5szt. | CRSKT | SC | 506
98394287 | BULK,IMPELLER | Wirnik CR/I 15 Bulk 5szt. | CRSKT | SC | 189
98394288 | Bulk, Impeller | Wirnik CRN 15 BULK 5szt. | CRSKT | SC | 195
98394290 | Bulk (3pcs), Impeller CR16 | Wirnik CR 16 Bulk 3szt. | CRSKT | SC | 488
98394302 | Bulk, Impeller | Wirnik CRN 16 Bulk 3szt. | CRSKT | SC | 465
98394308 | Bulk, Impeller | Wirnik CR 20 Bulk 5szt. | CRSKT | SC | 198
98394328 | Bulk, Impeller | Wirnik CR/I/MTR 45 Bulk 3szt. | CRSKT | SC | 407
98394371 | Bulk, Impeller | Wirnik CR/I 64 BULK 3szt. | CRSKT | SC | 424
98394373 | Bulk, Impeller | Wirnik CR 90 BULK 3szt. | CRSKT | SC | 418
98394376 | Bulk, Impeller | Wirnik SP 125 kpl. | CRSKT | SC | 582
98394377 | Bulk, Impeller | Wirnik SP 125 kpl. BULK 3 szt. | CRSKT | SC | 582
98394378 | Bulk, Impeller | Wirnik CR 150 BULK 3szt. | CRSKT | SC | 631
98394392 | Bulk, Impeller | Wirnik CRT 2 Bulk 3szt. | CRSKT | SC | 258
98394393 | Bulk, Impeller | Wirnik CRT 4 Bulk 3szt. | CRSKT | SC | 473
98394397 | Spare, Impeller CR(I) 1 | Wirnik CR/I 1 | CRSKT | SC | 84
98394398 | Spare, Impeller CR1 S | Wirnik CR 1S | CRSKT | SC | 112
98394399 | Spare, Impeller CRN(E) 1 (HS) | Wirnik CRN/E 1 (HS) | CRSKT | SC | 48
98394411 | Spare, Impeller CRN 1 S | Wirnik CRN 1S | CRSKT | SC | 104
98394413 | Spare, Impeller CR 2 | Wirnik CR 2 | CRSKT | SC | 106
98394414 | Spare, Impeller CRN 2 (SF) | Wirnik CRN 2 (SF) | CRSKT | SC | 108
98394415 | Spare, Impeller CR(I) 3 | Wirnik CR/I 3 | CRSKT | SC | 105
98394417 | Spare, Impeller CRN | Wirnik CRN 3 | CRSKT | SC | 105
98394421 | Spare, Impeller CRN 4 (SF) | Wirnik CRN 4 (SF) | CRSKT | SC | 114
98394422 | Spare, Impeller CR(I) 5 | Wirnik CR/I 5 | CRSKT | SC | 74
98394423 | Spare, Impeller CRN 5 | Wirnik CRN 5 | CRSKT | SC | 79
98394428 | Spare, Impeller CR 8 | Wirnik CR 8 | CRSKT | SC | 129
98394429 | Spare, Impeller CR8 Low NPSH / CR16 | Wirnik CR 16 (CR 8 Low NPSH) | CRSKT | SC | 221
98394430 | Spare, Impeller CRN 8 | Wirnik CRN 8 | CRSKT | SC | 120
98394441 | Spare, Impeller CR(I) 10 | Wirnik CR/I 10 | CRSKT | SC | 111
98394443 | Spare, Impeller CRN20 | Wirnik CR/I 10 Low NPSH | CRSKT | SC | 144
98394444 | Spare, Impeller CRN 10 (SF) | Wirnik CRN 10(SF) | CRSKT | SC | 115
98394448 | spare, Impeller CR(I) 15 | Wirnik CR/I 15 | CRSKT | SC | 129
98394449 | Spare, Impeller CRN 15 (SF) | Wirnik CRN 15 (SF) | CRSKT | SC | 137
98394451 | Spare, Impeller CRN 15, Low NPSH | Wirnik CRN 15 Low NPSH | CRSKT | SC | 270
98394456 | Spare, Impeller CRN 16 (SF) | Wirnik CRN 16 (SF) | CRSKT | SC | 220
98394458 | Spare, Impeller CR(I) 20 | Wirnik CR/I 20 | CRSKT | SC | 136
98394459 | Spare, Impeller CRN 20 (SF) | Wirnik CRN 20 (SF) | CRSKT | SC | 120
98394482 | Spare, Impeller CRT 4 | Wirnik CRT 4 | CRTKT | SC | 225
98394484 | Spare, Impeller CRT 8 | Wirnik CRT 8 | CRTKT | SC | 231
98394717 | MTR15-12/9 A-W-A-HUUV 3x230/400 50Hz | MTR15-12/9 A-W-A-HUUV 3x230/400 50Hz | MTR15 | IH | 3132
98394731 | Disassembly service tool for MGE small | Klucz do demontażu małych MGE | SVVKT | SD | 755
98394747 | CME1-2 A-R-G-E-AVBE U-A-D-N | CME1-2 A-R-G-E-AVBE U-A-D-N | 1CMEG | IF | 1452
98394748 | CME1-2 A-R-G-E-AQQE U-A-D-N | CME1-2 A-R-G-E-AQQE U-A-D-N | 1CMEG | IF | 1467
98394749 | CME1-2 A-R-G-V-AQQV U-A-D-N | CME1-2 A-R-G-V-AQQV U-A-D-N | 1CMEG | IF | 1481
98394750 | CME1-2 A-R-I-E-AQQE U-A-D-N | CME1-2 A-R-I-E-AQQE U-A-D-N | 1CMEI | IF | 1339
98394751 | CME1-2 A-R-I-V-AQQV U-A-D-N | CME1-2 A-R-I-V-AQQV U-A-D-N | 1CMEI | IF | 1353
98394752 | CME1-2 A-R-I-E-AVBE U-A-D-N | CME1-2 A-R-I-E-AVBE U-A-D-N | 1CMEI | IF | 1325
98394754 | CME1-2 A-R-A-E-AVBE U-A-D-N | CME1-2 A-R-A-E-AVBE U-A-D-N | 1CMEA | IF | 1149
98394755 | CME1-2 A-R-A-E-AQQE U-A-D-N | CME1-2 A-R-A-E-AQQE U-A-D-N | 1CMEA | IF | 1163
98394756 | CME1-2 A-R-A-V-AQQV U-A-D-N | CME1-2 A-R-A-V-AQQV U-A-D-N | 1CMEA | IF | 1168
98394757 | CME1-3 A-R-G-E-AVBE U-A-D-N | CME1-3 A-R-G-E-AVBE U-A-D-N | 1CMEG | IF | 1516
98394758 | CME1-3 A-R-G-E-AQQE U-A-D-N | CME1-3 A-R-G-E-AQQE U-A-D-N | 1CMEG | IF | 1532
98394759 | CME1-3 A-R-G-V-AQQV U-A-D-N | CME1-3 A-R-G-V-AQQV U-A-D-N | 1CMEG | IF | 1547
98394760 | CME1-3 A-R-I-E-AQQE U-A-D-N | CME1-3 A-R-I-E-AQQE U-A-D-N | 1CMEI | IF | 1368
98394761 | CME1-3 A-R-I-V-AQQV U-A-D-N | CME1-3 A-R-I-V-AQQV U-A-D-N | 1CMEI | IF | 1384
98394762 | CME1-3 A-R-I-E-AVBE U-A-D-N | CME1-3 A-R-I-E-AVBE U-A-D-N | 1CMEI | IF | 1353
98394763 | CME1-3 A-R-A-E-AVBE U-A-D-N | CME1-3 A-R-A-E-AVBE U-A-D-N | 1CMEA | IF | 1180
98394764 | CME1-3 A-R-A-E-AQQE U-A-D-N | CME1-3 A-R-A-E-AQQE U-A-D-N | 1CMEA | IF | 1194
98394766 | CME1-3 A-R-A-V-AQQV U-A-D-N | CME1-3 A-R-A-V-AQQV U-A-D-N | 1CMEA | IF | 1199
98394767 | CME1-4 A-R-G-E-AVBE U-A-D-N | CME1-4 A-R-G-E-AVBE U-A-D-N | 1CMEG | IF | 1585
98394768 | CME1-4 A-R-G-E-AQQE U-A-D-N | CME1-4 A-R-G-E-AQQE U-A-D-N | 1CMEG | IF | 1601
98394769 | CME1-4 A-R-G-V-AQQV U-A-D-N | CME1-4 A-R-G-V-AQQV U-A-D-N | 1CMEG | IF | 1616
98394770 | CME1-4 A-R-I-E-AQQE U-A-D-N | CME1-4 A-R-I-E-AQQE U-A-D-N | 1CMEI | IF | 1419
98394771 | CME1-4 A-R-I-V-AQQV U-A-D-N | CME1-4 A-R-I-V-AQQV U-A-D-N | 1CMEI | IF | 1435
98394772 | CME1-4 A-R-I-E-AVBE U-A-D-N | CME1-4 A-R-I-E-AVBE U-A-D-N | 1CMEI | IF | 1404
98394773 | CME1-4 A-R-A-E-AVBE U-A-D-N | CME1-4 A-R-A-E-AVBE U-A-D-N | 1CMEA | IF | 1245
98394774 | CME1-4 A-R-A-E-AQQE U-A-D-N | CME1-4 A-R-A-E-AQQE U-A-D-N | 1CMEA | IF | 1261
98394775 | CME1-4 A-R-A-V-AQQV U-A-D-N | CME1-4 A-R-A-V-AQQV U-A-D-N | 1CMEA | IF | 1267
98394776 | CME3-2 A-R-G-E-AVBE U-A-D-N | CME3-2 A-R-G-E-AVBE U-A-D-N | 1CMEG | IF | 1478
98394777 | CME3-2 A-R-G-E-AQQE U-A-D-N | CME3-2 A-R-G-E-AQQE U-A-D-N | 1CMEG | IF | 1493
98394779 | CME3-2 A-R-G-V-AQQV U-A-D-N | CME3-2 A-R-G-V-AQQV U-A-D-N | 1CMEG | IF | 1507
98394780 | CME3-2 A-R-I-E-AQQE U-A-D-N | CME3-2 A-R-I-E-AQQE U-A-D-N | 1CMEI | IF | 1339
98394781 | CME3-2 A-R-I-V-AQQV U-A-D-N | CME3-2 A-R-I-V-AQQV U-A-D-N | 1CMEI | IF | 1353
98394782 | CME3-2 A-R-I-E-AVBE U-A-D-N | CME3-2 A-R-I-E-AVBE U-A-D-N | 1CMEI | IF | 1325
98394783 | CME3-2 A-R-A-E-AVBE U-A-D-N | CME3-2 A-R-A-E-AVBE U-A-D-N | 1CMEA | IF | 1158
98394784 | CME3-2 A-R-A-E-AQQE U-A-D-N | CME3-2 A-R-A-E-AQQE U-A-D-N | 1CMEA | IF | 1172
98394785 | CME3-2 A-R-A-V-AQQV U-A-D-N | CME3-2 A-R-A-V-AQQV U-A-D-N | 1CMEA | IF | 1177
98394787 | CME1-2 A-S-G-E-AQQE U-A-D-N | CME1-2 A-S-G-E-AQQE U-A-D-N | 1CMEG | IF | 1467
98394788 | CME1-2 A-S-G-V-AQQV U-A-D-N | CME1-2 A-S-G-V-AQQV U-A-D-N | 1CMEG | IF | 1481
98394799 | CME1-3 A-S-I-V-AQQV U-A-D-N | CME1-3 A-S-I-V-AQQV U-A-D-N | 1CMEI | IF | 1384
98394811 | CME1-3 A-S-A-E-AVBE U-A-D-N | CME1-3 A-S-A-E-AVBE U-A-D-N | 1CMEA | IF | 1180
98394831 | CME1-4 A-S-A-E-AQQE U-A-D-N | CME1-4 A-S-A-E-AQQE U-A-D-N | 1CMEA | IF | 1261
98394840 | CME3-2 A-S-A-E-AVBE U-A-D-N | CME 3-2 A-S-A-E AVBE U-A-D-N 0.55kW 230V | 1CMEA | IF | 1120
98394843 | CME1-2 A-R-A-E-AVBE S-A-D-N | CME1-2 A-R-A-E-AVBE S-A-D-N | 3CMEA | IF | 1375
98394844 | CME1-2 A-R-G-E-AVBE S-A-D-N | CME1-2 A-R-G-E-AVBE S-A-D-N | 3CMEG | IF | 1682
98394845 | CME1-2 A-R-A-E-AQQE S-A-D-N | CME1-2 A-R-A-E-AQQE S-A-D-N | 3CMEA | IF | 1391
98394846 | CME1-2 A-R-G-E-AQQE S-A-D-N | CME1-2 A-R-G-E-AQQE S-A-D-N | 3CMEG | IF | 1696
98394847 | CME1-2 A-R-A-V-AQQV S-A-D-N | CME1-2 A-R-A-V-AQQV S-A-D-N | 3CMEA | IF | 1397
98394848 | CME1-2 A-R-G-V-AQQV S-A-D-N | CME1-2 A-R-G-V-AQQV S-A-D-N | 3CMEG | IF | 1711
98394849 | CME1-2 A-R-I-E-AQQE S-A-D-N | CME1-2 A-R-I-E-AQQE S-A-D-N | 3CMEI | IF | 1568
98394850 | CME1-2 A-R-I-V-AQQV S-A-D-N | CME1-2 A-R-I-V-AQQV S-A-D-N | 3CMEI | IF | 1583
98394851 | CME1-2 A-R-I-E-AVBE S-A-D-N | CME1-2 A-R-I-E-AVBE S-A-D-N | 3CMEI | IF | 1554
98394852 | CME1-3 A-R-A-E-AVBE S-A-D-N | CME1-3 A-R-A-E-AVBE S-A-D-N | 3CMEA | IF | 1409
98394853 | CME1-3 A-R-A-E-AQQE S-A-D-N | CME1-3 A-R-A-E-AQQE S-A-D-N | 3CMEA | IF | 1425
98394854 | CME1-3 A-R-G-E-AVBE S-A-D-N | CME1-3 A-R-G-E-AVBE S-A-D-N | 3CMEG | IF | 1747
98394855 | CME1-3 A-R-G-E-AQQE S-A-D-N | CME1-3 A-R-G-E-AQQE S-A-D-N | 3CMEG | IF | 1763
98394856 | CME1-3 A-R-A-V-AQQV S-A-D-N | CME1-3 A-R-A-V-AQQV S-A-D-N | 3CMEA | IF | 1431
98394857 | CME1-3 A-R-G-V-AQQV S-A-D-N | CME1-3 A-R-G-V-AQQV S-A-D-N | 3CMEG | IF | 1778
98394859 | CME1-3 A-R-I-E-AQQE S-A-D-N | CME1-3 A-R-I-E-AQQE S-A-D-N | 3CMEI | IF | 1603
98394860 | CME1-3 A-R-I-V-AQQV S-A-D-N | CME1-3 A-R-I-V-AQQV S-A-D-N | 3CMEI | IF | 1617
98394861 | CME1-3 A-R-I-E-AVBE S-A-D-N | CME1-3 A-R-I-E-AVBE S-A-D-N | 3CMEI | IF | 1589
98394862 | CME1-4 A-R-A-E-AVBE S-A-D-N | CME1-4 A-R-A-E-AVBE S-A-D-N | 3CMEA | IF | 1478
98394863 | CME1-4 A-R-G-E-AVBE S-A-D-N | CME1-4 A-R-G-E-AVBE S-A-D-N | 3CMEG | IF | 1817
98394864 | CME1-4 A-R-G-E-AQQE S-A-D-N | CME1-4 A-R-G-E-AQQE S-A-D-N | 3CMEG | IF | 1832
98394865 | CME1-4 A-R-A-E-AQQE S-A-D-N | CME1-4 A-R-A-E-AQQE S-A-D-N | 3CMEA | IF | 1493
98394866 | CME1-4 A-R-A-V-AQQV S-A-D-N | CME1-4 A-R-A-V-AQQV S-A-D-N | 3CMEA | IF | 1498
98394867 | CME1-4 A-R-G-V-AQQV S-A-D-N | CME1-4 A-R-G-V-AQQV S-A-D-N | 3CMEG | IF | 1848
98394868 | CME1-4 A-R-I-E-AQQE S-A-D-N | CME1-4 A-R-I-E-AQQE S-A-D-N | 3CMEI | IF | 1650
98394869 | CME1-4 A-R-I-V-AQQV S-A-D-N | CME1-4 A-R-I-V-AQQV S-A-D-N | 3CMEI | IF | 1665
98394870 | CME1-4 A-R-I-E-AVBE S-A-D-N | CME1-4 A-R-I-E-AVBE S-A-D-N | 3CMEI | IF | 1636
98394871 | CME3-2 A-R-A-E-AVBE S-A-D-N | CME3-2 A-R-A-E-AVBE S-A-D-N | 3CMEA | IF | 1385
98394872 | CME3-2 A-R-G-E-AVBE S-A-D-N | CME3-2 A-R-G-E-AVBE S-A-D-N | 3CMEG | IF | 1708
98394873 | CME3-2 A-R-G-E-AQQE S-A-D-N | CME3-2 A-R-G-E-AQQE S-A-D-N | 3CMEG | IF | 1714
98394874 | CME3-2 A-R-A-E-AQQE S-A-D-N | CME3-2 A-R-A-E-AQQE S-A-D-N | 3CMEA | IF | 1401
98394875 | CME3-2 A-R-A-V-AQQV S-A-D-N | CME3-2 A-R-A-V-AQQV S-A-D-N | 3CMEA | IF | 1407
98394876 | CME3-2 A-R-G-V-AQQV S-A-D-N | CME3-2 A-R-G-V-AQQV S-A-D-N | 3CMEG | IF | 1730
98394877 | CME3-2 A-R-I-E-AQQE S-A-D-N | CME3-2 A-R-I-E-AQQE S-A-D-N | 3CMEI | IF | 1568
98394878 | CME3-2 A-R-I-V-AQQV S-A-D-N | CME3-2 A-R-I-V-AQQV S-A-D-N | 3CMEI | IF | 1583
98394879 | CME3-2 A-R-I-E-AVBE S-A-D-N | CME3-2 A-R-I-E-AVBE S-A-D-N | 3CMEI | IF | 1554
98394925 | CME10-1 A-R-A-V-AQQV U-A-D-N | CME10-1 A-R-A-V-AQQV U-A-D-N | 1CMEA | IF | 1446
98394926 | CME10-1 A-R-A-E-AVBE U-A-D-N | CME10-1 A-R-A-E-AVBE U-A-D-N | 1CMEA | IF | 1406
98394927 | CME10-1 A-R-G-E-AVBE U-A-D-N | CME10-1 A-R-G-E-AVBE U-A-D-N | 1CMEG | IF | 1854
98394928 | CME10-1 A-R-A-E-AQQE U-A-D-N | CME10-1 A-R-A-E-AQQE U-A-D-N | 1CMEA | IF | 1434
98394929 | CME10-1 A-R-G-V-AQQV U-A-D-N | CME10-1 A-R-G-V-AQQV U-A-D-N | 1CMEG | IF | 1915
98394930 | CME10-1 A-R-I-E-AQQE U-A-D-N | CME10-1 A-R-I-E-AQQE U-A-D-N | 1CMEI | IF | 1680
98394931 | CME10-1 A-R-I-V-AQQV U-A-D-N | CME10-1 A-R-I-V-AQQV U-A-D-N | 1CMEI | IF | 1710
98394932 | CME10-1 A-R-G-E-AQQE U-A-D-N | CME10-1 A-R-G-E-AQQE U-A-D-N | 1CMEG | IF | 1885
98394933 | CME10-1 A-R-I-E-AVBE U-A-D-N | CME10-1 A-R-I-E-AVBE U-A-D-N | 1CMEI | IF | 1649
98394934 | CME1-5 A-R-G-E-AVBE U-A-D-N | CME1-5 A-R-G-E-AVBE U-A-D-N | 1CMEG | IF | 1660
98394935 | CME1-5 A-R-G-E-AQQE U-A-D-N | CME1-5 A-R-G-E-AQQE U-A-D-N | 1CMEG | IF | 1675
98394936 | CME1-5 A-R-G-V-AQQV U-A-D-N | CME1-5 A-R-G-V-AQQV U-A-D-N | 1CMEG | IF | 1690
98394937 | CME1-5 A-R-I-E-AQQE U-A-D-N | CME1-5 A-R-I-E-AQQE U-A-D-N | 1CMEI | IF | 1493
98394938 | CME1-5 A-R-I-V-AQQV U-A-D-N | CME1-5 A-R-I-V-AQQV U-A-D-N | 1CMEI | IF | 1509
98394939 | CME1-5 A-R-I-E-AVBE U-A-D-N | CME1-5 A-R-I-E-AVBE U-A-D-N | 1CMEI | IF | 1478
98394940 | CME1-5 A-R-A-E-AQQE U-A-D-N | CME1-5 A-R-A-E-AQQE U-A-D-N | 1CMEA | IF | 1342
98394951 | CME1-5 A-R-A-E-AVBE U-A-D-N | CME1-5 A-R-A-E-AVBE U-A-D-N | 1CMEA | IF | 1327
98394952 | CME1-5 A-R-A-V-AQQV U-A-D-N | CME1-5 A-R-A-V-AQQV U-A-D-N | 1CMEA | IF | 1348
98394953 | CME1-6 A-R-G-E-AVBE U-A-D-N | CME1-6 A-R-G-E-AVBE U-A-D-N | 1CMEG | IF | 1694
98394954 | CME1-6 A-R-G-E-AQQE U-A-D-N | CME1-6 A-R-G-E-AQQE U-A-D-N | 1CMEG | IF | 1710
98394955 | CME1-6 A-R-G-V-AQQV U-A-D-N | CME1-6 A-R-G-V-AQQV U-A-D-N | 1CMEG | IF | 1725
98394956 | CME1-6 A-R-I-E-AVBE U-A-D-N | CME1-6 A-R-I-E-AVBE U-A-D-N | 1CMEI | IF | 1546
98394957 | CME1-6 A-R-I-E-AQQE U-A-D-N | CME1-6 A-R-I-E-AQQE U-A-D-N | 1CMEI | IF | 1562
98394958 | CME1-6 A-R-I-V-AQQV U-A-D-N | CME1-6 A-R-I-V-AQQV U-A-D-N | 1CMEI | IF | 1577
98394959 | CME1-7 A-R-G-E-AVBE U-A-D-N | CME1-7 A-R-G-E-AVBE U-A-D-N | 1CMEG | IF | 1756
98394960 | CME1-7 A-R-G-E-AQQE U-A-D-N | CME1-7 A-R-G-E-AQQE U-A-D-N | 1CMEG | IF | 1771
98394961 | CME1-7 A-R-G-V-AQQV U-A-D-N | CME1-7 A-R-G-V-AQQV U-A-D-N | 1CMEG | IF | 1787
98394962 | CME1-7 A-R-I-E-AVBE U-A-D-N | CME1-7 A-R-I-E-AVBE U-A-D-N | 1CMEI | IF | 1598
98394963 | CME1-7 A-R-I-E-AQQE U-A-D-N | CME1-7 A-R-I-E-AQQE U-A-D-N | 1CMEI | IF | 1605
98394964 | CME1-7 A-R-I-V-AQQV U-A-D-N | CME1-7 A-R-I-V-AQQV U-A-D-N | 1CMEI | IF | 1619
98394965 | CME1-8 A-R-G-E-AQQE U-A-D-N | CME1-8 A-R-G-E-AQQE U-A-D-N | 1CMEG | IF | 1882
98394966 | CME1-8 A-R-G-V-AQQV U-A-D-N | CME1-8 A-R-G-V-AQQV U-A-D-N | 1CMEG | IF | 1898
98394967 | CME1-8 A-R-I-E-AQQE U-A-D-N | CME1-8 A-R-I-E-AQQE U-A-D-N | 1CMEI | IF | 1677
98394968 | CME1-8 A-R-I-V-AQQV U-A-D-N | CME1-8 A-R-I-V-AQQV U-A-D-N | 1CMEI | IF | 1691
98394969 | CME3-3 A-R-G-E-AVBE U-A-D-N | CME3-3 A-R-G-E-AVBE U-A-D-N | 1CMEG | IF | 1578
98394970 | CME3-3 A-R-G-E-AQQE U-A-D-N | CME3-3 A-R-G-E-AQQE U-A-D-N | 1CMEG | IF | 1585
98394971 | CME3-3 A-R-G-V-AQQV U-A-D-N | CME3-3 A-R-G-V-AQQV U-A-D-N | 1CMEG | IF | 1601
98394972 | CME3-3 A-R-I-E-AQQE U-A-D-N | CME3-3 A-R-I-E-AQQE U-A-D-N | 1CMEI | IF | 1436
98394973 | CME3-3 A-R-I-V-AQQV U-A-D-N | CME3-3 A-R-I-V-AQQV U-A-D-N | 1CMEI | IF | 1451
98394974 | CME3-3 A-R-I-E-AVBE U-A-D-N | CME3-3 A-R-I-E-AVBE U-A-D-N | 1CMEI | IF | 1427
98394975 | CME3-3 A-R-A-E-AVBE U-A-D-N | CME3-3 A-R-A-E-AVBE U-A-D-N | 1CMEA | IF | 1263
98394976 | CME3-3 A-R-A-E-AQQE U-A-D-N | CME3-3 A-R-A-E-AQQE U-A-D-N | 1CMEA | IF | 1271
98394977 | CME3-3 A-R-A-V-AQQV U-A-D-N | CME3-3 A-R-A-V-AQQV U-A-D-N | 1CMEA | IF | 1283
98394978 | CME3-4 A-R-G-E-AVBE U-A-D-N | CME3-4 A-R-G-E-AVBE U-A-D-N | 1CMEG | IF | 1622
98394979 | CME3-4 A-R-G-E-AQQE U-A-D-N | CME3-4 A-R-G-E-AQQE U-A-D-N | 1CMEG | IF | 1637
98394980 | CME3-4 A-R-G-V-AQQV U-A-D-N | CME3-4 A-R-G-V-AQQV U-A-D-N | 1CMEG | IF | 1652
98394981 | CME3-4 A-R-I-E-AQQE U-A-D-N | CME3-4 A-R-I-E-AQQE U-A-D-N | 1CMEI | IF | 1487
98394982 | CME3-4 A-R-I-V-AQQV U-A-D-N | CME3-4 A-R-I-V-AQQV U-A-D-N | 1CMEI | IF | 1502
98394983 | CME3-4 A-R-I-E-AVBE U-A-D-N | CME3-4 A-R-I-E-AVBE U-A-D-N | 1CMEI | IF | 1471
98394984 | CME3-4 A-R-A-E-AVBE U-A-D-N | CME3-4 A-R-A-E-AVBE U-A-D-N | 1CMEA | IF | 1302
98394985 | CME3-4 A-R-A-E-AQQE U-A-D-N | CME3-4 A-R-A-E-AQQE U-A-D-N | 1CMEA | IF | 1318
98394987 | CME3-4 A-R-A-V-AQQV U-A-D-N | CME3-4 A-R-A-V-AQQV U-A-D-N | 1CMEA | IF | 1324
98394988 | CME3-5 A-R-G-E-AVBE U-A-D-N | CME3-5 A-R-G-E-AVBE U-A-D-N | 1CMEG | IF | 1718
98394989 | CME3-5 A-R-G-E-AQQE U-A-D-N | CME3-5 A-R-G-E-AQQE U-A-D-N | 1CMEG | IF | 1733
98394990 | CME3-5 A-R-G-V-AQQV U-A-D-N | CME3-5 A-R-G-V-AQQV U-A-D-N | 1CMEG | IF | 1749
98394993 | CME3-5 A-R-I-E-AQQE U-A-D-N | CME3-5 A-R-I-E-AQQE U-A-D-N | 1CMEI | IF | 1575
98394994 | CME3-5 A-R-I-V-AQQV U-A-D-N | CME3-5 A-R-I-V-AQQV U-A-D-N | 1CMEI | IF | 1591
98394995 | CME3-5 A-R-I-E-AVBE U-A-D-N | CME3-5 A-R-I-E-AVBE U-A-D-N | 1CMEI | IF | 1559
98394996 | CME3-5 A-R-A-E-AVBE U-A-D-N | CME3-5 A-R-A-E-AVBE U-A-D-N | 1CMEA | IF | 1449
98394997 | CME3-5 A-R-A-E-AQQE U-A-D-N | CME3-5 A-R-A-E-AQQE U-A-D-N | 1CMEA | IF | 1463
98394998 | CME3-5 A-R-A-V-AQQV U-A-D-N | CME3-5 A-R-A-V-AQQV U-A-D-N | 1CMEA | IF | 1469
98394999 | CME5-2 A-R-G-V-AQQV U-A-D-N | CME5-2 A-R-G-V-AQQV U-A-D-N | 1CMEG | IF | 1601
98395000 | CME5-2 A-R-G-E-AVBE U-A-D-N | CME5-2 A-R-G-E-AVBE U-A-D-N | 1CMEG | IF | 1578
98395001 | CME5-2 A-R-I-E-AQQE U-A-D-N | CME5-2 A-R-I-E-AQQE U-A-D-N | 1CMEI | IF | 1423
98395002 | CME5-2 A-R-I-V-AQQV U-A-D-N | CME5-2 A-R-I-V-AQQV U-A-D-N | 1CMEI | IF | 1431
98395003 | CME5-2 A-R-G-E-AQQE U-A-D-N | CME5-2 A-R-G-E-AQQE U-A-D-N | 1CMEG | IF | 1585
98395004 | CME5-2 A-R-I-E-AVBE U-A-D-N | CME5-2 A-R-I-E-AVBE U-A-D-N | 1CMEI | IF | 1408
98395005 | CME5-2 A-R-A-E-AVBE U-A-D-N | CME5-2 A-R-A-E-AVBE U-A-D-N | 1CMEA | IF | 1228
98395006 | CME5-2 A-R-A-E-AQQE U-A-D-N | CME5-2 A-R-A-E-AQQE U-A-D-N | 1CMEA | IF | 1243
98395007 | CME5-2 A-R-A-V-AQQV U-A-D-N | CME5-2 A-R-A-V-AQQV U-A-D-N | 1CMEA | IF | 1249
98395008 | CME5-3 A-R-G-V-AQQV U-A-D-N | CME5-3 A-R-G-V-AQQV U-A-D-N | 1CMEG | IF | 1686
98395009 | CME5-3 A-R-G-E-AQQE U-A-D-N | CME5-3 A-R-G-E-AQQE U-A-D-N | 1CMEG | IF | 1671
98395012 | CME5-3 A-R-G-E-AVBE U-A-D-N | CME5-3 A-R-G-E-AVBE U-A-D-N | 1CMEG | IF | 1656
98395013 | CME5-3 A-R-I-E-AQQE U-A-D-N | CME5-3 A-R-I-E-AQQE U-A-D-N | 1CMEI | IF | 1483
98395014 | CME5-3 A-R-I-V-AQQV U-A-D-N | CME5-3 A-R-I-V-AQQV U-A-D-N | 1CMEI | IF | 1499
98395016 | CME5-3 A-R-I-E-AVBE U-A-D-N | CME5-3 A-R-I-E-AVBE U-A-D-N | 1CMEI | IF | 1468
98395018 | CME5-3 A-R-A-E-AVBE U-A-D-N | CME5-3 A-R-A-E-AVBE U-A-D-N | 1CMEA | IF | 1285
98395019 | CME5-3 A-R-A-E-AQQE U-A-D-N | CME5-3 A-R-A-E-AQQE U-A-D-N | 1CMEA | IF | 1301
98395020 | CME5-3 A-R-A-V-AQQV U-A-D-N | CME5-3 A-R-A-V-AQQV U-A-D-N | 1CMEA | IF | 1307
98395022 | CME10-1 A-S-G-V-AQQV U-A-D-N | CME10-1 A-S-G-V-AQQV U-A-D-N | 1CMEG | IF | 1915
98395023 | CME10-1 A-S-A-E-AVBE U-A-D-N | CME10-1 A-S-A-E-AVBE U-A-D-N | 1CMEA | IF | 1406
98395026 | CME10-1 A-S-G-E-AQQE U-A-D-N | CME10-1 A-S-G-E-AQQE U-A-D-N | 1CMEG | IF | 1885
98395030 | CME10-1 A-S-A-E-AQQE U-A-D-N | CME10-1 A-S-A-E-AQQE U-A-D-N | 1CMEA | IF | 1434
98395037 | CME1-5 A-S-A-E-AVBE U-A-D-N | CME1-5 A-S-A-E-AVBE U-A-D-N | 1CMEA | IF | 1327
98395043 | CME1-6 A-S-G-E-AQQE U-A-D-N | CME1-6 A-S-G-E-AQQE U-A-D-N | 1CMEG | IF | 1710
98395048 | CME1-8 A-S-G-E-AQQE U-A-D-N | CME1-8 A-S-G-E-AQQE U-A-D-N | 1CMEG | IF | 1882
98395054 | CME3-3 A-S-I-V-AQQV U-A-D-N | CME3-3 A-S-I-V-AQQV U-A-D-N | 1CMEI | IF | 1451
98395055 | CME3-3 A-S-A-E-AVBE U-A-D-N | CME3-3 A-S-A-E-AVBE U-A-D-N | 1CMEA | IF | 1263
98395082 | CME3-5 A-S-A-E-AQQE U-A-D-N | CME3-5 A-S-A-E-AQQE U-A-D-N | 1CMEA | IF | 1464
98395099 | CME5-3 A-S-I-V-AQQV U-A-D-N | CME5-3 A-S-I-V-AQQV U-A-D-N | 1CMEI | IF | 1499
98395103 | CME10-1 A-R-A-V-AQQV S-A-D-N | CME10-1 A-R-A-V-AQQV S-A-D-N | 3CMEA | IF | 1732
98395104 | CME10-1 A-R-A-E-AVBE S-A-D-N | CME10-1 A-R-A-E-AVBE S-A-D-N | 3CMEA | IF | 1692
98395105 | CME10-1 A-R-G-E-AVBE S-A-D-N | CME10-1 A-R-G-E-AVBE S-A-D-N | 3CMEG | IF | 2124
98395107 | CME10-1 A-R-A-E-AQQE S-A-D-N | CME10-1 A-R-A-E-AQQE S-A-D-N | 3CMEA | IF | 1720
98395108 | CME10-1 A-R-G-V-AQQV S-A-D-N | CME10-1 A-R-G-V-AQQV S-A-D-N | 3CMEG | IF | 2183
98395109 | CME10-1 A-R-I-E-AQQE S-A-D-N | CME10-1 A-R-I-E-AQQE S-A-D-N | 3CMEI | IF | 1962
98395110 | CME10-1 A-R-I-V-AQQV S-A-D-N | CME10-1 A-R-I-V-AQQV S-A-D-N | 3CMEI | IF | 1991
98395111 | CME10-1 A-R-G-E-AQQE S-A-D-N | CME10-1 A-R-G-E-AQQE S-A-D-N | 3CMEG | IF | 2152
98395112 | CME10-1 A-R-I-E-AVBE S-A-D-N | CME10-1 A-R-I-E-AVBE S-A-D-N | 3CMEI | IF | 1933
98395113 | CME1-5 A-R-A-E-AQQE S-A-D-N | CME1-5 A-R-A-E-AQQE S-A-D-N | 3CMEA | IF | 1628
98395114 | CME1-5 A-R-A-E-AVBE S-A-D-N | CME1-5 A-R-A-E-AVBE S-A-D-N | 3CMEA | IF | 1614
98395115 | CME1-5 A-R-G-E-AVBE S-A-D-N | CME1-5 A-R-G-E-AVBE S-A-D-N | 3CMEG | IF | 1945
98395116 | CME1-5 A-R-G-E-AQQE S-A-D-N | CME1-5 A-R-G-E-AQQE S-A-D-N | 3CMEG | IF | 1961
98395117 | CME1-5 A-R-A-V-AQQV S-A-D-N | CME1-5 A-R-A-V-AQQV S-A-D-N | 3CMEA | IF | 1633
98395118 | CME1-5 A-R-G-V-AQQV S-A-D-N | CME1-5 A-R-G-V-AQQV S-A-D-N | 3CMEG | IF | 1976
98395119 | CME1-5 A-R-I-E-AQQE S-A-D-N | CME1-5 A-R-I-E-AQQE S-A-D-N | 3CMEI | IF | 1780
98395121 | CME1-5 A-R-I-V-AQQV S-A-D-N | CME1-5 A-R-I-V-AQQV S-A-D-N | 3CMEI | IF | 1794
98395122 | CME1-5 A-R-I-E-AVBE S-A-D-N | CME1-5 A-R-I-E-AVBE S-A-D-N | 3CMEI | IF | 1766
98395123 | CME1-6 A-R-G-E-AVBE S-A-D-N | CME1-6 A-R-G-E-AVBE S-A-D-N | 3CMEG | IF | 1980
98395124 | CME1-6 A-R-G-E-AQQE S-A-D-N | CME1-6 A-R-G-E-AQQE S-A-D-N | 3CMEG | IF | 1996
98395125 | CME1-6 A-R-G-V-AQQV S-A-D-N | CME1-6 A-R-G-V-AQQV S-A-D-N | 3CMEG | IF | 2011
98395126 | CME1-6 A-R-I-E-AVBE S-A-D-N | CME1-6 A-R-I-E-AVBE S-A-D-N | 3CMEI | IF | 1829
98395127 | CME1-6 A-R-I-E-AQQE S-A-D-N | CME1-6 A-R-I-E-AQQE S-A-D-N | 3CMEI | IF | 1844
98395128 | CME1-6 A-R-I-V-AQQV S-A-D-N | CME1-6 A-R-I-V-AQQV S-A-D-N | 3CMEI | IF | 1849
98395129 | CME1-7 A-R-G-E-AVBE S-A-D-N | CME1-7 A-R-G-E-AVBE S-A-D-N | 3CMEG | IF | 2042
98395130 | CME1-7 A-R-G-E-AQQE S-A-D-N | CME1-7 A-R-G-E-AQQE S-A-D-N | 3CMEG | IF | 2058
98395137 | SP30-14 Rp3 6"3X380-415/50 15kW | SP 30-14 Rp3 FR Enc 6" 15kW 400D | SP030 | WG | 5566
98395141 | CME1-7 A-R-G-V-AQQV S-A-D-N | CME1-7 A-R-G-V-AQQV S-A-D-N | 3CMEG | IF | 2074
98395142 | CME1-7 A-R-I-E-AVBE S-A-D-N | CME1-7 A-R-I-E-AVBE S-A-D-N | 3CMEI | IF | 1870
98395143 | CME1-7 A-R-I-E-AQQE S-A-D-N | CME1-7 A-R-I-E-AQQE S-A-D-N | 3CMEI | IF | 1885
98395144 | CME1-7 A-R-I-V-AQQV S-A-D-N | CME1-7 A-R-I-V-AQQV S-A-D-N | 3CMEI | IF | 1901
98395145 | CME1-8 A-R-G-E-AQQE S-A-D-N | CME1-8 A-R-G-E-AQQE S-A-D-N | 3CMEG | IF | 2155
98395147 | CME1-8 A-R-G-V-AQQV S-A-D-N | CME1-8 A-R-G-V-AQQV S-A-D-N | 3CMEG | IF | 2168
98395148 | CME1-8 A-R-I-E-AQQE S-A-D-N | CME1-8 A-R-I-E-AQQE S-A-D-N | 3CMEI | IF | 1964
98395149 | CME1-8 A-R-I-V-AQQV S-A-D-N | CME1-8 A-R-I-V-AQQV S-A-D-N | 3CMEI | IF | 1979
98395150 | CME3-3 A-R-A-E-AVBE S-A-D-N | CME3-3 A-R-A-E-AVBE S-A-D-N | 3CMEA | IF | 1551
98395152 | CME3-3 A-R-G-E-AVBE S-A-D-N | CME3-3 A-R-G-E-AVBE S-A-D-N | 3CMEG | IF | 1864
98395153 | CME3-3 A-R-G-E-AQQE S-A-D-N | CME3-3 A-R-G-E-AQQE S-A-D-N | 3CMEG | IF | 1870
98395154 | CME3-3 A-R-A-E-AQQE S-A-D-N | CME3-3 A-R-A-E-AQQE S-A-D-N | 3CMEA | IF | 1567
98395155 | CME3-3 A-R-A-V-AQQV S-A-D-N | CME3-3 A-R-A-V-AQQV S-A-D-N | 3CMEA | IF | 1573
98395156 | CME3-3 A-R-G-V-AQQV S-A-D-N | CME3-3 A-R-G-V-AQQV S-A-D-N | 3CMEG | IF | 1886
98395157 | CME3-3 A-R-I-E-AQQE S-A-D-N | CME3-3 A-R-I-E-AQQE S-A-D-N | 3CMEI | IF | 1728
98395158 | CME3-3 A-R-I-V-AQQV S-A-D-N | CME3-3 A-R-I-V-AQQV S-A-D-N | 3CMEI | IF | 1742
98395159 | CME3-3 A-R-I-E-AVBE S-A-D-N | CME3-3 A-R-I-E-AVBE S-A-D-N | 3CMEI | IF | 1713
98395160 | CME3-4 A-R-A-E-AVBE S-A-D-N | CME3-4 A-R-A-E-AVBE S-A-D-N | 3CMEA | IF | 1599
98395161 | CME3-4 A-R-G-E-AVBE S-A-D-N | CME3-4 A-R-G-E-AVBE S-A-D-N | 3CMEG | IF | 1907
98395162 | CME3-4 A-R-G-E-AQQE S-A-D-N | CME3-4 A-R-G-E-AQQE S-A-D-N | 3CMEG | IF | 1922
98395163 | CME3-4 A-R-A-E-AQQE S-A-D-N | CME3-4 A-R-A-E-AQQE S-A-D-N | 3CMEA | IF | 1606
98395164 | CME3-4 A-R-A-V-AQQV S-A-D-N | CME3-4 A-R-A-V-AQQV S-A-D-N | 3CMEA | IF | 1612
98395165 | CME3-4 A-R-G-V-AQQV S-A-D-N | CME3-4 A-R-G-V-AQQV S-A-D-N | 3CMEG | IF | 1938
98395166 | CME3-4 A-R-I-E-AQQE S-A-D-N | CME3-4 A-R-I-E-AQQE S-A-D-N | 3CMEI | IF | 1774
98395167 | CME3-4 A-R-I-V-AQQV S-A-D-N | CME3-4 A-R-I-V-AQQV S-A-D-N | 3CMEI | IF | 1789
98395168 | CME3-4 A-R-I-E-AVBE S-A-D-N | CME3-4 A-R-I-E-AVBE S-A-D-N | 3CMEI | IF | 1760
98395169 | CME3-5 A-R-A-E-AVBE S-A-D-N | CME3-5 A-R-A-E-AVBE S-A-D-N | 3CMEA | IF | 1735
98395171 | CME3-5 A-R-G-E-AVBE S-A-D-N | CME3-5 A-R-G-E-AVBE S-A-D-N | 3CMEG | IF | 2004
98395172 | CME3-5 A-R-G-E-AQQE S-A-D-N | CME3-5 A-R-G-E-AQQE S-A-D-N | 3CMEG | IF | 2019
98395173 | CME3-5 A-R-A-E-AQQE S-A-D-N | CME3-5 A-R-A-E-AQQE S-A-D-N | 3CMEA | IF | 1750
98395175 | CME3-5 A-R-A-V-AQQV S-A-D-N | CME3-5 A-R-A-V-AQQV S-A-D-N | 3CMEA | IF | 1755
98395176 | CME3-5 A-R-G-V-AQQV S-A-D-N | CME3-5 A-R-G-V-AQQV S-A-D-N | 3CMEG | IF | 2035
98395177 | CME3-5 A-R-I-E-AQQE S-A-D-N | CME3-5 A-R-I-E-AQQE S-A-D-N | 3CMEI | IF | 1855
98395178 | CME3-5 A-R-I-V-AQQV S-A-D-N | CME3-5 A-R-I-V-AQQV S-A-D-N | 3CMEI | IF | 1862
98395179 | CME3-5 A-R-I-E-AVBE S-A-D-N | CME3-5 A-R-I-E-AVBE S-A-D-N | 3CMEI | IF | 1841
98395180 | CME5-2 A-R-G-V-AQQV S-A-D-N | CME5-2 A-R-G-V-AQQV S-A-D-N | 3CMEG | IF | 1886
98395191 | CME5-2 A-R-A-E-AVBE S-A-D-N | CME5-2 A-R-A-E-AVBE S-A-D-N | 3CMEA | IF | 1513
98395192 | CME5-2 A-R-G-E-AVBE S-A-D-N | CME5-2 A-R-G-E-AVBE S-A-D-N | 3CMEG | IF | 1864
98395193 | CME5-2 A-R-A-E-AQQE S-A-D-N | CME5-2 A-R-A-E-AQQE S-A-D-N | 3CMEA | IF | 1528
98395194 | CME5-2 A-R-A-V-AQQV S-A-D-N | CME5-2 A-R-A-V-AQQV S-A-D-N | 3CMEA | IF | 1535
98395195 | CME5-2 A-R-I-E-AQQE S-A-D-N | CME5-2 A-R-I-E-AQQE S-A-D-N | 3CMEI | IF | 1709
98395196 | CME5-2 A-R-I-V-AQQV S-A-D-N | CME5-2 A-R-I-V-AQQV S-A-D-N | 3CMEI | IF | 1722
98395197 | CME5-2 A-R-G-E-AQQE S-A-D-N | CME5-2 A-R-G-E-AQQE S-A-D-N | 3CMEG | IF | 1870
98395198 | CME5-2 A-R-I-E-AVBE S-A-D-N | CME5-2 A-R-I-E-AVBE S-A-D-N | 3CMEI | IF | 1694
98395199 | CME5-3 A-R-G-V-AQQV S-A-D-N | CME5-3 A-R-G-V-AQQV S-A-D-N | 3CMEG | IF | 1972
98395201 | CME5-3 A-R-G-E-AQQE S-A-D-N | CME5-3 A-R-G-E-AQQE S-A-D-N | 3CMEG | IF | 1957
98395202 | CME5-3 A-R-A-E-AVBE S-A-D-N | CME5-3 A-R-A-E-AVBE S-A-D-N | 3CMEA | IF | 1582
98395203 | CME5-3 A-R-G-E-AVBE S-A-D-N | CME5-3 A-R-G-E-AVBE S-A-D-N | 3CMEG | IF | 1941
98395205 | CME5-3 A-R-A-E-AQQE S-A-D-N | CME 5-3 A-R-A-E AQQE S-A-D-N 1.1kW 400V | 3CMEA | IF | 1522
98395206 | CME5-3 A-R-A-V-AQQV S-A-D-N | CME5-3 A-R-A-V-AQQV S-A-D-N | 3CMEA | IF | 1604
98395207 | CME5-3 A-R-I-E-AQQE S-A-D-N | CME5-3 A-R-I-E-AQQE S-A-D-N | 3CMEI | IF | 1771
98395208 | CME5-3 A-R-I-V-AQQV S-A-D-N | CME5-3 A-R-I-V-AQQV S-A-D-N | 3CMEI | IF | 1786
98395209 | CME5-3 A-R-I-E-AVBE S-A-D-N | CME5-3 A-R-I-E-AVBE S-A-D-N | 3CMEI | IF | 1757
98395216 | CME10-1 A-S-I-E-AQQE T-A-D-N | CME 10-1 A-S-I-E AQQE T-A-D-N 1.1kW | 3CMEI | IF | 1935
98395299 | CME1-9 A-R-G-E-AQQE U-A-D-N | CME1-9 A-R-G-E-AQQE U-A-D-N | 1CMEG | IF | 2154
98395300 | CME1-9 A-R-G-V-AQQV U-A-D-N | CME1-9 A-R-G-V-AQQV U-A-D-N | 1CMEG | IF | 2169
98395301 | CME1-9 A-R-I-E-AQQE U-A-D-N | CME1-9 A-R-I-E-AQQE U-A-D-N | 1CMEI | IF | 1962
98395302 | CME3-6 A-R-G-E-AVBE U-A-D-N | CME3-6 A-R-G-E-AVBE U-A-D-N | 1CMEG | IF | 1987
98395303 | CME3-6 A-R-G-E-AQQE U-A-D-N | CME3-6 A-R-G-E-AQQE U-A-D-N | 1CMEG | IF | 2002
98395304 | CME3-6 A-R-G-V-AQQV U-A-D-N | CME3-6 A-R-G-V-AQQV U-A-D-N | 1CMEG | IF | 2018
98395305 | CME3-6 A-R-I-E-AVBE U-A-D-N | CME3-6 A-R-I-E-AVBE U-A-D-N | 1CMEI | IF | 1826
98395306 | CME3-6 A-R-I-E-AQQE U-A-D-N | CME3-6 A-R-I-E-AQQE U-A-D-N | 1CMEI | IF | 1842
98395307 | CME3-6 A-R-I-V-AQQV U-A-D-N | CME3-6 A-R-I-V-AQQV U-A-D-N | 1CMEI | IF | 1858
98395308 | CME3-6 A-S-G-E-AVBE U-A-D-N | CME3-6 A-S-G-E-AVBE U-A-D-N | 1CMEG | IF | 1987
98395309 | CME3-6 A-S-G-E-AQQE U-A-D-N | CME3-6 A-S-G-E-AQQE U-A-D-N | 1CMEG | IF | 2002
98395310 | CME3-6 A-S-G-V-AQQV U-A-D-N | CME3-6 A-S-G-V-AQQV U-A-D-N | 1CMEG | IF | 2018
98395312 | CME3-7 A-R-G-E-AVBE U-A-D-N | CME3-7 A-R-G-E-AVBE U-A-D-N | 1CMEG | IF | 2174
98395313 | CME3-7 A-R-G-E-AQQE U-A-D-N | CME3-7 A-R-G-E-AQQE U-A-D-N | 1CMEG | IF | 2189
98395314 | CME3-7 A-R-G-V-AQQV U-A-D-N | CME3-7 A-R-G-V-AQQV U-A-D-N | 1CMEG | IF | 2204
98395315 | CME3-7 A-R-I-E-AVBE U-A-D-N | CME3-7 A-R-I-E-AVBE U-A-D-N | 1CMEI | IF | 1939
98395316 | CME3-7 A-R-I-E-AQQE U-A-D-N | CME3-7 A-R-I-E-AQQE U-A-D-N | 1CMEI | IF | 1955
98395317 | CME3-7 A-R-I-V-AQQV U-A-D-N | CME3-7 A-R-I-V-AQQV U-A-D-N | 1CMEI | IF | 1970
98395318 | CME3-7 A-S-G-E-AVBE U-A-D-N | CME3-7 A-S-G-E-AVBE U-A-D-N | 1CMEG | IF | 2174
98395319 | CME3-7 A-S-G-E-AQQE U-A-D-N | CME3-7 A-S-G-E-AQQE U-A-D-N | 1CMEG | IF | 2189
98395320 | CME3-7 A-S-G-V-AQQV U-A-D-N | CME3-7 A-S-G-V-AQQV U-A-D-N | 1CMEG | IF | 2204
98395321 | CME5-4 A-R-A-E-AVBE U-A-D-N | CME5-4 A-R-A-E-AVBE U-A-D-N | 1CMEA | IF | 1687
98395322 | CME5-4 A-R-G-E-AVBE U-A-D-N | CME5-4 A-R-G-E-AVBE U-A-D-N | 1CMEG | IF | 2073
98395323 | CME5-4 A-R-A-E-AQQE U-A-D-N | CME5-4 A-R-A-E-AQQE U-A-D-N | 1CMEA | IF | 1703
98395324 | CME5-4 A-R-A-V-AQQV U-A-D-N | CME5-4 A-R-A-V-AQQV U-A-D-N | 1CMEA | IF | 1709
98395325 | CME5-4 A-R-G-V-AQQV U-A-D-N | CME5-4 A-R-G-V-AQQV U-A-D-N | 1CMEG | IF | 2104
98395326 | CME5-4 A-R-I-E-AQQE U-A-D-N | CME5-4 A-R-I-E-AQQE U-A-D-N | 1CMEI | IF | 1914
98395327 | CME5-4 A-R-I-V-AQQV U-A-D-N | CME5-4 A-R-I-V-AQQV U-A-D-N | 1CMEI | IF | 1930
98395328 | CME5-4 A-R-G-E-AQQE U-A-D-N | CME5-4 A-R-G-E-AQQE U-A-D-N | 1CMEG | IF | 2088
98395329 | CME5-4 A-R-I-E-AVBE U-A-D-N | CME5-4 A-R-I-E-AVBE U-A-D-N | 1CMEI | IF | 1898
98395330 | CME5-4 A-S-A-E-AVBE U-A-D-N | CME5-4 A-S-A-E-AVBE U-A-D-N | 1CMEA | IF | 1687
98395331 | CME5-4 A-S-G-E-AVBE U-A-D-N | CME5-4 A-S-G-E-AVBE U-A-D-N | 1CMEG | IF | 2073
98395332 | CME5-4 A-S-G-E-AQQE U-A-D-N | CME5-4 A-S-G-E-AQQE U-A-D-N | 1CMEG | IF | 2088
98395333 | CME5-4 A-S-G-V-AQQV U-A-D-N | CME5-4 A-S-G-V-AQQV U-A-D-N | 1CMEG | IF | 2104
98395334 | CME5-4 A-S-I-E-AQQE U-A-D-N | CME5-4 A-S-I-E-AQQE U-A-D-N | 1CMEI | IF | 1914
98395335 | CME5-4 A-S-I-V-AQQV U-A-D-N | CME5-4 A-S-I-V-AQQV U-A-D-N | 1CMEI | IF | 1930
98395336 | CME5-4 A-S-A-E-AQQE U-A-D-N | CME5-4 A-S-A-E-AQQE U-A-D-N | 1CMEA | IF | 1703
98395337 | CME5-4 A-S-A-V-AQQV U-A-D-N | CME5-4 A-S-A-V-AQQV U-A-D-N | 1CMEA | IF | 1709
98395340 | CME1-9 A-S-I-E-AQQE U-A-D-N | CME1-9 A-S-I-E-AQQE U-A-D-N | 1CMEI | IF | 1962
98395352 | CME1-9 A-R-G-E-AQQE S-A-D-N | CME1-9 A-R-G-E-AQQE S-A-D-N | 3CMEG | IF | 2375
98395353 | CME1-9 A-R-G-V-AQQV S-A-D-N | CME1-9 A-R-G-V-AQQV S-A-D-N | 3CMEG | IF | 2390
98395354 | CME1-9 A-R-I-E-AQQE S-A-D-N | CME1-9 A-R-I-E-AQQE S-A-D-N | 3CMEI | IF | 2179
98395355 | CME3-6 A-R-G-E-AVBE S-A-D-N | CME3-6 A-R-G-E-AVBE S-A-D-N | 3CMEG | IF | 2221
98395356 | CME3-6 A-R-G-E-AQQE S-A-D-N | CME3-6 A-R-G-E-AQQE S-A-D-N | 3CMEG | IF | 2236
98395357 | CME3-6 A-R-G-V-AQQV S-A-D-N | CME3-6 A-R-G-V-AQQV S-A-D-N | 3CMEG | IF | 2252
98395358 | CME3-6 A-R-I-E-AVBE S-A-D-N | CME3-6 A-R-I-E-AVBE S-A-D-N | 3CMEI | IF | 2056
98395359 | CME3-6 A-R-I-E-AQQE S-A-D-N | CME3-6 A-R-I-E-AQQE S-A-D-N | 3CMEI | IF | 2071
98395360 | CME3-6 A-R-I-V-AQQV S-A-D-N | CME3-6 A-R-I-V-AQQV S-A-D-N | 3CMEI | IF | 2084
98395361 | CME3-7 A-R-G-E-AVBE S-A-D-N | CME3-7 A-R-G-E-AVBE S-A-D-N | 3CMEG | IF | 2394
98395362 | CME3-7 A-R-G-E-AQQE S-A-D-N | CME3-7 A-R-G-E-AQQE S-A-D-N | 3CMEG | IF | 2409
98395364 | CME3-7 A-R-G-V-AQQV S-A-D-N | CME3-7 A-R-G-V-AQQV S-A-D-N | 3CMEG | IF | 2423
98395365 | CME3-7 A-R-I-E-AVBE S-A-D-N | CME3-7 A-R-I-E-AVBE S-A-D-N | 3CMEI | IF | 2156
98395366 | CME3-7 A-R-I-E-AQQE S-A-D-N | CME3-7 A-R-I-E-AQQE S-A-D-N | 3CMEI | IF | 2172
98395367 | CME3-7 A-R-I-V-AQQV S-A-D-N | CME3-7 A-R-I-V-AQQV S-A-D-N | 3CMEI | IF | 2187
98395368 | CME5-4 A-R-A-E-AVBE S-A-D-N | CME5-4 A-R-A-E-AVBE S-A-D-N | 3CMEA | IF | 1912
98395369 | CME5-4 A-R-G-E-AVBE S-A-D-N | CME5-4 A-R-G-E-AVBE S-A-D-N | 3CMEG | IF | 2308
98395370 | CME5-4 A-R-A-E-AQQE S-A-D-N | CME5-4 A-R-A-E-AQQE S-A-D-N | 3CMEA | IF | 1926
98395371 | CME5-4 A-R-A-V-AQQV S-A-D-N | CME5-4 A-R-A-V-AQQV S-A-D-N | 3CMEA | IF | 1932
98395372 | CME5-4 A-R-G-V-AQQV S-A-D-N | CME5-4 A-R-G-V-AQQV S-A-D-N | 3CMEG | IF | 2339
98395373 | CME5-4 A-R-I-E-AQQE S-A-D-N | CME5-4 A-R-I-E-AQQE S-A-D-N | 3CMEI | IF | 2131
98395374 | CME5-4 A-R-I-V-AQQV S-A-D-N | CME5-4 A-R-I-V-AQQV S-A-D-N | 3CMEI | IF | 2146
98395375 | CME5-4 A-R-G-E-AQQE S-A-D-N | CME5-4 A-R-G-E-AQQE S-A-D-N | 3CMEG | IF | 2323
98395377 | CME5-4 A-R-I-E-AVBE S-A-D-N | CME5-4 A-R-I-E-AVBE S-A-D-N | 3CMEI | IF | 2115
98396024 | CME10-2 A-R-G-V-AQQV S-A-D-N | CME10-2 A-R-G-V-AQQV S-A-D-N | 3CMEG | IF | 2801
98396074 | CME10-2 A-R-A-E-AVBE S-A-D-N | CME10-2 A-R-A-E-AVBE S-A-D-N | 3CMEA | IF | 2257
98396115 | CME10-2 A-R-G-E-AVBE S-A-D-N | CME10-2 A-R-G-E-AVBE S-A-D-N | 3CMEG | IF | 2745
98396156 | CME10-2 A-R-A-V-AQQV S-A-D-N | CME10-2 A-R-A-V-AQQV S-A-D-N | 3CMEA | IF | 2297
98396198 | CME10-2 A-R-I-V-AQQV S-A-D-N | CME10-2 A-R-I-V-AQQV S-A-D-N | 3CMEI | IF | 2570
98396235 | CME10-2 A-R-A-E-AQQE S-A-D-N | CME10-2 A-R-A-E-AQQE S-A-D-N | 3CMEA | IF | 2287
98396267 | CME10-2 A-R-I-E-AQQE S-A-D-N | CME10-2 A-R-I-E-AQQE S-A-D-N | 3CMEI | IF | 2541
98396306 | CME10-2 A-R-G-E-AQQE S-A-D-N | CME10-2 A-R-G-E-AQQE S-A-D-N | 3CMEG | IF | 2773
98396343 | CME10-2 A-R-I-E-AVBE S-A-D-N | CME10-2 A-R-I-E-AVBE S-A-D-N | 3CMEI | IF | 2512
98396379 | CME15-1 A-R-A-V-AQQV S-A-D-N | CME15-1 A-R-A-V-AQQV S-A-D-N | 3CMEA | IF | 2741
98396414 | CME15-1 A-R-G-V-AQQV S-A-D-N | CME15-1 A-R-G-V-AQQV S-A-D-N | 3CMEG | IF | 3158
98396452 | CME15-1 A-R-A-E-AVBE S-A-D-N | CME15-1 A-R-A-E-AVBE S-A-D-N | 3CMEA | IF | 2701
98396489 | CME15-1 A-R-G-E-AVBE S-A-D-N | CME15-1 A-R-G-E-AVBE S-A-D-N | 3CMEG | IF | 3100
98396533 | CME15-1 A-R-A-E-AQQE S-A-D-N | CME15-1 A-R-A-E-AQQE S-A-D-N | 3CMEA | IF | 2728
98396593 | CME15-1 A-R-I-E-AQQE S-A-D-N | CME15-1 A-R-I-E-AQQE S-A-D-N | 3CMEI | IF | 2879
98396640 | CME15-1 A-R-I-V-AQQV S-A-D-N | CME15-1 A-R-I-V-AQQV S-A-D-N | 3CMEI | IF | 2910
98396678 | CME15-1 A-R-G-E-AQQE S-A-D-N | CME15-1 A-R-G-E-AQQE S-A-D-N | 3CMEG | IF | 3128
98396702 | CME15-1 A-R-I-E-AVBE S-A-D-N | CME15-1 A-R-I-E-AVBE S-A-D-N | 3CMEI | IF | 2848
98396703 | NBE 65-160/173ADSF2AESBAQEOW1 | NBE 65-160/173DSF2ABAQE | NBE00 | CD | 9796
98396705 | CME3-8 A-R-G-E-AQQE S-A-D-N | CME3-8 A-R-G-E-AQQE S-A-D-N | 3CMEG | IF | 2826
98396706 | CME3-8 A-R-G-V-AQQV S-A-D-N | CME3-8 A-R-G-V-AQQV S-A-D-N | 3CMEG | IF | 2842
98396707 | CME3-8 A-R-I-V-AQQV S-A-D-N | CME3-8 A-R-I-V-AQQV S-A-D-N | 3CMEI | IF | 2564
98396708 | CME3-8 A-R-I-E-AQQE S-A-D-N | CME3-8 A-R-I-E-AQQE S-A-D-N | 3CMEI | IF | 2562
98396709 | CME3-9 A-R-G-E-AQQE S-A-D-N | CME3-9 A-R-G-E-AQQE S-A-D-N | 3CMEG | IF | 2879
98396710 | CME3-9 A-R-G-V-AQQV S-A-D-N | CME3-9 A-R-G-V-AQQV S-A-D-N | 3CMEG | IF | 2894
98396711 | CME3-9 A-R-I-V-AQQV S-A-D-N | CME3-9 A-R-I-V-AQQV S-A-D-N | 3CMEI | IF | 2605
98396713 | CME3-9 A-R-I-E-AQQE S-A-D-N | CME3-9 A-R-I-E-AQQE S-A-D-N | 3CMEI | IF | 2589
98396714 | CME5-5 A-R-A-E-AVBE S-A-D-N | CME5-5 A-R-A-E-AVBE S-A-D-N | 3CMEA | IF | 2404
98396715 | CME5-5 A-R-G-E-AVBE S-A-D-N | CME5-5 A-R-G-E-AVBE S-A-D-N | 3CMEG | IF | 2749
98396716 | CME5-5 A-R-A-E-AQQE S-A-D-N | CME5-5 A-R-A-E-AQQE S-A-D-N | 3CMEA | IF | 2419
98396717 | CME5-5 A-R-A-V-AQQV S-A-D-N | CME5-5 A-R-A-V-AQQV S-A-D-N | 3CMEA | IF | 2424
98396718 | CME5-5 A-R-G-V-AQQV S-A-D-N | CME5-5 A-R-G-V-AQQV S-A-D-N | 3CMEG | IF | 2780
98396719 | CME5-5 A-R-I-E-AQQE S-A-D-N | CME5-5 A-R-I-E-AQQE S-A-D-N | 3CMEI | IF | 2542
98396720 | CME5-5 A-R-I-V-AQQV S-A-D-N | CME5-5 A-R-I-V-AQQV S-A-D-N | 3CMEI | IF | 2557
98396721 | CME5-5 A-R-G-E-AQQE S-A-D-N | CME5-5 A-R-G-E-AQQE S-A-D-N | 3CMEG | IF | 2764
98396722 | CME5-5 A-R-I-E-AVBE S-A-D-N | CME5-5 A-R-I-E-AVBE S-A-D-N | 3CMEI | IF | 2529
98396723 | CME5-6 A-R-G-E-AVBE S-A-D-N | CME5-6 A-R-G-E-AVBE S-A-D-N | 3CMEG | IF | 2871
98396725 | CME5-6 A-R-G-E-AQQE S-A-D-N | CME5-6 A-R-G-E-AQQE S-A-D-N | 3CMEG | IF | 2886
98396726 | CME5-6 A-R-G-V-AQQV S-A-D-N | CME5-6 A-R-G-V-AQQV S-A-D-N | 3CMEG | IF | 2902
98396727 | CME5-6 A-R-I-E-AVBE S-A-D-N | CME5-6 A-R-I-E-AVBE S-A-D-N | 3CMEI | IF | 2581
98396729 | CME5-6 A-R-I-E-AQQE S-A-D-N | CME5-6 A-R-I-E-AQQE S-A-D-N | 3CMEI | IF | 2596
98396730 | CME5-6 A-R-I-V-AQQV S-A-D-N | CME5-6 A-R-I-V-AQQV S-A-D-N | 3CMEI | IF | 2612
98399937 | MTRE1-30/30 A-W-A-HUUV 3x380-500 50Hz | MTRE 1-30/30 A-W-A HUUV 1.5kW 3x400 50Hz | MTRE0 | IH | 2953
98399938 | MTRE1-36/36 A-W-A-HUUV 3x380-500 50Hz | MTRE1-36/36 A-W-A-HUUV 3x380-500 50Hz | MTRE0 | IH | 3495
98399957 | MTRE3-5/5 A-W-A-HUUV 3x380-500 50Hz | MTRE3-5/5 A-W-A-HUUV 3x380-500 50Hz | MTRE0 | IH | 2006
98399958 | MTRE3-8/8 A-W-A-HUUV 3x380-500 50Hz | MTRE 3-8/8 A-W-A HUUV 0.75kW 400V IE5 | MTRE0 | IH | 2168
98399962 | MTRE3-25/25 A-W-A-HUUV 3x380-500 50Hz | MTRE3-25/25 A-W-A-HUUV 3x380-500 50Hz | MTRE0 | IH | 3369
98399984 | MTRE5-16/16 A-W-A-HUUV 3x380-500 50Hz | MTRE 5-16/16 A-W-A HUUV 2.2kW 400V 50Hz | MTRE0 | IH | 3238
98400006 | MTRE15-2/2 A-W-A-HUUV 3x380-500 50Hz | MTRE 15-2/2 A-W-A HUUV 2.2kW 400V IE5 | MTRE0 | IH | 3224
98400009 | MTRE1S-5/5 A-W-A-HUUV 1x200-240 50Hz | MTRE1S-5/5 A-W-A-HUUV 1x200-240 50Hz | MTRE0 | IH | 1728
98400345 | CRN45-2 A-F-H-E-HQQE 3x230/400 50 HZ | CRN 45-2 A-F-H-E HQQE 7.5kW 230/400/50 | CRN45 | IC | 7037
98400812 | TPE 100-390/2 S-A-F-A-DAQF-QW1 | TPE 100-390/2 S-A-F-A-DAQF-QW1 | TEL13 | CB | 17379
98400817 | TP 100-480/2 A-F-A-DAQF-RW1 | TP 100-480/2 A-F-A-DAQF-RX1 | TPL10 | CA | 10302
98401925 | SIEMENS 315M 3x400D-2 132 KW B3-65 I.B. | SIEMENS 315M 132kW 3x400D-2 B3-65 I.B. | KNSIE | AI | 21513
98402093 | SP30- 4R Rp3 4"3X380-415/50 5.5kW | SP30- 4R Rp3 4"3X380-415/50 5.5kW | SP030 | WG | 4643
98402438 | DDA 12-10 FCM-PP/E/C-F-31U2U2FGC3 | DDA 12-10 FCM-PP/E/C-F-31U2U2FGC3 | DDA01 | IJ | 2466
98402917 | MTR45-8/1 A-F-A-HUUV FT130 50Hz | MTR45-8/1 A-F-A-HUUV FT130 50Hz | MTR45 | IH | 3225
98402949 | DME 375-10 AP-PP/E/C-S-31A2A2F+certif | DME 375-10 AP-PP/E/C-S-31A2A2F+certif | ME375 | IJ | 7884
98402985 | NB 65-160/177AAF2SESBQQEIW3 | NB 65-160/177AF2SBQQE | NB065 | CC | 2617
98403113 | Kit, Connector plugs | Zestaw wtyczek złącz elektrycznych MGE | MOCKT | SH | 73
98403146 | NB 80-160/151AASF2RESBQQEOW1 | NB 80-160/151ASF2R BQQE 15kW 400V | NBSS0 | CE | 14179
98404142 | LOUVRE 1000x1000,24V DC,230V AC (SR) | Żaluzja 1000x1000 24V DC 230V AC (SR) | FIAC1 | CI | 2048
98404177 | CRN5-6 A-FGJ-A-V-HUBV 3x400D 50HZ | CRN5-6 A-FGJ-A-V-HUBV 3x400D 50HZ | CRN05 | IA | 1459
98404243 | NB 65-160/157AASF2LESBQQENW1 | NB 65-160/157ASF2LBQQE | NBSS0 | CE | 12761
98404250 | TP 80-90/4 A-F-A-DAQF-HW3 | TP 80-90/4 A-F-A-DAQF-HX3 | TPL80 | CA | 3317
98404276 | SIEMENS 280M 3x400D-2 90 KW V1/B5-65 CIS | SIEMENS 280M 90kW 3x400D-2 V1/B5-65 IB | KNORM | AI | 14451
98406627 | Kit, Control box cpl. BBAA | Moduł MGE SaVer BBAA | MO2KT | SC | 1448
98406628 | Kit, Control box cpl. BBAB | Moduł MGE 80 SaVer | MO2KT | SC | 1641
98406651 | Kit, Control box cpl. BBAG | Moduł MGE SaVer BBAG | MO2KT | SC | 1833
98406652 | Kit, Control box cpl. BBAH | Moduł MGE 90C SaVer BBAH | MO2KT | SC | 2104
98406653 | Kit, Control box cpl. CBAA | Moduł MGE SaVer CBAA | MO2KT | SC | 1602
98406654 | Kit, Control box cpl. CBAB | Moduł MGE80B SaVer CBAB | MO2KT | SC | 1795
98406658 | Kit, Control box cpl. CBAG | Skrzynka sterująca MGE CBAG kpl. | MO2KT | SC | 2027
98406659 | Kit, Control box cpl. CBAH | Moduł MGE 2.2kW 3x380/60Hz | MO2KT | SC | 2259
98406660 | Kit, Control box cpl. BAAA | Moduł MGE SaVer BAAA | MO2KT | SC | 1448
98406661 | Kit, Control box cpl. BAAB | Moduł MGE SaVer BAAB | MO2KT | SC | 1828
98406665 | Kit, Control box cpl. BAAH | Moduł MGE SaVer BAAH | MO2KT | SC | 2104
98406698 | NB 32-125/106AAF2AESBQQEGW1 | NB 32-125/106AF2ABQQE | NB032 | CC | 1607
98406777 | TP 25-50/2 A-O-A-BQQV-AW1 | TP 25-50/2 A-O-A-BQQV-AX1 | TP125 | CA | 688
98407075 | NB 32-200.1/196AAF2KESBQQEEW3 | NB 32-200.1/196AF2KBQQE | NBSS0 | CE | 3740
98407083 | MTR15-2/1 A-W-A-HUUV 3x230/400 50Hz | MTR 15-2/1 A-W-A HUUV 1.1kW 230/400 50Hz | MTR15 | IH | 1547
98407215 | MTR10-16/9 A-W-A-HUUV 3x230/400 50Hz | MTR10-16/9 A-W-A-HUUV 3x230/400 50Hz | MTR10 | IH | 2293
98407852 | NB 50-200/181AAF2NESBQQENW1 | NB 50-200/181AF2NBQQE | NBSS0 | CE | 8996
98408060 | CM10-2 A-R-G-V-AQQV J-A-A-N | CM 10-2 A-R-G-V AQQV J-A-A-N 1.45kW IE3 | CM10G | IE | 1284
98408373 | CM1-7 A-R-I-E-AQQE F-B-A-N | CM 1-7 A-R-I-E AQQE F-B-A-N 0.6kW | CM01I | IE | 760
98408376 | CRN15-1 A-FGJ-A-E-HQQE 3x400/690 50 HZ | CRN 15-1 A-FGJ-A-E HQQE 1.1kW 400V 50Hz | CRN15 | IC | 1973
98408481 | SEV.80.80.40.4.51D.Z | SEV.80.80.40.4.51D.Z 10m EMC | SV080 | WA | 4707
98408593 | NK 32-200/206AA2F2AESBQQEMW1 | NK 32-200/206A2F2AE-SBQQE | NK032 | CC | 4753
98408976 | NB 40-200/219AAF2KESBQQEOW1 | NB 40-200/219AF2KBQQE | NBSS0 | CE | 8116
98409374 | NBE 65-160/173AAF2LESBQQEOW1 | NBE 65-160/173AF2LBQQE | NBSS0 | CE | 18131
98410134 | Kit, Canopy, MG90SB - 90LC | Osłona przeciwdeszczowa MG 90SB - 90LC | MOCKT | SH | 136
98410414 | NB 80-160/177AAF2KESBQQEKW3 | NB 80-160/177AF2KBQQE | NBSS0 | CE | 6827
98411272 | Spare, Impeller 40-160/158 BZ trim | Wirnik 40-160/158 BZ trim | NBKIT | SB | 1195
98411705 | NB 40-125/116AAF2KESBQQEIW1 | NB 40-125/116AF2KBQQE | NBSS0 | CE | 5121
98411821 | CRN10-6 A-P-A-E-HQQE 3x400D 50 HZ | CRN 10-6 A-P-A-E HQQE 2.2kW 400D 50Hz | CRN10 | IA | 2223
98412045 | Bulk, Angular Contact Bearing 7308BE.2CS | Łożysko 7308BE.2CS BULK 5 szt. | SUCKT | SH | 492
98412376 | Pump housing cover wo.level sw.cpl /sp | Płaszcz AP 12.50/AP 50.50 | APKIT | SD | 318
98412561 | CR64-2 F-F-A-E-HQQE 3x230/400 50 HZ | CR64-2 F-F-A-E-HQQE 3x230/400 50 HZ | CR064 | IC | 8810
98412694 | CRN1-12 A-CX-T-E-HQQE 3x230/400 50HZ | CRN 1-12 A-CX-T-E HQQE 0.75kW 230/400/50 | CRN01 | IA | 1669
98412930 | NB 50-160/177AASF2KESBQQEOW1 | NB 50-160/177ASF2KBQQE | NBSS0 | CE | 8501
98413126 | NBG 100-80-125/144AAF2KESBQQEGW3 | NBG 100-80-125/144AF2KBQQE | BGSS0 | CE | 5347
98413452 | CR45-2 A-G-A-E-HQQE 3x230/400 50 HZ | CR45-2 A-G-A-E-HQQE 3x230/400 50 HZ | CR045 | IC | 5070
98414166 | NB 40-250/242AAF2AVSBQQVIW3 | NB 40-250/245AF2ABQQV | NB040 | CC | 2343
98414279 | TP 80-150/4 A-F-A-DAQF-JW3 | TP 80-150/4 A-F-A-DAQF-JX3 | TPL80 | CA | 3641
98414775 | Kit, Chamber stack CR 90-5 | Wkład CR 90-5 | CRLKT | SC | 5913
98415117 | CR64-4-2 E-F-A-E-HQQE 3x400/690 50 HZ | CR64-4-2 E-F-A-E-HQQE 3x400/690 50 HZ | CR064 | IC | 11190
98415133 | Spare, Chamber CR 8 | Komora pośrednia CR 8 | CRMKT | SC | 159
98415134 | Bulk, Chamber CR 8 | Komora pośrednia CR 8 Bulk 5szt. | CRMKT | SC | 366
98415135 | Spare, Chamber w/o Neck Ring CR 8 | Komora CR 8 bez pierśc. bieżnego | CRMKT | SC | 125
98415138 | Spare, Chamber w bearing CR 8 | Komora łożyskowa CR 8 | CRMKT | SC | 169
98415148 | Bulk, Intermediate Chamber CRN 8 | Komora łożyskowa CRN8 BULK | CRMKT | SC | 264
98415149 | Spare, Top Chamber CR CRI 10 | Komora górna CR/CRI 10 | CRMKT | SC | 85
98415155 | SEV.80.80.110.2.51D.D | SEV.80.80.110.2.51D.D 10m | SER00 | WA | 17029
98415177 | NB 65-125/137AAF2AVSBQQVMW1 | NB 65-125/137AF2ABQQV | NB065 | CC | 3420
98415310 | NB 100-200/211AAF2AESBBQEMW3 | NB 100-200/211AF2ABBQE | NB100 | CC | 4418
98415746 | DDE 6-10 PR-PP/E/C-X-31U2U2FH | DDE 6-10 PR-PP/E/C-X-31U2U2FH | DDE01 | IJ | 682
98415941 | CIM 040 TTL Add-on cpl. Packed | CIM 040 TTL | CIMXX | II | 133
98416225 | TPE2 32-80 N-A-F-A-BQQE-CYB | TPE2 32-80 N-A-F-A-BQQE-CAB | TPE31 | CB | 2303
98416228 | TPE2 32-80 N-A-F-I-BQQE-CYB | TPE2 32-80 N-A-F-I-BQQE-CAB | TPE31 | CB | 2794
98416265 | TPE2 32-120 N-A-F-A-BQQE-CYB | TPE2 32-120 N-A-F-A-BQQE-CAB | TPE31 | CB | 2565
98416266 | TPE2 32-150 N-A-F-A-BQQE-DYC | TPE2 32-150 N-A-F-A-BQQE-DAC | TPE31 | CB | 2774
98416267 | TPE2 32-180 N-A-F-A-BQQE-EYC | TPE2 32-180 N-A-F-A-BQQE-EAC | TPE31 | CB | 2990
98416268 | TPE2 32-200 N-A-F-A-BQQE-FYC | TPE2 32-200 N-A-F-A-BQQE-FAC | TPE31 | CB | 3139
98416277 | TPE2 32-120 N-A-F-I-BQQE-CYB | TPE2 32-120 N-A-F-I-BQQE-CAB | TPE31 | CB | 3094
98416278 | TPE2 32-150 N-A-F-I-BQQE-DYC | TPE2 32-150 N-A-F-I-BQQE-DAC | TPE31 | CB | 3345
98416279 | TPE2 32-180 N-A-F-I-BQQE-EYC | TPE2 32-180 N-A-F-I-BQQE-EAC | TPE31 | CB | 3606
98416280 | TPE2 32-200 N-A-F-I-BQQE-FYC | TPE2 32-200 N-A-F-I-BQQE-FAC | TPE31 | CB | 3804
98416295 | TPE2 32-80 N-A-F-A-BQQE-CYB | TPE2 32-80 N-A-F-A-BQQE-CDB | TPE33 | CB | 2603
98416296 | TPE2 32-120 N-A-F-A-BQQE-CYB | TPE2 32-120 N-A-F-A-BQQE-CDB | TPE33 | CB | 2865
98416297 | TPE2 32-150 N-A-F-A-BQQE-DYC | TPE2 32-150 N-A-F-A-BQQE-DDC | TPE33 | CB | 3054
98416298 | TPE2 32-180 N-A-F-A-BQQE-EYC | TPE2 32-180 N-A-F-A-BQQE-EDC | TPE33 | CB | 3253
98416299 | TPE2 32-200 N-A-F-A-BQQE-FYC | TPE2 32-200 N-A-F-A-BQQE-FDC | TPE33 | CB | 3380
98416310 | TPE2 32-80 N-A-F-I-BQQE-CYB | TPE2 32-80 N-A-F-I-BQQE-CDB | TPE33 | CB | 3094
98416311 | TPE2 32-120 N-A-F-I-BQQE-CYB | TPE2 32-120 N-A-F-I-BQQE-CDB | TPE33 | CB | 3394
98416312 | TPE2 32-150 N-A-F-I-BQQE-DYC | TPE2 32-150 N-A-F-I-BQQE-DDC | TPE33 | CB | 3625
98416313 | TPE2 32-180 N-A-F-I-BQQE-EYC | TPE2 32-180 N-A-F-I-BQQE-EDC | TPE33 | CB | 3869
98416314 | TPE2 32-200 N-A-F-I-BQQE-FYC | TPE2 32-200 N-A-F-I-BQQE-FDC | TPE33 | CB | 4043
98416353 | TPE3 32-80 S-A-F-I-BQQE-CYB | TPE3 32-80 S-A-F-I-BQQE-CAB | TPE34 | CB | 3769
98416354 | TPE3 32-120 S-A-F-I-BQQE-CYB | TPE3 32-120 S-A-F-I-BQQE-CAB | TPE34 | CB | 4070
98416355 | TPE3 32-150 S-A-F-I-BQQE-DYC | TPE3 32-150 S-A-F-I-BQQE-DAC | TPE34 | CB | 4322
98416356 | TPE3 32-180 S-A-F-I-BQQE-EYC | TPE3 32-180 S-A-F-I-BQQE-EAC | TPE34 | CB | 4584
98416357 | TPE3 32-200 S-A-F-I-BQQE-FYC | TPE3 32-200 S-A-F-I-BQQE-FAC | TPE34 | CB | 4779
98416384 | TPE3 32-80 S-A-F-I-BQQE-CYB | TPE3 32-80 S-A-F-I-BQQE-CDB | TPE35 | CB | 4070
98416385 | TPE3 32-120 S-A-F-I-BQQE-CYB | TPE3 32-120 S-A-F-I-BQQE-CDB | TPE35 | CB | 4371
98416386 | TPE3 32-150 S-A-F-I-BQQE-DYC | TPE3 32-150 S-A-F-I-BQQE-DDC | TPE35 | CB | 4601
98416387 | TPE3 32-180 S-A-F-I-BQQE-EYC | TPE3 32-180 S-A-F-I-BQQE-EDC | TPE35 | CB | 4847
98416388 | TPE3 32-200 S-A-F-I-BQQE-FYC | TPE3 32-200 S-A-F-I-BQQE-FDC | TPE35 | CB | 5021
98416403 | TPE2 40-80 N-A-F-A-BQQE-CYB | TPE2 40-80 N-A-F-A-BQQE-CAB | TPE41 | CB | 2753
98416404 | TPE2 40-120 N-A-F-A-BQQE-DYB | TPE2 40-120 N-A-F-A-BQQE-DAB | TPE41 | CB | 2974
98416405 | TPE2 40-150 N-A-F-A-BQQE-EYB | TPE2 40-150 N-A-F-A-BQQE-EAB | TPE41 | CB | 3199
98416406 | TPE2 40-180 N-A-F-A-BQQE-FYC | TPE2 40-180 N-A-F-A-BQQE-FAC | TPE41 | CB | 3439
98416407 | TPE2 40-200 N-A-F-A-BQQE-GYC | TPE2 40-200 N-A-F-A-BQQE-GAC | TPE41 | CB | 3605
98416408 | TPE2 40-240 N-A-F-A-BQQE-HYC | TPE2 40-240 N-A-F-A-BQQE-HAC | TPE41 | CB | 3937
98416421 | TPE2 40-80 N-A-F-I-BQQE-CYB | TPE2 40-80 N-A-F-I-BQQE-CAB | TPE41 | CB | 3324
98416422 | TPE2 40-120 N-A-F-I-BQQE-DYB | TPE2 40-120 N-A-F-I-BQQE-DAB | TPE41 | CB | 3590
98416423 | TPE2 40-150 N-A-F-I-BQQE-EYB | TPE2 40-150 N-A-F-I-BQQE-EAB | TPE41 | CB | 3862
98416424 | TPE2 40-180 N-A-F-I-BQQE-FYC | TPE2 40-180 N-A-F-I-BQQE-FAC | TPE41 | CB | 4151
98416425 | TPE2 40-200 N-A-F-I-BQQE-GYC | TPE2 40-200 N-A-F-I-BQQE-GAC | TPE41 | CB | 4367
98416426 | TPE2 40-240 N-A-F-I-BQQE-HYC | TPE2 40-240 N-A-F-I-BQQE-HAC | TPE41 | CB | 4758
98416440 | TPE2 40-80 N-A-F-A-BQQE-CYB | TPE2 40-80 N-A-F-A-BQQE-CDB | TPE43 | CB | 3054
98416451 | TPE2 40-120 N-A-F-A-BQQE-DYB | TPE2 40-120 N-A-F-A-BQQE-DDB | TPE43 | CB | 3253
98416452 | TPE2 40-150 N-A-F-A-BQQE-EYB | TPE2 40-150 N-A-F-A-BQQE-EDB | TPE43 | CB | 3459
98416453 | TPE2 40-180 N-A-F-A-BQQE-FYC | TPE2 40-180 N-A-F-A-BQQE-FDC | TPE43 | CB | 3681
98416454 | TPE2 40-200 N-A-F-A-BQQE-GYC | TPE2 40-200 N-A-F-A-BQQE-GDC | TPE43 | CB | 3829
98416455 | TPE2 40-240 N-A-F-A-BQQE-HYC | TPE2 40-240 N-A-F-A-BQQE-HDC | TPE43 | CB | 4147
98416468 | TPE2 40-80 N-A-F-I-BQQE-CYB | TPE2 40-80 N-A-F-I-BQQE-CDB | TPE43 | CB | 3625
98416469 | TPE2 40-120 N-A-F-I-BQQE-DYB | TPE2 40-120 N-A-F-I-BQQE-DDB | TPE43 | CB | 3869
98416470 | TPE2 40-150 N-A-F-I-BQQE-EYB | TPE2 40-150 N-A-F-I-BQQE-EDB | TPE43 | CB | 4125
98416471 | TPE2 40-180 N-A-F-I-BQQE-FYC | TPE2 40-180 N-A-F-I-BQQE-FDC | TPE43 | CB | 4394
98416472 | TPE2 40-200 N-A-F-I-BQQE-GYC | TPE2 40-200 N-A-F-I-BQQE-GDC | TPE43 | CB | 4592
98416473 | TPE2 40-240 N-A-F-I-BQQE-HYC | TPE2 40-240 N-A-F-I-BQQE-HDC | TPE43 | CB | 4966
98416504 | TPE3 40-80 S-A-F-I-BQQE-CYB | TPE3 40-80 S-A-F-I-BQQE-CAB | TPE44 | CB | 4301
98416505 | TPE3 40-120 S-A-F-I-BQQE-DYB | TPE3 40-120 S-A-F-I-BQQE-DAB | TPE44 | CB | 4567
98416506 | TPE3 40-150 S-A-F-I-BQQE-EYB | TPE3 40-150 S-A-F-I-BQQE-EAB | TPE44 | CB | 4840
98416507 | TPE3 40-180 S-A-F-I-BQQE-FYC | TPE3 40-180 S-A-F-I-BQQE-FAC | TPE44 | CB | 5128
98416508 | TPE3 40-200 S-A-F-I-BQQE-GYC | TPE3 40-200 S-A-F-I-BQQE-GAC | TPE44 | CB | 5346
98416509 | TPE3 40-240 S-A-F-I-BQQE-HYC | TPE3 40-240 S-A-F-I-BQQE-HAC | TPE44 | CB | 5732
98416542 | TPE3 40-80 S-A-F-I-BQQE-CYB | TPE3 40-80 S-A-F-I-BQQE-CDB | TPE45 | CB | 4601
98416543 | TPE3 40-120 S-A-F-I-BQQE-DYB | TPE3 40-120 S-A-F-I-BQQE-DDB | TPE45 | CB | 4847
98416544 | TPE3 40-150 S-A-F-I-BQQE-EYB | TPE3 40-150 S-A-F-I-BQQE-EDB | TPE45 | CB | 5102
98416545 | TPE3 40-180 S-A-F-I-BQQE-FYC | TPE3 40-180 S-A-F-I-BQQE-FDC | TPE45 | CB | 5368
98416546 | TPE3 40-200 S-A-F-I-BQQE-GYC | TPE3 40-200 S-A-F-I-BQQE-GDC | TPE45 | CB | 5571
98416547 | TPE3 40-240 S-A-F-I-BQQE-HYC | TPE3 40-240 S-A-F-I-BQQE-HDC | TPE45 | CB | 5945
98416569 | TPE2 50-60 N-A-F-A-BQQE-DYB | TPE2 50-60 N-A-F-A-BQQE-DDB | TPE53 | CB | 3172
98416570 | TPE2 50-80 N-A-F-A-BQQE-DYB | TPE2 50-80 N-A-F-A-BQQE-DDB | TPE53 | CB | 3380
98416574 | TPE2 50-60 N-A-F-A-BQQE-DYB | TPE2 50-60 N-A-F-A-BQQE-DAB | TPE51 | CB | 2892
98416575 | TPE2 50-80 N-A-F-A-BQQE-DYB | TPE2 50-80 N-A-F-A-BQQE-DAB | TPE51 | CB | 3100
98416576 | TPE2 50-120 N-A-F-A-BQQE-EYB | TPE2 50-120 N-A-F-A-BQQE-EAB | TPE51 | CB | 3338
98416577 | TPE2 50-150 N-A-F-A-BQQE-FYB | TPE2 50-150 N-A-F-A-BQQE-FAB | TPE51 | CB | 3589
98416578 | TPE2 50-180 N-A-F-A-BQQE-GYC | TPE2 50-180 N-A-F-A-BQQE-GAC | TPE51 | CB | 3843
98416579 | TPE2 50-200 N-A-F-A-BQQE-HYC | TPE2 50-200 N-A-F-A-BQQE-HAC | TPE51 | CB | 4156
98416592 | TPE2 50-60 N-A-F-I-BQQE-DYB | TPE2 50-60 N-A-F-I-BQQE-DAB | TPE51 | CB | 3508
98416593 | TPE2 50-80 N-A-F-I-BQQE-DYB | TPE2 50-80 N-A-F-I-BQQE-DAB | TPE51 | CB | 3764
98416594 | TPE2 50-120 N-A-F-I-BQQE-EYB | TPE2 50-120 N-A-F-I-BQQE-EAB | TPE51 | CB | 4050
98416595 | TPE2 50-150 N-A-F-I-BQQE-FYB | TPE2 50-150 N-A-F-I-BQQE-FAB | TPE51 | CB | 4352
98416596 | TPE2 50-180 N-A-F-I-BQQE-GYC | TPE2 50-180 N-A-F-I-BQQE-GAC | TPE51 | CB | 4661
98416597 | TPE2 50-200 N-A-F-I-BQQE-HYC | TPE2 50-200 N-A-F-I-BQQE-HAC | TPE51 | CB | 4988
98416611 | TPE2 50-120 N-A-F-A-BQQE-EYB | TPE2 50-120 N-A-F-A-BQQE-EDB | TPE53 | CB | 3599
98416612 | TPE2 50-150 N-A-F-A-BQQE-FYB | TPE2 50-150 N-A-F-A-BQQE-FDB | TPE53 | CB | 3829
98416613 | TPE2 50-180 N-A-F-A-BQQE-GYC | TPE2 50-180 N-A-F-A-BQQE-GDC | TPE53 | CB | 4070
98416614 | TPE2 50-200 N-A-F-A-BQQE-HYC | TPE2 50-200 N-A-F-A-BQQE-HDC | TPE53 | CB | 4366
98416615 | TPE2 50-240 N-A-F-A-BQQE-IYC | TPE2 50-240 N-A-F-A-BQQE-IDC | TPE53 | CB | 4631
98416631 | TPE2 50-60 N-A-F-I-BQQE-DYB | TPE2 50-60 N-A-F-I-BQQE-DDB | TPE53 | CB | 3788
98416632 | TPE2 50-80 N-A-F-I-BQQE-DYB | TPE2 50-80 N-A-F-I-BQQE-DDB | TPE53 | CB | 4043
98416633 | TPE2 50-120 N-A-F-I-BQQE-EYB | TPE2 50-120 N-A-F-I-BQQE-EDB | TPE53 | CB | 4312
98416634 | TPE2 50-150 N-A-F-I-BQQE-FYB | TPE2 50-150 N-A-F-I-BQQE-FDB | TPE53 | CB | 4592
98416635 | TPE2 50-180 N-A-F-I-BQQE-GYC | TPE2 50-180 N-A-F-I-BQQE-GDC | TPE53 | CB | 4886
98416636 | TPE2 50-200 N-A-F-I-BQQE-HYC | TPE2 50-200 N-A-F-I-BQQE-HDC | TPE53 | CB | 5199
98416637 | TPE2 50-240 N-A-F-I-BQQE-IYC | TPE2 50-240 N-A-F-I-BQQE-IDC | TPE53 | CB | 5521
98416672 | TPE3 50-60 S-A-F-I-BQQE-DYB | TPE3 50-60 S-A-F-I-BQQE-DAB | TPE54 | CB | 4486
98416673 | TPE3 50-80 S-A-F-I-BQQE-DYB | TPE3 50-80 S-A-F-I-BQQE-DAB | TPE54 | CB | 4742
98416674 | TPE3 50-120 S-A-F-I-BQQE-EYB | TPE3 50-120 S-A-F-I-BQQE-EAB | TPE54 | CB | 5027
98416675 | TPE3 50-150 S-A-F-I-BQQE-FYB | TPE3 50-150 S-A-F-I-BQQE-FAB | TPE54 | CB | 5329
98416676 | TPE3 50-180 S-A-F-I-BQQE-GYC | TPE3 50-180 S-A-F-I-BQQE-GAC | TPE54 | CB | 5640
98416677 | TPE3 50-200 S-A-F-I-BQQE-HYC | TPE3 50-200 S-A-F-I-BQQE-HAC | TPE54 | CB | 5965
98416717 | TPE3 50-60 S-A-F-I-BQQE-DYB | TPE3 50-60 S-A-F-I-BQQE-DDB | TPE55 | CB | 4766
98416718 | TPE3 50-80 S-A-F-I-BQQE-DYB | TPE3 50-80 S-A-F-I-BQQE-DDB | TPE55 | CB | 5021
98416719 | TPE3 50-120 S-A-F-I-BQQE-EYB | TPE3 50-120 S-A-F-I-BQQE-EDB | TPE55 | CB | 5288
98416720 | TPE3 50-150 S-A-F-I-BQQE-FYB | TPE3 50-150 S-A-F-I-BQQE-FDB | TPE55 | CB | 5571
98416721 | TPE3 50-180 S-A-F-I-BQQE-GYC | TPE3 50-180 S-A-F-I-BQQE-GDC | TPE55 | CB | 5865
98416722 | TPE3 50-200 S-A-F-I-BQQE-HYC | TPE3 50-200 S-A-F-I-BQQE-HDC | TPE55 | CB | 6175
98416723 | TPE3 50-240 S-A-F-I-BQQE-IYC | TPE3 50-240 S-A-F-I-BQQE-IDC | TPE55 | CB | 6497
98416740 | TPE2 65-60 N-A-F-A-BQQE-DYB | TPE2 65-60 N-A-F-A-BQQE-DAB | TPE61 | CB | 3320
98416741 | TPE2 65-80 N-A-F-A-BQQE-EYB | TPE2 65-80 N-A-F-A-BQQE-EAB | TPE61 | CB | 3568
98416742 | TPE2 65-120 N-A-F-A-BQQE-FWB | TPE2 65-120 N-A-F-A-BQQE-FAB | TPE61 | CB | 3828
98416743 | TPE2 65-150 N-A-F-A-BQQE-GWB | TPE2 65-150 N-A-F-A-BQQE-GAB | TPE61 | CB | 4099
98416744 | TPE2 65-180 N-A-F-A-BQQE-HWC | TPE2 65-180 N-A-F-A-BQQE-HAC | TPE61 | CB | 4373
98416755 | TPE2 65-60 N-A-F-I-BQQE-DYB | TPE2 65-60 N-A-F-I-BQQE-DAB | TPE61 | CB | 4032
98416756 | TPE2 65-80 N-A-F-I-BQQE-EYB | TPE2 65-80 N-A-F-I-BQQE-EAB | TPE61 | CB | 4333
98416757 | TPE2 65-120 N-A-F-I-BQQE-FWB | TPE2 65-120 N-A-F-I-BQQE-FAB | TPE61 | CB | 4648
98416758 | TPE2 65-150 N-A-F-I-BQQE-GWB | TPE2 65-150 N-A-F-I-BQQE-GAB | TPE61 | CB | 4973
98416759 | TPE2 65-180 N-A-F-I-BQQE-HWC | TPE2 65-180 N-A-F-I-BQQE-HAC | TPE61 | CB | 5310
98416788 | TPE2 65-60 N-A-F-A-BQQE-DYB | TPE2 65-60 N-A-F-A-BQQE-DDB | TPE63 | CB | 3599
98416789 | TPE2 65-80 N-A-F-A-BQQE-EYB | TPE2 65-80 N-A-F-A-BQQE-EDB | TPE63 | CB | 3829
98416790 | TPE2 65-120 N-A-F-A-BQQE-FWB | TPE2 65-120 N-A-F-A-BQQE-FDB | TPE63 | CB | 4070
98416791 | TPE2 65-150 N-A-F-A-BQQE-GWB | TPE2 65-150 N-A-F-A-BQQE-GDB | TPE63 | CB | 4326
98416792 | TPE2 65-180 N-A-F-A-BQQE-HWC | TPE2 65-180 N-A-F-A-BQQE-HDC | TPE63 | CB | 4583
98416793 | TPE2 65-200 N-A-F-A-BQQE-IWC | TPE2 65-200 N-A-F-A-BQQE-IDC | TPE63 | CB | 4861
98416806 | TPE2 65-60 N-A-F-I-BQQE-DYB | TPE2 65-60 N-A-F-I-BQQE-DDB | TPE63 | CB | 4312
98416807 | TPE2 65-80 N-A-F-I-BQQE-EYB | TPE2 65-80 N-A-F-I-BQQE-EDB | TPE63 | CB | 4592
98416808 | TPE2 65-120 N-A-F-I-BQQE-FWB | TPE2 65-120 N-A-F-I-BQQE-FDB | TPE63 | CB | 4886
98416809 | TPE2 65-150 N-A-F-I-BQQE-GWB | TPE2 65-150 N-A-F-I-BQQE-GDB | TPE63 | CB | 5199
98416810 | TPE2 65-180 N-A-F-I-BQQE-HWC | TPE2 65-180 N-A-F-I-BQQE-HDC | TPE63 | CB | 5521
98416811 | TPE2 65-200 N-A-F-I-BQQE-IWC | TPE2 65-200 N-A-F-I-BQQE-IDC | TPE63 | CB | 5864
98416833 | TPE3 65-60 S-A-F-I-BQQE-DYB | TPE3 65-60 S-A-F-I-BQQE-DAB | TPE64 | CB | 5011
98416834 | TPE3 65-80 S-A-F-I-BQQE-EYB | TPE3 65-80 S-A-F-I-BQQE-EAB | TPE64 | CB | 5308
98416835 | TPE3 65-120 S-A-F-I-BQQE-FWB | TPE3 65-120 S-A-F-I-BQQE-FAB | TPE64 | CB | 5622
98416836 | TPE3 65-150 S-A-F-I-BQQE-GWB | TPE3 65-150 S-A-F-I-BQQE-GAB | TPE64 | CB | 5953
98416837 | TPE3 65-180 S-A-F-I-BQQE-HWC | TPE3 65-180 S-A-F-I-BQQE-HAC | TPE64 | CB | 6287
98416848 | TPE2 80-40 N-A-F-A-BQQE-CYA | TPE2 80-40 N-A-F-A-BQQE-CAA | TPE81 | CB | 3299
98416850 | TPE2 80-120 N-A-F-A-BQQE-GWB | TPE2 80-120 N-A-F-A-BQQE-GAB | TPE81 | CB | 4366
98416873 | TPE3 65-60 S-A-F-I-BQQE-DYB | TPE3 65-60 S-A-F-I-BQQE-DDB | TPE65 | CB | 5288
98416874 | TPE3 65-80 S-A-F-I-BQQE-EYB | TPE3 65-80 S-A-F-I-BQQE-EDB | TPE65 | CB | 5571
98416875 | TPE3 65-120 S-A-F-I-BQQE-FWB | TPE3 65-120 S-A-F-I-BQQE-FDB | TPE65 | CB | 5865
98416876 | TPE3 65-150 S-A-F-I-BQQE-GWB | TPE3 65-150 S-A-F-I-BQQE-GWB | TPE65 | CB | 6176
98416877 | TPE3 65-180 S-A-F-I-BQQE-HWC | TPE3 65-180 S-A-F-I-BQQE-HDC | TPE65 | CB | 6497
98416878 | TPE3 65-200 S-A-F-I-BQQE-IWC | TPE3 65-200 S-A-F-I-BQQE-IDC | TPE65 | CB | 6838
98416891 | TPE2 80-150 N-A-F-A-BQQE-HWB | TPE2 80-150 N-A-F-A-BQQE-HAB | TPE81 | CB | 4650
98416903 | TPE2 80-40 N-A-F-A-BQQE-CYA | TPE2 80-40 N-A-F-A-BQQE-CDA | TPE83 | CB | 3599
98416905 | TPE2 80-120 N-A-F-A-BQQE-GWB | TPE2 80-120 N-A-F-A-BQQE-GDB | TPE83 | CB | 4591
98416906 | TPE2 80-150 N-A-F-A-BQQE-HWB | TPE2 80-150 N-A-F-A-BQQE-HDB | TPE83 | CB | 4861
98416907 | TPE2 80-180 N-A-F-A-BQQE-IWB | TPE2 80-180 N-A-F-A-BQQE-IDB | TPE83 | CB | 5157
98416951 | TPE2 100-40 N-A-F-A-BQQE-CYA | TPE2 100-40 N-A-F-A-BQQE-CAA | TPEC1 | CB | 3529
98416953 | TPE2 100-120 N-A-F-A-BQQE-GWB | TPE2 100-120 N-A-F-A-BQQE-GAB | TPEC1 | CB | 4641
98416954 | TPE2 100-150 N-A-F-A-BQQE-HWB | TPE2 100-150 N-A-F-A-BQQE-HAB | TPEC1 | CB | 4946
98416965 | TPE2 100-40 N-A-F-A-BQQE-CYA | TPE2 100-40 N-A-F-A-BQQE-CDA | TPEC3 | CB | 3829
98416967 | TPE2 100-120 N-A-F-A-BQQE-GWB | TPE2 100-120 N-A-F-A-BQQE-GDB | TPEC3 | CB | 4867
98416968 | TPE2 100-150 N-A-F-A-BQQE-HWB | TPE2 100-150 N-A-F-A-BQQE-HDB | TPEC3 | CB | 5157
98416969 | TPE2 100-180 N-A-F-A-BQQE-IWB | TPE2 100-180 N-A-F-A-BQQE-IDB | TPEC3 | CB | 5469
98417134 | TPE2 D 32-80 N-A-F-A-BQQE-CYB | TPE2 D 32-80 N-A-F-A-BQQE-CDB | TPED3 | CB | 4850
98417135 | TPE2 D 32-120 N-A-F-A-BQQE-CYB | TPE2 D 32-120 N-A-F-A-BQQE-CDB | TPED3 | CB | 5180
98417136 | TPE2 D 32-150 N-A-F-A-BQQE-DYC | TPE2 D 32-150 N-A-F-A-BQQE-DDC | TPED3 | CB | 5525
98417139 | TPE2 D 40-80 N-A-F-A-BQQE-CYB | TPE2 D 40-80 N-A-F-A-BQQE-CDB | TPED3 | CB | 5525
98417140 | TPE2 D 40-120 N-A-F-A-BQQE-DYB | TPE2 D 40-120 N-A-F-A-BQQE-DDB | TPED3 | CB | 5887
98417141 | TPE2 D 40-150 N-A-F-A-BQQE-EYB | TPE2 D 40-150 N-A-F-A-BQQE-EDB | TPED3 | CB | 6268
98417142 | TPE2 D 40-180 N-A-F-A-BQQE-FYC | TPE2 D 40-180 N-A-F-A-BQQE-FDC | TPED3 | CB | 6520
98417143 | TPE2 D 40-200 N-A-F-A-BQQE-GYC | TPE2 D 40-200 N-A-F-A-BQQE-GDC | TPED3 | CB | 6939
98417144 | TPE2 D 40-240 N-A-F-A-BQQE-HYC | TPE2 D 40-240 N-A-F-A-BQQE-HDC | TPED3 | CB | 7374
98417145 | TPE2 D 50-60 N-A-F-A-BQQE-DYB | TPE2 D 50-60 N-A-F-A-BQQE-DDB | TPED3 | CB | 5736
98417146 | TPE2 D 50-80 N-A-F-A-BQQE-DYB | TPE2 D 50-80 N-A-F-A-BQQE-DDB | TPED3 | CB | 6116
98417147 | TPE2 D 50-120 N-A-F-A-BQQE-EYB | TPE2 D 50-120 N-A-F-A-BQQE-EDB | TPED3 | CB | 6520
98417148 | TPE2 D 50-150 N-A-F-A-BQQE-FYB | TPE2 D 50-150 N-A-F-A-BQQE-FDB | TPED3 | CB | 6939
98417149 | TPE2 D 50-180 N-A-F-A-BQQE-GYC | TPE2 D 50-180 N-A-F-A-BQQE-GDC | TPED3 | CB | 7377
98417150 | TPE2 D 50-200 N-A-F-A-BQQE-HYC | TPE2 D 50-200 N-A-F-A-BQQE-HDC | TPED3 | CB | 7887
98417151 | TPE2 D 50-240 N-A-F-A-BQQE-IYC | TPE2 D 50-240 N-A-F-A-BQQE-IDC | TPED3 | CB | 8370
98417152 | TPE2 D 65-60 N-A-F-A-BQQE-DYB | TPE2 D 65-60 N-A-F-A-BQQE-DDB | TPED3 | CB | 6520
98417153 | TPE2 D 65-80 N-A-F-A-BQQE-EYB | TPE2 D 65-80 N-A-F-A-BQQE-EDB | TPED3 | CB | 6939
98417154 | TPE2 D 65-120 N-A-F-A-BQQE-FWB | TPE2 D 65-120 N-A-F-A-BQQE-FDB | TPED3 | CB | 7377
98417155 | TPE2 D 65-150 N-A-F-A-BQQE-GWB | TPE2 D 65-150 N-A-F-A-BQQE-GDB | TPED3 | CB | 7845
98417157 | TPE2 D 65-200 N-A-F-A-BQQE-IWC | TPE2 D 65-200 N-A-F-A-BQQE-IDC | TPED3 | CB | 8831
98417158 | TPE2 D 80-40 N-A-F-A-BQQE-CYA | TPE2 D 80-40 N-A-F-A-BQQE-CDA | TPED3 | CB | 6520
98417160 | TPE2 D 80-120 N-A-F-A-BQQE-GWB | TPE2 D 80-120 N-A-F-A-BQQE-GDB | TPED3 | CB | 8328
98417162 | TPE2 D 80-150 N-A-F-A-BQQE-HWB | TPE2 D 80-150 N-A-F-A-BQQE-HDB | TPED3 | CB | 8831
98417163 | TPE2 D 80-180 N-A-F-A-BQQE-IWB | TPE2 D 80-180 N-A-F-A-BQQE-IDB | TPED3 | CB | 9368
98417164 | TPE2 D 100-40 N-A-F-A-BQQE-CYA | TPE2 D 100-40 N-A-F-A-BQQE-CDA | TPED3 | CB | 6939
98417166 | TPE2 D 100-120 N-A-F-A-BQQE-GWB | TPE2 D 100-120 N-A-F-A-BQQE-GDB | TPED3 | CB | 8837
98417167 | TPE2 D 100-150 N-A-F-A-BQQE-HWB | TPE2 D 100-150 N-A-F-A-BQQE-HDB | TPED3 | CB | 9368
98417487 | Bulk, Spacing pipe 17mm | Tuleja dyst. CR/I/N 15/20 17mm BULK 10st | CRSKT | SC | 88
98417501 | Kit, Spare Motor stool | Zestaw napr. CRK 16 1-6 st. | CRKKT | SC | 261
98417575 | NB 32-160/163AAF2KESBAQEKW1 | NB 32-160/163AAF2KESBAQEKW1 4kW 400V | NBSS0 | CE | 4667
98418346 | SEG.40.40.EX.2.50B.Z | SEG.40.40.EX.2.50B.Z 40m | SEG50 | WB | 3167
98418411 | NB 80-160/151AAF2LESBQQEOW1 | NB 80-160/151AF2LBQQE | NBSS0 | CE | 13141
98418970 | NB 65-200/219AAF2SESBQQEKW3 | NB 65-200/219AF2SBQQE | NB065 | CC | 3450
98419130 | Adaptor claw 12" ANSI SE/SL-Flygt | Adapter DN300 Flygt DN300 ANSI 12" | SEACC | AW | 903
98419167 | SP60- 2 Rp4 4"3X380-415/50 5.5kW | SP 60-2 Rp4 MS4000T40 4" 5.5kW 400D | SP060 | WG | 2698
98419517 | MTR5-18/18 A-W-I-HUUV 3x400D 50Hz | MTR 5-18/18 A-W-I HUUV 3kW 400D 50Hz IE3 | MTR05 | IH | 2322
98419522 | Kit, Pump head DN25/32-80 L28 SEN | Głowica MAGNA3 DN25-32 | UPHKT | SB | 500
98419538 | SEG.40.12.2.50B.Z | SEG.40.12.2.50B.Z 10m | SEG50 | WB | 1706
98420216 | NB 40-200/198AAF2AVSBQQVGW3 | NB 40-200/198AF2ABQQV | NB040 | CC | 1928
98420258 | NBG 125-100-200/195AAF2AESDAQFLW3 | NBG 125-100-200/195AF2ADAQF | BG125 | CE | 4736
98420371 | TP 65-180/2 A-F-A-BQQE-HW1 | TP 65-180/2 A-F-A-BQQE-HX1 | UPT65 | CA | 2118
98420440 | Vertical stand DN80 w. bend SS | Podstawa pionowa DN80 SS | SEACC | AW | 2349
98420441 | Vertical stand DN100 w. bend SS | Podst. montaż pion-such.z kol. DN100 SS | SEACC | AW | 2754
98420447 | Vertical stand 3" ANSI w. bend SS | Podstawa montaż pion-such.z kolan DN80SS | SEACC | AW | 1926
98420589 | MTR32-5/5 A-F-A-HUUV FF300 50Hz | MTR32-5/5 A-F-A-HUUV FF300 50Hz | MTR32 | IH | 4933
98420667 | Fitting xPI/SM/03P/03P/LW-1 | Zestaw IDS DPI/RPI adapter 1/2" | NPA01 | II | 18
98421990 | Kit, Agitator,0.37KW,0.62m,mono blade | Mieszadło 0.37kW 0.62m pojed. ostrze zes | ALSER | SF | 1201
98421991 | Kit, Agitator,0.37KW,0.62m,bi-blade | Mieszadło 0.37kW 0.62m dwa ostrza zest. | ALSER | SF | 1421
98422441 | DME 375-10 AR-PP/E/G-F-31A2A2F+certif | DME 375-10 AR-PP/E/G-F-31A2A2F+certif | ME375 | IJ | 6928
98422866 | CR10-2 A-FJ-A-E-HQQE 3x230/400 50 HZ | CR10-2 A-FJ-A-E-HQQE 3x230/400 50 HZ | CR010 | IA | 1306
98423012 | NB 65-160/143AAF2KESBQQEMW1 | NB 65-160/143AF2KBQQE | NBSS0 | CE | 7641
98423044 | NB 40-200/219AAF2AESBBQEOW1 | NB 40-200/219AF2ABBQE | NB040 | CC | 4636
98423399 | NB 80-200/164AAF2AESBBQEIW3 | NB 80-200/164AF2ABBQE | NB080 | CC | 2956
98423410 | NB 100-200/181ACF2AESBAQEXW1 | NB 100-200/181CF2ABAQE | NB100 | CC | 4967
98423519 | NB 32-125.1/139AAF2NESBQQECW3 | NB 32-125.1/139AF2NBQQE | NBSS0 | CE | 4028
98423647 | NB 80-160/167AAF2AESBQQEQW1 | NB 80-160/167AF2ABQQE | NB080 | CC | 6154
98424188 | NK 125-400/433AA2F2AESBQQEVW3 | NK 125-400/433A2F2AE-SBQQE | NK125 | CC | 22307
98424537 | Spare,Pump housing DN100 L550 cpl. | Korpus TP 100 DN100 L550 | TPKIT | SB | 1741
98425284 | NB 50-200/198ACDF2AESBAQEXW1 | NB 50-200/198CDF2ABAQE | NB050 | CC | 2872
98425314 | NK 50-200/210AA2F2AESBQQEPW1 | NK 50-200/210A2F2AE-SBQQE | NK050 | CC | 6620
98425315 | NK 50-200/219AA2F2AESBQQEQW1 | NK 50-200/219A2F2AE-SBQQE | NK050 | CC | 7623
98425429 | NB 32-160.1/155AAF2RESBQQEIW1 | NB 32-160.1/155AF2RBQQE | NBSS0 | CE | 6802
98425759 | Lifting chain 800kg 2m cert. | Łańcuch WLL 800kg 2m stal ocynkowana | SEACC | AW | 146
98425760 | Lifting chain 800kg 4m cert. | Łańcuch WLL 800kg 4m stal ocynkowana | SEACC | AW | 168
98425781 | Lifting chain 800kg 6m cert. | Łańcuch WLL 800kg 6m stal ocynkowana | SEACC | AW | 223
98425782 | Lifting chain 800kg 8m cert. | Łańcuch WLL 800kg 8m stal ocynkowana | SEACC | AW | 269
98425783 | Lifting chain 800kg 10m cert. | Łańcuch WLL 800kg 10m stal ocynkowana | SEACC | AW | 337
98425784 | Lifting chain 2000kg 4m cert. | Łańcuch WLL 2000kg 4m stal ocynkowana | SEACC | AW | 437
98425785 | Lifting chain 2000kg 6m cert. | Łańcuch WLL 2000kg 6m stal ocynkowana | SEACC | AW | 586
98425786 | Lifting chain 2000kg 8m cert. | Łańcuch WLL 2000kg 8m stal ocynkowana | SEACC | AW | 746
98425787 | Lifting chain 2000kg 10m cert. | Łańcuch WLL 2000kg 10m stal ocynkowana | SEACC | AW | 898
98425788 | Lifting chain 3200kg 4m cert. | Łańcuch WLL 3200kg 4m stal ocynkowana | SEACC | AW | 556
98425789 | Lifting chain 3200kg 6m cert. | Łańcuch WLL 3200kg 6m stal ocynkowana | SEACC | AW | 756
98425790 | Lifting chain 3200kg 8m cert. | Łańcuch WLL 3200kg 8m stal ocynkowana | SEACC | AW | 976
98425791 | Lifting chain 3200kg 10m cert. | Łańcuch WLL 3200kg 10m stal ocynkowana | SEACC | AW | 1185
98425792 | Lifting chain 8000kg 4m cert. | Łańcuch WLL 8000kg 4m stal ocynkowana | SEACC | AW | 2607
98425793 | Lifting chain 8000kg 6m cert. | Łańcuch WLL 8000kg 6m stal ocynkowana | SEACC | AW | 3090
98425794 | Lifting chain 8000kg 8m cert. | Łańcuch WLL 8000kg 8m stal ocynkowana | SEACC | AW | 3575
98425795 | Lifting chain 8000kg 10m cert. | Łańcuch WLL 8000kg 10m stal ocynkowana | SEACC | AW | 4058
98425796 | Lifting chain 800kg 2m SS cert. | Łańcuch WLL 800kg 2m stal nierdzewna | SEACC | AW | 259
98425797 | Lifting chain 800kg 4m SS cert. | Łańcuch WLL 800kg 4m stal nierdzewna | SEACC | AW | 347
98425798 | Lifting chain 800kg 6m cert. | Łańcuch WLL 800kg 6m stal nierdzewna | SEACC | AW | 442
98425799 | Lifting chain 800kg 8m SS cert. | Łańcuch WLL 800kg 8m stal nierdzewna | SEACC | AW | 512
98425800 | Lifting chain 800kg 10m SS cert. | Łańcuch WLL 800kg 10m stal nierdzewna | SEACC | AW | 595
98425801 | Lifting chain 2000kg 4m SS cert. | Łańcuch WLL 2000kg 4m stal nierdzewna | SEACC | AW | 857
98425802 | Lifting chain 2000kg 6m SS cert. | Łańcuch WLL 2000kg 6m stal nierdzewna | SEACC | AW | 1105
98425803 | Lifting chain 2000kg 8m SS cert. | Łańcuch WLL 2000kg 8m stal nierdzewna | SEACC | AW | 1304
98425804 | Lifting chain 2000kg 10m SS cert. | Łańcuch WLL 2000kg 10m stal nierdzewna | SEACC | AW | 1509
98425805 | Lifting chain 3200kg 4m SS cert. | Łańcuch WLL 3200kg 4m stal nierdzewna | SEACC | AW | 2066
98425806 | Lifting chain 3200kg 6m SS cert. | Łańcuch WLL 3200kg 6m stal nierdzewna | SEACC | AW | 2731
98425807 | Lifting chain 3200kg 8m SS cert. | Łańcuch WLL 3200kg 8m stal nierdzewna | SEACC | AW | 3389
98425808 | Lifting chain 3200kg 10m SS cert. | Łańcuch WLL 3200kg 10m stal nierdzewna | SEACC | AW | 4044
98425809 | Lifting chain 8000kg 4m SS cert. | Łańcuch WLL 8000kg 4m stal nierdzewna | SEACC | AW | 3228
98425810 | Lifting chain 8000kg 6m SS cert. | Łańcuch WLL 8000kg 6m stal nierdzewna | SEACC | AW | 4385
98425811 | Lifting chain 8000kg 8m SS cert. | Łańcuch WLL 8000kg 8m stal nierdzewna | SEACC | AW | 5543
98425812 | Lifting chain 8000kg 10m SS cert. | Łańcuch WLL 8000kg 10m stal nierdzewna | SEACC | AW | 6727
98426037 | CM3-5 T-R-A-E-AQQE C-A-A-N | CM3-5 T-R-A-E-AQQE C-A-A-N | CM03A | IE | 522
98426657 | NB 80-200/196AAF2KESBQQEKW3 | NB 80-200/196AF2KBQQE | NBSS0 | CE | 8070
98426771 | Bulk, Impeller cpl. CR/CRI 3 | Wirnik CR/CRI 3 Bulk 5szt. | CRMKT | SC | 131
98426796 | Signal plug in box 97823485 x 100 Pcs | UPM signal blank plug | OEKIT | AD | 1.05
98426878 | NB 32-125/142AAF2KESBQQEJW1 | NB 32-125/142AAF2KESBQQEJW1 3kW Siem. | NBSS0 | CE | 4161
98426917 | Hydro MPC-E 2 CRIE5-9 U1 A-A-A-GHJ | Hydro MPC-E 2 CRIE5-9 U2 A-A-A-GHJ | HMPC1 | CG | 14629
98427205 | NB 125-250/262AAF2KESBQQEQW3 | NB 125-250/262AF2KBQQE | NBSS0 | CE | 17369
98427279 | Kit, Chamber stack CRN 10-3 | Wkład CRN 10-3 Low NPSH | CRMKT | SC | 1339
98427432 | TP 65-120/2 A-F-A-BQQV-GW1 | TP 65-120/2 A-F-A-BQQV-GX1 | UPT65 | CA | 1968
98427519 | NB 125-315/290AAF2AESBBQEQW3 | NB 125-315/290AF2ABBQE | NB125 | CC | 9223
98427562 | Spare, Discharge L,1½" Rp, CED | Komora tłoczna CM L 1½" Rp CED | CMKIT | SC | 245
98427564 | NB 80-160/177AAF2AESDAQFKW3 | NB 80-160/177AF2ADAQF | NB080 | CC | 3547
98427567 | NB 100-200/195AAF2AESDAQFLW3 | NB 100-200/195AF2A DAQF 5.5kW 400V | NB100 | CC | 4736
98427568 | NBG 125-80-160/177AAF2AESDAQFKW3 | NBG 125-80-160/177AF2ADAQF | BG120 | CE | 3692
98427582 | NBG 125-80-200/196AAF2AESDAQFKW3 | NBG 125-80-200/196AF2ADAQF | BG120 | CE | 4164
98427583 | Spare, Discharge L, 2" Rp, CED | Komora tłoczna CM L 2" Rp CED | CMKIT | SC | 308
98427697 | NB 32-200.1/188AAF2KESBQQEKW1 | NB 32-200.1/188AF2KBQQE | NBSS0 | CE | 4777
98427701 | NB 125-315/275AASF2AESBBQEPW3 | NB 125-315/275ASF2ABBQE | NB125 | CC | 9096
98427835 | TP 100-200/4 A-F-A-BBQE-MW3 | TP 100-200/4 A-F-A-BBQE-MX3 | TPL10 | CA | 5151
98427859 | NB 50-160/136AAF2KESBAQELW1 | NB 50-160/136AF2KBAQE | NBSS0 | CE | 6766
98427916 | Spare,Impeller 65-250/100-65-250/254 CI | Wirnik 65-250/100-65-250/254 CI | NBKIT | SB | 551
98428307 | NB 80-200/200AAF2AESDAQFSW1 | NB 80-200/200AF2ADAQF | NB080 | CC | 9772
98428397 | Spare, Flange, retain S 1", CED | Kołnierz CM3 wersia I | CMKIT | SC | 108
98429009 | Bulk, Staybolt M16, 298mm, cat. | Szpilka CR M16 298mm Bulk 4szt. | CRMKT | SC | 136
98429669 | MTR5-22/22 A-W-A-HUUV 3x400D 50Hz | MTR5-22/22 A-W-A-HUUV 3x400D 50Hz | MTR05 | IH | 2327
98429893 | MTR1S-27/5 A-W-A-HUUV 3x230/400 50Hz | MTR1S-27/5 A-W-A-HUUV 3x230/400 50Hz | MTR1S | IH | 1103
98430128 | SEV.100.100.30.4.50D.Z | SEV.100.100.30.4.50D.Z 10m EMC | SV100 | WA | 5232
98430187 | MTR1-49/2 A-W-A-HUUV 3x230/400 50Hz | MTR1-49/2 A-W-A-HUUV 3x230/400 50Hz | MTR01 | IH | 1299
98430390 | SP17- 8 Rp2½ 4"3X380-415/50 5.5kW | SP 17-8 Rp2½ MS4000T60 4" 5.5kW 400D | SP017 | WG | 2975
98430416 | Fr. conv. FC202P45KT4E55H1XGXX 131B9053 | Przetw. FC202P45KT4E55H1XGXX 131B9053 | APCON | WD | 6198
98430712 | SIEMENS 315L 3x400D-2 160 KW B3-65 IB | SIEMENS 315L 160kW 3x400D-2 B3-65 IB | KNSIE | AI | 25439
98430716 | SIEMENS 315S 3X400D-2 110 KW B35-65 IB | SIEMENS 315S 110kW 400D-2 B35-65 IB | KNSIE | AI | 19854
98431043 | NB 32-160.1/160AAF2AVSBQQVEY4 | NB 32-160.1/160AAF2AVSBQQVEY4 | NB032 | CC | 1439
98431113 | NB 65-250/254AAF2LESBQQELW3 | NB 65-250/254AF2LBQQE | NBSS0 | CE | 14131
98431163 | DME 375-10 AP-PP/V/C-F-31A4A4F | DME 375-10 AP-PP/V/C-F-31A4A4F | ME375 | IJ | 8467
98431207 | CRN1-36 A-P-T-E-OQQE 1x220/240 50HZ | CRN1-36 A-P-T-E-OQQE 1x220/240 50HZ | CRN01 | IA | 4818
98431210 | CRN15-10 A-P-T-E-OQQE 3x400/690 50 HZ | CRN15-10 A-P-T-E-OQQE 3x400/690 50 HZ | CRN15 | IC | 7530
98431435 | NB 65-200/219AAF2AESBQQESW1 | NB 65-200/219AF2ABQQE | NB065 | CC | 9375
98431437 | NB 80-200/211AAF2AESBQQETW1 | NB 80-200/211AF2ABQQE | NB080 | CC | 10491
98431451 | NB 80-200/222AAF2AESBQQEUW1 | NB 80-200/222AF2ABQQE | NB080 | CC | 12029
98431476 | NK 40-160/177AA2F2AESBQQENW1 | NK 40-160/177A2F2AE-SBQQE | NK040 | CC | 5472
98431509 | TP 50-190/2 A-F-A-BQQV-HW1 | TP 50-190/2 A-F-A-BQQV-HW1 | TPL50 | CA | 2011
98431778 | MTR32-3/2 A-F-A-HUUV 3x400D 50Hz | MTR 32-3/2 A-F-A HUUV 4kW 400D 50Hz | MTR32 | IH | 3164
98431984 | CRN5-6 A-CX-T-E-HQQE 3x230/400 50HZ | CRN 5-6 A-CX-T-E HQQE 1.1kW 230/400 50Hz | CRN05 | IA | 1661
98432055 | SP60- 3 Rp4 4"3X380-415/50 5.5kW | SP 60-3 Rp4 FR 4" 5.5kW 400D | SP060 | WG | 3178
98432120 | SP46- 8 Rp3 6"3X380-415/50 15kW | SP 46-8 Rp3 MS6000T40 6" 15kW 400D | SP046 | WG | 4857
98432244 | TP 100-200/2 A-F-A-BBQE-LW1 | TP 100-200/2 A-F-A-BBQE-LX1 | TPL10 | CA | 3307
98432292 | NB 65-160/147AAF2AESBQQEOX2 | NB 65-160/147AF2A BQQE 15kW 400V | NB065 | CC | 4587
98432593 | Kit, Impeller duplex 11590AT91 S fr54 | Wirnik S 11590AT91 Duplex fr54 | GS3KT | SD | 12730
98432709 | CR5-4 A-A-A-E-HQQE 3x266/460 60HZ | CR5-4 A-A-A-E-HQQE 3x266/460 60HZ | CR005 | IA | 1073
98433369 | Horizontal bracket DN65 B SS | Wsporniki montaż poz-such. DN65 B SS | SEACC | AW | 628
98434653 | Spare, Impeller 80-250/247 CI | Wirnik 80-250/247 CI | NBKIT | SB | 515
98434868 | TP 40-100/4 A-F-A-DAQF-EW3 | TP 40-100/4 A-F-A DAQF-EX3 230/400 PN16 | TPL40 | CA | 2711
98434869 | NB 32-250/244AAF2KESBQQENW1 | NB 32-250/244AF2KBQQE | NBSS0 | CE | 8444
98434904 | Shaft seal BQQE GG D28/spare | Uszcz. wału NB/TP BQQE D28 | SUSKT | SH | 220
98434905 | Shaft seal BQQV GG D28/spare | Uszcz. wału TP/NB/NK BQQV GG D28 | SUSKT | SH | 279
98434906 | Shaft seal BQQE GG D38/spare | Uszcz. wału TP/NB BQQE GG D38 | SUSKT | SH | 356
98434908 | Shaft seal BQQV GG D38/spare | Uszcz. wału NK/TP BQQV 38mm | SUSKT | SH | 441
98434909 | Shaft seal BQQE GG D48/spare | Uszcz. wału NB/NK/TP BQQE GG D48 | SUSKT | SH | 466
98434923 | Bulk, Staybolt N, 562 mm | Szpilka CR/N L=562mm M16 BULK 4szt. | CRLKT | SC | 234
98434941 | Shaft seal BQQV GG D48/spare | Uszcz. wału NK BQQV GG D48 | SUSKT | SH | 610
98434943 | Shaft seal BQQE GG D55/spare | Uszcz. wału NB/NK/TP BQQE GG D55 | SUSKT | SH | 613
98434944 | Shaft seal BQQV GG D55/spare | Uszcz. wału TP/NB/NK BQQV 55mm | SUSKT | SH | 881
98434945 | Shaft seal BQQE GG D60/spare | Uszcz. wału NB BQQE GG D60 | SUSKT | SH | 1094
98435061 | MTR45-3/1-1 A-F-A-HUUV 3x230/400 50Hz | MTR45-3/1-1 A-F-A-HUUV 3x230/400 50Hz | MTR45 | IH | 2469
98435305 | CRE5-7 A-A-A-E-HQQE 3x380-500 60HZ | CRE5-7 A-A-A-E-HQQE 3x380-500 60HZ | C3E05 | IB | 3128
98435306 | CRE5-6 A-A-A-E-HQQE 3x380-500 60HZ | CRE5-6 A-A-A-E-HQQE 3x380-500 60HZ | C3E05 | IB | 3096
98435556 | DDA 7.5-16 AR-PP/V/C-F-31U2U2FGC3 | DDA 7.5-16 AR-PP/V/C-F-31U2U2FGC3 | DDA01 | IJ | 1866
98435623 | NBE 80-160/161ADSF2AESBAQEPW1 | NBE 80-160/161DSF2ABAQE | NBE00 | CD | 11389
98435794 | MTR32-9/3 A-F-A-HUUV 3x230/400 50Hz | MTR32-9/3 A-F-A-HUUV 3x230/400 50Hz | MTR32 | IH | 4838
98435816 | MTR3-33/27 A-W-A-HUUV 3x230/400 50Hz | MTR3-33/27 A-W-A-HUUV 3x230/400 50Hz | MTR03 | IH | 1910
98436041 | CRE1-19 A-FGJ-A-E-HQQE 3x380-500 60HZ | CRE1-19 A-FGJ-A-E-HQQE 3x380-500 60HZ | C3E01 | IB | 3546
98436046 | CRE1-23 A-FGJ-A-E-HQQE 3x380-500 60HZ | CRE 1-23 A-FGJ-A-E HQQE 2.2kW 400V 60Hz | C3E01 | IB | 3726
98436173 | TP 65-30/4 A-F-A-BQQE-CW3 | TP 65-30/4 A-F-A-BQQE-CX3 | UPT65 | CA | 1567
98436229 | TP 25-90/2-C-O-A-BQQE w/o Motor | TP 25-90/2-C-O-A BQQE bez silnika | TP125 | CA | 525
98436263 | SP77- 7 Rp5 6"3X380-415/50 30kW | SP 77-7 Rp5 MS6000T40 6" 30kW 400D | SP077 | WG | 7936
98436802 | SP77- 2B Rp5 6"3X380-415/50 7.5kW | SP 77-2B Rp5 MS6000T40 6" 7.5kW 400D | SP077 | WG | 4414
98436822 | CRN10-8 K-P-A-E-HQQE 3x400D 50 HZ | CRN10-8 K-P-A-E-HQQE 3x400D 50 HZ | CRN10 | IA | 2930
98437037 | SP17-10 Rp2½ 6"3X380-415/50 5.5kW | SP17-10 Rp2½ 6"3X380-415/50 5.5kW | SP017 | WG | 3686
98437112 | NB 40-125/139AAF2AESBQQEKW1 | NB 40-125/139AF2A BQQE 4kW Siem. | NB040 | CC | 2418
98437219 | TP 80-70/4 A-F-A-DAQF-GW3 | TP 80-70/4 A-F-A-DAQF-GW3 | TPL80 | CA | 3194
98437222 | NB 80-160/177ADF2AESBQQERW1 | NB 80-160/177ADF2AESBQQERW1 | NB080 | CC | 7441
98437430 | NK 65-315/284AA2F2AVSBQQVNW3 | NK 65-315/284A2F2AV-SBQQV | NK065 | CC | 7791
98437601 | TPE2 80-40 N-A-F-A-BQQE-CYA | TPE2 80-40 N-A-F-A-BQQE-CDA | TPE83 | CB | 3239
98437603 | TPE2 80-120 N-A-F-A-BQQE-GWB | TPE2 80-120 N-A-F-A-BQQE-GDB | TPE83 | CB | 4150
98437604 | TPE2 80-150 N-A-F-A-BQQE-HWB | TPE2 80-150 N-A-F-A-BQQE-HDB | TPE83 | CB | 4407
98437605 | TPE2 80-180 N-A-F-A-BQQE-IWB | TPE2 80-180 N-A-F-A-BQQE-IDB | TPE83 | CB | 4678
98437612 | TPE2 100-40 N-A-F-A-BQQE-CYA | TPE2 100-40 N-A-F-A-BQQE-CDA | TPEC3 | CB | 3452
98437614 | TPE2 100-120 N-A-F-A-BQQE-GWB | TPE2 100-120 N-A-F-A-BQQE-GDB | TPEC3 | CB | 4407
98437615 | TPE2 100-150 N-A-F-A-BQQE-HWB | TPE2 100-150 N-A-F-A-BQQE-HDB | TPEC3 | CB | 4678
98437616 | TPE2 100-180 N-A-F-A-BQQE-IWB | TPE2 100-180 N-A-F-A-BQQE-IDB | TPEC3 | CB | 4964
98437673 | TPE2 D 80-120 N-A-F-A-BQQE-GWB | TPE2 D 80-120 N-A-F-A BQQE-GDB400/50PN10 | TPED3 | CB | 7944
98437674 | TPE2 D 80-150 N-A-F-A-BQQE-HWB | TPE2 D 80-150 N-A-F-A-BQQE-HDB | TPED3 | CB | 8377
98437679 | TPE2 D 100-150 N-A-F-A-BQQE-HWB | TPE2 D 100-150 N-A-F-A BQQE-HDB 400 PN10 | TPED3 | CB | 8850
98437726 | TPE2 100-40 N-A-F-A-BQQE-CYA | TPE2 100-40 N-A-F-A-BQQE-CAA | TPEC1 | CB | 3151
98437728 | TPE2 100-120 N-A-F-A-BQQE-GWB | TPE2 100-120 N-A-F-A-BQQE-GAB | TPEC1 | CB | 4182
98437729 | TPE2 100-150 N-A-F-A-BQQE-HWB | TPE2 100-150 N-A-F-A-BQQE-HAB | TPEC1 | CB | 4467
98437735 | TPE2 80-40 N-A-F-A-BQQE-CYA | TPE2 80-40 N-A-F-A-BQQE-CAA | TPE81 | CB | 2939
98437737 | TPE2 80-120 N-A-F-A-BQQE-GWB | TPE2 80-120 N-A-F-A-BQQE-GAB | TPE81 | CB | 3925
98437738 | TPE2 80-150 N-A-F-A-BQQE-HWB | TPE2 80-150 N-A-F-A-BQQE-HAB | TPE81 | CB | 4199
98437784 | TPE2 D 80-40 N-A-F-A-BQQE-CYA | TPE2 D 80-40 N-A-F-A-BQQE-CAA | TPED1 | CB | 5561
98437786 | TPE2 D 80-120 N-A-F-A-BQQE-GWB | TPE2 D 80-120 N-A-F-A-BQQE-GAB | TPED1 | CB | 7438
98437787 | TPE2 D 80-150 N-A-F-A-BQQE-HWB | TPE2 D 80-150 N-A-F-A-BQQE-HAB | TPED1 | CB | 7956
98437788 | TPE2 D 100-40 N-A-F-A-BQQE-CYA | TPE2 D 100-40 N-A-F-A-BQQE-CAA | TPED1 | CB | 5962
98437790 | TPE2 D 100-120 N-A-F-A-BQQE-GWB | TPE2 D 100-120 N-A-F-A-BQQE-GAB | TPED1 | CB | 7926
98437791 | TPE2 D 100-150 N-A-F-A-BQQE-HWB | TPE2 D 100-150 N-A-F-A-BQQE-HAB | TPED1 | CB | 8470
98437880 | TPE2 32-80 N-A-F-A-BQQE-CYB | TPE2 32-80 N-A-F-A-BQQE-CDB | TPE33 | CB | 2322
98437881 | TPE2 32-120 N-A-F-A-BQQE-CYB | TPE2 32-120 N-A-F-A-BQQE-CDB | TPE33 | CB | 2568
98437882 | TPE2 32-150 N-A-F-A-BQQE-DYC | TPE2 32-150 N-A-F-A-BQQE-DDC | TPE33 | CB | 2741
98437883 | TPE2 32-180 N-A-F-A-BQQE-EYC | TPE2 32-180 N-A-F-A-BQQE-EDC | TPE33 | CB | 2924
98437884 | TPE2 32-200 N-A-F-A-BQQE-FYC | TPE2 32-200 N-A-F-A-BQQE-FDC | TPE33 | CB | 3037
98437885 | TPE2 40-80 N-A-F-A-BQQE-CYB | TPE2 40-80 N-A-F-A-BQQE-CDB | TPE43 | CB | 2741
98437886 | TPE2 40-120 N-A-F-A-BQQE-DYB | TPE2 40-120 N-A-F-A-BQQE-DDB | TPE43 | CB | 2924
98437887 | TPE2 40-150 N-A-F-A-BQQE-EYB | TPE2 40-150 N-A-F-A-BQQE-EDB | TPE43 | CB | 3117
98437888 | TPE2 40-180 N-A-F-A-BQQE-FYC | TPE2 40-180 N-A-F-A-BQQE-FDC | TPE43 | CB | 3321
98437889 | TPE2 40-200 N-A-F-A-BQQE-GYC | TPE2 40-200 N-A-F-A-BQQE-GDC | TPE43 | CB | 3452
98437890 | TPE2 40-240 N-A-F-A-BQQE-HYC | TPE2 40-240 N-A-F-A-BQQE-HDC | TPE43 | CB | 3752
98437891 | TPE2 50-60 N-A-F-A-BQQE-DYB | TPE2 50-60 N-A-F-A-BQQE-DDB | TPE53 | CB | 2844
98437892 | TPE2 50-80 N-A-F-A-BQQE-DYB | TPE2 50-80 N-A-F-A-BQQE-DDB | TPE53 | CB | 3037
98437893 | TPE2 50-120 N-A-F-A-BQQE-EYB | TPE2 50-120 N-A-F-A-BQQE-EDB | TPE53 | CB | 3239
98437894 | TPE2 50-150 N-A-F-A-BQQE-FYB | TPE2 50-150 N-A-F-A-BQQE-FDB | TPE53 | CB | 3452
98437895 | TPE2 50-180 N-A-F-A-BQQE-GYC | TPE2 50-180 N-A-F-A-BQQE-GDC | TPE53 | CB | 3672
98437896 | TPE2 50-200 N-A-F-A-BQQE-HYC | TPE2 50-200 N-A-F-A-BQQE-HDC | TPE53 | CB | 3907
98437897 | TPE2 50-240 N-A-F-A-BQQE-IYC | TPE2 50-240 N-A-F-A-BQQE-IDC | TPE53 | CB | 4150
98437898 | TPE2 65-60 N-A-F-A-BQQE-DYB | TPE2 65-60 N-A-F-A-BQQE-DDB | TPE63 | CB | 3239
98437899 | TPE2 65-80 N-A-F-A-BQQE-EYB | TPE2 65-80 N-A-F-A-BQQE-EDB | TPE63 | CB | 3452
98437900 | TPE2 65-120 N-A-F-A-BQQE-FWB | TPE2 65-120 N-A-F-A-BQQE-FDB | TPE63 | CB | 3672
98437901 | TPE2 65-150 N-A-F-A-BQQE-GWB | TPE2 65-150 N-A-F-A-BQQE-GDB | TPE63 | CB | 3907
98437902 | TPE2 65-180 N-A-F-A-BQQE-HWC | TPE2 65-180 N-A-F-A-BQQE-HDC | TPE63 | CB | 4150
98437903 | TPE2 65-200 N-A-F-A-BQQE-IWC | TPE2 65-200 N-A-F-A-BQQE-IDC | TPE63 | CB | 4407
98437904 | TPE2 80-40 N-AI-F-A-BQQE-CYA | TPE2 80-40 N-AI-F-A-BQQE-CDA | TPE83 | CB | 3239
98437906 | TPE2 80-120 N-AI-F-A-BQQE-GWB | TPE2 80-120 N-AI-F-A-BQQE-GDB | TPE83 | CB | 4150
98437907 | TPE2 80-150 N-AI-F-A-BQQE-HWB | TPE2 80-150 N-AI-F-A-BQQE-HDB | TPE83 | CB | 4407
98437908 | TPE2 80-180 N-AI-F-A-BQQE-IWB | TPE2 80-180 N-AI-F-A-BQQE-IDB | TPE83 | CB | 4678
98437909 | TPE2 100-40 N-AI-F-A-BQQE-CYA | TPE2 100-40 N-AI-F-A-BQQE-CDA | TPEC3 | CB | 3452
98437911 | TPE2 100-120 N-AI-F-A-BQQE-GWB | TPE2 100-120 N-AI-F-A-BQQE-GDB | TPEC3 | CB | 4407
98437912 | TPE2 100-150 N-AI-F-A-BQQE-HWB | TPE2 100-150 N-AI-F-A-BQQE-HDB | TPEC3 | CB | 4678
98437913 | TPE2 100-180 N-AI-F-A-BQQE-IWB | TPE2 100-180 N-AI-F-A-BQQE-IDB | TPEC3 | CB | 4964
98438130 | TPE2 D 40-80 N-A-F-A-BQQE-CYB | TPE2 D 40-80 N-A-F-A-BQQE-CDB | TPED3 | CB | 5212
98438131 | TPE2 D 40-120 N-A-F-A-BQQE-DYB | TPE2 D 40-120 N-A-F-A BQQE-DDB400/50PN10 | TPED3 | CB | 5480
98438132 | TPE2 D 40-150 N-A-F-A-BQQE-EYB | TPE2 D 40-150 N-A-F-A BQQE-EDB 400PN6/10 | TPED3 | CB | 5966
98438134 | TPE2 D 40-200 N-A-F-A-BQQE-GYC | TPE2 D 40-200 N-A-F-A-BQQE-GDC | TPED3 | CB | 6560
98438138 | TPE2 D 50-120 N-A-F-A-BQQE-EYB | TPE2 D 50-120 N-A-F-A-BQQE-EDB | TPED3 | CB | 6159
98438139 | TPE2 D 50-150 N-A-F-A-BQQE-FYB | TPE2 D 50-150 N-A-F-A-BQQE-FDB | TPED3 | CB | 6560
98438140 | TPE2 D 50-180 N-A-F-A-BQQE-GYC | TPE2 D 50-180 N-A-F-A-BQQE-GDC | TPED3 | CB | 6981
98438142 | TPE2 D 50-240 N-A-F-A-BQQE-IYC | TPE2 D 50-240 N-A-F-A BQQEIDC 400VPN6/10 | TPED3 | CB | 7889
98438144 | TPE2 D 65-80 N-A-F-A-BQQE-EYB | TPE2 D 65-80 N-A-F-A-BQQE-EYB | TPED3 | CB | 6530
98438145 | TPE2 D 65-120 N-A-F-A-BQQE-FWB | TPE2 D 65-120 N-A-F-A-BQQE-FDB | TPED3 | CB | 6981
98438146 | TPE2 D 65-150 N-A-F-A-BQQE-GWB | TPE2 D 65-150 N-A-F-A BQQE-GDB 400PN6/10 | TPED3 | CB | 7191
98438147 | TPE2 D 65-180 N-A-F-A-BQQE-HWC | TPE2 D 65-180 N-A-F-A-BQQE-HDC | TPED3 | CB | 7889
98438148 | TPE2 D 65-200 N-A-F-A-BQQE-IWC | TPE2 D 65-200 N-A-F-A-BQQE-IDC | TPED3 | CB | 8377
98438149 | TPE2 D 80-40 N-AI-F-A-BQQE-CYA | TPE2 D 80-40 N-AI-F-A-BQQE-CDA | TPED3 | CB | 6159
98438151 | TPE2 D 80-120 N-AI-F-A-BQQE-GWB | TPE2 D 80-120 N-AI-F-A-BQQE-GDB | TPED3 | CB | 7889
98438152 | TPE2 D 80-150 N-AI-F-A-BQQE-HWB | TPE2 D 80-150 N-AI-F-A-BQQE-HDB | TPED3 | CB | 8377
98438153 | TPE2 D 80-180 N-AI-F-A-BQQE-IWB | TPE2 D 80-180 N-AI-F-A-BQQE-IDB | TPED3 | CB | 8890
98438154 | TPE2 D 100-40 N-AI-F-A-BQQE-CYA | TPE2 D 100-40 N-AI-F-A-BQQE-CDA | TPED3 | CB | 6560
98438156 | TPE2 D 100-120 N-AI-F-A-BQQE-GWB | TPE2 D 100-120 N-AI-F-A-BQQE-GDB | TPED3 | CB | 8377
98438157 | TPE2 D 100-150 N-AI-F-A-BQQE-HWB | TPE2 D 100-150 N-AI-F-A-BQQE-HDB | TPED3 | CB | 8890
98438158 | TPE2 D 100-180 N-AI-F-A-BQQE-IWB | TPE2 D 100-180 N-AI-F-A-BQQE-IDB | TPED3 | CB | 9433
98438338 | TPE2 32-80 N-A-F-A-BQQE-CYB | TPE2 32-80 N-A-F-A-BQQE-CAB | TPE31 | CB | 2021
98438339 | TPE2 32-120 N-A-F-A-BQQE-CYB | TPE2 32-120 N-A-F-A-BQQE-CAB | TPE31 | CB | 2268
98438340 | TPE2 32-150 N-A-F-A-BQQE-DYC | TPE2 32-150 N-A-F-A-BQQE-DAC | TPE31 | CB | 2462
98438341 | TPE2 32-180 N-A-F-A-BQQE-EYC | TPE2 32-180 N-A-F-A-BQQE-EAC | TPE31 | CB | 2664
98438342 | TPE2 32-200 N-A-F-A-BQQE-FYC | TPE2 32-200 N-A-F-A-BQQE-FAC | TPE31 | CB | 2797
98438343 | TPE2 40-80 N-A-F-A-BQQE-CYB | TPE2 40-80 N-A-F-A-BQQE-CAB | TPE41 | CB | 2441
98438344 | TPE2 40-120 N-A-F-A-BQQE-DYB | TPE2 40-120 N-A-F-A-BQQE-DAB | TPE41 | CB | 2645
98438345 | TPE2 40-150 N-A-F-A-BQQE-EYB | TPE2 40-150 N-A-F-A-BQQE-EAB | TPE41 | CB | 2855
98438346 | TPE2 40-180 N-A-F-A-BQQE-FYC | TPE2 40-180 N-A-F-A-BQQE-FAC | TPE41 | CB | 3079
98438347 | TPE2 40-200 N-A-F-A-BQQE-GYC | TPE2 40-200 N-A-F-A-BQQE-GAC | TPE41 | CB | 3227
98438348 | TPE2 40-240 N-A-F-A-BQQE-HYC | TPE2 40-240 N-A-F-A-BQQE-HAC | TPE41 | CB | 3543
98438349 | TPE2 50-60 N-A-F-A-BQQE-DYB | TPE2 50-60 N-A-F-A-BQQE-DAB | TPE51 | CB | 2564
98438350 | TPE2 50-80 N-A-F-A-BQQE-DYB | TPE2 50-80 N-A-F-A-BQQE-DAB | TPE51 | CB | 2757
98438351 | TPE2 50-120 N-A-F-A-BQQE-EYB | TPE2 50-120 N-A-F-A-BQQE-EAB | TPE51 | CB | 2977
98438352 | TPE2 50-150 N-A-F-A-BQQE-FYB | TPE2 50-150 N-A-F-A-BQQE-FAB | TPE51 | CB | 3210
98438353 | TPE2 50-180 N-A-F-A-BQQE-GYC | TPE2 50-180 N-A-F-A-BQQE-GAC | TPE51 | CB | 3447
98438354 | TPE2 50-200 N-A-F-A-BQQE-HYC | TPE2 50-200 N-A-F-A-BQQE-HAC | TPE51 | CB | 3696
98438355 | TPE2 65-60 N-A-F-A-BQQE-DYB | TPE2 65-60 N-A-F-A-BQQE-DAB | TPE61 | CB | 2960
98438356 | TPE2 65-80 N-A-F-A-BQQE-EYB | TPE2 65-80 N-A-F-A-BQQE-EAB | TPE61 | CB | 3189
98438357 | TPE2 65-120 N-A-F-A-BQQE-FWB | TPE2 65-120 N-A-F-A-BQQE-FAB | TPE61 | CB | 3433
98438358 | TPE2 65-150 N-A-F-A-BQQE-GWB | TPE2 65-150 N-A-F-A-BQQE-GAB | TPE61 | CB | 3681
98438359 | TPE2 65-180 N-A-F-A-BQQE-HWC | TPE2 65-180 N-A-F-A-BQQE-HAC | TPE61 | CB | 3942
98438360 | TPE2 80-40 N-AI-F-A-BQQE-CYA | TPE2 80-40 N-AI-F-A-BQQE-CAA | TPE81 | CB | 2939
98438362 | TPE2 80-120 N-AI-F-A-BQQE-GWB | TPE2 80-120 N-AI-F-A-BQQE-GAB | TPE81 | CB | 3925
98438363 | TPE2 80-150 N-AI-F-A-BQQE-HWB | TPE2 80-150 N-AI-F-A-BQQE-HAB | TPE81 | CB | 4199
98438364 | TPE2 100-40 N-AI-F-A-BQQE-CYA | TPE2 100-40 N-AI-F-A-BQQE-CAA | TPEC1 | CB | 3151
98438366 | TPE2 100-120 N-AI-F-A-BQQE-GWB | TPE2 100-120 N-AI-F-A-BQQE-GAB | TPEC1 | CB | 4182
98438367 | TPE2 100-150 N-AI-F-A-BQQE-HWB | TPE2 100-150 N-AI-F-A-BQQE-HAB | TPEC1 | CB | 4467
98438555 | TPE2 D 32-80 N-A-F-A-BQQE-CYB | TPE2 D 32-80 N-A-F-A-BQQE-CAB | TPED1 | CB | 3966
98438556 | TPE2 D 32-120 N-A-F-A-BQQE-CYB | TPE2 D 32-120 N-A-F-A-BQQE-CAB | TPED1 | CB | 4282
98438557 | TPE2 D 32-150 N-A-F-A-BQQE-DYC | TPE2 D 32-150 N-A-F-A-BQQE-DAC | TPED1 | CB | 4653
98438558 | TPE2 D 32-180 N-A-F-A-BQQE-EYC | TPE2 D 32-180 N-A-F-A-BQQE-EAC | TPED1 | CB | 4827
98438560 | TPE2 D 40-80 N-A-F-A-BQQE-CYB | TPE2 D 40-80 N-A-F-A-BQQE-CAB | TPED1 | CB | 4613
98438561 | TPE2 D 40-120 N-A-F-A-BQQE-DYB | TPE2 D 40-120 N-A-F-A-BQQE-DAB | TPED1 | CB | 5000
98438562 | TPE2 D 40-150 N-A-F-A-BQQE-EYB | TPE2 D 40-150 N-A-F-A-BQQE-EAB | TPED1 | CB | 5404
98438563 | TPE2 D 40-180 N-A-F-A-BQQE-FYC | TPE2 D 40-180 N-A-F-A-BQQE-FAC | TPED1 | CB | 5681
98438564 | TPE2 D 40-200 N-A-F-A-BQQE-GYC | TPE2 D 40-200 N-A-F-A-BQQE-GAC | TPED1 | CB | 6109
98438565 | TPE2 D 40-240 N-A-F-A-BQQE-HYC | TPE2 D 40-240 N-A-F-A-BQQE-HAC | TPED1 | CB | 6560
98438566 | TPE2 D 50-60 N-A-F-A-BQQE-DYB | TPE2 D 50-60 N-A-F-A-BQQE-DAB | TPED1 | CB | 4849
98438567 | TPE2 D 50-80 N-A-F-A-BQQE-DYB | TPE2 D 50-80 N-A-F-A-BQQE-DAB | TPED1 | CB | 5217
98438568 | TPE2 D 50-120 N-A-F-A-BQQE-EYB | TPE2 D 50-120 N-A-F-A-BQQE-EAB | TPED1 | CB | 5639
98438569 | TPE2 D 50-150 N-A-F-A-BQQE-FYB | TPE2 D 50-150 N-A-F-A-BQQE-FAB | TPED1 | CB | 6079
98438570 | TPE2 D 50-180 N-A-F-A-BQQE-GYC | TPE2 D 50-180 N-A-F-A-BQQE-GAC | TPED1 | CB | 6533
98438571 | TPE2 D 50-200 N-A-F-A-BQQE-HYC | TPE2 D 50-200 N-A-F-A-BQQE-HAC | TPED1 | CB | 7010
98438572 | TPE2 D 65-60 N-A-F-A-BQQE-DYB | TPE2 D 65-60 N-A-F-A-BQQE-DAB | TPED1 | CB | 5603
98438573 | TPE2 D 65-80 N-A-F-A-BQQE-EYB | TPE2 D 65-80 N-A-F-A-BQQE-EAB | TPED1 | CB | 6040
98438574 | TPE2 D 65-120 N-A-F-A-BQQE-FWB | TPE2 D 65-120 N-A-F-A-BQQE-FAB | TPED1 | CB | 6500
98438575 | TPE2 D 65-150 N-A-F-A-BQQE-GWB | TPE2 D 65-150 N-A-F-A-BQQE-GAB | TPED1 | CB | 6976
98438576 | TPE2 D 65-180 N-A-F-A-BQQE-HWC | TPE2 D 65-180 N-A-F-ABQQE-HAC 230/PN6/10 | TPED1 | CB | 7472
98438577 | TPE2 D 80-40 N-AI-F-A-BQQE-CYA | TPE2 D 80-40 N-AI-F-A-BQQE-CAA | TPED1 | CB | 5561
98438579 | TPE2 D 80-120 N-AI-F-A-BQQE-GWB | TPE2 D 80-120 N-AI-F-A-BQQE-GAB | TPED1 | CB | 7438
98438580 | TPE2 D 80-150 N-AI-F-A-BQQE-HWB | TPE2 D 80-150 N-AI-F-A-BQQE-HAB | TPED1 | CB | 7956
98438581 | TPE2 D 100-40 N-AI-F-A-BQQE-CYA | TPE2 D 100-40 N-AI-F-A-BQQE-CAA | TPED1 | CB | 5962
98438583 | TPE2 D 100-120 N-AI-F-A-BQQE-GWB | TPE2 D 100-120 N-AI-F-A-BQQE-GAB | TPED1 | CB | 7926
98438584 | TPE2 D 100-150 N-AI-F-A-BQQE-HWB | TPE2 D 100-150 N-AI-F-A-BQQE-HAB | TPED1 | CB | 8470
98438785 | SP46- 6 Rp4 6"3X380-415/50 9.2kW | SP 46-6 Rp4 FR 6" 9.3kW 400D | SP046 | WG | 4176
98439129 | NB 65-250/270AAF2AESBQQEMW3 | NB 65-250/270AF2ABQQE | NB065 | CC | 4228
98439130 | NB 50-250/241AAF2AESBQQEJW3 | NB 50-250/241AF2ABQQE | NB050 | CC | 2347
98439199 | NB 80-160/151AAF2AESBQQEOW1 | NB 80-160/151AF2ABQQE | NB080 | CC | 4844
98439200 | NB 80-250/257AAF2AESBQQEVW1 | NB 80-250/257AF2ABQQE | NB080 | CC | 13914
98439379 | Spare, Pump housing 50-200 CED | Korpus pompy 50-200 CED | NBKIT | SB | 574
98440309 | NB 32-250/262AAF2KESBQQEOW1 | NB 32-250/262AF2KBQQE | NBSS0 | CE | 8896
98440360 | Pump housing cover with level sw.cpl /sp | Płaszcz APxx.xx.08.A1 | APKIT | SD | 241
98440473 | CR45-11-2 P-F-A-E-HQQE 3x400/690 50 HZ | CR 45-11-2 P-F-A-E HQQE 37kW 400V 50Hz | CR045 | IC | 16951
98440994 | Kit, Chamber stack CRN 1S-3 | Wkład CRN 1S-3 | CRSKT | SC | 877
98441171 | NB 100-315/295AAF2AESBQQEPW3 | NB 100-315/295AF2ABQQE | NB100 | CC | 6860
98441179 | CRI5-5 A-FGJ-A-E-HQQE 3x230/400 50HZ | CRI5-5 A-FGJ-A-E-HQQE 3x230/400 50HZ | CRI05 | IA | 1161
98441206 | NB150-400/354 XS-F-A-BQQV | NB 150-400/354 XS-F-A BQQV 45kW Siem. | NB150 | CC | 16073
98441601 | MTR3-15/15 A-W-A-HUUV 3X230/400 60Hz | MTR3-15/15 A-W-A-HUUV 3x266/460 60Hz | MTR03 | IH | 1698
98441609 | MTR1-25/25 A-W-A-HUUV 3X230/400 60Hz | MTR 1-25/25 A-W-A HUUV 2.2kW 230/400/60 | MTR01 | IH | 1741
98441622 | MTR3-13/13 A-W-A-HUUV 3X230/400 60Hz | MTR3-13/13 A-W-A-HUUV 3x266/460 60Hz | MTR03 | IH | 1678
98441644 | MTR20-12/12 A-W-A-HUUV 3x400/690 50Hz | MTR20-12/12 A-W-A-HUUV 3x400/690 50Hz | MTR20 | IH | 6684
98441655 | SPK4-8/8 A-W-A-AUUV 3 X 240/420 60 Hz | SPK 4-8/8 A-W-A AUUV 1.1kW 400/60 IE3 | SPK04 | IH | 811
98441839 | Kit DN200 fr62inst. kit DN200 fr62 | Podstawa do montażu pionowego S 62 DN200 | MISKT | SD | 3088
98442134 | Bulk,5pc,Gasket DN150 | Uszczelka płaska DN150 BULK 5 szt. | GSKIT | SD | 181
98442227 | CR15-8 E-F-A-E-HQQE 3x400/690 60 HZ | CR15-8 E-F-A-E-HQQE 3x400/690 60 HZ | CR015 | IC | 6517
98442495 | CRNE5-9 A-CX-T-E-HQQE 3x380-500 60HZ | CRNE5-9 A-CX-T-E-HQQE 3x380-500 60HZ | CRNE5 | IB | 3826
98443014 | CR3-5 A-AN-A-E-HQQE 3x230/400 50HZ | CR 3-5 A-AN-A-E HQQE 0.37kW 230/400 50Hz | CR003 | IA | 842
98443290 | CRE3-3 A-A-A-E-HQQE 1x200-240 60HZ | CRE3-3 A-A-A-E-HQQE 1x200-240 60HZ | CRE03 | IB | 1665
98443297 | NB 100-200/181AAF2AESBQQESW1 | NB 100-200/181AF2ABQQE | NB100 | CC | 8306
98443317 | TP 200-90/4 A-F-A-DAQF-MW3 | TP 200-90/4 A-F-A-DAQF-MX3 | TPM20 | CA | 8860
98443332 | Spare, Intemediate chamber | Komora dolna CHV 4 | CRKIT | SC | 82
98443381 | SPK4-19/12 A-W-I-AUUV 3x230/400 50 Hz | SPK 4-19/12 A-W-IAUUV 1.1kW 230/400 IE3 | SPK04 | IH | 1251
98443383 | VFS/---2-40l/1/D/S------/VG4/CB/04P/SW-1 | VFS/---2-40l/1/D/S------/VG4/CB/04P/SW-1 | VFSMS | II | 93
98443845 | NB 65-250/223AAF2LESBQQERW1 | NB 65-250/223AF2LBQQE | NBSS0 | CE | 18063
98443918 | NB 32-125.1/121AAF2KESBQQEHW1 | NB 32-125.1/121AF2KBQQE | NBSS0 | CE | 3636
98443999 | SEV.80.80.11.4.50D.D | SEV.80.80.11.4.50D.D 10m | SV080 | WA | 11017
98444000 | TP 32-40/4 A-F-A-BQQV-AY4 | TP 32-40/4 A-F-A BQQV-AX4 PN6/10 230/400 | UPT32 | CA | 874
98444201 | Spare, Impeller 65-315/309 BZ trim | Wirnik 65-315/309 BZ trim | NBKIT | SB | 2528
98444345 | CRNE32-1-1 A-F-H-E-HQQE 3x380-500 60 HZ | CRNE32-1-1 A-F-H-E-HQQE 3x380-500 60 HZ | CNE32 | ID | 5845
98444532 | Cable I2.90-Y/-B-1 | Kabel 2.9m bez wtyczki (VFS/RPS/DPS) | NPA01 | II | 14
98444994 | CRNE10-3 K-FGJ-A-E-HQQE 3x380-500 60 HZ | CRNE10-3 K-FGJ-A-E-HQQE 3x380-500 60 HZ | 3NE10 | IB | 4168
98445122 | NB 65-200/190AAF2KESBQQEPW1 | NB 65-200/190AF2KBQQE | NBSS0 | CE | 9570
98445303 | Shaft cpl. SQ/E (L=205,6) /Spare | Wał SQ/E L=205.6mm | SQKIT | SD | 192
98445657 | CRE15-2 P-F-A-E-HQQE 3x380-500 60 HZ | CRE 15-2 P-F-A-E HQQE 2.2kW 400V 60Hz | CRE15 | ID | 3348
98445948 | MTR15-16/4 A-W-I-HUUV 3x400D 50Hz | MTR 15-16/4 A-W-I HUUV 4kW 400/50 IE3 | MTR15 | IH | 3322
98445975 | CRN3-27 E-P-T-E-HQQE 3x400D 50HZ | CRN3-27 E-P-T-E-HQQE 3x400D 50HZ | CRN03 | IA | 3738
98446081 | Spare, Impeller 50-200 /198 CI | Wirnik NB 50-200 /198 CI | NBKIT | SB | 320
98446121 | Spare, Impeller 50-200 /181 BZ trim | Wirnik 50-200/181 BZ trim | NBKIT | SB | 1294
98446195 | Kit, Chamber stack CR 32-2-1 | Wkład CR 32-2-1 | CRLKT | SC | 1828
98446368 | NB 50-125/111AAF2KESBQQEJW1 | NB 50-125/111AF2KBQQE | NBSS0 | CE | 5795
98446526 | DDA 7.5-16 FC-PV/T/C-F-31U2U2FGC3 | DDA 7.5-16 FC-PV/T/C-F-31U2U2FGC3 | DDA01 | IJ | 2509
98446579 | MTR32-3/3 A-F-A-HUUV 3x400D 50Hz | MTR32-3/3 A-F-A-HUUV 3x400D 50Hz | MTR32 | IH | 3906
98446588 | CRN10-17 A-P-T-E-HQQE 3x400/690 60 HZ | CRN10-17 A-P-T-E-HQQE 3x400/690 60 HZ | CRN10 | IA | 6429
98446961 | CR5-3 A-FGJ-A-E-HQQE 3x230/400 50HZ | CR 5-3 A-FGJ-A-E HQQE 0.25kW 230/400/50 | CR005 | IA | 913
98447791 | NB 80-160/147-127AASF2AESBQQENW1 | NB 80-160/147-127ASF2ABQQE | NB080 | CC | 4674
98447835 | NB 65-160/157AAF2NESBAQENW1 | NB 65-160/157AF2NBAQE | NBSS0 | CE | 9256
98447937 | CRE15-8 K-F-A-E-HQQE 3x400 60 HZ | CRE15-8 K-F-A-E-HQQE 3x400 60 HZ | CRE15 | ID | 9615
98447979 | NK 65-200/217AA1F2AESBQQERW1 | NK 65-200/217A1F2AE-SBQQE | NK065 | CC | 9288
98448375 | CRN15-2 A-FGJ-A-E-HQQE 3x400D 50 HZ | CRN15-2 A-FGJ-A-E-HQQE 3x400D 50 HZ | CRN15 | IC | 2451
98448377 | CRE5-8 P-A-A-E-HQQE 3x380-500 60HZ | CRE5-8 P-A-A-E-HQQE 3x380-500 60HZ | C3E05 | IB | 2812
98448378 | CRE10-4 P-FJ-A-E-HQQE 3x380-500 60 HZ | CRE10-4 P-FJ-A-E-HQQE 3x380-500 60 HZ | CRE10 | IB | 3268
98448418 | NB 80-200/188AAF2AESBQQERW1 | NB 80-200/188AF2ABQQE | NB080 | CC | 7860
98448424 | NB 32-200/206AAF2LESBQQEMW1 | NB 32-200/206AF2LBQQE | NBSS0 | CE | 8247
98448425 | NB 32-160.1/139AAF2LESBQQEHW1 | NB 32-160.1/139AF2LBQQE | NBSS0 | CE | 5969
98448441 | NB 50-200/198AAF2LESBQQEOW1 | NB 50-200/198AF2LBQQE | NBSS0 | CE | 12425
98448501 | CRNE1-25 N-CX-A-E-HQQE 3x380-500 60HZ | CRNE1-25 N-CX-A-E-HQQE 3x380-500 60HZ | C3NE1 | IB | 4637
98449007 | NB 65-200/190AAF2AVSBQQVPW1 | NB 65-200/190AF2ABQQV | NB065 | CC | 5250
98449231 | NB 65-200/219AAF2AESBBQESW1 | NB 65-200/219AF2ABBQE | NB065 | CC | 9469
98449578 | MTR32-5/3 A-F-A-HQQV 3x400D 50Hz | MTR 32-5/3 A-F-A HQQV 5.5kW 400D 50Hz | MTR32 | IH | 4202
98449920 | NB 65-160/177AASF2AESBQQEPW1 | NB 65-160/177ASF2ABQQE | NB065 | CC | 5179
98450263 | Spare, Outer sleeve, brushed 1.4301 | Płaszcz CR/CRI 15/20 L=284mm 1.4301 | CRMKT | SC | 306
98450292 | Kit,Connector set (MT194052: 96061292) | Zestaw połączeń MT194052 | GSKIT | SD | 197
98450606 | SE1.80.100.75.4.51D.B.Z | SE1.80.100.75.4.51D.B.Z 10m EMC | SE080 | WA | 8054
98450690 | Kit, Chamber stack CRN 15-9 | Wkład CRN 15-9 | CRMKT | SC | 3259
98451150 | NB 65-160/173ADF2NESBQQEOW1 | NB 65-160/173DF2NBQQE | NBSS0 | CE | 9539
98451460 | Spare, Impeller 80-160/167 BZ trim | Wirnik 80-160/167 BZ trim | NBKIT | SB | 1320
98451561 | Spare, Impeller 80-160/167 CI | Wirnik NB 80-160/167 CI | NBKIT | SB | 318
98451641 | CRI15-2 EFK-FGJ-A-F-HQQE 3x440D 60 HZ | CRI15-2 EFK-FGJ-A-F-HQQE 3x440D 60 HZ | CRI15 | IC | 9118
98451852 | SP30- 5 Rp3 4"3X380-415/50 5.5kW | SP 30-5 Rp3 Frank. 4" 5.5kW 400D | SP030 | WG | 2733
98451871 | SP30-12 Rp3 6"3X380-415/50 11kW | SP 30-12 Rp3 MMS6T35 6" 11kW 400D | SP030 | WG | 4366
98452445 | Hydro MPC-F 2 CR32-8 U2 C-C-P-A | Hydro MPC-F 2 CR 32-8 U2 C-C-P-A | HMPC4 | CG | 39434
98452696 | CRNE1-25 A-FGJ-H-E-HQQE 3x380-500 60HZ | CRNE1-25 A-FGJ-H-E-HQQE 3x380-500 60HZ | CRNE1 | IB | 4501
98453210 | Kit, Cutters High Flow | Kit, Cutters High Flow | SEKIT | SD | 547
98453237 | Spare, SL Oil chamber B IE3 CED | Komora olejowa SL B IE3 CED | SEKIT | SD | 505
98453238 | Spare, SL Oil chamber C IE3 CED | Komora olejowa SL C IE3 CED | SEKIT | SD | 752
98453239 | Spare, SL Oil chamber D IE3 CED | Komora olejowa SL D IE3 CED | SEKIT | SD | 781
98453241 | Spare, SL Oil chamber C Sensor IE3 CED | Komora olejowa SL C sensor IE3 | SEKIT | SD | 809
98453321 | SLV.65.65.09.2.50B.Z | SLV.65.65.09.2.50B.Z 25m | SEV65 | WA | 1642
98453340 | NB 40-160/177AAF2AESBQQEGW3 | NB 40-160/177AF2ABQQE | NB040 | CC | 1840
98453423 | NB 50-200/198AAF2AVSBQQVOW1 | NB 50-200/198AF2ABQQV | NB050 | CC | 4746
98453424 | NB 65-200/217AAF2AVSBQQVRW1 | NB 65-200/217AF2ABQQV 30kW Siem. | NB065 | CC | 7475
98453425 | SP46- 2 Rp3 4"3X380-415/50 3.0kW | SP 46-2 Rp3 MS4000T60 4" 3kW TEMP M8 | SP046 | WG | 2205
98453446 | NB 65-125/137AAF2NESBBQEMW1 | NB 65-125/137AF2NBBQE | NBSS0 | CE | 7877
98453506 | Hydro Solo-E CRE 1-4 U8 A-A-A-D-A | Hydro Solo E CRE 1-4 230V | CRB02 | DA | 3178
98453507 | Hydro Solo-E CRE 1-13 U8 A-A-A-D-A | Hydro Solo E CRE 1-13 230V | CRB02 | DA | 3901
98453508 | Hydro Solo-E CRE 1-17 U8 A-A-A-D-A | Hydro Solo E CRE 1-17 1x200-240V | CRB02 | DA | 5111
98453509 | Hydro Solo-E CRE 3-5 U8 A-A-A-D-A | Hydro Solo E CRE 3-5 230V | CRB02 | DA | 3408
98453510 | Hydro Solo-E CRE 3-8 U8 A-A-A-D-A | Hydro Solo E CRE 3-8 230V | CRB02 | DA | 3676
98453511 | Hydro Solo-E CRE 5-2 U8 A-A-A-D-A | Hydro Solo E CRE 5-2 230V | CRB02 | DA | 3195
98453512 | Hydro Solo-E CRE 5-5 U8 A-A-A-D-A | Hydro Solo E CRE 5-5 230V | CRB02 | DA | 3952
98453513 | Hydro Solo-E CRE 5-9 U2 A-A-A-D-A | Hydro Solo E CRE 5-9 400V | CRB02 | DA | 4883
98453519 | Hydro Solo-E CRE 10-1 U8 A-A-A-D-A | Hydro Solo E CRE 10-1 230V | CRB02 | DA | 3531
98453520 | Hydro Solo-E CRE 10-3 U2 A-A-A-D-A | Hydro Solo E CRE 10-3 400V | CRB02 | DA | 5064
98453542 | Hydro Solo-E CRE 3-4 U8 A-A-A-D-A | Hydro Solo E CRE 3-4 230V | CRB02 | DA | 3226
98453543 | Hydro Solo-E CRE 3-11 U8 A-A-A-D-A | Hydro Solo E CRE 3-11 230V | CRB02 | DA | 4180
98453544 | Hydro Solo-E CRE 3-15 U2 A-A-A-D-A | Hydro Solo E CRE 3-15 400V | CRB02 | DA | 5698
98453546 | Hydro Solo-E CRE 1-9 U8 A-A-A-D-A | Hydro Solo E CRE 1-9 230V | CRB02 | DA | 3520
98453660 | NB 50-160/177AAF2LESBQQEOW1 | NB 50-160/177AF2LBQQE | NBSS0 | CE | 12227
98453672 | NB 80-160/161AAF2LESBQQEPW1 | NB 80-160/161AF2LBQQE | NBSS0 | CE | 13450
98453943 | Monitoring fees per month | Ryczałt miesięczny - um. term. monitor. | SRMSE | OB | 11
98453955 | NB 32-200.1/207AAF2BESBQQEFW3 | NB 32-200.1/207AF2BBQQE | NB032 | CC | 2053
98453959 | NB 50-200/210AAF2AESBBQEPW1 | NB 50-200/210AF2ABBQE | NB050 | CC | 5153
98454317 | CRN1S-21 A-FGJ-A-E-HQQE 3x500D 50HZ | CRN1S-21 A-FGJ-A-E-HQQE 3x500D 50HZ | CRN1S | IA | 1865
98454328 | NB 65-160/157AASF2NESBAQENW1 | NB 65-160/157ASF2NBAQE | NBSS0 | CE | 9379
98454695 | Spare, Impeller 100-200/195 CI | Wirnik NB/NK 100-200/195 CI | NBKIT | SB | 443
98454696 | Spare, impeller 100-200/195 BZ trim | Wirnik 100-200/195 BZ trim | NBKIT | SB | 2521
98454760 | TP 80-110/4 A-F-A-DAQF-IW3 | TP 80-110/4 A-F-A-DAQF-IW3 | TPL80 | CA | 3520
98455494 | CRI5-5 A-CA-A-E-HQBE 3x230/400 50HZ | CRI5-5 A-CA-A-E-HQBE 3x230/400 50HZ | CRI05 | IA | 1152
98455601 | CONLIFT1 LS | Conlift1 LS | CONLS | DB | 109
98455883 | NB 150-200/224AASF1AESBQQEOW3 | NB 150-200/224ASF1ABQQE | NB150 | CC | 7366
98455942 | TPD 40-60/2 A-F-A-BQQE-CW1 | TPD 40-60/2 A-F-A-BQQE-CX1 | TPW40 | CA | 2000
98456039 | SE1.80.80.75.4.51D.B.Z | SE1.80.80.75.4.51D.B.Z 10m ECM | SE080 | WA | 7992
98456114 | DDA 7.5-16 FCM-PVC/V/C-F-31U2U2FGC3 | DDA 7.5-16 FCM-PVC/V/C-F-31U2U2FGC3 | DDA01 | IJ | 2303
98456505 | MTR15-3/3 A-W-A-HUUV 3x230/400 50Hz | MTR15-3/3 A-W-A-HUUV 3x230/400 50Hz | MTR15 | IH | 1897
98456648 | SP60- 5 Rp4 6"3X380-415/50 9.2kW | SP 60-5 Rp4 MS6000 6" 9.2kW +20m kabla | SP060 | WG | 4367
98456955 | NB 50-250/263AAEF2SESBAQEKW3 | NB 50-250/263AEF2SBAQE | NB050 | CC | 3658
98456966 | NBE 50-160/177AASF2KESBQQEOW1 | NBE 50-160/177ASF2KBQQE | NBSS0 | CE | 13708
98459211 | CRNE3-8 A-P-T-E-HQQE 1x200-240 60HZ | CRNE3-8 A-P-T-E-HQQE 1x200-240 60HZ | CRNE3 | IB | 2564
98459306 | CRNE15-12 A-CX-T-E-HQQE 3x400 60 HZ | CRNE 15-12 A-CX-T-E HQQE 18.5kW 400 60Hz | CNE15 | ID | 13956
98459794 | TP 32-250/2-C-F-A-BQQE-XX1 | TP 32-250/2-C-F-A BQQE-XX1 bez silnika | TPL32 | CA | 1314
98459819 | P-1200-2-DN50-2500 polymerconcrete tank | P-1200-2-DN50-2500 zb. z polimerobetonu | LLARG | WB | 10917.6
98459841 | Bulk, Impeller | Wirnik CRN 10 BULK 5 szt. | CRSKT | SC | 205
98459905 | SP30- 3 Rp3 4"3X380-415/50 4.0kW | SP 30-3 Rp3 MS4000T40 4" 4kW Temp M8 | SP030 | WG | 2056
98459921 | SP30-17 Rp3 6"3X380-415/50 18.5kW | SP 30-17 Rp3 MS6000 6" 18.5kW 400D | SP030 | WG | 6086
98459924 | NB 50-250/233ADF2AESBAQEQW1 | NB 50-250/233DF2ABAQE | NB050 | CC | 5971
98460085 | NB 80-250/225AAF2LESBQQELW3 | NB 80-250/225AF2LBQQE | NBSS0 | CE | 14850
98460268 | CR10-2 B-FJ-A-V-HQQV 3x400D 60 HZ | CR10-2 B-FJ-A-V-HQQV 3x400D 60 HZ | CR010 | IA | 1522
98460998 | Spare, Guidevane upper cpl. | Kierownica górna CR 127.8x29.5mm | CRSKT | SC | 111
98461128 | Cable protection kit, polyolefin 1" X 5 | Zestaw do ochr. kabli 1"x5m poliolefiny | SEKIT | SD | 307
98461129 | Cable protection kit, PO 3/4" X 5 | Zestaw do ochr.kabli 3/4"x5m poliolefiny | SEKIT | SD | 249
98461535 | Spare, Impeller 50-125/80-65-125/135 BZ | Wirnik 50-125/80-65-125/135 BZ | NBKIT | SB | 1182
98461766 | Bulk, o-ring 13x2,5 PTFE 6 pcs | Oring PTFE 13x2.5 BULK 6 szt. | DOCKT | SH | 123
98461815 | CRNE5-7 A-FGJ-A-E-HQQE 3x380-500 60HZ | CRNE 5-7 A-FGJ-A-E HQQE 2.2kW 400V 60Hz | CRNE5 | IB | 3416
98461822 | SEV.80.80.60.2.51D.D | SEV.80.80.60.2.51D.D 10m | SV080 | WA | 14843
98461837 | SP30- 3 Rp3 4"3X380-415/50 4.0kW | SP 30-3 Rp3 MS4000T40 4" 4kW 400D | SP030 | WG | 2015
98461938 | NB 40-160/177AASF2KESBQQENW1 | NB 40-160/177ASF2KBQQE | NBSS0 | CE | 7699
98462889 | TP 40-90/4 A-F-A-BQQE-CW3 | TP 40-90/4 A-F-A-BQQE-CX3 | UPT40 | CA | 1250
98463023 | NB 50-160/150AAF2SESBAQEMW1 | NB 50-160/150AF2SBAQE | NB050 | CC | 3806
98463188 | CRNE15-12 E-FGJ-H-E-HQQE 3x400 60 HZ | CRNE15-12 E-FGJ-H-E-HQQE 3x400 60 HZ | CNE15 | ID | 14986
98463202 | CRNE1-9 E-FGJ-H-E-HQQE 3x380-500 60HZ | CRNE1-9 E-FGJ-H-E-HQQE 3x380-500 60HZ | CRNE1 | IB | 3117
98463206 | CRNE1-9 EOY-CX-T-E-HQQE 3x380-500 60HZ | CRNE1-9 EOY-CX-T-E-HQQE 3x380-500 60HZ | C3NE1 | IB | 6310
98463485 | Kit, Ball Bearing 6308.SYN/6206.HYB | Zestaw łożysk 6308.SYN/6206.HYB | MOSKT | SH | 144
98463677 | CRN45-2 X-F-H-E-PQQF 3x400/690 50 HZ | CRN 45-2 X-F-H-E PQQF 7.5kW 400V 50Hz | CRN45 | IC | 8543
98466415 | DC-2-P-400-3-0/32-C-Z-F | DC-2-P-400-3-0/32-C-Z-F | DCSOL | WD | 7446.43
98463766 | Kit, seal CM10/15/25-AQQK (I-G vers.) | Zestaw uszcz. CM 10/15/20 AQQK I/G wers. | CMKIT | SC | 734
98463803 | NB 250-350/277AAF1BESBQQENW5 | NB 250-350/277AF1BBQQE | NB250 | CC | 17490
98466501 | DC-2-P-400-3-0/37.5-C-W-F | DC-2-P-400-3-0/37.5-C-W-F | DCSOL | WD | 8323.17
98463885 | Packaging outer box 283x149x288mm | Karton 283x149x288mm KP | KPL0C | AW | 3
98463896 | SP125- 3 Rp6 6"3X380-415/50 30kW | SP 125-3 Rp6 FR EncT30 6" 30kW 400D | SP125 | WG | 8717
98463927 | CM3-3 X-R-A-E-AQQE F-A-A-N | CM 3-3 X-R-A-E AQQE F-A-A-N0.46kW230/400 | CM03A | IE | 371
98463952 | CM3-6 X-R-A-E-AQQE F-A-A-N | CM 3-6 X-R-A-E AQQE F-A-A-N0.65kW230/400 | CM03A | IE | 478
98464000 | NB 100-200/192AAF2AESBQQETW1 | NB 100-200/192AF2ABQQE | NB100 | CC | 10156
98464184 | CRE3-15 A-A-A-E-HQQE 3x380-500 60HZ | CRE 3-15 A-A-A-E HQQE 2.2kW 400V 60Hz | C3E03 | IB | 3293
98464186 | TP 32-120/2 A-F-A-BQQE-DW1 | TP 32-120/2 A-F-A-BQQE-DX1 | UPT32 | CA | 1146
98466420 | DC-2-P-400-3-0/37.5-C-Z-F | DC-2-P-400-3-0/37.5-C-Z-F | DCSOL | WD | 8192.09
98464409 | NK 100-200/181AA1F2AESBQQESW1 | NK 100-200/181A1F2AE-SBQQE | NK100 | CC | 10811
98464513 | NK 150-400/438AA2F1AESBQQEYW3 | NK 150-400/438A2F1AE-SBQQE | NK150 | CC | 38436
98464573 | Programming - iSOLUTIONS [h] | Programowanie - dział iSOLUTIONS [godz.] | SDIGI | OB | 63
98466505 | DC-2-P-400-3-0/44-C-W-F | DC-2-P-400-3-0/44-C-W-F | DCSOL | WD | 8438.43
98464780 | for electronic with foil DDI209 | Obudowa do elektr. z folią DDI209 | APART | IJ | 137
98464859 | MTR5-16/7 A-W-A-HUUV 3x230/400 50Hz | MTR 5-16/7 A-W-A HUUV 1.1kW 230/400V IE3 | MTR05 | IH | 1281
98466427 | DC-2-P-400-3-0/44-F-Z-F | DC-2-P-400-3-0/44-F-Z-F | DCSOL | WD | 8309.61
98466525 | DC-2-P-400-3-0/61-C-W-F | DC-2-P-400-3-0/61-C-W-F | DCSOL | WD | 9686.9
98465140 | DDA 30-4 AR-PVC/V/C-F-31U2U2FGC3 | DDA 30-4 AR-PVC/V/C-F-31U2U2FGC3 | DDA01 | IJ | 2298
98466441 | DC-2-P-400-3-0/61-F-Z-F | DC-2-P-400-3-0/61-F-Z-F | DCSOL | WD | 9558.08
98466528 | DC-2-P-400-3-0/73-C-W-F | DC-2-P-400-3-0/73-C-W-F | DCSOL | WD | 9755.79
98466444 | DC-2-P-400-3-0/73-F-Z-F | DC-2-P-400-3-0/73-F-Z-F | DCSOL | WD | 9624.71
98466553 | DC-2-P-400-3-0/90-D-W-F | DC-2-P-400-3-0/90-D-W-F | DCSOL | WD | 13394.16
98466449 | DC-2-P-400-3-0/90-H-Z-F | DC-2-P-400-3-0/90-H-Z-F | DCSOL | WD | 13003.9
98465417 | DC-2-P-400-3-1.6/2.5-A-W-DOL | DC-2-P-400-3-1.6/2.5-A-W-DOL | DCSOL | WD | 3396.73
98465078 | DC-2-P-400-3-1.6/2.5-A-Z-DOL | DC-2-P-400-3-1.6/2.5-A-Z-DOL | DCSOL | WD | 3647.59
98465415 | DC-2-P-400-3-1/1.6-A-W-DOL | DC-2-P-400-3-1/1.6-A-W-DOL | DCSOL | WD | 3396.73
98465076 | DC-2-P-400-3-1/1.6-A-Z-DOL | DC-2-P-400-3-1/1.6-A-Z-DOL | DCSOL | WD | 3647.59
98465454 | DC-2-P-400-3-13/18-A-W-SD | DC-2-P-400-3-13/18-A-W-SD | DCSOL | WD | 4040.83
98463834 | DC-2-P-400-3-13/18-A-Z-SD | DC-2-P-400-3-13/18-A-Z-SD | DCSOL | WD | 4291.69
98465361 | DC-2-P-400-3-13/18-A-Z-SS | DC-2-P-400-3-13/18-A-Z-SS | DCSOL | WD | 4599.05
98465456 | DC-2-P-400-3-17/23-A-W-SD | DC-2-P-400-3-17/23-A-W-SD | DCSOL | WD | 4171.91
98465284 | DC-2-P-400-3-17/23-A-Z-SD | DC-2-P-400-3-17/23-A-Z-SD | DCSOL | WD | 4422.77
98465363 | DC-2-P-400-3-17/23-A-Z-SS | DC-2-P-400-3-17/23-A-Z-SS | DCSOL | WD | 5410.39
98465421 | DC-2-P-400-3-2.5/4-A-W-DOL | DC-2-P-400-3-2.5/4-A-W-DOL | DCSOL | WD | 3396.73
98464599 | DC-2-P-400-3-2.5/4-A-Z-DOL | DC-2-P-400-3-2.5/4-A-Z-DOL | DCSOL | WD | 3647.59
98465459 | DC-2-P-400-3-20/25-A-W-SD | DC-2-P-400-3-20/25-A-W-SD | DCSOL | WD | 4187.73
98465287 | DC-2-P-400-3-20/25-A-Z-SD | DC-2-P-400-3-20/25-A-Z-SD | DCSOL | WD | 4438.59
98465366 | DC-2-P-400-3-20/25-A-Z-SS | DC-2-P-400-3-20/25-A-Z-SS | DCSOL | WD | 5455.59
98465463 | DC-2-P-400-3-24/32-A-W-SD | DC-2-P-400-3-24/32-A-W-SD | DCSOL | WD | 4497.35
98465294 | DC-2-P-400-3-24/32-A-Z-SD | DC-2-P-400-3-24/32-A-Z-SD | DCSOL | WD | 4748.21
98465383 | DC-2-P-400-3-24/32-A-Z-SS | DC-2-P-400-3-24/32-A-Z-SS | DCSOL | WD | 5837.53
98465465 | DC-2-P-400-3-30/40-B-W-SD | DC-2-P-400-3-30/40-B-W-SD | DCSOL | WD | 5473.67
98464273 | DC-2-P-400-3-30/40-B-Z-SD | DC-2-P-400-3-30/40-B-Z-SD | DCSOL | WD | 5724.53
98465385 | DC-2-P-400-3-30/40-F-Z-SS | DC-2-P-400-3-30/40-F-Z-SS | DCSOL | WD | 9152.95
98465470 | DC-2-P-400-3-37/50-F-W-SD | DC-2-P-400-3-37/50-F-W-SD | DCSOL | WD | 7211.61
98465506 | DC-2-P-400-3-37/50-F-W-SS | DC-2-P-400-3-37/50-F-W-SS | DCSOL | WD | 9401.55
98465317 | DC-2-P-400-3-37/50-F-Z-SD | DC-2-P-400-3-37/50-F-Z-SD | DCSOL | WD | 7650.05
98465393 | DC-2-P-400-3-37/50-F-Z-SS | DC-2-P-400-3-37/50-F-Z-SS | DCSOL | WD | 8985.71
98465426 | DC-2-P-400-3-4/6.3-A-W-DOL | DC-2-P-400-3-4/6.3-A-W-DOL | DCSOL | WD | 3396.73
98463727 | DC-2-P-400-3-4/6.3-A-Z-DOL | DC-2-P-400-3-4/6.3-A-Z-DOL | DCSOL | WD | 3647.59
98465472 | DC-2-P-400-3-48/65-F-W-SD | DC-2-P-400-3-48/65-F-W-SD | DCSOL | WD | 7914.47
98465347 | DC-2-P-400-3-48/65-F-Z-SD | DC-2-P-400-3-48/65-F-Z-SD | DCSOL | WD | 8355.17
98465720 | NB 125-250/220AASF2KESBQQENW3 | NB 125-250/220ASF2KBQQE | NBSS0 | CE | 15280
98466081 | Spare, Ball bearing 7310 BE | Łożysko 7310 BE | SUCKT | SH | 226
98466083 | Spare, Angular contact bearing 7312 BE | Łożysko 7312 BE | SUCKT | SH | 134
98466084 | Spare, Ball bearing 6212.2Z.C3STG | Łożysko 6212.2Z.C3STG | SUCKT | SH | 81
98466085 | Spare, Ball bearing 6211.C3 | Łożysko 6211.C3 | SUCKT | SH | 59
98466086 | Spare, Angular contact bearing 7309 BE | Łożysko 7309 BE | SUCKT | SH | 253
98466088 | Spare, Ball bearing 6209Z C3 | Łożysko 6209Z C3 | SUCKT | SH | 71
98466089 | Spare, Ball bearing 6310.2Z.C3.STG B6-03 | Łożysko 6310.2Z.C3.STG B6-03 | SUCKT | SH | 95
98466093 | Spare, Ball bearing 6312.C4 | Łozysko 6312.C4 | SUCKT | SH | 178
98466094 | Spare, Ball bearing 6309.C3 | Łożysko 6309.C3 | SUCKT | SH | 48
98466097 | Spare, Ball bearing 6309.2Z.C3 | Łożysko 6309.2Z.C3 | SUCKT | SH | 122
98466099 | Spare, Ball bearing 6309.2Z.C4 | Łożysko 6309.2Z.C4 | SUCKT | SH | 56
98466100 | Spare, Ball bearing 6312.2Z.C3 | Łożysko 6312.2Z.C4 | SUCKT | SH | 107
98466123 | Spare, Ball bearing 6310.2Z.C4 | Łożysko 6310.2Z.C4 | SUCKT | SH | 84
98466126 | Spare, Ball bearing 6313.C3 | Łożysko 6313.C3 | SUCKT | SH | 112
98466129 | Spare, Ball bearing 6312.C3 | Łożysko 6312 C3 | SUCKT | SH | 90
98466130 | Spare, Ball bearing 6314.C3 | Łożysko 6314C3 | SUCKT | SH | 145
98466133 | Spare, Ball bearing 6316.C3 | Łożysko 6316.C4 | SUCKT | SH | 252
98466136 | Spare, Ball bearing 6209.2Z.C3 | Łożysko 6209.2Z.C3 | SUCKT | SH | 54
98466145 | Kit, Ball Bearing 6306.SYN/6206.HYB | Zest. łożysk 6306.SYN/6206.HYB | MOCKT | SH | 188
98465510 | DC-2-P-400-3-48/65-G-W-SS | DC-2-P-400-3-48/65-G-W-SS | DCSOL | WD | 11159.83
98465398 | DC-2-P-400-3-48/65-G-Z-SS | DC-2-P-400-3-48/65-G-Z-SS | DCSOL | WD | 11031.01
98465428 | DC-2-P-400-3-6/10-A-W-DOL | DC-2-P-400-3-6/10-A-W-DOL | DCSOL | WD | 3439.67
98466391 | SP17-11 Rp2½ 6"3X380-415/50 7.5kW | SP17-11 Rp2½ 6"3X380-415/50 7.5kW | SP017 | WG | 4110
98465432 | DC-2-P-400-3-6/10-A-W-SD | DC-2-P-400-3-6/10-A-W-SD | DCSOL | WD | 4000.15
98465262 | DC-2-P-400-3-6/10-A-Z-DOL | DC-2-P-400-3-6/10-A-Z-DOL | DCSOL | WD | 3460.08
98465269 | DC-2-P-400-3-6/10-A-Z-SD | DC-2-P-400-3-6/10-A-Z-SD | DCSOL | WD | 4251.01
98465356 | DC-2-P-400-3-6/10-A-Z-SS | DC-2-P-400-3-6/10-A-Z-SS | DCSOL | WD | 4375.31
98465351 | DC-2-P-400-3-60/95-F-Z-SD | DC-2-P-400-3-60/95-F-Z-SD | DCSOL | WD | 8721.29
98465512 | DC-2-P-400-3-60/95-G-W-SS | DC-2-P-400-3-60/95-G-W-SS | DCSOL | WD | 13313.61
98465412 | DC-2-P-400-3-60/95-G-Z-SS | DC-2-P-400-3-60/95-G-Z-SS | DCSOL | WD | 13184.79
98465358 | DC-2-P-400-3-9/14-A-Z-SS | DC-2-P-400-3-9/14-A-Z-SS | DCSOL | WD | 4506.39
99315389 | DC-2-P-ECO-400-3-1.6/2.5-DOL-1 | DC-2-P-ECO-400-3-1.6/2.5-DOL-1 | DCSOL | WD | 1973
99315385 | DC-2-P-ECO-400-3-1/1.6-DOL-1 | DC-2-P-ECO-400-3-1/1.6-DOL-1 | DCSOL | WD | 1973
99079780 | DC-2-P-ECO-400-3-10/16-SD-3 | DC-2-P-ECO-400-3-10/16-SD-3 | DCSOL | WD | 2902
99079789 | DC-2-P-ECO-400-3-10/16-SS-3 | DC-2-P-ECO-400-3-10/16-SS-3 | DCSOL | WD | 4280
99079781 | DC-2-P-ECO-400-3-16/20-SD-3 | DC-2-P-ECO-400-3-16/20-SD-3 | DCSOL | WD | 3338
99079790 | DC-2-P-ECO-400-3-16/20-SS-3 | DC-2-P-ECO-400-3-16/20-SS-3 | DCSOL | WD | 4459
99077989 | DC-2-P-ECO-400-3-2,5/4-DOL-1 | DC-2-P-ECO-400-3-2,5/4-DOL-1 | DCSOL | WD | 1982
99079783 | DC-2-P-ECO-400-3-20/25-SD-3 | DC-2-P-ECO-400-3-20/25-SD-3 | DCSOL | WD | 3772
99079792 | DC-2-P-ECO-400-3-20/25-SS-3 | DC-2-P-ECO-400-3-20/25-SS-3 | DCSOL | WD | 4613
99328915 | DC-2-P-ECO-400-3-25/32-SD-3 | DC-2-P-ECO-400-3-25/32-SD-3 | DCSOL | WD | 3440
99079747 | DC-2-P-ECO-400-3-4/6,3-DOL-1 | DC-2-P-ECO-400-3-4/6,3-DOL-1 | DCSOL | WD | 1993
98466583 | TP 200-160/4 A-F-A-DAQF-OW3 | TP 200-160/4 A-F-A DAQF-OX3 400/50 PN16 | TPM20 | CA | 9768
98466586 | TP 100-360/2 A-F-A-DAQF-PW1 | TP 100-360/2 A-F-A-DAQF-PX1 | TPL10 | CA | 8114
98466615 | CRNE3-7 P-P-T-E-HQQE 1x200-240 60HZ | CRNE 3-7 P-P-T-E HQQE 0.75kW 230V 60Hz | CRNE3 | IB | 2391
98466753 | Spare, Impeller 100-200/181 SS trim | Wirnik 100-200/181 SS trim | NBKIT | SB | 2114
98467095 | SP17- 7 Rp2½ 4"3X380-415/50 4.0kW | SP 17-7 Rp2½ MS4000T60 4" 4kW 400D | SP017 | WG | 2742
98467344 | Red lamp - general failure | Czerwona lampka - awaria ogólna | DCACC | AW | 62.18
98467345 | Red lamp - pump failure | Czerwona lampka - awaria pompy | DCACC | AW | 62.18
98467346 | Alarm horn | Buczek alarmowy | DCACC | AW | 148.02
98467347 | Analog ammeter - 1 pump - 2.5A | Amperomierz analogowy -1 pompa - 2.5 A | DCACC | AW | 118.42
98467348 | Analog ammeter - 1 pump - 4 A | Amperomierz analogowy -1 pompa - 4 A | DCACC | AW | 118.42
98467349 | Analog ammeter - 1 pump - 6 A | Amperomierz analogowy -1 pompa - 6 A | DCACC | AW | 118.42
98467350 | Analog ammeter - 1 pump - 10 A | Amperomierz analogowy - 1 pompa - 10 A | DCACC | AW | 118.42
98467371 | Analog ammeter - 1 pump - 15 A | Amperomierz analogowy - 1 pompa - 15 A | DCACC | AW | 118.42
98467372 | Analog ammeter - 1 pump - 20 A | Amperomierz analogowy - 1 pompa - 20 A | DCACC | AW | 118.42
98467373 | Analog ammeter - 1 pump - 25 A | Amperomierz analogowy - 1 pompa - 25 A | DCACC | AW | 118.42
98467374 | Analog ammeter - 1 pump - 30 A | Amperomierz analogowy - 1 pompa - 30 A | DCACC | AW | 118.42
98467375 | Analog ammeter - 1 pump - 40 A | Amperomierz analogowy - 1 pompa - 40 A | DCACC | AW | 118.42
98467376 | Analog ammeter - 1 pump - 50 A | Amperomierz analogowy - 1 pompa - 50 A | DCACC | AW | 118.42
98467377 | Analog ammeter - 1 pump - 60 A | Amperomierz analogowy - 1 pompa - 60 A | DCACC | AW | 118.42
98467378 | Analog ammeter - 1 pump - 90 A | Amperomierz analogowy - 1 pompa - 90 A | DCACC | AW | 227.96
98467379 | Voltmeter with phase selector | Woltomierz z wybierakiem faz | DCACC | AW | 227.96
98467380 | Pump operating time counter - 1 pump | Licznik czasu pracy pompy - 1 pompa | DCACC | AW | 118.42
98467381 | Red lamp signaling alarm occurrence | Czerwona lampka sygn. wystap. alarmu | DCACC | AW | 118.42
98467382 | Flow limiter cl. C SPC-S-20/280/4 | Ogranicznik przepięć kl C SPC-S-20/280/4 | DCACC | AW | 328.61
98467383 | Flow limiter cl. B/C SPB-12/280/4 | Ogranicznik przepięć kl B/C SPB-12/280/4 | DCACC | AW | 695.69
98467384 | Flow limiter cl. D SPD-S-1/1 | Ogranicznik przepiec klasy D SPD-S-1/1 | DCACC | AW | 239.8
98467385 | Heater 30W Thermostat | Grzalka 30W Termostat | DCACC | AW | 204.28
98467386 | Wentylator Termostat | Wentylator Termostat | DCACC | AW | 444.05
98467390 | MTR1-25/25 A-W-A-HUUV 3X230/400 60Hz | MTR1-25/25 A-W-A-HUUV 3x266/460 60Hz | MTR01 | IH | 1844
98467629 | NB 40-200/172AAEF2SESBAQELW1 | NB 40-200/172AEF2SBAQE | NB040 | CC | 3693
98467897 | CRNE45-2 A-F-H-E-HQQE 3x400 60 HZ | CRNE45-2 A-F-H-E-HQQE 3x400 60 HZ | CNE45 | ID | 15457
98467914 | NB 50-160/175AAF2LESBQQEHW3 | NB 50-160/175AF2LBQQE | NBSS0 | CE | 9596
98468271 | Foudation for outer housing A | Fundament pod obudowę zewnętrzną A | DCACC | AW | 257.57
98468278 | Foudation for outer housing B | Fundament pod obudowę zewnętrzną B | DCACC | AW | 627.59
98468280 | Foudation for outer housing C | Fundament pod obudowę zewnętrzną C | DCACC | AW | 743.05
98468434 | SEV.80.80.40.4.51D.D | SEV.80.80.40.4.51D.D 10m | SV080 | WA | 14513
98468439 | SEV.80.80.22.4.50D.D | SEV.80.80.22.4.50D.D 10m | SV080 | WA | 11183
98468706 | NBE 50-160/177AASF2AESBQQEOW1 | NBE 50-160/177ASF2ABQQE | NBE00 | CD | 9852
98468852 | CR5-5 A-FGJ-A-E-HQQE 3x400/690 50HZ | CR5-5 A-FGJ-A-E-HQQE 3x400/690 50HZ | CR005 | IA | 1077
98468895 | Foudation for outer housing F | Fundament pod obudowę zwnetrzną F | DCACC | AW | 923.62
98468896 | Foudation for outer housing G | Fundament pod obudowę zewnętrzną G | DCACC | AW | 923.62
98468897 | Foudation for outer housing H | Fundament pod obudowę zewnętrzną H | DCACC | AW | 1045.02
98468962 | Additional door to internal cupboard A | Drzwi dodatkowe do szafy wewnetrznej A | DCACC | AW | 630.56
98468964 | Additional door to internal cupboard B | Drzwi dodatkowe do szafy wewnętrznej B | DCACC | AW | 630.56
98468965 | Additional door to internal cupboard C | Drzwi dodatkowe do szafy wewnętrznej C | DCACC | AW | 630.56
98468966 | Additional door to internal cupboard D | Drzwi dodatkowe do szafy wewnętrznej D | DCACC | AW | 630.56
98468968 | Additional door to internal cupboard E | Drzwi dodatkowe do szafy wewnętrznej E | DCACC | AW | 873.31
98468969 | Additional door to internal cupboard F | Drzwi dodatkowe do szafy wewnętrznej F | DCACC | AW | 956.2
98468971 | Additional door to internal cupboard G | Drzwi dodatkowe do szafy wewnętrznej G | DCACC | AW | 1089.4
98468972 | Additional door to internal cupboard I | Drzwi dodatkowe do szafy wewnętrznej I | DCACC | AW | 1175.26
98469000 | Plinth 200mm for the internal cabinet A | Cokół 200mm do szafy wewnętrznej A | DCACC | AW | 568.38
98469022 | Plinth 200mm for the internal cabinet B | Cokół 200mm do szafy wewnętrznej B | DCACC | AW | 669.03
98469023 | Plinth 200mm for the internal cabinet C | Cokół 200mm do szafy wewnętrznej C | DCACC | AW | 669.03
98469024 | Plinth 200mm for the internal cabinet D | Cokół 200mm do szafy wewnętrznej D | DCACC | AW | 674.96
98469026 | Plinth 200mm for the internal cabinet E | Cokół 200mm do szafy wewnętrznej E | DCACC | AW | 674.96
98469028 | Plinth 200mm for the internal cabinet F | Cokół 200mm do szafy wewnętrznej F | DCACC | AW | 754.9
98469029 | Plinth 200mm for the internal cabinet G | Cokół 200mm do szafy wewnętrznej G | DCACC | AW | 754.9
98469030 | Plinth 200mm for the internal cabinet I | Cokół 200mm do szafy wewnętrznej I | DCACC | AW | 790.42
98469210 | Capillary tube J/1.00/17U/17U/-W-1 | Kapilara UNS7/16" 1w | NPA01 | II | 18
98469280 | NB 50-160/177AASF2AESBQQEOW1 | NB 50-160/177ASF2ABQQE | NB050 | CC | 4641
98469304 | CRE15-12 K-F-A-E-HQQE 3x400 60 HZ | CRE 15-12 K-F-A-E HQQE 18.5kW 400V 60Hz | CRE15 | ID | 12862
98469533 | TP 32-30/4 A-F-A-BQQV-AW3 | TP 32-30/4 A-F-A-BQQV-AX3 | UPT32 | CA | 880
98469731 | NB 125-250/236AAF2AESBBQEOW3 | NB 125-250/236AF2ABBQE | NB125 | CC | 6247
98469880 | MTR15-16/8 A-W-A-HUUV 3x400/690 50Hz | MTR15-16/8 A-W-A-HUUV 3x400/690 50Hz | MTR15 | IH | 3283
98469963 | Shaft cpl. SQ/E L151,6/Spare | Wał SQ/E L=151.6mm | SQKIT | SD | 222
98470030 | CRN15-4 A-FGJ-A-E-HQQE 3x400/690 50 HZ | CRN15-4 A-FGJ-A-E-HQQE 3x400/690 50 HZ | CRN15 | IC | 3102
98470097 | NK 125-400/433AA1F2AESBQQEVW3 | NK 125-400/433A1F2AE-SBQQE | NK125 | CC | 20952
98470130 | NB 80-250/247AAF2KVSBQQVMW3 | NB 80-250/247AF2K BQQV 7.5kW 400V | NBSS0 | CE | 9726
98470218 | CRNE32-1-1 N-F-H-E-HQQE 3x380-500 60 HZ | CRNE32-1-1 N-F-H-E-HQQE 3x380-500 60 HZ | CNE32 | ID | 6147
98470784 | TPD 40-60/2 A-F-A-BQQE-CW1 | TPD 40-60/2 A-F-A-BQQE-CX1 | TPW40 | CA | 2341
98470909 | Spare, Sleeve CM1/3-3 Rp thread | Płaszcz CM 1/3-3 Rp1" | CMKIT | SC | 190
98470941 | Spare, Sleeve CM1/3-5 Rp thread | Płaszcz CM 1/3-5 Rp gwint | CMKIT | SC | 233
98470942 | Spare, Sleeve CM1/3-7 Rp thread | Płaszcz CM1/3-7 | CMKIT | SC | 252
98470943 | Spare, Sleeve CM1/3-9 Rp thread | Płaszcz CM 1/3-9 | CMKIT | SC | 290
98470944 | Spare, Sleeve CM1/3-3 Rp thread | Płaszcz CM1/3-3 Rp 1" | CMKIT | SC | 190
98470945 | Spare, Sleeve CM1/3-4 Rp thread | Płaszcz CM 1/3-4 Rp 85mm | CMKIT | SC | 217
98470949 | Spare, Sleeve CM1/3-11 Rp thread | Płaszcz CM 1/3-11 Rp gwint | CMKIT | SC | 322
98470950 | Spare, Sleeve CM1/3-14 Rp thread | Płaszcz CM 1/3-14 Rp gwint | CMKIT | SC | 346
98470963 | Spare, Sleeve CM5-3 Rp thread | Płaszcz CM 5-3 Rp | CMKIT | SC | 236
98470964 | Spare, Sleeve CM5-4 Rp thread | Płaszcz CM 5-4 Rp gwint | CMKIT | SC | 243
98470965 | Spare, Sleeve CM5-5 Rp thread | Płaszcz CM 5-5 Rp gwint | CMKIT | SC | 259
98470966 | Spare, Sleeve CM5-7 Rp thread | Płaszcz CM 5-7 Rp | CMKIT | SC | 273
98470968 | Spare, Sleeve CM5-3 Rp thread | Płaszcz CM 5-3 Rp | CMKIT | SC | 236
98470969 | Spare, Sleeve CM5-4 Rp thread | Płaszcz CM 5-4 gwint Rp | CMKIT | SC | 243
98470970 | Spare, Sleeve CM5-5 Rp thread | Płaszcz CM 5-5 Rp | CMKIT | SC | 259
98470973 | Spare, Sleeve CM5-11 Rp thread | Płaszcz CM 5-11 Rp gwint | CMKIT | SC | 322
98470980 | Spare, Sleeve CM5-3 NPT thread | Płaszcz CM 5-3 | CMKIT | SC | 236
98470987 | Spare, Sleeve CM10-3 Rp thread | Płaszcz CM 10-3 Rp gwint | CMKIT | SC | 354
98470988 | Spare, Sleeve CM10-4 Rp thread | Płaszcz CM 10-4 Rp gwint | CMKIT | SC | 370
98470989 | Spare, Sleeve CM10-6 Rp thread | Płaszcz CM 10-6 | CMKIT | SC | 374
98470995 | Spare, Sleeve CM15-3 Rp thread | Płaszcz CM 15-3 | CMKIT | SC | 414
98470996 | Spare, Sleeve CM15-4 Rp thread | Spare, Sleeve CM15-4 Rp thread | CMKIT | SC | 422
98471408 | NB 65-200/198AAF2BESBQQEQW1 | NB 65-200/198AF2BBQQE | NB065 | CC | 6595
98471460 | CRN5-12 F-FGJ-H-E-HUBE 3x230/400 50HZ | CRN5-12 F-FGJ-H-E-HUBE 3x230/400 50HZ | CRN05 | IA | 4827
98471779 | CR10-2 B-FJ-A-V-HQQV 3x400D 60 HZ | CR10-2 B-FJ-A-V-HQQV 3x400D 60 HZ | CR010 | IA | 1439
98471823 | CRIE5-7 A-CA-A-E-HQQE 3x380-500 60HZ | CRIE5-7 A-CA-A-E-HQQE 3x380-500 60HZ | C3IE5 | IB | 3265
98472024 | SP46- 8C Rp3 6"3X380-415/50 13kW | SP46- 8C Rp3 6"3X380-415/50 13kW | SP046 | WG | 4653
98472628 | NB 40-250/211AAF2KESBQQENW1 | NB 40-250/211AF2KBQQE | NBSS0 | CE | 8553
98472687 | NB 50-160/136AAF2KESBQQELW1 | NB 50-160/136AF2KBQQE | NBSS0 | CE | 6882
98472735 | MTR10-5/5 A-W-A-HUUV 3x266/460 60Hz | MTR10-5/5 A-W-A-HUUV 3x266/460 60Hz | MTR10 | IH | 2183
98472937 | SP17- 3 Rp2½ 4"3X380-415/50 2.2kW | SP 17-3 Rp2½ MS4000T40 4" 2.2kW 400D | SP017 | WG | 1758
98473062 | TP 100-160/2 A-F-A-DAQF-KW1 | TP 100-160/2 A-F-A-DAQF-KX1 | TPL10 | CA | 3468
98473288 | CRI3-6 F-P-A-E-HQQE 3x230/400 50HZ | CRI3-6 F-P-A-E-HQQE 3x230/400 50HZ | CRI03 | IA | 3699
98473480 | NK 80-315/334AA1F2AESBQQEQW3 | NK 80-315/334A1F2AE-SBQQE | NK080 | CC | 8622
98473804 | NB 80-160/151AAF2AVSBAQVOW1 | NB 80-160/151AF2ABAQV | NB080 | CC | 4901
98474107 | CR10-10 EX-FJ-A-E-HQQE 3x400/690 60 HZ | CR10-10 EX-FJ-A-E-HQQE 3x400/690 60 HZ | CR010 | IA | 5593
98474166 | CR45-5-2 E-F-A-E-HQQE 3x440D 60 HZ | CR45-5-2 E-F-A-E-HQQE 3x400/690 60 HZ | CR045 | IC | 14302
98474201 | NB 65-250/232AAF2KESBQQEKW3 | NB 65-250/232AF2KBQQE | NBSS0 | CE | 8382
98474919 | TP 25-50/2 A-O-A-BQQV-AW1 | TP 25-50/2 A-O-A-BQQV-AX1 | TP125 | CA | 634
98475454 | NBE 40-200/219AAF2AESBQQEOW1 | NBE 40-200/219AF2ABQQE | NBE00 | CD | 9726
98475458 | NB 40-125/142AAF2LESBQQEEW3 | NB 40-125/142AF2LBQQE | NBSS0 | CE | 8042
98475528 | MTR15-10/4 A-W-A-HUUV 3x230/400 50Hz | MTR15-10/4 A-W-A-HUUV 3x230/400 50Hz | MTR15 | IH | 2467
98475640 | NBE 40-250/230AAF2AESBQQEOW1 | NBE 40-250/230AF2ABQQE | NBE00 | CD | 9840
98475997 | NB 250-350/330AAF1SESBQQEPW5 | NB 250-350/330AF1SBQQE | NB250 | CC | 20106
98476086 | CRE32-4 A-F-A-E-HQQE 3x400 60 HZ | CRE32-4 A-F-A-E-HQQE 3x400 60 HZ | CRE32 | ID | 11990
98476259 | TP 100-250/2 A-F-A-BBQE-NW1 | TP 100-250/2 A-F-A-BBQE-NX1 | TPL10 | CA | 5443
98476310 | NK 50-315/331AA2F2AESBQQEMW3 | NK 50-315/331A2F2AE-SBQQE | NK050 | CC | 6577
98476352 | MTR3-21/21 B-W-A-HUUV 3x230/400 50Hz | MTR3-21/21 B-W-A-HUUV 3x230/400 50Hz | MTR03 | IH | 1914
98476530 | NK 80-250/270AA2F2AESBQQENW3 | NK 80-250/270A2F2AE-SBQQE | NK080 | CC | 7444
98476605 | NK 125-250/262AA2F2AESBQQEQW3 | NK 125-250/262A2F2AE-SBQQE | NK125 | CC | 9877
98476607 | NK 50-125/111AA2F2AESBQQEJW1 | NK 50-125/111A2F2AE-SBQQE | NK050 | CC | 4013
98476627 | NK 80-160/177AA2F2AESBQQEKW3 | NK 80-160/177A2F2AE-SBQQE | NK080 | CC | 4487
98477085 | MTR45-5/1 A-F-A-HUUV FT130 50Hz | MTR45-5/1 A-F-A-HUUV FT130 50Hz | MTR45 | IH | 2814
98477091 | TP 50-290/2-C-F-A-BQQE w/o Motor | TP 50-290/2-C-F-A BQQE bez silnika | TPL50 | CA | 1471
98477436 | CRN64-4 A-F-H-E-HQQE FF300 50 HZ | CRN64-4 A-F-H-E-HQQE FF300 50 HZ | CRN64 | IC | 11348
98477605 | MTA 70H-250 A-W-A-B 3x230/400V 50/60Hz | MTA 70H-250 A-W-A-B 230/400V 50/60Hz | MTAH0 | IH | 339
98477607 | MTA 70H-250 A-W-A-B 3x200V 50/60Hz | MTA 70H-250 A-W-A-B 3x200V 50/60Hz | MTAH0 | IH | 344
98477811 | CM1-3 S-R-I-E-AVBE C-A-A-N | CM1-3 S-R-I-E-AVBE C-A-A-N | CM01I | IE | 592
98477812 | CM1-4 S-R-I-E-AVBE C-A-A-N | CM1-4 S-R-I-E-AVBE C-A-A-N | CM01I | IE | 636
98477813 | CM1-5 S-R-I-E-AVBE C-A-A-N | CM1-5 S-R-I-E-AVBE C-A-A-N | CM01I | IE | 685
98477814 | CM1-6 S-R-I-E-AVBE C-A-A-N | CM1-6 S-R-I-E-AVBE C-A-A-N | CM01I | IE | 694
98477937 | MTA 70H-250 A-W-A-B 3x200V 50/60Hz 6H | MTA 70H-250 A-W-A-B 3x200V 50/60Hz 6H | MTAH0 | IH | 348
98477982 | NB 100-200/219AASF2AESBQQENW3 | NB 100-200/219ASF2ABQQE | NB100 | CC | 4996
98478114 | CR10-4 B-GJ-A-V-HQQV 3x230/460 60 HZ | CR 10-4 B-GJ-A-V HQQV 3.7kW 230/460 60Hz | CR010 | IA | 1987
98478120 | MTR10-6/2 A-W-A-HUUV 3x230/400 50Hz | MTR10-6/2 A-W-A-HUUV 3x230/400 50Hz | MTR10 | IH | 1557
98478290 | SP46- 6 Rp3 6"3X380-415/50 9.2kW | SP 46-6 Rp3 MS6000T60 6" 9.2kW 400D | SP046 | WG | 4498
98478310 | CM3-3 S-R-I-E-AVBE C-A-A-N | CM3-3 S-R-I-E-AVBE C-A-A-N | CM03I | IE | 604
98478331 | CM3-4 S-R-I-E-AVBE C-A-A-N | CM3-4 S-R-I-E-AVBE C-A-A-N | CM03I | IE | 643
98478332 | CM3-5 S-R-I-E-AVBE C-A-A-N | CM3-5 S-R-I-E-AVBE C-A-A-N | CM03I | IE | 694
98478333 | CM3-6 S-R-I-E-AVBE C-A-A-N | CM3-6 S-R-I-E-AVBE C-A-A-N | CM03I | IE | 772
98478334 | CM3-3 O-R-I-E-AVBE C-A-A-N | CM3-3 O-R-I-E-AVBE C-A-A-N | CM03I | IE | 604
98478335 | CM3-4 O-R-I-E-AVBE C-A-A-N | CM3-4 O-R-I-E-AVBE C-A-A-N | CM03I | IE | 643
98478336 | CM3-5 O-R-I-E-AVBE C-A-A-N | CM3-5 O-R-I-E-AVBE C-A-A-N | CM03I | IE | 694
98478337 | CM3-6 O-R-I-E-AVBE C-A-A-N | CM3-6 O-R-I-E-AVBE C-A-A-N | CM03I | IE | 772
98478341 | CM3-4 O-R-I-E-AVBE A-A-A-N | CM 3-4 O-R-I-E AVBE A-A-A-N 0.84kW230/60 | CM03I | IE | 669
98478389 | CM5-3 S-R-I-E-AVBE C-A-A-N | CM5-3 S-R-I-E-AVBE C-A-A-N | CM05I | IE | 643
98478390 | CM5-4 S-R-I-E-AVBE C-A-A-N | CM5-4 S-R-I-E-AVBE C-A-A-N | CM05I | IE | 765
98478411 | CM5-5 S-R-I-E-AVBE C-A-A-N | CM 5-5 S-R-I-E AVBE C-A-A-N 0.9kW 230V | CM05I | IE | 848
98478412 | CM5-6 S-R-I-E-AVBE C-A-A-N | CM5-6 S-R-I-E-AVBE C-A-A-N | CM05I | IE | 1107
98478413 | CM5-7 S-R-I-E-AVBE C-A-A-N | CM5-7 S-R-I-E-AVBE C-A-A-N | CM05I | IE | 1218
98478414 | CM5-3 O-R-I-E-AVBE C-A-A-N | CM5-3 O-R-I-E-AVBE C-A-A-N | CM05I | IE | 643
98478415 | CM5-4 O-R-I-E-AVBE C-A-A-N | CM5-4 O-R-I-E-AVBE C-A-A-N | CM05I | IE | 765
98478416 | CM5-5 O-R-I-E-AVBE C-A-A-N | CM5-5 O-R-I-E-AVBE C-A-A-N | CM05I | IE | 848
98478417 | CM5-6 O-R-I-E-AVBE C-A-A-N | CM5-6 O-R-I-E-AVBE C-A-A-N | CM05I | IE | 1107
98478418 | CM5-7 O-R-I-E-AVBE C-A-A-N | CM5-7 O-R-I-E-AVBE C-A-A-N | CM05I | IE | 1218
98478540 | Hydro Solo-E CRE 3-8 U8 A-A-A-Y-A | Hydro Solo-E 1 CRE 03-08 1x230/50-60 | CRB02 | DA | 4221
98478545 | Hydro Solo-E CRE 5-5 U8 A-A-A-Y-A | Hydro Solo-E 1 CRE 05-05 1x230/50-60 | CRB02 | DA | 4421
98478546 | Hydro Solo-E CRE 5-9 U2 A-A-A-Y-A | Hydro Solo E 1 CRE 05-09 400V 50-60Hz | CRB02 | DA | 5335
98478550 | Hydro Solo-E CRE 10-3 U2 A-A-A-Y-A | Hydro Solo-E 1CRE 10-03 400/50-60Hz | CRB02 | DA | 5532
98478630 | NB 50-315/283AAF2AESBQQEMX4 | NB 50-315/283AF2ABQQE | NB050 | CC | 4355
98478820 | NB 125-315/317AAF2KESBQQERW3 | NB 125-315/317AF2KBQQE | NBSS0 | CE | 25648
98479621 | CRNE1S-3 N-P-A-E-HQQE 3x380-500 60HZ | CRNE1S-3 N-P-A-E-HQQE 3x380-500 60HZ | 3NE1S | IB | 2192
98479937 | SP60- 6 Rp4 6"3X380-415/50 11kW | SP 60-6 Rp4 FR Rew 6" 11kW 400D | SP060 | WG | 4749
98480024 | SP17-14 Rp2½ 6"3X380-415/50 9.2kW | SP17-14 Rp2½ 6"3X380-415/50 9.2kW | SP017 | WG | 4594
98480440 | CRN15-9 K-FGJ-H-E-HQQE 3x400/690 50 HZ | CRN15-9 K-FGJ-H-E-HQQE 3x400/690 50 HZ | CRN15 | IC | 5966
98480455 | CRN15-6 E-FGJ-A-E-HQQE 3x400D 50 HZ | CRN15-6 E-FGJ-A-E-HQQE 3x400D 50 HZ | CRN15 | IC | 4223
98481127 | MTR5-12/8 A-W-A-HUUV 3x230/400 50Hz | MTR5-12/8 A-W-A-HUUV 3x230/400 50Hz | MTR05 | IH | 1258
98481136 | Spare, Baseplate, high, MeCR | Płyta podstawy CRN MeCR | CRMKT | SC | 333
98481138 | Spare, Pumpcover mach. MECR | Pokrywa pompy MECR SS | CRMKT | SC | 912
98481267 | NB 50-160/150AAF2AVSBQQVMW1 | NB 50-160/150AF2ABQQV | NB050 | CC | 3348
98481269 | NB 65-160/157AAF2AVSBQQVNW1 | NB 65-160/157AF2ABQQV | NB065 | CC | 4397
98481352 | B-1200-2-DN50-5000 concrete tank B45 | B-1200-2-DN50-5000 zb. betonowy B45 | LLARG | WB | 11925.71
98481942 | NB 40-200/219AASF2LESBQQEOW1 | NB 40-200/219ASF2LBQQE | NBSS0 | CE | 11843
98482147 | CM3-3 S-R-I-E-AQQE C-A-A-N | CM3-3 S-R-I-E-AQQE C-A-A-N | CM03I | IE | 619
98482148 | CM3-4 S-R-I-E-AQQE C-A-A-N | CM3-4 S-R-I-E-AQQE C-A-A-N | CM03I | IE | 658
98482149 | CM3-5 S-R-I-E-AQQE C-A-A-N | CM3-5 S-R-I-E-AQQE C-A-A-N | CM03I | IE | 709
98482150 | CM3-6 S-R-I-E-AQQE C-A-A-N | CM3-6 S-R-I-E-AQQE C-A-A-N | CM03I | IE | 786
98482156 | CM1-3 S-R-I-E-AQQE C-A-A-N | CM1-3 S-R-I-E-AQQE C-A-A-N | CM01I | IE | 606
98482157 | CM1-4 S-R-I-E-AQQE C-A-A-N | CM1-4 S-R-I-E-AQQE C-A-A-N | CM01I | IE | 652
98482158 | CM1-5 S-R-I-E-AQQE C-A-A-N | CM1-5 S-R-I-E-AQQE C-A-A-N | CM01I | IE | 699
98482159 | CM1-6 S-R-I-E-AQQE C-A-A-N | CM1-6 S-R-I-E-AQQE C-A-A-N | CM01I | IE | 709
98482173 | CM3-3 O-R-I-E-AQQE C-A-A-N | CM3-3 O-R-I-E-AQQE C-A-A-N | CM03I | IE | 619
98482174 | CM3-4 O-R-I-E-AQQE C-A-A-N | CM3-4 O-R-I-E-AQQE C-A-A-N | CM03I | IE | 658
98482175 | CM3-5 O-R-I-E-AQQE C-A-A-N | CM3-5 O-R-I-E-AQQE C-A-A-N | CM03I | IE | 709
98482176 | CM3-6 O-R-I-E-AQQE C-A-A-N | CM3-6 O-R-I-E-AQQE C-A-A-N | CM03I | IE | 786
98482177 | CM3-3 O-R-I-E-AQQE A-A-A-N | CM3-3 O-R-I-E-AQQE A-A-A-N | CM03I | IE | 645
98482178 | CM3-4 O-R-I-E-AQQE A-A-A-N | CM 3-4 O-R-I-E AQQE A-A-A-N 1.1kW 230/60 | CM03I | IE | 708
98482179 | CM5-3 S-R-I-E-AQQE C-A-A-N | CM5-3 S-R-I-E-AQQE C-A-A-N | CM05I | IE | 658
98482180 | CM5-4 S-R-I-E-AQQE C-A-A-N | CM5-4 S-R-I-E-AQQE C-A-A-N | CM05I | IE | 781
98482181 | CM5-5 S-R-I-E-AQQE C-A-A-N | CM5-5 S-R-I-E-AQQE C-A-A-N | CM05I | IE | 863
98482182 | CM5-6 S-R-I-E-AQQE C-A-A-N | CM5-6 S-R-I-E-AQQE C-A-A-N | CM05I | IE | 1123
98482183 | CM5-7 S-R-I-E-AQQE C-A-A-N | CM5-7 S-R-I-E-AQQE C-A-A-N | CM05I | IE | 1232
98482186 | CM5-3 O-R-I-E-AQQE C-A-A-N | CM5-3 O-R-I-E-AQQE C-A-A-N | CM05I | IE | 658
98482187 | CM5-4 O-R-I-E-AQQE C-A-A-N | CM5-4 O-R-I-E-AQQE C-A-A-N | CM05I | IE | 781
98482188 | CM5-5 O-R-I-E-AQQE C-A-A-N | CM5-5 O-R-I-E-AQQE C-A-A-N | CM05I | IE | 863
98482189 | CM5-6 O-R-I-E-AQQE C-A-A-N | CM5-6 O-R-I-E-AQQE C-A-A-N | CM05I | IE | 1123
98482190 | CM5-7 O-R-I-E-AQQE C-A-A-N | CM5-7 O-R-I-E-AQQE C-A-A-N | CM05I | IE | 1232
98482264 | NKE 32-160.1/177AA1F2AESBAQEEWA | NKE 32-160.1/177A1F2AE-SBAQE | NKE00 | CD | 4347
98482265 | NKE 32-160/170AA1F2AESBAQEEWA | NKE 32-160/172A1F2AE-SBAQE | NKE00 | CD | 4363
98482266 | NKE 32-200.1/196AA1F2AESBAQEEWA | NKE 32-200.1/196A1F2AE-SBAQE | NKE00 | CD | 4408
98482267 | NKE 32-200/184AA1F2AESBAQEEWA | NKE 32-200/184A1F2AE-SBAQE | NKE00 | CD | 4419
98482268 | NKE 40-125/142AA1F2AESBAQEEWA | NKE 40-125/142A1F2AE-SBAQE | NKE00 | CD | 4302
98482269 | NKE 40-160/151AA1F2AESBAQEEWA | NKE 40-160/151A1F2AE-SBAQE | NKE00 | CD | 4391
98482270 | NKE 50-125/125AA1F2AESBAQEEWA | NKE 50-125/129A1F2AE-SBAQE | NKE00 | CD | 4430
98482281 | NKE 50-160/131AA1F2AESBAQEEWA | NKE 50-160/131A1F2AE-SBAQE | NKE00 | CD | 4458
98482282 | NKE 65-125/121AA1F2AESBAQEEWA | NKE 65-125/122A1F2AE-SBAQE | NKE00 | CD | 4569
98482283 | NKGE 50-32-160/170AA1F2AESBAQEEWA | NKGE 50-32-160/172A1F2AE-SBAQE | NGE00 | CD | 4363
98482284 | NKGE 50-32-160.1/177AA1F2AESBAQEEWA | NKGE 50-32-160.1/177A1F2AE-SBAQE | NGE00 | CD | 4347
98482285 | NKGE 50-32-200/184AA1F2AESBAQEEWA | NKGE 50-32-200/184A1F2AE-SBAQE | NGE00 | CD | 4419
98482286 | NKGE 50-32-200.1/196AA1F2AESBAQEEWA | NKGE 50-32-200.1/196A1F2AE-SBAQE | NGE00 | CD | 4408
98482287 | NKGE 65-50-125/142AA1F2AESBAQEEWA | NKGE 65-50-125/142A1F2AE-SBAQE | NGE00 | CD | 4413
98482288 | NKGE 65-50-160/151AA1F2AESBAQEEWA | NKGE 65-50-160/151A1F2AE-SBAQE | NGE00 | CD | 4391
98482289 | NKGE 80-65-125/125AA1F2AESBAQEEWA | NKGE 80-65-125/129A1F2AE-SBAQE | NGE00 | CD | 4430
98482290 | NKGE 80-65-160/131AA1F2AESBAQEEWA | NKGE 80-65-160/131A1F2AE-SBAQE | NGE00 | CD | 4458
98482291 | NKGE 100-80-125/121AA1F2AESBAQEEWA | NKGE 100-80-125/122A1F2AE-SBAQE | NGE00 | CD | 4569
98482292 | NKE 32-125/137AA1F2AESBAQEEYA | NKE 32-125/140A1F2AE-SBAQE | NKE00 | CD | 4229
98482293 | NKE 32-160/144AA1F2AESBAQEEWA | NKE 32-160/147A1F2AE-SBAQE | NKE00 | CD | 4363
98482294 | NKE 32-125.1/140AA1F2AESBAQEEYA | NKE 32-125.1/140A1F2AE-SBAQE | NKE00 | CD | 4212
98482295 | NKE 32-160.1/160AA1F2AESBAQEEYA | NKE 32-160.1/164A1F2AE-SBAQE | NKE00 | CD | 4347
98482296 | NKE 32-200.1/168AA1F2AESBAQEEWA | NKE 32-200.1/168A1F2AE-SBAQE | NKE00 | CD | 4408
98482297 | NKE 40-125/123AA1F2AESBAQEEWA | NKE 40-125/123A1F2AE-SBAQE | NKE00 | CD | 4302
98482298 | NKE 40-160/125AA1F2AESBAQEEWA | NKE 40-160/128A1F2AE-SBAQE | NKE00 | CD | 4391
98482299 | NKE 50-125/105AA1F2AESBAQEEWA | NKE 50-125/109A1F2AE-SBAQE | NKE00 | CD | 4430
98482300 | NKGE 50-32-125/137AA1F2AESBAQEEYA | NKGE 50-32-125/140A1F2AE-SBAQE | NGE00 | CD | 4229
98482301 | NKGE 50-32-125.1/140AA1F2AESBAQEEYA | NKGE 50-32-125.1/140A1F2AE-SBAQE | NGE00 | CD | 4212
98482302 | NKGE 50-32-160/144AA1F2AESBAQEEWA | NKGE 50-32-160/147A1F2AE-SBAQE | NGE00 | CD | 4363
98482303 | NKGE 50-32-160.1/160AA1F2AESBAQEEYA | NKGE 50-32-160.1/164A1F2AE-SBAQE | NGE00 | CD | 4347
98482304 | NKGE 50-32-200.1/168AA1F2AESBAQEEWA | NKGE 50-32-200.1/168A1F2AE-SBAQE | NGE00 | CD | 4408
98482305 | NKGE 65-50-125/123AA1F2AESBAQEEWA | NKGE 65-50-125/123A1F2AE-SBAQE | NGE00 | CD | 4413
98482306 | NKGE 65-50-160/125AA1F2AESBAQEEWA | NKGE 65-50-160/128A1F2AE-SBAQE | NGE00 | CD | 4391
98482307 | NKGE 80-65-125/105AA1F2AESBAQEEWA | NKGE 80-65-125/109A1F2AE-SBAQE | NGE00 | CD | 4430
98482308 | NKE 32-160.1/177AA1F2BESBAQEEWA | NKE 32-160.1/177A1F2BE-SBAQE | NKE00 | CD | 4642
98482309 | NKE 32-160/170AA1F2BESBAQEEWA | NKE 32-160/172A1F2BE-SBAQE | NKE00 | CD | 4691
98482310 | NKE 32-200.1/196AA1F2BESBAQEEWA | NKE 32-200.1/196A1F2BE-SBAQE | NKE00 | CD | 4771
98482311 | NKE 32-200/184AA1F2BESBAQEEWA | NKE 32-200/184A1F2BE-SBAQE | NKE00 | CD | 4815
98482312 | NKE 40-125/142AA1F2BESBAQEEWA | NKE 40-125/142A1F2BE-SBAQE | NKE00 | CD | 4545
98482313 | NKE 40-160/151AA1F2BESBAQEEWA | NKE 40-160/151A1F2BE-SBAQE | NKE00 | CD | 4732
98482314 | NKE 50-125/125AA1F2BESBAQEEWA | NKE 50-125/129A1F2BE-SBAQE | NKE00 | CD | 4695
98482315 | NKE 50-160/131AA1F2BESBAQEEWA | NKE 50-160/131A1F2BE-SBAQE | NKE00 | CD | 4895
98482316 | NKE 65-125/121AA1F2BESBAQEEWA | NKE 65-125/122A1F2BE-SBAQE | NKE00 | CD | 4892
98482317 | NKGE 50-32-160/170AA1F2BESBAQEEWA | NKGE 50-32-160/172A1F2BE-SBAQE | NGE00 | CD | 4693
98482318 | NKGE 50-32-160.1/177AA1F2BESBAQEEWA | NKGE 50-32-160.1/177A1F2BE-SBAQE | NGE00 | CD | 4643
98482319 | NKGE 50-32-200/184AA1F2BESBAQEEWA | NKGE 50-32-200/184A1F2BE-SBAQE | NGE00 | CD | 4815
98482320 | NKGE 50-32-200.1/196AA1F2BESBAQEEWA | NKGE 50-32-200.1/196A1F2BE-SBAQE | NGE00 | CD | 4772
98482321 | NKGE 65-50-125/142AA1F2BESBAQEEWA | NKGE 65-50-125/142A1F2BE-SBAQE | NGE00 | CD | 4656
98482322 | NKGE 65-50-160/151AA1F2BESBAQEEWA | NKGE 65-50-160/151A1F2BE-SBAQE | NGE00 | CD | 4734
98482323 | NKGE 80-65-125/125AA1F2BESBAQEEWA | NKGE 80-65-125/129A1F2BE-SBAQE | NGE00 | CD | 4694
98482324 | NKGE 80-65-160/131AA1F2BESBAQEEWA | NKGE 80-65-160/131A1F2BE-SBAQE | NGE00 | CD | 4897
98482325 | NKGE 100-80-125/121AA1F2BESBAQEEWA | NKGE 100-80-125/122A1F2BE-SBAQE | NGE00 | CD | 4890
98482451 | NKE 50-160/131AA2F2AESBAQEEWA | NKE 50-160/131A2F2AE-SBAQE | NKE00 | CD | 4945
98482457 | NKGE 65-50-125/142AA2F2AESBAQEEWA | NKGE 65-50-125/142A2F2AE-SBAQE | NGE00 | CD | 4789
98482458 | NKGE 65-50-160/151AA2F2AESBAQEEWA | NKGE 65-50-160/151A2F2AE-SBAQE | NGE00 | CD | 4805
98482548 | NKE 32-160.1/177AA2F2KESBQQEEWA | NKE 32-160.1/177A2F2KE-SBQQE | NKSS0 | CE | 6861
98482549 | NKE 32-160/170AA2F2KESBQQEEWA | NKE 32-160/172A2F2KE-SBQQE | NKSS0 | CE | 7204
98482550 | Spare, Base N, DN50, mach. | Podstawa CRN 20 FGJ DN50 | CRMKT | SC | 1467
98482551 | NKE 32-200.1/196AA2F2KESBQQEEWA | NKE 32-200.1/196A2F2KE-SBQQE | NKSS0 | CE | 7093
98482552 | NKE 32-200/184AA2F2KESBQQEEWA | NKE 32-200/184A2F2KE-SBQQE | NKSS0 | CE | 7400
98482553 | NKE 40-125/142AA2F2KESBQQEEWA | NKE 40-125/142A2F2KE-SBQQE | NKSS0 | CE | 7976
98482554 | NKE 40-160/151AA2F2KESBQQEEWA | NKE 40-160/151A2F2KE-SBQQE | NKSS0 | CE | 8433
98482555 | NKE 50-125/125AA2F2KESBQQEEWA | NKE 50-125/129A2F2KE-SBQQE | NKSS0 | CE | 8445
98482556 | NKE 50-160/131AA2F2KESBQQEEWA | NKE 50-160/131A2F2KE-SBQQE | NKSS0 | CE | 8855
98482557 | NKE 65-125/121AA2F2KESBQQEEWA | NKE 65-125/122A2F2KE-SBQQE | NKSS0 | CE | 8686
98482583 | NKE 32-160.1/177AA2F2LESBQQEEWA | NKE 32-160.1/177A2F2LE-SBQQE | NKSS0 | CE | 8964
98482584 | NKE 32-160/170AA2F2LESBQQEEWA | NKE 32-160/172A2F2LE-SBQQE | NKSS0 | CE | 9588
98482585 | NKE 32-200.1/196AA2F2LESBQQEEWA | NKE 32-200.1/196A2F2LE-SBQQE | NKSS0 | CE | 9337
98482586 | NKE 32-200/184AA2F2LESBQQEEWA | NKE 32-200/184A2F2LE-SBQQE | NKSS0 | CE | 9925
98482587 | NKE 40-125/142AA2F2LESBQQEEWA | NKE 40-125/142A2F2LE-SBQQE | NKSS0 | CE | 11226
98482588 | NKE 40-160/151AA2F2LESBQQEEWA | NKE 40-160/151A2F2LE-SBQQE | NKSS0 | CE | 12009
98482589 | NKE 50-125/125AA2F2LESBQQEEWA | NKE 50-125/129A2F2LE-SBQQE | NKSS0 | CE | 11950
98482590 | NKE 50-160/131AA2F2LESBQQEEWA | NKE 50-160/131A2F2LE-SBQQE | NKSS0 | CE | 12711
98482591 | NKE 65-125/121AA2F2LESBQQEEWA | NKE 65-125/122A2F2LE-SBQQE | NKSS0 | CE | 12262
98482666 | NKE 32-125.1/110AA2F2KESBQQEGWB | NKE 32-125.1/110A2F2KE-SBQQE | NKSS0 | CE | 6766
98482667 | NKE 32-125/106AA2F2KESBQQEGWB | NKE 32-125/106A2F2KE-SBQQE | NKSS0 | CE | 7093
98482672 | NKE 32-125.1/110AA2F2LESBQQEGWB | NKE 32-125.1/110A2F2LE-SBQQE | NKSS0 | CE | 8729
98482673 | NKE 32-125/106AA2F2LESBQQEGWB | NKE 32-125/106A2F2LE-SBQQE | NKSS0 | CE | 9337
98482680 | NBE 32-160/170AAF2AESBAQEEWA | NBE 32-160/172AF2ABAQE | NBE00 | CD | 2928
98482681 | NBE 32-200.1/196AAF2AESBAQEEWA | NBE 32-200.1/196AF2ABAQE | NBE00 | CD | 3023
98482682 | NBE 40-125/142AAF2AESBAQEEWA | NBE 40-125/142AF2ABAQE | NBE00 | CD | 3071
98482683 | NBE 40-160/151AAF2AESBAQEEWA | NBE 40-160/151AF2ABAQE | NBE00 | CD | 3089
98482684 | NBE 50-125/125AAF2AESBAQEEWA | NBE 50-125/129AF2ABAQE | NBE00 | CD | 3095
98482685 | NBE 32-160.1/177AAF2AESBAQEEWA | NBE 32-160.1/177AF2ABAQE | NBE00 | CD | 2935
98482686 | NBE 32-200/184AAF2AESBAQEEWA | NBE 32-200/184AF2ABAQE | NBE00 | CD | 3003
98482687 | NBE 50-160/131AAF2AESBAQEEWA | NBE 50-160/131AF2ABAQE | NBE00 | CD | 3137
98482688 | NBE 65-125/121AAF2AESBAQEEWA | NBE 65-125/122AF2ABAQE | NBE00 | CD | 3103
98482689 | NBE 32-160/144AAF2AESBAQEEWA | NBE 32-160/147AF2ABAQE | NBE00 | CD | 2928
98482690 | NBE 32-200.1/168AAF2AESBAQEEWA | NBE 32-200.1/168AF2ABAQE | NBE00 | CD | 3023
98482691 | NBE 40-125/123AAF2AESBAQEEWA | NBE 40-125/123AF2ABAQE | NBE00 | CD | 3071
98482692 | NBE 40-160/125AAF2AESBAQEEWA | NBE 40-160/128AF2ABAQE | NBE00 | CD | 3089
98482693 | NBE 50-125/105AAF2AESBAQEEWA | NBE 50-125/109AF2ABAQE | NBE00 | CD | 3095
98482694 | NBE 32-125.1/140AAF2AESBAQEEYA | NBE 32-125.1/140AF2ABAQE | NBE00 | CD | 2868
98482695 | NBE 32-160.1/160AAF2AESBAQEEYA | NBE 32-160.1/164AF2ABAQE | NBE00 | CD | 2935
98482696 | NBE 32-125/137AAF2AESBAQEEYA | NBE 32-125/140AF2ABAQE | NBE00 | CD | 2868
98482697 | NBGE 50-32-160.1/177AAF2AESBAQEEWA | NBGE 50-32-160.1/177AF2ABAQE | BGE00 | CE | 2935
98482698 | NBGE 50-32-200.1/196AAF2AESBAQEEWA | NBGE 50-32-200.1/196AF2ABAQE | BGE00 | CE | 3023
98482699 | NBGE 50-32-160/170AAF2AESBAQEEWA | NBGE 50-32-160/172AF2ABAQE | BGE00 | CE | 2928
98482700 | NBGE 50-32-200/184AAF2AESBAQEEWA | NBGE 50-32-200/184AF2ABAQE | BGE00 | CE | 3003
98482701 | NBGE 65-50-125/142AAF2AESBAQEEWA | NBGE 65-50-125/142AF2ABAQE | BGE00 | CE | 3071
98482702 | NBGE 65-50-160/151AAF2AESBAQEEWA | NBGE 65-50-160/151AF2ABAQE | BGE00 | CE | 3089
98482703 | NBGE 80-65-125/125AAF2AESBAQEEWA | NBGE 80-65-125/129AF2ABAQE | BGE00 | CE | 3095
98482705 | NBGE 80-65-160/131AAF2AESBAQEEWA | NBGE 80-65-160/131AF2ABAQE | BGE00 | CE | 3137
98482706 | NBGE 100-80-125/121AAF2AESBAQEEWA | NBGE 100-80-125/122AF2ABAQE | BGE00 | CE | 3103
98482707 | NBGE 50-32-125.1/140AAF2AESBAQEEYA | NBGE 50-32-125.1/140AF2ABAQE | BGE00 | CE | 2868
98482708 | NBGE 50-32-160.1/160AAF2AESBAQEEYA | NBGE 50-32-160.1/164AF2ABAQE | BGE00 | CE | 2935
98482709 | NBGE 50-32-200.1/168AAF2AESBAQEEWA | NBGE 50-32-200.1/168AF2ABAQE | BGE00 | CE | 3023
98482710 | NBGE 50-32-125/137AAF2AESBAQEEYA | NBGE 50-32-125/140AF2ABAQE | BGE00 | CE | 2868
98482711 | NBGE 50-32-160/144AAF2AESBAQEEWA | NBGE 50-32-160/147AF2ABAQE | BGE00 | CE | 2928
98482713 | NBGE 65-50-125/123AAF2AESBAQEEWA | NBGE 65-50-125/123AF2ABAQE | BGE00 | CE | 3071
98482714 | NBGE 65-50-160/125AAF2AESBAQEEWA | NBGE 65-50-160/128AF2ABAQE | BGE00 | CE | 3089
98482715 | NBGE 80-65-125/105AAF2AESBAQEEWA | NBGE 80-65-125/109AF2ABAQE | BGE00 | CE | 3095
98482716 | NBE 32-160/170AAF2BESBAQEEWA | NBE 32-160/172AF2BBAQE | NBE00 | CD | 3256
98482717 | NBE 32-200.1/196AAF2BESBAQEEWA | NBE 32-200.1/196AF2BBAQE | NBE00 | CD | 3387
98482718 | NBE 40-125/142AAF2BESBAQEEWA | NBE 40-125/142AF2BBAQE | NBE00 | CD | 3314
98482719 | NBE 40-160/151AAF2BESBAQEEWA | NBE 40-160/151AF2BBAQE | NBE00 | CD | 3430
98482720 | NBE 50-125/125AAF2BESBAQEEWA | NBE 50-125/129AF2BBAQE | NBE00 | CD | 3360
98482721 | NBE 32-160.1/177AAF2BESBAQEEWA | NBE 32-160.1/177AF2BBAQE | NBE00 | CD | 3230
98482722 | NBE 32-200/184AAF2BESBAQEEWA | NBE 32-200/184AF2BBAQE | NBE00 | CD | 3398
98482723 | NBE 50-160/131AAF2BESBAQEEWA | NBE 50-160/131AF2BBAQE | NBE00 | CD | 3574
98482724 | NBE 65-125/121AAF2BESBAQEEWA | NBE 65-125/122AF2BBAQE | NBE00 | CD | 3425
98482725 | NBE 32-160/144AAF2BESBAQEEWA | NBE 32-160/147AF2BBAQE | NBE00 | CD | 3256
98482726 | NBE 32-200.1/168AAF2BESBAQEEWA | NBE 32-200.1/168AF2BBAQE | NBE00 | CD | 3387
98482727 | NBE 40-125/123AAF2BESBAQEEWA | NBE 40-125/123AF2BBAQE | NBE00 | CD | 3314
98482728 | NBE 40-160/125AAF2BESBAQEEWA | NBE 40-160/128AF2BBAQE | NBE00 | CD | 3430
98482729 | NBE 50-125/105AAF2BESBAQEEWA | NBE 50-125/109AF2BBAQE | NBE00 | CD | 3360
98482730 | NBE 32-125.1/140AAF2BESBAQEEYA | NBE 32-125.1/140AF2BBAQE | NBE00 | CD | 3059
98482731 | NBE 32-160.1/160AAF2BESBAQEEYA | NBE 32-160.1/164AF2BBAQE | NBE00 | CD | 3230
98482732 | NBE 32-125/137AAF2BESBAQEEYA | NBE 32-125/140AF2BBAQE | NBE00 | CD | 3097
98482733 | NBGE 50-32-160.1/177AAF2BESBAQEEWA | NBGE 50-32-160.1/177AF2BBAQE | BGE00 | CE | 3230
98482734 | NBGE 50-32-200.1/196AAF2BESBAQEEWA | NBGE 50-32-200.1/196AF2BBAQE | BGE00 | CE | 3387
98482735 | NBGE 50-32-160/170AAF2BESBAQEEWA | NBGE 50-32-160/172AF2BBAQE | BGE00 | CE | 3256
98482736 | NBGE 50-32-200/184AAF2BESBAQEEWA | NBGE 50-32-200/184AF2BBAQE | BGE00 | CE | 3398
98482737 | NBGE 65-50-125/142AAF2BESBAQEEWA | NBGE 65-50-125/142AF2BBAQE | BGE00 | CE | 3314
98482738 | NBGE 65-50-160/151AAF2BESBAQEEWA | NBGE 65-50-160/151AF2BBAQE | BGE00 | CE | 3430
98482739 | NBGE 80-65-125/125AAF2BESBAQEEWA | NBGE 80-65-125/129AF2BBAQE | BGE00 | CE | 3360
98482740 | NBGE 80-65-160/131AAF2BESBAQEEWA | NBGE 80-65-160/131AF2BBAQE | BGE00 | CE | 3574
98482741 | NBGE 100-80-125/121AAF2BESBAQEEWA | NBGE 100-80-125/122AF2BBAQE | BGE00 | CE | 3425
98482742 | NBGE 50-32-125.1/140AAF2BESBAQEEYA | NBGE 50-32-125.1/140AF2BBAQE | BGE00 | CE | 3059
98482743 | NBGE 50-32-160.1/160AAF2BESBAQEEYA | NBGE 50-32-160.1/164AF2BBAQE | BGE00 | CE | 3230
98482744 | NBGE 50-32-200.1/168AAF2BESBAQEEWA | NBGE 50-32-200.1/168AF2BBAQE | BGE00 | CE | 3387
98482745 | NBGE 50-32-125/137AAF2BESBAQEEYA | NBGE 50-32-125/140AF2BBAQE | BGE00 | CE | 3097
98482746 | NBGE 50-32-160/144AAF2BESBAQEEWA | NBGE 50-32-160/147AF2BBAQE | BGE00 | CE | 3256
98482747 | NBGE 65-50-125/123AAF2BESBAQEEWA | NBGE 65-50-125/123AF2BBAQE | BGE00 | CE | 3314
98482748 | NBGE 65-50-160/125AAF2BESBAQEEWA | NBGE 65-50-160/128AF2BBAQE | BGE00 | CE | 3430
98482749 | NBGE 80-65-125/105AAF2BESBAQEEWA | NBGE 80-65-125/109AF2BBAQE | BGE00 | CE | 3360
98482784 | NBE 32-160/170AAF2KESBQQEEWA | NBE 32-160/172AF2KBQQE | NBSS0 | CE | 5355
98482785 | NBE 32-200.1/196AAF2KESBQQEEWA | NBE 32-200.1/196AF2KBQQE | NBSS0 | CE | 5308
98482786 | NBE 40-125/142AAF2KESBQQEEWA | NBE 40-125/142AF2KBQQE | NBSS0 | CE | 6360
98482787 | NBE 40-160/151AAF2KESBQQEEWA | NBE 40-160/151AF2KBQQE | NBSS0 | CE | 6705
98482788 | NBE 50-125/125AAF2KESBQQEEWA | NBE 50-125/129AF2KBQQE | NBSS0 | CE | 6644
98482789 | NBE 32-160.1/177AAF2KESBQQEEWA | NBE 32-160.1/177AF2KBQQE | NBSS0 | CE | 5080
98482790 | NBE 32-200/184AAF2KESBQQEEWA | NBE 32-200/184AF2KBQQE | NBSS0 | CE | 5570
98482791 | NBE 50-160/131AAF2KESBQQEEWA | NBE 50-160/131AF2KBQQE | NBSS0 | CE | 7034
98482792 | NBE 65-125/121AAF2KESBQQEEWA | NBE 65-125/122AF2KBQQE | NBSS0 | CE | 6720
98482793 | NBE 32-160/144AAF2KESBQQEEWA | NBE 32-160/147AF2KBQQE | NBSS0 | CE | 5250
98482794 | NBE 32-200.1/168AAF2KESBQQEEWA | NBE 32-200.1/168AF2KBQQE | NBSS0 | CE | 5208
98482795 | NBE 40-125/123AAF2KESBQQEEWA | NBE 40-125/123AF2KBQQE | NBSS0 | CE | 6234
98482796 | NBE 40-160/125AAF2KESBQQEEWA | NBE 40-160/128AF2KBQQE | NBSS0 | CE | 6571
98482797 | NBE 50-125/105AAF2KESBQQEEWA | NBE 50-125/109AF2KBQQE | NBSS0 | CE | 6509
98482798 | NBE 32-125.1/140AAF2KESBQQEEYA | NBE 32-125.1/140AF2KBQQE | NBSS0 | CE | 4780
98482799 | NBE 32-160.1/160AAF2KESBQQEEYA | NBE 32-160.1/164AF2KBQQE | NBSS0 | CE | 4984
98482800 | NBE 32-125/137AAF2KESBQQEEYA | NBE 32-125/140AF2KBQQE | NBSS0 | CE | 5053
98482801 | NBGE 50-32-160.1/177AAF2KESBQQEEWA | NBGE 50-32-160.1/177AF2KBQQE | BGSS0 | CE | 4984
98482802 | NBGE 50-32-200.1/196AAF2KESBQQEEWA | NBGE 50-32-200.1/196AF2KBQQE | BGSS0 | CE | 5208
98482803 | NBGE 50-32-160/170AAF2KESBQQEEWA | NBGE 50-32-160/172AF2KBQQE | BGSS0 | CE | 5250
98482804 | NBGE 50-32-200/184AAF2KESBQQEEWA | NBGE 50-32-200/184AF2KBQQE | BGSS0 | CE | 5460
98482805 | NBGE 65-50-125/142AAF2KESBQQEEWA | NBGE 65-50-125/142AF2KBQQE | BGSS0 | CE | 6234
98482806 | NBGE 65-50-160/151AAF2KESBQQEEWA | NBGE 65-50-160/151AF2KBQQE | BGSS0 | CE | 6571
98482807 | NBGE 80-65-125/125AAF2KESBQQEEWA | NBGE 80-65-125/129AF2KBQQE | BGSS0 | CE | 6509
98482808 | NBGE 80-65-160/131AAF2KESBQQEEWA | NBGE 80-65-160/131AF2KBQQE | BGSS0 | CE | 6892
98482809 | NBGE 100-80-125/121AAF2KESBQQEEWA | NBGE 100-80-125/122AF2KBQQE | BGSS0 | CE | 6585
98482810 | NBGE 50-32-125.1/140AAF2KESBQQEEYA | NBGE 50-32-125.1/140AF2KBQQE | BGSS0 | CE | 4780
98482812 | NBGE 50-32-160.1/160AAF2KESBQQEEYA | NBGE 50-32-160.1/164AF2KBQQE | BGSS0 | CE | 4984
98482813 | NBGE 50-32-200.1/168AAF2KESBQQEEWA | NBGE 50-32-200.1/168AF2KBQQE | BGSS0 | CE | 5208
98482814 | NBGE 50-32-125/137AAF2KESBQQEEYA | NBGE 50-32-125/140AF2KBQQE | BGSS0 | CE | 5053
98482815 | NBGE 50-32-160/144AAF2KESBQQEEWA | NBGE 50-32-160/147AF2KBQQE | BGSS0 | CE | 5250
98482816 | NBGE 65-50-125/123AAF2KESBQQEEWA | NBGE 65-50-125/123AF2KBQQE | BGSS0 | CE | 6234
98482817 | NBGE 65-50-160/125AAF2KESBQQEEWA | NBGE 65-50-160/128AF2KBQQE | BGSS0 | CE | 6571
98482818 | NBGE 80-65-125/105AAF2KESBQQEEWA | NBGE 80-65-125/109AF2KBQQE | BGSS0 | CE | 6509
98482819 | NBE 32-160/170AAF2LESBQQEEWA | NBE 32-160/172AF2LBQQE | NBSS0 | CE | 7736
98482820 | NBE 32-200.1/196AAF2LESBQQEEWA | NBE 32-200.1/196AF2LBQQE | NBSS0 | CE | 7551
98482821 | NBE 40-125/142AAF2LESBQQEEWA | NBE 40-125/142AF2LBQQE | NBSS0 | CE | 9614
98482822 | NBE 40-160/151AAF2LESBQQEEWA | NBE 40-160/151AF2LBQQE | NBSS0 | CE | 10281
98482823 | NBE 50-125/125AAF2LESBQQEEWA | NBE 50-125/129AF2LBQQE | NBSS0 | CE | 10147
98482824 | NBE 32-160.1/177AAF2LESBQQEEWA | NBE 32-160.1/177AF2LBQQE | NBSS0 | CE | 7186
98482825 | NBE 32-200/184AAF2LESBQQEEWA | NBE 32-200/184AF2LBQQE | NBSS0 | CE | 8091
98482826 | NBE 50-160/131AAF2LESBQQEEWA | NBE 50-160/131AF2LBQQE | NBSS0 | CE | 10890
98482827 | NBE 65-125/121AAF2LESBQQEEWA | NBE 65-125/122AF2LBQQE | NBSS0 | CE | 10300
98482828 | NBE 32-160/144AAF2LESBQQEEWA | NBE 32-160/147AF2LBQQE | NBSS0 | CE | 7571
98482829 | NBE 32-200.1/168AAF2LESBQQEEWA | NBE 32-200.1/168AF2LBQQE | NBSS0 | CE | 7393
98482830 | NBE 40-125/123AAF2LESBQQEEWA | NBE 40-125/123AF2LBQQE | NBSS0 | CE | 9399
98482831 | NBE 40-160/125AAF2LESBQQEEWA | NBE 40-160/128AF2LBQQE | NBSS0 | CE | 10054
98482832 | NBE 50-125/105AAF2LESBQQEEWA | NBE 50-125/109AF2LBQQE | NBSS0 | CE | 9923
98482833 | NBE 32-125.1/140AAF2LESBQQEEYA | NBE 32-125.1/140AF2LBQQE | NBSS0 | CE | 6692
98482834 | NBE 32-160.1/160AAF2LESBQQEEYA | NBE 32-160.1/164AF2LBQQE | NBSS0 | CE | 7032
98482835 | NBE 32-125/137AAF2LESBQQEEYA | NBE 32-125/140AF2LBQQE | NBSS0 | CE | 7238
98482836 | NBGE 50-32-160.1/177AAF2LESBQQEEWA | NBGE 50-32-160.1/177AF2LBQQE | BGSS0 | CE | 7032
98482837 | NBGE 50-32-200.1/196AAF2LESBQQEEWA | NBGE 50-32-200.1/196AF2LBQQE | BGSS0 | CE | 7393
98482838 | NBGE 50-32-160/170AAF2LESBQQEEWA | NBGE 50-32-160/172AF2LBQQE | BGSS0 | CE | 7571
98482840 | NBGE 50-32-200/184AAF2LESBQQEEWA | NBGE 50-32-200/184AF2LBQQE | BGSS0 | CE | 7919
98482841 | NBGE 65-50-125/142AAF2LESBQQEEWA | NBGE 65-50-125/142AF2LBQQE | BGSS0 | CE | 9399
98482842 | NBGE 65-50-160/151AAF2LESBQQEEWA | NBGE 65-50-160/151AF2LBQQE | BGSS0 | CE | 10054
98482843 | NBGE 80-65-125/125AAF2LESBQQEEWA | NBGE 80-65-125/129AF2LBQQE | BGSS0 | CE | 9923
98482844 | NBGE 80-65-160/131AAF2LESBQQEEWA | NBGE 80-65-160/131AF2LBQQE | BGSS0 | CE | 10648
98482845 | NBGE 100-80-125/121AAF2LESBQQEEWA | NBGE 100-80-125/122AF2LBQQE | BGSS0 | CE | 10068
98482846 | NBGE 50-32-125.1/140AAF2LESBQQEEYA | NBGE 50-32-125.1/140AF2LBQQE | BGSS0 | CE | 6692
98482847 | NBGE 50-32-160.1/160AAF2LESBQQEEYA | NBGE 50-32-160.1/164AF2LBQQE | BGSS0 | CE | 7032
98482848 | NBGE 50-32-200.1/168AAF2LESBQQEEWA | NBGE 50-32-200.1/168AF2LBQQE | BGSS0 | CE | 7393
98482849 | NBGE 50-32-125/137AAF2LESBQQEEYA | NBGE 50-32-125/140AF2LBQQE | BGSS0 | CE | 7238
98482850 | NBGE 50-32-160/144AAF2LESBQQEEWA | NBGE 50-32-160/147AF2LBQQE | BGSS0 | CE | 7571
98482851 | NBGE 65-50-125/123AAF2LESBQQEEWA | NBGE 65-50-125/123AF2LBQQE | BGSS0 | CE | 9399
98482852 | NBGE 65-50-160/125AAF2LESBQQEEWA | NBGE 65-50-160/128AF2LBQQE | BGSS0 | CE | 10054
98482853 | NBGE 80-65-125/105AAF2LESBQQEEWA | NBGE 80-65-125/109AF2LBQQE | BGSS0 | CE | 9923
98482854 | NBE 32-125/106AAF2AESBAQEGWB | NBE 32-125/106AF2ABAQE | NBE00 | CD | 3061
98482855 | NBE 32-125.1/110AAF2AESBAQEGWB | NBE 32-125.1/110AF2ABAQE | NBE00 | CD | 3049
98482856 | NBE 32-125.1/95AAF2AESBAQEGWB | NBE 32-125.1/95AF2ABAQE | NBE00 | CD | 3049
98482857 | NBGE 50-32-125.1/110AAF2AESBAQEGWB | NBGE 50-32-125.1/110AF2ABAQE | BGE00 | CE | 3049
98482858 | NBGE 50-32-125/106AAF2AESBAQEGWB | NBGE 50-32-125/106AF2ABAQE | BGE00 | CE | 3061
98482859 | NBGE 50-32-125.1/95AAF2AESBAQEGWB | NBGE 50-32-125.1/95AF2ABAQE | BGE00 | CE | 3049
98482860 | NBE 32-125/106AAF2BESBAQEGWB | NBE 32-125/106AF2BBAQE | NBE00 | CD | 3290
98482861 | NBE 32-125.1/110AAF2BESBAQEGWB | NBE 32-125.1/110AF2BBAQE | NBE00 | CD | 3240
98482862 | NBE 32-125.1/95AAF2BESBAQEGWB | NBE 32-125.1/95AF2BBAQE | NBE00 | CD | 3240
98482863 | NBGE 50-32-125.1/110AAF2BESBAQEGWB | NBGE 50-32-125.1/110AF2BBAQE | BGE00 | CE | 3240
98482864 | NBGE 50-32-125/106AAF2BESBAQEGWB | NBGE 50-32-125/106AF2BBAQE | BGE00 | CE | 3290
98482865 | NBGE 50-32-125.1/95AAF2BESBAQEGWB | NBGE 50-32-125.1/95AF2BBAQE | BGE00 | CE | 3240
98482872 | NBE 32-125/106AAF2KESBQQEGWB | NBE 32-125/106AF2KBQQE | NBSS0 | CE | 5350
98482873 | NBE 32-125.1/110AAF2KESBQQEGWB | NBE 32-125.1/110AF2KBQQE | NBSS0 | CE | 5057
98482874 | NBE 32-125.1/95AAF2KESBQQEGWB | NBE 32-125.1/95AF2KBQQE | NBSS0 | CE | 4961
98482875 | NBGE 50-32-125.1/110AAF2KESBQQEGWB | NBGE 50-32-125.1/110AF2KBQQE | BGSS0 | CE | 4961
98482876 | Spare, Can for MAGdrive | Tuleja osł. sprzęgła MAGdrive | CRKIT | SC | 450
98482877 | NBGE 50-32-125/106AAF2KESBQQEGWB | NBGE 50-32-125/106AF2KBQQE | BGSS0 | CE | 5246
98482878 | NBGE 50-32-125.1/95AAF2KESBQQEGWB | NBGE 50-32-125.1/95AF2KBQQE | BGSS0 | CE | 4961
98482879 | NBE 32-125/106AAF2LESBQQEGWB | NBE 32-125/106AF2LBQQE | NBSS0 | CE | 7594
98482880 | NBE 32-125.1/110AAF2LESBQQEGWB | NBE 32-125.1/110AF2LBQQE | NBSS0 | CE | 7021
98482881 | NBE 32-125.1/95AAF2LESBQQEGWB | NBE 32-125.1/95AF2LBQQE | NBSS0 | CE | 6872
98482882 | NBGE 50-32-125.1/110AAF2LESBQQEGWB | NBGE 50-32-125.1/110AF2LBQQE | BGSS0 | CE | 6872
98482883 | NBGE 50-32-125/106AAF2LESBQQEGWB | NBGE 50-32-125/106AF2LBQQE | BGSS0 | CE | 7431
98482992 | CR1-5 A-A-A-E-HQQE 3x400/690 60HZ | CR1-5 A-A-A-E-HQQE 3x400/690 60HZ | CR001 | IA | 1222
98483366 | Kit, Fan Siemens 200L 4P 30kW | Wentylator Siemens 200L 4P 30kW | MO4KT | SH | 203
98483642 | NK 32-125.1/140AA2F2KESBQQEIW1 | NK 32-125.1/140A2F2KE-SBQQE | NKSS0 | CE | 5420
98483864 | SIEMENS 200L 3X400D-2 30.0KW V1/B5-55 | SIEMENS 200L 30kW 3x400D-2 V1/B5-55 | KNSIE | AI | 4692
98484210 | Spare, Impeller 100-200/191 CI | Wirnik 100-200/191 | NBKIT | SB | 390
98484318 | Cable cpl. usb-serial adapter - 5V TTL | Kabel adapter USB-serial 5V TTL OCD | ALSKT | SF | 435
98484528 | CR5-29 A-FGJ-A-E-HUBE 3x230/400 50HZ | CR5-29 A-FGJ-A-E-HUBE 3x230/400 50HZ | CR005 | IA | 2438
98484763 | DME 940-4 AP-SS/T/SS-S-31A2A2F | DME 940-4 AP-SS/T/SS-S-31A2A2F | ME940 | IJ | 10887
98485467 | Data logger XiLog, NXG 011 | Rejestrator danych XiLog NXG 011 | DDDSE | WD | 2934
98485490 | TP 150-60/6 A-F-A-DAQF-IW5 | TP 150-60/6 A-F-A-DAQF-IX5 | TPL15 | CA | 5560
98485616 | CRE3-17 K-FGJ-A-E-HQQE 3x380-500 60HZ | CRE3-17 K-FGJ-A-E-HQQE 3x380-500 60HZ | C3E03 | IB | 3771
98485691 | DDA 17-7 FCM-PP/E/C-F-31U2U2FGC3 | DDA 17-7 FCM-PP/E/C-F-31U2U2FGC3 | DDA01 | IJ | 2811
98485694 | DDA 7.5-16 FCM-PP/E/C-F-31U2U2FGC3 | DDA 7.5-16 FCM-PP/E/C-F-31U2U2FGC3 | DDA01 | IJ | 2275
98486238 | Data logger XiLog f/ext.antenna NXG 012 | Rejestrator dan. XiLog f/ext.ant.NXG 012 | DDDSE | WD | 3180
98486515 | Hydro Multi-E 2 CRE 1-4 U1 A-A-A-A-A | Hydro Multi-E 2 CRE1-4 U1 A-A-A-A | CRB30 | CG | 9821
98486516 | Hydro Multi-E 2 CRE 1-4 U2 A-A-A-A-A | Hydro Multi-E 2 CRE1-4 U2 A-A-A-A | CRB30 | CG | 10450
98486517 | Hydro Multi-E 2 CRE 3-2 U1 A-A-A-A-A | Hydro Multi-E 2 CRE3-2 U1 A-A-A-A | CRB30 | CG | 9642
98486518 | Hydro Multi-E 2 CRE 3-2 U2 A-A-A-A-A | Hydro Multi-E 2 CRE3-2 U2 A-A-A-A | CRB30 | CG | 10276
98486519 | Hydro Multi-E 3 CRE 1-4 U1 A-A-A-A-A | Hydro Multi-E 3 CRE1-4 U1 A-A-A-A | CRB30 | CG | 13027
98486520 | Hydro Multi-E 3 CRE 1-4 U2 A-A-A-A-A | Hydro Multi-E 3 CRE1-4 U2 A-A-A-A | CRB30 | CG | 13923
98486531 | Hydro Multi-E 3 CRE 3-2 U1 A-A-A-A-A | Hydro Multi-E 3 CRE3-2 U1 A-A-A-A | CRB30 | CG | 12753
98486532 | Hydro Multi-E 3 CRE 3-2 U2 A-A-A-A-A | Hydro Multi-E 3 CRE3-2 U2 A-A-A-A | CRB30 | CG | 13662
98486533 | Hydro Multi-E 4 CRE 1-4 U1 A-A-A-A-A | Hydro Multi-E 4 CRE1-4 U1 A-A-A-A | CRB30 | CG | 14157
98486534 | Hydro Multi-E 4 CRE 1-4 U2 A-A-A-A-A | Hydro Multi-E 4 CRE1-4 U2 A-A-A-A | CRB30 | CG | 15325
98486535 | Hydro Multi-E 4 CRE 3-2 U1 A-A-A-A-A | Hydro Multi-E 4 CRE3-2 U1 A-A-A-A | CRB30 | CG | 13794
98486536 | Hydro Multi-E 4 CRE 3-2 U2 A-A-A-A-A | Hydro Multi-E 4 CRE3-2 U2 A-A-A-A | CRB30 | CG | 14976
98486537 | Hydro Multi-E 2 CRIE 1-4 U1 A-A-A-A-A | Hydro Multi-E 2 CRIE1-4 U1 A-A-A-A | CRB30 | CG | 10371
98486538 | Hydro Multi-E 2 CRIE 1-4 U2 A-A-A-A-A | Hydro Multi-E 2 CRIE1-4 U2 A-A-A-A | CRB30 | CG | 10577
98486539 | Hydro Multi-E 2 CRIE 3-2 U1 A-A-A-A-A | Hydro Multi-E 2 CRIE3-2 U1 A-A-A-A | CRB30 | CG | 9783
98486540 | Hydro Multi-E 2 CRIE 3-2 U2 A-A-A-A-A | Hydro Multi-E 2 CRIE3-2 U2 A-A-A-A | CRB30 | CG | 10412
98486541 | Hydro Multi-E 3 CRIE 1-4 U1 A-A-A-A-A | Hydro Multi-E 3 CRIE1-4 U1 A-A-A-A | CRB30 | CG | 13840
98486542 | Hydro Multi-E 3 CRIE 1-4 U2 A-A-A-A-A | Hydro Multi-E 3 CRIE1-4 U2 A-A-A-A | CRB30 | CG | 14121
98486543 | Hydro Multi-E 3 CRIE 3-2 U1 A-A-A-A-A | Hydro Multi-E 3 CRIE3-2 U1 A-A-A-A | CRB30 | CG | 12965
98486544 | Hydro Multi-E 3 CRIE 3-2 U2 A-A-A-A-A | Hydro Multi-E 3 CRIE3-2 U2 A-A-A-A | CRB30 | CG | 13867
98486545 | Hydro Multi-E 4 CRIE 1-4 U1 A-A-A-A-A | Hydro Multi-E 4 CRIE1-4 U1 A-A-A-A | CRB30 | CG | 15242
98486546 | Hydro Multi-E 4 CRIE 1-4 U2 A-A-A-A-A | Hydro Multi-E 4 CRIE1-4 U2 A-A-A-A | CRB30 | CG | 15581
98486547 | Hydro Multi-E 4 CRIE 3-2 U1 A-A-A-A-A | Hydro Multi-E 4 CRIE3-2 U1 A-A-A-A | CRB30 | CG | 14076
98486548 | Hydro Multi-E 4 CRIE 3-2 U2 A-A-A-A-A | Hydro Multi-E 4 CRIE3-2 U2 A-A-A-A | CRB30 | CG | 15412
98486549 | Hydro Multi-E 2 CRE 1-6 U1 A-A-A-A-A | Hydro Multi-E 2 CRE1-6 U1 A-A-A-A | CRB30 | CG | 10123
98486550 | Hydro Multi-E 2 CRE 1-6 U2 A-A-A-A-A | Hydro Multi-E 2 CRE1-6 U2 A-A-A-A | CRB30 | CG | 10766
98486551 | Hydro Multi-E 2 CRE 3-4 U1 A-A-A-A-A | Hydro Multi-E 2 CRE3-4 U1 A-A-A-A | CRB30 | CG | 9934
98486552 | Hydro Multi-E 2 CRE 3-4 U2 A-A-A-A-A | Hydro Multi-E 2 CRE3-4 U2 A-A-A-A | CRB30 | CG | 10572
98486553 | Hydro Multi-E 2 CRE 5-2 U1 A-A-A-A-A | Hydro Multi-E 2 CRE5-2 U1 A-A-A-A | CRB30 | CG | 9879
98486554 | Hydro Multi-E 2 CRE 5-2 U2 A-A-A-A-A | Hydro Multi-E 2 CRE5-2 U2 A-A-A-A | CRB30 | CG | 10526
98486555 | Hydro Multi-E 3 CRE 1-6 U1 A-A-A-A-A | Hydro Multi-E 3 CRE1-6 U1 A-A-A-A | CRB30 | CG | 13481
98486556 | Hydro Multi-E 3 CRE 1-6 U2 A-A-A-A-A | Hydro Multi-E 3 CRE1-6 U2 A-A-A-A | CRB30 | CG | 14397
98486557 | Hydro Multi-E 3 CRE 3-4 U1 A-A-A-A-A | Hydro Multi-E 3 CRE3-4 U1 A-A-A-A | CRB30 | CG | 13185
98486558 | Hydro Multi-E 3 CRE 3-4 U2 A-A-A-A-A | Hydro Multi-E 3 CRE3-4 U2 A-A-A-A | CRB30 | CG | 14113
98486559 | Hydro Multi-E 3 CRE 5-2 U1 A-A-A-A-A | Hydro Multi-E 3 CRE5-2 U1 A-A-A-A | CRB30 | CG | 13107
98486560 | Hydro Multi-E 3 CRE 5-2 U2 A-A-A-A-A | Hydro Multi-E 3 CRE5-2 U2 A-A-A-A | CRB30 | CG | 14022
98486561 | Hydro Multi-E 4 CRE 1-6 U1 A-A-A-A-A | Hydro Multi-E 4 CRE1-6 U1 A-A-A-A | CRB30 | CG | 14756
98486562 | Hydro Multi-E 4 CRE 1-6 U2 A-A-A-A-A | Hydro Multi-E 4 CRE1-6 U2 A-A-A-A | CRB30 | CG | 15965
98486563 | Hydro Multi-E 4 CRE 3-4 U1 A-A-A-A-A | Hydro Multi-E 4 CRE3-4 U1 A-A-A-A | CRB30 | CG | 14376
98486564 | Hydro Multi-E 4 CRE 3-4 U2 A-A-A-A-A | Hydro Multi-E 4 CRE3-4 U2 A-A-A-A | CRB30 | CG | 15570
98486565 | Hydro Multi-E 4 CRE 5-2 U1 A-A-A-A-A | Hydro Multi-E 4 CRE5-2 U1 A-A-A-A | CRB30 | CG | 14251
98486566 | Hydro Multi-E 4 CRE 5-2 U2 A-A-A-A-A | Hydro Multi-E 4 CRE5-2 U2 A-A-A-A | CRB30 | CG | 15452
98486567 | Hydro Multi-E 2 CRIE 1-6 U1 A-A-A-A-A | Hydro Multi-E 2 CRIE1-6 U1 A-A-A-A | CRB30 | CG | 10310
98486568 | Hydro Multi-E 2 CRIE 1-6 U2 A-A-A-A-A | Hydro Multi-E 2 CRIE1-6 U2 A-A-A-A | CRB30 | CG | 10953
98486569 | Hydro Multi-E 2 CRIE 3-4 U1 A-A-A-A-A | Hydro Multi-E 2 CRIE3-4 U1 A-A-A-A FAST | CRB30 | CG | 10093
98486570 | Hydro Multi-E 2 CRIE 3-4 U2 A-A-A-A-A | Hydro Multi-E 2 CRIE3-4 U2 A-A-A-A | CRB30 | CG | 10741
98486581 | Hydro Multi-E 2 CRIE 5-2 U1 A-A-A-A-A | Hydro Multi-E 2 CRIE5-2 U1 A-A-A-A | CRB30 | CG | 10056
98486582 | Hydro Multi-E 2 CRIE 5-2 U2 A-A-A-A-A | Hydro Multi-E 2 CRIE5-2 U2 A-A-A-A | CRB30 | CG | 10694
98486583 | Hydro Multi-E 3 CRIE 1-6 U1 A-A-A-A-A | Hydro Multi-E 3 CRIE1-6 U1 A-A-A-A | CRB30 | CG | 13762
98486584 | Hydro Multi-E 3 CRIE 1-6 U2 A-A-A-A-A | Hydro Multi-E 3 CRIE1-6 U2 A-A-A-A | CRB30 | CG | 14678
98486585 | Hydro Multi-E 3 CRIE 3-4 U1 A-A-A-A-A | Hydro Multi-E 3 CRIE3-4 U1 A-A-A-A FAST | CRB30 | CG | 13436
98486586 | Hydro Multi-E 3 CRIE 3-4 U2 A-A-A-A-A | Hydro Multi-E 3 CRIE3-4 U2 A-A-A-A | CRB30 | CG | 14352
98486587 | Hydro Multi-E 3 CRIE 5-2 U1 A-A-A-A-A | Hydro Multi-E 3 CRIE5-2 U1 A-A-A-A | CRB30 | CG | 13864
98486588 | Hydro Multi-E 3 CRIE 5-2 U2 A-A-A-A-A | Hydro Multi-E 3 CRIE5-2 U2 A-A-A-A | CRB30 | CG | 14281
98486589 | Hydro Multi-E 4 CRIE 1-6 U1 A-A-A-A-A | Hydro Multi-E 4 CRIE1-6 U1 A-A-A-A | CRB30 | CG | 15130
98486590 | Hydro Multi-E 4 CRIE 1-6 U2 A-A-A-A-A | Hydro Multi-E 4 CRIE1-6 U2 A-A-A-A | CRB30 | CG | 16332
98486591 | Hydro Multi-E 4 CRIE 3-4 U1 A-A-A-A-A | Hydro Multi-E 4 CRIE3-4 U1 A-A-A-A | CRB30 | CG | 14696
98486592 | Hydro Multi-E 4 CRIE 3-4 U2 A-A-A-A-A | Hydro Multi-E 4 CRIE3-4 U2 A-A-A-A | CRB30 | CG | 15905
98486593 | Hydro Multi-E 4 CRIE 5-2 U1 A-A-A-A-A | Hydro Multi-E 4 CRIE5-2 U1 A-A-A-A | CRB30 | CG | 14595
98486594 | Hydro Multi-E 4 CRIE 5-2 U2 A-A-A-A-A | Hydro Multi-E 4 CRIE5-2 U2 A-A-A-A | CRB30 | CG | 15797
98486595 | Hydro Multi-E 2 CRE 1-9 U1 A-A-A-A-A | Hydro Multi-E 2 CRE1-9 U1 A-A-A-A | CRB30 | CG | 10701
98486596 | Hydro Multi-E 2 CRE 1-9 U2 A-A-A-A-A | Hydro Multi-E 2 CRE1-9 U2 A-A-A-A | CRB30 | CG | 11417
98486597 | Hydro Multi-E 2 CRE 3-5 U1 A-A-A-A-A | Hydro Multi-E 2 CRE3-5 U1 A-A-A-A | CRB30 | CG | 10333
98486598 | Hydro Multi-E 2 CRE 3-5 U2 A-A-A-A-A | Hydro Multi-E 2 CRE3-5 U2 A-A-A-A | CRB30 | CG | 11049
98486599 | Hydro Multi-E 2 CRE 10-1 U1 A-A-A-A-A | Hydro Multi-E 2 CRE10-1 U1 A-A-A-A | CRB30 | CG | 10443
98486600 | Hydro Multi-E 2 CRE 10-1 U2 A-A-A-A-A | Hydro Multi-E 2 CRE10-1 U2 A-A-A-A | CRB30 | CG | 11163
98486601 | Hydro Multi-E 3 CRE 1-9 U1 A-A-A-A-A | Hydro Multi-E 3 CRE1-9 U1 A-A-A-A | CRB30 | CG | 14281
98486602 | Hydro Multi-E 3 CRE 1-9 U2 A-A-A-A-A | Hydro Multi-E 3 CRE1-9 U2 A-A-A-A | CRB30 | CG | 15313
98486603 | Hydro Multi-E 3 CRE 3-5 U1 A-A-A-A-A | Hydro Multi-E 3 CRE3-5 U1 A-A-A-A | CRB30 | CG | 13790
98486604 | Hydro Multi-E 3 CRE 3-5 U2 A-A-A-A-A | Hydro Multi-E 3 CRE3-5 U2 A-A-A-A | CRB30 | CG | 14821
98486605 | Hydro Multi-E 3 CRE 10-1 U1 A-A-A-A-A | Hydro Multi-E 3 CRE10-1 U1 A-A-A-A | CRB30 | CG | 13552
98486606 | Hydro Multi-E 3 CRE 10-1 U2 A-A-A-A-A | Hydro Multi-E 3 CRE10-1 U2 A-A-A-A | CRB30 | CG | 14584
98486607 | Hydro Multi-E 4 CRE 1-9 U1 A-A-A-A-A | Hydro Multi-E 4 CRE1-9 U1 A-A-A-A | CRB30 | CG | 15798
98486608 | Hydro Multi-E 4 CRE 1-9 U2 A-A-A-A-A | Hydro Multi-E 4 CRE1-9 U2 A-A-A-A | CRB30 | CG | 17147
98486609 | Hydro Multi-E 4 CRE 3-5 U1 A-A-A-A-A | Hydro Multi-E 4 CRE3-5 U1 A-A-A-A | CRB30 | CG | 15175
98486610 | Hydro Multi-E 4 CRE 3-5 U2 A-A-A-A-A | Hydro Multi-E 4 CRE3-5 U2 A-A-A-A | CRB30 | CG | 16523
98486611 | Hydro Multi-E 4 CRE 10-1 U1 A-A-A-A-A | Hydro Multi-E 4 CRE10-1 U1 A-A-A-A | CRB30 | CG | 16670
98486612 | Hydro Multi-E 4 CRE 10-1 U2 A-A-A-A-A | Hydro Multi-E 4 CRE10-1 U2 A-A-A-A | CRB30 | CG | 18010
98486613 | Hydro Multi-E 2 CRIE 1-9 U1 A-A-A-A-A | Hydro Multi-E 2 CRIE1-9 U1 A-A-A-A | CRB30 | CG | 10922
98486614 | Hydro Multi-E 2 CRIE 1-9 U2 A-A-A-A-A | Hydro Multi-E 2 CRIE1-9 U2 A-A-A-A | CRB30 | CG | 11633
98486615 | Hydro Multi-E 2 CRIE 3-5 U1 A-A-A-A-A | Hydro Multi-E 2 CRIE3-5 U1 A-A-A-A | CRB30 | CG | 10525
98486616 | Hydro Multi-E 2 CRIE 3-5 U2 A-A-A-A-A | Hydro Multi-E 2 CRIE3-5 U2 A-A-A-A | CRB30 | CG | 11236
98486617 | Hydro Multi-E 2 CRIE 10-1 U1 A-A-A-A-A | Hydro Multi-E 2 CRIE10-1 U1 A-A-A-A | CRB30 | CG | 10801
98486618 | Hydro Multi-E 2 CRIE 10-1 U2 A-A-A-A-A | Hydro Multi-E 2 CRIE10-1 U2 A-A-A-A | CRB30 | CG | 11511
98486619 | Hydro Multi-E 3 CRIE 1-9 U1 A-A-A-A-A | Hydro Multi-E 3 CRIE1-9 U1 A-A-A-A | CRB30 | CG | 14613
98486620 | Hydro Multi-E 3 CRIE 1-9 U2 A-A-A-A-A | Hydro Multi-E 3 CRIE1-9 U2 A-A-A-A | CRB30 | CG | 15637
98486631 | Hydro Multi-E 3 CRIE 3-5 U1 A-A-A-A-A | Hydro Multi-E 3 CRIE3-5 U1 A-A-A-A | CRB30 | CG | 14070
98486632 | Hydro Multi-E 3 CRIE 3-5 U2 A-A-A-A-A | Hydro Multi-E 3 CRIE3-5 U2 A-A-A-A | CRB30 | CG | 15102
98486633 | Hydro Multi-E 3 CRIE 10-1 U1 A-A-A-A-A | Hydro Multi-E 3 CRIE10-1 U1 A-A-A-A | CRB30 | CG | 14088
98486634 | Hydro Multi-E 3 CRIE 10-1 U2 A-A-A-A-A | Hydro Multi-E 3 CRIE10-1 U2 A-A-A-A | CRB30 | CG | 15113
98486635 | Hydro Multi-E 4 CRIE 1-9 U1 A-A-A-A-A | Hydro Multi-E 4 CRIE1-9 U1 A-A-A-A | CRB30 | CG | 16223
98486636 | Hydro Multi-E 4 CRIE 1-9 U2 A-A-A-A-A | Hydro Multi-E 4 CRIE1-9 U2 A-A-A-A | CRB30 | CG | 17571
98486637 | Hydro Multi-E 4 CRIE 3-5 U1 A-A-A-A-A | Hydro Multi-E 4 CRIE3-5 U1 A-A-A-A | CRB30 | CG | 15557
98486638 | Hydro Multi-E 4 CRIE 3-5 U2 A-A-A-A-A | Hydro Multi-E 4 CRIE3-5 U2 A-A-A-A | CRB30 | CG | 16905
98486639 | Hydro Multi-E 4 CRIE 10-1 U1 A-A-A-A-A | Hydro Multi-E 4 CRIE10-1 U1 A-A-A-A | CRB30 | CG | 17376
98486640 | Hydro Multi-E 4 CRIE 10-1 U2 A-A-A-A-A | Hydro Multi-E 4 CRIE10-1 U2 A-A-A-A | CRB30 | CG | 18724
98486641 | Hydro Multi-E 2 CRE 3-8 U1 A-A-A-A-A | Hydro Multi-E 2 CRE3-8 U1 A-A-A-A | CRB30 | CG | 10920
98486643 | Hydro Multi-E 2 CRE 3-8 U2 A-A-A-A-A | Hydro Multi-E 2 CRE3-8 U2 A-A-A-A | CRB30 | CG | 11715
98486644 | Hydro Multi-E 2 CRE 5-4 U1 A-A-A-A-A | Hydro Multi-E 2 CRE5-4 U1 A-A-A-A | CRB30 | CG | 10517
98486645 | Hydro Multi-E 2 CRE 5-4 U2 A-A-A-A-A | Hydro Multi-E 2 CRE5-4 U2 A-A-A-A | CRB30 | CG | 11312
98486646 | Hydro Multi-E 2 CME 3-3 U1 A-A-A-A-A | Hydro Multi-E 2 CME3-3 U1 A-A-A-A | CRBCM | CG | 8495
98486647 | Hydro Multi-E 2 CME 3-3 U2 A-A-A-A-A | Hydro Multi-E 2 CME3-3 U2 A-A-A-A | CRBCM | CG | 9078
98486648 | Hydro Multi-E 2 CME 3-5 U1 A-A-A-A-A | Hydro Multi-E 2 CME3-5 U1 A-A-A-A FAST | CRBCM | CG | 8791
98486649 | Hydro Multi-E 2 CME 3-5 U2 A-A-A-A-A | Hydro Multi-E 2 CME3-5 U2 A-A-A-A | CRBCM | CG | 9369
98486650 | Hydro Multi-E 2 CME 5-3 U1 A-A-A-A-A | Hydro Multi-E 2 CME5-3 U1 A-A-A-A FAST | CRBCM | CG | 8961
98486651 | Hydro Multi-E 2 CME 5-3 U2 A-A-A-A-A | Hydro Multi-E 2 CME5-3 U2 A-A-A-A | CRBCM | CG | 9544
98486652 | Hydro Multi-E 3 CRE 3-8 U1 A-A-A-A-A | Hydro Multi-E 3 CRE3-8 U1 A-A-A-A | CRB30 | CG | 14676
98486653 | Hydro Multi-E 3 CRE 3-8 U2 A-A-A-A-A | Hydro Multi-E 3 CRE3-8 U2 A-A-A-A | CRB30 | CG | 15821
98486654 | Hydro Multi-E 3 CRE 5-4 U1 A-A-A-A-A | Hydro Multi-E 3 CRE5-4 U1 A-A-A-A | CRB30 | CG | 14057
98486655 | Hydro Multi-E 3 CRE 5-4 U2 A-A-A-A-A | Hydro Multi-E 3 CRE5-4 U2 A-A-A-A | CRB30 | CG | 15208
98486656 | Hydro Multi-E 3 CME 3-3 U1 A-A-A-A-A | Hydro Multi-E 3 CME3-3 U1 A-A-A-A | CRBCM | CG | 11694
98486657 | Hydro Multi-E 3 CME 3-3 U2 A-A-A-A-A | Hydro Multi-E 3 CME3-3 U2 A-A-A-A | CRBCM | CG | 12532
98486658 | Hydro Multi-E 3 CME 3-5 U1 A-A-A-A-A | Hydro Multi-E 3 CME3-5 U1 A-A-A-A | CRBCM | CG | 12137
98486659 | Hydro Multi-E 3 CME 3-5 U2 A-A-A-A-A | Hydro Multi-E 3 CME3-5 U2 A-A-A-A | CRBCM | CG | 12963
98486660 | Hydro Multi-E 3 CME 5-3 U1 A-A-A-A-A | Hydro Multi-E 3 CME5-3 U1 A-A-A-A | CRBCM | CG | 12360
98486661 | Hydro Multi-E 3 CME 5-3 U2 A-A-A-A-A | Hydro Multi-E 3 CME5-3 U2 A-A-A-A | CRBCM | CG | 13198
98486662 | Hydro Multi-E 4 CRE 3-8 U1 A-A-A-A-A | Hydro Multi-E 4 CRE3-8 U1 A-A-A-A | CRB30 | CG | 16348
98486663 | Hydro Multi-E 4 CRE 3-8 U2 A-A-A-A-A | Hydro Multi-E 4 CRE3-8 U2 A-A-A-A | CRB30 | CG | 17864
98486664 | Hydro Multi-E 4 CRE 5-4 U1 A-A-A-A-A | Hydro Multi-E 4 CRE5-4 U1 A-A-A-A | CRB30 | CG | 15533
98486665 | Hydro Multi-E 4 CRE 5-4 U2 A-A-A-A-A | Hydro Multi-E 4 CRE5-4 U2 A-A-A-A | CRB30 | CG | 17034
98486672 | Hydro Multi-E 2 CRIE 3-8 U1 A-A-A-A-A | Hydro Multi-E 2 CRIE3-8 U1 A-A-A-A FAST | CRB30 | CG | 11163
98486673 | Hydro Multi-E 2 CRIE 3-8 U2 A-A-A-A-A | Hydro Multi-E 2 CRIE3-8 U2 A-A-A-A | CRB30 | CG | 11960
98486674 | Hydro Multi-E 2 CRIE 5-4 U1 A-A-A-A-A | Hydro Multi-E 2 CRIE5-4 U1 A-A-A-A FAST | CRB30 | CG | 10742
98486675 | Hydro Multi-E 2 CRIE 5-4 U2 A-A-A-A-A | Hydro Multi-E 2 CRIE5-4 U2 A-A-A-A | CRB30 | CG | 11537
98486676 | Hydro Multi-E 3 CRIE 3-8 U1 A-A-A-A-A | Hydro Multi-E 3 CRIE3-8 U1 A-A-A-A FAST | CRB30 | CG | 15028
98486677 | Hydro Multi-E 3 CRIE 3-8 U2 A-A-A-A-A | Hydro Multi-E 3 CRIE3-8 U2 A-A-A-A | CRB30 | CG | 16179
98486678 | Hydro Multi-E 3 CRIE 5-4 U1 A-A-A-A-A | Hydro Multi-E 3 CRIE5-4 U1 A-A-A-A FAST | CRB30 | CG | 14394
98486679 | Hydro Multi-E 3 CRIE 5-4 U2 A-A-A-A-A | Hydro Multi-E 3 CRIE5-4 U2 A-A-A-A | CRB30 | CG | 15546
98486680 | Hydro Multi-E 4 CRIE 3-8 U1 A-A-A-A-A | Hydro Multi-E 4 CRIE3-8 U1 A-A-A-A | CRB30 | CG | 16826
98486681 | Hydro Multi-E 4 CRIE 3-8 U2 A-A-A-A-A | Hydro Multi-E 4 CRIE3-8 U2 A-A-A-A | CRB30 | CG | 18343
98486682 | Hydro Multi-E 4 CRIE 5-4 U1 A-A-A-A-A | Hydro Multi-E 4 CRIE5-4 U1 A-A-A-A | CRB30 | CG | 15984
98486683 | Hydro Multi-E 4 CRIE 5-4 U2 A-A-A-A-A | Hydro Multi-E 4 CRIE5-4 U2 A-A-A-A | CRB30 | CG | 17484
98486684 | Hydro Multi-E 2 CRE 3-11 U1 A-A-A-A-A | Hydro Multi-E 2 CRE3-11 U1 A-A-A-A | CRB30 | CG | 12193
98486685 | Hydro Multi-E 2 CRE 3-11 U2 A-A-A-A-A | Hydro Multi-E 2 CRE3-11 U2 A-A-A-A | CRB30 | CG | 12836
98486686 | Hydro Multi-E 2 CRE 5-5 U1 A-A-A-A-A | Hydro Multi-E 2 CRE5-5 U1 A-A-A-A | CRB30 | CG | 11583
98486687 | Hydro Multi-E 2 CRE 5-5 U2 A-A-A-A-A | Hydro Multi-E 2 CRE5-5 U2 A-A-A-A | CRB30 | CG | 12232
98486688 | Hydro Multi-E 2 CRE 10-2 U1 A-A-A-A-A | Hydro Multi-E 2 CRE10-2 U1 A-A-A-A | CRB30 | CG | 11510
98486689 | Hydro Multi-E 2 CRE 10-2 U2 A-A-A-A-A | Hydro Multi-E 2 CRE10-2 U2 A-A-A-A | CRB30 | CG | 12159
98486690 | Hydro Multi-E 2 CRE 15-1 U1 A-A-A-A-A | Hydro Multi-E 2 CRE15-1 U1 A-A-A-A | CRB30 | CG | 14101
98486691 | Hydro Multi-E 2 CRE 15-1 U2 A-A-A-A-A | Hydro Multi-E 2 CRE15-1 U2 A-A-A-A | CRB30 | CG | 14757
98486692 | Hydro Multi-E 2 CME 3-7 U1 A-A-A-A-A | Hydro Multi-E 2 CME3-7 U1 A-A-A-A | CRBCM | CG | 10119
98486693 | Hydro Multi-E 2 CME 3-7 U2 A-A-A-A-A | Hydro Multi-E 2 CME3-7 U2 A-A-A-A | CRBCM | CG | 10552
98486694 | Hydro Multi-E 2 CME 5-4 U1 A-A-A-A-A | Hydro Multi-E 2 CME5-4 U1 A-A-A-A | CRBCM | CG | 10278
98486695 | Hydro Multi-E 2 CME 5-4 U2 A-A-A-A-A | Hydro Multi-E 2 CME5-4 U2 A-A-A-A FAST | CRBCM | CG | 10175
98486696 | Hydro Multi-E 3 CRE 3-11 U1 A-A-A-A-A | Hydro Multi-E 3 CRE3-11 U1 A-A-A-A | CRB30 | CG | 16517
98486697 | Hydro Multi-E 3 CRE 3-11 U2 A-A-A-A-A | Hydro Multi-E 3 CRE3-11 U2 A-A-A-A | CRB30 | CG | 17450
98486698 | Hydro Multi-E 3 CRE 5-5 U1 A-A-A-A-A | Hydro Multi-E 3 CRE5-5 U1 A-A-A-A | CRB30 | CG | 15655
98486699 | Hydro Multi-E 3 CRE 5-5 U2 A-A-A-A-A | Hydro Multi-E 3 CRE5-5 U2 A-A-A-A | CRB30 | CG | 16587
98486700 | Hydro Multi-E 3 CRE 10-2 U1 A-A-A-A-A | Hydro Multi-E 3 CRE10-2 U1 A-A-A-A | CRB30 | CG | 15153
98486701 | Hydro Multi-E 3 CRE 10-2 U2 A-A-A-A-A | Hydro Multi-E 3 CRE10-2 U2 A-A-A-A | CRB30 | CG | 16092
98486702 | Hydro Multi-E 3 CRE 15-1 U1 A-A-A-A-A | Hydro Multi-E 3 CRE15-1 U1 A-A-A-A | CRB30 | CG | 18815
98486703 | Hydro Multi-E 3 CRE 15-1 U2 A-A-A-A-A | Hydro Multi-E 3 CRE15-1 U2 A-A-A-A | CRB30 | CG | 19747
98486704 | Hydro Multi-E 3 CME 3-7 U1 A-A-A-A-A | Hydro Multi-E 3 CME3-7 U1 A-A-A-A | CRBCM | CG | 14076
98486705 | Hydro Multi-E 3 CME 3-7 U2 A-A-A-A-A | Hydro Multi-E 3 CME3-7 U2 A-A-A-A | CRBCM | CG | 14669
98486706 | Hydro Multi-E 3 CME 5-4 U1 A-A-A-A-A | Hydro Multi-E 3 CME5-4 U1 A-A-A-A | CRBCM | CG | 14342
98486707 | Hydro Multi-E 3 CME 5-4 U2 A-A-A-A-A | Hydro Multi-E 3 CME5-4 U2 A-A-A-A | CRBCM | CG | 14140
98486708 | Hydro Multi-E 4 CRE 3-11 U1 A-A-A-A-A | Hydro Multi-E 4 CRE3-11 U1 A-A-A-A | CRB30 | CG | 18762
98486709 | Hydro Multi-E 4 CRE 3-11 U2 A-A-A-A-A | Hydro Multi-E 4 CRE3-11 U2 A-A-A-A | CRB30 | CG | 19977
98486710 | Hydro Multi-E 4 CRE 5-5 U1 A-A-A-A-A | Hydro Multi-E 4 CRE5-5 U1 A-A-A-A | CRB30 | CG | 17666
98486711 | Hydro Multi-E 4 CRE 5-5 U2 A-A-A-A-A | Hydro Multi-E 4 CRE5-5 U2 A-A-A-A | CRB30 | CG | 18872
98486712 | Hydro Multi-E 4 CRE 10-2 U1 A-A-A-A-A | Hydro Multi-E 4 CRE10-2 U1 A-A-A-A | CRB30 | CG | 18805
98486713 | Hydro Multi-E 4 CRE 10-2 U2 A-A-A-A-A | Hydro Multi-E 4 CRE10-2 U2 A-A-A-A | CRB30 | CG | 20010
98486714 | Hydro Multi-E 4 CRE 15-1 U1 A-A-A-A-A | Hydro Multi-E 4 CRE15-1 U1 A-A-A-A | CRB30 | CG | 23865
98486715 | Hydro Multi-E 4 CRE 15-1 U2 A-A-A-A-A | Hydro Multi-E 4 CRE15-1 U2 A-A-A-A | CRB30 | CG | 25091
98486720 | Hydro Multi-E 2 CRIE 3-11 U1 A-A-A-A-A | Hydro Multi-E 2 CRIE3-11 U1 A-A-A-A | CRB30 | CG | 12479
98486721 | Hydro Multi-E 2 CRIE 3-11 U2 A-A-A-A-A | Hydro Multi-E 2 CRIE3-11 U2 A-A-A-A | CRB30 | CG | 13128
98486722 | Hydro Multi-E 2 CRIE 5-5 U1 A-A-A-A-A | Hydro Multi-E 2 CRIE5-5 U1 A-A-A-A | CRB30 | CG | 11851
98486723 | Hydro Multi-E 2 CRIE 5-5 U2 A-A-A-A-A | Hydro Multi-E 2 CRIE5-5 U2 A-A-A-A FAST | CRB30 | CG | 12500
98486724 | Hydro Multi-E 2 CRIE 10-2 U1 A-A-A-A-A | Hydro Multi-E 2 CRIE10-2 U1 A-A-A-A | CRB30 | CG | 12312
98486725 | Hydro Multi-E 2 CRIE 10-2 U2 A-A-A-A-A | Hydro Multi-E 2 CRIE10-2 U2 A-A-A-A | CRB30 | CG | 12961
98486726 | Hydro Multi-E 2 CRIE 15-1 U1 A-A-A-A-A | Hydro Multi-E 2 CRIE15-1 U1 A-A-A-A | CRB30 | CG | 14675
98486727 | Hydro Multi-E 2 CRIE 15-1 U2 A-A-A-A-A | Hydro Multi-E 2 CRIE15-1 U2 A-A-A-A | CRB30 | CG | 15324
98486728 | Hydro Multi-E 3 CRIE 3-11 U1 A-A-A-A-A | Hydro Multi-E 3 CRIE3-11 U1 A-A-A-A | CRB30 | CG | 16948
98486729 | Hydro Multi-E 3 CRIE 3-11 U2 A-A-A-A-A | Hydro Multi-E 3 CRIE3-11 U2 A-A-A-A | CRB30 | CG | 17880
98486730 | Hydro Multi-E 3 CRIE 5-5 U1 A-A-A-A-A | Hydro Multi-E 3 CRIE5-5 U1 A-A-A-A | CRB30 | CG | 16059
98486731 | Hydro Multi-E 3 CRIE 5-5 U2 A-A-A-A-A | Hydro Multi-E 3 CRIE5-5 U2 A-A-A-A FAST | CRB30 | CG | 16991
98486732 | Hydro Multi-E 3 CRIE 10-2 U1 A-A-A-A-A | Hydro Multi-E 3 CRIE10-2 U1 A-A-A-A | CRB30 | CG | 16364
98486733 | Hydro Multi-E 3 CRIE 10-2 U2 A-A-A-A-A | Hydro Multi-E 3 CRIE10-2 U2 A-A-A-A | CRB30 | CG | 17288
98486734 | Hydro Multi-E 3 CRIE 15-1 U1 A-A-A-A-A | Hydro Multi-E 3 CRIE15-1 U1 A-A-A-A | CRB30 | CG | 19676
98486735 | Hydro Multi-E 3 CRIE 15-1 U2 A-A-A-A-A | Hydro Multi-E 3 CRIE15-1 U2 A-A-A-A | CRB30 | CG | 20608
98486736 | Hydro Multi-E 4 CRIE 3-11 U1 A-A-A-A-A | Hydro Multi-E 4 CRIE3-11 U1 A-A-A-A | CRB30 | CG | 19346
98486737 | Hydro Multi-E 4 CRIE 3-11 U2 A-A-A-A-A | Hydro Multi-E 4 CRIE3-11 U2 A-A-A-A | CRB30 | CG | 20561
98486738 | Hydro Multi-E 4 CRIE 5-5 U1 A-A-A-A-A | Hydro Multi-E 4 CRIE5-5 U1 A-A-A-A | CRB30 | CG | 18195
98486739 | Hydro Multi-E 4 CRIE 5-5 U2 A-A-A-A-A | Hydro Multi-E 4 CRIE5-5 U2 A-A-A-A | CRB30 | CG | 19410
98486740 | Hydro Multi-E 4 CRIE 10-2 U1 A-A-A-A-A | Hydro Multi-E 4 CRIE10-2 U1 A-A-A-A | CRB30 | CG | 20400
98486741 | Hydro Multi-E 4 CRIE 10-2 U2 A-A-A-A-A | Hydro Multi-E 4 CRIE10-2 U2 A-A-A-A | CRB30 | CG | 21615
98486742 | Hydro Multi-E 4 CRIE 15-1 U1 A-A-A-A-A | Hydro Multi-E 4 CRIE15-1 U1 A-A-A-A | CRB30 | CG | 25012
98486743 | Hydro Multi-E 4 CRIE 15-1 U2 A-A-A-A-A | Hydro Multi-E 4 CRIE15-1 U2 A-A-A-A | CRB30 | CG | 26227
98486745 | Hydro Multi-E 2 CRE 5-9 U2 A-A-A-A-A | Hydro Multi-E 2 CRE 5-9 U2 A-A-A-A | CRB30 | CG | 13893
98486746 | Hydro Multi-E 2 CRE 10-3 U2 A-A-A-A-A | Hydro Multi-E 2 CRE10-3 U2 A-A-A-A | CRB30 | CG | 14002
98486747 | Hydro Multi-E 2 CRE 20-1 U2 A-A-A-A-A | Hydro Multi-E 2 CRE20-1 U2 A-A-A-A | CRB30 | CG | 16205
98486748 | Hydro Multi-E 2 CME 3-9 U2 A-A-A-A-A | Hydro Multi-E 2 CME3-9 U2 A-A-A-A | CRBCM | CG | 10893
98486749 | Hydro Multi-E 2 CME 5-5 U2 A-A-A-A-A | Hydro Multi-E 2 CME5-5 U2 A-A-A-A FAST | CRBCM | CG | 11043
98486750 | Hydro Multi-E 2 CME 5-6 U2 A-A-A-A-A | Hydro Multi-E 2 CME5-6 U2 A-A-A-A | CRBCM | CG | 11290
98486751 | Hydro Multi-E 2 CME 10-2 U2 A-A-A-A-A | Hydro Multi-E 2 CME10-2 U2 A-A-A-A FAST | CRBCM | CG | 12312
98486754 | Hydro Multi-E 3 CRE 5-9 U2 A-A-A-A-A | Hydro Multi-E 3 CRE5-9 U2 A-A-A-A | CRB30 | CG | 19018
98486755 | Hydro Multi-E 3 CRE 10-3 U2 A-A-A-A-A | Hydro Multi-E 3 CRE10-3 U2 A-A-A-A | CRB30 | CG | 18849
98486756 | Hydro Multi-E 3 CRE 20-1 U2 A-A-A-A-A | Hydro Multi-E 3 CRE20-1 U2 A-A-A-A | CRB30 | CG | 21918
98486757 | Hydro Multi-E 3 CME 3-9 U2 A-A-A-A-A | Hydro Multi-E 3 CME3-9 U2 A-A-A-A | CRBCM | CG | 13785
98486758 | Hydro Multi-E 3 CME 5-5 U2 A-A-A-A-A | Hydro Multi-E 3 CME5-5 U2 A-A-A-A | CRBCM | CG | 15440
98486759 | Hydro Multi-E 3 CME 5-6 U2 A-A-A-A-A | Hydro Multi-E 3 CME5-6 U2 A-A-A-A | CRBCM | CG | 15759
98486760 | Hydro Multi-E 3 CME 10-2 U2 A-A-A-A-A | Hydro Multi-E 3 CME10-2 U2 A-A-A-A | CRBCM | CG | 17502
98486763 | Hydro Multi-E 4 CRE 5-9 U2 A-A-A-A-A | Hydro Multi-E 4 CRE5-9 U2 A-A-A-A | CRB30 | CG | 22079
98486764 | Hydro Multi-E 4 CRE 10-3 U2 A-A-A-A-A | Hydro Multi-E 4 CRE10-3 U2 A-A-A-A | CRB30 | CG | 23697
98486765 | Hydro Multi-E 4 CRE 20-1 U2 A-A-A-A-A | Hydro Multi-E 4 CRE20-1 U2 A-A-A-A | CRB30 | CG | 27973
98486772 | Hydro Multi-E 2 CRIE 5-9 U2 A-A-A-A-A | Hydro Multi-E 2 CRIE5-9 U2 A-A-A-A FAST | CRB30 | CG | 14224
98486773 | Hydro Multi-E 2 CRIE 10-3 U2 A-A-A-A-A | Hydro Multi-E 2 CRIE10-3 U2 A-A-A-A FAST | CRB30 | CG | 14497
98486774 | Hydro Multi-E 2 CRIE 20-1 U2 A-A-A-A-A | Hydro Multi-E 2 CRIE20-1 U2 A-A-A-A | CRB30 | CG | 16827
98486777 | Hydro Multi-E 3 CRIE 5-9 U2 A-A-A-A-A | Hydro Multi-E 3 CRIE5-9 U2 A-A-A-A FAST | CRB30 | CG | 19523
98486778 | Hydro Multi-E 3 CRIE 10-3 U2 A-A-A-A-A | Hydro Multi-E 3 CRIE10-3 U2 A-A-A-A FAST | CRB30 | CG | 19592
98486779 | Hydro Multi-E 3 CRIE 20-1 U2 A-A-A-A-A | Hydro Multi-E 3 CRIE20-1 U2 A-A-A-A | CRB30 | CG | 22862
98486781 | Hydro Multi-E 4 CRIE 5-9 U2 A-A-A-A-A | Hydro Multi-E 4 CRIE5-9 U2 A-A-A-A | CRB30 | CG | 22752
98486782 | Hydro Multi-E 4 CRIE 10-3 U2 A-A-A-A-A | Hydro Multi-E 4 CRIE10-3 U2 A-A-A-A | CRB30 | CG | 24687
98486783 | Hydro Multi-E 4 CRIE 20-1 U2 A-A-A-A-A | Hydro Multi-E 4 CRIE20-1 U2 A-A-A-A | CRB30 | CG | 29233
98486995 | NK 65-200/190AA1F2AESBQQEPW1 | NK 65-200/190A1F2AE-SBQQE | NK065 | CC | 6506
98487025 | CRE15-9 A-F-A-E-HQQE 3x400 60 HZ | CRE15-9 A-F-A-E-HQQE 3x400 60 HZ | CRE15 | ID | 10299
98487112 | CRIE5-4 F-FGJ-A-E-HQQE 3x380-500 60HZ | CRIE5-4 F-FGJ-A-E-HQQE 3x380-500 60HZ | C3IE5 | IB | 4936
98488394 | NB 40-160/177AASF2AESBQQENW1 | NB 40-160/177ASF2ABQQE | NB040 | CC | 4124
98488403 | CRNE10-4 P-FGJ-A-E-HQQE 3x380-500 60 HZ | CRNE10-4 P-FGJ-A-E-HQQE 3x380-500 60 HZ | 3NE10 | IB | 3873
98488444 | Spare,PumpEnd MTS20 R38 DQ TankTop, Pipe | MTS 20 R38 DQ bez silnika | MISKT | SD | 5673
98488530 | Kit, USB Cable com. NXG 881 | Kabel USB NXG 881 do programowania | SYCKT | SH | 1026
98488588 | Spare,PumpEnd MTS20 R46 DQ TankTop, Pipe | MTS 20 R46 DQ bez silnika | MISKT | SD | 5673
98488617 | Spare,PumpEnd MTS40 R38 DQ TankTop, Pipe | MTS 40 R38 DQ TankTop, Pipe b/silnika | MISKT | SD | 7456
98488736 | Spare,PumpEnd MTS20 R38 D8.6 DryInst.SAE | MTS 20 R38 D8.6 DryInst.SAE bez silnika | MISKT | SD | 7274
98488793 | NB 65-125/144AAF2AESBQQEGW3 | NB 65-125/144AF2ABQQE | NB065 | CC | 1869
98488802 | Hydro Solo-E CRE 1-6 U8 A-A-A-Y-A | Hydro Solo-E 1 CRE 01-06 230/50-60 | CRB02 | DA | 3857
98488829 | CR10-4 K-FJ-A-E-HQQE 3x400D 50 HZ | CR10-4 K-FJ-A-E-HQQE 3x400D 50 HZ | CR010 | IA | 1990
98488903 | NB 65-200/205AAF2LESBQQEJW3 | NB 65-200/205AF2LBQQE | NBSS0 | CE | 11156
98489209 | MTR10-12/4 A-W-A-HUUV 3x230/400 50Hz | MTR10-12/4 A-W-A-HUUV 3x230/400 50Hz | MTR10 | IH | 2019
98489797 | SP77- 5 Rp5 6"3X380-415/50 18.5kW | SP 77-5 Rp5 FR Enc 6" 18.5kW 400D | SP077 | WG | 6545
98489844 | CRNE3-5 K-FGJ-A-E-HQQE 3x380-500 60HZ | CRNE3-5 K-FGJ-A-E-HQQE 3x380-500 60HZ | CRNE3 | IB | 2388
98489849 | SEV.65.65.22.2.50D.R | SEV.65.65.22.2.50D.R 10m | SER00 | WA | 10179
98489850 | SEV.65.65.30.2.50D.R | SEV.65.65.30.2.50D.R 10m | SER00 | WA | 10179
98489863 | SEV.65.65.40.2.51D.R | SEV.65.65.40.2.51D.R 4kW 10m | SER00 | WA | 13026
98489865 | SEV.65.80.22.2.50D.R | SEV.65.80.22.2.50D.R 10m | SER00 | WA | 10179
98489866 | SEV.65.80.30.2.50D.R | SEV.65.80.30.2.50D.R 10m | SER00 | WA | 10179
98489869 | SEV.65.80.40.2.51D.R | SEV.65.80.40.2.51D.R 10m | SER00 | WA | 13026
98489871 | SEV.65.65.22.A.2.50D.R | SEV.65.65.22.A.2.50D.R 10m | SER00 | WA | 10846
98489872 | SEV.65.65.30.A.2.50D.R | SEV.65.65.30.A.2.50D.R 10m | SER00 | WA | 10846
98489875 | SEV.65.65.40.A.2.51D.R | SEV.65.65.40.A.2.51D.R 10m | SER00 | WA | 13438
98489895 | CRN10-9 A-CA-T-E-HQQE FT130 50 HZ | CRN10-9 A-CA-T-E-HQQE FT130 50 HZ | CRN10 | IA | 2415
98490187 | Spare, Fan Cover Siemens 112M | Obudowa wentylatora Siemens 112M | MO4KT | SH | 417
98490590 | NB 40-160/158AASF2AESBQQELW1 | NB 40-160/158ASF2ABQQE | NB040 | CC | 2976
98490643 | NB 65-125/144AAF2NESBQQEGW3 | NB 65-125/144AF2NBQQE | NBSS0 | CE | 6235
98490776 | BM 17- 5 3,0KW 3X380-415V 50HZ | BM 17-5 3kW 400V 50Hz | SPBO6 | IG | 8423
98490777 | BM 17- 7 4,0KW 3X380-415V 50HZ | BM 17-7 4kW 400V 50HZ proste | SPBO6 | IG | 9108
98490779 | BM 17-13 7,5KW 3X380-415V 50HZ | BM 17-13 7.5kW 400V 50Hz | SPBO6 | IG | 10667
98490780 | BM 17-16 9,2KW 3X380-415V 50HZ | BM 17-16 9.2kW 400V 50Hz | SPBO6 | IG | 11814
98490781 | BM 17-19 11,0KW 3X380-415V 50HZ | BM 17-19 11kW 400V 50Hz | SPBO6 | IG | 12029
98490784 | BM 17-32 18,5KW 3X380-415V 50HZ | BM 17-32 18.5kW 400V 50Hz | SPBO6 | IG | 17079
98490785 | BM 17-38 22,0KW 3X380-415V 50HZ | BM 17-38 22kW 400V 50Hz | SPBO6 | IG | 18573
98490786 | BM 17-40 22,0KW 3X380-415V 50HZ | BM 17-40 22kW 400V 50Hz | SPBO6 | IG | 18435
98490788 | BM 30- 4 4,0KW 3X380-415V 50HZ | BM 30-4 4kW 400V 50Hz | SPBO6 | IG | 9056
98490791 | BM 30-11 9,2KW 3X380-415V 50HZ | BM 30-11 9.2kW 400V 50Hz | SPBO6 | IG | 11936
98490792 | BM 30-13 11,0KW 3X380-415V 50HZ | BM 30-13 11kW 400V 50Hz proste | SPBO6 | IG | 13063
98490798 | BM 30-35 30,0KW 3X380-415V 50HZ | BM 30-35 30kW 400V 50Hz | SPBO6 | IG | 20457
98490800 | BM 46- 3 5,5KW 3X380-415V 50HZ | BM 46-3 5.5kW 400V 50Hz | SPBO6 | IG | 8356
98490802 | BM 46- 6 9,2KW 3X380-415V 50HZ | BM 46-6 9.2KW 400V 50Hz | SPBO6 | IG | 10518
98490803 | BM 46- 7 11,0KW 3X380-415V 50HZ | BM 46-7 11kW 400V 50Hz | SPBO6 | IG | 11535
98490809 | BM 46-19 30,0KW 3X380-415V 50HZ | BM 46-19 30,0KW 3X380-415V 50HZ | SPBO6 | IG | 13196
98490810 | BM 60- 5 9,2KW 3X380-415V 50HZ | BM 60- 5 9.2kW 3x380-415V 50Hz | SPBO6 | IG | 13908
98490811 | BM 60- 6 11,0KW 3X380-415V 50HZ | BM 60-6 11kW 400V 50Hz | SPBO6 | IG | 14758
98490812 | BM 60- 7 13,0KW 3X380-415V 50HZ | BM 60-7 13kW 400V 50Hz | SPBO6 | IG | 15774
98491009 | NB 65-200/198AAF2NESBQQEQW1 | NB 65-200/198AF2NBQQE | NBSS0 | CE | 11105
98491152 | SP30- 7 Rp3 6"3X380-415/50 7.5kW | SP 30-7 Rp3 FR 6" 7.5kW 400D | SP030 | WG | 3775
98491202 | VFS/---1-12l/5/Q/S------/EG4/Q-/04P/SW-1 | VFS/---1-12l/1/D/S------/EG4/Q-/04P/SW-1 | VFSMS | II | 113
98491262 | SP17- 7 Rp2½ 4"3X380-415/50 4.0kW | SP 17-7 Rp2½ FR EncT30 4" 4kW 400D | SP017 | WG | 2656
98491329 | VFS/---1-12l/1/D/S------/V-4/Q-/04P/SW-1 | VFS/---1-12l/1/D/S------/V-4/Q-/04P/SW-1 | VFSMS | II | 113
98491360 | CRN5-10 FZ-FGJ-A-E-HQQE 3x400D 60HZ | CRN5-10 FZ-FGJ-A-E-HQQE 3x440D 60HZ | CRN05 | IA | 5438
98491402 | CRN10-5 FKZ-FGJ-A-F-HQQE 3x400D 50 HZ | CRN10-5 FKZ-FGJ-A-F-HQQE 3x400D 50 HZ | CRN10 | IA | 6830
98491437 | CRN15-2 A-FGJ-A-E-HQQE 3x440D 60 HZ | CRN 15-2 A-FGJ-A-E HQQE 3kW 440D 60Hz | CRN15 | IC | 2649
98491572 | Spare,Impeller 65-250/100-65-250/228 BZ | Wirnik NB/NK 65-250/100-65-250/228 BZ | NBKIT | SB | 3092
98491826 | NB 100-200/203AAF2NESBQQEUW1 | NB 100-200/203AF2NBQQE | NBSS0 | CE | 19378
98492001 | MTR20-16/3 A-W-A-HUUV 3x400D 50Hz | MTR 20-16/3 A-W-A HUUV 4kW 400D 50Hz | MTR20 | IH | 2985
98492115 | Spare,Impeller 80-200/213 BZ trim | Wirnik 80-200/213 BZ trim | NBKIT | SB | 2313
98492254 | SP30- 4 Rp3 4"3X380-415/50 4.0kW | SP 30-4 Rp3 MS4000 4" 4kW TEMP M8 | SP030 | WG | 2212
98492343 | NB 65-125/144AAF2AESBQQENW1 | NB 65-125/144AF2ABQQE | NB065 | CC | 4220
98492741 | UNILIFT AP12.50.11.3 3x400V 10m VFD | UNILIFT AP12.50.11.3 3x400V 10m VFD | AP012 | DC | 1589
98492759 | MTR1-36/36 A-W-A-HUUV 3x400D 50Hz | MTR1-36/36 A-W-A-HUUV 3x400D 50Hz | MTR01 | IH | 1984
98492762 | MTR5-17/14 A-W-A-HUUV 3x400D 50Hz | MTR5-17/14 A-W-A-HUUV 3x400D 50Hz | MTR05 | IH | 1754
98492768 | MTR1-36/25 A-W-A-HUUV 3X400D 60Hz | MTR1-36/25 A-W-A-HUUV 3X400D 60Hz | MTR01 | IH | 1826
98492769 | MTR5-17/9 A-W-A-HUUV 3X400D 60Hz | MTR5-17/9 A-W-A-HUUV 3X400D 60Hz | MTR05 | IH | 1731
98492770 | MTR15-12/2 A-W-A-HUUV 3X400D 60Hz | MTR 15-12/2 A-W-A HUUV 3kW 440/60 IE3 | MTR15 | IH | 2418
98492809 | NB 32-200/219AAF2KESBQQENW1 | NB 32-200/219AF2KBQQE | NBSS0 | CE | 6611
98492835 | NB 32-200.1/188AAF2AESBQQEKW1 | NB 32-200.1/188AF2ABQQE | NB032 | CC | 2533
98492994 | COMFORT 15-14 BXS PM | COMFORT 15-14 BXS PM | COMPM | DF | 302
98493076 | NB 65-200/190AAF2AESBQQEPW1 | NB 65-200/190AF2ABQQE | NB065 | CC | 5219
98493278 | NB 50-200/210AASF2KESBQQEPW1 | NB 50-200/210ASF2KBQQE | NBSS0 | CE | 9058
98493395 | NB 50-250/263AAF2LESBQQEKW3 | NB 50-250/263AF2LBQQE | NBSS0 | CE | 11862
98493692 | CR3-12 A-FGJ-A-E-HQQE 3x230/400 60HZ | CR3-12 A-FGJ-A-E-HQQE 3x230/400 60HZ | CR003 | IA | 1805
98493834 | CRN5-14 A-CA-A-V-HQQV 3x400/690 50HZ | CRN5-14 A-CA-A-V-HQQV 3x400/690 50HZ | CRN05 | IA | 2035
98494083 | TP 32-200/2 A-F-A-DAQF-GW1 | TP 32-200/2 A-F-A-DAQF-GX1 | TPL32 | CA | 2547
98494192 | MTR3-27/27 A-W-A-HUUV 3x230/400 50Hz | MTR3-27/27 A-W-A-HUUV 3x230/400 50Hz | MTR03 | IH | 1878
98494199 | MTR5-20/6 A-W-A-HUUV 3x230/400 50Hz | MTR5-20/6 A-W-A-HUUV 3x230/400 50Hz | MTR05 | IH | 1318
98494214 | CRNE3-8 K-FGJ-A-E-HQQE 3x380-500 60HZ | CRNE3-8 K-FGJ-A-E-HQQE 3x380-500 60HZ | C3NE3 | IB | 2889
98494496 | BMS 17-3 HP-C-C-P-A-A | BMS 17-3 HP-C-C-P-A | BMSHP | IG | 26598
98494497 | BMS 17-5 HP-C-C-P-A-A | BMS 17-5 HP-C-C-P-A | BMSHP | IG | 28180
98494498 | BMS 17-7 HP-C-C-P-A-A | BMS 17-7 HP-C-C-P-A | BMSHP | IG | 29336
98494499 | BMS 30-3 HP-C-C-P-A-A | BMS 30-3 HP-C-C-P-A | BMSHP | IG | 27247
98494500 | BMS 30-5 HP-C-C-P-A-A | BMS 30-5 HP-C-C-P-A | BMSHP | IG | 29085
98494511 | BMS 30-7 HP-C-C-P-A-A | BMS 30-7 HP-C-C-P-A | BMSHP | IG | 30561
98494512 | BMS 46-2 HP-C-C-P-A-A | BMS 46-2 HP-C-C-P-A | BMSHP | IG | 27872
98494513 | BMS 46-4 HP-C-C-P-A-A | BMS 46-4 HP-C-C-P-A | BMSHP | IG | 31550
98494514 | BMS 46-6A HP-C-C-P-A-A | BMS 46-6A HP-C-C-P-A | BMSHP | IG | 34580
98494515 | BMS 60-2 HP-C-C-P-A-A | BMS 60 -2 HP-C-C-P-A | BMSHP | IG | 29491
98494516 | BMS 60-4 HP-C-C-P-A-A | BMS 60 -4 HP-C-C-P-A | BMSHP | IG | 34649
98494517 | BMS 60-6 HP-C-C-P-A-A | BMS 60 -6 HP-C-C-P-A | BMSHP | IG | 36961
98494518 | BMS 77-2A HP-C-C-P-A-A | BMS 77 -2A HP-C-C-P-A | BMSHP | IG | 39656
98494519 | BMS 77-3 HP-C-C-P-A-A | BMS 77 -3 HP-C-C-P-A | BMSHP | IG | 43652
98494520 | BMS 95-2 HP-C-C-P-A-A | BMS 95 -2 HP-C-C-P-A | BMSHP | IG | 42212
98494521 | BMS 95-3 HP-C-C-P-A-A | BMS 95 -3 HP-C-C-P-A | BMSHP | IG | 46270
98494522 | BMS 125-1 HP-C-C-P-A-A | BMS 125 -1 HP-C-C-P-A | BMSHP | IG | 44232
98494523 | BMS 125-2AA HP-C-C-P-A-A | BMS 125 -2AA HP-C-C-P-A | BMSHP | IG | 47243
98494524 | BMS 160-1A HP-C-C-P-A-A | BMS 160 -1A HP-C-C-P-A | BMSHP | IG | 43543
98494525 | BMS 160-1 HP-C-C-P-A-A | BMS 160 -1 HP-C-C-P-A | BMSHP | IG | 45683
98494526 | BMS 160-2AA HP-B-C-P-A-A | BMS 160 -2AA HP-B-C-P-A | BMSHP | IG | 46356
98494527 | BMS 215-1A HP-B-C-P-A-A | BMS 215 -1A HP-B-C-P-A | BMSHP | IG | 46338
98494528 | BMS 215-1 HP-B-C-P-A-A | BMS 215 -1 HP-B-C-P-A | BMSHP | IG | 49954
98494808 | NB 80-160/161AASF2LESBQQEPW1 | NB 80-160/161ASF2LBQQE | NBSS0 | CE | 13619
98494921 | Hydro Multi-E 2 CME 3-3 U1 A-A-C-A-A | Hydro Multi-E 2 CME3-3 U1 A-A-C-A | CRBCM | CG | 7366
98494922 | Hydro Multi-E 2 CME 3-3 U2 A-A-C-A-A | Hydro Multi-E 2 CME3-3 U2 A-A-C-A | CRBCM | CG | 7949
98494923 | Hydro Multi-E 2 CME 3-5 U1 A-A-C-A-A | Hydro Multi-E 2 CME3-5 U1 A-A-C-A | CRBCM | CG | 7790
98494924 | Hydro Multi-E 2 CME 3-5 U2 A-A-C-A-A | Hydro Multi-E 2 CME3-5 U2 A-A-C-A | CRBCM | CG | 8373
98494925 | Hydro Multi-E 2 CME 5-3 U1 A-A-C-A-A | Hydro Multi-E 2 CME5-3 U1 A-A-C-A | CRBCM | CG | 7544
98494926 | Hydro Multi-E 2 CME 5-3 U2 A-A-C-A-A | Hydro Multi-E 2 CME5-3 U2 A-A-C-A | CRBCM | CG | 8126
98494927 | Hydro Multi-E 3 CME 3-3 U1 A-A-C-A-A | Hydro Multi-E 3 CME3-3 U1 A-A-C-A | CRBCM | CG | 10211
98494928 | Hydro Multi-E 3 CME 3-3 U2 A-A-C-A-A | Hydro Multi-E 3 CME3-3 U2 A-A-C-A | CRBCM | CG | 10819
98494929 | Hydro Multi-E 3 CME 3-5 U1 A-A-C-A-A | Hydro Multi-E 3 CME3-5 U1 A-A-C-A | CRBCM | CG | 10851
98494930 | Hydro Multi-E 3 CME 3-5 U2 A-A-C-A-A | Hydro Multi-E 3 CME3-5 U2 A-A-C-A | CRBCM | CG | 11678
98494931 | Hydro Multi-E 3 CME 5-3 U1 A-A-C-A-A | Hydro Multi-E 3 CME5-3 U1 A-A-C-A | CRBCM | CG | 10614
98494932 | Hydro Multi-E 3 CME 5-3 U2 A-A-C-A-A | Hydro Multi-E 3 CME5-3 U2 A-A-C-A | CRBCM | CG | 11446
98494939 | Hydro Multi-E 2 CME 5-4 U1 A-A-C-A-A | Hydro Multi-E 2 CME5-4 U1 A-A-C-A | CRBCM | CG | 8822
98494940 | Hydro Multi-E 2 CME 5-4 U2 A-A-C-A-A | Hydro Multi-E 2 CME5-4 U2 A-A-C-A | CRBCM | CG | 8715
98494941 | Hydro Multi-E 3 CME 5-4 U1 A-A-C-A-A | Hydro Multi-E 3 CME5-4 U1 A-A-C-A | CRBCM | CG | 12518
98494942 | Hydro Multi-E 3 CME 5-4 U2 A-A-C-A-A | Hydro Multi-E 3 CME5-4 U2 A-A-C-A | CRBCM | CG | 12316
98494946 | Hydro Multi-E 2 CME 5-5 U2 A-A-C-A-A | Hydro Multi-E 2 CME5-5 U2 A-A-C-A | CRBCM | CG | 9753
98494947 | Hydro Multi-E 2 CME 5-6 U2 A-A-C-A-A | Hydro Multi-E 2 CME5-6 U2 A-A-C-A | CRBCM | CG | 8747
98494948 | Hydro Multi-E 2 CME 10-2 U2 A-A-C-A-A | Hydro Multi-E 2 CME10-2 U2 A-A-C-A | CRBCM | CG | 10700
98494950 | Hydro Multi-E 3 CME 5-5 U2 A-A-C-A-A | Hydro Multi-E 3 CME5-5 U2 A-A-C-A | CRBCM | CG | 13886
98494951 | Hydro Multi-E 3 CME 5-6 U2 A-A-C-A-A | Hydro Multi-E 3 CME5-6 U2 A-A-C-A | CRBCM | CG | 12365
98494952 | Hydro Multi-E 3 CME 10-2 U2 A-A-C-A-A | Hydro Multi-E 3 CME10-2 U2 A-A-C-A | CRBCM | CG | 14844
98494988 | MTR3-19/19 A-W-A-HUUV 3x230/400 50Hz | MTR 3-19/19 A-W-A HUUV 1.5kW 230/400VIE3 | MTR03 | IH | 1690
98495005 | RWH Control package 0-12 m3 | RWH pakiet kontrolny 0-12 m3 | RWHC1 | DA | 5605
98495006 | RWH Control package 0-24 m3 | RWH pakiet kontrolny 0-24 m3 | RWHC1 | DA | 6352
98495020 | NB 50-125/121AAF2AESBBQEKW1 | NB 50-125/121AF2ABBQE | NB050 | CC | 2640
98495430 | NB 50-160/177AAF2KESBQQEOW1 | NB 50-160/177AF2KBQQE | NBSS0 | CE | 8371
98495487 | NB 50-125/138AAF2LESBQQEFW3 | NB 50-125/138AF2LBQQE | NBSS0 | CE | 8750
98495523 | SIEMENS 80M 230/400-2 0,75KW B14-19 IP65 | SIEMENS 80M 0.75kW 230/400-2 B14-19 IP65 | KNSIE | AI | 814
98495526 | NB 80-160/161AAF2RESBQQEPW1 | NB 80-160/161AF2RBQQE | NBSS0 | CE | 14096
98495529 | NB 50-200/198AAF2NESBQQEOW1 | NB 50-200/198AF2NBQQE | NBSS0 | CE | 9332
98495553 | CRN10-2 A-FGJ-A-E-HQQE 3x230/400 50 HZ | CRN 10-2 A-FGJ-A-E HQQE 0.75kW 230/400V | CRN10 | IA | 1806
98495608 | EF30.50.06.2.50B.Z | EF30.50.06.2.50B.Z 15m | EF030 | WA | 1442
98495706 | CRN1S-4 A-FGJ-A-E-HQQE 3x230/400 50HZ | CRN1S-4 A-FGJ-A-E-HQQE 3x230/400 50HZ | CRN1S | IA | 1173
98495751 | NB 40-125/127AASF2KESBQQEJW1 | NB 40-125/127ASF2KBQQE | NBSS0 | CE | 5468
98496935 | MTR3-21/21 A-W-A-HUUV 3x400D 50Hz | MTR3-21/21 A-W-A-HUUV 3x400D 50Hz | MTR03 | IH | 1824
98496968 | Bulk, Clamp, lower | Zacisk dolny CR/N 8.5x15mm Bulk 5szt. | MUCKT | SH | 97
98497130 | Kit, wear parts CR/N 32 - 1-2 Graflon | Zestaw napr. CR/N 32 1-2 st. mod.B | CRLKT | SC | 167
98497323 | CRE5-6 N-FGJ-A-E-HQQE 3x440-480 60HZ | CRE 5-6 N-FGJ-A-E HQQE 1.5kW 440-480/60 | C3E05 | IB | 2953
98497404 | CRNE10-4 A-FGJ-A-E-HQQE 3x440-480 60 HZ | CRNE10-4 A-FGJ-A-E-HQQE 3x440-480 60 HZ | 3NE10 | IB | 3903
98497451 | Kit, wear parts CR/N 32 - 3-7 Graflon | Zestaw napr. CR/N 32 3-7st. Graflon | CRLKT | SC | 384
98497452 | Kit, wear parts CR/N 32 - 8-11 Graflon | Zestaw napr. CR/N 32 8-11 Graflon | CRLKT | SC | 518
98497453 | Kit, wear parts CR/N 32 - 12-14 Graflon | Zestaw napr. CR/N 32 - 12-14 Graflon | CRLKT | SC | 631
98497455 | Kit, wear parts CR/N 32 - 3-7 Teflon | Zestaw napr. CR/N 32 - 3-7 Teflon mod.B | CRLKT | SC | 330
98497462 | Kit, Chamber + bearing - SIC/SIC | Komora łożyskowa MTR 32 | CRLKT | SC | 277
98497463 | Kit, Chamber + bearing - Graflon/HM | Komora + łożysko CR 32 mod. B Graflon/HM | CRLKT | SC | 345
98497464 | Kit, Chamber + bearing-Bz/HM | Komora łożyskowa CR/N 32 Bz/HM | CRLKT | SC | 369
98497465 | Kit, impeller standard CR32 | Wirnik CR32 kpl. | CRLKT | SC | 218
98497466 | Spare, chamber, Graflon | Komora pośrednia MTR 32 | CRLKT | SC | 330
98497473 | Kit, wear parts CR/N 45 - 1-2 Graflon | Zestaw napr. CR/N 45-1-2 Graflon | CRLKT | SC | 182
98497474 | Kit, wear parts CR/N 45 - 3-7 Graflon | Zestaw napr. CR/N 45 3-7 st. mod.B | CRLKT | SC | 420
98497475 | Kit, wear parts CR/N 45 - 8-10 Graflon | Zestaw napr. CR/N 45-8-10 GRAFLON | CRLKT | SC | 525
98497476 | Kit, wear parts CR/N 45 - 11-13 Graflon | Zestaw napr. CR/N 45 -11-13 Graflon | CRLKT | SC | 672
98497477 | Kit, wear parts CR/N 45 - 1-2 Teflon | Zestaw napr. CR/N 45-1-2 TEFLON | CRLKT | SC | 174
98497485 | Kit, Chamber + bearing - SIC/SIC | Komora łożyskowa CR 45 SIC/SIC | CRLKT | SC | 304
98497486 | Kit, Chamber + bearing - Graflon/HM | Komora łożyskowa CR 45 Graflon/HM | CRLKT | SC | 365
98497487 | Kit, Chamber + bearing - Bz/HM | Komora łożyskowa CR/N 45 Bz/HM | CRLKT | SC | 438
98497488 | Kit, impeller standard CR45 | Wirnik kpl. CR45 | CRLKT | SC | 233
98497489 | Spare, chamber, Graflon | Komora pośrednia CR/MTR 45 Graflon | CRLKT | SC | 370
98497491 | Spare, chamber, Bronze | Komora pośrednia CRN 45 BZ | CRLKT | SC | 447
98497494 | Kit, wear parts CR/N 64 - 1-2 Graflon | Zestaw napr. CR/N 64 1-2 Graflon | CRLKT | SC | 218
98497495 | Kit, wear parts CR/N 64 - 3-8 Graflon | Zestaw napr. CR/N 64 3-8 st Mod B | CRLKT | SC | 522
98497497 | Kit, wear parts CR/N 64 - 3-8 Teflon | Zestaw napr. CR/N 64 - 3-8 Teflon mod.B | CRLKT | SC | 473
98497500 | Kit, Chamber + bearing - SIC/SIC | Komora z łożyskiem CR 64 SIC/SIC | CRLKT | SC | 320
98497501 | Kit, Chamber + bearing - Graflon/HM | Komora + łożysko CR 64 Graflon/HM | CRLKT | SC | 695
98497503 | Kit, impeller standard CR64 | Wirnik CR 64 mod. B | CRLKT | SC | 259
98497504 | Spare, chamber, Graflon | Komora CR 64 Graflon mod. B | CRLKT | SC | 405
98497505 | Spare, chamber, Teflon | Komora CR 64 Teflon mod. B | CRLKT | SC | 409
98497509 | Kit, wear part CR/N90 - 1-2 Graflon | Zestaw napr. CR/N 90 - 1-2 Graflon | CRLKT | SC | 216
98497510 | Kit, wear part CR/N90 - 3-6 Graflon | Zestaw napr. CR/N 90 - 3-6 Graflon | CRLKT | SC | 433
98497515 | Kit, Chamber + bearing - SIC/SIC | Komora z łożyskiem CR 90 SIC/SIC | CRLKT | SC | 339
98497518 | Kit, impeller standard CR90 | Wirnik CR 90 kpl. | CRLKT | SC | 260
98497519 | Spare, intermediate chamber, Graflon | Komora pośrednia CR 90 Graflon | CRLKT | SC | 425
98497529 | SP95- 6 Rp5 6"3X380-415/50 26kW | SP 95-6 Rp5 FR Rew T30 6" 26kW 400D | SP095 | WG | 8369
98497946 | CRE1S-4 A-FGJ-A-E-HQQE 1x200-240 60HZ | CRE1S-4 A-FGJ-A-E-HQQE 1x200-240 60HZ | CRE1S | IB | 1610
98498183 | Spare, Impeller 50-160/80-65-160/158 CI | Wirnik 50-160/80-65-160/158 CI | NBKIT | SB | 283
98498186 | NB 50-250/221AAF2AESBQQEIW3 | NB 50-250/221AF2A BQQE 2.2kW 400V | NB050 | CC | 2224
98498189 | CRN32-2-2 Z-P-A-E-HQQE 3x400D 50 HZ | CRN32-2-2 Z-P-A-E-HQQE 3x400D 50 HZ | CRN32 | IC | 5121
98498264 | CR64-3 A-F-A-E-HQQE 3x400/690 50 HZ | CR64-3 A-F-A-E-HQQE 3x400/690 50 HZ | CR064 | IC | 9275
98498266 | CR32-8 A-F-A-E-HQQE 3x400/690 50 HZ | CR32-8 A-F-A-E-HQQE 3x400/690 50 HZ | CR032 | IC | 8670
98500423 | SP60- 2BR Rp4 4"3X380-415/50 3.0kW | SP 60-2BR Rp4 MS4000RI 4" 3kW 400D 1.7m | SP060 | WG | 5555
98500870 | CRE5-5 P-A-A-E-HQQE 1x200-240 60HZ | CRE5-5 P-A-A-E-HQQE 1x200-240 60HZ | CRE05 | IB | 2128
98501359 | NB 65-125/144AASF2LESBQQENW1 | NB 65-125/144ASF2LBQQE | NBSS0 | CE | 11499
98501371 | NB 50-125/144AASF2LESBQQEMW1 | NB 50-125/144ASF2LBQQE | NBSS0 | CE | 10280
98501374 | NB 32-125.1/140AAF2LESBQQEIW1 | NB 32-125.1/140AF2LBQQE | NBSS0 | CE | 5659
98501558 | MTB 50-200/215 A-F-A-BQQE 200Y-4 3kW | MTB 50-200/215 A-F-A BQQE 3kW 200Y-4 | MTB00 | CC | 2732
98501603 | MTB 65-200/199 A-F-A-BQQE 400D-2 15kW | MTB 65-200/199 A-F-A BQQE 15kW 400D-2 | MTB00 | CC | 5112
98501611 | MTB 65-160/158 A-F-A-BQQE 400D-2 5.5kW | MTB 65-160/158 A-F-A BQQE 5.5kW 400D-2 | MTB00 | CC | 3329
98501612 | MTB 65-160/171 A-F-A-BQQE 400D-2 7.5kW | MTB 65-160/171 A-F-A-BQQE 400D-2 7.5kW | MTB00 | CC | 3661
98501616 | MTB 65-125/144 A-F-A-BQQE 400D-2 7.5kW | MTB 65-125/144 A-F-A BQQE 7.5kW 400D-2 | MTB00 | CC | 3766
98501629 | MTB 50-200/215 A-F-A-BQQV 200Y-4 3kW | MTB 50-200/215 A-F-A BQQV 3kW 200Y-4 | MTB00 | CC | 2705
98501643 | MTB 65-200/183 A-F-A-BQQV 400D-2 11kW | MTB 65-200/183 A-F-A BQQV 11kW 400D-2 | MTB00 | CC | 4568
98501649 | MTB 65-200/183 A-F-A-BQQV 400D-2 11kW | MTB 65-200/183 A-F-A BQQV 11kW 400D-2 | MTB00 | CC | 4568
98501650 | MTB 65-200/199 A-F-A-BQQV 400D-2 15kW | MTB 65-200/199 A-F-A BQQV 15kW 400D-2 | MTB00 | CC | 5112
98501991 | CRN3-29 E-FGJ-A-E-HQQE 3x400D 50HZ | CRN3-29 E-FGJ-A-E-HQQE 3x400D 50HZ | CRN03 | IA | 2896
98501993 | CRN3-33 BE-FGJ-A-E-HQQE 3x400D 50HZ | CRN3-33 BE-FGJ-A-E-HQQE 3x400D 50HZ | CRN03 | IA | 3281
98501997 | CR10-12 B-FJ-A-E-HQQE 3x230/400 50 HZ | CR10-12 B-FJ-A-E-HQQE 3x230/400 50 HZ | CR010 | IA | 2988
98502135 | SPK4-19/10 A-W-A-AUUV 3x266/460 60 Hz | SPK 4-19/10 A-W-A AUUV 1.1kW 266/460/60 | SPK04 | IH | 1080
98502332 | Kit, Metering screw D30 SS304 | Śruba pomiaru PD412A D30 SS304 | MDSKT | SF | 804
98502918 | NBE 125-250/236AASF2KESBQQEOW3 | NBE 125-250/236ASF2KBQQE | NBSS0 | CE | 20989
98503470 | NBE 80-250/270AASF2KESBQQENW3 | NBE 80-250/270ASF2KBQQE | NBSS0 | CE | 15508
98503608 | NB 40-315/305AAF2AESBQQEKW3 | NB 40-315/305AF2ABQQE | NB040 | CC | 3267
98503778 | CR15-12 A-F-A-E-HQQE 3x500D 50 HZ | CR15-12 A-F-A-E-HQQE 3x500D 50 HZ | CR015 | IC | 5189
98503812 | MS6000T60 3x500-525/50 7.5kW w.o.c/pack | MS 6000I 7.5kW 3x500-525/50Hz | MS60X | WG | 3463
98503820 | MS6000T60 3x500-525/50 11kW w.o.c/pac | MS6000T60 3x500-525/50 11kW w.o.c/pac | MS60X | WG | 4070
98503824 | MS6000T60 3x500-525/50 15kW w.o.c/pac | MS6000T60 3x500-525/50 15kW w.o.c/pac | MS60X | WG | 4497
98503828 | MS6000T60 3x500-525/50 18.5kW w.o.c/pack | MS6000T60 3x500-525/50 18.5kW w.o.c/pack | MS60X | WG | 5150
98503844 | MS6000T60 3x500-525/50 22kW w.o.c/pac | MS6000T60 3x500-525/50 22kW w.o.c/pac | MS60X | WG | 5473
98504199 | SP60- 7 Rp4 6"3X380-415/50 13kW | SP 60-7 Rp4 MMS6T35 6" 13kW 400D | SP060 | WG | 4809
98504321 | SP60- 3 Rp4 4"3X380-415/50 5.5kW | SP 60-3 Rp4 MS4000T60 4" 5.5kW 400D | SP060 | WG | 3097
98504336 | NB 65-200/205AAF2AESBBQEJW3 | NB 65-200/205AF2ABBQE | NB065 | CC | 2599
98504358 | NB 32-125.1/140AAF2AESBBQEIW1 | NB 32-125.1/140AF2ABBQE | NB032 | CC | 1866
98504422 | Kit, Chamber stack CRN3-31 SF EPDM | Wkład CRN 3-31 SF EPDM | CRSKT | SC | 1447
98504648 | MTR5-14/14 A-W-A-HUUV 3x266/460 60Hz | MTR5-14/14 A-W-A-HUUV 3x266/460 60Hz | MTR05 | IH | 2150
98504649 | MTR3-12/12 A-W-A-HUUV 3X230/400 60Hz | MTR 3-12/12 A-W-A HUUV 2.2kW 230/400/60 | MTR03 | IH | 1670
98504662 | Spare,Impeller 250-400/365 CI | Wirnik 250-400/365 CI | NBKIT | SB | 4228
98504868 | NB 40-160/158AAF2AESBBQELW1 | NB 40-160/158AF2ABBQE | NB040 | CC | 3054
98504870 | CRE15-10 K-F-A-E-HQQE 3x400 60 HZ | CRE15-10 K-F-A-E-HQQE 3x400 60 HZ | CRE15 | ID | 11575
98505187 | CRN1-36 A-CX-A-E-HQQE 3x400D 50HZ | CRN1-36 A-CX-A-E-HQQE 3x400D 50HZ | CRN01 | IA | 2923
98505215 | TP 40-90/4 A-F-Z-BQQE-CW3 | TP 40-90/4 A-F-Z-BQQE-CX3 | UPT40 | CA | 2315
98505488 | Spare, Terminal board Siemens 160 L | Listwa zaciskowa Siemens 160 L | MO4KT | SH | 149
98505569 | cover for tanks , black | Pokrywa zbiornika, dosing | APART | IJ | 38
98505679 | NB 32-160/177AASF2KESBQQELW1 | NB 32-160/177ASF2KBQQE | NBSS0 | CE | 5278
98505720 | Kit, Fan Siemens 112M 6P | Wentylator Siemens 112M 6P | MO4KT | SH | 119
98505725 | NB 32-200.1/207AAF2KESBQQEMW1 | NB 32-200.1/207AF2KBQQE | NBSS0 | CE | 5453
98505771 | Spare, Fan Cover Siemens 80M | Osłona wentylatora SIEMENS 80M | MO4KT | SH | 268
98506274 | Spare, Pump shaft L=367 | Wał CR 32 L=367mm mod. B | CRLKT | SC | 205
98506275 | Spare, Pump shaft N L=367 | Wał CRN 32-2 L=367mm | CRLKT | SC | 243
98506276 | Spare, Pump shaft L=437 | Wał CR32-3 D22 L=437 mod.B | CRLKT | SC | 215
98506277 | Spare, Pump shaft N L=437 | Spare, Pump shaft N L=437 | CRLKT | SC | 259
98506278 | Spare, Pump shaft L=507 | Wał CR 32-4 D22 L=507mm | CRLKT | SC | 229
98506280 | Spare, Pump shaft L=577 | Wał CR 32-5 L=577mm mod.B | CRLKT | SC | 191
98506282 | Spare, Pump shaft L=647 | Wał CR 32 L=647mm mod.B | CRLKT | SC | 258
98506283 | Spare, Pump shaft N L=647 | Wał CRN 32 mod. B L=647mm | CRLKT | SC | 251
98506284 | Spare, Pump shaft L=717 | Wał CR 32 mod. B L=717mm | CRLKT | SC | 238
98506285 | Spare, Pump shaft N L=717 | Wał CRN 32 mod. B D22 L=717mm | CRLKT | SC | 264
98506286 | Spare, Pump shaft L=787 | Wał CR 32 L=787mm mod. B | CRLKT | SC | 270
98506287 | Spare, Pump shaft N L=787 | Wał CRN 32 L=787mm mod. B | CRLKT | SC | 277
98506288 | Spare, Pump shaft L=857 | Wał CR 32-9 L=857mm | CRLKT | SC | 286
98506289 | Spare, Pump shaft N L=857 | Wał CRN 32 L=857mm mod. B | CRLKT | SC | 289
98506290 | Spare, Pump shaft L=927 | Wał CR 32-10 L=927mm | CRLKT | SC | 231
98506291 | Spare, Pump shaft N L=927 | Wał CRN 32-10 L=927mm | CRLKT | SC | 302
98506294 | Spare, Pump shaft L=1067 | Wał CR 32-12 L=1067mm | CRLKT | SC | 256
98506295 | Spare, Pump shaft N L=1067 | Wał CRN 32-12 D22 L=1067 | CRLKT | SC | 337
98506296 | Spare, Pump shaft L=1137 | Wał CR 32-13 L=1137mm | CRLKT | SC | 331
98506299 | Spare, Pump shaft N L=1207 | Wał CRN L=1207mm mod.B | CRLKT | SC | 361
98506302 | Spare, Pump shaft L=304 | Wał CR 45-1 L=304 mod.B | CRLKT | SC | 157
98506304 | Spare, Pump shaft L=384 | Wał CR 45 L=384mm mod. B | CRLKT | SC | 208
98506305 | Spare, Pump shaft N L=384 | Wał CRN 45-2 L=384mm | CRLKT | SC | 197
98506306 | Spare, Pump shaft L=464 | Wał CR45 L=464mm mod. B | CRLKT | SC | 175
98506307 | Spare, Pump shaft N L=464 | Wał CRN 45-3 L=464mm | CRLKT | SC | 266
98506308 | Spare, Pump shaft L=544 | Wał CR 45 L=544mm mod.B | CRLKT | SC | 234
98506309 | Spare, Pump shaft N L=544 | Wał CRN45 L=544mm mod. B | CRLKT | SC | 288
98506311 | Spare, Pump shaft N L=624 | Wał CRN 45 L=624mm mod. B | CRLKT | SC | 247
98506312 | Spare, Pump shaft L=704 | Wał CR 45 L=704mm mod.B | CRLKT | SC | 207
98506320 | Spare, Pump shaft L=1024 | Wał CR 45-10 D22 L=1024 | CRLKT | SC | 253
98506322 | Spare, Pump shaft L=1104 | Wał CR L=1104mm | CRLKT | SC | 264
98506324 | Spare, Pump shaft L=1264 | Wał CR 45-13 L=1264mm | CRLKT | SC | 286
98506326 | Spare, Pump shaft N L=1184 | Wał CRN L=1184mm | CRLKT | SC | 366
98506329 | Spare, Pump shaft L=1424 | Wał CRN 45 L=1424mm D22 mod.B | CRLKT | SC | 387
98506330 | Spare, Pump shaft L=307 | Wał CR 64 D22 L=307mm | CRLKT | SC | 196
98506331 | Spare, Pump shaft N L=307 | Wał CRN 64 L=307mm mod. B | CRLKT | SC | 183
98506332 | Spare, Pump shaft L=389 | Wał CR 64 L=389 mod.B | CRLKT | SC | 208
98506333 | Spare, Pump shaft N L=389 | Wał CRN 64 L=389mm mod. B | CRLKT | SC | 198
98506334 | Spare, Pump shaft L=472 | Wał CR 64 L=472mm | CRLKT | SC | 220
98506335 | Spare, Pump shaft N L=472 | Wał CRN 64 L=472mm mod.B | CRLKT | SC | 267
98506336 | Spare, Pump shaft L=554 | Wał CR 64 D22 L=554mm mod.B | CRLKT | SC | 235
98506337 | Spare, Pump shaft N L=554 | Wał CRN D22 L=554mm | CRLKT | SC | 290
98506338 | Spare, Pump shaft L=637 | Wał CR 64 D22 L=637mm | CRLKT | SC | 200
98506341 | Spare, Pump shaft N L=719 | Wał CRN 64 L=719mm | CRLKT | SC | 265
98506348 | Spare, Pump shaft L=316 | Wał CR 90-1 L=316mm | CRLKT | SC | 158
98506350 | Spare, Pump shaft L=408 | Wał CR D22 L=408mm mod.B | CRLKT | SC | 211
98506352 | Spare, Pump shaft L=500 | Wał CR D22 L=500 mod.B | CRLKT | SC | 179
98506354 | Spare, Pump shaft L=592 | Wał CR 90 D22 L=592mm | CRLKT | SC | 193
98506356 | Spare, Pump shaft L=684 | Wał CR L= 684mm D=22 | CRLKT | SC | 205
98506361 | Spare, Pump shaft N L=960 | Wał CR D22 L= 960 mm | CRLKT | SC | 308
98506476 | SP17- 5NES Rp 3 6" 50Hz | SP 17-5NES Rp3 6" 50Hz bez silnika | SPB0A | AI | 1956
98506477 | SP17- 5NES Rp 3 LH 3x380-415V 50Hz | SP 17-5NES MS6000T40 Rp3 LH 400V 50Hz | SPB0A | AI | 6042
98506478 | BM17-5NE 5,5KW 3X380-415V 50HZ (1.4462) | BM 17-5NE 5.5KW 400V 50Hz (1.4462) | SPBO6 | IG | 18133
98506509 | NB 40-200/206AASF2KESBQQENW1 | NB 40-200/206ASF2KBQQE | NBSS0 | CE | 7841
98507199 | Hydro Multi-E 2 CME 15-1 U2 A-A-A-A-A | Hydro Multi-E 2 CME15-1 U2 A-A-A-A | CRBCM | CG | 15157
98507200 | Hydro Multi-E 3 CME 15-1 U2 A-A-A-A-A | Hydro Multi-E 3 CME15-1 U2 A-A-A-A | CRBCM | CG | 22635
98507212 | Hydro Multi-E 2 CME 15-1 U2 A-A-C-A-A | Hydro Multi-E 2 CME15-1 U2 A-A-C-A | CRBCM | CG | 12611
98507213 | Hydro Multi-E 3 CME 15-1 U2 A-A-C-A-A | Hydro Multi-E 3 CME15-1 U2 A-A-C-A | CRBCM | CG | 17539
98507666 | Cable I1.20-Y/-C1H | Kabel I1.20-Y/-C1H 1.2m (min zam 100szt) | NPA01 | II | 8
98507812 | Spare, Fan Siemens 80M 2P | Wentylator SIEMENS 80M 2p | MO4KT | SH | 149
98507813 | Kit, Fan Siemens 100L 2P | Wentylator Siemens 100L 2P | MO4KT | SH | 157
98507818 | Kit, Fan Siemens 160L 2P | Wentylator Siemens 160L 2P | MO4KT | SH | 119
98507819 | Kit, Fan Siemens 180M 2P | Wentylator Siemens 180M 2p | MO4KT | SH | 417
98507836 | Spare, Fan Siemens 132M 4P | Wentylator Siemens 132M 4P | MO4KT | SH | 149
98507838 | Spare, Fan Cover Siemens 160 M | Osłona wentylatora Siemens 160 M | MO4KT | SH | 462
98507947 | SP30-12 Rp3 6"3X380-415/50 11kW | SP30-12 Rp3 6"3X380-415/50 11kW | SP030 | WG | 4674
98509110 | MTR20-8/3 A-W-A-HUUV 3x230/400 50Hz | MTR20-8/3 A-W-A-HUUV 3x230/400 50Hz | MTR20 | IH | 2714
98509384 | MTR3-26/26 A-W-A-HUUV 3x230/400 50Hz | MTR3-26/26 A-W-A-HUUV 3x230/400 50Hz | MTR03 | IH | 1870
98509392 | MTR3-19/19 A-W-A-HUUV 3X230/400 60Hz | MTR 3-19/19 A-W-A HUUV 3kW 266/460 60Hz | MTR03 | IH | 1827
98509393 | MTR3-21/21 A-W-A-HUUV 3X230/400 60Hz | MTR 3-21/21 A-W-A HUUV 3kW 266/460 60Hz | MTR03 | IH | 1812
98509397 | MTR5-3/3 A-W-A-HUUV 3 X 240/420 60Hz | MTR5-3/3 A-W-A-HUUV 3x230/400 60Hz | MTR05 | IH | 1089
98509608 | TP 65-60/2 A-F-A-BQQE-EW1 | TP 65-60/2 A-F-A-BQQE-EX1 | UPT65 | CA | 1571
98509672 | NB 32-125/142AAF2LESBQQEJW1 | NB 32-125/142AF2LBQQE | NBSS0 | CE | 6500
98509787 | Spare,Impeller 80-200/209 CI | Wirnik 80-200/209 CI | NBKIT | SB | 380
98509995 | MTR1-22/22 A-W-A-HUUV 3X400D 60Hz | MTR1-22/22 A-W-A-HUUV 3x440D 60Hz | MTR01 | IH | 1749
98510010 | MTR3-19/19 A-W-A-HUUV 3X400D 60Hz | MTR 3-19/19 A-W-A HUUV 3kW 440D 60Hz | MTR03 | IH | 1827
98510026 | MTR5-16/16 A-W-A-HUUV 3x440D 60Hz | MTR5-16/16 A-W-A-HUUV 3x440D 60Hz | MTR05 | IH | 2178
98510209 | CRN10-3 A-FGJ-A-E-HQQE 3x230/400 50 HZ | CRN 10-3 A-FGJ-A-E HQQE 0.25kW 230/400V | CRN10 | IA | 1761
98510256 | CRN3-8 K-FGJ-A-E-HQQE 3x230/400 50HZ | CRN3-8 K-FGJ-A-E-HQQE 3x230/400 50HZ | CRN03 | IA | 1504
98510261 | MTR32-2/1-1 A-F-A-HUUV 3x440D 60Hz | MTR32-2/1-1 A-F-A-HUUV 3x440D 60Hz | MTR32 | IH | 2512
98510457 | SP46-12 Rp4 6"3X380-415/50 18.5kW | SP46-12 Rp4 6"3X380-415/50 18.5kW | SP046 | WG | 7015
98510555 | Spare,SuctionInterconnector cpl.w.Neckr. | Komora ssawna MTR | CRKKT | SC | 298
98510655 | CRE5-4 K-FGJ-A-E-HQQE 3x380-500 60HZ | CRE5-4 K-FGJ-A-E-HQQE 3x380-500 60HZ | C3E05 | IB | 2489
98511006 | SP60-8 Rp4 6"3X380-415/50-15kW | SP 60-8 Rp4 Frank. REW 6" 15kW 400D | SP060 | WG | 5636
98511078 | NK 100-200/219AA2F2AESBBQENW3 | NK 100-200/219A2F2AE-SBBQE | NK100 | CC | 7622
98511194 | MTR1S-22/22 A-W-A-HUUV 3x230/400 50Hz | MTR1S-22/22 A-W-A-HUUV 3x230/400 50Hz | MTR1S | IH | 1281
98511254 | MTR1-13/13 A-W-A-HUUV 3x230/400 50Hz | MTR 1-13/13 A-W-A HUUV 0.75kW 230/400IE3 | MTR01 | IH | 1183
98511255 | MTR1-15/15 A-W-A-HUUV 3x230/400 50Hz | MTR1-15/15 A-W-A-HUUV 3x230/400 50Hz | MTR01 | IH | 1203
98511256 | MTR1-17/17 A-W-A-HUUV 3x230/400 50Hz | MTR1-17/17 A-W-A-HUUV 3x230/400 50Hz | MTR01 | IH | 1289
98511257 | MTR1-19/19 A-W-A-HUUV 3x230/400 50Hz | MTR1-19/19 A-W-A-HUUV 3x230/400 50Hz | MTR01 | IH | 1305
98511260 | MTR1-23/23 A-W-A-HUUV 3x230/400 50Hz | MTR 1-23/23 A-W-A HUUV 1.1.kW 230/400/50 | MTR01 | IH | 1319
98511261 | MTR1-25/25 A-W-A-HUUV 3x230/400 50Hz | MTR1-25/25 A-W-A-HUUV 3x230/400 50Hz | MTR01 | IH | 1698
98511262 | MTR1-26/26 A-W-A-HUUV 3x230/400 50Hz | MTR1-26/26 A-W-A-HUUV 3x230/400 50Hz | MTR01 | IH | 1709
98511263 | MTR1-27/27 A-W-A-HUUV 3x230/400 50Hz | MTR1-27/27 A-W-A-HUUV 3x230/400 50Hz | MTR01 | IH | 1717
98511264 | MTR1-30/30 A-W-A-HUUV 3x230/400 50Hz | MTR1-30/30 A-W-A-HUUV 3x230/400 50Hz | MTR01 | IH | 1761
98511266 | MTR3-8/8 A-W-A-HUUV 3x230/400 50Hz | MTR3-8/8 A-W-A-HUUV 3x230/400 50Hz | MTR03 | IH | 1122
98511267 | MTR3-9/9 A-W-A-HUUV 3x230/400 50Hz | MTR3-9/9 A-W-A-HUUV 3x230/400 50Hz | MTR03 | IH | 1136
98511268 | MTR3-10/10 A-W-A-HUUV 3x230/400 50Hz | MTR 3-10/10 A-W-A HUUV 0.75kW 230/400IE3 | MTR03 | IH | 1148
98511269 | MTR3-11/11 A-W-A-HUUV 3x230/400 50Hz | MTR 3-11/11 A-W-A HUUV 0.75kW 230/400/50 | MTR03 | IH | 1155
98511272 | MTR3-15/15 A-W-A-HUUV 3x230/400 50Hz | MTR 3-15/15 A-W-A HUUV 1.1kW 230/400/50 | MTR03 | IH | 1246
98511273 | MTR3-21/21 A-W-A-HUUV 3x230/400 50Hz | MTR3-21/21 A-W-A-HUUV 3x230/400 50Hz | MTR03 | IH | 1824
98511274 | MTR3-22/22 A-W-A-HUUV 3x230/400 50Hz | MTR 3-22/22 A-W-A HUUV 2.2kW 230/400 IE3 | MTR03 | IH | 1831
98511275 | MTR3-23/23 A-W-A-HUUV 3x230/400 50Hz | MTR3-23/23 A-W-A-HUUV 3x230/400 50Hz | MTR03 | IH | 1843
98511276 | MTR3-25/25 A-W-A-HUUV 3x230/400 50Hz | MTR3-25/25 A-W-A-HUUV 3x230/400 50Hz | MTR03 | IH | 1859
98511281 | MTR3-30/30 A-W-A-HUUV 3x230/400 50Hz | MTR3-30/30 A-W-A-HUUV 3x230/400 50Hz | MTR03 | IH | 2004
98511282 | MTR3-33/33 A-W-A-HUUV 3x230/400 50Hz | MTR3-33/33 A-W-A-HUUV 3x230/400 50Hz | MTR03 | IH | 2043
98511283 | MTR3-36/36 A-W-A-HUUV 3x230/400 50Hz | MTR3-36/36 A-W-A-HUUV 3x230/400 50Hz | MTR03 | IH | 2071
98511284 | MTR5-5/5 A-W-A-HUUV 3x230/400 50Hz | MTR5-5/5 A-W-A-HUUV 3x230/400 50Hz | MTR05 | IH | 1097
98511286 | MTR5-6/6 A-W-A-HUUV 3x230/400 50Hz | MTR 5-6/6 A-W-A HUUV 1.1kW 230/400 50Hz | MTR05 | IH | 1148
98511288 | MTR5-10/10 A-W-A-HUUV 3x230/400 50Hz | MTR5-10/10 A-W-A-HUUV 3x230/400 50Hz | MTR05 | IH | 1608
98511289 | MTR5-12/12 A-W-A-HUUV 3x230/400 50Hz | MTR5-12/12 A-W-A-HUUV 3x230/400 50Hz | MTR05 | IH | 1718
98511290 | MTR5-14/14 A-W-A-HUUV 3x230/400 50Hz | MTR5-14/14 A-W-A-HUUV 3x230/400 50Hz | MTR05 | IH | 1741
98511291 | MTR5-16/16 A-W-A-HUUV 3x230/400 50Hz | MTR5-16/16 A-W-A-HUUV 3x230/400 50Hz | MTR05 | IH | 1770
98511292 | MTR5-17/17 A-W-A-HUUV 3x230/400 50Hz | MTR 5-17/17 A-W-A HUUV 3kW 230/400 IE3 | MTR05 | IH | 1887
98511293 | MTR5-18/18 A-W-A-HUUV 3x230/400 50Hz | MTR 5-18/18 A-W-A HUUV 3kW 230/400 50Hz | MTR05 | IH | 1888
98511294 | MTR5-19/19 A-W-A-HUUV 3x230/400 50Hz | MTR5-19/19 A-W-A-HUUV 3x230/400 50Hz | MTR05 | IH | 1915
98511295 | MTR5-20/20 A-W-A-HUUV 3x230/400 50Hz | MTR 5-20/20 A-W-A HUUV 3kW 230/400 50Hz | MTR05 | IH | 1927
98511296 | MTR5-21/21 A-W-A-HUUV 3x230/400 50Hz | MTR5-21/21 A-W-A-HUUV 3x230/400 50Hz | MTR05 | IH | 1934
98511297 | MTR5-22/22 A-W-A-HUUV 3x230/400 50Hz | MTR5-22/22 A-W-A-HUUV 3x230/400 50Hz | MTR05 | IH | 2327
98511298 | MTR5-24/24 A-W-A-HUUV 3x230/400 50Hz | MTR 5-24/24 A-W-A HUUV 4kW 230/400 50Hz | MTR05 | IH | 2426
98511299 | MTR5-26/26 A-W-A-HUUV 3x230/400 50Hz | MTR5-26/26 A-W-A-HUUV 3x230/400 50Hz | MTR05 | IH | 2378
98511300 | MTR5-29/29 A-W-A-HUUV 3x230/400 50Hz | MTR5-29/29 A-W-A-HUUV 3x230/400 50Hz | MTR05 | IH | 2418
98511303 | MTR10-2/1 A-W-A-HUUV 3x230/400 50Hz | MTR 10-2/1 A-W-A HUUV 0.75kW 230/400 IE3 | MTR10 | IH | 1386
98511305 | MTR10-3/3 A-W-A-HUUV 3x230/400 50Hz | MTR 10-3/3 A-W-A HUUV 1.1kW 230/400 50Hz | MTR10 | IH | 1510
98511306 | MTR10-4/4 A-W-A-HUUV 3x230/400 50Hz | MTR10-4/4 A-W-A-HUUV 3x230/400 50Hz | MTR10 | IH | 1770
98511307 | MTR10-5/5 A-W-A-HUUV 3x230/400 50Hz | MTR10-5/5 A-W-A-HUUV 3x230/400 50Hz | MTR10 | IH | 1874
98511310 | MTR10-8/8 A-W-A-HUUV 3x230/400 50Hz | MTR 10-8/8 A-W-A HUUV 3kW 230/400V IE3 | MTR10 | IH | 2036
98511312 | MTR10-10/10 A-W-A-HUUV 3x230/400 50Hz | MTR10-10/10 A-W-A-HUUV 3x230/400 50Hz | MTR10 | IH | 2559
98511313 | MTR10-12/12 A-W-A-HUUV 3x230/400 50Hz | MTR10-12/12 A-W-A-HUUV 3x230/400 50Hz | MTR10 | IH | 2637
98511317 | MTR15-4/4 A-W-A-HUUV 3x230/400 50Hz | MTR 15-4/4 A-W-A HUUV 4kW 230/400V 50Hz | MTR15 | IH | 2237
98511320 | MTR15-7/7 A-W-A-HUUV 3x230/400 50Hz | MTR 15-7/7 A-W-A HUUV 5.5kW 230/400 IE3 | MTR15 | IH | 2763
98511332 | MTR15-10/10 A-W-A-HUUV 3x230/400 50Hz | MTR 15-10/10 A-W-A HUUV 11kW 230/400 IE3 | MTR15 | IH | 4541
98511336 | MTR20-2/1 A-W-A-HUUV 3x230/400 50Hz | MTR20-2/1 A-W-A-HUUV 3x230/400 50Hz | MTR20 | IH | 1656
98511337 | MTR20-2/2 A-W-A-HUUV 3x230/400 50Hz | MTR20-2/2 A-W-A-HUUV 3x230/400 50Hz | MTR20 | IH | 1895
98511338 | MTR20-3/3 A-W-A-HUUV 3x230/400 50Hz | MTR20-3/3 A-W-A-HUUV 3x230/400 50Hz | MTR20 | IH | 2545
98511341 | MTR20-6/6 A-W-A-HUUV 3x230/400 50Hz | MTR 20-6/6 A-W-A HUUV 7.5kW 230/400V IE3 | MTR20 | IH | 3306
98511343 | MTR20-10/10 A-W-A-HUUV 3x230/400 50Hz | MTR 20-10/10 A-W-A HUUV 11kW 230/400/50 | MTR20 | IH | 5426
98511350 | MTR32-2/2-2 A-F-A-HUUV 3x230/400 50Hz | MTR 32-2/2-2 A-F-A HUUV 3kW 230/400V IE3 | MTR32 | IH | 2570
98511404 | MTR45-2/1 A-F-A-HUUV 3x230/400 50Hz | MTR45-2/1 A-F-A-HUUV 3x230/400 50Hz | MTR45 | IH | 2873
98511405 | MTR45-2/2-2 A-F-A-HUUV 3x230/400 50Hz | MTR 45-2/2-2 A-F-A HUUV 5.5kW 230/400/50 | MTR45 | IH | 3645
98511933 | NB 32-125/142AASF2LESBQQEJW1 | NB 32-125/142ASF2LBQQE | NBSS0 | CE | 6550
98511938 | NB 50-125/135AASF2LESBQQELW1 | NB 50-125/135ASF2LBQQE | NBSS0 | CE | 10027
98512481 | TPED 32-200/2 A-F-A-BQQE-GWB | TPED 32-200/2 A-F-A-BQQE-GA1 | TLED1 | CB | 5502
98512486 | TPED 32-200/2 A-F-A-BQQE-GWB | TPED 32-200/2 A-F-A-BQQE-GD1 | TLED3 | CB | 6313
98513136 | NB 50-125/124AAF2AESBQQEMX2 | NB 50-125/124AAF2AESBQQEMX2 7.5kW 400V | NB050 | CC | 3100
98513460 | NB 65-125/120-110AAF2KESBQQEKW1 | NB 65-125/120-110AF2KBQQE | NBSS0 | CE | 6174
98513515 | CRNE45-3 A-F-H-E-HQQE 3x400 60 HZ | CRNE45-3 A-F-H-E-HQQE 3x400 60 HZ | CNE45 | ID | 17743
98513526 | MTR1-19/19 A-W-A-HUUV 3x400D 50Hz | MTR 1-19/19 A-W-A HUUV 1.1kW 400D IE3 | MTR01 | IH | 1305
98513529 | MTR1-22/22 A-W-A-HUUV 3x400D 50Hz | MTR1-22/22 A-W-A-HUUV 3x400D 50Hz | MTR01 | IH | 1332
98513533 | MTR1-27/27 A-W-A-HUUV 3x400D 50Hz | MTR 1-27/27 A-W-A HUUV 1.5kW 400D 50Hz | MTR01 | IH | 1717
98513535 | MTR1-33/33 A-W-A-HUUV 3x400D 50Hz | MTR 1-33/33 A-W-A HUUV 2.2kW 400D 50Hz | MTR01 | IH | 1920
98513551 | MTR3-13/13 A-W-A-HUUV 3x400D 50Hz | MTR3-13/13 A-W-A-HUUV 3x400D 50Hz | MTR03 | IH | 1269
98513552 | MTR3-15/15 A-W-A-HUUV 3x400D 50Hz | MTR3-15/15 A-W-A-HUUV 3x400D 50Hz | MTR03 | IH | 1289
98513554 | MTR3-19/19 A-W-A-HUUV 3x400D 50Hz | MTR 3-19/19 A-W-A HUUV 1.5kW 400/50 IE3 | MTR03 | IH | 1690
98513555 | MTR3-22/22 A-W-A-HUUV 3x400D 50Hz | MTR3-22/22 A-W-A-HUUV 3x400D 50Hz | MTR03 | IH | 1831
98513556 | MTR3-23/23 A-W-A-HUUV 3x400D 50Hz | MTR 3-23/23 A-W-A HUUV 2.2kW 400D 50Hz | MTR03 | IH | 1808
98513559 | MTR3-27/27 A-W-A-HUUV 3x400D 50Hz | MTR 3-27/27 A-W-A HUUV 2.2kW 400D 50Hz | MTR03 | IH | 1843
98513560 | MTR3-30/30 A-W-A-HUUV 3x400D 50Hz | MTR3-30/30 A-W-A-HUUV 3x400D 50Hz | MTR03 | IH | 2004
98513561 | MTR3-33/33 A-W-A-HUUV 3x400D 50Hz | MTR3-33/33 A-W-A-HUUV 3x400D 50Hz | MTR03 | IH | 2043
98513564 | MTR5-6/6 A-W-A-HUUV 3x400D 50Hz | MTR5-6/6 A-W-A-HUUV 3x400D 50Hz | MTR05 | IH | 1199
98513566 | MTR5-8/8 A-W-A-HUUV 3x400D 50Hz | MTR 5-8/8 A-W-A HUUV 1.1kW 400D IE3 | MTR05 | IH | 1226
98513569 | MTR5-14/14 A-W-A-HUUV 3x400D 50Hz | MTR5-14/14 A-W-A-HUUV 3x400D 50Hz | MTR05 | IH | 1741
98513570 | MTR5-16/16 A-W-A-HUUV 3x400D 50Hz | MTR5-16/16 A-W-A-HUUV 3x400D 50Hz | MTR05 | IH | 1770
98513572 | MTR5-18/18 A-W-A-HUUV 3x400D 50Hz | MTR5-18/18 A-W-A-HUUV 3x400D 50Hz | MTR05 | IH | 1898
98513573 | MTR5-19/19 A-W-A-HUUV 3x400D 50Hz | MTR5-19/19 A-W-A-HUUV 3x400D 50Hz | MTR05 | IH | 1915
98513574 | MTR5-20/20 A-W-A-HUUV 3x400D 50Hz | MTR5-20/20 A-W-A-HUUV 3x400D 50Hz | MTR05 | IH | 1927
98513576 | MTR5-24/24 A-W-A-HUUV 3x400D 50Hz | MTR5-24/24 A-W-A-HUUV 3x400D 50Hz | MTR05 | IH | 2355
98513577 | MTR5-26/26 A-W-A-HUUV 3x400D 50Hz | MTR5-26/26 A-W-A-HUUV 3x400D 50Hz | MTR05 | IH | 2378
98513579 | MTR5-32/32 A-W-A-HUUV 3x400D 50Hz | MTR5-32/32 A-W-A-HUUV 3x400D 50Hz | MTR05 | IH | 3011
98513582 | MTR10-3/3 A-W-A-HUUV 3x400D 50Hz | MTR 10-3/3 A-W-A HUUV 1.1kW 400D 50Hz | MTR10 | IH | 1486
98513584 | MTR10-5/5 A-W-A-HUUV 3x400D 50Hz | MTR10-5/5 A-W-A-HUUV 3x400D 50Hz | MTR10 | IH | 1874
98513587 | MTR10-8/8 A-W-A-HUUV 3x400D 50Hz | MTR 10-8/8 A-W-A HUUV 3kW 400D 50Hz IE3 | MTR10 | IH | 2036
98513590 | MTR10-10/10 A-W-A-HUUV 3x400D 50Hz | MTR10-10/10 A-W-A-HUUV 3x400D 50Hz | MTR10 | IH | 2559
98513591 | MTR10-12/12 A-W-A-HUUV 3x400D 50Hz | MTR 10-12/12 A-W-A HUUV 4kW 400/50 IE3 | MTR10 | IH | 2637
98513592 | MTR10-14/14 A-W-A-HUUV 3x400D 50Hz | MTR 10-14/14 A-W-A HUUV 5.5kW 400D 50Hz | MTR10 | IH | 3109
98513594 | MTR10-16/16 A-W-A-HUUV 3x400D 50Hz | MTR10-16/16 A-W-A-HUUV 3x400D 50Hz | MTR10 | IH | 3186
98513596 | MTR10-20/20 A-W-A-HUUV 3x400/690 50Hz | MTR 10-20/20 A-W-A HUUV 7.5kW 400/50 IE3 | MTR10 | IH | 3357
98513597 | MTR10-22/22 A-W-A-HUUV 3x400/690 50Hz | MTR10-22/22 A-W-A-HUUV 3x400/690 50Hz | MTR10 | IH | 3487
98513599 | MTR15-2/2 A-W-A-HUUV 3x400D 50Hz | MTR15-2/2 A-W-A-HUUV 3x400D 50Hz | MTR15 | IH | 1707
98513600 | MTR15-3/3 A-W-A-HUUV 3x400D 50Hz | MTR15-3/3 A-W-A-HUUV 3x400D 50Hz | MTR15 | IH | 1897
98513601 | MTR15-4/4 A-W-A-HUUV 3x400D 50Hz | MTR15-4/4 A-W-A-HUUV 3x400D 50Hz | MTR15 | IH | 2237
98513602 | MTR15-5/5 A-W-A-HUUV 3x400D 50Hz | MTR15-5/5 A-W-A-HUUV 3x400D 50Hz | MTR15 | IH | 2292
98513654 | MTR15-7/7 A-W-A-HUUV 3x400D 50Hz | MTR 15-7/7 A-W-A HUUV 5.5kW 400D/50 IE3 | MTR15 | IH | 2763
98513656 | MTR15-9/9 A-W-A-HUUV 3x400/690 50Hz | MTR 15-9/9 A-W-A HUUV 7.5kW 400V 50Hz | MTR15 | IH | 3032
98513657 | MTR15-10/10 A-W-A-HUUV 3x400/690 50Hz | MTR15-10/10 A-W-A-HUUV 3x400/690 50Hz | MTR15 | IH | 4541
98513658 | MTR15-12/12 A-W-A-HUUV 3x400/690 50Hz | MTR 15-12/12 A-W-A HUUV 11kW 400V 50Hz | MTR15 | IH | 4473
98513659 | MTR15-14/14 A-W-A-HUUV 3x400/690 50Hz | MTR 15-14/14 A-W-A HUUV 11kW 400V IE3 | MTR15 | IH | 4766
98513660 | MTR15-17/17 A-W-A-HUUV 3x400/690 50Hz | MTR15-17/17 A-W-A-HUUV 3x400/690 50Hz | MTR15 | IH | 6126
98513663 | MTR20-3/3 A-W-A-HUUV 3x400D 50Hz | MTR20-3/3 A-W-A-HUUV 3x400D 50Hz | MTR20 | IH | 2545
98513664 | MTR20-4/4 A-W-A-HUUV 3x400D 50Hz | MTR20-4/4 A-W-A-HUUV 3x400D 50Hz | MTR20 | IH | 3011
98513666 | MTR20-5/5 A-W-A-HUUV 3x400D 50Hz | MTR20-5/5 A-W-A-HUUV 3x400D 50Hz | MTR20 | IH | 3067
98513668 | MTR20-7/7 A-W-A-HUUV 3x400/690 50Hz | MTR 20-7/7 A-W-A HUUV 7.5kW 400V 50Hz | MTR20 | IH | 3336
98513670 | MTR20-10/10 A-W-A-HUUV 3x400/690 50Hz | MTR 20-10/10 A-W-A HUUV 11kW 400V 50Hz | MTR20 | IH | 5244
98513671 | MTR20-14/14 A-W-A-HUUV 3x400/690 50Hz | MTR 20-14/14 A-W-A HUUV 15kW 400V 50Hz | MTR20 | IH | 6738
98513673 | MTR20-17/17 A-W-A-HUUV 3x400/690 50Hz | MTR 20-17/17 A-W-A HUUV 18.5kW 400V IE3 | MTR20 | IH | 7996
98513679 | MTR32-5/5 A-F-A-HUUV 3x400/690 50Hz | MTR32-5/5 A-F-A-HUUV 3x400/690 50Hz | MTR32 | IH | 6215
98513686 | MTR32-14/14 A-F-A-HUUV 3X400/690 50Hz | MTR32-14/14 A-F-A-HUUV 3X400/690 50Hz | MTR32 | IH | 13623
98513688 | MTR45-2/1 A-F-A-HUUV 3x400D 50Hz | MTR 45-2/1 A-F-A HUUV 4kW 400D 50Hz | MTR45 | IH | 2849
98513697 | MTR45-2/2-2 A-F-A-HUUV 3x400D 50Hz | MTR 45-2/2-2 A-F-A HUUV 5.5kW 400D IE3 | MTR45 | IH | 3772
98513698 | MTR45-2/2 A-F-A-HUUV 3x400/690 50Hz | MTR45-2/2 A-F-A-HUUV 3x400/690 50Hz | MTR45 | IH | 4715
98513699 | MTR45-3/3-2 A-F-A-HUUV 3x400/690 50Hz | MTR45-3/3-2 A-F-A-HUUV 3x400/690 50Hz | MTR45 | IH | 6263
98513706 | MTR45-6/6-2 A-F-A-HUUV 3x400/690 50Hz | MTR45-6/6-2 A-F-A-HUUV 3x400/690 50Hz | MTR45 | IH | 10503
98513710 | MTR45-8/8-2 A-F-A-HUUV 3X400/690 50Hz | MTR 45-8/8-2 A-F-A HUUV 30kW 400/50 IE3 | MTR45 | IH | 12196
98513712 | MTR45-9/9-2 A-F-A-HUUV 3X400/690 50Hz | MTR 45-9/9-2 A-F-A HUUV 30kW 400V 50Hz | MTR45 | IH | 12341
98513732 | MTR64-2/1-1 A-F-A-HUUV 3x400D 50Hz | MTR 64-2/1-1 A-F-A HUUV 4kW 400D 50Hz | MTR64 | IH | 2863
98513733 | MTR64-2/1 A-F-A-HUUV 3x400D 50Hz | MTR 64-2/1 A-F-A HUUV 5.5kW 400D IE3 | MTR64 | IH | 3587
98513738 | MTR64-3/3-2 A-F-A-HUUV 3x400/690 50Hz | MTR64-3/3-2 A-F-A-HUUV 3x400/690 50Hz | MTR64 | IH | 7466
98513740 | MTR64-3/3 A-F-A-HUUV 3x400/690 50Hz | MTR 64-3/3 A-F-A HUUV 18.5kW 400V IE3 | MTR64 | IH | 8583
98513743 | MTR64-4/4-1 A-F-A-HUUV 3x400/690 50Hz | MTR 64-4/4-1 A-F-A HUUV 22kW 400/50 IE3 | MTR64 | IH | 9978
98514287 | TPE 32-200/2 A-F-A-BAQE-GWB | TPE 32-200/2 A-F-A-BAQE-GAB | TPLE1 | CB | 2786
98514289 | TPE 32-200/2 A-F-A-BQQE-GWB | TPE 32-200/2 A-F-A-BQQE-GA1 | TPLE1 | CB | 2767
98514344 | TPE 32-200/2 A-F-A-BQQE-GWB | TPE 32-200/2 A-F-A-BQQE-GD1 | TPLE3 | CB | 3171
98514498 | CRIE3-11 A-CA-A-E-HQQE 1x200-240 60HZ | CRIE3-11 A-CA-A-E-HQQE 1x200-240 60HZ | CRIE3 | IB | 2710
98514499 | CRIE5-5 A-CA-A-E-HQQE 1x200-240 60HZ | CRIE5-5 A-CA-A-E-HQQE 1x200-240 60HZ | CRIE5 | IB | 2449
98515261 | MTR1-15/15 A-W-I-HUUV 3x230/400 50Hz | MTR 1-15/15 A-W-I HUUV 0.75kW 230/400IE3 | MTR01 | IH | 1626
98515264 | MTR1-21/21 A-W-I-HUUV 3x230/400 50Hz | MTR 1-21/21 A-W-I HUUV 1.1kW 230/400/50 | MTR01 | IH | 1584
98515279 | MTR3-13/13 A-W-I-HUUV 3x230/400 50Hz | MTR 3-13/13 A-W-I HUUV 1.1kW 230/400 IE3 | MTR03 | IH | 1693
98515280 | MTR3-17/17 A-W-I-HUUV 3x230/400 50Hz | MTR3-17/17 A-W-I-HUUV 3x230/400 50Hz | MTR03 | IH | 2094
98515281 | MTR3-19/19 A-W-I-HUUV 3x230/400 50Hz | MTR3-19/19 A-W-I-HUUV 3x230/400 50Hz | MTR03 | IH | 2114
98515282 | MTR3-22/22 A-W-I-HUUV 3x230/400 50Hz | MTR3-22/22 A-W-I-HUUV 3x230/400 50Hz | MTR03 | IH | 2255
98515284 | MTR3-25/25 A-W-I-HUUV 3x230/400 50Hz | MTR3-25/25 A-W-I-HUUV 3x230/400 50Hz | MTR03 | IH | 2283
98515289 | MTR5-5/5 A-W-I-HUUV 3x230/400 50Hz | MTR5-5/5 A-W-I-HUUV 3x230/400 50Hz | MTR05 | IH | 1520
98515291 | MTR5-7/7 A-W-I-HUUV 3x230/400 50Hz | MTR5-7/7 A-W-I-HUUV 3x230/400 50Hz | MTR05 | IH | 1603
98515312 | MTR10-4/4 A-W-I-HUUV 3x230/400 50Hz | MTR10-4/4 A-W-I-HUUV 3x230/400 50Hz | MTR10 | IH | 2223
98515318 | MTR10-9/9 A-W-I-HUUV 3x230/400 50Hz | MTR 10-9/9 A-W-I HUUV 3kW 230/400 IE3 | MTR10 | IH | 2711
98515328 | MTR15-2/2 A-W-I-HUUV 3x230/400 50Hz | MTR15-2/2 A-W-I-HUUV 3x230/400 50Hz | MTR15 | IH | 2350
98515330 | MTR15-5/5 A-W-I-HUUV 3x230/400 50Hz | MTR15-5/5 A-W-I-HUUV 3x230/400 50Hz | MTR15 | IH | 2937
98515338 | CME5-6 X-R-A-E-AQQE S-A-D-N | CME 5-6 X-R-A-E AQQE S-A-D-N 2.2kW IE5 | 3CMEA | IF | 1937
98515339 | SPK4-11/5 A-W-A-CVBV 3x230/400 50 Hz | SPK4-11/5 A-W-A-CVBV 3x230/400 50 Hz | SPK04 | IH | 761
98515357 | MTR20-6/6 A-W-I-HUUV 3x230/400 50Hz | MTR 20-6/6 A-W-I HUUV 7.5kW 230/400 50Hz | MTR20 | IH | 4043
98515516 | MTR5-14/14 A-W-I-HUUV 3x400D 50Hz | MTR 5-14/14 A-W-I HUUV 2.2kW 400/50 IE3 | MTR05 | IH | 2165
98515521 | MTR5-20/20 A-W-I-HUUV 3x400D 50Hz | MTR5-20/20 A-W-I-HUUV 3x400D 50Hz | MTR05 | IH | 2350
98515532 | MTR10-3/3 A-W-I-HUUV 3x400D 50Hz | MTR10-3/3 A-W-I-HUUV 3x400D 50Hz | MTR10 | IH | 2146
98515533 | MTR10-4/4 A-W-I-HUUV 3x400D 50Hz | MTR10-4/4 A-W-I-HUUV 3x400D 50Hz | MTR10 | IH | 2223
98515548 | MTR15-5/5 A-W-I-HUUV 3x400D 50Hz | MTR15-5/5 A-W-I-HUUV 3x400D 50Hz | MTR15 | IH | 2637
98515572 | MTR20-7/7 A-W-I-HUUV 3x400/690 50Hz | MTR20-7/7 A-W-I-HUUV 3x400/690 50Hz | MTR20 | IH | 3822
98515621 | MTR64-2/2-2 A-F-I-HUUV 3x400/690 50Hz | MTR64-2/2-2 A-F-I-HUUV 3x400/690 50Hz | MTR64 | IH | 5621
98515668 | Cable I1.20-Y/-B-1 | Kabel 1.2m bez wtyczki (VFS/RPS/DPS) | NPA01 | II | 12
98515670 | CRE5-9 K-FGJ-A-E-HQQE 3x380-500 60HZ | CRE5-9 K-FGJ-A-E-HQQE 3x380-500 60HZ | C3E05 | IB | 3510
98516934 | CRNE3-8 N-CX-T-E-HQQE 3x380-500 60HZ | CRNE 3-8 N-CX-T-E HQQE 1.1kW 400V 60Hz | CRNE3 | IB | 3053
98517101 | CRE10-3 K-FJ-A-E-HQQE 3x380-500 60 HZ | CRE10-3 K-FJ-A-E-HQQE 3x380-500 60 HZ | 3CE10 | IB | 3714
98517111 | CRI15-8 F-FGJ-A-E-HQQE 3x230/400 50 HZ | CRI15-8 F-FGJ-A-E-HQQE 3x230/400 50 HZ | CRI15 | IC | 7394
98517137 | NB 40-160/162AAF2LESBQQEFW3 | NB 40-160/162AF2LBQQE | NBSS0 | CE | 8881
98517255 | CR10-10 E-FJ-A-E-HQQE 3x400/690 60 HZ | CR10-10 E-FJ-A-E-HQQE 3x400/690 60 HZ | CR010 | IA | 6163
98517286 | Spare,Impeller 100-160/160-156 D24 CI | Wirnik 100-160/160-156 D24 CI | NBKIT | SB | 324
98517288 | Spare,Impeller 100-160/169 D24 BZ trim | Wirnik 100-160/169 D24 BZ trim | NBKIT | SB | 2159
98517290 | Spare,Impeller 125-250/249 D42 2p CI | Wirnik 125-250/249 D42 2p CI | NBKIT | SB | 693
98517297 | Spare,Impeller 40-125/65-50-125/107 CI | Wirnik 40-125/65-50-125/107 CI | NBKIT | SB | 193
98517299 | Spare,Impeller 40-200/200 CI | Wirnik 40-200/200 CI | NBKIT | SB | 225
98517302 | Spare,Impeller 50-160/80-65-160/161 CI | Wirnik 50-160/80-65-160/161 CI | NBKIT | SB | 247
98517308 | Spare,Impeller 100-250/250 CI | Wirnik 100-250/250 CI | NBKIT | SB | 452
98517310 | Spare,Impeller 100-315/300 CI | Wirnik 100-315/300 CI | NBKIT | SB | 577
98517311 | Spare,Impeller 125-250/256 CI | Wirnik 125-250/256 CI | NBKIT | SB | 571
98517317 | Spare,Impeller 32-125/120 BZ trim | Wirnik 32-125/120 BZ trim | NBKIT | SB | 758
98517320 | Spare,Impeller 32-160/163 BZ trim | Wirnik 32-160/163 BZ trim | NBKIT | SB | 1151
98517324 | Spare,Impeller 32-200/190 BZ trim | Wirnik 32-200/190 BZ trim | NBKIT | SB | 1295
98517325 | Spare,Impeller40-125/65-50-125/120BZtrim | Wirnik 40-125/65-50-125/120 BZ trim | NBKIT | SB | 933
98517328 | Spare,Impeller40-160/65-50-160/172BZtrim | Wirnik 40-160/65-50-160/172 BZ trim | NBKIT | SB | 1274
98517337 | Spare,Impeller50-125/80-65-125/125BZtrim | Wirnik 50-125/80-65-125/125 BZ trim | NBKIT | SB | 1022
98517342 | Spare,Impeller 50-200 /200 BZ trim | Wirnik 50-200 /200 BZ trim | NBKIT | SB | 1252
98517345 | Spare,Impeller 65-125/127 BZ trim | Wirnik 65-125/127 BZ trim | NBKIT | SB | 1097
98517354 | Spare,Impeller 80-160/163 BZ trim | Wirnik 80-160/163 BZ trim | NBKIT | SB | 1301
98517358 | Spare,Impeller 80-200/200 BZ trim | Wirnik 80-200/200 BZ trim | NBKIT | SB | 2117
98517363 | Spare,Impeller 100-200/214 BZ trim | Wirnik 100-200/214 BZ trim | NBKIT | SB | 2209
98517368 | Spare,Impeller 125-250/243 BZ trim | Wirnik 125-250/243 BZ trim | NBKIT | SB | 2885
98517437 | Spare,Impeller 65-315/265 BZ trim | Wirnik 65-315/265 BZ trim | NBKIT | SB | 2540
98517463 | Spare,Impeller 32-125.1/110 CI | Wirnik 32-125.1/110 CI | NBKIT | SB | 191
98517477 | Spare,Impeller 32-160/137 CI | Wirnik NB/NK 32-160/137 CI | NBKIT | SB | 294
98517484 | Spare,Impeller 40-125/65-50-125/110 CI | Wirnik 40-125/65-50-125/110 CI | NBKIT | SB | 193
98517488 | Spare,Impeller 40-200/182 CI | Wirnik 40-200/182 CI | NBKIT | SB | 248
98517508 | Spare,Impeller 32-125.1/121 CI | Wirnik NB/NK 32-125.1/121 CI | NBKIT | SB | 234
98517521 | Spare,Impeller 32-200 /206 CI | Wirnik 32-200 /206 CI | NBKIT | SB | 217
98517524 | Spare,Impeller 40-160/65-50-160/144 CI | Wirnik NB/NK 40-160/65-50-160/144 | NBKIT | SB | 244
98517525 | Spare,Impeller 40-200 /217 CI | Wirnik 40-200/217 CI | NBKIT | SB | 210
98517526 | Spare,Impeller 40-200 /215 CI | Wirnik 40-200 /215 CI | NBKIT | SB | 210
98517527 | Spare,Impeller 40-200 /206 CI | Wirnik 40-200/206 CI | NBKIT | SB | 225
98517528 | Spare,Impeller 40-200 /188 CI | Wirnik 40-200 /188 CI | NBKIT | SB | 243
98517530 | Spare,Impeller 40-250 /211 CI | Wirnik 40-250 /211 CI | NBKIT | SB | 326
98517532 | Spare,Impeller 50-125/80-65-125/121 CI | Wirnik 50-125/80-65-125/121 CI | NBKIT | SB | 215
98517533 | Spare,Impeller 50-125/80-65-125/111 CI | Wirnik 50-125/80-65-125/111 CI | NBKIT | SB | 245
98517537 | Spare,Impeller 50-160/80-65-160/150 CI | Wirnik NB 50-160/80-65-160/150 CI 150mm | NBKIT | SB | 327
98517541 | Spare,Impeller 50-160/80-65-160/136 CI | Wirnik NB/NK 50-160/80-65-160/136 CI | NBKIT | SB | 259
98517553 | Spare,Impeller 50-250 /233 CI | Wirnik NB/NK 50-250/233 CI | NBKIT | SB | 406
98517561 | Spare,Impeller 65-200/217 CI | Wirnik 65-200/217 CI | NBKIT | SB | 269
98517567 | Spare,Impeller 65-200/162 CI | Wirnik 65-200/162 CI | NBKIT | SB | 306
98517569 | Spare,Impeller 65-315/314 CI | Wirnik NB/NK 65-315/314 CI | NBKIT | SB | 496
98517576 | Spare,Impeller 80-160/172 CI | Wirnik 80-160/172 CI | NBKIT | SB | 250
98517577 | Spare,Impeller 80-160/161 CI | Wirnik 80-160/161 CI | NBKIT | SB | 275
98517578 | Spare,Impeller 80-160/156 CI | Spare,Impeller 80-160/156 CI | NBKIT | SB | 260
98517580 | Spare,Impeller 80-200/214 CI | Wirnik 80-200/214 CI | NBKIT | SB | 334
98517581 | Spare,Impeller 80-200/213 CI | Wirnik 80-200/213 CI | NBKIT | SB | 350
98517583 | Spare,Impeller 80-200/210 CI | Wirnik 80-200/210 CI | NBKIT | SB | 350
98517591 | Spare,Impeller 80-250/255 CI | Wirnik 80-250/255 CI | NBKIT | SB | 439
98517597 | Spare,Impeller 80-250/238 CI | Wirnik 80-250/238 CI | NBKIT | SB | 447
98517598 | Spare,Impeller 80-250/235 CI | Wirnik 80-250/235 CI | NBKIT | SB | 447
98517599 | Spare,Impeller 80-250/234 CI | Wirnik 80-250/234 CI | NBKIT | SB | 447
98517600 | Spare,Impeller 80-250/225 CI | Wirnik 80-250/225 CI | NBKIT | SB | 450
98517603 | Spare,Impeller 80-315/299 CI | Wirnik 80-315/299 CI | NBKIT | SB | 605
98517606 | Spare,Impeller 100-200/216 CI | Wirnik NB/NK 100-200/216 CI | NBKIT | SB | 322
98517609 | Spare,Impeller 100-200/203 CI | Wirnik 100-200/203 CI | NBKIT | SB | 372
98517610 | Spare,Impeller 100-200/201 CI | Wirnik 100-200/201 CI | NBKIT | SB | 372
98517612 | Spare,Impeller 100-200/197 CI | Wirnik 100-200/197 CI | NBKIT | SB | 404
98517618 | Spare,Impeller 100-200/181 CI | Wirnik 100-200/181 CI | NBKIT | SB | 414
98517621 | Spare,Impeller 100-200/170 CI | Wirnik 100-200/170 CI | NBKIT | SB | 383
98517624 | Spare,Impeller 100-250/266 CI | Wirnik 100-250/266 CI | NBKIT | SB | 497
98517626 | Spare,Impeller 100-250/258 CI | Wirnik 100-250/258 CI | NBKIT | SB | 448
98517629 | Spare,Impeller 100-250/242 CI | Wirnik 100-250/242 CI | NBKIT | SB | 524
98517631 | Spare,Impeller 100-250/229 CI | Wirnik 100-250/229 CI | NBKIT | SB | 460
98517634 | Spare,Impeller 100-250/205 CI | Wirnik 100-250/205 CI | NBKIT | SB | 470
98517637 | Spare,Impeller 100-315/301 CI | Wirnik 100-315/301 CI | NBKIT | SB | 577
98517638 | Spare,Impeller 100-315/295 CI | Wirnik NB/NK 100-315/295 CI | NBKIT | SB | 577
98517641 | Spare,Impeller 125-250/249 CI | Wirnik NB/NK/TP 125-250/249 CI | NBKIT | SB | 500
98517660 | Spare,Impeller 65-200/217 BZ trim | Wirnik 65-200/217 BZ trim | NBKIT | SB | 1429
98517661 | Spare,Impeller 65-200/205 BZ trim | Wirnik 65-200/205 BZ trim | NBKIT | SB | 1436
98517669 | Spare,Impeller 80-160/161 BZ trim | Wirnik 80-160/161 BZ trim | NBKIT | SB | 1301
98517671 | Spare,Impeller 80-200/196 BZ trim | Wirnik 80-200/196 BZ trim | NBKIT | SB | 2117
98517672 | Spare,Impeller 80-200/188 BZ trim | Wirnik 80-200/188 BZ trim | NBKIT | SB | 2121
98517673 | Spare,Impeller 80-250/253 BZ trim | Wirnik NK 80-250/253 BZ trim | NBKIT | SB | 2525
98517743 | Spare,Impeller 80-160/151 BZ trim | Wirnik 80-160/151 BZ trim | NBKIT | SB | 1307
98517744 | Spare,Impeller 80-160/151-133 CI | Wirnik TP/NB 80-160/151-133 CI | NBKIT | SB | 236
98517748 | Spare,Impeller 32-125 /130 SS trim | Wirnik 32-125 /130 SS trim | NBKIT | SB | 1641
98517756 | Spare,Impeller40-160/65-50-160/172SStrim | Wirnik 40-160/65-50-160/172 SS trim | NBKIT | SB | 952
98517767 | Spare,Impeller 50-200 /198 SS trim | Wirnik NB 50-200 /198 SS trim | NBKIT | SB | 3241
98517776 | Spare,Impeller 65-160/157 SS trim | Wirnik 65-160/157 SS trim | NBKIT | SB | 1616
98517785 | Spare,Impeller 80-200/211 SS trim | Wirnik 80-200/211 SS trim | NBKIT | SB | 2219
98517789 | Spare,Impeller 80-250/257 SS trim | Wirnik 80-250/257 SS | NBKIT | SB | 2641
98517794 | Spare,Impeller 100-200/192 SS trim | Wirnik NB/NK 100-200/192 SS trim | NBKIT | SB | 1877
98517807 | Spare,Impeller 65-160/165, ISO D32, CI | Wirnik 65-160/165 ISO D32 CI | NBKIT | SB | 483
98517812 | Spare,Impeller 65-200/190, ISO D32, CI | Wirnik 65-200/190 ISO D32 CI | NBKIT | SB | 419
98517818 | Spare,Impeller80-160/161,ISO D32,SS trim | Wirnik 80-160/161 D32 SS trim | NBKIT | SB | 3192
98517833 | Spare,Impeller 40-315/334 CI | Wirnik NB 40-315/334 CI | NBKIT | SB | 1110
98517835 | Spare,Impeller65-250/100-65-250/251D32CI | Wirnik 65-250/100-65-250/251D32CI | NBKIT | SB | 419
98517836 | Spare,Impeller 65-250/100-65-250/238 CI | Wirnik NB/NK 65-250/100-65-250/238 CI | NBKIT | SB | 548
98517840 | Spare,Impeller 65-250/100-65-250/254 BZ | Wirnik 65-250/100-65-250/254 BZ | NBKIT | SB | 2211
98517850 | Spare,Impeller 125-200/209 CI | Wirnik 125-200/209 CI | NBKIT | SB | 583
98517852 | Spare,Impeller 125-200/196-188 CI | Wirnik NB/NK/TP 125-200/196-188 CI | NBKIT | SB | 510
98517855 | Spare,Impeller 125-200/196-166 CI | Wirnik 125-200/196-166 CI | NBKIT | SB | 514
98517858 | Spare,Impeller 125-200/196-166 BZ trim | Wirnik 125-200/196-166 BZ trim | NBKIT | SB | 2899
98517860 | Spare,Impeller 125-200/201 SS trim | Wirnik NB/NK 125-200/201 SS trim | NBKIT | SB | 2320
98517862 | Spare,Impeller 125-315/336 CI | Wirnik 125-315/336 CI | NBKIT | SB | 674
98517873 | Spare,Impeller 125-315/317 SS trim | Wirnik 125-315/317 SS trim | NBKIT | SB | 3693
98517897 | Spare,Impeller 150-315/291, D42 CI | Wirnik 150-315/291 D42 CI | NBKIT | SB | 1014
98517947 | Spare,Impeller 32-160.1/152 CI | Wirnik 32-160.1/152 CI | NBKIT | SB | 224
98517948 | Spare,Impeller 32-160.1/140 CI | Wirnik 32-160.1/140 CI | NBKIT | SB | 224
98517950 | Spare,Impeller 32-160.1/129 BZ trim | Wirnik 32-160.1/129 BZ trim | NBKIT | SB | 1114
98517951 | Spare,Impeller 40-200/189 CI | Wirnik NB/NK 32-160.1 40-200/189 CI | NBKIT | SB | 222
98517953 | Spare,impeller 50-200 /185 BZ trim | Wirnik 50-200 /185 BZ trim | NBKIT | SB | 1259
98517978 | Spare,Impeller 65-160/149 CI | Wirnik 65-160/149 CI | NBKIT | SB | 268
98517983 | Spare,Impeller 65-200/177 CI | Wirnik 65-200/177 CI | NBKIT | SB | 298
98517989 | Spare,Impeller 80-160/146 CI | Wirnik 80-160/146 CI | NBKIT | SB | 266
98518011 | Spare,Impeller 125-250/262 CI | Wirnik 125-250/262 CI | NBKIT | SB | 571
98518021 | Spare,Impeller 150-200/218-208 CI | Wirnik NB/NK 150-200/218-208 CI SS | NBKIT | SB | 408
98518027 | Spare,Impeller 80-160/158 CI | Wirnik NB/NK/TP 80-160/158 CI | NBKIT | SB | 394
98518028 | Spare,Impeller 80-160/150 CI | Wirnik 80-160/150 CI | NBKIT | SB | 369
98518031 | Spare,Impeller125-250/237 D42 2p BZ trim | Wirnik NB/NK 125-250/237 D42 2p BZ trim | NBKIT | SB | 5976
98518056 | NBG 200-150-400/424AASF2IESBQQEYY4 | NBG 200-150-400/424ASF2IBQQE | BGSS0 | CE | 56239
98518172 | SP60-10 Rp4 6"3X380-415/50 18.5kW | SP 60-10 Rp4 FR Rew T30 6" 18.5kW 400D | SP060 | WG | 6401
98518437 | Adapter R6 DN 150 PN16 EN 1.4308 | Adapter SP R6 DN150 PN16 EN 1.4308 | LSPAC | AS | 471
98518474 | NB 50-200/219AAF2AESBQQELX4 | NB 50-200/219AF2ABQQE | NB050 | CC | 3026
98518548 | Kit, CRN 45-12 SF EPDM Chamber stack cpl | Wkład CRN45-12 SF mod.B | CRLKT | SC | 8518
98518896 | NB 32-125.1/110AAF2KESBQQEGW1 | NB 32-125.1/110AF2KBQQE | NBSS0 | CE | 3558
98519013 | Kit, valve chamber complete 8m suction | Zestaw komory z zaworem CM 8m | CMKIT | SC | 133
98519018 | Kit, valve chamber complete 4m suction | Komora ssawna zaworu 4m | CMKIT | SC | 129
98519104 | TP 150-340/4 A-F-A-BAQE-SW4 | TP 150-340/4 A-F-A-BAQE-SX4 | TPL15 | CA | 10389
98519232 | NB 65-125/130AAF2AESDAQFFW3 | NB 65-125/130AAF2AESDAQFFW3 | NB065 | CC | 2600
98519471 | TP 80-400/2 A-F-A-DAQF-OW1 | TP 80-400/2 A-F-A-DAQF-OX1 | TPL80 | CA | 6104
98519661 | NB 80-200/188AAF2AESDAQFRW1 | NB 80-200/188AAF2AESDAQFRW1 | NB080 | CC | 8906
98519671 | NB 32-200.1/205AAF2RESBQQELW1 | NB 32-200.1/205AF2RBQQE | NBSS0 | CE | 8179
98520102 | Spare, Empty chamber 27mm | Komora pusta CM 27mm | CMKIT | SC | 52
98520104 | Spare, Spacing pipe 13mm | Tuleja dystansowa CM 13mm | CMKIT | SC | 45
98520278 | NB 150-200/218-208AAF1AESDAQFNW3 | NB 150-200/218-208AF1ADAQF | NBA15 | CC | 7364
98520312 | NB 65-160/177AAF2PESBAQEPW1 | NB 65-160/177AF2PBAQE | NBSS0 | CE | 10048
98520327 | Kit, Capacitor 14uF 450V 50Hz KPC 600 | Kondensator 14 uF 50Hz KP600 | WSCKT | SH | 92
98520420 | SPARE, Strainer KPC 600 | Kosz wlotowy KP Basic 600 | KPKIT | SA | 52
98520425 | SPARE, Strainer KPC 300 | Kosz wlotowy KP Basic 300 | KPKIT | SA | 44
98520483 | CRN3-36 A-CX-A-E-HQQE 3x400D 50HZ | CRN 3-36 A-CX-A-E HQQE 3kW 400D 50Hz | CRN03 | IA | 2936
98520487 | NBE 50-200/210AAF2AESBQQEPW1 | NBE 50-200/210AF2ABQQE | NBE00 | CD | 11271
98520532 | NB 32-125/130AAF2LESBQQECW3 | NB 32-125/130AF2LBQQE | NBSS0 | CE | 5695
98521117 | NB 40-200/198AAF2KESBQQEGW3 | NB 40-200/198AF2KBQQE | NBSS0 | CE | 5475
98522044 | SP95- 7 Rp5 6"3X380-415/50 30kW | SP 95-7 Rp5 FR Enc 6" 30kW 400D | SP095 | WG | 8915
98522437 | TP 80-570/2 A-F-A-BBQE-QW1 | TP 80-570/2 A-F-A-BBQE-QX1 | TPL80 | CA | 8117
98522455 | NB 40-200/219AAF2NESBQQEOW1 | NB 40-200/219AF2NBQQE | NBSS0 | CE | 8885
98522456 | NB 50-160/167AAF2NESBQQENW1 | NB 50-160/167AF2N BQQE 11kW 400V | NBSS0 | CE | 8787
98523217 | SP60-12 Rp4 6"3X380-415/50 22kW | SP 60-12 Rp4 FR T30 6" 22kW 400D | SP060 | WG | 6956
98523877 | CR3-2 A-FGJ-A-E-HQQE 3x230/400 50HZ | CR3-2 A-FGJ-A-E-HQQE 3x230/400 50HZ | CR003 | IA | 860
98523889 | MTR10-9/3 A-W-A-HUUV 3x230/400 50Hz | MTR10-9/3 A-W-A-HUUV 3x230/400 50Hz | MTR10 | IH | 1697
98524673 | NB 80-160/147-127AAF2LESBQQENW1 | NB 80-160/147-127AF2LBQQE | NBSS0 | CE | 12826
98524839 | CR45-12-2 K-F-A-E-HQQE 3x400/690 50 HZ | CR45-12-2 K-F-A-E-HQQE 3x400/690 50 HZ | CR045 | IC | 17667
98524882 | NB 32-125.1/110AAF2LESBQQEGW1 | NB 32-125.1/110AF2LBQQE | NBSS0 | CE | 5521
98524901 | NB 40-125/116AAF2KESBQQECW3 | NB 40-125/116AF2KBQQE | NBSS0 | CE | 4679
98525364 | NB 32-160.1/155AAF2LESBQQEIW1 | NB 32-160.1/155AF2LBQQE | NBSS0 | CE | 6035
98525463 | NB 80-250/225AAF2KESBQQELW3 | NB 80-250/225AF2KBQQE | NBSS0 | CE | 9386
98525465 | NB 65-250/270AAF2KESBQQEMW3 | NB 65-250/270AF2KBQQE | NBSS0 | CE | 9417
98525470 | NB 40-200/219AAF2KESBQQEIW3 | NB 40-200/219AF2KBQQE | NBSS0 | CE | 5724
98525492 | NB 32-200/219AAF2KESBQQEHW3 | NB 32-200/219AF2KBQQE | NBSS0 | CE | 4408
98525494 | NB 32-200/197AAF2KESBQQEFW3 | NB 32-200/197AF2KBQQE | NBSS0 | CE | 4190
98525613 | TPE 25-50/2 A-O-A-BQQE-AWB | TPE 25-50/2 A-O-A-BQQE-AA1 | TEM11 | CB | 1495
98525614 | TPE 25-80/2 A-O-A-BQQE-BWB | TPE 25-80/2 A-O-A-BQQE-BA1 | TEM11 | CB | 1591
98525615 | TPE 32-50/2 A-O-A-BQQE-AWB | TPE 32-50/2 A-O-A-BQQE-AA1 | TEM11 | CB | 1617
98525620 | TPE 40-50/2 A-F-A-BQQE-AWB | TPE 40-50/2 A-F-A-BQQE-AA1 | TEM11 | CB | 1768
98525661 | Bulk, MTR Impeller cpl., 5 pcs | Wirnik MTR 1 BULK 5szt. | CRKKT | SC | 147
98525860 | NB 50-125/125AAF2AESBQQEEW3 | NB 50-125/129AF2ABQQE | NB050 | CC | 1667
98525914 | Kit, Chamber stack CRN 1-27 | Wkład CRN 1-27 | CRSKT | SC | 1858
98526015 | CRNE3-17 E-CX-T-E-HQQE 3x380-500 60HZ | CRNE 3-17 E-CX-T-E HQQE 2.2kW 400V 60Hz | CRNE3 | IB | 4179
98526297 | MTR20-5/2 A-W-A-HUUV 3x230/400 50Hz | MTR 20-5/2 A-W-A HUUV 2.2kW 230/400 50Hz | MTR20 | IH | 1960
98526315 | MTR20-5/4 A-W-A-HUUV 3x230/400 50Hz | MTR 20-5/4 A-W-A HUUV 5.5kW 230/400 50Hz | MTR20 | IH | 2990
98526486 | CRN15-2 A-FGJ-A-E-HQQE 3x266/460 60 HZ | CRN15-2 A-FGJ-A-E-HQQE 3x266/460 60 HZ | CRN15 | IC | 2434
98526589 | NB 32-125/115AAF2AESDAQFHW1 | NB 32-125/115AAF2AESDAQFHW1 1.5kW230/400 | NB032 | CC | 2522
98526598 | NB 80-200/200AAF2AESBQQESW1 | NB 80-200/200AF2ABQQE | NB080 | CC | 8809
98527234 | NB 40-125/105AAF2KESBQQEHW1 | NB 40-125/105AF2KBQQE | NBSS0 | CE | 5072
98527464 | SP17- 3 Rp2½ 4"3X380-415/50 2.2kW | SP 17-3 Rp2½ Frank. 4" 2.2kW 400D | SP017 | WG | 1624
98527548 | SP30-13 Rp3 6"3X380-415/50 11kW | SP 30-13 Rp3 Frank. 6" 11kW 400D | SP030 | WG | 4903
98527654 | CR45-5 A-F-A-E-HQQE 3x400D 50 HZ | CR 45-5 A-F-A-E HQQE 2.2kW 400D 50Hz | CR045 | IC | 7920
98527739 | NB 50-200/198ADF2BESBQQEOW1 | NB 50-200/198DF2BBQQE | NB050 | CC | 5262
98528637 | SP2A-13 0.75kW 380-415V 50Hz | SP 2A-13 MS4000R 0.75kW 400D TEMP M8 | SP02A | WH | 1657
98528707 | Kit, Chamber stack CR 45-11 | Wkład CR 45-11 | CRLKT | SC | 9535
98528743 | SP215- 2AA Rp6 6"3X380-415/50 30kW | SP 215- 2AA Rp6 FR Enc 6" 30kW 400D | SP215 | WG | 8190
98528983 | CRE10-3 P-A-A-E-HQQE 3x380-500 60 HZ | CRE10-3 P-A-A-E-HQQE 3x380-500 60 HZ | 3CE10 | IB | 2895
98529272 | VFS/---1-12l/1/D/S------/EG4/Q-/51G/SW-1 | VFS/-1-12l/1/D/S-/EG4/Q-/51G/SW-1 | VFSMS | II | 126
98529324 | NB 65-315/314AASF2LESBQQENW3 | NB 65-315/314ASF2LBQQE | NBSS0 | CE | 18193
98529330 | VFS/---1-12l/1/D/S------/VG4/Q-/04P/SW-1 | VFS/---1-12l/1/D/S------/VG4/Q-/04P/SW-1 | VFSMS | II | 116
98529441 | NB 32-160.1/169AAF2LESBQQEJW1 | NB 32-160.1/169AF2LBQQE | NBSS0 | CE | 6327
98529887 | RPS/--0-0.6b/1/D/S------/E-4/-S/03B/SW-1 | RPS/--0-0.6b/1/D/S------/E-4/-S/03B/SW-1 | RPSMS | II | 45
98529888 | RPS/--0-1.0b/1/D/S------/E-4/-S/03B/SW-1 | RPS/--0-1.0b/1/D/S------/E-4/-S/03B/SW-1 | RPSMS | II | 45
98529889 | RPS/--0-1.6b/1/D/S------/E-4/-S/03B/SW-1 | RPS/--0-1.6b/1/D/S------/E-4/-S/03B/SW-1 | RPSMS | II | 45
98529890 | RPS/--0-2.5b/1/D/S------/E-4/-S/03B/SW-1 | RPS/--0-2.5b/1/D/S------/E-4/-S/03B/SW-1 | RPSMS | II | 45
98529912 | RPS/--0-6.0b/1/D/S------/E-4/-S/03B/SW-1 | RPS/--0-6.0b/1/D/S------/E-4/-S/03B/SW-1 | RPSMS | II | 45
98529918 | RPS/--0-6.0b/1/D/S------/V-4/-S/03B/SW-1 | RPS/--0-6.0b/1/D/S------/V-4/-S/03B/SW-1 | RPSMS | II | 48
98529922 | MTR15-14/3 A-W-A-HUUV 3x400D 50Hz | MTR15-14/3 A-W-A-HUUV 3x400D 50Hz | MTR15 | IH | 2279
98529945 | TP 100-200/2 A-F-S-BAQE-LW1 | TP 100-200/2 A-F-S-BAQE-LW1 | TPL10 | CA | 3469
98529968 | RPS/--0-0.6b/1/D/S------/V-4/-S/03B/SW-1 | Czujnk RPS/0-0.6b/1/D/S-/V-4/S/03B/SW-1 | RPSMS | II | 48
98529969 | RPS/--0-1.0b/1/D/S------/V-4/-S/03B/SW-1 | RPS/--0-1.0b/1/D/S------/V-4/-S/03B/SW-1 | RPSMS | II | 48
98529970 | RPS/--0-1.6b/1/D/S------/V-4/-S/03B/SW-1 | RPS/--0-1.6b/1/D/S------/V-4/-S/03B/SW-1 | RPSMS | II | 48
98529991 | RPS/--0-2.5b/1/D/S------/V-4/-S/03B/SW-1 | RPS/--0-2.5b/1/D/S------/V-4/-S/03B/SW-1 | RPSMS | II | 48
98529992 | RPS/--0-4.0b/1/D/S------/V-4/-S/03B/SW-1 | RPS/--0-4.0b/1/D/S------/V-4/-S/03B/SW-1 | RPSMS | II | 48
98530002 | RPS/---0-10b/1/D/S------/V-4/-S/03B/SW-1 | RPS/---0-10b/1/D/S------/V-4/-S/03B/SW-1 | RPSMS | II | 48
98530003 | RPS/---0-16b/1/D/S------/V-4/-S/03B/SW-1 | RPS/---0-16b/1/D/S------/V-4/-S/03B/SW-1 | RPSMS | II | 48
98530025 | NB 40-125/116AAF2BESBQQEIW1 | NB 40-125/116AAF2BESBQQEIW1 | NB040 | CC | 2118
98530038 | NB 50-200/210AAF2BESBQQEIW3 | NB 50-200/210AF2B BQQE 2.2kW 400V | NB050 | CC | 2618
98530819 | DPS/--0-0.6b/2/E/S------/E-4/SS/06T/SW-1 | DPS/--0-0.6b/2/E/S------/E-4/SS/06T/SW-1 | DPSMS | II | 125
98530839 | DPS/--0-1.6b/2/E/S------/E-4/SS/06T/SW-1 | DPS/--0-1.6b/2/E/S------/E-4/SS/06T/SW-1 | DPSMS | II | 125
98530840 | DPS/--0-2.5b/2/E/S------/E-4/SS/06T/SW-1 | DPS/--0-2.5b/2/E/S------/E-4/SS/06T/SW-1 | DPSMS | II | 125
98530851 | DPS/--0-4.0b/2/E/S------/E-4/SS/06T/SW-1 | DPS/--0-4.0b/2/E/S------/E-4/SS/06T/SW-1 | DPSMS | II | 125
98530852 | DPS/--0-6.0b/2/E/S------/E-4/SS/06T/SW-1 | DPS/--0-6.0b/2/E/S------/E-4/SS/06T/SW-1 | DPSMS | II | 125
98531493 | kit, o-rings-gasket 125-2000 | Zestaw oringów SES125-2000 (>10.2019) | ALSKT | SF | 172
98531523 | MTRE5-14/14 A-W-I-HQQV 3x380-500 50Hz | MTRE 5-14/14 A-W-I HQQV 2.2kW 400V 50Hz | MTRE0 | IH | 3500
98531704 | NK 125-315/317AA1F2AESBQQERW3 | NK 125-315/317A1F2AE-SBQQE | NK125 | CC | 12678
98531731 | NK 150-500/489AA2F1AESBQQEYW3 | NK 150-500/489A2F1AE-S BQQE 160kW Siem | NK150 | CC | 40514
98532135 | TPE 80-520/2 A-F-A-DAQF-PW1 | TPE 80-520/2 A-F-A-DAQF-PX1 | TPLE3 | CB | 13968
98532156 | NBE 125-250/249AAF2AESBQQEPW3 | NBE 125-250/249AF2ABQQE | NBE00 | CD | 12753
98532769 | CR5-24 K-FGJ-A-E-HQQE 3x400D 50HZ | CR5-24 K-FGJ-A-E-HQQE 3x400D 50HZ | CR005 | IA | 2499
98533156 | NB 40-250/260AAF2AESBQQEJW3 | NB 40-250/260AF2ABQQE | NB040 | CC | 2400
98533258 | SP95- 1 Rp5 6"3X380-415/50 5.5kW | SP 95-1 Rp5 MS6000T60 6" 5.5kW 400D | SP095 | WG | 4653
98533732 | TP 80-240/2 A-F-A-DAQF-LW1 | TP 80-240/2 A-F-A-DAQF-LX1 | TPL80 | CA | 3752
98533869 | NB 65-250/232AAF2AESBQQEKW3 | NB 65-250/232AF2ABQQE | NB065 | CC | 3194
98534977 | CRN3-29 A-CA-T-E-HQQE 3x400D 50HZ | CRN3-29 A-CA-T-E-HQQE 3x400D 50HZ | CRN03 | IA | 2571
98535083 | TP 150-200/4 A-F-A-DAQF-OW3 | TP 150-200/4 A-F-A-DAQF-OX3 | TPL15 | CA | 9226
98535593 | Certificate of PWIS-free pump | Certyfikat pompy wolnej od PWIS | CRACC | AI | 168
98536230 | CRE1-4 A-FGJ-A-V-HQQV 1x200-240 60HZ | CRE 1-4 A-FGJ-A-V HQQV 0.37kW 230V 60Hz | CRE01 | IB | 1702
98536307 | MTR45-9/2 A-F-A-HUUV FF265 50Hz | MTR 45-9/2 A-F-A HUUV FF265 50Hz b/siln. | MTR45 | IH | 4772
98536410 | CRFF64-3 B-F-A-E-HQQE 3x400/690 50 HZ | CRFF64-3 B-F-A-E-HQQE 3x400/690 50 HZ | FICRF | CI | 11864
98536814 | SE1.80.80.22.4.50D.B.Z | SE1.80.80.22.4.50D.B.Z 10 EMC | SE080 | WA | 4524
98537502 | PVS3 vibration sensor /Spare | Czujnik wibracji pompy PVS3 | WLSKT | SH | 928
98537816 | CRE5-7 N-FGJ-A-E-HQQE 3x380-500 60HZ | CRE5-7 N-FGJ-A-E-HQQE 3x380-500 60HZ | C3E05 | IB | 3335
98538174 | Lifting chain 500kg 2m SS cert. | Łańcuch WLL 500kg 2m stal nierdzewna | SEACC | AW | 104
98538175 | Lifting chain 500kg 3m SS cert. | Łańcuch WLL 500kg 3m stal nierdzewna | SEACC | AW | 130
98538176 | Lifting chain 500kg 4m SS cert. | Łańcuch WLL 500kg 4m stal nierdzewna | SEACC | AW | 150
98538177 | Lifting chain 500kg 6m SS cert. | Łańcuch WLL 500kg 6m stal nierdzewna | SEACC | AW | 211
98538178 | Lifting chain 500kg 8m SS cert. | Łańcuch WLL 500kg 8m stal nierdzewna | SEACC | AW | 268
98538179 | Lifting chain 500kg 10m SS cert. | Łańcuch WLL 500kg 10m stal nierdzewna | SEACC | AW | 296
98538839 | Insulation shell cooling MAGNA1 DN65 F | Okła. MAGNA1 65-40/60/80/100/120/150 F N | ACMAG | AC | 296
98538851 | Insulation shell cooling MAGNA1 DN80 F | Okładzina MAGNA1 80-60/80/100/120 F | ACMAG | AC | 329
98538852 | Insulation shell cooling MAGNA1 DN25 | Okładzina MAGNA1 25-40/60/80/100/120 (N) | ACMAG | AC | 185
98538853 | Insulation shell cooling MAGNA1 DN32 | Okładzina MAGNA1 32-40/60/80/100/120 N | ACMAG | AC | 199
98538854 | Insulation shell cooling MAGNA1 DN32 F | Okładzina MAGNA1 32-40/60/80/100 F (N) | ACMAG | AC | 211
98539538 | NB 32-250/257AAF2AESBQQEHW3 | NB 32-250/260AF2ABQQE | NB032 | CC | 2101
98539929 | CRN5-10 M-FGJ-A-E 3x230/400 50HZ | CRN5-10 M-FGJ-A-E 3x230/400 50HZ | CRN05 | IA | 4546
98540371 | CRNE10-1 FZ-FGJ-A-F-HQQE 1x200-240 60 HZ | CRNE10-1 FZ-FGJ-A-F-HQQE 1x200-240 60 HZ | CNE10 | IB | 6323
98540617 | SEV.80.80.22.A.4.50D.Z | SEV.80.80.22.A.4.50D.Z 10m EMC | SV08S | WA | 5557
98541289 | Packaging w/graphics 197x215x254mm | Karton 197x215x254mm | UPMCO | AC | 6
98542130 | CM3-5 A-R-G-V-AVBV G-A-A-N | CM3-5 A-R-G-V-AVBV G-A-A-N | CM03G | IE | 881
98542160 | Packaging outer box 330x273x463mm | Karton 330x273x463mm | UPT0C | AC | 20
98542582 | CM3-4 X-R-I-V-AQQV J-A-A-N | CM 3-4 X-R-I-V AQQV J-A-A-N 0.43kW400/60 | CM03I | IE | 812
98542813 | Spare, impeller 80-200/181 CI | Wirnik 80-200/181 CI | NBKIT | SB | 390
98543180 | CRN5-10 M-FGJ-A-V 3x230/400 50HZ | CRN5-10 M-FGJ-A-V 3x230/400 50HZ | CRN05 | IA | 4554
98544347 | CRI5-18 A-CX-A-E-HQQE 3x400D 50HZ | CRI5-18 A-CX-A-E-HQQE 3x400D 50HZ | CRI05 | IA | 2198
98544371 | NB 40-315/334AAF2AESBQQELW3 | NB 40-315/334AF2ABQQE | NB040 | CC | 3731
98544815 | NK 65-160/177AA2F2LESBQQEPW1 | NK 65-160/177A2F2LE-SBQQE | NKSS0 | CE | 15113
98545039 | Kit, Flange Set DN15 | Zest. kołnierz elektrody SES125-500 DN15 | ALSKT | SF | 759
98545148 | NB 32-125.1/100AAF2SESBQQEFW1 | NB 32-125.1/100AF2SBQQE | NB032 | CC | 1827
98545561 | SP46-16 Rp3 6"3X380-415/50 26kW | SP 46-16 Rp3 MMS6T50 6" 26kW 400D | SP046 | WG | 8589
98545683 | NK 50-200/210AA2F2AESBQQEIW3 | NK 50-200/210A2F2AE-SBQQE | NK050 | CC | 3948
98545684 | Kit, Ball Bearing 6308.SYN/6206.HYB | Zestaw łożysk 6308.SYN/6206.HYB | MOCKT | SH | 139
98545685 | NK 40-200/172AA2F2AESBQQELW1 | NK 40-200/172A2F2AE-SBQQE | NK040 | CC | 4577
98545701 | Kit, Ball Bearing 6306.SYN/6206.HYB | Zestaw łożysk 6306.SYN/6206.HYB | MOCKT | SH | 220
98545738 | CRNE1-9 A-CX-T-E-HQQE 3x380-500 60HZ | CRNE1-9 A-CX-T-E-HQQE 3x380-500 60HZ | CRNE1 | IB | 2739
98545904 | CRN3-11 A-FGJ-A-E-HQQE 3x400/690 50HZ | CRN3-11 A-FGJ-A-E-HQQE 3x400/690 50HZ | CRN03 | IA | 1502
98546101 | MTR15-4/2 A-W-A-HUUV 3X230/400 60Hz | MTR15-4/2 A-W-A-HUUV 3x266/460 60Hz | MTR15 | IH | 2053
98546191 | SP77- 2 Rp5 6"3X380-415/50 7.5kW | SP 77-2 Rp5 MMST35 6" 7.5kW 400D | SP077 | WG | 4535
98546200 | SP46- 8C Rp4 6"3X380-415/50 13kW | SP46- 8C Rp4 6"3X380-415/50 13kW | SP046 | WG | 4653
98546219 | Spare, Impeller 40-125 /65-50-125/116 C | Wirnik NB/NK 40-125 /65-50-125/116 C | NBKIT | SB | 172
98546265 | NB 65-200/219AAF2AESBAQEKW3 | NB 65-200/219AF2ABAQE | NB065 | CC | 2775
98546283 | CRN3-6 A-FGJ-A-E-HQQE 3x400/690 60HZ | CRN3-6 A-FGJ-A-E-HQQE 3x400/690 60HZ | CRN03 | IA | 1658
98546372 | Spare, Impeller 32-200 /190 SS trim | Wirnik 32-200/190 SS trim | NBKIT | SB | 1410
98546409 | CRN3-21 K-FGJ-A-E-HQQE 3x400D 50HZ | CRN3-21 K-FGJ-A-E-HQQE 3x400D 50HZ | CRN03 | IA | 2321
98546477 | SP95- 3 Rp5 6"3X380-415/50 SD 13kW | SP 95-3 Rp5 MMS6T35 6" 13kW 400SD | SP095 | WG | 6022
98546501 | Spare, Impeller 80-160/169 CI, TP | Wirnik TP/TPD 80-160/169 CI | TPKIT | SB | 411
98546782 | CR5-7 EU-FGJ-A-E-HQQE FT100 50HZ | CR5-7 EU-FGJ-A-E-HQQE FT100 50HZ | CR005 | IA | 1476
98546794 | CRN15-5 F-P-T-E-HQQE 3x400D 50 HZ | CRN15-5 F-P-T-E-HQQE 3x400D 50 HZ | CRN15 | IC | 6454
98546939 | Kit, Ball Bearing 7306.BE.SYN/6206.HYB | Zestaw łożysk 7306BE/6206.2Z | MOCKT | SH | 184
98546964 | Kit, Ball Bearing 7308.BE.SYN/6206.HYB | Zestaw łożysk 7308.BE.SYN/6206.HYB | MOCKT | SH | 221
98547559 | CRE1-11 N-A-A-E-HQQE 1x200-240 60HZ | CRE 1-11 N-A-A-E HQQE 1.1kW 1x230V 60Hz | CRE01 | IB | 2361
98547783 | CRN64-2-2 A-F-A-E-HQQE 3x400/690 50 HZ | CRN64-2-2 A-F-A-E-HQQE 3x400/690 50 HZ | CRN64 | IC | 6802
98548055 | CRE3-6 A-A-A-E-HQQE 1x200-240 60HZ | CRE3-6 A-A-A-E-HQQE 1x200-240 60HZ | CRE03 | IB | 2208
98548109 | CMBE1-44 I-U-C-E-D-E 1x200-240V 50/60 Hz | CMBE 1-44 I-U-C-E-D-E 230V 50/60Hz | CMBE1 | DA | 2462
98548462 | CR3-13 A-FGJ-A-E-HQQE 3x230/400 60HZ | CR3-13 A-FGJ-A-E-HQQE 3x230/400 60HZ | CR003 | IA | 1751
98548599 | TP 125-130/4 A-F-A-DAQF-LW3 | TP 125-130/4 A-F-A-DAQF-LX3 | TPL12 | CA | 5694
98551757 | CRE1-5 A-A-A-E-HQQE 1x200-240 60HZ | CRE1-5 A-A-A-E-HQQE 1x200-240 60HZ | CRE01 | IB | 1740
98551761 | CRE1-7 A-A-A-E-HQQE 1x200-240 60HZ | CRE1-7 A-A-A-E-HQQE 1x200-240 60HZ | CRE01 | IB | 1854
98551767 | CRE1-15 A-A-A-E-HQQE 1x200-240 60HZ | CRE 1-15 A-A-A-E HQQE 1.5kW 230V 60Hz | CRE01 | IB | 2764
98551827 | CRE3-9 A-A-A-E-HQQE 1x200-240 60HZ | CRE3-9 A-A-A-E-HQQE 1x200-240 60HZ | CRE03 | IB | 2488
98551829 | CRIE3-5 F-FGJ-A-E-HQQE 3x380-500 60HZ | CRIE3-5 F-FGJ-A-E-HQQE 3x380-500 60HZ | C3IE3 | IB | 4821
98551953 | CRE5-3 A-A-A-E-HQQE 1x200-240 60HZ | CRE5-3 A-A-A-E-HQQE 1x200-240 60HZ | CRE05 | IB | 1905
98552388 | CRI3-11 A-FGJ-A-E-PQQE 3x230/400 50HZ | CRI3-11 A-FGJ-A-E-PQQE 3x230/400 50HZ | CRI03 | IA | 2113
98553113 | NK 40-125/127AA2F2AESBQQEJW1 | NK 40-125/127A2F2AE-SBQQE | NK040 | CC | 3788
98553156 | NBE 40-160/162AAF2AESBAQEFWA | NBE 40-160/162AF2ABAQE | NBE00 | CD | 3158
98553162 | NBE 50-125/138AAF2AESBAQEFWA | NBE 50-125/138AF2ABAQE | NBE00 | CD | 3163
98553173 | MTR10-22/22 A-W-A-HQQV FF265 50Hz | MTR10-22/22 A-W-A-HQQV FF265 50Hz | MTR10 | IH | 2343
98553195 | SPK4-19/10 L-W-A-AUUV 3x266/460 60 Hz | SPK 4-19/10 L-W-A AUUV 1.1kW 266/460/60H | SPK04 | IH | 1589
98553410 | SP77- 4 Rp5 6"3X380-415/50 15kW | SP 77-4 Rp5 MS6000T60 6" 15kW 400D | SP077 | WG | 6288
98553992 | CRI3-19 FK-FGJ-A-E-HQQE 3x230/400 50HZ | CRI3-19 FK-FGJ-A-E-HQQE 3x230/400 50HZ | CRI03 | IA | 4544
98553994 | EF30.50.06.E.Ex.2.1.502.Z | EF30.50.06.E.Ex.2.1.502.Z 10m | EF30E | WA | 2516
98554194 | SP46- 7 Rp3 6"3X380-415/50 11kW | SP 46-7 Rp3 MS6000T60 6" 11kW 400D | SP046 | WG | 4809
98554199 | SP46- 9C Rp3 6"3X380-415/50 13kW | SP46- 9C Rp3 6"3X380-415/50 13kW | SP046 | WG | 5372
98554285 | NB 50-250/263AAF2AESBBQESW1 | NB 50-250/263AF2ABBQE | NB050 | CC | 9415
98555060 | TP 80-570/2 A-F-A-DAQF-QW1 | TP 80-570/2 A-F-A-DAQF-QW1 | TPL80 | CA | 8928
98555063 | TP 50-190/2-C-F-A-GQQE-XX1 | TP 50-190/2-C-F-A GQQE-XX1 PN16 b/siln. | TPL50 | CA | 1570
98555416 | SP95- 4 Rp5 6"3X380-415/50 18.5kW | SP 95-4 Rp5 MS6000T60 6" 18.5kW 400D | SP095 | WG | 6890
98555443 | CRNE10-3 P-FGJ-A-E-HQQE 3x380-500 60 HZ | CRNE 10-3 P-FGJ-A-E HQQE 1.5kW 400V 60Hz | 3NE10 | IB | 3306
98556453 | SP46- 5 Rp4 6"3X380-415/50 7.5kW | SP 46-5 Rp4 FR 6"7.5kW+PT100+10m kab. | SP046 | WG | 4449
98556475 | CRNE10-3 KN-FGJ-A-E-HQQE 3x380-500 60 HZ | CRNE10-3 KN-FGJ-A-E-HQQE 3x380-500 60 HZ | 3NE10 | IB | 4344
98556593 | CR1-12 A-FGJ-A-E-HQQE 3x230/400 50HZ | CR1-12 A-FGJ-A-E-HQQE 3x230/400 50HZ | CR001 | IA | 1156
98556644 | MTR20-8/4 A-W-A-HUUV 3x230/400 50Hz | MTR 20-8/4 A-W-A HUUV 5.5kW 230/400 IE3 | MTR20 | IH | 3146
98556971 | NB 80-200/196AAF2LESBQQEKW3 | NB 80-200/196AF2LBQQE | NBSS0 | CE | 12978
98556989 | Spare,Pressure switch XMP A 12 BARS 1/4" | Wył. ciśnieniowy XMP A 12 BARS 1/4" | MUCKT | SH | 121
98557012 | NB 150-200/224AAF1AESBQQEKW5 | NB 150-200/224AF1ABQQE | NB150 | CC | 5046
98557132 | Supporting Bracket cpl (2units) D160/D93 | Obejmy podp. pł. D160xD93 2szt. | LSPAC | AS | 195
98557213 | SEV.80.80.15.A.4.50D.Z | SEV.80.80.15.A.4.50D.Z | SV08A | WA | 4943
98557376 | MTR15-4/1 A-W-A-HUUV 3x230/400 50Hz | MTR15-4/1 A-W-A-HUUV 3x230/400 50Hz | MTR15 | IH | 1575
98557455 | NB 80-200/179AAF2SESBQQEJW3 | NB 80-200/179AF2SBQQE | NB080 | CC | 3833
98557678 | CRN5-15 A-FGJ-A-E-HQQE 3x400D 50HZ | CRN 5-15 A-FGJ-A-E HQQE 2.2kW 400D 50Hz | CRN05 | IA | 2196
98557683 | Kit, sealings double NRV | Zest. oringów zaw. zwrotnego MD | MMDKT | SA | 212
98558083 | NB 32-125.1/100AAF2KESBQQEFW1 | NB 32-125.1/100AF2KBQQE | NBSS0 | CE | 3500
98558086 | SP17-11R Rp2½ 6"3X380-415/50 11kW | SP17-11R Rp2½ 6"3X380-415/50 11kW | SP017 | WG | 8667
98558224 | SP17-17R Rp2½ 6"3X380-415/50 11kW | SP17-17R Rp2½ 6"3X380-415/50 11kW | SP017 | WG | 10398
98558576 | BULK, O-ring FKM 10,0X3,0 | Oring FKM 10.0X3.0 BULK 10szt. | MUCKT | SH | 73
98558735 | NB 32-160.1/177AAF2LESBQQEKW1 | NB 32-160.1/177AF2LBQQE | NBSS0 | CE | 6627
98558884 | NB 50-160/167AAF2NESBQQENW1 | NB 50-160/167AF2NBQQE | NBSS0 | CE | 8787
98559168 | NB 80-200/164AAF2SESBQQEIW3 | NB 80-200/164AF2SBQQE | NB080 | CC | 3713
98559371 | NBG 125-80-250/257AAF2IESBQQEVW1 | NBG 125-80-250/257AAF2IESBQQEVW1 | BGSS0 | CE | 19584
98559677 | CRN5-5 A-FGJ-H-E-HQQE 3x230/400 50HZ | CRN5-5 A-FGJ-H-E-HQQE 3x230/400 50HZ | CRN05 | IA | 2000
98560174 | SP17- 6 Rp2½ 4"3X380-415/50 4.0kW | SP 17-6 Rp2½ FR EncT30 4" 3.7kW 400D | SP017 | WG | 2536
98560183 | CME3-2 A-R-G-K-AQQK S-A-D-N | CME 3-2 A-R-G-K AQQK S-A-D-N 0.55kW IE5 | 3CMEG | IF | 2758
98560311 | NB 80-160/175AAF2NESBQQEJW3 | NB 80-160/175AF2NBQQE | NBSS0 | CE | 7329
98560763 | SP5A-33R 4.0kW 3x380-415V 50Hz | SP 5A-33R MS4000 4" 4kW 400D M8 | SP05A | WH | 3552
98560790 | SP17- 5R Rp2½ 4"3X380-415/50 4.0kW | SP17- 5R Rp2½ 4"3X380-415/50 4.0kW | SP017 | WG | 4659
98560803 | SP17-11R Rp2½ 6"3X380-415/50 9.2kW | SP17-11R Rp2½ 6"3X380-415/50 9.2kW | SP017 | WG | 8571
98560905 | NB 80-250/270AAF2AESBBQENW3 | NB 80-250/270AF2ABBQE | NB080 | CC | 5475
98561296 | CR10-10 E-FJ-A-E-HQQE 3x400/690 60 HZ | CR10-10 E-FJ-A-E-HQQE 3x400/690 60 HZ | CR010 | IA | 6556
98561387 | Kit, O-ring Unilift CC 5/7/9 | Oring Unilift CC 5/7/9 zestaw | CCOKT | SA | 36
98561950 | Kit, Impeller MTA 120, bottom | Wirnik MTA 120 | CRKKT | SC | 133
98562531 | SP46- 8 Rp4 6"3X380-415/50 15kW | SP 46-8 Rp4 Frank. T30 6" 15kW 400D | SP046 | WG | 5138
98562862 | SCALA2 3-45 AKCCDE 1x200-240V 50/60Hz | SCALA2 3-45 AKCCDE 230V 50/60Hz | SCAL2 | DA | 899
98563238 | MTR1-15/11 A-M-A-HUUV 3x200/346 50Hz | MTR 1-15/11 A-M-A HUUV 0.55kW 200/346IE3 | MTR01 | IH | 1195
98563350 | E-box 200, Modbus DDA bis 30l/h | Moduł komunikacji Modbus E-box 200 | APART | IJ | 533
98563698 | CMBE1-44 I-U-C-C-G-A 1x220-240V 50/60 Hz | CMBE 1-44 I-U-C-C-G-A 230V 50/60 Hz | CMBE1 | DA | 1808
98563704 | CMBE1-99 I-U-C-C-G-A 1x220-240V 50/60 Hz | CMBE1-99 I-U-C-C-G-A 1x220-240V 50/60 Hz | CMBE1 | DA | 2170
98563707 | CMBE3-30 I-U-C-C-G-A 1x200-240V 50/60 Hz | CMBE3-30 I-U-C-C-G-A 1x220-240V 50/60 Hz | CMBE1 | DA | 1947
98563709 | CMBE3-62 I-U-C-C-G-A 1x200-240V 50/60 Hz | CMBE 3-62 I-U-C-C-G-A 230V 50/60 Hz | CMBE1 | DA | 2140
98563722 | CMBE3-93 I-U-C-C-G-A 1x220-240V 50/60 Hz | CMBE3-93 I-U-C-C-G-A 1x220-240V 50/60 Hz | CMBE1 | DA | 2338
98563725 | CMBE5-31 I-U-C-C-G-B 1x200-240V 50/60 Hz | CMBE5-31 I-U-C-C-G-A 1x220-240V 50/60 Hz | CMBE1 | DA | 2847
98563727 | CMBE5-62 I-U-C-C-G-B 1x220-240V 50/60 Hz | CMBE 5-62 I-U-C-C-G-B 230V 50/60Hz | CMBE1 | DA | 3045
98563731 | CMBE10-54 I-U-C-C-G-C 1x220-240V 50/60Hz | CMBE10-54 I-U-C-C-G-B 1x220-240V 50/60Hz | CMBE1 | DA | 3090
98564078 | Kit, Shaft seal Type A QQVGG X 12 | Uszcz. wału MTH 2/4 AQQV | MUSKT | SH | 209
98564295 | NBE 50-200/219AAF2AESBQQEQW1 | NBE 50-200/219AF2ABQQE | NBE00 | CD | 12883
98564298 | NBE 32-125/130AAF2AESBQQEIWB | NBE 32-125/130AF2ABQQE | NBE00 | CD | 3620
98564317 | Kit, guide shoe ANSI 6"/5" | Zaczep autozłącza SE ANSI 6"/5" | SEKIT | SD | 996
98564347 | SP17- 7 Rp2½ 4"3X380-415/50 5.5kW | SP17- 7 Rp2½ 4"3X380-415/50 5.5kW | SP017 | WG | 2442
98564621 | SP17- 3 Rp2½ 4"3X380-415/50 2.2kW | SP 17-3 Rp2½ MS4000T60 4" 2.2kW 400D | SP017 | WG | 1958
98564704 | SP30-15 Rp3 6"3X380-415/50 13kW | SP 30-15 Rp3 FR REW. T30 6" 13kW 400D | SP030 | WG | 5507
98564785 | CRN32-8 A-F-A-E-HQQE 3x400/690 50 HZ | CRN32-8 A-F-A-E-HQQE 3x400/690 50 HZ | CRN32 | IC | 10759
98564789 | NB 40-160/158AAF2NESBQQELW1 | NB 40-160/158AAF2NES BQQEYY1 5.5kW 400V | NBSS0 | CE | 7247
98564804 | NB 32-200/206AAF2NESBQQEMW1 | NB 32-200/206AF2NBQQE | NBSS0 | CE | 6523
98564834 | CRIE15-12 F-FGJ-A-F-HQQE 3x400 60 HZ | CRIE 15-12 F-FGJ-A-F HQQE 18.5kW 400/60 | CIE15 | ID | 16734
98565483 | Spare, Impeller 150-250/245 D42 2p CI | Wirnik 150-250/245 D42 2p CI | NBKIT | SB | 888
98565642 | NK 65-160/157AA1F2AESBQQENW1 | NK 65-160/157A1F2AE-SBQQE | NK065 | CC | 5320
98565646 | NK 40-160/144AA1F2AESBQQEKW1 | NK 40-160/144A1F2AE-SBQQE | NK040 | CC | 3716
98565688 | MTR3-21/15 A-W-A-HUUV 3x230/400 50Hz | MTR3-21/15 A-W-A-HUUV 3x230/400 50Hz | MTR03 | IH | 1349
98565931 | Service Tool,Shaft seal protection tool | Przyrząd do montażu uszcz. SL/SE 9-30kW | SVVKT | SD | 261
98565968 | CR1-23 A-FGJ-A-E-HQQE 3x288/500 50HZ | CR1-23 A-FGJ-A-E-HQQE 3x288/500 50HZ | CR001 | IA | 1680
98566450 | SP30- 6 Rp3 6"3X380-415/50 5.5kW | SP30- 6 Rp3 6"3X380-415/50 5.5kW | SP030 | WG | 3574
98566758 | CRNE3-23 P-FGJ-A-E-HQQE 3x380-500 60HZ | CRNE3-23 P-FGJ-A-E-HQQE 3x380-500 60HZ | C3NE3 | IB | 4294
98566963 | CRN10-4 A-FGJ-A-E-HQQE 3x400/690 50 HZ | CRN 10-4 A-FGJ-A-E HQQE 1.5kW 400V 50Hz | CRN10 | IA | 1936
98567213 | CM5-8 X-R-I-V-AQQV J-A-A-N | CM 5-8 X-R-I-V AQQV J-A-A-N 4kW 440/60 | CM05I | IE | 1590
98567291 | NB 32-160.1/169AAF2NESBQQEJW1 | NB 32-160.1/169AF2N BQQE 3kW Siem. | NBSS0 | CE | 5045
98567303 | SP5A-33 3.0KW 3x380-415V 50Hz | SP 5A-33 FR T30 3kW 4" 400D 50Hz | SP05A | WH | 1622
98567322 | NB 80-160/147-127AAF2BESBQQENW1 | NB 80-160/147-127AF2BBQQE | NB080 | CC | 5071
98567328 | NB 65-125/121AAF2KESBQQEEW3 | NB 65-125/122AF2KBQQE | NBSS0 | CE | 5152
98567340 | NB 50-125/135AAF2AESBBQELW1 | NB 50-125/135AF2ABBQE | NB050 | CC | 3090
98567533 | NB 100-315/279AASF2AESBQQEOW3 | NB 100-315/279ASF2ABQQE | NB100 | CC | 6503
98567888 | NB 50-125/121AAF2LESBQQEKW1 | NB 50-125/121AF2LBQQE | NBSS0 | CE | 9520
98567916 | SP125- 1A Rp6 6"3X380-415/50 7.5kW | SP 125-1A Rp6 MS6000T60 6" 7.5kW 400D | SP125 | WG | 5273
98568294 | CR3-8 A-FGJ-A-V-HQQV 3x230/400 50HZ | CR 3-8 A-FGJ-A-V HQQV 0.75kW 230/400/50 | CR003 | IA | 1121
98568316 | CRNE1-13 A-FGJ-H-E-HQQE 3x380-500 60HZ | CRNE 1-13 A-FGJ-H-E HQQE 1.1kW 400V 60Hz | C3NE1 | IB | 3022
98570504 | CR45-6 E-F-A-E-HQQE 3x400/690 50 HZ | CR45-6 E-F-A-E-HQQE 3x400/690 50 HZ | CR045 | IC | 12801
98570604 | Bulk, valve DME 375/940-SS/T/SS-SP | Zawór DME 375/940-SS/T/SS-SP BULK 2szt. | MDSKT | SF | 1573
98570674 | NB 50-200/210AAF2LESBQQEIW3 | NB 50-200/210AF2LBQQE | NBSS0 | CE | 9798
98571005 | SP46- 8 Rp4 6"3X380-415/50 13kW | SP 46-8 Rp4 MMS6T35 6" 13kW 400D | SP046 | WG | 4733
98571151 | CR3-6 A-FGJ-A-E-HQQE 3x230/400 50HZ | CR 3-6 A-FGJ-A-E HQQE 0.55kW 230/400/50 | CR003 | IA | 1037
98571161 | SP30- 5 Rp3 6"3X380-415/50 5.5kW | SP30- 5 Rp3 6"3X380-415/50 5.5kW | SP030 | WG | 3246
98571203 | CR10-3 K-FJ-A-E-HQQE 3x230/400 50 HZ | CR10-3 K-FJ-A-E-HQQE 3x230/400 50 HZ | CR010 | IA | 1840
98571723 | TP 200-150/4 A-F-A-DAQF-OW3 | TP 200-150/4 A-F-A-DAQF-OW3 | TPM20 | CA | 10571
98571924 | MTR3-17/10 A-W-A-HUUV 3x230/400 50Hz | MTR 3-17/10 A-W-A HUUV 0.75kW 230/400/50 | MTR03 | IH | 1089
98572137 | NB 50-250/263AAF2LESBQQESW1 | NB 50-250/263AF2LBQQE | NBSS0 | CE | 18576
98572856 | NB 65-160/177AAF2KESBQQEPW1 | NB 65-160/177AF2KBQQE | NBSS0 | CE | 9146
98573364 | Kit, Discharge connection GAS | Przyłącze GAS z oringiem SB+SBA | SBAKT | SA | 56
98573588 | NB 250-350/277AAF1AESBQQENW5 | NB 250-350/277AF1ABQQE | NB250 | CC | 14048
98573600 | NBE 32-125/119AAF2KESBQQEIWB | NBE 32-125/119AF2KBQQE | NBSS0 | CE | 5863
98573606 | NB 80-160/167AAF2AESBBQEQW1 | NB 80-160/167AF2ABBQE | NB080 | CC | 6265
98573956 | NBG 65-50-125/127AAF2KESBQQEJW1 | NBG 65-50-125/127AF2KBQQE | BGSS0 | CE | 5319
98573975 | CR3-31 A-FGJ-A-E-HQQE 3x500D 50HZ | CR3-31 A-FGJ-A-E-HQQE 3x500D 50HZ | CR003 | IA | 2229
98574002 | CRNE10-2 N-FGJ-H-E-HQQE 3x380-500 60 HZ | CRNE10-2 N-FGJ-H-E-HQQE 3x380-500 60 HZ | 3NE10 | IB | 3688
98574581 | NB 150-315/310AAF2NESBQQEUW3 | NB 150-315/310AF2NBQQE | NBSS0 | CE | 32982
98574618 | NB 65-160/173AAF2NESBQQEOW1 | NB 65-160/173AF2NBQQE | NBSS0 | CE | 9539
98574709 | SE1.80.80.55.4.51D.B.Z | SE1.80.80.55.4.51D.B.Z 10m EMC | SE080 | WA | 7100
98574764 | NB 32-250/236AAF2KESBQQEGW3 | NB 32-250/236AF2KBQQE | NBSS0 | CE | 6165
98575013 | NB 65-125/137AAF2BESBBQEMW1 | NB 65-125/137AF2BBBQE | NB065 | CC | 3829
98575296 | NB 40-125/130AAF2AESDAQFDW3 | NB 40-125/130AF2A DAQF 0.37kW 400V | NB040 | CC | 2318
98575329 | CRN15-12 FK-P-A-E-HQQE 3x400/690 50 HZ | CRN15-12 FK-P-A-E-HQQE 3x400/690 50 HZ | CRN15 | IC | 9102
98575349 | Kit, Chamber stack CRN 15-1 | Wkład CRN 15-1 | CRMKT | SC | 1248
98575937 | CRN64-7 IZ-F-A-E-HQQE 3x400/690 50 HZ | CRN64-7 IZ-F-A-E-HQQE 3x400/690 50 HZ | CRN64 | IC | 24876
98576042 | CR3-11 E-FGJ-A-E-HQQE 3x230/400 60HZ | CR3-11 E-FGJ-A-E-HQQE 3x230/400 60HZ | CR003 | IA | 3289
98576167 | CRN5-4 A-CX-T-E-HQQE 3x400D 50HZ | CRN 5-4 A-CX-T-E HQQE 0.55kW 400D 50Hz | CRN05 | IA | 1386
98576201 | SP160- 3AA Rp6 6"3X380-415/50 30kW | SP 160-3AA Rp6 FR Enc T30 6" 30kW 400D | SP160 | WG | 8269
98576480 | Bulk, O-ring 309,3x5,7 NBR | Oring 309.3x5.7 NBR BULK 10szt. | SUCKT | SH | 135
98576644 | Spare, Bearing 7308BE.2CS.SYN | Łożysko 7308BE.2CS.SYN | SUCKT | SH | 183
98576741 | NB 40-160/151AAF2NVSBQQVEW3 | NB 40-160/151AF2NBQQV | NBSS0 | CE | 6086
98576816 | CRN10-6 A-CX-A-E-HQQE 3x400D 50 HZ | CRN 10-6 A-CX-A-E HQQE 2.2kW 400D 50Hz | CRN10 | IA | 2361
98577492 | NB 100-200/211AAF2LESBQQEMW3 | NB 100-200/211AF2LBQQE | NBSS0 | CE | 16859
98577523 | NB 80-200/214AAF2LESBQQELW3 | NB 80-200/214AF2LBQQE | NBSS0 | CE | 13445
98577528 | NB 80-200/222AAF2NESBQQEUW1 | NB 80-200/222AF2NBQQE | NBSS0 | CE | 17832
98577546 | NB 80-250/220AAF2AESBBQETW1 | NB 80-250/220AF2ABBQE | NB080 | CC | 10730
98577547 | NB 40-250/230AASF2AESBQQEOW1 | NB 40-250/230ASF2ABQQE | NB040 | CC | 4755
98578046 | CRNE3-11 A-FGJ-H-E-HQQE 3x380-500 60HZ | CRNE 3-11 A-FGJ-H-E HQQE 1.5kW 400V 60Hz | C3NE3 | IB | 3355
98578575 | Bulk, Nut NV30 | Bulk, Nut NV30 | APKIT | SD | 53
98578602 | Witness test of SP/BM pumps | Test świadka dla pomp SP | LSPAC | AS | 1461
98578637 | NB 32-160.1/169AAF2BESBQQEJW1 | NB 32-160.1/169AF2BBQQE | NB032 | CC | 2404
98578663 | CR5-16 EX-FGJ-A-E-HQQE 3x440D 60HZ | CR5-16 EX-FGJ-A-E-HQQE 3x400/690 60HZ | CR005 | IA | 4288
98578800 | SP17- 5 Rp2½ 4"3X380-415/50 4.0kW | SP 17-5 Rp2½ MS4000T40 4" 4kW 400D | SP017 | WG | 2220
98578937 | NB 125-315/290AAF2AESBQQEQW3 | NB 125-315/290AF2ABQQE | NB125 | CC | 8827
98578965 | CRE3-11 K-FGJ-A-E-HQQE 3x380-500 60HZ | CRE 3-11 K-FGJ-A-E HQQE 1.5kW 400V 60Hz | C3E03 | IB | 3081
98579180 | CU354 DDD | CU 354 DDD | BOKIT | SA | 2198
98579307 | NB 40-250/211ACF2AESBAQEXW1 | NB 40-250/211ACF2AESBAQEXW1 bez silnika | NB040 | CC | 2335
98579822 | NB 65-160/157AAF2NESBQQENW1 | NB 65-160/157AF2NBQQE | NBSS0 | CE | 9256
98580213 | Commissioning NK(E)/LS 15-90 kW | Uruchomienie NK(E)/HS/LS 11-100 kW | SCOMM | OA | 321
98580216 | Commissioning NK(E)/LS >110kW | Uruchomienie NK(E)/HS/LS >100 kW | SCOMM | OA | 428
98580682 | CRN32-2 A-J-A-E-HQQE 3x400/690 60 HZ | CRN 32-2 A-J-A-E HQQE 7.5kW 3x440/690/60 | CRN32 | IC | 5640
98580755 | CR20-5 A-F-A-E-HQQE 3x400/690 50 HZ | CR20-5 A-F-A-E-HQQE 3x400/690 50 HZ | CR020 | IC | 3367
98581084 | NB 65-160/177AAF2NESBAQEPW1 | NB 65-160/177AF2NBAQE | NBSS0 | CE | 9900
98581629 | Kit, Chamber stack CR 90-2-2 | Wkład CR 90-2-2 ACT mod.B | CRLKT | SC | 2304
98581821 | NB 80-250/225AAF2AESBBQELW3 | NB 80-250/225AF2ABBQE | NB080 | CC | 4100
98581830 | TP 50-180/2 X-F-A-RUUE 400Y 50Hz | TP 50-180/2 X-F-A RUUE 400/50 PN10 | UPT50 | CA | 1727
98581982 | NB 65-125/127AAF2LESBQQELW1 | NB 65-125/127AF2LBQQE | NBSS0 | CE | 10201
98582272 | SA-SCIR MS402 0.37kW 1x200-240V/50Hz | Skrz.rozruch. SA-CSIR 0.37kW 1x230 50Hz | SPSTA | AS | 113
98582277 | SA-SCIR MS402 0.55kW 1x200-240V/50Hz | Skrz.rozruch. SA-CSIR-0.55kW 1x230V 50Hz | SPSTA | AS | 131
98582295 | SA-CSIR MS402 0.75kW 1x200-240V/50Hz | Skrz.rozruch. SA-CSIR 0.75kW 1x230V 50Hz | SPSTA | AS | 151
98582296 | SA-CSCR MS402 1.1kW 1x200-240V/50Hz | Skrz.rozruch. SA-CSCR 1.1kW 1x230 50Hz | SPSTA | AS | 202
98582381 | SA-CSCR MS402 1.5kW 1x200-240V/50Hz | Skrz.rozruch. SA-CSCR 1.5kW 1x230 50Hz | SPSTA | AS | 252
98582401 | SA-CSCR 2.2KW 1x200-240/50HZ | Skrz.rozruch. SA-CSCR 2.2kW 1x230V 50Hz | SPSTA | AS | 290
98582493 | NBG 80-50-200/210AAF2AESBBQEPW1 | NBG 80-50-200/210AF2ABBQE | BG080 | CE | 5153
98582495 | NB 32-200/219AAF2AESBBQENW1 | NB 32-200/219AF2ABBQE | NB032 | CC | 4211
98582888 | Spare,Spacer raw for auto coupling DN150 | Podkładka do autozłącza DN150 | MISKT | SD | 98
98582951 | SE1.50.65.40.2.51D.B.Z | SE1.50.65.40.2.51D.B.Z 10m EMC | SE05O | WA | 5214
98582975 | TPD 65-410/2-X-F-A-GQQE 400Y 50Hz | TPD 65-410/2-X-F-A GQQE 7.5kW 400Y 50Hz | TDL65 | CA | 7351
98583047 | NB 40-125/139AAF2NESBAQEKW1 | NB 40-125/139AF2NBAQE | NBSS0 | CE | 6469
98583643 | CRN3-33 F-FGJ-A-E-HQQE 3x230/400 50HZ | CRN 3-33 F-FGJ-A-E HQQE 3kW 230/400 50Hz | CRN03 | IA | 5842
98583722 | Kit, Impeller 98584515 S fr70.Z | Wirnik S 11572cT91 fr70 Duplex | GS3KT | SD | 13335
98583770 | CR10-2 A-FJ-A-E-HQQE 3x230/400 50 HZ | CR10-2 A-FJ-A-E-HQQE 3x230/400 50 HZ | CR010 | IA | 1306
98584293 | NB 50-315/344AAF2KESBQQENW3 | NB 50-315/344AF2KBQQE | NBSS0 | CE | 10731
98584426 | kit, shaft seal MTR DBT 1s/1/3/5/8 AQQV | Uszcz. wału MTR DBT 1s/1/3/5/8 AQQV | MUSKT | SH | 122
98584452 | NBG 125-80-200/196AAF2AESBBQEKW3 | NBG 125-80-200/196AF2ABBQE | BG120 | CE | 3354
98585016 | CRN10-4 A-FGJ-A-E-HQQE 3x230/400 50 HZ | CRN 10-4 A-FGJ-A-E HQQE 1.5kW 230/400/50 | CRN10 | IA | 2245
98585195 | TP 80-60/4 AI-F-Z-BQQE-FW3 | TP 80-60/4 AI-F-Z BQQE-FX3 230/400 PN6 | UPT80 | CA | 4455
98585256 | CRN1-5 A-FGJ-H-E-HQQE 3x230/400 50HZ | CRN 1-5 A-FGJ-H-E HQQE 0.37kW 230/400/50 | CRN01 | IA | 1324
98585411 | NB 50-160/150AAF2AESBBQEMW1 | NB 50-160/150AF2ABBQE | NB050 | CC | 3435
98585759 | TP 65-120/2 A-F-A-BQQE-GW1 | TP 65-120/2 A-F-A-BQQE-GX1 | UPT65 | CA | 1953
98585794 | CR5-6 H-FGJ-A-E-HQQE 3x230/400 50HZ | CR 5-6 H-FGJ-A-E HQQE 1.1kW 230/400 50Hz | CR005 | IA | 1284
98586010 | CRI10-3 A-FGJ-A-E-HQBE 3x230/400 50 HZ | CRI10-3 A-FGJ-A-E-HQBE 3x230/400 50 HZ | CRI10 | IA | 1699
98586875 | NBG 125-80-200/164AAF2AESBBQEIW3 | NBG 125-80-200/164AF2ABBQE | BG120 | CE | 2956
98587316 | CM1-3 A-R-I-V-AQQV X-A-A-N | CM 1-3 A-R-I-V AQQV X-A-A-N 0.35kW230/60 | CM01I | IE | 590
98588965 | CRN32-12-2 K-F-A-E-HQQE FF300 50 HZ | CRN32-12-2 K-F-A-E-HQQE FF300 50 HZ | CRN32 | IC | 12049
98589048 | Acc. cable 3 m, GENibus, straight | Kabel GENibus 3m prosty | DCABL | IJ | 68
98589061 | Kit, seal CM10 15 25 AQBE 140C | Zestaw uszcz. CM10/15/25 AQBE 140C | CMKIT | SC | 210
98589325 | Kit, Ball Bearing 6309.Z.C4.HYB | Łożysko 6309.Z.C4.HYB izolowane | MOCKT | SH | 1471
98589337 | Spare, Ball bearing 6203.2CS.C3.SYN | Łożysko 6203.2CS.C3.SYN | SUCKT | SH | 25
98589427 | NB 80-160/175AAF2AESBBQEJW3 | NB 80-160/175AF2ABBQE | NB080 | CC | 2557
98589868 | NB 40-250/260AAF2AVSBQQVLX4 | NB 40-250/260AF2ABQQV | NB040 | CC | 3185
98589869 | NB 40-250/260AAF2AESBQQELX4 | NB 40-250/260AF2ABQQE | NB040 | CC | 3127
98590917 | NB 100-200/219AAF2AESBBQENW3 | NB 100-200/219AF2ABBQE | NB100 | CC | 5000
98591094 | Kit, Connectors MPC | Zestaw wtyczek MPC | BOKIT | SA | 73
98591318 | NBE 50-125/138AAF2AESBQQEFWA | NBE 50-125/138AF2ABQQE | NBE00 | CD | 3206
98591329 | CMBE3-62 I-U-C-C-G-A 1x220-240V 50/60Hz | CMBE3-62 I-U-C-C-G-A 1x220-240V 50/60Hz | CMBE1 | DA | 2201
98591433 | Kit, Chamber stack CRN 5-13 COMPACT | Wkład CRN 5-13 COMPACT | CRSKT | SC | 1410
98592002 | Spare, Lock for strainer SP77/95/125/160 | Szyna spinająca sito SP77/95/125/160 | SPLKT | SD | 115
98592043 | NB 40-250/245AAF2AESBQQEPW1 | NB 40-250/245AF2ABQQE | NB040 | CC | 4953
98592079 | TP 32-180/2 A-F-A-BQQE-EW1 | TP 32-180/2 A-F-A-BQQE-EX1 | UPT32 | CA | 1286
98592984 | Kit, Sensor Multilift MSS/M/MD - MK1 | Czujnik Multilift MSS/M/MD - MK1 | MMDKT | SA | 656
98593018 | CRNE3-10 J-CA-T-E-HQQE 3x380-500 50/60 | CRNE 3-10 J-CA-T-E HQQE 2.2kW 400V 50Hz | CRNE3 | IB | 3790
98593070 | NB 32-200/184AAF2AESBQQEEW3 | NB 32-200/184AF2ABQQE | NB032 | CC | 1476
98593093 | NB 150-200/218-208AAF1AESDAQFNW3 | NB 150-200/218-208AF1ADAQF | NB150 | CC | 7618
98593147 | Kit, Transient barrier SE/SL | Bariera Zenera SE/SL | SEKIT | SD | 244
98593444 | Kit, Air vent LaCR/XLCR-ACT, vertical | Odpowietrznik CR ACT large | CRLKT | SC | 1664
98593449 | Kit, Air vent LaCR-ACT, horizontal | Odpowietrznik LaCR-ACT horizontal | CRLKT | SC | 1724
98593473 | Spare, separator cpl. CR/N 45/64 ACT | Separator CR/N 45/64 ACT | CRLKT | SC | 1344
98593477 | Kit, O-ring CR/N32 ACT, EPDM E | Zestaw oringów CR/N32 ACT EPDM | MUCKT | SH | 142
98593495 | Kit, O-ring CR/N45/64 ACT, EPDM E | Zestaw oringów CR/N45/64 ACT EPDM | MUCKT | SH | 140
98593512 | Kit, O-ring CR/N45/64 ACT, FXM/EPDM FE | Zestaw oringów CR/N 45/64 ACT FXM/EPDM | MUCKT | SH | 1844
98593513 | Kit, O-ring CR/N45/64 ACT, FXM/FKM FV | Zestaw oringów CR/N 45/64 ACT FXM/FKM | MUCKT | SH | 1874
98593514 | Kit, O-ring CR/N90, ACT, EPDM E | Zestaw oringów CR/N 90 ACT EPDM E | MUCKT | SH | 197
98593519 | Kit, O-ring CR/N90, ACT, FXM/EPDM FE | Zestaw oringów CR/N90 ACT FXM/EPDM | MUCKT | SH | 1912
98593542 | Kit, O-ring CR/N32 B2B/Tandem, EPDM E | Zest. oringów CR/N 32 B2B/Tandem EPDM | MUCKT | SH | 128
98593566 | Kit, O-ring CR/N45/64 B2B/Tandem, EPDM E | Zest. oringów CR/N45/64 B2B/Tandem EPDM | MUCKT | SH | 106
98593611 | Kit, O-ring CR/N90 B2B/Tandem, EPDM E | Oring CR/N 90 B2B/Tandem EPDM E | MUCKT | SH | 140
98593644 | Kit, plug for ACT, B2B, Tandem | Zestaw korkow ACT, B2B, Tandem | CRLKT | SC | 738
98593646 | Spare, pump head | Głowica CRN 32 | CRLKT | SC | 1332
98593647 | Spare, pump head | Głowica CR 90 | CRLKT | SC | 446
98593648 | Kit, Cover for shaft seal, BtB, Tandem N | Pokrywa uszcz. wału CR BtB/Tandem | CRLKT | SC | 219
98593669 | CRI20-5 FK-FGJ-A-E-HQQE 3x230/400 50 HZ | CRI20-5 FK-FGJ-A-E-HQQE 3x230/400 50 HZ | CRI20 | IC | 7081
98593716 | TP 65-120/2 X-F-A-RUUE 400Y 50Hz | TP 65-120/2 X-F-A RUUE 230/400 PN10 | UPT65 | CA | 1924
98593752 | Kit, Imp. & Suc. 1. stage, std. CR/N90 | Wirnik CR/N 90 std pierwszy z sekcją ss | CRLKT | SC | 735
98593755 | Kit, Imp.&Suc 1. stage, std. CR/N90 red. | Wirnik zred. z wlotem 1 st. CR/N 90 | CRLKT | SC | 734
98594111 | MTR10-7/4 A-W-A-HUUV 3x230/400 50Hz | MTR10-7/4 A-W-A-HUUV 3x230/400 50Hz | MTR10 | IH | 1855
98594187 | CRNE64-2-1 P-F-A-E-HQQE 3x400 60 HZ | CRNE64-2-1 P-F-A-E-HQQE 3x400 60 HZ | CNE64 | ID | 15065
98594192 | NB 80-160/175AAF2AESBBQEJW3 | NB 80-160/175AF2ABBQE | NB080 | CC | 2557
98594381 | CR3-27 EK-FGJ-A-E-HQQE 3x230/400 50HZ | CR3-27 EK-FGJ-A-E-HQQE 3x230/400 50HZ | CR003 | IA | 2870
98594382 | CR32-8 EK-F-A-E-HQQE 3x400/690 50 HZ | CR32-8 EK-F-A-E-HQQE 3x400/690 50 HZ | CR032 | IC | 9301
98594390 | CRE64-2-1 P-F-A-E-HQQE 3x400 60 HZ | CRE64-2-1 P-F-A-E-HQQE 3x400 60 HZ | CRE64 | ID | 13069
98594413 | NB 50-315/303AAF2AESBQQELW3 | NB 50-315/303AF2ABQQE | NB050 | CC | 3866
98595495 | SP46-10 Rp4 6"3X380-415/50 15kW | SP 46-10 Rp4 FR REW. T30 6"15kW 400D | SP046 | WG | 5917
98595591 | SP46-10 Rp4 6"3X380-415/50 15kW | SP 46-10 Rp4 MS6000T60 6" 15kW 400D | SP046 | WG | 5867
98596557 | CRN3-15 X-CA-A-E-HQQE 3x230/400 50HZ | CRN3-15 X-CA-A-E-HQQE 3x230/400 50HZ | CRN03 | IA | 1735
98596671 | CRNE1S-6 A-FGJ-A-E-HQQE 3x380-500 60HZ | CRNE 1S-6 A-FGJ-A-E HQQE 0.37kW 400 60Hz | CNE1S | IB | 1997
98596690 | Bulk - O-ring 13x2,5 , FKM 10 Pc | Oring 13x2.5 FKM BULK 10szt. | DOCKT | SH | 52
98596732 | Spare, Shut off R 1/2" | Wyłącznik UP 15-13B/14 R 1/2" mosiądz | MISKT | SD | 123
98596871 | NB 80-315/305AAF2AESBQQEOW3 | NB 80-315/305AF2ABQQE | NB080 | CC | 5896
98597239 | TP 50-360/2 A-F-A-DAQF-KW1 | TP 50-360/2 A-F-A-DAQF-KX1 | TPL50 | CA | 3458
98597241 | TP 50-240/2 A-F-A-DAQF-IW1 | TP 50-240/2 A-F-A-DAQF-IX1 | TPL50 | CA | 3000
98597304 | CRNE1-17 M-FGJ-A-E 3x380-500 60HZ | CRNE 1-17 M-FGJ-A-E 1.5kW 400V 60Hz | C3NE1 | IB | 6367
98597309 | SP60- 5 Rp4 6"3X380-415/50 11kW | SP60- 5 Rp4 6"3X380-415/50 11kW | SP060 | WG | 4162
98598439 | TP 32-80/4 A-F-A-BQQV-CW3 | TP 32-80/4 A-F-A-BQQV-CW3 | TPL32 | CA | 1584
98599191 | NB 80-200/171AAF2AESBQQEQW1 | NB 80-200/171AF2ABQQE | NB080 | CC | 5947
98599657 | SP17- 9 Rp2½ 6"3X380-415/50 5.5kW | SP 17-9 Rp2½ MMS6T35 6" 5.5kW 400D | SP017 | WG | 3477
98599713 | DDA 12-10 AR-PVC/V/C-F-31U2U2FGC3 | DDA 12-10 AR-PVC/V/C-F-31U2U2FGC3 | DDA01 | IJ | 2117
98599967 | LLC 1000W.230.1.6 1000mm + I/O | LLC 1000W.230.1.6 1000mm + I/O | CCOAC | AD | 643
98599969 | LLC 1000W.230.1.6 300mm + I/O | LLC 1000W.230.1.6 300mm + I/O | CCOAC | AD | 450
98600057 | NB 125-250/249AASF2AESBQQEPW3 | NB 125-250/249ASF2ABQQE | NB125 | CC | 7087
98601068 | CRE5-6 A-FGJ-A-E-HQQE 3x380-500 60HZ | CRE 5-6 A-FGJ-A-E HQQE 2.2kW 400V 60Hz | C3E05 | IB | 3132
98601166 | Hydro Solo-E CRE 10-2 U8 A-A-A-D-A | Hydro Solo E CRE 10-2 1x200-240V | CRB02 | DA | 4510
98601407 | NB 32-160.1/177AAF2NESBQQEKW1 | NB 32-160.1/177AF2NBQQE | NBSS0 | CE | 5340
98601804 | NB 40-200/219AAF2LESBQQEIW3 | NB 40-200/219AF2LBQQE | NBSS0 | CE | 9325
98601841 | CRN1-7 A-FGJ-A-E-HQQE 3x460D 60HZ | CRN1-7 A-FGJ-A-E-HQQE 3x400/690 60HZ | CRN01 | IA | 1451
98601938 | MTR10-20/12 A-W-A-HUUV 3x400D 50Hz | MTR10-20/12 A-W-A-HUUV 3x400D 50Hz | MTR10 | IH | 2886
98602057 | TP 32-120/2 A-F-A-BQQE-DW1 | TP 32-120/2 A-F-A-BQQE-DX1 | UPT32 | CA | 1316
98602154 | NB 125-250/262AAF2AESBQQEQW3 | NB 125-250/262AF2ABQQE | NB125 | CC | 7273
98602155 | NB 125-315/317AAF2AESBQQERW3 | NB 125-315/317AF2ABQQE | NB125 | CC | 10505
98602442 | SP77- 4 Rp5 6"3X380-415/50 18.5kW | SP 77-4 Rp5 MS6000T60 6" 18.5kW 400D | SP077 | WG | 6736
98602449 | CRI15-17 FK-FGJ-A-E-HQQE FF300 50 HZ | CRI 15-17 FK-FGJ-A-E HQQE FF300 50Hz b/s | CRI15 | IC | 8965
98602510 | NB 50-125/144AAF2LESBQQEGW3 | NB 50-125/144AF2LBQQE | NBSS0 | CE | 8817
98602516 | CM3-5 S-R-I-E-AQQE F-A-A-N | CM 3-5 S-R-I-E AQQE F-A-A-N 0.65kW 400V | CM03I | IE | 693
98602558 | NB 80-160/177AAF2NESBQQERW1 | NB 80-160/177AF2N BQQE 30kW Siem. | NBSS0 | CE | 12376
98602651 | NBE 40-125/105AAF2AESBQQEHWB | NBE 40-125/105AF2ABQQE | NBE00 | CD | 3405
98602674 | Kit, wear part CR1/3 -9 st (SIC) L.NPSH | Zestaw napr. CR1/3 -9 st (SIC) Low NPSH | CRSKT | SC | 223
98602881 | CRN3-21 B-FGJ-A-E-HQQE 3x400D 50HZ | CRN 3-21 B-FGJ-A-E HQQE 3kW 400D 50Hz | CRN03 | IA | 2236
98602919 | Kit, wear part CR1/3 -19 st (SIC) L.NPSH | Zestaw napr. CR 1/3 -19 st (SIC) L.NPSH | CRSKT | SC | 303
98602954 | Kit, wear part CR1/3 -27 st (SIC) L.NPSH | Zestaw napr. CR1/3 -27 st (SIC) L.NPSH | CRSKT | SC | 377
98602981 | Kit, wear part CR1/3 -36 st (SIC) L.NPSH | Zestaw napr. CR1/3 -36 st (SIC) L.NPSH | CRSKT | SC | 445
98602993 | Kit, CR/I/N5 -12 stages (SIC) L.NPSH | Zestaw napr. CR/I/N 5-12 st. SIC/L.NPSH | CRSKT | SC | 290
98603012 | Kit, CR/I/N5 -22 stages (SIC) L.NPSH | Zestaw napr. CR/I/N5 22st.(SIC) Low NPSH | CRSKT | SC | 428
98603015 | Kit, CR/I/N5 -26 stages (SIC) L.NPSH | Zestaw napr. CR/I/N5 -26st (SIC) L.NPSH | CRSKT | SC | 494
98603020 | Kit, CR/I/N5 -36 stages (SIC) L.NPSH | Zestaw napr. CR/I/N5 -36 st. (SIC) L.NPS | CRSKT | SC | 618
98603034 | Kit, CR/I/N10 -8 stages (SIC) L.NPSH | Zest. naprawczy CR/I/N10-8 st. (SIC) L.N | CRSKT | SC | 295
98603038 | Kit, CR/I/N10 -14 stages (SIC) L.NPSH | Zestaw napr. CR/I/N10 14st. (SIC) L.NPSH | CRSKT | SC | 407
98603053 | Kit, CR/I/N10 -22 stages (SIC) L.NPSH | Zestaw napr. CR/I/N 10 22st.(SIC) L.NPSH | CRSKT | SC | 524
98603058 | Kit, wear parts CR/I/N 15/20 -6 stages | Zestaw napr. CR/I/N 15/20 -6 st. | CRSKT | SC | 332
98603068 | Kit, Rep. CR/I/N15/20 -10 stages (SIC) | Zest. naprawczy CR/I/N15/20-10 st. (SIC) | CRSKT | SC | 453
98603072 | Kit, Rep. CR/I/N15/20 -17 stages (SIC) | Zestaw napr. CR/I/N 15/20 17st. (SIC) | CRSKT | SC | 600
98603078 | CRFF20-8 A-FGJ-A-E-HQQE 3x400/690 50 HZ | CRFF20-8 A-FGJ-A-E-HQQE 3x400/690 50 HZ | FICRF | CI | 7280
98603109 | MTR15-14/8 A-W-A-HUUV 3x400/690 50Hz | MTR15-14/8 A-W-A-HUUV 3x400/690 50Hz | MTR15 | IH | 3210
98603111 | NB 32-200/206AAF2NESBAQEMW1 | NB 32-200/206AF2NBAQE | NBSS0 | CE | 6523
98603628 | SP30-15 Rp3 6"3X380-415/50 13kW | SP 30-15 Rp3 MS6000T60 6" 13kW 400D | SP030 | WG | 5725
98603629 | SP30-18 Rp3 6"3X380-415/50 18.5kW | SP 30-18 Rp3 MS6000T60 6" 18.5kW 400D | SP030 | WG | 6740
98603632 | SP30-20 Rp3 6"3X380-415/50 18.5kW | SP 30-20 Rp3 MS6000T60 6"18.5kW 400D | SP030 | WG | 7096
98603751 | Kit,O-ring EPDM/EPDM SmCR Air cool top | Oring EPDM/EPDM SmCR Air cool top | MUCKT | SH | 74
98603754 | Kit,O-ring FXM/FXM SmCR Air cool top | Zest. oringów CR1/3/5 FXM/FXM ACT | MUCKT | SH | 772
98603755 | Kit,Air vent Auto cpl. 120 deg, 150 mm | Odpowietrznik automat. 120deg 150mm | CRSKT | SC | 1593
98603756 | Kit,Air vent Auto cpl. 150 deg, 60 mm | Zawór opowietrz. AE-AV 1/2" - 1/2" 30bar | CRSKT | SC | 1295
98603757 | Kit,Air vent Auto cpl. 120 deg, 185 mm | Odpowietrznik CR ACT midium | CRSKT | SC | 1368
98604910 | Cable M2.00-X/-C20 | Kabel M2.00-X/-C20 | NPA01 | II | 17
98605041 | Cable M5.00-X/-C20 | Kabel M5.00-X/-C20 | NPA01 | II | 26
98605464 | NBE 40-250/255AAF2AESBQQEQW1 | NBE 40-250/255AF2ABQQE | NBE00 | CD | 12784
98605465 | NB 40-250/255AAF2AESBQQEQW1 | NB 40-250/255AF2ABQQE | NB040 | CC | 5736
98605539 | NBG 80-65-160/167AAF2AESBBQENW1 | NBG 80-65-160/167AF2ABBQE | BG080 | CE | 4288
98605998 | Kit, Control box cpl. AAAB | Moduł MGE SaVer AAAB | MO2KT | SC | 1628
98606000 | Kit, Control box cpl. BDAA | Moduł MGE SaVer BDAA | MO2KT | SC | 1641
98606001 | Kit, Control box cpl. BDAB | Skrzynka sterująca MGE BDAB kpl. | MO2KT | SC | 1834
98606002 | Kit, Control box cpl. BDAG | Moduł MGE SaVer BDAG | MO2KT | SC | 2066
98606003 | Kit, Control box cpl. BDAH | Moduł MGE BDAH kpl. | MO2KT | SC | 2297
98606007 | Kit, Control box cpl. CDAA | Moduł MGE SaVer CDAA | MO2KT | SC | 1685
98606008 | Kit, Control box cpl. CDAB | Moduł MGE SaVer CDAB | MO2KT | SC | 1624
98606009 | Kit, Control box cpl. CDAH | Moduł MGE SaVer CDAH | MO2KT | SC | 2533
98606047 | CRN5-9 A-FGJ-A-E-PQQE 3x230/400 50HZ | CRN5-9 A-FGJ-A-E-PQQE 3x230/400 50HZ | CRN05 | IA | 2556
98606161 | Spare, Bearing flange, MG90 MECR | Kołnierz łożyska pośredniego CR MG90 kpl | CRKIT | SC | 1121
98606163 | Spare, Bearing flange, MG100/112 MECR | Kołnierz łożyskowy CR (MG100/112) kpl. | CRKIT | SC | 1252
98606212 | CRE3-2 A-FGJ-A-V-HQQV 1x200-240 60HZ | CRE3-2 A-FGJ-A-V-HQQV 1x200-240 60HZ | CRE03 | IB | 1656
98606356 | NK 150-400/394AA2F1AESBQQEWW3 | NK 150-400/394A2F1AE-S BQQE 90kW Siem. | NK150 | CC | 26167
98606358 | NK 100-200/203AA2F2AESBQQEUW1 | NK 100-200/203A2F2AE-SBQQE | NK100 | CC | 15947
98606377 | NB 150-400/394AAF1AESBQQEWW3 | NB 150-400/394AF1ABQQE | NB150 | CC | 21022
98606378 | NB 100-200/203AAF2AESBQQEUW1 | NB 100-200/203AF2ABQQE | NB100 | CC | 11526
98606625 | Kit, O-rings FXM MeCR | Kit, O-rings FXM MeCR | MUCKT | SH | 1015
98606681 | MS6000T40 3x380-400/60 11kW w.o.c/pack | MS 6000T40 11kW 3x380-400/60 | MS60X | WG | 3418
98606847 | NK 65-250/270AY1F2AESBQQEXW3 | NK 65-250/270Y1F2AE-SBQQE | NKENS | CC | 2715
98607407 | CRN10-5 B-FGJ-A-E-PQQE 3x400D 50 HZ | CRN 10-5 B-FGJ-A-E PQQE 3kW 400D 50Hz | CRN10 | IA | 3726
98607441 | NB 32-160/151AAF2LESBQQEJW1 | NB 32-160/151AF2LBQQE | NBSS0 | CE | 6905
98607447 | CRI15-17 FK-FGJ-A-F-HQQE FF300 50 HZ | CRI15-17 FK-FGJ-A-F-HQQE FF300 50 HZ | CRI15 | IC | 9869
98607734 | NK 100-315/334AA2F2AESBQQERW3 | NK 100-315/334A2F2AE-SBQQE | NK100 | CC | 11673
98607735 | NB 150-315/336AAF1AESBQQEVW3 | NB 150-315/336AF1ABQQE | NB150 | CC | 17928
98607737 | NB 100-315/334AAF2AESBQQERW3 | NB 100-315/334AF2ABQQE | NB100 | CC | 8891
98608161 | Spare, Cover plate cpl., CM (1.4301) | Płyta tylna CM 1.4301 | CMKIT | SC | 91
98608252 | CM5-6 A-R-A-E-AQQE F-A-A-N | CM 5-6 A-R-A-E AQQE F-A-A-N 1.5kW 400V | CM05A | IE | 584
98608493 | MTR15-10/6 A-W-A-HUUV 3X230/400 60Hz | MTR15-10/6 A-W-A-HUUV 3x266/460 60Hz | MTR15 | IH | 4541
98609256 | NBE 32-200.1/196AAF2AESBQQEEWA | NBE 32-200.1/196AF2ABQQE | NBE00 | CD | 3064
98609646 | CR15-7 EX-F-A-E-HQQE 3x400/690 60 HZ | CR15-7 EX-F-A-E-HQQE 3x400/690 60 HZ | CR015 | IC | 6361
98609707 | MAGNA3 32-120 180 1x230V PN10 | MAGNA3 32-120 180 1x230V PN10 | UPMMA | BB | 1565
98609709 | MAGNA3 32-120 180 1x230V PN16 | MAGNA3 32-120 180 1x230V PN16 | UPMMA | BB | 1831
98609711 | MAGNA3 32-120 N 180 1x230V PN10 | MAGNA3 32-120 N 180 1x230V PN10 | UPMMA | BB | 2425
98609772 | SP46-10 Rp4 6"3X380-415/50 15kW | SP 46-10 Rp4 FR 6" 15kW 400D | SP046 | WG | 5700
98609970 | CRE3-6 A-FGJ-A-E-HQQE 3x380-500 60HZ | CRE 3-6 A-FGJ-A-E HQQE 1.1kW 400V 60Hz | C3E03 | IB | 2360
98610035 | TP 50-180/2 A-F-Z-BQQE-FW1 | TP 50-180/2 A-F-Z BQQE-FX1 230/50 PN6/10 | UPT50 | CA | 3462
98610291 | Spare, Plug cpl. (Angle) ALPHA | Wtyczka kątowa ALPHA | ACALP | AD | 47
98610532 | NB 50-160/177AAF2SESBAQEOW1 | NB 50-160/177AF2SBAQE | NB050 | CC | 5007
98610920 | NB 32-200/176AAF2KESBQQEKW1 | NB 32-200/176AF2KBQQE | NBSS0 | CE | 5075
98612645 | CM10-2 A-R-A-V-AVBV F-A-A-N | CM 10-2 A-R-A-V AVBV F-A-A-N 1.5kW IE3 | CM10A | IE | 582
98613299 | CRI15-2 F-FGJ-A-V-HQQV 3x400D 50 HZ | CRI15-2 F-FGJ-A-V-HQQV 3x400D 50 HZ | CRI15 | IC | 5320
98613354 | CM5-6 A-R-A-V-AQQV F-A-A-N | CM5-6 A-R-A-V-AQQV F-A-A-N | CM05A | IE | 589
98613455 | Spare, Sealing cap for MAGNA3 | Uszczelka czujnika Magna3 | UPKIT | SB | 24
98614054 | Onsite repair | Naprawa u klienta | SREM6 | OA | 107
98614095 | NB 150-400/375AAF1AESBQQEVW3 | NB 150-400/375AF1A BQQE 75kW Siem. | NB150 | CC | 19687
98614387 | Adapter A18 2"xDN 40 PN 6/10 | Adapter A18 2"xDN 40 PN 6/10 | ACMAG | AC | 141
98614614 | NB 50-160/167AAF2KESBQQENW1 | NB 50-160/167AF2KBQQE | NBSS0 | CE | 8021
98614631 | NB 32-160/163AAF2LESBQQEKW1 | NB 32-160/163AF2LBQQE | NBSS0 | CE | 7157
98614922 | CRIE3-6 JN-P-A-E-HQQE 3x380-500 60HZ | CRIE3-6 JN-P-A-E-HQQE 3x380-500 60HZ | C3IE3 | IB | 2930
98614923 | CRIE3-6 JN-P-A-E-HQQE 3x380-500 60HZ | CRIE3-6 JN-P-A-E-HQQE 3x380-500 60HZ | C3IE3 | IB | 3356
98614984 | TP 80-140/2 A-F-A-DAQF-IW1 | TP 80-140/2 A-F-A DAQF-IX1 400/50 PN16 | TPL80 | CA | 3104
98615121 | NBG 65-50-125/142AAF2AESBBQELW1 | NBG 65-50-125/142AF2ABBQE | BG065 | CE | 2921
98615378 | SP17-10 Rp2½ 4"3X380-415/50 5.5kW | SP 17-10 Rp2½ FR 4" 5.5kW 400D | SP017 | WG | 3253
98615462 | CRIE3-8 F-FGJ-A-E-HQQE 1x200-240 60HZ | CRIE3-8 F-FGJ-A-E-HQQE 1x200-240 60HZ | CRIE3 | IB | 4849
98615808 | Insulation shell DN25/D32 180, Spare | Okładziny izol. Magna3 DN25/D32 180 Co. | UPKIT | SB | 91
98615809 | Insulation shell DN32-100 F 220, Spare | Okładziny izol. Magna3 DN32-100 F 220 Co | UPKIT | SB | 117
98615810 | Insulation shell DN40-60 F 220, Spare | Insulation shell DN40-60 F 220, Spare | UPKIT | SB | 120
98616106 | NB 32-200.1/207AASF2AESBQQENX2 | NB 32-200.1/207ASF2A BQQE 11kW 400V | NB032 | CC | 4039
98616650 | SP46- 4C Rp4 6"3X380-415/50 5.5kW | SP46- 4C Rp4 6"3X380-415/50 5.5kW | SP046 | WG | 3450
98616659 | SP46- 7 Rp4 6"3X380-415/50 11kW | SP 46-7 Rp4 FR 6" 11kW 400D | SP046 | WG | 4520
98616905 | CRE45-3 P-F-A-E-HQQE 3x400 60 HZ | CRE45-3 P-F-A-E-HQQE 3x400 60 HZ | CRE45 | ID | 13294
98617262 | Kit, Impeller 98617250 S fr70 | Wirnik Duplex S fr70 | GS3KT | SD | 12733
98617267 | TP 40-230/2 A-F-A-BQQE-GW1 | TP 40-230/2 A-F-A-BQQE-GX1 | UPT40 | CA | 1794
98617398 | CRE32-7 K-F-A-E-HQQE 3x400 60 HZ | CRE32-7 K-F-A-E-HQQE 3x400 60 HZ | CRE32 | ID | 17508
98617678 | SL1.50.80.22.2.50D.C | SL1.50.80.22.2.50D.C | SL050 | WA | 2442
98617679 | SL1.50.80.22.EX.2.50D.C | SL1.50.80.22.EX.2.50D.C | SL050 | WA | 2571
98617680 | SL1.50.80.22.A.2.50D.C | SL1.50.80.22.A.2.50D.C | SL05A | WA | 2872
98617691 | SL1.50.80.22.A.EX.2.50D.C | SL1.50.80.22.A.EX.2.50D.C | SL05A | WA | 3001
98617770 | NBG 125-80-160/147-127AAF2AESBBQENW1 | NBG 125-80-160/147-127AF2ABBQE | BG120 | CE | 4727
98618286 | CR10-3 K-FJ-A-E-HQQE 3x230/400 50 HZ | CR10-3 K-FJ-A-E-HQQE 3x230/400 50 HZ | CR010 | IA | 1895
98618446 | NB 50-125/144AASF2AESBQQEMW1 | NB 50-125/144ASF2A BQQE 7.5kW Siem. | NB050 | CC | 3227
98618578 | SP125- 3 Rp6 6"3X380-415/50 37kW | SP 125-3 Rp6 MMS6T30 6" 37kW 400D | SP125 | WG | 8575
98618598 | NB 50-200/219AAF2NESBAQEQW1 | NB 50-200/219AF2NBAQE | NBSS0 | CE | 10447
98618635 | NB 50-200/181AASF2KESBQQENW1 | NB 50-200/181ASF2KBQQE | NBSS0 | CE | 8361
98618903 | NB 100-315/334AAF2SESDAQFRW3 | NB 100-315/334AF2SDAQF | NB100 | CC | 11577
98618907 | Flow sleeve cpl. Ø200(220)x1100 6" | Płaszcz chł. SP 46/60 Ø200(220)x1100 6" | LSPAC | AS | 472
98618936 | SP77- 5 Rp5 6"3X380-415/50 22kW | SP77- 5 Rp5 6"3X380-415/50 22kW | SP077 | WG | 6583
98619289 | Kit, Shaft sealing ring Siemens 180M/L | Pierścień uszczeln. wału Siemens 180M/L | MOCKT | SH | 154
98619349 | NB 32-160.1/139AAF2KESBQQEHW1 | NB 32-160.1/139AF2K BQQE 1.5kW 400V | NBSS0 | CE | 3863
98619728 | NBG 125-80-200/188AAF2SESBQQERW1 | NBG 125-80-200/188AF2SBQQE | BG120 | CE | 8780
98619938 | NB 80-400/419AASF2AESBQQESW3 | NB 80-400/419ASF2ABQQE | NB080 | CC | 12726
98620138 | NB 80-200/179AAF2LESBQQEJW3 | NB 80-200/179AF2LBQQE | NBSS0 | CE | 12699
98620171 | MTR32-6/1 A-F-A-HUUV 3x230/400 50Hz | MTR 32-6/1 A-F-A HUUV 2.2kW 230/400 IE3 | MTR32 | IH | 2804
98620447 | MTR5-29/2 A-W-I-HUUV 3x230/400 50Hz | MTR5-29/2 A-W-I-HUUV 3x230/400 50Hz | MTR05 | IH | 1646
98620481 | TP 100-200/4 A-F-A-GQQE-MW3 | TP 100-200/4 A-F-A GQQE-MX3 400/50 PN16 | TPL10 | CA | 5070
98620487 | NB 80-200/214AAF2AESBBQELW3 | NB 80-200/214AF2ABBQE | NB080 | CC | 3817
98620491 | SEV.80.80.92.A.2.51D.R.Z | SEV.80.80.92.A.2.51D.R.Z 10m EMC | SER00 | WA | 17651
98620515 | SEV.80.80.22.4.50D.Z | SEV.80.80.22.4.50D.Z 10m EMC | SV080 | WA | 4184
98620602 | NB 65-200/217AAF2AESBQQERW1 | NB 65-200/217AF2ABQQE | NB065 | CC | 7514
98620605 | NB 50-160/167AAF2AESBQQENW1 | NB 50-160/167AF2ABQQE | NB050 | CC | 4144
98620879 | TP 200-70/4 A-F-A-DAQF-LW3 | TP 200-70/4 A-F-A-DAQF-LX3 | TPM20 | CA | 7428
98620904 | MTR10-22/10 A-W-A-HQQE 3x400D 50Hz | MTR 10-22/10 A-W-A HQQE 4kW 400D 50Hz | MTR10 | IH | 2929
98621130 | RPI/---0-16b/2/F/N------/EG6/--/---/-C20 | RPI/---0-16b/2/F/N------/EG6/--/---/-C20 | RPIMS | II | 143
98621227 | CRE15-1 I-F-A-E-HQQE 3x380-500 60 HZ | CRE 15-1 I-F-A-E HQQE 1.5kW 400V 60Hz | CRE15 | ID | 2751
98621265 | NB 32-200.1/207AAF2NVSBAQVFW3 | NB 32-200.1/207AF2NBAQV | NBSS0 | CE | 4820
98621269 | CRI1S-9 B-FGJ-A-E-HQQE 1x220/240 50HZ | CRI1S-9 B-FGJ-A-E-HQQE 1x220/240 50HZ | CRI1S | IA | 1225
98621292 | CRN3-36 X-P-A-V-HQQV 3x400D 50HZ | CRN 3-36 X-P-A-V HQQV 3kW 400D 50Hz | CRN03 | IA | 2834
98621392 | NB 100-200/211AAF2KESBQQEMW3 | NB 100-200/211AF2KBQQE | NBSS0 | CE | 11242
98621400 | NB 40-250/211AAF2NESBAQENW1 | NB 40-250/211AF2NBAQE | NBSS0 | CE | 9306
98621796 | NBG 100-80-160/173AAF2AESBBQEOW1 | NBG 100-80-160/173AF2ABBQE | BG100 | CE | 4825
98622030 | CRN20-3 A-FGJ-A-E-HQBE 3x400D 50 HZ | CRN20-3 A-FGJ-A-E-HQBE 3x400D 50 HZ | CRN20 | IC | 3342
98622104 | SE1.80.100.55.4.51D.B.Z | SE1.80.100.55.4.51D.B.Z 10m EMC | SE080 | WA | 7100
98622108 | SE1.80.80.15.4.50D.B.Z | SE1.80.80.15.4.50D.B.Z 10m EMC | SE080 | WA | 4389
98622160 | NB 50-200/198AAF2AESBQQEOW1 | NB 50-200/198AF2ABQQE | NB050 | CC | 4688
98622168 | NB 80-400/438AAF2AESBQQETW3 | NB 80-400/438AF2ABQQE | NB080 | CC | 13426
98622170 | NB 50-250/233AAF2AESBQQEQW1 | NB 50-250/233AF2ABQQE | NB050 | CC | 6002
98622462 | SP46- 3 Rp3 6"3X380-415/50 5.5kW | SP 46-3 Rp3 FR 6" 5.5kW 400D | SP046 | WG | 3333
98623789 | RING;CASING;4AE12;4BT12;738 | Pierśc. obudowy 4AE12 4BT12 738 | SICKT | SH | 236
98624165 | SLV.65.65.30.2.50D.C | SLV.65.65.30.2.50D.C | SLV65 | WA | 2804
98624199 | SLV.65.65.22.2.50D.C | SLV.65.65.22.2.50D.C | SLV65 | WA | 2705
98624251 | SL1.80.80.22.4.50D.C | SL1.80.80.22.4.50D.C | SL080 | WA | 2938
98624252 | SLV.80.80.22.4.50D.C | SLV.80.80.22.4.50D.C | SLV80 | WA | 2739
98624254 | SLV.65.65.40.2.51D.C | SLV.65.65.40.2.51D.C | SLV65 | WA | 3306
98624255 | SLV.80.80.75.2.51D.C | SLV.80.80.75.2.51D.C | SLV80 | WA | 4908
98624257 | SL1.50.65.22.2.50D.C | SL1.50.65.22.2.50D.C | SL050 | WA | 2394
98624258 | SL1.50.65.30.2.50D.C | SL1.50.65.30.2.50D.C | SL050 | WA | 2701
98624259 | SL1.50.65.40.2.51D.C | SL1.50.65.40.2.51D.C | SL050 | WA | 3189
98624260 | SL1.50.80.40.2.51D.C | SL1.50.80.40.2.51D.C | SL050 | WA | 3235
98624631 | NB 80-160/177AAF2AVSBQQVRW1 | NB 80-160/177AF2ABQQV | NB080 | CC | 7630
98624644 | MTR64-4/1 A-F-A-HUUV 3x400D 50Hz | MTR 64-4/1 A-F-A HUUV 5.5kW 400D 50Hz | MTR64 | IH | 4141
98624669 | SL1.80.80.30.4.50D.C | SL1.80.80.30.4.50D.C | SL080 | WA | 3971
98624691 | SLV.80.100.11.4.50D.C | SLV.80.100.11.4.50D.C | SLV80 | WA | 2648
98624692 | SLV.80.80.13.4.50D.C | SLV.80.80.13.4.50D.C | SLV80 | WA | 2655
98624693 | SL1.80.80.15.4.50D.C | SL1.80.80.15.4.50D.C | SL080 | WA | 2731
98624694 | SLV.80.80.15.4.50D.C | SLV.80.80.15.4.50D.C 10m | SLV80 | WA | 2689
98624695 | SL1.80.100.22.4.50D.C | SL1.80.100.22.4.50D.C | SL080 | WA | 2952
98624696 | SL1.80.80.22.A.4.50D.C | SL1.80.80.22.A.4.50D.C | SL08A | WA | 3366
98624697 | SL1.80.80.55.4.51D.C | SL1.80.80.55.4.51D.C | SL080 | WA | 5191
98624699 | SLV.65.80.40.2.51D.C | SLV.65.80.40.2.51D.C | SLV65 | WA | 3324
98624700 | SLV.80.80.110.2.51D.C | SLV.80.80.110.2.51D.C | SLV80 | WA | 5698
98624701 | SL1.100.100.40.4.51D.C | SL1.100.100.40.4.51D.C | SL100 | WA | 4995
98624702 | SLV.80.80.40.4.51D.C | SLV.80.80.40.4.51D.C | SLV80 | WA | 3095
98624703 | SL1.80.80.75.4.51D.C | SL1.80.80.75.4.51D.C | SL080 | WA | 5917
98624704 | SLV.100.100.75.4.51D.C | SLV.100.100.75.4.51D.C | SLV10 | WA | 5399
98624844 | NB 65-200/162AAF2LESBQQENW1 | NB 65-200/162AF2LBQQE | NBSS0 | CE | 13270
98624845 | NB 65-200/162AAF2KESBQQENW1 | NB 65-200/162AF2KBQQE | NBSS0 | CE | 8923
98625165 | CRT16-2 A-FGJ-A-E-AUUE 3x230D/400Y, 50Hz | CRT 16-2 A-FGJ-A-E AUUE 2.2kW 230D/400Y | CRT16 | IC | 6254
98625210 | Kit, guide shoe NS100 3553 (96068186) | Zaczep z uszczelką NS100 3553 | GS2KT | SD | 1008
98625321 | NK 40-200/206AA1F2AESBQQENW1 | NK 40-200/206A1F2AE-SBQQE | NK040 | CC | 5147
98625325 | NK 50-125/121AA1F2AESBQQEKW1 | NK 50-125/121A1F2AE-SBQQE | NK050 | CC | 3769
98625333 | NK 50-160/167AA1F2AESBQQENW1 | NK 50-160/167A1F2AE-SBQQE | NK050 | CC | 5114
98625340 | Kit, Chamber stack CRN 45-6-2 | Wkład CRN 45-6-2 | CRLKT | SC | 6867
98625353 | CRN32-1-1 M-F-A-E 3x400D 50 HZ | CRN32-1-1 M-F-A-E 3x400D 50 HZ | CRN32 | IC | 5707
98625543 | NB 65-250/269AAF2NESBQQEUW1 | NB 65-250/269AF2NBQQE | NBSS0 | CE | 18106
98625547 | NB 65-200/217AAF2NESBQQERW1 | NB 65-200/217AF2NBQQE | NBSS0 | CE | 12597
98625870 | SLV.100.100.40.4.51E.C | SLV.100.100.40.4.51E.C 10m | SLV10 | WA | 3544
98625876 | SL1.80.100.15.4.50E.C | SL1.80.100.15.4.50E.C 10m | SL080 | WA | 2740
98625901 | SL1.100.150.75.4.51E.C | SL1.100.150.75.4.51E.C 10m | SL100 | WA | 6592
98625942 | SLV.65.80.30.2.50D.C | SLV.65.80.30.2.50D.C | SLV65 | WA | 2820
98625961 | SLV.65.80.22.2.50D.C | SLV.65.80.22.2.50D.C | SLV65 | WA | 2721
98625966 | SL1.80.100.30.4.50D.C | SL1.80.100.30.4.50D.C | SL080 | WA | 3996
98625967 | SLV.100.100.30.4.50D.C | SLV.100.100.30.4.50D.C | SLV10 | WA | 3462
98625975 | SLV.80.80.11.4.50D.C | SLV.80.80.11.4.50D.C | SLV80 | WA | 2590
98625976 | SLV.80.100.13.4.50D.C | SLV.80.100.13.4.50D.C | SLV80 | WA | 2715
98625977 | SL1.80.100.15.4.50D.C | SL1.80.100.15.4.50D.C | SL080 | WA | 2740
98625978 | SLV.80.100.15.4.50D.C | SLV.80.100.15.4.50D.C | SLV80 | WA | 2749
98625979 | SLV.80.100.22.4.50D.C | SLV.80.100.22.4.50D.C | SLV80 | WA | 2799
98625980 | SL1.80.80.55.4.50D.C | SL1.80.80.55.4.50D.C | SL080 | WA | 5191
98625981 | SL1.80.100.55.4.50D.C | SL1.80.100.55.4.50D.C | SL080 | WA | 5191
98625982 | SL1.100.100.55.4.50D.C | SL1.100.100.55.4.50D.C | SL100 | WA | 5691
98625983 | SL1.100.150.55.4.50D.C | SL1.100.150.55.4.50D.C | SL100 | WA | 5770
98625984 | SLV.100.100.55.4.50D.C | SLV.100.100.55.4.50D.C | SLV10 | WA | 4449
98625988 | SL1.100.150.75.4.50B.C | SL1.100.150.75.4.50B.C | SL100 | WA | 6571
98625990 | SLV.65.65.30.2.50B.C | SLV.65.65.30.2.50B.C | SLV65 | WA | 2804
98625992 | SLV.65.65.40.2.50D.C | SLV.65.65.40.2.50D.C | SLV65 | WA | 3306
98625993 | SLV.65.80.40.2.50D.C | SLV.65.80.40.2.50D.C | SLV65 | WA | 3324
98625994 | SLV.80.80.40.2.50D.C | SLV.80.80.40.2.50D.C | SLV80 | WA | 3309
98625995 | SLV.80.100.40.2.50D.C | SLV.80.100.40.2.50D.C | SLV80 | WA | 3367
98625996 | SLV.80.80.60.2.50D.C | SLV.80.80.60.2.50D.C | SLV80 | WA | 4062
98625997 | SLV.80.100.60.2.50D.C | SLV.80.100.60.2.50D.C | SLV80 | WA | 4120
98625998 | SLV.80.80.110.2.50D.C | SLV.80.80.110.2.50D.C | SLV80 | WA | 5698
98625999 | SLV.80.100.110.2.50D.C | SLV.80.100.110.2.50D.C | SLV80 | WA | 5758
98626000 | SLV.65.65.22.2.50B.C | SLV.65.65.22.2.50B.C 10m | SLV65 | WA | 2705
98626002 | SLV.80.80.75.2.50D.C | SLV.80.80.75.2.50D.C | SLV80 | WA | 4908
98626003 | SLV.80.100.75.2.50D.C | SLV.80.100.75.2.50D.C | SLV80 | WA | 4965
98626004 | SLV.80.80.92.2.50D.C | SLV.80.80.92.2.50D.C | SLV80 | WA | 5171
98626005 | SLV.80.100.92.2.50D.C | SLV.80.100.92.2.50D.C | SLV80 | WA | 5230
98626009 | SL1.80.80.40.4.50D.C | SL1.80.80.40.4.50D.C | SL080 | WA | 4500
98626010 | SL1.80.100.40.4.50D.C | SL1.80.100.40.4.50D.C | SL080 | WA | 4513
98626011 | SL1.100.100.40.4.50D.C | SL1.100.100.40.4.50D.C | SL100 | WA | 4995
98626012 | SL1.100.150.40.4.50D.C | SL1.100.150.40.4.50D.C | SL100 | WA | 5072
98626013 | SLV.80.80.40.4.50D.C | SLV.80.80.40.4.50D.C | SLV80 | WA | 3095
98626014 | SLV.80.100.40.4.50D.C | SLV.80.100.40.4.50D.C | SLV80 | WA | 3155
98626015 | SLV.100.100.40.4.50D.C | SLV.100.100.40.4.50D.C | SLV10 | WA | 3710
98626020 | SL1.80.80.15.4.50B.C | SL1.80.80.15.4.50B.C 10m | SL080 | WA | 2731
98626026 | SLV.80.80.22.4.50B.C | SLV.80.80.22.4.50B.C | SLV80 | WA | 2739
98626028 | SL1.80.100.55.4.51D.C | SL1.80.100.55.4.51D.C | SL080 | WA | 5191
98626029 | SL1.100.100.55.4.51D.C | SL1.100.100.55.4.51D.C | SL100 | WA | 5691
98626030 | SL1.100.150.55.4.51D.C | SL1.100.150.55.4.51D.C | SL100 | WA | 5770
98626031 | SLV.100.100.55.4.51D.C | SLV.100.100.55.4.51D.C | SLV10 | WA | 4449
98626032 | SL1.80.80.75.4.50D.C | SL1.80.80.75.4.50D.C | SL080 | WA | 5917
98626033 | SL1.80.100.75.4.50D.C | SL1.80.100.75.4.50D.C | SL080 | WA | 5968
98626034 | SL1.100.100.75.4.50D.C | SL1.100.100.75.4.50D.C | SL100 | WA | 6388
98626035 | SL1.100.150.75.4.50D.C | SL1.100.150.75.4.50D.C | SL100 | WA | 6467
98626036 | SLV.100.100.75.4.50D.C | SLV.100.100.75.4.50D.C | SLV10 | WA | 5399
98626037 | SLV.65.65.30.2.51D.C | SLV.65.65.30.2.51D.C | SLV65 | WA | 2804
98626038 | SLV.65.80.30.2.51D.C | SLV.65.80.30.2.51D.C | SLV65 | WA | 2820
98626039 | SLV.80.80.40.20.51D.C | SLV.80.80.40.2.51D.C | SLV80 | WA | 3309
98626040 | SLV.80.100.40.2.51D.C | SLV.80.100.40.2.51D.C | SLV80 | WA | 3367
98626041 | SLV.80.80.60.2.51D.C | SLV.80.80.60.2.51D.C | SLV80 | WA | 4062
98626042 | SLV.80.100.60.2.51D.C | SLV.80.100.60.2.51D.C | SLV80 | WA | 4120
98626043 | SLV.80.100.110.2.51D.C | SLV.80.100.110.2.51D.C | SLV80 | WA | 5758
98626044 | SLV.65.65.22.2.51D.C | SLV.65.65.22.2.51D.C | SLV65 | WA | 2705
98626045 | SLV.65.80.22.2.51D.C | SLV.65.80.22.2.51D.C | SLV65 | WA | 2721
98626046 | SLV.80.100.75.2.51D.C | SLV.80.100.75.2.51D.C | SLV80 | WA | 4965
98626047 | SLV.80.80.92.2.51D.C | SLV.80.80.92.2.51D.C | SLV80 | WA | 5171
98626048 | SLV.80.100.92.2.51D.C | SLV.80.100.92.2.51D.C | SLV80 | WA | 5230
98626049 | SL1.80.80.30.4.51D.C | SL1.80.80.30.4.51D.C | SL080 | WA | 3971
98626050 | SL1.80.100.30.4.51D.C | SL1.80.100.30.4.51D.C | SL080 | WA | 3996
98626051 | SLV.100.100.30.4.51D.C | SLV.100.100.30.4.51D.C | SLV10 | WA | 3462
98626052 | SL1.80.80.40.4.51D.C | SL1.80.80.40.4.51D.C | SL080 | WA | 4500
98626053 | SL1.80.100.40.4.51D.C | SL1.80.100.40.4.51D.C | SL080 | WA | 4513
98626054 | SL1.100.150.40.4.51D.C | SL1.100.150.40.4.51D.C | SL100 | WA | 5072
98626055 | SLV.80.100.40.4.51D.C | SLV.80.100.40.4.51D.C | SLV80 | WA | 3155
98626056 | SLV.100.100.40.4.51D.C | SLV.100.100.40.4.51D.C | SLV10 | WA | 3710
98626057 | SL1.80.80.22.4.51D.C | SL1.80.80.22.4.51D.C | SL080 | WA | 2938
98626058 | SL1.80.100.22.4.51D.C | SL1.80.100.22.4.51D.C | SL080 | WA | 2952
98626059 | SLV.80.80.22.4.51D.C | SLV.80.80.22.4.51D.C | SLV80 | WA | 2739
98626060 | SLV.80.100.22.4.51D.C | SLV.80.100.22.4.51D.C | SLV80 | WA | 2799
98626066 | SL1.80.100.75.4.51D.C | SL1.80.100.75.4.51D.C | SL080 | WA | 5968
98626067 | SL1.100.100.75.4.51D.C | SL1.100.100.75.4.51D.C 10m | SL100 | WA | 6388
98626068 | SL1.100.150.75.4.51D.C | SL1.100.150.75.4.51D.C | SL100 | WA | 6467
98626076 | SL1.50.80.30.2.50D.C | SL1.50.80.30.2.50D.C | SL050 | WA | 2744
98626078 | SL1.50.65.22.2.50B.C | SL1.50.65.22.2.50B.C 10m | SL050 | WA | 2394
98626080 | SL1.50.65.40.2.50D.C | SL1.50.65.40.2.50D.C | SL050 | WA | 3189
98626084 | SL1.50.80.40.2.50D.C | SL1.50.80.40.2.50D.C | SL050 | WA | 3235
98626085 | SL1.50.65.22.2.51D.C | SL1.50.65.22.2.51D.C | SL050 | WA | 2394
98626086 | SL1.50.65.30.2.51D.C | SL1.50.65.30.2.51D.C | SL050 | WA | 2701
98626087 | SL1.50.80.22.2.51D.C | SL1.50.80.22.2.51D.C | SL050 | WA | 2442
98626088 | SL1.50.80.30.2.51D.C | SL1.50.80.30.2.51D.C | SL050 | WA | 2744
98626157 | SL1.100.150.75.A.4.51E.C | SL1.100.150.75.A.4.51E.C 10m | SL10A | WA | 7037
98626159 | SLV.65.65.30.A.2.50D.C | SLV.65.65.30.A.2.50D.C | SLV6A | WA | 3234
98626160 | SLV.65.80.30.A.2.50D.C | SLV.65.80.30.A.2.50D.C | SLV6A | WA | 3249
98626169 | SLV.65.65.22.A.2.50D.C | SLV.65.65.22.A.2.50D.C | SLV6A | WA | 3135
98626170 | SLV.65.80.22.A.2.50D.C | SLV.65.80.22.A.2.50D.C | SLV6A | WA | 3151
98626175 | SL1.80.80.30.A.4.50D.C | SL1.80.80.30.A.4.50D.C | SL08A | WA | 4397
98626176 | SL1.80.100.30.A.4.50D.C | SL1.80.100.30.A.4.50D.C | SL08A | WA | 4422
98626177 | SLV.100.100.30.A.4.50D.C | SLV.100.100.30.A.4.50D.C | SLV1A | WA | 3889
98626185 | SLV.80.80.11.A.4.50D.C | SLV.80.80.11.A.4.50D.C | SLV8A | WA | 3020
98626186 | SLV.80.100.11.A.4.50D.C | SLV.80.100.11.A.4.50D.C | SLV8A | WA | 3078
98626187 | SLV.80.80.13.A.4.50D.C | SLV.80.80.13.A.4.50D.C | SLV8A | WA | 3085
98626188 | SLV.80.100.13.A.4.50D.C | SLV.80.100.13.A.4.50D.C | SLV8A | WA | 3145
98626189 | SL1.80.80.15.A.4.50D.C | SL1.80.80.15.A.4.50D.C | SL08A | WA | 3160
98626190 | SL1.80.100.15.A.4.50D.C | SL1.80.100.15.A.4.50D.C | SL08A | WA | 3169
98626191 | SLV.80.80.15.A.4.50D.C | SLV.80.80.15.A.4.50D.C | SLV8A | WA | 3119
98626192 | SLV.80.100.15.A.4.50D.C | SLV.80.100.15.A.4.50D.C | SLV8A | WA | 3179
98626193 | SL1.80.100.22.A.4.50D.C | SL1.80.100.22.A.4.50D.C | SL08A | WA | 3381
98626194 | SLV.80.80.22.A.4.50D.C | SLV.80.80.22.A.4.50D.C | SLV8A | WA | 3168
98626195 | SLV.80.100.22.A.4.50D.C | SLV.80.100.22.A.4.50D.C | SLV8A | WA | 3228
98626196 | SL1.80.80.55.A.4.50D.C | SL1.80.80.55.A.4.50D.C | SL08A | WA | 5614
98626197 | SL1.80.100.55.A.4.50D.C | SL1.80.100.55.A.4.50D.C | SL08A | WA | 5614
98626198 | SL1.100.100.55.A.4.50D.C | SL1.100.100.55.A.4.50D.C | SL10A | WA | 6129
98626199 | SL1.100.150.55.A.4.50D.C | SL1.100.150.55.A.4.50D.C | SL10A | WA | 6208
98626200 | SLV.100.100.55.A.4.50D.C | SLV.100.100.55.A.4.50D.C | SLV1A | WA | 4874
98626208 | SLV.65.65.40.A.2.50D.C | SLV.65.65.40.A.2.50D.C | SLV6A | WA | 3734
98626209 | SLV.65.80.40.A.2.50D.C | SLV.65.80.40.A.2.50D.C | SLV6A | WA | 3752
98626210 | SLV.80.80.40.A.2.50D.C | SLV.80.80.40.A.2.50D.C | SLV8A | WA | 3737
98626211 | SLV.80.100.40.A.2.50D.C | SLV.80.100.40.A.2.50D.C | SLV8A | WA | 3794
98626212 | SLV.80.80.60.A.2.50D.C | SLV.80.80.60.A.2.50D.C | SLV8A | WA | 4487
98626213 | SLV.80.100.60.A.2.50D.C | SLV.80.100.60.A.2.50D.C | SLV8A | WA | 4546
98626214 | SLV.80.80.110.A.2.50D.C | SLV.80.80.110.A.2.50D.C | SLV8A | WA | 6119
98626215 | SLV.80.100.110.A.2.50D.C | SLV.80.100.110.A.2.50D.C | SLV8A | WA | 6179
98626218 | SLV.80.80.75.A.2.50D.C | SLV.80.80.75.A.2.50D.C | SLV8A | WA | 5331
98626219 | SLV.80.100.75.A.2.50D.C | SLV.80.100.75.A.2.50D.C | SLV8A | WA | 5389
98626220 | SLV.80.80.92.A.2.50D.C | SLV.80.80.92.A.2.50D.C | SLV8A | WA | 5594
98626221 | SLV.80.100.92.A.2.50D.C | SLV.80.100.92.A.2.50D.C | SLV8A | WA | 5653
98626225 | SL1.80.80.40.A.4.50D.C | SL1.80.80.40.A.4.50D.C | SL08A | WA | 4924
98626226 | SL1.80.100.40.A.4.50D.C | SL1.80.100.40.A.4.50D.C | SL08A | WA | 4937
98626227 | SL1.100.100.40.A.4.50D.C | SL1.100.100.40.A.4.50D.C | SL10A | WA | 5433
98626228 | SL1.100.150.40.A.4.50D.C | SL1.100.150.40.A.4.50D.C | SL10A | WA | 5510
98626230 | SLV.80.80.40.A.4.50D.C | SLV.80.80.40.A.4.50D.C | SLV8A | WA | 3523
98626231 | SLV.80.100.40.A.4.50D.C | SLV.80.100.40.A.4.50D.C | SLV8A | WA | 3583
98626232 | SLV.100.100.40.A.4.50D.C | SLV.100.100.40.A.4.50D.C | SLV1A | WA | 4137
98626246 | SL1.80.80.55.A.4.51D.C | SL1.80.80.55.A.4.51D.C | SL08A | WA | 5614
98626247 | SL1.80.100.55.A.4.51D.C | SL1.80.100.55.A.4.51D.C | SL08A | WA | 5614
98626248 | SL1.100.100.55.A.4.51D.C | SL1.100.100.55.A.4.51D.C | SL10A | WA | 6129
98626250 | SL1.100.150.55.A.4.51D.C | SL1.100.150.55.A.4.51D.C | SL10A | WA | 6208
98626251 | SLV.100.100.55.A.4.51D.C | SLV.100.100.55.A.4.51D.C | SLV1A | WA | 4874
98626252 | SL1.80.80.75.A.4.50D.C | SL1.80.80.75.A.4.50D.C | SL08A | WA | 6337
98626253 | SL1.80.100.75.A.4.50D.C | SL1.80.100.75.A.4.50D.C | SL08A | WA | 6388
98626254 | SL1.100.100.75.A.4.50D.C | SL1.100.100.75.A.4.50D.C | SL10A | WA | 6826
98626255 | SL1.100.150.75.A.4.50D.C | SL1.100.150.75.A.4.50D.C | SL10A | WA | 6905
98626256 | SLV.100.100.75.A.4.50D.C | SLV.100.100.75.A.4.50D.C | SLV1A | WA | 5822
98626257 | SLV.65.65.30.A.2.51D.C | SLV.65.65.30.A.2.51D.C | SLV6A | WA | 3234
98626258 | SLV.65.80.30.A.2.51D.C | SLV.65.80.30.A.2.51D.C | SLV6A | WA | 3249
98626259 | SLV.65.65.40.A.2.51D.C | SLV.65.65.40.A.2.51D.C | SLV6A | WA | 3734
98626260 | SLV.65.80.40.A.2.51D.C | SLV.65.80.40.A.2.51D.C | SLV6A | WA | 3752
98626261 | SLV.80.80.40.A.2.51D.C | SLV.80.80.40.A.2.51D.C | SLV8A | WA | 3737
98626262 | SLV.80.100.40.A.2.51D.C | SLV.80.100.40.A.2.51D.C | SLV8A | WA | 3794
98626263 | SLV.80.80.60.A.2.51D.C | SLV.80.80.60.A.2.51D.C | SLV8A | WA | 4487
98626264 | SLV.80.100.60.A.2.51D.C | SLV.80.100.60.A.2.51D.C | SLV8A | WA | 4546
98626265 | SLV.80.80.110.A.2.51D.C | SLV.80.80.110.A.2.51D.C | SLV8A | WA | 6119
98626266 | SLV.80.100.110.A.2.51D.C | SLV.80.100.110.A.2.51D.C | SLV8A | WA | 6179
98626267 | SLV.65.65.22.A.2.51D.C | SLV.65.65.22.A.2.51D.C | SLV6A | WA | 3135
98626268 | SLV.65.80.22.A.2.51D.C | SLV.65.80.22.A.2.51D.C | SLV6A | WA | 3151
98626269 | SLV.80.80.75.A.2.51D.C | SLV.80.80.75.A.2.51D.C | SLV8A | WA | 5331
98626270 | SLV.80.100.75.A.2.51D.C | SLV.80.100.75.A.2.51D.C | SLV8A | WA | 5389
98626271 | SLV.80.80.92.A.2.51D.C | SLV.80.80.92.A.2.51D.C | SLV8A | WA | 5594
98626272 | SLV.80.100.92.A.2.51D.C | SLV.80.100.92.A.2.51D.C | SLV8A | WA | 5653
98626273 | SL1.80.80.30.A.4.51D.C | SL1.80.80.30.A.4.51D.C | SL08A | WA | 4397
98626274 | SL1.80.100.30.A.4.51D.C | SL1.80.100.30.A.4.51D.C | SL08A | WA | 4422
98626275 | SLV.100.100.30.A.4.51D.C | SLV.100.100.30.A.4.51D.C | SLV1A | WA | 3889
98626276 | SL1.80.80.40.A.4.51D.C | SL1.80.80.40.A.4.51D.C | SL08A | WA | 4924
98626277 | SL1.80.100.40.A.4.51D.C | SL1.80.100.40.A.4.51D.C | SL08A | WA | 4937
98626278 | SL1.100.100.40.A.4.51D.C | SL1.100.100.40.A.4.51D.C | SL10A | WA | 5433
98626279 | SL1.100.150.40.A.4.51D.C | SL1.100.150.40.A.4.51D.C | SL10A | WA | 5510
98626280 | SLV.80.80.40.A.4.51D.C | SLV.80.80.40.A.4.51D.C | SLV8A | WA | 3523
98626281 | SLV.80.100.40.A.4.51D.C | SLV.80.100.40.A.4.51D.C | SLV8A | WA | 3583
98626282 | SLV.100.100.40.A.4.51D.C | SLV.100.100.40.A.4.51D.C | SLV1A | WA | 4137
98626283 | SL1.80.80.22.A.4.51D.C | SL1.80.80.22.A.4.51D.C | SL08A | WA | 3366
98626284 | SL1.80.100.22.A.4.51D.C | SL1.80.100.22.A.4.51D.C | SL08A | WA | 3381
98626285 | SLV.80.80.22.A.4.51D.C | SLV.80.80.22.A.4.51D.C | SLV8A | WA | 3168
98626286 | SLV.80.100.22.A.4.51D.C | SLV.80.100.22.A.4.51D.C | SLV8A | WA | 3228
98626292 | SL1.80.80.75.A.4.51D.C | SL1.80.80.75.A.4.51D.C | SL08A | WA | 6337
98626293 | SL1.80.100.75.A.4.51D.C | SL1.80.100.75.A.4.51D.C | SL08A | WA | 6388
98626294 | SL1.100.100.75.A.4.51D.C | SL1.100.100.75.A.4.51D.C | SL10A | WA | 6826
98626295 | SL1.100.150.75.A.4.51D.C | SL1.100.150.75.A.4.51D.C | SL10A | WA | 6905
98626296 | SLV.100.100.75.A.4.51D.C | SLV.100.100.75.A.4.51D.C | SLV1A | WA | 5822
98626303 | SL1.50.65.22.A.2.50D.C | SL1.50.65.22.A.2.50D.C | SL05A | WA | 2824
98626304 | SL1.50.65.30.A.2.50D.C | SL1.50.65.30.A.2.50D.C | SL05A | WA | 3131
98626306 | SL1.50.80.30.A.2.50D.C | SL1.50.80.30.A.2.50D.C | SL05A | WA | 3173
98626310 | SL1.50.65.40.A.2.50D.C | SL1.50.65.40.A.2.50D.C | SL05A | WA | 3617
98626313 | SL1.50.80.40.A.2.50D.C | SL1.50.80.40.A.2.50D.C | SL05A | WA | 3663
98626314 | SL1.50.65.22.A.2.51D.C | SL1.50.65.22.A.2.51D.C | SL05A | WA | 2824
98626315 | SL1.50.65.30.A.2.51D.C | SL1.50.65.30.A.2.51D.C | SL05A | WA | 3131
98626316 | SL1.50.65.40.A.2.51D.C | SL1.50.65.40.A.2.51D.C | SL05A | WA | 3617
98626317 | SL1.50.80.22.A.2.51D.C | SL1.50.80.22.A.2.51D.C | SL05A | WA | 2872
98626318 | SL1.50.80.30.A.2.51D.C | SL1.50.80.30.A.2.51D.C | SL05A | WA | 3173
98626319 | SL1.50.80.40.A.2.51D.C | SL1.50.80.40.A.2.51D.C | SL05A | WA | 3663
98626379 | SL1.80.100.55.A.EX.4.51E.C | SL1.80.100.55.A.EX.4.51E.C 10m | SL08A | WA | 5868
98626388 | SLV.65.65.30.A.EX.2.50D.C | SLV.65.65.30.A.EX.2.50D.C | SLV6A | WA | 3362
98626389 | SLV.65.80.30.A.EX.2.50D.C | SLV.65.80.30.A.EX.2.50D.C | SLV6A | WA | 3378
98626390 | SLV.65.65.22.A.EX.2.50D.C | SLV.65.65.22.A.EX.2.50D.C | SLV6A | WA | 3263
98626391 | SLV.65.80.22.A.EX.2.50D.C | SLV.65.80.22.A.EX.2.50D.C | SLV6A | WA | 3279
98626392 | SL1.80.80.30.A.EX.4.50D.C | SL1.80.80.30.A.EX.4.50D.C | SL08A | WA | 4652
98626393 | SL1.80.100.30.A.EX.4.50D.C | SL1.80.100.30.A.EX.4.50D.C | SL08A | WA | 4677
98626394 | SLV.100.100.30.A.EX.4.50D.C | SLV.100.100.30.A.EX.4.50D.C | SLV1A | WA | 4144
98626395 | SLV.80.80.11.A.EX.4.50D.C | SLV.80.80.11.A.EX.4.50D.C | SLV8A | WA | 3148
98626396 | SLV.80.100.11.A.EX.4.50D.C | SLV.80.100.11.A.EX.4.50D.C | SLV8A | WA | 3206
98626397 | SLV.80.80.13.A.EX.4.50D.C | SLV.80.80.13.A.EX.4.50D.C | SLV8A | WA | 3213
98626398 | SLV.80.100.13.A.EX.4.50D.C | SLV.80.100.13.A.EX.4.50D.C | SLV8A | WA | 3273
98626399 | SL1.80.80.15.A.EX.4.50D.C | SL1.80.80.15.A.EX.4.50D.C | SL08A | WA | 3289
98626400 | SL1.80.100.15.A.EX.4.50D.C | SL1.80.100.15.A.EX.4.50D.C | SL08A | WA | 3298
98626401 | SLV.80.80.15.A.EX.4.50D.C | SLV.80.80.15.A.EX.4.50D.C | SLV8A | WA | 3247
98626402 | SLV.80.100.15.A.EX.4.50D.C | SLV.80.100.15.A.EX.4.50D.C | SLV8A | WA | 3307
98626403 | SL1.80.80.22.A.EX.4.50D.C | SL1.80.80.22.A.EX.4.50D.C | SL08A | WA | 3495
98626404 | SL1.80.100.22.A.EX.4.50D.C | SL1.80.100.22.A.EX.4.50D.C | SL08A | WA | 3509
98626405 | SLV.80.80.22.A.EX.4.50D.C | SLV.80.80.22.A.EX.4.50D.C | SLV8A | WA | 3297
98626406 | SLV.80.100.22.A.EX.4.50D.C | SLV.80.100.22.A.EX.4.50D.C | SLV8A | WA | 3357
98626407 | SL1.80.80.55.A.EX.4.50D.C | SL1.80.80.55.A.EX.4.50D.C | SL08A | WA | 5868
98626408 | SL1.80.100.55.A.EX.4.50D.C | SL1.80.100.55.A.EX.4.50D.C | SL08A | WA | 5868
98626409 | SL1.100.100.55.A.EX.4.50D.C | SL1.100.100.55.A.EX.4.50D.C | SL10A | WA | 6384
98626410 | SL1.100.150.55.A.EX.4.50D.C | SL1.100.150.55.A.EX.4.50D.C | SL10A | WA | 6463
98626411 | SLV.100.100.55.A.EX.4.50D.C | SLV.100.100.55.A.EX.4.50D.C | SLV1A | WA | 5128
98626412 | SLV.65.65.40.A.EX.2.50D.C | SLV.65.65.40.A.EX.2.50D.C | SLV6A | WA | 3734
98626413 | SLV.65.80.40.A.EX.2.50D.C | SLV.65.80.40.A.EX.2.50D.C | SLV6A | WA | 3752
98626414 | SLV.80.80.40.A.EX.2.50D.C | SLV.80.80.40.A.EX.2.50D.C | SLV8A | WA | 3737
98626415 | SLV.80.100.40.A.EX.2.50D.C | SLV.80.100.40.A.EX.2.50D.C | SLV8A | WA | 3794
98626416 | SLV.80.80.60.A.EX.2.50D.C | SLV.80.80.60.A.EX.2.50D.C | SLV8A | WA | 4742
98626417 | SLV.80.100.60.A.EX.2.50D.C | SLV.80.100.60.A.EX.2.50D.C | SLV8A | WA | 4800
98626418 | SLV.80.80.110.A.EX.2.50D.C | SLV.80.80.110.A.EX.2.50D.C | SLV8A | WA | 6424
98626419 | SLV.80.100.110.A.EX.2.50D.C | SLV.80.100.110.A.EX.2.50D.C | SLV8A | WA | 6485
98626420 | SLV.80.80.75.A.EX.2.50D.C | SLV.80.80.75.A.EX.2.50D.C | SLV8A | WA | 5586
98626421 | SLV.80.100.75.A.EX.2.50D.C | SLV.80.100.75.A.EX.2.50D.C | SLV8A | WA | 5643
98626422 | SLV.80.80.92.A.EX.2.50D.C | SLV.80.80.92.A.EX.2.50D.C | SLV8A | WA | 5899
98626423 | SLV.80.100.92.A.EX.2.50D.C | SLV.80.100.92.A.EX.2.50D.C | SLV8A | WA | 5958
98626424 | SL1.80.80.40.A.EX.4.50D.C | SL1.80.80.40.A.EX.4.50D.C | SL08A | WA | 5179
98626425 | SL1.80.100.40.A.EX.4.50D.C | SL1.80.100.40.A.EX.4.50D.C | SL08A | WA | 5192
98626426 | SL1.100.100.40.A.EX.4.50D.C | SL1.100.100.40.A.EX.4.50D.C | SL10A | WA | 5688
98626427 | SL1.100.150.40.A.EX.4.50D.C | SL1.100.150.40.A.EX.4.50D.C | SL10A | WA | 5765
98626428 | SLV.80.80.40.A.EX.4.50D.C | SLV.80.80.40.A.EX.4.50D.C | SLV8A | WA | 3778
98626429 | SLV.80.100.40.A.EX.4.50D.C | SLV.80.100.40.A.EX.4.50D.C | SLV8A | WA | 3838
98626430 | SLV.100.100.40.A.EX.4.50D.C | SLV.100.100.40.A.EX.4.50D.C | SLV1A | WA | 4391
98626431 | SL1.80.80.55.A.EX.4.51D.C | SL1.80.80.55.A.EX.4.51D.C | SL08A | WA | 5868
98626432 | SL1.80.100.55.A.EX.4.51D.C | SL1.80.100.55.A.EX.4.51D.C | SL08A | WA | 5868
98626433 | SL1.100.100.55.A.EX.4.51D.C | SL1.100.100.55.A.EX.4.51D.C | SL10A | WA | 6384
98626434 | SL1.100.150.55.A.EX.4.51D.C | SL1.100.150.55.A.EX.4.51D.C | SL10A | WA | 6463
98626435 | SLV.100.100.55.A.EX.4.51D.C | SLV.100.100.55.A.EX.4.51D.C | SLV1A | WA | 5128
98626436 | SL1.80.80.75.A.EX.4.50D.C | SL1.80.80.75.A.EX.4.50D.C | SL08A | WA | 6643
98626437 | SL1.80.100.75.A.EX.4.50D.C | SL1.80.100.75.A.EX.4.50D.C | SL08A | WA | 6693
98626438 | SL1.100.100.75.A.EX.4.50D.C | SL1.100.100.75.A.EX.4.50D.C | SL10A | WA | 7132
98626439 | SL1.100.150.75.A.EX.4.50D.C | SL1.100.150.75.A.EX.4.50D.C | SL10A | WA | 7211
98626440 | SLV.100.100.75.A.EX.4.50D.C | SLV.100.100.75.A.EX.4.50D.C | SLV1A | WA | 6127
98626441 | SLV.65.65.30.A.EX.2.51D.C | SLV.65.65.30.A.EX.2.51D.C | SLV6A | WA | 3362
98626442 | SLV.65.80.30.A.EX.2.51D.C | SLV.65.80.30.A.EX.2.51D.C | SLV6A | WA | 3378
98626443 | SLV.65.65.40.A.EX.2.51D.C | SLV.65.65.40.A.EX.2.51D.C | SLV6A | WA | 3734
98626444 | SLV.65.80.40.A.EX.2.51D.C | SLV.65.80.40.A.EX.2.51D.C | SLV6A | WA | 3752
98626445 | SLV.80.80.40.A.EX.2.51D.C | SLV.80.80.40.A.EX.2.51D.C | SLV8A | WA | 3737
98626446 | SLV.80.100.40.A.EX.2.51D.C | SLV.80.100.40.A.EX.2.51D.C | SLV8A | WA | 3794
98626447 | SLV.80.80.60.A.EX.2.51D.C | SLV.80.80.60.A.EX.2.51D.C | SLV8A | WA | 4742
98626448 | SLV.80.100.60.A.EX.2.51D.C | SLV.80.100.60.A.EX.2.51D.C | SLV8A | WA | 4800
98626449 | SLV.80.80.110.A.EX.2.51D.C | SLV.80.80.110.A.EX.2.51D.C | SLV8A | WA | 6424
98626450 | SLV.80.100.110.A.EX.2.51D.C | SLV.80.100.110.A.EX.2.51D.C | SLV8A | WA | 6485
98626451 | SLV.65.65.22.A.EX.2.51D.C | SLV.65.65.22.A.EX.2.51D.C | SLV6A | WA | 3263
98626452 | SLV.65.80.22.A.EX.2.51D.C | SLV.65.80.22.A.EX.2.51D.C | SLV6A | WA | 3279
98626453 | SLV.80.80.75.A.EX.2.51D.C | SLV.80.80.75.A.EX.2.51D.C | SLV8A | WA | 5586
98626454 | SLV.80.100.75.A.EX.2.51D.C | SLV.80.100.75.A.EX.2.51D.C | SLV8A | WA | 5643
98626455 | SLV.80.80.92.A.EX.2.51D.C | SLV.80.80.92.A.EX.2.51D.C | SLV8A | WA | 5899
98626456 | SLV.80.100.92.A.EX.2.51D.C | SLV.80.100.92.A.EX.2.51D.C | SLV8A | WA | 5958
98626457 | SL1.80.80.30.A.EX.4.51D.C | SL1.80.80.30.A.EX.4.51D.C | SL08A | WA | 4652
98626458 | SL1.80.100.30.A.EX.4.51D.C | SL1.80.100.30.A.EX.4.51D.C | SL08A | WA | 4677
98626459 | SLV.100.100.30.A.EX.4.51D.C | SLV.100.100.30.A.EX.4.51D.C | SLV1A | WA | 4144
98626460 | SL1.80.80.40.A.EX.4.51D.C | SL1.80.80.40.A.EX.4.51D.C | SL08A | WA | 5179
98626461 | SL1.80.100.40.A.EX.4.51D.C | SL1.80.100.40.A.EX.4.51D.C | SL08A | WA | 5192
98626462 | SL1.100.100.40.A.EX.4.51D.C | SL1.100.100.40.A.EX.4.51D.C | SL10A | WA | 5688
98626463 | SL1.100.150.40.A.EX.4.51D.C | SL1.100.150.40.A.EX.4.51D.C | SL10A | WA | 5765
98626464 | SLV.80.80.40.A.EX.4.51D.C | SLV.80.80.40.A.EX.4.51D.C | SLV8A | WA | 3778
98626465 | SLV.80.100.40.A.EX.4.51D.C | SLV.80.100.40.A.EX.4.51D.C | SLV8A | WA | 3838
98626466 | SLV.100.100.40.A.EX.4.51D.C | SLV.100.100.40.A.EX.4.51D.C | SLV1A | WA | 4391
98626467 | SL1.80.80.22.A.EX.4.51D.C | SL1.80.80.22.A.EX.4.51D.C | SL08A | WA | 3495
98626468 | SL1.80.100.22.A.EX.4.51D.C | SL1.80.100.22.A.EX.4.51D.C | SL08A | WA | 3509
98626469 | SLV.80.80.22.A.EX.4.51D.C | SLV.80.80.22.A.EX.4.51D.C | SLV8A | WA | 3297
98626470 | SLV.80.100.22.A.EX.4.51D.C | SLV.80.100.22.A.EX.4.51D.C | SLV8A | WA | 3357
98626471 | SL1.80.80.75.A.EX.4.51D.C | SL1.80.80.75.A.EX.4.51D.C | SL08A | WA | 6643
98626472 | SL1.80.100.75.A.EX.4.51D.C | SL1.80.100.75.A.EX.4.51D.C | SL08A | WA | 6693
98626473 | SL1.100.100.75.A.EX.4.51D.C | SL1.100.100.75.A.EX.4.51D.C | SL10A | WA | 7132
98626474 | SL1.100.150.75.A.EX.4.51D.C | SL1.100.150.75.A.EX.4.51D.C | SL10A | WA | 7211
98626475 | SLV.100.100.75.A.EX.4.51D.C | SLV.100.100.75.A.EX.4.51D.C | SLV1A | WA | 6127
98626482 | SL1.50.65.22.A.EX.2.50D.C | SL1.50.65.22.A.EX.2.50D.C | SL05A | WA | 2953
98626483 | SL1.50.65.30.A.EX.2.50D.C | SL1.50.65.30.A.EX.2.50D.C | SL05A | WA | 3259
98626484 | SL1.50.80.30.A.EX.2.50D.C | SL1.50.80.30.A.EX.2.50D.C | SL05A | WA | 3301
98626485 | SL1.50.65.40.A.EX.2.50D.C | SL1.50.65.40.A.EX.2.50D.C | SL05A | WA | 3617
98626486 | SL1.50.80.40.A.EX.2.50D.C | SL1.50.80.40.A.EX.2.50D.C | SL05A | WA | 3663
98626487 | SL1.50.65.22.A.EX.2.51D.C | SL1.50.65.22.A.EX.2.51D.C | SL05A | WA | 2953
98626488 | SL1.50.65.30.A.EX.2.51D.C | SL1.50.65.30.A.EX.2.51D.C | SL05A | WA | 3259
98626489 | SL1.50.65.40.A.EX.2.51D.C | SL1.50.65.40.A.EX.2.51D.C | SL05A | WA | 3617
98626490 | SL1.50.80.22.A.EX.2.51D.C | SL1.50.80.22.A.EX.2.51D.C | SL05A | WA | 3001
98626491 | SL1.50.80.30.A.EX.2.51D.C | SL1.50.80.30.A.EX.2.51D.C | SL05A | WA | 3301
98626492 | SL1.50.80.40.A.EX.2.51D.C | SL1.50.80.40.A.EX.2.51D.C | SL05A | WA | 3663
98626546 | SL1.80.80.55.A.EX.4.50B.C | SL1.80.80.55.A.EX.4.50B.C | SL08A | WA | 5868
98626604 | SLV.65.65.30.EX.2.50D.C | SLV.65.65.30.EX.2.50D.C | SLV65 | WA | 2933
98626605 | SLV.65.80.30.EX.2.50D.C | SLV.65.80.30.EX.2.50D.C | SLV65 | WA | 2949
98626606 | SLV.65.65.22.EX.2.50D.C | SLV.65.65.22.EX.2.50D.C | SLV65 | WA | 2834
98626607 | SLV.65.80.22.EX.2.50D.C | SLV.65.80.22.EX.2.50D.C | SLV65 | WA | 2850
98626608 | SL1.80.80.30.EX.4.50D.C | SL1.80.80.30.EX.4.50D.C | SL080 | WA | 4227
98626609 | SL1.80.100.30.EX.4.50D.C | SL1.80.100.30.EX.4.50D.C | SL080 | WA | 4251
98626610 | SLV.100.100.30.EX.4.50D.C | SLV.100.100.30.EX.4.50D.C | SLV10 | WA | 3717
98626611 | SLV.80.80.11.EX.4.50D.C | SLV.80.80.11.EX.4.50D.C | SLV80 | WA | 2719
98626612 | SLV.80.100.11.EX.4.50D.C | SLV.80.100.11.EX.4.50D.C | SLV80 | WA | 2777
98626613 | SLV.80.80.13.EX.4.50D.C | SLV.80.80.13.EX.4.50D.C | SLV80 | WA | 2784
98626614 | SLV.80.100.13.EX.4.50D.C | SLV.80.100.13.EX.4.50D.C | SLV80 | WA | 2844
98626615 | SL1.80.80.15.EX.4.50D.C | SL1.80.80.15.EX.4.50D.C | SL080 | WA | 2860
98626616 | SL1.80.100.15.EX.4.50D.C | SL1.80.100.15.EX.4.50D.C | SL080 | WA | 2869
98626617 | SLV.80.80.15.EX.4.50D.C | SLV.80.80.15.EX.4.50D.C | SLV80 | WA | 2818
98626618 | SLV.80.100.15.EX.4.50D.C | SLV.80.100.15.EX.4.50D.C | SLV80 | WA | 2878
98626619 | SL1.80.80.22.EX.4.50D.C | SL1.80.80.22.EX.4.50D.C | SL080 | WA | 3066
98626620 | SL1.80.100.22.EX.4.50D.C | SL1.80.100.22.EX.4.50D.C | SL080 | WA | 3081
98626621 | SLV.80.80.22.EX.4.50D.C | SLV.80.80.22.EX.4.50D.C | SLV80 | WA | 2868
98626622 | SLV.80.100.22.EX.4.50D.C | SLV.80.100.22.EX.4.50D.C | SLV80 | WA | 2928
98626623 | SL1.80.80.55.EX.4.50D.C | SL1.80.80.55.EX.4.50D.C | SL080 | WA | 5446
98626624 | SL1.80.100.55.EX.4.50D.C | SL1.80.100.55.EX.4.50D.C | SL080 | WA | 5446
98626625 | SL1.100.100.55.EX.4.50D.C | SL1.100.100.55.EX.4.50D.C | SL100 | WA | 5946
98626626 | SL1.100.150.55.EX.4.50D.C | SL1.100.150.55.EX.4.50D.C | SL100 | WA | 6025
98626627 | SLV.100.100.55.EX.4.50D.C | SLV.100.100.55.EX.4.50D.C | SLV10 | WA | 4704
98626628 | SLV.65.65.40.EX.2.50D.C | SLV.65.65.40.EX.2.50D.C | SLV65 | WA | 3306
98626629 | SLV.65.80.40.EX.2.50D.C | SLV.65.80.40.EX.2.50D.C | SLV65 | WA | 3324
98626630 | SLV.80.80.40.EX.2.50D.C | SLV.80.80.40.EX.2.50D.C | SLV80 | WA | 3309
98626631 | SLV.80.100.40.EX.2.50D.C | SLV.80.100.40.EX.2.50D.C | SLV80 | WA | 3367
98626632 | SLV.80.80.60.EX.2.50D.C | SLV.80.80.60.EX.2.50D.C | SLV80 | WA | 4317
98626633 | SLV.80.100.60.EX.2.50D.C | SLV.80.100.60.EX.2.50D.C | SLV80 | WA | 4375
98626634 | SLV.80.80.110.EX.2.50D.C | SLV.80.80.110.EX.2.50D.C | SLV80 | WA | 6004
98626635 | SLV.80.100.110.EX.2.50D.C | SLV.80.100.110.EX.2.50D.C | SLV80 | WA | 6064
98626636 | SLV.80.80.75.EX.2.50D.C | SLV.80.80.75.EX.2.50D.C | SLV80 | WA | 5163
98626637 | SLV.80.100.75.EX.2.50D.C | SLV.80.100.75.EX.2.50D.C | SLV80 | WA | 5220
98626638 | SLV.80.80.92.EX.2.50D.C | SLV.80.80.92.EX.2.50D.C | SLV80 | WA | 5477
98626639 | SLV.80.100.92.EX.2.50D.C | SLV.80.100.92.EX.2.50D.C | SLV80 | WA | 5536
98626640 | SL1.80.80.40.EX.4.50D.C | SL1.80.80.40.EX.4.50D.C | SL080 | WA | 4755
98626641 | SL1.80.100.40.EX.4.50D.C | SL1.80.100.40.EX.4.50D.C | SL080 | WA | 4768
98626642 | SL1.100.100.40.EX.4.50D.C | SL1.100.100.40.EX.4.50D.C | SL100 | WA | 5250
98626643 | SL1.100.150.40.EX.4.50D.C | SL1.100.150.40.EX.4.50D.C | SL100 | WA | 5327
98626644 | SLV.80.80.40.EX.4.50D.C | SLV.80.80.40.EX.4.50D.C | SLV80 | WA | 3350
98626645 | SLV.80.100.40.EX.4.50D.C | SLV.80.100.40.EX.4.50D.C | SLV80 | WA | 3410
98626646 | SLV.100.100.40.EX.4.50D.C | SLV.100.100.40.EX.4.50D.C | SLV10 | WA | 3965
98626647 | SL1.80.80.55.EX.4.51D.C | SL1.80.80.55.EX.4.51D.C | SL080 | WA | 5446
98626648 | SL1.80.100.55.EX.4.51D.C | SL1.80.100.55.EX.4.51D.C | SL080 | WA | 5446
98626649 | SL1.100.100.55.EX.4.51D.C | SL1.100.100.55.EX.4.51D.C | SL100 | WA | 5946
98626650 | SL1.100.150.55.EX.4.51D.C | SL1.100.150.55.EX.4.51D.C | SL100 | WA | 6025
98626651 | SLV.100.100.55.EX.4.51D.C | SLV.100.100.55.EX.4.51D.C | SLV10 | WA | 4704
98626652 | SL1.80.80.75.EX.4.50D.C | SL1.80.80.75.EX.4.50D.C | SL080 | WA | 6223
98626653 | SL1.80.100.75.EX.4.50D.C | SL1.80.100.75.EX.4.50D.C | SL080 | WA | 6274
98626654 | SL1.100.100.75.EX.4.50D.C | SL1.100.100.75.EX.4.50D.C | SL100 | WA | 6694
98626655 | SL1.100.150.75.EX.4.50D.C | SL1.100.150.75.EX.4.50D.C | SL100 | WA | 6773
98626656 | SLV.100.100.75.EX.4.50D.C | SLV.100.100.75.EX.4.50D.C | SLV10 | WA | 5706
98626657 | SLV.65.65.30.EX.2.51D.C | SLV.65.65.30.EX.2.51D.C | SLV65 | WA | 2933
98626658 | SLV.65.80.30.EX.2.51D.C | SLV.65.80.30.EX.2.51D.C | SLV65 | WA | 2949
98626659 | SLV.65.65.40.EX.2.51D.C | SLV.65.65.40.EX.2.51D.C | SLV65 | WA | 3306
98626660 | SLV.65.80.40.EX.2.51D.C | SLV.65.80.40.EX.2.51D.C | SLV65 | WA | 3324
98626661 | SLV.80.80.40.EX.2.51D.C | SLV.80.80.40.EX.2.51D.C | SLV80 | WA | 3309
98626662 | SLV.80.100.40.EX.2.51D.C | SLV.80.100.40.EX.2.51D.C | SLV80 | WA | 3367
98626663 | SLV.80.80.60.EX.2.51D.C | SLV.80.80.60.EX.2.51D.C | SLV80 | WA | 4317
98626664 | SLV.80.100.60.EX.2.51D.C | SLV.80.100.60.EX.2.51D.C | SLV80 | WA | 4375
98626665 | SLV.80.80.110.EX.2.51D.C | SLV.80.80.110.EX.2.51D.C | SLV80 | WA | 6004
98626666 | SLV.80.100.110.EX.2.51D.C | SLV.80.100.110.EX.2.51D.C | SLV80 | WA | 6064
98626667 | SLV.65.65.22.EX.2.51D.C | SLV.65.65.22.EX.2.51D.C | SLV65 | WA | 2834
98626668 | SLV.65.80.22.EX.2.51D.C | SLV.65.80.22.EX.2.51D.C | SLV65 | WA | 2850
98626669 | SLV.80.80.75.EX.2.51D.C | SLV.80.80.75.EX.2.51D.C | SLV80 | WA | 5163
98626670 | SLV.80.100.75.EX.2.51D.C | SLV.80.100.75.EX.2.51D.C | SLV80 | WA | 5220
98626671 | SLV.80.80.92.EX.2.51D.C | SLV.80.80.92.EX.2.51D.C | SLV80 | WA | 5477
98626672 | SLV.80.100.92.EX.2.51D.C | SLV.80.100.92.EX.2.51D.C | SLV80 | WA | 5536
98626673 | SL1.80.80.30.EX.4.51D.C | SL1.80.80.30.EX.4.51D.C | SL080 | WA | 4227
98626674 | SL1.80.100.30.EX.4.51D.C | SL1.80.100.30.EX.4.51D.C | SL080 | WA | 4251
98626675 | SLV.100.100.30.EX.4.51D.C | SLV.100.100.30.EX.4.51D.C | SLV10 | WA | 3717
98626676 | SL1.80.80.40.EX.4.51D.C | SL1.80.80.40.EX.4.51D.C | SL080 | WA | 4755
98626677 | SL1.80.100.40.EX.4.51D.C | SL1.80.100.40.EX.4.51D.C | SL080 | WA | 4768
98626678 | SL1.100.100.40.EX.4.51D.C | SL1.100.100.40.EX.4.51D.C | SL100 | WA | 5250
98626679 | SL1.100.150.40.EX.4.51D.C | SL1.100.150.40.EX.4.51D.C | SL100 | WA | 5327
98626680 | SLV.80.80.40.EX.4.51D.C | SLV.80.80.40.EX.4.51D.C | SLV80 | WA | 3350
98626681 | SLV.80.100.40.EX.4.51D.C | SLV.80.100.40.EX.4.51D.C | SLV80 | WA | 3410
98626682 | SLV.100.100.40.EX.4.51D.C | SLV.100.100.40.EX.4.51D.C | SLV10 | WA | 3965
98626683 | SL1.80.80.22.EX.4.51D.C | SL1.80.80.22.EX.4.51D.C | SL080 | WA | 3066
98626684 | SL1.80.100.22.EX.4.51D.C | SL1.80.100.22.EX.4.51D.C | SL080 | WA | 3081
98626685 | SLV.80.80.22.EX.4.51D.C | SLV.80.80.22.EX.4.51D.C | SLV80 | WA | 2868
98626686 | SLV.80.100.22.EX.4.51D.C | SLV.80.100.22.EX.4.51D.C | SLV80 | WA | 2928
98626687 | SL1.80.80.75.EX.4.51D.C | SL1.80.80.75.EX.4.51D.C | SL080 | WA | 6223
98626688 | SL1.80.100.75.EX.4.51D.C | SL1.80.100.75.EX.4.51D.C | SL080 | WA | 6274
98626689 | SL1.100.100.75.EX.4.51D.C | SL1.100.100.75.EX.4.51D.C | SL100 | WA | 6694
98626690 | SL1.100.150.75.EX.4.51D.C | SL1.100.150.75.EX.4.51D.C | SL100 | WA | 6773
98626691 | SLV.100.100.75.EX.4.51D.C | SLV.100.100.75.EX.4.51D.C | SLV10 | WA | 5706
98626698 | SL1.50.65.22.EX.2.50D.C | SL1.50.65.22.EX.2.50D.C | SL050 | WA | 2523
98626699 | SL1.50.65.30.EX.2.50D.C | SL1.50.65.30.EX.2.50D.C | SL050 | WA | 2830
98626700 | SL1.50.80.30.EX.2.50D.C | SL1.50.80.30.EX.2.50D.C | SL050 | WA | 2872
98626701 | SL1.50.65.40.EX.2.50D.C | SL1.50.65.40.EX.2.50D.C | SL050 | WA | 3189
98626702 | SL1.50.80.40.EX.2.50D.C | SL1.50.80.40.EX.2.50D.C | SL050 | WA | 3235
98626703 | SL1.50.65.22.EX.2.51D.C | SL1.50.65.22.EX.2.51D.C | SL050 | WA | 2523
98626704 | SL1.50.65.30.EX.2.51D.C | SL1.50.65.30.EX.2.51D.C | SL050 | WA | 2830
98626705 | SL1.50.65.40.EX.2.51D.C | SL1.50.65.40.EX.2.51D.C | SL050 | WA | 3189
98626706 | SL1.50.80.22.EX.2.51D.C | SL1.50.80.22.EX.2.51D.C | SL050 | WA | 2571
98626707 | SL1.50.80.30.EX.2.51D.C | SL1.50.80.30.EX.2.51D.C | SL050 | WA | 2872
98626708 | SL1.50.80.40.EX.2.51D.C | SL1.50.80.40.EX.2.51D.C | SL050 | WA | 3235
98626793 | SLV.65.65.30.2.50D.C.Q | SLV.65.65.30.2.50D.C.Q | SLQ50 | WA | 2840
98626794 | SLV.65.80.30.2.50D.C.Q | SLV.65.80.30.2.50D.C.Q | SLQ50 | WA | 2855
98626803 | SLV.65.65.22.2.50D.C.Q | SLV.65.65.22.2.50D.C.Q | SLQ50 | WA | 2741
98626804 | SLV.65.80.22.2.50D.C.Q | SLV.65.80.22.2.50D.C.Q | SLQ50 | WA | 2757
98626809 | SLV.100.100.30.4.50D.C.Q | SLV.100.100.30.4.50D.C.Q | SLQ50 | WA | 3613
98626813 | SLV.80.80.11.4.50D.C.Q | SLV.80.80.11.4.50D.C.Q | SLQ50 | WA | 2626
98626814 | SLV.80.100.11.4.50D.C.Q | SLV.80.100.11.4.50D.C.Q | SLQ50 | WA | 2684
98626815 | SLV.80.80.13.4.50D.C.Q | SLV.80.80.13.4.50D.C.Q | SLQ50 | WA | 2691
98626816 | SLV.80.100.13.4.50D.C.Q | SLV.80.100.13.4.50D.C.Q | SLQ50 | WA | 2751
98626817 | SLV.80.80.15.4.50D.C.Q | SLV.80.80.15.4.50D.C.Q | SLQ50 | WA | 2725
98626818 | SLV.80.100.15.4.50D.C.Q | SLV.80.100.15.4.50D.C.Q | SLQ50 | WA | 2785
98626819 | SLV.80.80.22.4.50D.C.Q | SLV.80.80.22.4.50D.C.Q | SLQ50 | WA | 2775
98626820 | SLV.80.100.22.4.50D.C.Q | SLV.80.100.22.4.50D.C.Q | SLQ50 | WA | 2834
98626821 | SLV.100.100.55.4.50D.C.Q | SLV.100.100.55.4.50D.C.Q | SLQ50 | WA | 4595
98626825 | SLV.65.65.40.2.50D.C.Q | SLV.65.65.40.2.50D.C.Q | SLQ50 | WA | 3304
98626826 | SLV.65.80.40.2.50D.C.Q | SLV.65.80.40.2.50D.C.Q | SLQ50 | WA | 3322
98626827 | SLV.80.80.40.2.50D.C.Q | SLV.80.80.40.2.50D.C.Q | SLQ50 | WA | 3308
98626828 | SLV.80.100.40.2.50D.C.Q | SLV.80.100.40.2.50D.C.Q | SLQ50 | WA | 3349
98626829 | SLV.80.80.60.2.50D.C.Q | SLV.80.80.60.2.50D.C.Q | SLQ50 | WA | 4209
98626830 | SLV.80.100.60.2.50D.C.Q | SLV.80.100.60.2.50D.C.Q | SLQ50 | WA | 4268
98626831 | SLV.80.80.110.2.50D.C.Q | SLV.80.80.110.2.50D.C.Q | SLQ50 | WA | 5921
98626832 | SLV.80.100.110.2.50D.C.Q | SLV.80.100.110.2.50D.C.Q | SLQ50 | WA | 5981
98626835 | SLV.80.80.75.2.50D.C.Q | SLV.80.80.75.2.50D.C.Q | SLQ50 | WA | 5051
98626836 | SLV.80.100.75.2.50D.C.Q | SLV.80.100.75.2.50D.C.Q | SLQ50 | WA | 5108
98626837 | SLV.80.80.92.2.50D.C.Q | SLV.80.80.92.2.50D.C.Q | SLQ50 | WA | 5397
98626838 | SLV.80.100.92.2.50D.C.Q | SLV.80.100.92.2.50D.C.Q | SLQ50 | WA | 5455
98626840 | SLV.80.80.40.4.50D.C.Q | SLV.80.80.40.4.50D.C.Q | SLQ50 | WA | 3248
98626841 | SLV.80.100.40.4.50D.C.Q | SLV.80.100.40.4.50D.C.Q | SLQ50 | WA | 3308
98626842 | SLV.100.100.40.4.50D.C.Q | SLV.100.100.40.4.50D.C.Q | SLQ50 | WA | 3860
98626851 | SLV.100.100.55.4.51D.C.Q | SLV.100.100.55.4.51D.C.Q | SLQ50 | WA | 4595
98626852 | SLV.100.100.75.4.50D.C.Q | SLV.100.100.75.4.50D.C.Q | SLQ50 | WA | 5624
98626853 | SLV.65.65.30.2.51D.C.Q | SLV.65.65.30.2.51D.C.Q | SLQ50 | WA | 2840
98626854 | SLV.65.80.30.2.51D.C.Q | SLV.65.80.30.2.51D.C.Q | SLQ50 | WA | 2855
98626855 | SLV.65.65.40.2.51D.C.Q | SLV.65.65.40.2.51D.C.Q | SLQ50 | WA | 3304
98626856 | SLV.65.80.40.2.51D.C.Q | SLV.65.80.40.2.51D.C.Q | SLQ50 | WA | 3322
98626857 | SLV.80.80.40.2.51D.C.Q | SLV.80.80.40.2.51D.C.Q | SLQ50 | WA | 3308
98626858 | SLV.80.100.40.2.51D.C.Q | SLV.80.100.40.2.51D.C.Q | SLQ50 | WA | 3349
98626859 | SLV.80.80.60.2.51D.C.Q | SLV.80.80.60.2.51D.C.Q | SLQ50 | WA | 4209
98626860 | SLV.80.100.60.2.51D.C.Q | SLV.80.100.60.2.51D.C.Q | SLQ50 | WA | 4268
98626861 | SLV.80.80.110.2.51D.C.Q | SLV.80.80.110.2.51D.C.Q | SLQ50 | WA | 5921
98626862 | SLV.80.100.110.2.51D.C.Q | SLV.80.100.110.2.51D.C.Q | SLQ50 | WA | 5981
98626863 | SLV.65.65.22.2.51D.C.Q | SLV.65.65.22.2.51D.C.Q | SLQ50 | WA | 2741
98626864 | SLV.65.80.22.2.51D.C.Q | SLV.65.80.22.2.51D.C.Q | SLQ50 | WA | 2757
98626865 | SLV.80.80.75.2.51D.C.Q | SLV.80.80.75.2.51D.C.Q | SLQ50 | WA | 5051
98626866 | SLV.80.100.75.2.51D.C.Q | SLV.80.100.75.2.51D.C.Q | SLQ50 | WA | 5108
98626867 | SLV.80.80.92.2.51D.C.Q | SLV.80.80.92.2.51D.C.Q | SLQ50 | WA | 5397
98626868 | SLV.80.100.92.2.51D.C.Q | SLV.80.100.92.2.51D.C.Q | SLQ50 | WA | 5455
98626869 | SLV.100.100.30.4.51D.C.Q | SLV.100.100.30.4.51D.C.Q | SLQ50 | WA | 3613
98626870 | SLV.80.80.40.4.51D.C.Q | SLV.80.80.40.4.51D.C.Q | SLQ50 | WA | 3248
98626871 | SLV.80.100.40.4.51D.C.Q | SLV.80.100.40.4.51D.C.Q | SLQ50 | WA | 3308
98626872 | SLV.100.100.40.4.51D.C.Q | SLV.100.100.40.4.51D.C.Q | SLQ50 | WA | 3860
98626873 | SLV.80.80.22.4.51D.C.Q | SLV.80.80.22.4.51D.C.Q | SLQ50 | WA | 2775
98626874 | SLV.80.100.22.4.51D.C.Q | SLV.80.100.22.4.51D.C.Q | SLQ50 | WA | 2834
98626876 | SLV.100.100.75.4.51D.C.Q | SLV.100.100.75.4.51D.C.Q | SLQ50 | WA | 5624
98626907 | SLV.65.65.30.A.2.50D.C.Q | SLV.65.65.30.A.2.50D.C.Q | SLQ50 | WA | 3275
98626908 | SLV.65.80.30.A.2.50D.C.Q | SLV.65.80.30.A.2.50D.C.Q | SLQ50 | WA | 3291
98626917 | SLV.65.65.22.A.2.50D.C.Q | SLV.65.65.22.A.2.50D.C.Q | SLQ50 | WA | 3177
98626918 | SLV.65.80.22.A.2.50D.C.Q | SLV.65.80.22.A.2.50D.C.Q | SLQ50 | WA | 3193
98626923 | SLV.100.100.30.A.4.50D.C.Q | SLV.100.100.30.A.4.50D.C.Q | SLQ50 | WA | 4048
98626927 | SLV.80.80.11.A.4.50D.C.Q | SLV.80.80.11.A.4.50D.C.Q | SLQ50 | WA | 3062
98626928 | SLV.80.100.11.A.4.50D.C.Q | SLV.80.100.11.A.4.50D.C.Q | SLQ50 | WA | 3120
98626929 | SLV.80.80.13.A.4.50D.C.Q | SLV.80.80.13.A.4.50D.C.Q | SLQ50 | WA | 3127
98626930 | SLV.80.100.13.A.4.50D.C.Q | SLV.80.100.13.A.4.50D.C.Q | SLQ50 | WA | 3187
98626931 | SLV.80.80.15.A.4.50D.C.Q | SLV.80.80.15.A.4.50D.C.Q | SLQ50 | WA | 3161
98626932 | SLV.80.100.15.A.4.50D.C.Q | SLV.80.100.15.A.4.50D.C.Q | SLQ50 | WA | 3220
98626933 | SLV.80.80.22.A.4.50D.C.Q | SLV.80.80.22.A.4.50D.C.Q | SLQ50 | WA | 3210
98626934 | SLV.80.100.22.A.4.50D.C.Q | SLV.80.100.22.A.4.50D.C.Q | SLQ50 | WA | 3270
98626935 | SLV.100.100.55.A.4.50D.C.Q | SLV.100.100.55.A.4.50D.C.Q | SLQ50 | WA | 5030
98626939 | SLV.65.65.40.A.2.50D.C.Q | SLV.65.65.40.A.2.50D.C.Q | SLQ50 | WA | 3723
98626940 | SLV.65.80.40.A.2.50D.C.Q | SLV.65.80.40.A.2.50D.C.Q | SLQ50 | WA | 3742
98626941 | SLV.80.80.40.A.2.50D.C.Q | SLV.80.80.40.A.2.50D.C.Q | SLQ50 | WA | 3727
98626942 | SLV.80.100.40.A.2.50D.C.Q | SLV.80.100.40.A.2.50D.C.Q | SLQ50 | WA | 3784
98626943 | SLV.80.80.60.A.2.50D.C.Q | SLV.80.80.60.A.2.50D.C.Q | SLQ50 | WA | 4645
98626944 | SLV.80.100.60.A.2.50D.C.Q | SLV.80.100.60.A.2.50D.C.Q | SLQ50 | WA | 4703
98626945 | SLV.80.80.110.A.2.50D.C.Q | SLV.80.80.110.A.2.50D.C.Q | SLQ50 | WA | 6356
98626946 | SLV.80.100.110.A.2.50D.C.Q | SLV.80.100.110.A.2.50D.C.Q | SLQ50 | WA | 6416
98626949 | SLV.80.80.75.A.2.50D.C.Q | SLV.80.80.75.A.2.50D.C.Q | SLQ50 | WA | 5486
98626950 | SLV.80.100.75.A.2.50D.C.Q | SLV.80.100.75.A.2.50D.C.Q | SLQ50 | WA | 5544
98626951 | SLV.80.80.92.A.2.50D.C.Q | SLV.80.80.92.A.2.50D.C.Q | SLQ50 | WA | 5833
98626952 | SLV.80.100.92.A.2.50D.C.Q | SLV.80.100.92.A.2.50D.C.Q | SLQ50 | WA | 5891
98626954 | SLV.80.80.40.A.4.50D.C.Q | SLV.80.80.40.A.4.50D.C.Q | SLQ50 | WA | 3684
98626955 | SLV.80.100.40.A.4.50D.C.Q | SLV.80.100.40.A.4.50D.C.Q | SLQ50 | WA | 3743
98626956 | SLV.100.100.40.A.4.50D.C.Q | SLV.100.100.40.A.4.50D.C.Q | SLQ50 | WA | 4295
98626965 | SLV.100.100.55.A.4.51D.C.Q | SLV.100.100.55.A.4.51D.C.Q | SLQ50 | WA | 5030
98626966 | SLV.100.100.75.A.4.50D.C.Q | SLV.100.100.75.A.4.50D.C.Q | SLQ50 | WA | 6059
98626967 | SLV.65.65.30.A.2.51D.C.Q | SLV.65.65.30.A.2.51D.C.Q | SLQ50 | WA | 3275
98626968 | SLV.65.80.30.A.2.51D.C.Q | SLV.65.80.30.A.2.51D.C.Q | SLQ50 | WA | 3291
98626969 | SLV.65.65.40.A.2.51D.C.Q | SLV.65.65.40.A.2.51D.C.Q | SLQ50 | WA | 3723
98626970 | SLV.65.80.40.A.2.51D.C.Q | SLV.65.80.40.A.2.51D.C.Q | SLQ50 | WA | 3742
98626971 | SLV.80.80.40.A.2.51D.C.Q | SLV.80.80.40.A.2.51D.C.Q | SLQ50 | WA | 3727
98626972 | SLV.80.100.40.A.2.51D.C.Q | SLV.80.100.40.A.2.51D.C.Q | SLQ50 | WA | 3784
98626973 | SLV.80.80.60.A.2.51D.C.Q | SLV.80.80.60.A.2.51D.C.Q | SLQ50 | WA | 4645
98626974 | SLV.80.100.60.A.2.51D.C.Q | SLV.80.100.60.A.2.51D.C.Q | SLQ50 | WA | 4703
98626975 | SLV.80.80.110.A.2.51D.C.Q | SLV.80.80.110.A.2.51D.C.Q | SLQ50 | WA | 6356
98626976 | SLV.80.100.110.A.2.51D.C.Q | SLV.80.100.110.A.2.51D.C.Q | SLQ50 | WA | 6416
98626977 | SLV.65.65.22.A.2.51D.C.Q | SLV.65.65.22.A.2.51D.C.Q | SLQ50 | WA | 3177
98626978 | SLV.65.80.22.A.2.51D.C.Q | SLV.65.80.22.A.2.51D.C.Q | SLQ50 | WA | 3193
98626979 | SLV.80.80.75.A.2.51D.C.Q | SLV.80.80.75.A.2.51D.C.Q | SLQ50 | WA | 5486
98626980 | SLV.80.100.75.A.2.51D.C.Q | SLV.80.100.75.A.2.51D.C.Q | SLQ50 | WA | 5544
98626981 | SLV.80.80.92.A.2.51D.C.Q | SLV.80.80.92.A.2.51D.C.Q | SLQ50 | WA | 5833
98626982 | SLV.80.100.92.A.2.51D.C.Q | SLV.80.100.92.A.2.51D.C.Q | SLQ50 | WA | 5891
98626983 | SLV.100.100.30.A.4.51D.C.Q | SLV.100.100.30.A.4.51D.C.Q | SLQ50 | WA | 4048
98626984 | SLV.80.80.40.A.4.51D.C.Q | SLV.80.80.40.A.4.51D.C.Q | SLQ50 | WA | 3684
98626985 | SLV.80.100.40.A.4.51D.C.Q | SLV.80.100.40.A.4.51D.C.Q | SLQ50 | WA | 3743
98626986 | SLV.100.100.40.A.4.51D.C.Q | SLV.100.100.40.A.4.51D.C.Q | SLQ50 | WA | 4295
98626987 | SLV.80.80.22.A.4.51D.C.Q | SLV.80.80.22.A.4.51D.C.Q | SLQ50 | WA | 3210
98626988 | SLV.80.100.22.A.4.51D.C.Q | SLV.80.100.22.A.4.51D.C.Q | SLQ50 | WA | 3270
98626990 | SLV.100.100.75.A.4.51D.C.Q | SLV.100.100.75.A.4.51D.C.Q | SLQ50 | WA | 6059
98627021 | SLV.65.65.30.EX.2.50D.C.Q | SLV.65.65.30.EX.2.50D.C.Q | SLQ50 | WA | 2975
98627022 | SLV.65.80.30.EX.2.50D.C.Q | SLV.65.80.30.EX.2.50D.C.Q | SLQ50 | WA | 2991
98627023 | SLV.65.65.22.EX.2.50D.C.Q | SLV.65.65.22.EX.2.50D.C.Q | SLQ50 | WA | 2877
98627024 | SLV.65.80.22.EX.2.50D.C.Q | SLV.65.80.22.EX.2.50D.C.Q | SLQ50 | WA | 2893
98627025 | SLV.100.100.30.EX.4.50D.C.Q | SLV.100.100.30.EX.4.50D.C.Q | SLQ50 | WA | 3861
98627026 | SLV.80.80.11.EX.4.50D.C.Q | SLV.80.80.11.EX.4.50D.C.Q | SLQ50 | WA | 2762
98627028 | SLV.80.80.13.EX.4.50D.C.Q | SLV.80.80.13.EX.4.50D.C.Q | SLQ50 | WA | 2827
98627029 | SLV.80.100.13.EX.4.50D.C.Q | SLV.80.100.13.EX.4.50D.C.Q | SLQ50 | WA | 2887
98627030 | SLV.80.80.15.EX.4.50D.C.Q | SLV.80.80.15.EX.4.50D.C.Q | SLQ50 | WA | 2861
98627031 | SLV.80.100.15.EX.4.50D.C.Q | SLV.80.100.15.EX.4.50D.C.Q | SLQ50 | WA | 2921
98627032 | SLV.80.80.22.EX.4.50D.C.Q | SLV.80.80.22.EX.4.50D.C.Q | SLQ50 | WA | 2910
98627033 | SLV.80.100.22.EX.4.50D.C.Q | SLV.80.100.22.EX.4.50D.C.Q | SLQ50 | WA | 2970
98627034 | SLV.100.100.55.EX.4.50D.C.Q | SLV.100.100.55.EX.4.50D.C.Q | SLQ50 | WA | 4863
98627035 | SLV.65.65.40.EX.2.50D.C.Q | SLV.65.65.40.EX.2.50D.C.Q | SLQ50 | WA | 3304
98627036 | SLV.65.80.40.EX.2.50D.C.Q | SLV.65.80.40.EX.2.50D.C.Q | SLQ50 | WA | 3322
98627037 | SLV.80.80.40.EX.2.50D.C.Q | SLV.80.80.40.EX.2.50D.C.Q | SLQ50 | WA | 3308
98627038 | SLV.80.100.40.EX.2.50D.C.Q | SLV.80.100.40.EX.2.50D.C.Q | SLQ50 | WA | 3349
98627039 | SLV.80.80.60.EX.2.50D.C.Q | SLV.80.80.60.EX.2.50D.C.Q | SLQ50 | WA | 4478
98627040 | SLV.80.100.60.EX.2.50D.C.Q | SLV.80.100.60.EX.2.50D.C.Q | SLQ50 | WA | 4536
98627041 | SLV.80.80.110.EX.2.50D.C.Q | SLV.80.80.110.EX.2.50D.C.Q | SLQ50 | WA | 6243
98627042 | SLV.80.100.110.EX.2.50D.C.Q | SLV.80.100.110.EX.2.50D.C.Q | SLQ50 | WA | 6303
98627043 | SLV.80.80.75.EX.2.50D.C.Q | SLV.80.80.75.EX.2.50D.C.Q | SLQ50 | WA | 5320
98627044 | SLV.80.100.75.EX.2.50D.C.Q | SLV.80.100.75.EX.2.50D.C.Q | SLQ50 | WA | 5377
98627045 | SLV.80.80.92.EX.2.50D.C.Q | SLV.80.80.92.EX.2.50D.C.Q | SLQ50 | WA | 5719
98627046 | SLV.80.100.92.EX.2.50D.C.Q | SLV.80.100.92.EX.2.50D.C.Q | SLQ50 | WA | 5778
98627047 | SLV.80.80.40.EX.4.50D.C.Q | SLV.80.80.40.EX.4.50D.C.Q | SLQ50 | WA | 3494
98627048 | SLV.80.100.40.EX.4.50D.C.Q | SLV.80.100.40.EX.4.50D.C.Q | SLQ50 | WA | 3555
98627049 | SLV.100.100.40.EX.4.50D.C.Q | SLV.100.100.40.EX.4.50D.C.Q | SLQ50 | WA | 4108
98627050 | SLV.100.100.55.EX.4.51D.C.Q | SLV.100.100.55.EX.4.51D.C.Q | SLQ50 | WA | 4863
98627051 | SLV.100.100.75.EX.4.50D.C.Q | SLV.100.100.75.EX.4.50D.C.Q | SLQ50 | WA | 5946
98627052 | SLV.65.65.30.EX.2.51D.C.Q | SLV.65.65.30.EX.2.51D.C.Q | SLQ50 | WA | 2975
98627053 | SLV.65.80.30.EX.2.51D.C.Q | SLV.65.80.30.EX.2.51D.C.Q | SLQ50 | WA | 2991
98627054 | SLV.65.65.40.EX.2.51D.C.Q | SLV.65.65.40.EX.2.51D.C.Q | SLQ50 | WA | 3304
98627055 | SLV.65.80.40.EX.2.51D.C.Q | SLV.65.80.40.EX.2.51D.C.Q | SLQ50 | WA | 3322
98627056 | SLV.80.80.40.EX.2.51D.C.Q | SLV.80.80.40.EX.2.51D.C.Q | SLQ50 | WA | 3308
98627057 | SLV.80.100.40.EX.2.51D.C.Q | SLV.80.100.40.EX.2.51D.C.Q | SLQ50 | WA | 3349
98627058 | SLV.80.80.60.EX.2.51D.C.Q | SLV.80.80.60.EX.2.51D.C.Q | SLQ50 | WA | 4478
98627059 | SLV.80.100.60.EX.2.51D.C.Q | SLV.80.100.60.EX.2.51D.C.Q | SLQ50 | WA | 4536
98627060 | SLV.80.80.110.EX.2.51D.C.Q | SLV.80.80.110.EX.2.51D.C.Q | SLQ50 | WA | 6243
98627061 | SLV.80.100.110.EX.2.51D.C.Q | SLV.80.100.110.EX.2.51D.C.Q | SLQ50 | WA | 6303
98627062 | SLV.65.65.22.EX.2.51D.C.Q | SLV.65.65.22.EX.2.51D.C.Q | SLQ50 | WA | 2877
98627063 | SLV.65.80.22.EX.2.51D.C.Q | SLV.65.80.22.EX.2.51D.C.Q | SLQ50 | WA | 2893
98627064 | SLV.80.80.75.EX.2.51D.C.Q | SLV.80.80.75.EX.2.51D.C.Q | SLQ50 | WA | 5320
98627065 | SLV.80.100.75.EX.2.51D.C.Q | SLV.80.100.75.EX.2.51D.C.Q | SLQ50 | WA | 5377
98627066 | SLV.80.80.92.EX.2.51D.C.Q | SLV.80.80.92.EX.2.51D.C.Q | SLQ50 | WA | 5719
98627067 | SLV.80.100.92.EX.2.51D.C.Q | SLV.80.100.92.EX.2.51D.C.Q | SLQ50 | WA | 5778
98627068 | SLV.100.100.30.EX.4.51D.C.Q | SLV.100.100.30.EX.4.51D.C.Q | SLQ50 | WA | 3861
98627069 | SLV.80.80.40.EX.4.51D.C.Q | SLV.80.80.40.EX.4.51D.C.Q | SLQ50 | WA | 3494
98627070 | SLV.80.100.40.EX.4.51D.C.Q | SLV.80.100.40.EX.4.51D.C.Q | SLQ50 | WA | 3555
98627071 | SLV.100.100.40.EX.4.51D.C.Q | SLV.100.100.40.EX.4.51D.C.Q | SLQ50 | WA | 4108
98627072 | SLV.80.80.22.EX.4.51D.C.Q | SLV.80.80.22.EX.4.51D.C.Q | SLQ50 | WA | 2910
98627073 | SLV.80.100.22.EX.4.51D.C.Q | SLV.80.100.22.EX.4.51D.C.Q | SLQ50 | WA | 2970
98627074 | SLV.100.100.75.EX.4.51D.C.Q | SLV.100.100.75.EX.4.51D.C.Q | SLQ50 | WA | 5946
98627135 | SLV.65.65.30.A.EX.2.50D.C.Q | SLV.65.65.30.A.EX.2.50D.C.Q | SLQ50 | WA | 3411
98627136 | SLV.65.80.30.A.EX.2.50D.C.Q | SLV.65.80.30.A.EX.2.50D.C.Q | SLQ50 | WA | 3427
98627137 | SLV.65.65.22.A.EX.2.50D.C.Q | SLV.65.65.22.A.EX.2.50D.C.Q | SLQ50 | WA | 3312
98627138 | SLV.65.80.22.A.EX.2.50D.C.Q | SLV.65.80.22.A.EX.2.50D.C.Q | SLQ50 | WA | 3328
98627139 | SLV.100.100.30.A.EX.4.50D.C.Q | SLV.100.100.30.A.EX.4.50D.C.Q | SLQ50 | WA | 4292
98627140 | SLV.80.80.11.A.EX.4.50D.C.Q | SLV.80.80.11.A.EX.4.50D.C.Q | SLQ50 | WA | 3198
98627141 | SLV.80.100.11.A.EX.4.50D.C.Q | SLV.80.100.11.A.EX.4.50D.C.Q | SLQ50 | WA | 3255
98627142 | SLV.80.80.13.A.EX.4.50D.C.Q | SLV.80.80.13.A.EX.4.50D.C.Q | SLQ50 | WA | 3262
98627143 | SLV.80.100.13.A.EX.4.50D.C.Q | SLV.80.100.13.A.EX.4.50D.C.Q | SLQ50 | WA | 3322
98627144 | SLV.80.80.15.A.EX.4.50D.C.Q | SLV.80.80.15.A.EX.4.50D.C.Q | SLQ50 | WA | 3296
98627145 | SLV.80.100.15.A.EX.4.50D.C.Q | SLV.80.100.15.A.EX.4.50D.C.Q | SLQ50 | WA | 3356
98627146 | SLV.80.80.22.A.EX.4.50D.C.Q | SLV.80.80.22.A.EX.4.50D.C.Q | SLQ50 | WA | 3346
98627147 | SLV.80.100.22.A.EX.4.50D.C.Q | SLV.80.100.22.A.EX.4.50D.C.Q | SLQ50 | WA | 3406
98627148 | SLV.100.100.55.A.EX.4.50D.C.Q | SLV.100.100.55.A.EX.4.50D.C.Q | SLQ50 | WA | 5299
98627149 | SLV.65.65.40.A.EX.2.50D.C.Q | SLV.65.65.40.A.EX.2.50D.C.Q | SLQ50 | WA | 3723
98627150 | SLV.65.80.40.A.EX.2.50D.C.Q | SLV.65.80.40.A.EX.2.50D.C.Q | SLQ50 | WA | 3742
98627151 | SLV.80.80.40.A.EX.2.50D.C.Q | SLV.80.80.40.A.EX.2.50D.C.Q | SLQ50 | WA | 3727
98627152 | SLV.80.100.40.A.EX.2.50D.C.Q | SLV.80.100.40.A.EX.2.50D.C.Q | SLQ50 | WA | 3784
98627153 | SLV.80.80.60.A.EX.2.50D.C.Q | SLV.80.80.60.A.EX.2.50D.C.Q | SLQ50 | WA | 4914
98627154 | SLV.80.100.60.A.EX.2.50D.C.Q | SLV.80.100.60.A.EX.2.50D.C.Q | SLQ50 | WA | 4972
98627155 | SLV.80.80.110.A.EX.2.50D.C.Q | SLV.80.80.110.A.EX.2.50D.C.Q | SLQ50 | WA | 6678
98627156 | SLV.80.100.110.A.EX.2.50D.C.Q | SLV.80.100.110.A.EX.2.50D.C.Q | SLQ50 | WA | 6738
98627157 | SLV.80.80.75.A.EX.2.50D.C.Q | SLV.80.80.75.A.EX.2.50D.C.Q | SLQ50 | WA | 5755
98627158 | SLV.80.100.75.A.EX.2.50D.C.Q | SLV.80.100.75.A.EX.2.50D.C.Q | SLQ50 | WA | 5812
98627159 | SLV.80.80.92.A.EX.2.50D.C.Q | SLV.80.80.92.A.EX.2.50D.C.Q | SLQ50 | WA | 6124
98627160 | SLV.80.100.92.A.EX.2.50D.C.Q | SLV.80.100.92.A.EX.2.50D.C.Q | SLQ50 | WA | 6183
98627161 | SLV.80.80.40.A.EX.4.50D.C.Q | SLV.80.80.40.A.EX.4.50D.C.Q | SLQ50 | WA | 3925
98627162 | SLV.80.100.40.A.EX.4.50D.C.Q | SLV.80.100.40.A.EX.4.50D.C.Q | SLQ50 | WA | 3985
98627163 | SLV.100.100.40.A.EX.4.50D.C.Q | SLV.100.100.40.A.EX.4.50D.C.Q | SLQ50 | WA | 4540
98627164 | SLV.100.100.55.A.EX.4.51D.C.Q | SLV.100.100.55.A.EX.4.51D.C.Q | SLQ50 | WA | 5299
98627165 | SLV.100.100.75.A.EX.4.50D.C.Q | SLV.100.100.75.A.EX.4.50D.C.Q | SLQ50 | WA | 6382
98627166 | SLV.65.65.30.A.EX.2.51D.C.Q | SLV.65.65.30.A.EX.2.51D.C.Q | SLQ50 | WA | 3411
98627167 | SLV.65.80.30.A.EX.2.51D.C.Q | SLV.65.80.30.A.EX.2.51D.C.Q | SLQ50 | WA | 3427
98627168 | SLV.65.65.40.A.EX.2.51D.C.Q | SLV.65.65.40.A.EX.2.51D.C.Q | SLQ50 | WA | 3723
98627169 | SLV.65.80.40.A.EX.2.51D.C.Q | SLV.65.80.40.A.EX.2.51D.C.Q | SLQ50 | WA | 3742
98627170 | SLV.80.80.40.A.EX.2.51D.C.Q | SLV.80.80.40.A.EX.2.51D.C.Q | SLQ50 | WA | 3727
98627171 | SLV.80.100.40.A.EX.2.51D.C.Q | SLV.80.100.40.A.EX.2.51D.C.Q | SLQ50 | WA | 3784
98627172 | SLV.80.80.60.A.EX.2.51D.C.Q | SLV.80.80.60.A.EX.2.51D.C.Q | SLQ50 | WA | 4914
98627173 | SLV.80.100.60.A.EX.2.51D.C.Q | SLV.80.100.60.A.EX.2.51D.C.Q | SLQ50 | WA | 4972
98627174 | SLV.80.80.110.A.EX.2.51D.C.Q | SLV.80.80.110.A.EX.2.51D.C.Q | SLQ50 | WA | 6678
98627175 | SLV.80.100.110.A.EX.2.51D.C.Q | SLV.80.100.110.A.EX.2.51D.C.Q | SLQ50 | WA | 6738
98627176 | SLV.65.65.22.A.EX.2.51D.C.Q | SLV.65.65.22.A.EX.2.51D.C.Q | SLQ50 | WA | 3312
98627177 | SLV.65.80.22.A.EX.2.51D.C.Q | SLV.65.80.22.A.EX.2.51D.C.Q | SLQ50 | WA | 3328
98627178 | SLV.80.80.75.A.EX.2.51D.C.Q | SLV.80.80.75.A.EX.2.51D.C.Q | SLQ50 | WA | 5755
98627179 | SLV.80.100.75.A.EX.2.51D.C.Q | SLV.80.100.75.A.EX.2.51D.C.Q | SLQ50 | WA | 5812
98627180 | SLV.80.80.92.A.EX.2.51D.C.Q | SLV.80.80.92.A.EX.2.51D.C.Q | SLQ50 | WA | 6124
98627181 | SLV.80.100.92.A.EX.2.51D.C.Q | SLV.80.100.92.A.EX.2.51D.C.Q | SLQ50 | WA | 6183
98627182 | SLV.100.100.30.A.EX.4.51D.C.Q | SLV.100.100.30.A.EX.4.51D.C.Q | SLQ50 | WA | 4292
98627183 | SLV.80.80.40.A.EX.4.51D.C.Q | SLV.80.80.40.A.EX.4.51D.C.Q | SLQ50 | WA | 3925
98627184 | SLV.80.100.40.A.EX.4.51D.C.Q | SLV.80.100.40.A.EX.4.51D.C.Q | SLQ50 | WA | 3985
98627185 | SLV.100.100.40.A.EX.4.51D.C.Q | SLV.100.100.40.A.EX.4.51D.C.Q | SLQ50 | WA | 4540
98627186 | SLV.80.80.22.A.EX.4.51D.C.Q | SLV.80.80.22.A.EX.4.51D.C.Q | SLQ50 | WA | 3346
98627187 | SLV.80.100.22.A.EX.4.51D.C.Q | SLV.80.100.22.A.EX.4.51D.C.Q | SLQ50 | WA | 3406
98627188 | SLV.100.100.75.A.EX.4.51D.C.Q | SLV.100.100.75.A.EX.4.51D.C.Q | SLQ50 | WA | 6382
98627328 | NB 50-125/135AASF2AESBQQELW1 | NB 50-125/135ASF2ABQQE | NB050 | CC | 3012
98627445 | VFS/--5-100l/1/D/S------/SG4/CB/04B/SW-1 | VFS/--5-100l/1/D/S------/SG4/CB/04B/SW-1 | VFSMS | II | 113
98627613 | Hydro MPC-E 3 CRNE45-2 U2 D-A-B-A | Hydro MPC-E 3 CRNE45-2 U2 D-A-B-A | HMPC1 | CG | 66590
98627998 | NK 50-160/177AI2F2AESBAQEXW1 | NK 50-160/177I2F2AE-SBAQE | NK050 | CC | 4655
98628204 | Hydro MPC-E 5 CRIE3-11 U2 D-A-A-A | Hydro MPC-E 5 CRIE3-11 U2 D-A-A-A | HMPC1 | CG | 28167
98628292 | NB 65-160/143AAF2NESBAQEMW1 | NB 65-160/143AF2NBAQE | NBSS0 | CE | 8400
98628298 | Kit, Wear parts MTR32 5-8 stage / 1-3 | Zestaw napr. MTR 32 5-8/1-3 st. | CRKKT | SC | 306
98628408 | NB 50-160/150AAF2NESBQQEMW1 | NB 50-160/150AF2NBQQE | NBSS0 | CE | 7933
98628411 | Kit, Sensor Multilift MLD/MD1/MDV Mk.1 | Sensor Multilift MLD/MD1/MDV Mk.1 | MMDKT | SA | 738
98628421 | NB 40-160/172AAF2NESBQQEMW1 | NB 40-160/172AF2NBQQE | NBSS0 | CE | 7553
98628562 | SLV.80.80.13.4.60G.C | SLV.80.80.13.4.60G.C | L6V80 | WA | 2720
98628616 | SLV.80.80.60.2.61G.C | SLV.80.80.60.2.61G.C 10m | L6V80 | WA | 4142
98628617 | SLV.80.80.75.2.61G.C | SLV.80.80.75.2.61G.C 10m | L6V80 | WA | 5009
98629487 | NBE 32-125.1/140AAF2AESBQQEIWB | NBE 32-125.1/140AF2ABQQE | NBE00 | CD | 3614
98629639 | NB 32-160.1/137AAF2KESBQQECW3 | NB 32-160.1/137AF2KBQQE | NBSS0 | CE | 3379
98629686 | Kit, Wear parts MTR45 1-4 stages | Zestaw napr. MTR 45 1-4 st. mod.B | CRKKT | SC | 344
98629689 | Kit, Wear parts MTR45 5-8 stages / 1-3 | Zestaw napr. MTR45 5-8 | CRKKT | SC | 357
98629716 | Kit, Wear parts MTR45 5-8 stages / 4-8 | Kit, Wear parts MTR45 5-8 stages / 4-8 | CRKKT | SC | 487
98629736 | Kit, Wear parts MTR64 5-8 stages / 1-3 | Zestaw napr. MTR 64 5-8/1-3 st. | CRKKT | SC | 371
98629741 | Kit, Wear parts MTR64 13-17 stages / 1-3 | Zest. naprawczy MTR64 13-17st./1-3 mod.B | CRKKT | SC | 431
98629744 | Kit, Bush - MTR 32, 45, 64 model A | Zestaw pierśc.łożysk. MTR 32/45/64 mod.A | CRKKT | SC | 180
98629886 | NB 80-160/177AAF2AESBQQERW1 | NB 80-160/177AF2ABQQE | NB080 | CC | 7611
98630132 | CR15-7 E-F-A-E-HQQE 3x400/690 60 HZ | CR15-7 E-F-A-E-HQQE 3x400/690 60 HZ | CR015 | IC | 5976
98630238 | CR3-11 E-FGJ-A-E-HQQE 3x230/400 60HZ | CR3-11 E-FGJ-A-E-HQQE 3x230/400 60HZ | CR003 | IA | 3066
98630267 | CR3-17 K-FGJ-A-E-HQQE 3x400D 50HZ | CR3-17 K-FGJ-A-E-HQQE 3x400D 50HZ | CR003 | IA | 1745
98630269 | Spare, pressure cover | Pokrywa uszczelnienia APG | APHKT | SD | 584
98630465 | NB 32-160/163AAF2AESBQQEKW1 | NB 32-160/163AF2ABQQE | NB032 | CC | 2376
98630557 | NK 50-200/210AA1F2AESBQQEPW1 | NK 50-200/210A1F2AE-SBQQE | NK050 | CC | 6072
98630632 | Kit, Bush chamber seperator XLCR ACT | Zest. tulejek i pierśc. komory ACT9 2szt | CRLKT | SC | 742
98630634 | NB 32-160.1/177AAF2AESBQQEKW1 | NB 32-160.1/177AF2ABQQE | NB032 | CC | 2417
98631339 | CRE1-25 A-FGJ-A-V-HQQV 3x380-500 60HZ | CRE1-25 A-FGJ-A-V-HQQV 3x380-500 60HZ | C3E01 | IB | 3853
98631356 | CRIE3-3 E-FGJ-N-E-HQQE 1x200-240 60HZ | CRIE3-3 E-FGJ-N-E-HQQE 1x200-240 60HZ | CRIE3 | IB | 2060
98631392 | Spare, Ball bearing 6308.2Z.C3.SYN | Łożysko 6308.2Z.C3.SYN | SUCKT | SH | 127
98631538 | P-1500-2-DN50-3000 polymerconcrete tank | P-1500-2-DN50-3000 zb. z polimerobetonu | LLARG | WB | 9814.05
98632098 | NB 40-315/298AASF2KESBQQERW1 | NB 40-315/298ASF2KBQQE | NBSS0 | CE | 13546
98632149 | NB 65-160/177AASF2KESBQQEPW1 | NB 65-160/177ASF2KBQQE | NBSS0 | CE | 9315
98632194 | NBE 32-125.1/121AAF2AESBQQEHWB | NBE 32-125.1/121AF2ABQQE | NBE00 | CD | 3256
98632215 | NB 40-160/158AASF2RESBQQELW1 | NB 40-160/158ASF2RBQQE | NBSS0 | CE | 10811
98632253 | SP46- 4 Rp4 6"3X380-415/50 7.5kW | SP 46-4 Rp4 MMS6T35 6" 7.5kW 400D | SP046 | WG | 3424
98632379 | NB 80-250/270AASF2LESBQQENW3 | NB 80-250/270ASF2LBQQE | NBSS0 | CE | 16409
98632385 | NB 125-315/290AASF2LESBQQEQW3 | NB 125-315/290ASF2LBQQE | NBSS0 | CE | 31459
98632953 | NB 100-200/181AAF2SESBAQESW1 | NB 100-200/181AF2SBAQE | NB100 | CC | 9373
98632955 | SP60-13 Rp4 6"3X380-415/50 30kW | SP 60-13 Rp4 MS6000T40 6" 30kW 400D | SP060 | WG | 7475
98633027 | CR45-4-2 A-F-A-E-HQQE 3x400/690 50 HZ | CR45-4-2 A-F-A-E-HQQE 3x400/690 50 HZ | CR045 | IC | 8258
98633255 | CMBE3-93 G-U-C-C-D-A 1x220-240V 50/60 Hz | CMBE3-93 G-U-C-C-D-A 1x220-240V 50/60 Hz | CMBE1 | DA | 3475
98633287 | CM3-3 X-R-A-E-AQQE C-A-A-N | CM3-3 X-R-A-E-AQQE C-A-A-N | CM03A | IE | 445
98633738 | Kit, Chamber N-ver. + bearing - SIC/SIC | Komora łożyskowa CRN 32 mod.B | CRLKT | SC | 292
98633752 | Kit, up. chamber + bearing SIC/SIC | Kom. górna CR32 mod.B z łożyskiem SIC/S | CRLKT | SC | 276
98633758 | Kit, Up. chamber N-ver. + bearing SIC/SI | Zest. komora górna z łożyskiem CRN 32 | CRLKT | SC | 292
98633780 | Kit, impeller N-version CRN32 | Wirnik CRN 32 SS mod. B zestaw | CRLKT | SC | 223
98633800 | NB 50-315/267AASF2KESBQQERW1 | NB 50-315/267ASF2KBQQE | NBSS0 | CE | 14138
98633832 | Kit, impeller reduced CR32 | Wirnik CR 32 redukowany | CRLKT | SC | 218
98633836 | Kit, impeller N-version reduced CRN32 | Wirnik CRN 32 N-version zredukowany | CRLKT | SC | 223
98633840 | Spare, chamber N-version Graflon | Komora pośrednia CRN 32 Graflon | CRLKT | SC | 361
98633860 | CM25-1 A-R-A-E-AVBE F-A-A-N | CM 25-1 A-R-A-E AVBE F-A-A-N2.2kW230/400 | CM25A | IE | 1177
98633863 | Spare, Upper chamber, Graflon | Komora górna CR 32 | CRLKT | SC | 304
98633870 | Spare,Upper chamber N-version Graflon | Komora górna CRN 32 mod.B | CRLKT | SC | 344
98633886 | Spare,suction interconnector N-version | Część wlotowa CRN32 | CRLKT | SC | 237
98633888 | Kit, Chamber N-ver. + bearing - SIC/SIC | Komora łożyskowa CRN 45 mod.B | CRLKT | SC | 323
98633982 | Kit, upper chamber + bearing SIC/SIC | Komora górna CR 45 mod.B kpl. | CRLKT | SC | 298
98633987 | Kit, Upper chamber + bearing Bz/HM | Komora górna z łożyskiem CRN45 Brąz | CRLKT | SC | 421
98633988 | Kit, Up. chamber N-ver.+bearing SIC/SI | Kom. dolna z łożyskiem kpl. CRN45 SIC/SI | CRLKT | SC | 318
98634001 | Kit, impeller N-version CRN45 | Wirnik CRN 45 | CRLKT | SC | 242
98634014 | Kit, Impeller reduced CR45 | Wirnik CR 45 redukowany | CRLKT | SC | 233
98634018 | Kit, impeller N-version reduced CRN45 | Wirnik CRN 45 N-version zredukowany | CRLKT | SC | 242
98634020 | Spare, chamber N-version Graflon | Komora pośrednia CRN45 mod.B | CRLKT | SC | 412
98634042 | Spare, Upper chamber Graflon | Komora górna CR 45 mod. B Graflon | CRLKT | SC | 340
98634048 | Spare, Upper chamber N-version Graflon | Komora górna CRN 45 Graflon mod.B | CRLKT | SC | 384
98634054 | Spare, suction interconnector | Część wlotowa CR45 | CRLKT | SC | 242
98634055 | Spare,suction interconnector N-version | Łącznik ssawny CRN 45 SS mod B | CRLKT | SC | 227
98634056 | Kit, Chamber N-ver. + bearing - SIC/SIC | Komora łożyskowa CRN 64 | CRLKT | SC | 343
98634058 | Kit, Chamber N-ver. + bearing-Graflon/HM | Komora N-ver.+ łożysko CRN 64 Graflon/HM | CRLKT | SC | 438
98634071 | Kit, upper chamber + bearing SIC/SIC | Komora górna CR 64 SIC/SIC mod.B | CRLKT | SC | 315
98634076 | Kit, Up. chamber N-ver. + bearing SIC/SI | Komora górna CRN 64 mod. B SIC/S | CRLKT | SC | 341
98634079 | Kit, impeller N-version CRN64 | Wirnik CRN 64 N-version | CRLKT | SC | 273
98634080 | Kit, Impeller reduced CR64 | Wirnik CR 64 redukowany kpl. | CRLKT | SC | 264
98634093 | Kit, Impeller N-version reduced CRN64 | Wirnik CRN 64 kpl. redukowany | CRLKT | SC | 273
98634095 | Spare, Chamber N-version Graflon | Komora pośrednia CRN 64 Graflon | CRLKT | SC | 442
98634096 | CM5-6 A-R-A-E-AVBE F-A-A-N | CM5-6 A-R-A-E-AVBE F-A-A-N | CM05A | IE | 569
98634144 | Spare, Upper chamber Graflon | Komora górna CR 64 Graflon mod.B | CRLKT | SC | 377
98634150 | Spare, Upper chamber N-version Graflon | Komora górna CRN 64 N-ver. Graflon mod.B | CRLKT | SC | 446
98634152 | Spare, suction interconnector | Część wlotowa CR 64 | CRLKT | SC | 218
98634153 | Spare, Suction interconnector N-version | Część wlotowa CRN 64 SS N-vers. mod.B | CRLKT | SC | 237
98634157 | Kit, Chamber N-ver. + bearing - SIC/SIC | Komora łożyskowa kpl. CRN90 | CRLKT | SC | 360
98634160 | Kit, upper chamber + bearing SIC/SIC | Komora górna CR 90 kpl. mod.B | CRLKT | SC | 341
98635056 | SP46- 4 Rp4 6"3X380-415/50 7.5kW | SP 46-4 Rp4 FR 6" 7.5kW 400D | SP046 | WG | 3611
98635099 | Kit, Up. chamber N-ver + bearing SIC/SIC | Komora górna CRN90 z łożyskiem mod.B | CRLKT | SC | 361
98635108 | Kit, impeller N-version CRN90 | Wirnik CRN 90 kpl. | CRLKT | SC | 275
98635110 | Kit, Impeller reduced CR90 | Wirnik CR 90 mod. B | CRLKT | SC | 265
98635123 | Kit, Impeller N-version reduced CRN90 | Wirnik CRN 90 redukowany | CRLKT | SC | 285
98635130 | Spare, Upper chamber Graflon | Komora górna CR 90 | CRLKT | SC | 394
98635152 | Spare, Upper chamber N-version Graflon | Komora górna CRN90 z tuleją Graflon | CRLKT | SC | 445
98635378 | NBE 125-250/220AAF2RESBQQENW3 | NBE 125-250/220AF2RBQQE | NBSS0 | CE | 26532
98635529 | MTR5-33/17 A-W-A-HUUV 3x400D 50Hz | MTR5-33/17 A-W-A-HUUV 3x400D 50Hz | MTR05 | IH | 2023
98636215 | SP95- 3 Rp5 6"3X380-415/50 15kW | SP 95-3 Rp5 FR EncT30 6" 15kW 400D | SP095 | WG | 6023
98636261 | MTR5-12/5 A-W-A-HUUV 3x230/400 50Hz | MTR 5-12/5 A-W-A HUUV 0.75kW 230/400/50 | MTR05 | IH | 1134
98636605 | Kit, Horizontal stand 96308192 | Podstawa do montażu poziomego Fr70 | GS2KT | SD | 4555
98636727 | SP30- 4 Rp3 4"3X380-415/50 4.0kW | SP 30-4 Rp3 Frank. 4" 4kW 400D | SP030 | WG | 2306
98636782 | Kit, O-rings Frame B, FKM | Zestaw oringów B FKM | SEKIT | SD | 328
98636909 | S2.145.300.280.8.62E.S.421.Q.N.D.511.Z | S2.145.300.280.8.62E.S.421.Q.N.D.511.Z | GE062 | WC | 26107
98637014 | NB 50-125/135AASF2KESBQQELW1 | NB 50-125/135ASF2KBQQE | NBSS0 | CE | 6517
98637037 | NBG 65-40-200/219AAF2AESBBQEOW1 | NBG 65-40-200/219AF2ABBQE | BG065 | CE | 4636
98638163 | Spare, Pressure transmitter MBS 3000 | Przetwornik ciśnienia MBS 3000 0-40bar | MISKT | SD | 294
98638165 | Spare, Pressure transmitter MBS 3000 | Przetwornik ciśnienia MBS 3000 0-60bar | MISKT | SD | 317
98638206 | CRN1-15 BM-FGJ-H-E 3x230/400 50HZ | CRN1-15 BM-FGJ-H-E 3x230/400 50HZ | CRN01 | IA | 4421
98638209 | CRN1-17 M-FGJ-H-E 3x230/400 50HZ | CRN1-17 M-FGJ-H-E 3x230/400 50HZ | CRN01 | IA | 4496
98638221 | Kit, Pump MOG/MDG.09.3.2 3x400V | MOG/MDG.09.3.2 3x400V | MMDKT | SA | 2671
98638261 | Kit,Socket set screw flat M20x60 | Śruba M20x60 BULK 3 szt. | WLCKT | SH | 74
98638479 | NB 32-160.1/155ABF2NVSBQQVJW1 | NB 32-160.1/155BF2NBQQV | NBSS0 | CE | 5103
98638609 | Kit, Seal housing lower D182 F52 | Dolna obudowa uszcz. SEV D182 F52 | GS2KT | SD | 1016
98638610 | Kit, Seal housing lower D254 F52 | Uszcz. korpusu dolnego S D254 F52 | GS2KT | SD | 1233
98638624 | Kit, Seal housing lower D279 F52 | Kit, Seal housing lower D279 F52 | GS2KT | SD | 1122
98638630 | Kit, Seal housing upper F52 | Obudowa uszczelnienia F52 | GS2KT | SD | 869
98638633 | Kit, capacitor 60µF LC221 | Kondensator 60mF LC221 | MMDKT | SA | 149
98638834 | Kit, Cable Sock 10-20mm L=600mm Aisi316 | Gniazdo kabla S 10-20mm L=600mm Aisi316 | GS3KT | SD | 877
98638893 | SP95- 3B Rp5 6"3X380-415/50 11kW | SP 95-3B Rp5 FR Enc 6" 11kW 400D | SP095 | WG | 5493
98638919 | Bulk, Ball bearing 6308.2Z.C3.SYN | Bulk, Ball bearing 6308.2Z.C3.SYN | SUCKT | SH | 246
98639069 | SP95- 3 Rp5 6"3X380-415/50 13kW | SP 95-3 Rp5 6" MS6000T60 13kW 400D | SP095 | WG | 5920
98639091 | NB 32-160.1/156AAF2AESBQQEKX2 | NB 32-160.1/156AF2A BQQE 4kW 400V | NB032 | CC | 2386
98639147 | SEG.40.26.2.50B.Z | SEG.40.26.2.50B.Z FKM+ ochr. kabla | SEG50 | WB | 2925
98639728 | SP60-14 Rp3 6"3X380-415/50 26kW | SP 60-14 Rp3 FR Rew T30 6" 26kW 400D | SP060 | WG | 8056
98639742 | SP30-17 Rp3 6"3X380-415/50 15kW | SP 30-17 Rp3 FR Enc 6" 15kW 400D | SP030 | WG | 5987
98639764 | S2.100.300.2250.4.72M.D.466.G.N.D.518.Z | S2.100.300.2250.4.72M.D.466.G.N.D.518.Z | GE072 | WC | 123567
98639963 | NB 50-200/181AASF2AESBQQENW1 | NB 50-200/181ASF2ABQQE | NB050 | CC | 4501
98639981 | NB 32-160.1/177AAF2AVSBQQVKW1 | NB 32-160.1/177AAF2AVSBQQVKW1 | NB032 | CC | 2465
98640088 | CRNE5-9 EOY-CX-T-E-HQQE 3x380-500 60HZ | CRNE5-9 EOY-CX-T-E-HQQE 3x380-500 60HZ | C3NE5 | IB | 6670
98640125 | CRE45-2 EZ-F-A-E-HQQE 3x400 60 HZ | CRE45-2 EZ-F-A-E-HQQE 3x400 60 HZ | CRE45 | ID | 14803
98640616 | CM10-1 A-R-G-E-AQQE G-A-A-N | CM 10-1 A-R-G-E AQQE G-A-A-N 230/400V | CM10G | IE | 1064
98641030 | Hydro MPC-E 3 CRIE15-1 U2 A-A-A-G | Hydro MPC-E 3 CRIE15-1 U2 A-A-A-G | HMPC1 | CG | 21930
98641218 | P-1500-2-DN80-4000 polymerconcrete tank | P-1500-2-DN80-4000 zb. z polimerobetonu | L1000 | WB | 18726.71
98641370 | CRIE3-17 K-FGJ-A-E-HQQE 3x380-500 60HZ | CRIE3-17 K-FGJ-A-E-HQQE 3x380-500 60HZ | C3IE3 | IB | 3936
98642141 | CR5-5 A-FGJ-A-E-HQQE 3x230/400 50HZ | CR 5-5 A-FGJ-A-E HQQE 0.75kW 230/400/50 | CR005 | IA | 1105
98642269 | NBE 32-160.1/155AAF2KESBQQEIWB | NBE 32-160.1/155AF2KBQQE | NBSS0 | CE | 5815
98642279 | NB 80-160/175AAF2LESBQQEJW3 | NB 80-160/175AF2LBQQE | NBSS0 | CE | 10695
98642426 | NB 125-315/275AAF2NESBQQEPW3 | NB 125-315/275AF2N BQQE 18.5kW Siem. | NBSS0 | CE | 23566
98642637 | CRIE5-5 EN-FGJ-H-E-HQQE 3x380-500 60HZ | CRIE5-5 EN-FGJ-H-E-HQQE 3x380-500 60HZ | C3IE5 | IB | 3408
98642643 | Spare, Thermal Sensor 150 c oxlr06150550 | Czujnik temperatury 150C OXLR0615055 | WLCKT | SH | 73
98642700 | NB 40-250/211ADF2AVSBQQVNW1 | NB 40-250/211DF2ABQQV | NB040 | CC | 4242
98642790 | CRN15-1 A-FGJ-H-V-HQQV 3x230/400 50 HZ | CRN15-1 A-FGJ-H-V-HQQV 3x230/400 50 HZ | CRN15 | IC | 2303
98642829 | TP 80-400/2 A-F-A-BAQE-OW1 | TP 80-400/2 A-F-A-BAQE-OX1 | TPL80 | CA | 5441
98642872 | CRN15-1 A-FGJ-H-V-HQQV FT115 60 HZ | CRN 15-1 A-FGJ-H-V HQQV FT115 60Hz b/sil | CRN15 | IC | 1757
98643047 | SE1.100.150.40.A.4.51D.B.Z | SE1.100.150.40.A.4.51D.B.Z 10m | SE10S | WA | 8022
98643049 | SEV.80.80.22.A.4.50D.Z | SEV.80.80.22.A.4.50D.Z 10m | SV08S | WA | 5172
98643150 | NB 125-250/249AAF2AESBQQEPW3 | NB 125-250/249AF2ABQQE | NB125 | CC | 6806
98643514 | NB 40-125/142AASF2AESBQQELW1 | NB 40-125/142ASF2ABQQE | NB040 | CC | 2843
98643554 | Kit, Zinc anode for retrofitting | Anoda cynkowa do modernizacji zest. | GSKIT | SD | 311
98643639 | SEV.80.80.40.4.51D.R.Z | SEV.80.80.40.4.51D.R.Z 10m EMC | SER00 | WA | 14774
98644049 | NBG 65-50-125/139AAF2AESBBQEKW1 | NBG 65-50-125/139AF2ABBQE | BG065 | CE | 2563
98644116 | CR15-7 EX-F-A-E-HQQE 3x400/690 60 HZ | CR15-7 EX-F-A-E-HQQE 3x400/690 60 HZ | CR015 | IC | 6787
98644142 | NB 32-200.1/172AAF2LESBQQEJW1 | NB 32-200.1/172AF2LBQQE | NBSS0 | CE | 6753
98644205 | S2.100.200.400.4.62L.S.285.G.N.D.511.Z | S2.100.200.400.4.62L.S.285.G.N.D.511.Z | GE062 | WC | 19767
98644368 | MTR15-12/2 A-W-A-HUUV 3x440D 60Hz | MTR 15-12/2 A-W-A HUUV 3kW 440D 60Hz | MTR15 | IH | 2453
98644431 | NB 32-160.1/139AEFNESBAQEHW1 | NB32-160.1/139 E-F-N-BAQE | NBSS0 | CE | 5419
98644470 | MTR15-17/8 A-W-I-HQQV 3x400/690 50Hz | MTR15-17/8 A-W-I-HQQV 3x400/690 50Hz | MTR15 | IH | 4008
98644872 | Kit, Retainer with PTFE neckring | Zest. pierscienia bieżnego PTFE | TPKIT | SB | 62
98644873 | SP30- 6 Rp3 4"3X380-415/50 5.5kW | SP 30-6 Rp3 Frank. 4" 5.5kW 400D | SP030 | WG | 2958
98645632 | Kit, Seal housing upper wet 6P F52 | Komora olejowa SV F52 | GS2KT | SD | 965
98645657 | NBE 65-200/190AASF2AESBQQEPW1 | NBE 65-200/190ASF2ABQQE | NBE00 | CD | 11624
98645748 | Spare, Impeller 32-160.1 /155 SS trim | Wirnik 32-160.1/155 SS trim | NBKIT | SB | 759
98645872 | CRFF5-24 A-FGJ-A-E-HQQE 3x400D 50HZ | CRFF5-24 A-FGJ-A-E-HQQE 3x400D 50HZ | FICRF | CI | 3306
98646867 | SP46- 5 Rp3 6"3X380-415/50 SD 7.5kW | SP 46-5 Rp3 FR 6" 7.5kW 400D | SP046 | WG | 4092
98646886 | NB 32-160/151AAF2NESBAQEJW1 | NB 32-160/151AF2NBAQE | NBSS0 | CE | 5336
98646970 | CRN20-2 A-FGJ-A-E-HQQE 3x440D 60 HZ | CRN 20-2 A-FGJ-A-E HQQE 4kW 440D 60Hz | CRN20 | IC | 3244
98646989 | NK 65-125/127AA2F2AESBQQELW1 | NK 65-125/127A2F2AE-SBQQE | NK065 | CC | 4805
98647123 | CR5-12 E-FGJ-A-E-HQQE 3x400D 60HZ | CR5-12 E-FGJ-A-E-HQQE 3x440D 60HZ | CR005 | IA | 3712
98647125 | NB 32-160.1/169AAF2AVSBQQVJW1 | NB 32-160.1/169AF2ABQQV | NB032 | CC | 2167
98647155 | SP30- 8 Rp3 6"3X380-415/50 7.5kW | SP 30-8 Rp3 Frank REW T30 6" 7.5kW 400D | SP030 | WG | 4180
98647158 | SP46- 5 Rp4 6"3X380-415/50 7.5kW | SP 46-5 Rp4 Frank. REW T30 6" 7.5kW 400D | SP046 | WG | 4115
98647161 | SP30- 6 Rp3 6"3X380-415/50 5.5kW | SP 30-6 Rp3 Frank. REW 6" 5.5kW 400D | SP030 | WG | 3835
98647162 | SP17- 6 Rp2½ 4"3X380-415/50 4.0kW | SP 17-6 Rp2½ MS4000T40 4" 4kW+TEMP 400D | SP017 | WG | 2424
98647452 | CRN32-4-2 E-F-H-E-HQBE 3x400/690 50 HZ | CRN32-4-2 E-F-H-E-HQBE 3x400/690 50 HZ | CRN32 | IC | 7803
98647463 | NB 80-200/196AAF2KVSBQQVKW3 | NB 80-200/196AF2K BQQV 4kW 400V | NBSS0 | CE | 8000
98647501 | NB 32-125/142AAF2KVSBQQVJW1 | NB 32-125/142AF2KBQQV | NBSS0 | CE | 4244
98647595 | SP46- 6 Rp4 6"3X380-415/50 9.2kW | SP 46-6 Rp4 FR REW 6" 9.3kW 400D | SP046 | WG | 4340
98647695 | NB 65-125/127AAF2BESBQQELW1 | NB 65-125/127AF2BBQQE | NB065 | CC | 3351
98647696 | NB 65-125/127AAF2BESBBQELW1 | NB 65-125/127AF2BBBQE | NB065 | CC | 3495
98647697 | NBG 100-80-125/127AAF2BESBQQELW1 | NBG 100-80-125/127AF2BBQQE | BG100 | CE | 3351
98647712 | NBG 100-80-125/127AAF2BESBBQELW1 | NBG 100-80-125/127AF2BBBQE | BG100 | CE | 3495
98647715 | NB 80-200/222AAF2BESBBQEMW3 | NB 80-200/222AF2BBBQE | NB080 | CC | 5087
98647850 | NB 100-200/181AASF2AESBQQESW1 | NB 100-200/181ASF2ABQQE | NB100 | CC | 8357
98648164 | CRN32-2-2 M-F-A-E 3x230/400 50 HZ | CRN32-2-2 M-F-A-E 3x230/400 50 HZ | CRN32 | IC | 6326
98648178 | CRN1-33 M-FGJ-A-E 3x400D 50HZ | CRN1-33 M-FGJ-A-E 3x400D 50HZ | CRN01 | IA | 5401
98648386 | CRN1S-15 E-FGJ-A-E-HQQE 3x400/690 60HZ | CRN1S-15 E-FGJ-A-E-HQQE 3x400/690 60HZ | CRN1S | IA | 4180
98648952 | NB 80-160/161AASF2KESBQQEPW1 | NB 80-160/161ASF2KBQQE | NBSS0 | CE | 9482
98649074 | Bulk, D-ring FKM ID101 x 2.64 | D-ring FKM ID101x2.64 BULK 10szt. | MUCKT | SH | 76
98649242 | CR1S-23 A-A-A-V-HUUV 3x200/346 50HZ | CR 1S-23 A-A-A-V HUUV 0.75kW3x200/346/50 | CR01S | IA | 1488
98649824 | NB 150-200/216-176AAF1AESBQQEVW1 | NB 150-200/216-176AF1A BQQE 75kW Siem. | NB150 | CC | 15688
98649898 | CR1S-21 A-FGJ-A-E-HQQE 3x500D 50HZ | CR 1S-21 A-FGJ-A-E HQQE 0.75kW 500D 50Hz | CR01S | IA | 1523
98650464 | NBE 32-125/115AAF2AESBQQEHWB | NBE 32-125/115AF2ABQQE | NBE00 | CD | 3274
98650513 | NB 40-250/211AASF2KESBQQENW1 | NB 40-250/211ASF2KBQQE | NBSS0 | CE | 8679
98650672 | CR32-5 A-F-A-E-HQQE 3x400/690 50 HZ | CR32-5 A-F-A-E-HQQE 3x400/690 50 HZ | CR032 | IC | 6604
98650726 | CRN64-6-2 E-F-A-E-HQQE 3x400/690 50 HZ | CRN64-6-2 E-F-A-E-HQQE 3x400/690 50 HZ | CRN64 | IC | 14876
98650728 | CRN20-10 E-FGJ-A-E-HQQE 3x400/690 50 HZ | CRN20-10 E-FGJ-A-E-HQQE 3x400/690 50 HZ | CRN20 | IC | 7184
98651087 | DDA 17-7 FCM-PV/V/C-F-31U2U2FGC3 | DDA 17-7 FCM-PV/V/C-F-31U2U2FGC3 | DDA01 | IJ | 2945
98651090 | DDA 17-7 FCM-PV/T/C-F-31U2U2FGC3 | DDA 17-7 FCM-PV/T/C-F-31U2U2FGC3 | DDA01 | IJ | 3066
98651415 | CRE3-17 A-FGJ-A-V-HQQV 3x380-500 60HZ | CRE 3-17 A-FGJ-A-V HQQV 2.2kW 400V 60Hz | C3E03 | IB | 3454
98651676 | CRE32-1-1 F-F-A-E-HQQE 3x380-500 60 HZ | CRE32-1-1 F-F-A-E-HQQE 3x380-500 60 HZ | CRE32 | ID | 6903
98652046 | SP30-10 Rp3 6"3X380-415/50 9.2kW | SP 30-10 Rp3 FR Enc 6" 9.2kW 400D | SP030 | WG | 4288
98652076 | NBE 65-160/173AASF2KESBQQEOW1 | NBE 65-160/173ASF2KBQQE | NBSS0 | CE | 14127
98652420 | KIT, MQ3-45 PRESS. SWITCH MODEL B 2.8bar | Przełącznik ciśn. MQ 3-45 mod.B 2.8bar | MQKIT | SA | 119
98652435 | CMBE5-62 I-U-C-C-G-A 1x220-240V 50/60Hz | CMBE5-62 I-U-C-C-G-A 1x220-240V 50/60Hz | CMBE1 | DA | 3026
98652455 | CR32-1 A-F-A-E-HQQE 3x230/400 50 HZ | CR32-1 A-F-A-E-HQQE 3x230/400 50 HZ | CR032 | IC | 2441
98652645 | NB 65-160/173AAF2AESBQQEOW1 | NB 65-160/173AF2ABQQE | NB065 | CC | 4647
98653281 | NB 65-200/198AAF2AVSBQQVQW1 | NB 65-200/198AF2ABQQV | NB065 | CC | 6041
98653359 | SP5A-17 2,2kW 380-415V 50Hz | SP 5A-17 MS402 4" 2.2kW 400D M8 | SP05A | WH | 1092
98653748 | CRN10-2 A-FGJ-A-E-HQQE 3x400/690 50 HZ | CRN10-2 A-FGJ-A-E-HQQE 3x400/690 50 HZ | CRN10 | IA | 1670
98653917 | NB 100-315/334AEFNESBAQERW3 | NB 100-315/334 E-F-N BAQE 30kW 400V | NBASS | CE | 19326
98653927 | TP 80-110/4 A-F-A-DAQF-IW3 | TP 80-110/4 A-F-A DAQF-IX3 400/50 PN16 | TPL80 | CA | 3474
98653958 | NB 65-200/205AEFNESBAQEJW3 | NB 65-200/205 E-F-N BAQE 3kW 400V | NBASS | CE | 7185
98654121 | Spare, Impeller 100b CI CED | Wirnik 100b CI CED | TPKIT | SB | 3043
98654159 | Spare, Base N, PJE, DN50 | Podstawa CRN 10/15/20 PJE DN50 | CRMKT | SC | 865
98654172 | Spare, Baseplate high | Płyta podstawy CRN 20 | CRMKT | SC | 874
98654492 | NB 40-200/219AAF2AESBQQEOW1 | NB 40-200/219AF2ABQQE | NB040 | CC | 4515
98654493 | NB 50-315/285AAF2AESBQQESW1 | NB 50-315/285AF2ABQQE | NB050 | CC | 9322
98654499 | NB 32-160.1/155AAF2AESBQQEIW1 | NB 32-160.1/155AF2ABQQE | NB032 | CC | 1817
98654726 | S1.100.125.300.4.62M.C.314.G.N.D.511.Z | S1.100.125.300.4.62M.C.314.G.N.D.511.Z | GE062 | WC | 17350
98654898 | SP125- 3AA Gr6 6"3X380-415/50 22kW | SP 125-3AA Gr6 FR Enc T30 6"22kW 400D | SP125 | WG | 7921
98655076 | CRNE5-9 N-FGJ-H-E-HQQE 3x380-500 60HZ | CRNE5-9 N-FGJ-H-E-HQQE 3x380-500 60HZ | C3NE5 | IB | 4089
98655866 | NB 80-160/161AAF2AESBQQEPW1 | NB 80-160/161AF2ABQQE | NB080 | CC | 5151
98656509 | NB 125-250/236AASF2LESBQQEOW3 | NB 125-250/236ASF2LBQQE | NBSS0 | CE | 22145
98656522 | NB 125-250/236AASF2KESBQQEOW3 | NB 125-250/236ASF2KBQQE | NBSS0 | CE | 15657
98656547 | Spare, Impeller cpl. CRN32, electropol. | Wirnik CRN 32 elektropol. | CRLKT | SC | 356
98656559 | CM5-6 A-F-I-E-AQQE J-A-A-N | CM5-6 A-F-I-E-AQQE J-A-A-N | CMXF0 | IE | 1323
98657023 | SP17- 8 Rp2½ 6"3X380-415/50 5.5kW | SP17- 8 Rp2½ 6"3X380-415/50 5.5kW | SP017 | WG | 3513
98657026 | SP17- 8 Rp2½ 6"3X380-415/50 5.5kW | SP17- 8 Rp2½ 6"3X380-415/50 5.5kW | SP017 | WG | 3874
98657310 | NK 100-200/219AA1F2AESBQQENW3 | NK 100-200/219A1F2AE-SBQQE | NK100 | CC | 6621
98657324 | NK 125-250/236AA1F2AESBQQEOW3 | NK 125-250/236A1F2AE-SBQQE | NK125 | CC | 7500
98657592 | CRE1-9 A-FGJ-A-V-HQQV 3x380-500 60HZ | CRE1-9 A-FGJ-A-V-HQQV 3x380-500 60HZ | C3E01 | IB | 2308
98657925 | Hydro MPC-F 3 CRI15-7 U4 C-C-A-H | Hydro MPC-F 3 CRI15-7 U4 C-C-A-H | HMPC4 | CG | 33219
98657964 | NB 32-160/170AAF2NVSBQQVEW3 | NB 32-160/172AF2NBQQV | NBSS0 | CE | 4669
98657967 | NB 32-200/216AAF2NVSBQQVGW3 | NB 32-200/216AF2NBQQV | NBSS0 | CE | 5130
98657970 | NB 32-200.1/172AAF2NESBAQEJW1 | NB 32-200.1/172AF2NBAQE | NBSS0 | CE | 5327
98658783 | Hydro MPC-E 2 CRIE5-4 U1 A-A-A-GHJ | Hydro MPC-E 2 CRIE5-4 U1 A-A-A-GHJ | HMPC1 | CG | 13106
98659376 | Hydro MPC-E 3 CRIE5-4 U1 A-A-A-GH | Hydro MPC-E 3 CRIE5-4 U1 A-A-A-GH | HMPC1 | CG | 16741
98659378 | Hydro MPC-E 2 CRIE5-9 U2 A-A-A-GHJ | Hydro MPC-E 2 CRIE5-9 U2 A-A-A-GHJ | HMPC1 | CG | 16111
98659401 | Hydro MPC-E 3 CRIE5-4 U1 A-A-A-GHJ | Hydro MPC-E 3 CRIE5-4 U1 A-A-A-GHJ | HMPC1 | CG | 17128
98659403 | Hydro MPC-E 3 CRIE5-9 U2 A-A-A-GHJ | Hydro MPC-E 3 CRIE5-9 U2 A-A-A-GHJ | HMPC1 | CG | 21676
98659407 | Hydro MPC-E 2 CRIE10-3 U2 A-A-A-GHJ | Hydro MPC-E 2 CRIE10-3 U2 A-A-A-GHJ | HMPC1 | CG | 16772
98659550 | Hydro MPC-E 3 CRIE10-3 U2 A-A-A-GHJ | Hydro MPC-E 3 CRIE10-3 U2 A-A-A-GHJ | HMPC1 | CG | 24188
98659610 | Hydro MPC-F 3 CRI15-4 U4 D-B-A-A | Hydro MPC-F 3 CRI15-4 U4 C-B-A-A | HMPC4 | CG | 27723
98659644 | CRN45-13-2 A-F-L-E-HQQE 3x400/690 50 HZ | CRN 45-13-2 A-F-L-E HQQE 45kW 400V 50Hz | CRN45 | IC | 28320
98659707 | TP 200-50/4 A-F-A-DAQF-KW3 | TP 200-50/4 A-F-A-DAQF-KX3 | TPM20 | CA | 6826
98659720 | CRN15-12 A-FGJ-H-E-HQQE 3x230/400 50 HZ | CRN15-12 A-FGJ-H-E-HQQE 3x230/400 50 HZ | CRN15 | IC | 6193
98659731 | Kit,press rel.valveDB12120+house R12120 | Zawór MTS DB12120+house R12120 | CRKKT | SC | 986
98659787 | NBG 100-65-250/254AAF2AESBBQELW3 | NBG 100-65-250/254AF2ABBQE | BG100 | CE | 3943
98659831 | NB 80-160/167AAF2AESBQQEQW1 | NB 80-160/167AF2ABQQE | NB080 | CC | 6120
98660053 | CAR9e, Motor stool,NEMA 56C | Podstawa silnika Nema 56C | TPKIT | SB | 253
98660055 | Spare,Pump house DN40 PN6/10/16 w/o sen | Korpus TPE2/3 DN40 PN6/10/16 w/o sen | TPKIT | SB | 614
98660056 | Spare,Pump house DN50 PN6/10/16 w/o sen | Korpus TPE2/3 DN50 PN6/10/16 w/o sen | TPKIT | SB | 719
98660057 | Spare,Pump house DN65 PN6/10/16 w/o sen | Korpus TPE2/3 DN65 PN6/10/16 w/o sen | TPKIT | SB | 613
98660059 | Spare,Pump house DN80 PN10/16 w/o sensor | Korpus TPE2/3 DN80 PN10/16 w/o sensor | TPKIT | SB | 1182
98660061 | Spare,Pump house DN100 PN10/16 w/o sen | Korpus Magna DN100 PN10/16 | TPKIT | SB | 1423
98660062 | Spare,Pump house DN32 PN6/10/16 w/sensor | Korpus TPE2/3 DN32 PN6/10/16 + czujnik | TPKIT | SB | 466
98660063 | Spare,Pump house DN40 PN6/10/16 w/sensor | Korpus MAGNA3 DN40 PN6/10 250 | TPKIT | SB | 663
98660064 | Spare,Pump house DN50 PN6/10/16 w/sensor | Korpus TPE2/3 DN50 PN6/10/16 + czujnik | TPKIT | SB | 741
98660065 | Spare,Pump house DN65 PN6/10/16 w/sensor | Korpus TPE/Magna DN65 PN6/10/16 + sensor | TPKIT | SB | 791
98660066 | Spare, Pump house DN80 PN6 w/sensor | Korpus TPE2/3 DN80 PN6 + czujnik | TPKIT | SB | 968
98660067 | Spare,Pump house DN80 PN10/16 w/sensor | Korpus Magna3 DN80 PN10/16 sen. | TPKIT | SB | 1195
98660068 | Spare,Pump house DN100 PN6 w/sensor | Komora wirnika DN100 PN6 w/sensor | TPKIT | SB | 1439
98660078 | Spare,D.pump house DN32 PN6/10/16 w/sen | Korpus TPE2/3 D DN32 PN6/10/16 w/sen | TPKIT | SB | 1139
98660081 | Spare,D.pump house DN65 PN6/10/16 w/sen | Korpus Magna3/TPE 2/3 DN65 PN6/10/16 | TPKIT | SB | 2465
98660094 | Kit, Impeller 32-120 | Zestaw wirnika Magna /TPE 32-120 | TPKIT | SB | 231
98660095 | Kit, Impeller 40-120 | Wirnik TPE/D 2/3 40-120 | TPKIT | SB | 257
98660096 | Kit, Impeller 50-120 | Wirnik TPE/D 2/3 50-120 D50 | TPKIT | SB | 265
98660097 | Kit, Impeller 65-120 | Zestaw wirnika 65-120 | TPKIT | SB | 274
98660098 | Kit, Impeller 80/100-120 | Wirnik TPE(D) 2/3 80/100-120 | TPKIT | SB | 283
98660099 | Spare, O-ring 100x4,05 (EPDM) | Oring 100x4.05 EPDM | SICKT | SH | 69
98660101 | Kit, Shaft D16 1.4401 | Kit, Shaft D16 1.4401 | TPKIT | SB | 396
98660102 | Kit, Shaft seal Type B N 16 - BUBE | Uszcz. wału TPE/D 2/3 BUBE | SISKT | SH | 197
98660103 | Kit, Shaft seal MG13/16-G6 - BQQE | Uszcz. wału MG13/16-G6 BQQE | SICKT | SH | 317
98660104 | Kit, Shaft seal MG13/16-G6 - GQQE | Uszcz. wału TPE/D 2/3 GQQE | SICKT | SH | 450
98660106 | Kit, Shaft seal MG13/16-G6 - BQQV | Uszcz. wału MG13/16-G6 - BQQV | SICKT | SH | 363
98660111 | Kit, Two way flap DN65 | Klapa zwrotna TPE3D DN65 | TPKIT | SB | 143
98660504 | SP60-11 Rp3 6"3X380-415/50 22kW | SP 60-11 Rp3 FR Enc T30 6" 22kW 400D | SP060 | WG | 6676
98660531 | NB 40-200/206AAF2BESBBQENW1 | NB 40-200/206AF2BBBQE | NB040 | CC | 4685
98660535 | NB 40-200/206AAF2AESBBQENW1 | NB 40-200/206AF2ABBQE | NB040 | CC | 4234
98660555 | NBG 100-80-160/163ADF2AESBBQEQX2 | NBG 100-80-160/163DF2ABBQE | BG100 | CE | 6018
98660793 | kit, pump maint/DMX221-50/PP/V/T | Zestaw napr. DMX221-50 PP/V/T | MDAKT | SF | 278
98660810 | SP60- 9 Rp4 6"3X380-415/50 18.5kW | SP 60-9 Rp4 6"18.5kW+15m cab+add n/plate | SP060 | WG | 5983
98660887 | SP46- 2 Rp3 4"3X380-415/50 4.0kW | SP 46-2 Rp3 MS4000T40 4" 4kW 400D M8 | SP046 | WG | 2110
98661078 | SP30-20R Rp3 6"3X380-415/50 18.5kW | SP30-20R Rp3 6"3X380-415/50 18.5kW | SP030 | WG | 14712
98661329 | Hydro MPC-E 3 CRIE10-3 U2 A-A-A-GH | Hydro MPC-E 3 CRIE10-3 U2 A-A-A-GH | HMPC1 | CG | 24025
98661585 | Kit, Pump MOG/MDG.12.1.2 1x230V | Kit, Pump MOG/MDG.12.1.2 1x230V | MMDKT | SA | 3374
98661586 | Kit, Pump MOG/MDG.12.3.2 3x400V | Głowica MOG/MDG.12.3.2 3x400V | MMDKT | SA | 2671
98661725 | RCME with IO351B SPO | RCME with IO351B SPO | RWHC1 | DA | 13806
98661727 | RCME CME5-4 50Hz w/o IO351B SPO | System wody deszcz. CME 5-3PH 400V SPO | RWHC1 | DA | 12629
98661841 | NB 32-125/106AAF2KESBQQEGW1 | NB 32-125/106AF2KBQQE | NBSS0 | CE | 3852
98661973 | CMBE3-62 I-U-C-D-D-A 1x220-240V 50/60 Hz | CMBE3-62 I-U-C-D-D-A 1x220-240V 50/60 Hz | CMBE1 | DA | 2173
98661976 | CMBE5-62 I-U-C-D-D-B 1x220-240V 50/60 Hz | CMBE5-62 I-U-C-D-D-B 1x220-240V 50/60 Hz | CMBE1 | DA | 3170
98662237 | CRE3-13 A-A-A-E-HQQE 3x380-500 60HZ | CRE3-13 A-A-A-E-HQQE 3x380-500 60HZ | CRE03 | IB | 3256
98662505 | NB 50-125/144AASF2KESBQQEMW1 | NB 50-125/144ASF2KBQQE | NBSS0 | CE | 6778
98662694 | CRE5-3 A-FGJ-A-E-HQQE 3x380-500 60HZ | CRE5-3 A-FGJ-A-E-HQQE 3x380-500 60HZ | CRE05 | IB | 2116
98662725 | CM3-7 A-R-I-E-AQQE F-A-A-N | CM3-7 A-R-I-E-AQQE F-A-A-N | CM03I | IE | 761
98662772 | CM1-10 A-R-I-E-AQQE F-A-A-N | CM1-10 A-R-I-E-AQQE F-A-A-N | CM01I | IE | 774
98662818 | Spare, Pump housing cpl. KP350 | Kierownica KP 350 | KPKIT | SA | 70
98662842 | NB 32-160/163AAF2SESBQQEKW1 | NB 32-160/163AF2SBQQE | NB032 | CC | 2794
98662974 | MTR20-10/2 A-W-A-HUUV 3x440D 60Hz | MTR 20-10/2 A-W-A HUUV 4kW 3x440D 60Hz | MTR20 | IH | 2560
98663363 | NK 125-250/269AA2F2AESBQQERW3 | NK 125-250/269A2F2AE-SBQQE | NK125 | CC | 11347
98663368 | NK 125-250/236AA2F2AESBQQEOW3 | NK 125-250/236A2F2AE-SBQQE | NK125 | CC | 8387
98663370 | NK 80-160/167AA2F2AESBQQEQW1 | NK 80-160/167A2F2AE-SBQQE | NK080 | CC | 7774
98663381 | NK 32-200/219AA2F2AESBQQENW1 | NK 32-200/219A2F2AE-SBQQE | NK032 | CC | 5490
98663561 | Fire HSEF 6-14Q/386 D-D-A-B-C-C | Fire HSEF 6-14Q/386 D-D-A-B-C-C | FFSCD | CI | 108883
98663603 | Hydro MPC-F 5 CR15-4 U4 D-B-A-A | Hydro MPC-F 5 CR15-4 U4 C-B-A-A | HMPC4 | CG | 42639
98663796 | CRN15-2 A-FGJ-A-E-PQQE 3x400D 50 HZ | CRN 15-2 A-FGJ-A-E PQQE 2.2kW 400D 50Hz | CRN15 | IC | 3666
98663815 | NB 32-160.1/155AAF2NESBQQEIW1 | NB 32-160.1/155AF2NBQQE | NBSS0 | CE | 4753
98664110 | Spare, INTERRUPTOR NIVEL SLC20 E | SLC20E 20m wyłącznik pływakowy | MISKT | SD | 252
98664185 | CM10-3 A-R-G-E-AQQE F-A-A-N | CM 10-3 A-R-G-E AQQE F-A-A-N 2.2kW IE3 | CM10G | IE | 1313
98664188 | CM5-6 A-R-I-E-AQQE F-A-A-N | CM5-6 A-R-I-E-AQQE F-A-A-N | CM05I | IE | 840
98664246 | NB 40-125/127AAF2AESBBQEJW1 | NB 40-125/127AF2ABBQE | NB040 | CC | 2301
98664293 | MTR5-16/12 A-W-A-HUUV 3x266/460 60Hz | MTR5-16/12 A-W-A-HUUV 3x266/460 60Hz | MTR05 | IH | 1840
98664360 | NB 65-200/219AAF2AESDQQESW1 | NB 65-200/219AF2ADQQE | NB065 | CC | 12602
98664370 | CR5-11 EX-FGJ-A-E-HQQE 3x230/400 60HZ | CR5-11 EX-FGJ-A-E-HQQE 3x266/460 60HZ | CR005 | IA | 3890
98664387 | Kit, Impeller 98664390 S fr70 | Wirnik S fr.70 (11571ZT29) Duplex | GS3KT | SD | 33699
98664484 | NB 32-160/139AAF2AESBQQEIW1 | NB 32-160/139AF2ABQQE | NB032 | CC | 1849
98664743 | Kit, valve CPL.15-SS/E/SS W/spring | Zawór DME60 SS/E/SS ze spręż. | MDSKT | SF | 1056
98665164 | CM10-2 A-R-G-E-AQQE F-A-A-N | CM10-2 A-R-G-E-AQQE F-A-A-N | CM10G | IE | 1048
98665206 | NB 40-125/139AAF2AVSBQQVKW1 | NB 40-125/139AF2ABQQV | NB040 | CC | 2476
98665396 | NB 32-250/219AAF2AESBQQEMW1 | NB 32-250/219AF2ABQQE | NB032 | CC | 3447
98665435 | NB 40-125/116AAF2LESBQQEIW1 | NB 40-125/116AF2LBQQE | NBSS0 | CE | 8371
98665439 | NB 40-160/158AAF2BESBQQELW1 | NB 40-160/158AAF2BESBQQELW1 5.5kW 400V | NB040 | CC | 3203
98665650 | CRE3-19 X-FGJ-A-E-HQQE 3x400 50HZ | CRE 3-19 X-FGJ-A-E HQQE 1.5kW 400V BOSCH | C3E03 | IB | 3129
98665834 | SP95- 4 Gr5 6"3X380-415/50 18.5kW | SP 95-4 Gr5 MS6000T60 6" 18.5kW 400D | SP095 | WG | 7227
98665970 | CR10-6 A-A-A-E-HQBE 3x400D 50 HZ | CR10-6 A-A-A-E-HQBE 3x400D 50 HZ | CR010 | IA | 1803
98665985 | MAGFLO MAG5100W DN65 7ME6520-3FC13-2AA1 | MAGFLO MAG5100W DN65 7ME6520-3FC13-2AA1 | FLOSE | II | 1304
98665986 | Flow sensor SITRANS FM 5100 DN80 PN16 N | MAGFLO MAG5100W DN80 7ME6520-3MC13-2AA1 | FLOSE | II | 1430
98666194 | SP95- 4 Gr5 6"3X380-415/50 SD18.5kW | SP 95-4 Gr5 MS6000T60 6" 18.5kW 400SD | SP095 | WG | 7706
98666284 | NB 65-315/320AASF2AESBQQEOW3 | NB 65-315/320ASF2ABQQE | NB065 | CC | 6053
98666285 | NBE 65-315/314AASF2AESBQQENW3 | NBE 65-315/314ASF2ABQQE | NBE00 | CD | 10140
98666356 | SP125- 2AA Rp6 6"3X380-415/50 15kW | SP 125- 2AA Rp6 FR Enc T30 6" 15kW 400D | SP125 | WG | 6243
98666376 | CRN1S-19 EM-FGJ-A-E 3x230/400 50HZ | CRN 1S-19 EM-FGJ-A-E 0.75kW 3x230/400/50 | CRN1S | IA | 4986
98666389 | NB 80-200/179AAF2KESBQQEJW3 | NB 80-200/179AF2KBQQE | NBSS0 | CE | 7791
98666397 | CM10-4 A-R-G-V-AQQV F-A-A-N | CM10-4 A-R-G-V-AQQV F-A-A-N | CM10G | IE | 1757
98666511 | NB 40-250/211AAF2AESBBQENW1 | NB 40-250/211AF2ABBQE | NB040 | CC | 4330
98666513 | NB 65-315/282AAF2AESBBQEMW3 | NB 65-315/282AF2ABBQE | NB065 | CC | 4555
98666516 | NBG 100-80-160/157AAF2AESBBQENW1 | NBG 100-80-160/157AF2ABBQE | BG100 | CE | 4542
98666890 | CR15-7 EX-F-A-E-HQQE 3x400/690 60 HZ | CR15-7 EX-F-A-E-HQQE 3x400/690 60 HZ | CR015 | IC | 6303
98667120 | Spare, reactor OCD-164 -6000C | Reaktor OCD 164 6000C kpl. | OXIKT | SF | 10784
98667801 | SEG.40.15.E.2.50B.Z | SEG.40.15.E.2.50B.Z 20m | SG50E | WB | 2650
98667806 | NB 50-160/150AAF2AVSBAQVMW1 | NB 50-160/150AF2ABAQV | NB050 | CC | 3348
98667809 | NK 65-200/219AA1F2AVSBQQVKW3 | NK 65-200/219A1F2AV-S BQQV 4kW 400V | NK065 | CC | 4177
98667812 | NB 50-125/144AAF2AESBQQEGW3 | NB 50-125/144AF2ABQQE | NB050 | CC | 1806
98667846 | NB 50-160/131AAF2AESBQQEEW3 | NB 50-160/131AF2ABQQE | NB050 | CC | 1610
98667847 | CM10-3 A-R-A-E-AQQE J-A-A-N | CM 10-3 A-R-A-E AQQE J-A-A-N 2.3kW IE3 | CM10A | IE | 1049
98667851 | CM25-3 A-R-A-E-AQQE F-A-A-N | CM25-3 A-R-A-E-AQQE F-A-A-N | CM25A | IE | 1853
98667853 | CM25-1 A-R-A-E-AQQE F-A-A-N | CM25-1 A-R-A-E-AQQE F-A-A-N | CM25A | IE | 1187
98667856 | CM15-3 A-R-A-E-AQQE J-A-A-N | CM 15-3 A-R-A-E AQQE J-A-A-N 3.7kW | CM15A | IE | 1574
98667857 | CM25-2 A-R-A-E-AQQE J-A-A-N | CM 25-2 A-R-A-E AQQE J-A-A-N 3.7kW IE3 | CM25A | IE | 1831
98667858 | CM10-4 A-R-I-E-AQQE J-A-A-N | CM 10-4 A-R-I-E AQQE J-A-A-N 3.18kW IE3 | CM10I | IE | 1458
98667906 | NB 40-200/219AAF2AVSBAQVOW1 | NB 40-200/219AF2ABAQV | NB040 | CC | 4548
98667981 | MTR10-18/9 A-W-A-HUUV 3x400D 50Hz | MTR10-18/9 A-W-A-HUUV 3x400D 50Hz | MTR10 | IH | 2355
98668041 | CM5-4 A-R-G-V-AQQV F-A-A-N | CM5-4 A-R-G-V-AQQV F-A-A-N | CM05G | IE | 860
98668425 | Fire NKF 125-315/300 D-D-F-P-C-S-EN | Fire NKF 125-315/300 D-D-F-P-C-S-EN | FIESD | CI | 103294
98668538 | NB 80-200/171AAF2NESBQQEQW1 | NB 80-200/171AF2NBQQE | NBSS0 | CE | 11788
98668777 | Flow sensor SITRANS FM 5100 DN200 PN10 N | MAGFLO MAG5100W DN200 7ME6520-4PB13-2AA1 | FLOSE | II | 2316
98668781 | Flow sensor SITRANS FM 5100 DN250 PN10 N | MAGFLO MAG5100W DN250 7ME6520-4VB13-2AA1 | FLOSE | II | 2865
98668795 | Cable set 10m flow tr. SITRANS FM | MAGFLO kabel 10m A5E01181647 | FLOSE | II | 241
98668797 | MAGFLO cable 20m A5E01181656 | MAGFLO kabel 20m A5E01181656 | FLOSE | II | 454
98668861 | CM5-7 A-R-G-E-AQQE F-A-A-N | CM5-7 A-R-G-E-AQQE F-A-A-N | CM05G | IE | 1206
98668873 | Kit, Profi bus Add-on board DME4 | Zest. moduł Profibus DME4 | MDSKT | SF | 861
98669726 | CM15-3 A-R-I-E-AQQE F-A-A-N | CM15-3 A-R-I-E-AQQE F-A-A-N | CM15I | IE | 1631
98669753 | CM5-4 A-R-A-E-AVBE F-A-A-N | CM 5-4 A-R-A-E AVBE F-A-A-N 1.1kW IE3 | CM05A | IE | 404
98669754 | CM10-2 A-R-A-E-AVBE F-A-A-N | CM 10-2 A-R-A-E AVBE F-A-A-N 1.5kW IE3 | CM10A | IE | 564
98670751 | CM25-2 A-R-I-V-AQQV F-A-A-N | CM25-2 A-R-I-V-AQQV F-A-A-N | CM25I | IE | 1923
98670789 | Spare, shaft seal BQQV GG D28,PF | Uszczelnienie wału BQQV GG D28 PF | SUSKT | SH | 214
98670815 | Kit, Bearings 6310 D50/D110x27 FKM | Zestaw łożysk 310 D50/D110x27 FKM | SICKT | SH | 379
98670820 | Kit, Bearings 6306 D30/D72x19 FKM | Zestaw łożysk 6306 D30/D72x19 FKM | SICKT | SH | 267
98670821 | Kit, Bearings 6308 D40/D90x23 FKM | Zestaw łożysk 6308 D40/D90x23 FKM | SICKT | SH | 306
98670825 | Kit, V-ring VS50 D46x13 NK D42 FKM | Vring VS50 D46x13 NK D42 FKM 2szt. | NBKIT | SB | 109
98670999 | MTR5-9/4 A-W-A-HUUV 3 X 240/420 60Hz | MTR 5-9/4 A-W-A HUUV 1.1kW 3x240/420/60 | MTR05 | IH | 994
98671243 | CRNE32-7 N-F-H-E-HQQE 3x400 60 HZ | CRNE32-7 N-F-H-E-HQQE 3x400 60 HZ | CNE32 | ID | 20824
98671393 | NB 40-250/211AASF2AESBQQENW1 | NB 40-250/211ASF2ABQQE | NB040 | CC | 4332
98671649 | SP60- 9 Rp4 6"3X380-415/50 18.5kW | SP 60-9 Rp4 6"18.5kW+PT100 20m kab. | SP060 | WG | 6294
98671838 | S3.135.500.1800.6.72L.C.500.Q.N.D.518.Z | S3.135.500.1800.6.72L.C.500.Q.N.D.518.Z | GE072 | WC | 117289
98671883 | Hydro MPC-E 4 CRIE5-5 U2 A-A-A-GH | Hydro MPC-E 4 CRIE5-5 U2 A-A-A-GH | HMPC1 | CG | 22758
98671887 | CRN32-3-2 E-F-A-E-HQQE 3x400D 50 HZ | CRN32-3-2 E-F-A-E-HQQE 3x400D 50 HZ | CRN32 | IC | 5594
98671971 | NB 65-200/198AAF2NESBQQEQW1 | NB 65-200/198AF2N BQQE 22kW Siem. | NBSS0 | CE | 11104
98671984 | Kit, Fan Siemens 225M | Wentylator Siemens 225M | MO4KT | SH | 161
98672069 | NB 50-250/256AAF2AESBQQEKW3 | NB 50-250/256AF2ABQQE | NB050 | CC | 2608
98672144 | CR64-4-1 E-F-A-E-HQQE 3x440D 60 HZ | CR64-4-1 E-F-A-E-HQQE 3x400/690 60 HZ | CR064 | IC | 15689
98672435 | SP77- 5 Rp5 6"3X380-415/50 SD18.5kW | SP 77-5 Rp5 MMS6T35 6" 18.5kW 400SD | SP077 | WG | 6863
98672437 | SP60- 9 Rp4 6"3X380-415/50 SD18.5kW | SP60- 9 Rp4 6"3X380-415/50 SD18.5kW | SP060 | WG | 6131
98672455 | SP95- 5 Rp5 6"3X380-415/50 SD 22kW | SP 95-5 Rp5 MMS6T35 6" 22kW 400SD | SP095 | WG | 7410
98672497 | Spare, Retainer with PTFE neckring | Pierścień bieżny PTFE | TPKIT | SB | 43
98672542 | NBE 65-315/314AAF2AESBBQENW3 | NBE 65-315/314AF2ABBQE | NBE00 | CD | 9923
98672543 | NBGE 100-65-315/314AAF2AESBBQENW3 | NBGE 100-65-315/314AF2ABBQE | BGE00 | CE | 10226
98672565 | NB 32-200.1/175AAF2AESBQQEDW3 | NB 32-200.1/175AF2ABQQE | NB032 | CC | 1409
98672748 | CRNE1S-10 E-FGJ-H-E-HQQE 1x200-240 60HZ | CRNE1S-10 E-FGJ-H-E-HQQE 1x200-240 60HZ | CNE1S | IB | 2922
98672953 | NB 125-250/262AASF2AESBQQEQW3 | NB 125-250/262ASF2ABQQE | NB125 | CC | 7554
98672963 | SP95- 6 Rp5 6"3X380-415/50 SD 26kW | SP 95-6 Rp5 MMS6T35 6" 26kW 400SD | SP095 | WG | 8255
98672964 | SP60-11 Rp3 6"3X380-415/50 SD 22kW | SP 60-11 Rp3 MMS6T35 6" 22kW 400SD | SP060 | WG | 6784
98672967 | SP46- 8C Rp3 6"3X380-415/50 SD 11kW | SP46- 8C Rp3 6"3X380-415/50 SD 11kW | SP046 | WG | 4709
98672990 | MTRE10-20/4 A-W-A-HUUV 3x380-500 50Hz | MTRE10-20/4 A-W-A-HUUV 3x380-500 50Hz | MTRE0 | IH | 3492
98673183 | NB 50-200/219AAF2SESBAQEQW1 | NB 50-200/219AF2SBAQE | NB050 | CC | 6443
98673212 | NB 80-200/179AAF2AESBQQEJW3 | NB 80-200/179AF2ABQQE | NB080 | CC | 2883
98673577 | CM3-8 A-R-A-V-AQQV F-A-A-N | CM3-8 A-R-A-V-AQQV F-A-A-N | CM03A | IE | 670
98673693 | MTR5-27/18 A-W-A-HQQE 3x230/400 50Hz | MTR5-27/18 A-W-A-HQQE 3x230/400 50Hz | MTR05 | IH | 1991
98673695 | MTR10-25/9 A-W-A-HQQE 3x230/400 50Hz | MTR10-25/9 A-W-A-HQQE 3x230/400 50Hz | MTR10 | IH | 2583
98673697 | MTR5-32/16 A-W-A-HQQE 3x230/400 50Hz | MTR 5-32/16 A-W-A HQQE 2.2kW 230/400 IE3 | MTR05 | IH | 1938
98673782 | CRIE10-3 J-FGJ-A-E-HQQE 3x380-500 50HZ | CRIE10-3 J-FGJ-A-E-HQQE 3x380-500 50HZ | 3IE10 | IB | 2910
98673837 | kit, diaphragm DDI 222-60 | Membrana DDI 222-60 | ASHKT | SF | 420
98674338 | NB 80-200/200AASF2AESBQQESW1 | NB 80-200/200ASF2ABQQE | NB080 | CC | 8910
98674339 | NB 80-160/161AASF2AESBQQEPW1 | NB 80-160/161ASF2ABQQE | NB080 | CC | 5346
98674340 | NB 80-160/177AASF2AESBQQERW1 | NB 80-160/177ASF2ABQQE | NB080 | CC | 7716
98674374 | CR64-3-2 E-F-A-E-HQQE 3x400/690 50 HZ | CR64-3-2 E-F-A-E-HQQE 3x400/690 50 HZ | CR064 | IC | 8338
98675269 | CRI5-29 A-P-A-E-HQQE 3x400D 50HZ | CRI5-29 A-P-A-E-HQQE 3x400D 50HZ | CRI05 | IA | 2600
98675485 | CRI10-22 A-P-A-E-HQQE 3x400/690 50 HZ | CRI10-22 A-P-A-E-HQQE 3x400/690 50 HZ | CRI10 | IA | 4384
98675648 | CRI15-9 A-FGJ-A-E-HQQE 3x400/690 50 HZ | CRI15-9 A-FGJ-A-E-HQQE 3x400/690 50 HZ | CRI15 | IC | 4445
98675772 | CRI20-7 A-FGJ-A-E-HQQE 3x400/690 50 HZ | CRI20-7 A-FGJ-A-E-HQQE 3x400/690 50 HZ | CRI20 | IC | 4486
98676039 | CRN45-4 A-F-A-E-HQQE 3x400/690 50 HZ | CRN45-4 A-F-A-E-HQQE 3x400/690 50 HZ | CRN45 | IC | 9800
98676541 | CM10-3 A-R-G-K-AQQK F-A-A-N | CM10-3 A-R-G-K-AQQK F-A-A-N | CM10G | IE | 2713
98676773 | CRE32-1-1 I-F-A-E-HQQE 3x380-500 60 HZ | CRE 32-1-1 I-F-A-E HQQE 2.2kW 400V 60Hz | CRE32 | ID | 3959
98676888 | NB 32-200.1/207AAF2LESBQQEMW1 | NB 32-200.1/207AF2LBQQE | NBSS0 | CE | 7694
98676968 | Service tool, Refractometer | Refraktometr narzędzie | SUCKT | SH | 325
98676986 | NB 50-160/131AAF2LESBQQEEW3 | NB 50-160/131AF2LBQQE | NBSS0 | CE | 9323
98677063 | Kit, CRI 15-2 Chamber stack ACT+LowNPSH | Wkład CRI 15-02 ACT+LowNPSH | CRMKT | SC | 1564
98677624 | NB 32-200/219AAF2NESDQQENW1 | NB 32-200/219AF2NDQQE | NBSS0 | CE | 10689
98677672 | CM5-7 A-R-A-E-AQQE F-A-A-N | CM 5-7 A-R-A-E AQQE F-A-A-N 1.5kW 400V | CM05A | IE | 715
98677674 | CM5-5 A-R-A-E-AQQE J-A-A-N | CM 5-5 A-R-A-E AQQE J-A-A-N 1.27kW IE3 | CM05A | IE | 834
98678135 | NB 32-160/177AAF2LESBQQENX2 | NB 32-160/177AF2L BQQE 11kW 400V | NBSS0 | CE | 8585
98678200 | Spare, Fitting | Trójnik Hydrojeta JP5/6 | JPKIT | SA | 143
98678216 | Bulk, Impeller | Wirnik MTR 3 BULK 5szt. | CRSKT | SC | 97
98678217 | Bulk, Impeller | Wirnik CR/MTR 3 BULK 10szt. | CRSKT | SC | 121
98678243 | DDA 17-7 FCM-PVC/V/C-F-31U2U2FGC3 | DDA 17-7 FCM-PVC/V/C-F-31U2U2FGC3 | DDA01 | IJ | 2494
98678499 | CR3-3 A-FGJ-A-V-HQQV 3x200/346 60HZ | CR3-3 A-FGJ-A-V-HQQV 3x200/346 60HZ | CR003 | IA | 878
98678724 | NB 65-250/238AAF2AESBBQESW1 | NB 65-250/238AF2ABBQE | NB065 | CC | 8961
98678774 | SP215- 1 Rp6 6"3X380-415/50 18.5kW | SP215- 1 Rp6 6"3X380-415/50 18.5kW | SP215 | WG | 6806
98678898 | SP60- 9 Rp4 6"3X380-415/50 18.5kW | SP 60-9 Rp4 MS6000T40 6" 18.5kW+ cert | SP060 | WG | 6586
98679145 | NB 80-250/270AAF2AVSBQQVNW3 | NB 80-250/270AF2ABQQV | NB080 | CC | 5361
98679420 | CRN10-3 E-FGJ-L-E-HQQE 3x230/400 50 HZ | CRN 10-3 E-FGJ-L-E HQQE 1.1kW 230/400/50 | CRN10 | IA | 3336
98679472 | Spare, SBA Discharge connection GAS | Przyłącze z zaworem zwrotnym SBA | SBAKT | SA | 24
98679480 | Kit, Cable H07 15m w/schuko SBA | Przewód zasilający SBA 15m | SBAKT | SA | 205
98679490 | Kit, Cab. + fl. sw. H07 15m schuko SBA | Wyłącznik pływ. SBA kabel 15m | SBAKT | SA | 296
98679516 | Kit, Non-return valve SBA | Zawór zwrotny SBA | SBAKT | SA | 67
98679658 | CM15-1 A-R-A-E-AQQE O-A-A-N | CM15-1 A-R-A-E-AQQE O-A-A-N | CM15A | IE | 1168
98679828 | MTR20-10/2 A-W-I-HUUV 3x230/400 50Hz | MTR20-10/2 A-W-I-HUUV 3x230/400 50Hz | MTR20 | IH | 2814
98679966 | Spare,motor stool F100/180/16 KAT | Podstawa silnika TP F100/180/16 KAT | TPKIT | SB | 226
98680017 | CM1-13 A-R-G-E-AQQE F-A-A-N | CM1-13 A-R-G-E-AQQE F-A-A-N | CM01G | IE | 1185
98680611 | NB 40-125/139AAF2RESBQQEKW1 | NB 40-125/139AAF2RESBQQEKW1 | NBSS0 | CE | 9844
98680720 | NBE 80-160/151AASF2AESBQQEOW1 | NBE 80-160/151ASF2ABQQE | NBE00 | CD | 10205
98680951 | CRI5-22 FK-FGJ-A-F-HQQE FT130 50HZ | CRI5-22 FK-FGJ-A-F-HQQE FT130 50HZ | CRI05 | IA | 4712
98681104 | NBG 100-65-250/238AAF2SESBAQESW1 | NBG 100-65-250/238AF2SBAQE | BG100 | CE | 9802
98681106 | Spare, Pumphead F130 (MG100/112),cat. | Głowica CR smal F130/MG100/112 | CRSKT | SC | 390
98681110 | Spare, Base | Podstawa CR A-FJ-A-/-/ / / / (DN40) | CRMKT | SC | 797
98681111 | Spare, Base DIN flange (DN50) for CR | Podstawa CR 15 | CRMKT | SC | 772
98681144 | Spare, Vane | Kierownica CR/CRI 5 | CRSKT | SC | 112
98681446 | NK 80-315/305AA2F2AESBBQEOW3 | NK 80-315/305A2F2AE-SBBQE | NK080 | CC | 8230
98681537 | CR3-21 A-A-A-E-HQQE 3x400D 50HZ | CR3-21 A-A-A-E-HQQE 3x400D 50HZ | CR003 | IA | 1700
98681604 | NB 32-125/130AAF2KESBQQECW3 | NB 32-125/130AF2KBQQE | NBSS0 | CE | 3451
98681664 | Hydro MPC-E 2 CRE45-2 U2 D-A-A-A | Hydro MPC-E 2 CRE45-2 U2 D-A-A-A | HMPC1 | CG | 41974
98682072 | Kit, Parts for shaft seal TP-HP | Zestaw montażowy uszcz. TP-HP | SISKT | SH | 1795
98682159 | CRFF5-5 A-FGJ-A-E-HQQE 3x230/400 50HZ | CRFF5-5 A-FGJ-A-E-HQQE 3x230/400 50HZ | FICRF | CI | 1469
98682175 | CRFF5-16 B-FGJ-A-E-HQQE 3x230/400 50HZ | CRFF5-16 B-FGJ-A-E-HQQE 3x230/400 50HZ | FICRF | CI | 2530
98682187 | NB 80-160/156AAF2AESBQQERX2 | NB 80-160/156AAF2AESBQQERX2 30kW Siem. | NB080 | CC | 6798
98682206 | SP46- 8 Rp3 6"3X380-415/50 13kW | SP 46-8 Rp3 Frank. REW 6" 13kW 400D | SP046 | WG | 5085
98682303 | Fitting RPx/S/01K/03A/-C1H | Mocowanie RPx/S-/01K/03A/-C1H | NPA01 | II | 8
98682310 | Spare, Shaft w/rotor, DP10.50&EF30.50 | Wał z rotorem DP 10.50&EF 30.50 | SEKIT | SD | 487
98682315 | Spare, Shaft w/rotor frame A | Rotor SEG 40.09.2.1.502 | SEKIT | SD | 462
98682322 | Spare, Shaft w/rotor pumps SL/SLV | Wał z rotorem SL/SLV | SEKIT | SD | 469
98682341 | Kit, bearing 6301+6303 SEG frame A | Zestaw łożysk SEG Frame A | WLCKT | SH | 73
98682345 | Kit, bearing 6301+6204 DP EF SL frame A | Łożysko DP/EF Frame A | WLCKT | SH | 65
98682470 | NB 80-200/171AAF2LESBQQEQW1 | NB 80-200/171AF2LBQQE | NBSS0 | CE | 15762
98682729 | B-1200-1-DN80-2500 concrete tank B45 | B-1200-1-DN80-2500 zb. betonowy B45 | LLARG | WB | 5590.48
98682961 | NB 80-250/234AAF2AESBQQEUW1 | NB 80-250/234AF2ABQQE | NB080 | CC | 12130
98683100 | NK100-200/192A2F2AE-SBAQE | NK 100-200/192A2F2AE-S BAQE 45kW Sie IE3 | NK100 | CC | 15471
98683176 | CRNE1S-7 A-FGJ-A-E-HQQE 3x380-500 60HZ | CRNE1S-7 A-FGJ-A-E-HQQE 3x380-500 60HZ | 3NE1S | IB | 2219
98683685 | NB 50-160/159AAF2AESBQQEOW1 | NB 50-160/159AF2ABQQE | NB050 | CC | 4515
98683954 | kit hydr. oil 1.3L Paraffinum | Zest. olej 1.3l DMH (parafina)+akcesoria | MDAKT | SF | 166
98683955 | Kit hydr. oil 1.3L DHG68 | Olej DMH DHG68 1.3l | MDAKT | SF | 221
98683956 | kit hydr. oil 3.5L DHG68 | Olej DMH DHG 68 KM 3.5l | MDAKT | SF | 288
98683958 | Kit hydr. oil 5.0L DHG 68 | Olej 5.0L DHG 68+filtr odpowietrz zestaw | MDAKT | SF | 313
98683959 | Kit hydr. oil 7.5L DHG 68 | Zestaw napr. +olej DHG 68 7.5l | MDAKT | SF | 517
98684815 | NB 40-315/334AAF2KESBQQELW3 | NB 40-315/334AF2KBQQE | NBSS0 | CE | 9200
98684831 | Hydro MPC-E 2 CRIE5-9 U2 A-A-A-GH | Hydro MPC-E 2 CRIE5-9 U2 A-A-A-GH | HMPC1 | CG | 15750
98684842 | Kit, Protection r. 96067553 S fr62 .Z | Podkładka S 13765A fr 42 | GS2KT | SD | 365
98684883 | NB 40-200/217AAF2LESBQQEHW3 | NB 40-200/217AF2LBQQE | NBSS0 | CE | 9121
98684983 | NBG 100-65-250/270AAF2AESBBQEMW3 | NBG 100-65-250/270AF2ABBQE | BG100 | CE | 4415
98684985 | NBG 100-65-250/270AAF2BESBBQEMW3 | NBG 100-65-250/270AF2BBBQE | BG100 | CE | 5316
98685259 | Spare, Plug cpl. COMFORT PM | Wtyczka Comfort PM | UPKIT | SB | 38
98685281 | CRNE64-3-2 N-F-H-E-HQQE 3x400 60 HZ | CRNE64-3-2 N-F-H-E-HQQE 3x400 60 HZ | CNE64 | ID | 19980
98685421 | CRN1-19 A-FGJ-A-E-HQQE 3x500D 50HZ | CRN1-19 A-FGJ-A-E-HQQE 3x500D 50HZ | CRN01 | IA | 1871
98685597 | Kit, Chamber stack CRN32-2 SIC FPV Mo.A | Wkład CRN32-2 SIC FPV mod. A | CRLKT | SC | 1775
98685662 | Kit, Chamber stack CRN45-3 SIC FPV Mo.A | Wkład CRN 45-3 SIC FPV Mo.A | CRLKT | SC | 1848
98685678 | Kit Chamber stack CRN45-9-2 SIC FPV Mo.A | Wkład CRN 45-9-2 ACT mod.A | CRLKT | SC | 4165
98685752 | NK 40-125/139AA2F2KESBQQEKW1 | NK 40-125/139A2F2KE-SBQQE | NKSS0 | CE | 7260
98685758 | NK 65-125/137AA2F2KESBQQEMW1 | NK 65-125/137A2F2KE-SBQQE | NKSS0 | CE | 8607
98686526 | Spare, Pump sleeve JP5/6 external thread | Zest. płaszcz JP 5/6 przyłącze GZ1" | JPKIT | SA | 169
98686527 | Bulk, non-return valve | Grzybek zaworu GNVP DN32 BULK 7szt. | SYCKT | SH | 110
98686542 | Spare, non-return valve | Grzybek zaworu GNVP DN32 | MUCKT | SH | 63
98686545 | Bulk, Neck ring | Pierścień bieżny CR 32 kpl. BULK 10szt. | CRLKT | SC | 254
98686808 | NBG 80-50-200/219AAF2AESBBQEJW3 | NBG 80-50-200/219AF2ABBQE | BG080 | CE | 2349
98687309 | NB 65-315/295AAF2NESBQQEVW1 | NB 65-315/295AF2N BQQE 75kW Siem. | NBSS0 | CE | 21196
98687441 | DDC 6-10 AR-PP/E/C-F-31I001FGC3 | DDC 6-10 AR-PP/E/C-F-31I001FGC3 | DDC01 | IJ | 1462
98687477 | CM25-1 A-R-G-E-AQQE F-A-A-N | CM25-1 A-R-G-E-AQQE F-A-A-N | CM25G | IE | 1614
98687541 | MTR20-8/3 A-W-A-HUUK 3x400D 50Hz | MTR 20-8/3 A-W-A HUUK 4kW 400D 50Hz | MTR20 | IH | 3719
98687972 | NBG 80-50-250/233AAF2SESBAQEQW1 | NBG 80-50-250/233AF2SBAQE | BG080 | CE | 6990
98688000 | SP30- 4 Rp3 4"3X380-415/50 4.0kW | SP 30-4L Rp3 MS4000R 4" 4kW 400D | SP030 | WG | 2772
98688003 | CRN1S-13 A-CX-T-E-HQQE 3x400D 50HZ | CRN1S-13 A-CX-T-E-HQQE 3x400D 50HZ | CRN1S | IA | 1400
98688023 | SP60- 4 Rp4 6"3X380-415/50 7.5kW | SP 60-4L Rp4 MS6000R 6" 7.5kW 400D | SP060 | WG | 4953
98688551 | Spare, Impeller 50Hz SEV.65.22.2 | Wirnik SEV.65.65/80.22.2 50Hz IE3 CED | SEKIT | SD | 228
98688553 | Spare, Impeller 50Hz SEV/SLV.80.22.4 | Wirnik SEV/SLV.80.22.4 50Hz | SEKIT | SD | 279
98688559 | Spare, Impeller 50Hz SEV.80.22 SS | Wirnik SEV.80.22 SS 50Hz | SEKIT | SD | 1828
98688571 | Spare, Impeller 50Hz SEV.65.40/80.40.2 | Wirnik SEV.65.40/80.40.2 50Hz | SEKIT | SD | 235
98688575 | Spare, Impeller 50Hz SEV.100.40 | Wirnik SEV.100.40 50Hz | SEKIT | SD | 429
98688580 | Spare, Impeller 50Hz SEV.100.75 | Wirnik SEV.100.75 50Hz | SEKIT | SD | 431
98688600 | Spare, Impeller 50Hz SEV/SLV.80.92 | Wirnik SEV/SLV.80.92 | SEKIT | SD | 381
98688604 | Spare, Impeller 50Hz SEV/SLV.80.110 | Wirnik SEV/SLV.80.110 50Hz | SEKIT | SD | 296
98688631 | Spare, Impeller 50Hz SEV.65.30. SS | Wirnik SEV.65.30. SS | SEKIT | SD | 1037
98688674 | NB 65-250/270AAF2SESBQQEMW3 | NB 65-250/270AF2S BQQE 7.50kW 400V | NB065 | CC | 5232
98689492 | Spare, Shaft w. rotor D32 7,5kW 4p EX | Wał z rotorem SL1/SLV D32 7.5kW 4p EX | SEKIT | SD | 997
98689527 | NBE 50-160/131AAF2AESBQQEEWA | NBE 50-160/131AF2ABQQE | NBE00 | CD | 3178
98689719 | NB 65-160/177AAF2AESBBQEPW1 | NB 65-160/177AF2ABBQE | NB065 | CC | 5129
98689727 | NB 65-160/177AAF2BESBBQEPW1 | NB 65-160/177AF2BBBQE | NB065 | CC | 5642
98689762 | NB 65-125/120-110AAF2AESBQQEKW1 | NB 65-125/120-110AF2ABQQE | NB065 | CC | 2598
98689811 | CRN15-1 M-FGJ-A-E 3x230/400 50 HZ | CRN15-1 M-FGJ-A-E 3x230/400 50 HZ | CRN15 | IC | 4663
98689877 | Kit, Ch. stack CR45-3 BZ/HM FPV Mo.A | Wkład CR 45-3 BZ/HM mod.A | CRLKT | SC | 1911
98689924 | Kit Ch.stack CR32-5-2 SIC LNPSH/FPV Mo.A | Wkład CR 32-5-2 SIC LNPSH/FPV | CRLKT | SC | 4772
98689928 | Kit Ch.stack CR32-7-2 SIC LNPSH/FPV Mo.A | Wkład CR 32-7-2 SIC LNPSH/FPV mod.A | CRLKT | SC | 4268
98690147 | Spare, Impeller 80-160/175 CI | Wirnik 80-160/175 CI | NBKIT | SB | 385
98690373 | CR3-10 E-FGJ-A-E-HQQE 3x230/400 60HZ | CR3-10 E-FGJ-A-E-HQQE 3x230/400 60HZ | CR003 | IA | 3583
98690674 | CRN10-16 K-FGJ-N-E-HQQE 3x400D 50 HZ | CRN 10-16 K-FGJ-N-E HQQE 5.5kW Low NPSH | CRN10 | IA | 4629
98690872 | NBG 125-80-200/214AAF2AESBBQELW3 | NBG 125-80-200/214AF2ABBQE | BG120 | CE | 3819
98691632 | NK 65-160/173AA2F2KESBQQEOW1 | NK 65-160/173A2F2KE-SBQQE | NKSS0 | CE | 10685
98691896 | NB 65-200/219AAF2SESBAQESW1 | NB 65-200/219AF2SBAQE | NB065 | CC | 9999
98691942 | NB 65-200/219AAEF2AESBAQESW1 | NB 65-200/219AEF2ABAQE | NB065 | CC | 9478
98692299 | CRE10-4 NP-FN-A-E-HQQE 3x380-500 60 HZ | CRE10-4 NP-FN-A-E-HQQE 3x380-500 60 HZ | 3CE10 | IB | 3622
98692317 | NBG 125-80-250/247AAF2BESBBQEMW3 | NBG 125-80-250/247AF2BBBQE | BG120 | CE | 5505
98692711 | NBE 80-250/270AASF2AESBQQENW3 | NBE 80-250/270ASF2ABQQE | NBE00 | CD | 10039
98692926 | CRFF5-8 A-FGJ-A-E-HQQE 3x230/400 50HZ | CRFF5-8 A-FGJ-A-E-HQQE 3x230/400 50HZ | FICRF | CI | 1632
98693146 | Bulk, Staybolt M16 L945mm | Szpilka M16 L=945mm BULK 4szt. | CRMKT | SC | 328
98693261 | CR5-15 A-FGJ-A-E-HQQE 3x400D 50HZ | CR5-15 A-FGJ-A-E-HQQE 3x400D 50HZ | CR005 | IA | 1794
98693545 | CM1-4 S-R-I-V-AQQV F-A-A-N | CM 1-4 S-R-I-V AQQV F-A-A-N0.46kW230/400 | CM01I | IE | 668
98693581 | NK 65-315/261AA1F2AESBQQELW3 | NK 65-315/261A1F2AE-SBQQE | NK065 | CC | 5517
98693604 | CM25-2 A-R-I-E-AQQE F-A-A-N | CM25-2 A-R-I-E-AQQE F-A-A-N | CM25I | IE | 1893
98693606 | CM10-3 A-R-I-E-AQQE F-A-A-N | CM 10-3 A-R-I-E AQQE F-A-A-N 2.2kW 400V | CM10I | IE | 1022
98693977 | CM3-10 A-R-I-E-AVBE F-A-A-N | CM 3-10 A-R-I-E AVBE F-A-A-N1.5kW230/400 | CM03I | IE | 832
98693978 | CM5-4 A-R-I-E-AVBE F-A-A-N | CM 5-4 A-R-I-E AVBE F-A-A-N 1.1kW IE3 | CM05I | IE | 719
98693980 | CM5-6 A-R-I-E-AVBE F-A-A-N | CM 5-6 A-R-I-E AVBE F-A-A-N 1.5kW IE3 | CM05I | IE | 850
98693984 | CM5-10 A-R-I-E-AVBE F-A-A-N | CM 5-10 A-R-I-E AVBE F-A-A-N2.2kW230/400 | CM05I | IE | 1148
98693985 | CM10-2 A-R-I-E-AVBE F-A-A-N | CM 10-2 A-R-I-E AVBE F-A-A-N 1.5kW 400V | CM10I | IE | 811
98693989 | CM10-6 A-R-I-E-AVBE F-A-A-N | CM10-6 A-R-I-E-AVBE F-A-A-N | CM10I | IE | 1502
98694011 | CM3-7 A-R-A-E-AVBE F-A-A-N | CM 3-7 A-R-A-E AVBE F-A-A-N 1.1kW230/400 | CM03A | IE | 519
98694013 | CM5-5 A-R-A-E-AVBE F-A-A-N | CM5-5 A-R-A-E-AVBE F-A-A-N | CM05A | IE | 543
98694016 | CM10-3 A-R-A-E-AVBE F-A-A-N | CM10-3 A-R-A-E-AVBE F-A-A-N | CM10A | IE | 826
98694017 | CM10-4 A-R-A-E-AVBE F-A-A-N | CM 10-4 A-R-A-E AVBE F-A-A-N 3kW 230/400 | CM10A | IE | 1097
98694021 | CM15-3 A-R-A-E-AVBE F-A-A-N | CM 15-3 A-R-A-E AVBE F-A-A-N 4kW IE3 | CM15A | IE | 1440
98694022 | CM15-4 A-R-A-E-AVBE F-A-A-N | CM 15-4 A-R-A-E AVBE F-A-A-N 5.5kW | CM15A | IE | 1540
98694085 | CM10-3 A-R-I-E-AVBE O-A-A-N | CM10-3 A-R-I-E-AVBE O-A-A-N | CM10I | IE | 1133
98694168 | CM5-3 A-R-A-E-AVBE J-A-A-N | CM 5-3 A-R-A-E AVBE J-A-A-N 0.64kW 400V | CM05A | IE | 454
98694173 | CM10-3 A-R-A-E-AVBE J-A-A-N | CM 10-3 A-R-A-E AVBE J-A-A-N 2.3kW | CM10A | IE | 1020
98694631 | CM1-11 A-R-I-E-AQQE F-A-A-N | CM1-11 A-R-I-E-AQQE F-A-A-N | CM01I | IE | 833
98694632 | CM1-12 A-R-I-E-AQQE F-A-A-N | CM1-12 A-R-I-E-AQQE F-A-A-N | CM01I | IE | 895
98694633 | CM1-13 A-R-I-E-AQQE F-A-A-N | CM1-13 A-R-I-E-AQQE F-A-A-N | CM01I | IE | 937
98694634 | CM1-14 A-R-I-E-AQQE F-A-A-N | CM1-14 A-R-I-E-AQQE F-A-A-N | CM01I | IE | 1093
98694635 | CM3-11 A-R-I-E-AQQE F-A-A-N | CM3-11 A-R-I-E-AQQE F-A-A-N | CM03I | IE | 1047
98694637 | CM3-13 A-R-I-E-AQQE F-A-A-N | CM3-13 A-R-I-E-AQQE F-A-A-N | CM03I | IE | 1102
98694638 | CM3-14 A-R-I-E-AQQE F-A-A-N | CM3-14 A-R-I-E-AQQE F-A-A-N | CM03I | IE | 1125
98694640 | CM5-12 A-R-I-E-AQQE F-A-A-N | CM5-12 A-R-I-E-AQQE F-A-A-N | CM05I | IE | 1461
98694641 | CM5-13 A-R-I-E-AQQE F-A-A-N | CM5-13 A-R-I-E-AQQE F-A-A-N | CM05I | IE | 1509
98694642 | CM10-7 A-R-I-E-AQQE F-A-A-N | CM10-7 A-R-I-E-AQQE F-A-A-N | CM10I | IE | 1663
98694643 | CM10-8 A-R-I-E-AQQE F-A-A-N | CM10-8 A-R-I-E-AQQE F-A-A-N | CM10I | IE | 1982
98694967 | NBG 80-65-125/121AAF2AESBBQEKW1 | NBG 80-65-125/121AF2ABBQE | BG080 | CE | 2640
98695093 | NB 40-125/127AAF2AESBQQEJW1 | NB 40-125/127AF2ABQQE | NB040 | CC | 2157
98696123 | TPE 100-330/4 A-F-A-DAQF-OW3 | TPE 100-330/4 A-F-A-DAQF-OX3 | TPLE3 | CB | 13647
98697205 | CRN45-2 E-F-A-E-HQQE 3x400/690 50 HZ | CRN45-2 E-F-A-E-HQQE 3x400/690 50 HZ | CRN45 | IC | 6778
98697209 | CRN10-4 E-FGJ-A-E-HQQE 3x230/400 50 HZ | CRN 10-4 E-FGJ-A-E HQQE 1.5kW 230/400/50 | CRN10 | IA | 2546
98697351 | NB 65-160/177AAF2LESBQQEPW1 | NB 65-160/177AF2LBQQE | NBSS0 | CE | 13283
98697759 | SP17- 6 Rp2½ 4"3X380-415/50 4.0kW | SP 17-6 Rp2½ MS4000T60 4" 4kW 400D | SP017 | WG | 2622
98698076 | NK 100-200/219AA2F2AESBQQEVW1 | NK 100-200/219A2F2AE-SBQQE | NK100 | CC | 18022
98698551 | CM5-4 A-R-A-E-AQQE O-A-A-N | CM5-4 A-R-A-E-AQQE O-A-A-N | CM05A | IE | 638
98698584 | CM15-1 A-R-I-E-AQQE O-A-A-N | CM15-1 A-R-I-E-AQQE O-A-A-N | CM15I | IE | 1317
98698637 | Bulk, Staybolt 618mm cat. | Szpilka CRI/N M12x618 BULK 4szt. | CRSKT | SC | 110
98698816 | MTR3-27/15 A-W-A-HUUV 3x230/400 50Hz | MTR 3-27/15 A-W-A HUUV 1.1kW 230/400/50 | MTR03 | IH | 1330
98698970 | SP7-12 Rp1½ 4" 50/60 | SP 7-12 Rp1½ 4" 50/60 bez silnika | SP07P | WG | 735
98698971 | SP7-17 Rp1½ 4" 50/60 | SP 7-17 Rp1½ 4" 50/60Hz bez silnika | SP07P | WG | 955
98699016 | SP9- 8NE Rp2 4" 50/60 | SP 9-8NE Rp2 4" 50/60 bez silnika | SP09P | WG | 1175
98699022 | SP9- 5 Rp2 4"1X230/50 1.1kW | SP9- 5 Rp2 4"1X230/50 1.1kW | SP09P | WG | 945
98699023 | SP9- 8 Rp2 4"1X230/50 1.5kW | SP9- 8 Rp2 4"1X230/50 1.5kW | SP09P | WG | 1202
98699024 | SP9-11 Rp2 4"1X220-230/50 2.2kW | SP9-11 Rp2 4"1X220-230/50 2.2kW | SP09P | WG | 1760
98699025 | SP9- 5 Rp2 4"1X240/50 1.1kW | SP9- 5 Rp2 4"1X240/50 1.1kW | SP09P | WG | 945
98699026 | SP9- 8 Rp2 4"1X240/50 1.5kW | SP9- 8 Rp2 4"1X240/50 1.5kW | SP09P | WG | 1202
98699027 | SP9-11 Rp2 4"1X240/50 2.2kW | SP9-11 Rp2 4"1X240/50 2.2kW | SP09P | WG | 1760
98699043 | SP9-40 Rp2 6"3X220-230/50 7.5kW | SP9-40 Rp2 6"3X220-230/50 7.5kW | SP09P | WG | 4919
98699044 | SP9-44 Rp2 6"3X220-230/50 9.2kW | SP9-44 Rp2 6"3X220-230/50 9.2kW | SP09P | WG | 5478
98699045 | SP9-48 Rp2 6"3X220-230/50 9.2kW | SP9-48 Rp2 6"3X220-230/50 9.2kW | SP09P | WG | 5743
98699046 | SP9-52 Rp2 6"3X220-230/50 11kW | SP9-52 Rp2 6"3X220-230/50 11kW | SP09P | WG | 6069
98699047 | SP9-56 R2 6"3X220-230/50 11kW | SP9-56 R2 6"3X220-230/50 11kW | SP09P | WG | 8467
98699048 | SP9-60 R2 6"3X220-230/50 13kW | SP9-60 R2 6"3X220-230/50 13kW | SP09P | WG | 8945
98699049 | SP9-65 R2 6"3X220-230/50 13kW | SP9-65 R2 6"3X220-230/50 13kW | SP09P | WG | 9421
98699050 | SP9-69 R2 6"3X220-230/50 13kW | SP9-69 R2 6"3X220-230/50 13kW | SP09P | WG | 9804
98699051 | SP9-75 R2 6"3X220-230/50 15kW | SP9-75 R2 6"3X220-230/50 15kW | SP09P | WG | 10502
98699052 | SP9-79 R2 6"3X220-230/50 15kW | SP9-79 R2 6"3X220-230/50 15kW | SP09P | WG | 10971
98699053 | SP9- 5 Rp2 4"3X380-415/50 1.1kW | SP9- 5 Rp2 4"3X380-415/50 1.1kW | SP09P | WG | 945
98699054 | SP9- 8 Rp2 4"3X380-415/50 1.5kW | SP 9-8 Rp2 MS402 4" 1.5kW 400D + plug | SP09P | WG | 1202
98699055 | SP9-11 Rp2 4"3X380-415/50 2.2kW | SP 9-11 Rp2 MS402 4" 2.2kW 400D + plug | SP09P | WG | 1501
98699056 | SP9-13 Rp2 4"3X380-415/50 3.0kW | SP 9-13 Rp2 MS4000T40 4" 3kW + plug | SP09P | WG | 1924
98699057 | SP9-16 Rp2 4"3X380-415/50 3.0kW | SP 9-16 Rp2 MS4000T40 4" 3kW + plug | SP09P | WG | 2123
98699058 | SP9-18 Rp2 4"3X380-415/50 4.0kW | SP 9-18 Rp2 MS4000T40 4"4kW + plug | SP09P | WG | 2366
98699059 | SP9-21 Rp2 4"3X380-415/50 4.0kW | SP 9-21 Rp2 MS4000T40 4" 4kW + Plug | SP09P | WG | 2568
98699060 | SP9-23 Rp2 4"3X380-415/50 5.5kW | SP 9-23 Rp2 50 MS4000T40 4" 5.5kW 400D | SP09P | WG | 3024
98699061 | SP9-25 Rp2 4"3X380-415/50 5.5kW | SP 9-25 Rp2 MS4000T40 4" 5.5kW 400D | SP09P | WG | 3157
98699062 | SP9-29 Rp2 4"3X380-415/50 5.5kW | SP9-29 Rp2 4"3X380-415/50 5.5kW | SP09P | WG | 3421
98699063 | SP9-32 Rp2 4"3X380-415/50 7.5kW | SP9-32 Rp2 4"3X380-415/50 7.5kW | SP09P | WG | 4161
98699064 | SP9-36 Rp2 4"3X380-415/50 7.5kW | SP9-36 Rp2 4"3X380-415/50 7.5kW | SP09P | WG | 4438
98699065 | SP9-40 Rp2 4"3X380-415/50 7.5kW | SP9-40 Rp2 4"3X380-415/50 7.5kW | SP09P | WG | 4704
98699066 | SP9-23 Rp2 6"3X380-415/50 5.5kW | SP 9-23 Rp2 MS6000T40 6" 5.5kW 400D | SP09P | WG | 3770
98699067 | SP9-25 Rp2 6"3X380-415/50 5.5kW | SP 9-25 Rp2 MS6000T40 6" 5.5kW 400D | SP09P | WG | 3903
98699068 | SP9-29 Rp2 6"3X380-415/50 5.5kW | SP9-29 Rp2 6"3X380-415/50 5.5kW | SP09P | WG | 4167
98699069 | SP9-32 Rp2 6"3X380-415/50 7.5kW | SP9-32 Rp2 6"3X380-415/50 7.5kW | SP09P | WG | 4390
98699070 | SP9-36 Rp2 6"3X380-415/50 7.5kW | SP9-36 Rp2 6"3X380-415/50 7.5kW | SP09P | WG | 4653
98699071 | SP9-40 Rp2 6"3X380-415/50 7.5kW | SP9-40 Rp2 6"3X380-415/50 7.5kW | SP09P | WG | 4919
98699072 | SP9-44 Rp2 6"3X380-415/50 9.2kW | SP9-44 Rp2 6"3X380-415/50 9.2kW | SP09P | WG | 5436
98699073 | SP9-48 Rp2 6"3X380-415/50 9.2kW | SP9-48 Rp2 6"3X380-415/50 9.2kW | SP09P | WG | 5702
98699074 | SP9-52 Rp2 6"3X380-415/50 11kW | SP9-52 Rp2 6"3X380-415/50 11kW | SP09P | WG | 6028
98699075 | SP9-56 R2 6"3X380-415/50 11kW | SP9-56 R2 6"3X380-415/50 11kW | SP09P | WG | 8426
98699076 | SP9-60 R2 6"3X380-415/50 13kW | SP9-60 R2 6"3X380-415/50 13kW | SP09P | WG | 8904
98699077 | SP9-65 R2 6"3X380-415/50 13kW | SP9-65 R2 6"3X380-415/50 13kW | SP09P | WG | 9380
98699078 | SP9-69 R2 6"3X380-415/50 13kW | SP9-69 R2 6"3X380-415/50 13kW | SP09P | WG | 9763
98699079 | SP9-75 R2 6"3X380-415/50 15kW | SP9-75 R2 6"3X380-415/50 15kW | SP09P | WG | 10461
98699080 | SP9-79 R2 6"3X380-415/50 15kW | SP9-79 R2 6"3X380-415/50 15kW | SP09P | WG | 10870
98699081 | SP9- 5N Rp2 4"3X380-415/50 1.1kW | SP9- 5N Rp2 4"3X380-415/50 1.1kW | SP09P | WG | 2089
98699082 | SP9- 8N Rp2 4"3X380-415/50 1.5kW | SP9- 8N Rp2 4"3X380-415/50 1.5kW | SP09P | WG | 2395
98699083 | SP9-11N Rp2 4"3X380-415/50 2.2kW | SP9-11N Rp2 4"3X380-415/50 2.2kW | SP09P | WG | 2722
98699084 | SP9-13N Rp2 4"3X380-415/50 3.0kW | SP9-13N Rp2 4"3X380-415/50 3.0kW | SP09P | WG | 2951
98699085 | SP9-16N Rp2 4"3X380-415/50 3.0kW | SP9-16N Rp2 4"3X380-415/50 3.0kW | SP09P | WG | 3250
98699086 | SP9-18N Rp2 4"3X380-415/50 4.0kW | SP9-18N Rp2 4"3X380-415/50 4.0kW | SP09P | WG | 3615
98699087 | SP9-21N Rp2 4"3X380-415/50 4.0kW | SP9-21N Rp2 4"3X380-415/50 4.0kW | SP09P | WG | 3915
98699088 | SP9-23N Rp2 4"3X380-415/50 5.5kW | SP9-23N Rp2 4"3X380-415/50 5.5kW | SP09P | WG | 4579
98699089 | SP9-25N Rp2 4"3X380-415/50 5.5kW | SP9-25N Rp2 4"3X380-415/50 5.5kW | SP09P | WG | 4778
98699090 | SP9-29N Rp2 4"3X380-415/50 5.5kW | SP9-29N Rp2 4"3X380-415/50 5.5kW | SP09P | WG | 5173
98699091 | SP9-32N Rp2 4"3X380-415/50 7.5kW | SP9-32N Rp2 4"3X380-415/50 7.5kW | SP09P | WG | 6284
98699092 | SP11- 3 Rp2 4" 50/60 | SP11- 3 Rp2 4" 50/60 | SP11P | WG | 419
98699093 | SP11- 5 Rp2 4" 50/60 | SP11- 5 Rp2 4" 50/60 | SP11P | WG | 562
98699094 | SP11- 7 Rp2 4" 50/60 | SP11- 7 Rp2 4" 50/60 | SP11P | WG | 703
98699095 | SP11-11 Rp2 4" 50/60 | SP11-11 Rp2 4" 50/60 | SP11P | WG | 992
98699096 | SP11-15 Rp2 4" 50/60 | SP11-15 Rp2 4" 50/60 | SP11P | WG | 1276
98699097 | SP11-20 Rp2 4" 50/60 | SP11-20 Rp2 4" 50/60 | SP11P | WG | 1633
98699098 | SP11-24 Rp2 4" 50/60 | SP11-24 Rp2 4" 50/60 | SP11P | WG | 1918
98699099 | SP11-28 Rp2 4" 50 | SP11-28 Rp2 4" 50 | SP11P | WG | 2205
98699100 | SP11-33 Rp2 4" 50 | SP11-33 Rp2 4" 50 | SP11P | WG | 2561
98699101 | SP11-24 Rp2 6" 50/60 | SP11-24 Rp2 6" 50/60 | SP11P | WG | 1918
98699102 | SP11-28 Rp2 6" 50 | SP11-28 Rp2 6" 50 | SP11P | WG | 2205
98699103 | SP11-33 Rp2 6" 50 | SP11-33 Rp2 6" 50 | SP11P | WG | 2561
98699104 | SP11- 3N Rp2 4" 50/60 | SP11- 3N Rp2 4" 50/60 | SP11P | WG | 629
98699105 | SP11- 5N Rp2 4" 50/60 | SP11- 5N Rp2 4" 50/60 | SP11P | WG | 844
98699106 | SP11- 7N Rp2 4" 50/60 | SP11- 7N Rp2 4" 50/60 | SP11P | WG | 1056
98699107 | SP11-11N Rp2 4" 50/60 | SP11-11N Rp2 4" 50/60 | SP11P | WG | 1486
98699108 | SP11-15N Rp2 4" 50/60 | SP11-15N Rp2 4" 50/60 | SP11P | WG | 1914
98699109 | SP11-20N Rp2 4" 50/60 | SP11-20N Rp2 4" 50/60 | SP11P | WG | 2450
98699110 | SP11-24N Rp2 4" 50/60 | SP11-24N Rp2 4" 50/60 | SP11P | WG | 2878
98699111 | SP11-28N Rp2 4" 50 | SP11-28N Rp2 4" 50 | SP11P | WG | 3307
98699112 | SP11-33N Rp2 4" 50 | SP11-33N Rp2 4" 50 | SP11P | WG | 3840
98699113 | SP11-24N Rp2 6" 50/60 | SP11-24N Rp2 6" 50/60 | SP11P | WG | 2878
98699114 | SP11-28N Rp2 6" 50 | SP11-28N Rp2 6" 50 | SP11P | WG | 3307
98699115 | SP11-33N Rp2 6" 50 | SP11-33N Rp2 6" 50 | SP11P | WG | 3840
98699116 | SP14- 4 Rp2 4" 50/60 | SP14- 4 Rp2 4" 50/60 | SP14P | WG | 510
98699117 | SP14- 6 Rp2 4" 50/60 | SP14- 6 Rp2 4" 50/60 | SP14P | WG | 663
98699118 | SP14- 8 Rp2 4" 50/60 | SP14- 8 Rp2 4" 50/60 | SP14P | WG | 812
98699119 | SP14-11 Rp2 4" 50/60 | SP14-11 Rp2 4" 50/60 | SP14P | WG | 1042
98699120 | SP14-13 Rp2 4" 50/60 | SP14-13 Rp2 4" 50/60 | SP14P | WG | 1195
98699121 | SP14-15 Rp2 4" 50/60 | SP14-15 Rp2 4" 50/60 | SP14P | WG | 1347
98699122 | SP14-17 Rp2 4" 50/60 | SP14-17 Rp2 4" 50/60 | SP14P | WG | 1497
98699123 | SP14-20 Rp2 4" 50/60 | SP14-20 Rp2 4" 50/60 | SP14P | WG | 1727
98699124 | SP14-23 Rp2 4" 50 | SP14-23 Rp2 4" 50 | SP14P | WG | 1954
98699125 | SP14-20 Rp2 6" 50/60 | SP14-20 Rp2 6" 50/60 | SP14P | WG | 1727
98699126 | SP14-23 Rp2 6" 50 | SP14-23 Rp2 6" 50 | SP14P | WG | 1954
98699127 | SP14- 4N Rp2 4" 50/60 | SP14- 4N Rp2 4" 50/60 | SP14P | WG | 765
98699128 | SP14- 6N Rp2 4" 50/60 | SP14- 6N Rp2 4" 50/60 | SP14P | WG | 994
98699129 | SP14- 8N Rp2 4" 50/60 | SP14- 8N Rp2 4" 50/60 | SP14P | WG | 1219
98699130 | SP14-11N Rp2 4" 50/60 | SP14-11N Rp2 4" 50/60 | SP14P | WG | 1563
98699131 | SP14-13N Rp2 4" 50/60 | SP14-13N Rp2 4" 50/60 | SP14P | WG | 1792
98699132 | SP14-15N Rp2 4" 50/60 | SP14-15N Rp2 4" 50/60 | SP14P | WG | 2020
98699133 | SP14-17N Rp2 4" 50/60 | SP14-17N Rp2 4" 50/60 | SP14P | WG | 2246
98699134 | SP14-20N Rp2 4" 50/60 | SP14-20N Rp2 4" 50/60 | SP14P | WG | 2590
98699135 | SP14-23N Rp2 4" 50 | SP14-23N Rp2 4" 50 | SP14P | WG | 2931
98699136 | SP14-20N Rp2 6" 50/60 | SP14-20N Rp2 6" 50/60 | SP14P | WG | 2590
98699137 | SP14-23N Rp2 6" 50 | SP14-23N Rp2 6" 50 | SP14P | WG | 2931
98699149 | SP7- 3 Rp1½ 4"1X230/50 0.55kW | SP7- 3 Rp1½ 4"1X230/50 0.55kW | SP07P | WG | 672
98699150 | SP7- 5 Rp1½ 4"1X230/50 0.75kW | SP7- 5 Rp1½ 4"1X230/50 0.75kW | SP07P | WG | 799
98699151 | SP7- 8 Rp1½ 4"1X230/50 1.1kW | SP7- 8 Rp1½ 4"1X230/50 1.1kW | SP07P | WG | 972
98699152 | SP7-12 Rp1½ 4"1X230/50 1.5kW | SP 7-12 Rp1½ MS402 4" 1.5kW 230/50 | SP07P | WG | 1208
98699153 | SP7-17 Rp1½ 4"1X220-230/50 2.2kW | SP7-17 Rp1½ 4"1X220-230/50 2.2kW | SP07P | WG | 1789
98699159 | SP7- 3 Rp1½ 4"3X220-230/50 0.55kW | SP7- 3 Rp1½ 4"3X220-230/50 0.55kW | SP07P | WG | 672
98699160 | SP7- 5 Rp1½ 4"3X220-230/50 0.75kW | SP7- 5 Rp1½ 4"3X220-230/50 0.75kW | SP07P | WG | 799
98699161 | SP7- 8 Rp1½ 4"3X220-230/50 1.1kW | SP7- 8 Rp1½ 4"3X220-230/50 1.1kW | SP07P | WG | 972
98699162 | SP7-12 Rp1½ 4"3X220-230/50 1.5kW | SP7-12 Rp1½ 4"3X220-230/50 1.5kW | SP07P | WG | 1208
98699163 | SP7-17 Rp1½ 4"3X220-230/50 2.2kW | SP7-17 Rp1½ 4"3X220-230/50 2.2kW | SP07P | WG | 1529
98699164 | SP7-23 Rp1½ 4"3X220-230/50 3.0kW | SP7-23 Rp1½ 4"3X220-230/50 3.0kW | SP07P | WG | 2094
98699165 | SP7-27 Rp1½ 4"3X220-230/50 4.0kW | SP7-27 Rp1½ 4"3X220-230/50 4.0kW | SP07P | WG | 2382
98699166 | SP7-31 Rp1½ 4"3X220-230/50 4.0kW | SP7-31 Rp1½ 4"3X220-230/50 4.0kW | SP07P | WG | 2559
98699167 | SP7-37 Rp1½ 4"3X220-230/50 5.5kW | SP7-37 Rp1½ 4"3X220-230/50 5.5kW | SP07P | WG | 2942
98699168 | SP7-42 Rp1½ 4"3X220-230/50 5.5kW | SP7-42 Rp1½ 4"3X220-230/50 5.5kW | SP07P | WG | 3164
98699169 | SP7- 5 Rp1½ 4"3X380-415/50 0.75kW | SP 7-5 Rp1½ MS402 4"0.75kW 400D w/o plug | SP07P | WG | 799
98699170 | SP7-37 Rp1½ 6"3X220-230/50 5.5kW | SP7-37 Rp1½ 6"3X220-230/50 5.5kW | SP07P | WG | 3654
98699171 | SP7-42 Rp1½ 6"3X220-230/50 5.5kW | SP7-42 Rp1½ 6"3X220-230/50 5.5kW | SP07P | WG | 3874
98699172 | SP7-51 Rp1½ 6"3X220-230/50 7.5kW | SP7-51 Rp1½ 6"3X220-230/50 7.5kW | SP07P | WG | 4296
98699173 | SP7-59 Rp1½ 6"3X220-230/50 7.5kW | SP7-59 Rp1½ 6"3X220-230/50 7.5kW | SP07P | WG | 6922
98699174 | SP7-71 R2 6"3X220-230/50 9.2kW | SP7-71 R2 6"3X220-230/50 9.2kW | SP07P | WG | 8275
98699175 | SP7-86 R2 6"3X220-230/50 11kW | SP7-86 R2 6"3X220-230/50 11kW | SP07P | WG | 9749
98699178 | SP7- 3 Rp1½ 4"3X380-415/50 0.55kW | SP 7-3 Rp1½ MS402 4" 0.55kW 400D+plug | SP07P | WG | 672
98699179 | SP7- 8 Rp1½ 4"3X380-415/50 1.1kW | SP7- 8 Rp1½ 4"3X380-415/50 1.1kW | SP07P | WG | 972
98699180 | SP7-12 Rp1½ 4"3X380-415/50 1.5kW | SP 7-12 Rp1½ MS402 4" 1.5kW 400D + plug | SP07P | WG | 1208
98699181 | SP7-17 Rp1½ 4"3X380-415/50 2.2kW | SP 7-17 Rp1½ MS402 4"2.2kW 400D + plug | SP07P | WG | 1529
98699182 | SP7-23 Rp1½ 4"3X380-415/50 3.0kW | SP 7-23 Rp1½ MS4000T40 4"3kW 400D +plug | SP07P | WG | 2094
98699183 | SP7-27 Rp1½ 4"3X380-415/50 4.0kW | SP 7-27 Rp1½ MS4000T40 4"4kW+plug w/o te | SP07P | WG | 2382
98699184 | SP7-31 Rp1½ 4"3X380-415/50 4.0kW | SP 7-31 Rp1½ MS4000 4"4kW w/o Temp+plug | SP07P | WG | 2559
98699185 | SP7- 3 Rp1½ 4"3X380-415/50 0.55kW | SP 7-3 Rp1½ MS402 4"0.55kW 400D w/o plug | SP07P | WG | 653
98699186 | SP7- 5 Rp1½ 4"3X380-415/50 0.75kW | SP 7-5 Rp1½ MS402 4" 0.75kW 400D +plug | SP07P | WG | 780
98699187 | SP7- 8 Rp1½ 4"3X380-415/50 1.1kW | SP7- 8 Rp1½ 4"3X380-415/50 1.1kW | SP07P | WG | 953
98699188 | SP7-12 Rp1½ 4"3X380-415/50 1.5kW | SP 7-12 Rp1½ MS402 4"1.5kW 400D w/o plug | SP07P | WG | 1189
98699189 | SP7-17 Rp1½ 4"3X380-415/50 2.2kW | SP 7-17 Rp1½ MS402 4"2.2kW 400D w/o plug | SP07P | WG | 1510
98699190 | SP7-23 Rp1½ 4"3X380-415/50 3.0kW | SP 7-23 Rp1½ MS4000 4" 3kW w/o plug/Temp | SP07P | WG | 2075
98699191 | SP7-27 Rp1½ 4"3X380-415/50 4.0kW | SP 7-27 Rp1½ MS4000T40 4"4kWw/o plug/tem | SP07P | WG | 2363
98699192 | SP7-31 Rp1½ 4"3X380-415/50 4.0kW | SP 7-31 Rp1½ MS4000 4"4kW w/o Temp/plug | SP07P | WG | 2541
98699193 | SP7-23 Rp1½ 4"3X380-415/50 3.0kW | SP 7-23 Rp1½ MS4000T40 4"3kW +plug+Temp | SP07P | WG | 2135
98699194 | SP7-27 Rp1½ 4"3X380-415/50 4.0kW | SP 7-27 Rp1½ MS4000T40 4"4kW+Temp+plug | SP07P | WG | 2423
98699195 | SP7-31 Rp1½ 4"3X380-415/50 4.0kW | SP 7-31 Rp1½ MS4000T40 4"4kW +Temp/plug | SP07P | WG | 2601
98699196 | SP7-37 Rp1½ 4"3X380-415/50 5.5kW | SP7-37 Rp1½ 4"3X380-415/50 5.5kW | SP07P | WG | 2942
98699197 | SP7-42 Rp1½ 4"3X380-415/50 5.5kW | SP7-42 Rp1½ 4"3X380-415/50 5.5kW | SP07P | WG | 3164
98699198 | SP7-51 Rp1½ 4"3X380-415/50 7.5kW | SP7-51 Rp1½ 4"3X380-415/50 7.5kW | SP07P | WG | 4107
98699199 | SP7-59 Rp1½ 4"3X380-415/50 7.5kW | SP7-59 Rp1½ 4"3X380-415/50 7.5kW | SP07P | WG | 6749
98699200 | SP7-23 Rp1½ 4"3X380-415/50 3.0kW | SP 7-23 Rp1½ MS4000 4"3kW+Temp w/o plug | SP07P | WG | 2116
98699201 | SP7-27 Rp1½ 4"3X380-415/50 4.0kW | SP 7-27 Rp1½ MS4000T40 4"4kW+Temp w/o pl | SP07P | WG | 2404
98699202 | SP7-31 Rp1½ 4"3X380-415/50 4.0kW | SP 7-31 Rp1½ MS4000 4"4kW+Temp w/o plug | SP07P | WG | 2582
98699203 | SP7-37 Rp1½ 4"3X380-415/50 5.5kW | SP7-37 Rp1½ 4"3X380-415/50 5.5kW | SP07P | WG | 2923
98699204 | SP7-42 Rp1½ 4"3X380-415/50 5.5kW | SP7-42 Rp1½ 4"3X380-415/50 5.5kW | SP07P | WG | 3146
98699205 | SP7-51 Rp1½ 4"3X380-415/50 7.5kW | SP7-51 Rp1½ 4"3X380-415/50 7.5kW | SP07P | WG | 4088
98699206 | SP7-59 Rp1½ 4"3X380-415/50 7.5kW | SP7-59 Rp1½ 4"3X380-415/50 7.5kW | SP07P | WG | 6730
98699207 | SP7-37 Rp1½ 6"3X380-415/50 5.5kW | SP7-37 Rp1½ 6"3X380-415/50 5.5kW | SP07P | WG | 3654
98699208 | SP7-42 Rp1½ 6"3X380-415/50 5.5kW | SP7-42 Rp1½ 6"3X380-415/50 5.5kW | SP07P | WG | 3874
98699209 | SP7-51 Rp1½ 6"3X380-415/50 7.5kW | SP7-51 Rp1½ 6"3X380-415/50 7.5kW | SP07P | WG | 4296
98699210 | SP7-59 Rp1½ 6"3X380-415/50 7.5kW | SP7-59 Rp1½ 6"3X380-415/50 7.5kW | SP07P | WG | 6922
98699211 | SP7-71 R2 6"3X380-415/50 9.2kW | SP7-71 R2 6"3X380-415/50 9.2kW | SP07P | WG | 8234
98699212 | SP7-86 R2 6"3X380-415/50 11kW | SP7-86 R2 6"3X380-415/50 11kW | SP07P | WG | 9649
98699213 | SP7-100 R2 6"3X380-415/50 13kW | SP7-100 R2 6"3X380-415/50 13kW | SP07P | WG | 10980
98699214 | SP7- 5N Rp1½ 4"3X380-415/50 0.75kW | SP7- 5N Rp1½ 4"3X380-415/50 0.75kW | SP07P | WG | 1905
98699215 | SP7- 8N Rp1½ 4"3X380-415/50 1.1kW | SP7- 8N Rp1½ 4"3X380-415/50 1.1kW | SP07P | WG | 2125
98699216 | SP7-12N Rp1½ 4"3X380-415/50 1.5kW | SP7-12N Rp1½ 4"3X380-415/50 1.5kW | SP07P | WG | 2388
98699217 | SP9- 5 Rp2 4" 50/60 | SP9- 5 Rp2 4" 50/60 | SP09P | WG | 536
98699218 | SP9- 8 Rp2 4" 50/60 | SP9- 8 Rp2 4" 50/60 | SP09P | WG | 735
98699219 | SP9-11 Rp2 4" 50/60 | SP9-11 Rp2 4" 50/60 | SP09P | WG | 935
98699220 | SP9-13 Rp2 4" 50/60 | SP9-13 Rp2 4" 50/60 | SP09P | WG | 1065
98699221 | SP9-16 Rp2 4" 50/60 | SP9-16 Rp2 4" 50/60 | SP09P | WG | 1264
98699222 | SP9-18 Rp2 4" 50/60 | SP9-18 Rp2 4" 50/60 | SP09P | WG | 1397
98699223 | SP9-21 Rp2 4" 50/60 | SP9-21 Rp2 4" 50/60 | SP09P | WG | 1594
98699224 | SP9-23 Rp2 4" 50/60 | SP9-23 Rp2 4" 50/60 | SP09P | WG | 1949
98699225 | SP9-25 Rp2 4" 50/60 | SP9-25 Rp2 4" 50/60 | SP09P | WG | 2081
98699226 | SP9-29 Rp2 4" 50 | SP9-29 Rp2 4" 50 | SP09P | WG | 2345
98699227 | SP9-32 Rp2 4" 50 | SP9-32 Rp2 4" 50 | SP09P | WG | 2544
98699228 | SP9-36 Rp2 4" 50 | SP9-36 Rp2 4" 50 | SP09P | WG | 2808
98699229 | SP9-40 Rp2 4" 50 | SP9-40 Rp2 4" 50 | SP09P | WG | 3073
98699230 | SP9-23 Rp2 6" 50/60 | SP9-23 Rp2 6" 50/60 | SP09P | WG | 1949
98699231 | SP9-25 Rp2 6" 50/60 | SP9-25 Rp2 6" 50/60 | SP09P | WG | 2081
98699232 | SP9-29 Rp2 6" 50 | SP9-29 Rp2 6" 50 | SP09P | WG | 2345
98699233 | SP9-32 Rp2 6" 50 | SP9-32 Rp2 6" 50 | SP09P | WG | 2544
98699234 | SP9-36 Rp2 6" 50 | SP9-36 Rp2 6" 50 | SP09P | WG | 2808
98699235 | SP9-40 Rp2 6" 50 | SP9-40 Rp2 6" 50 | SP09P | WG | 3073
98699236 | SP9-44 Rp2 6" 50 | SP9-44 Rp2 6" 50 | SP09P | WG | 3337
98699237 | SP9-48 Rp2 6" 50 | SP9-48 Rp2 6" 50 | SP09P | WG | 3603
98699238 | SP9-52 Rp2 6" 50 | SP9-52 Rp2 6" 50 | SP09P | WG | 3866
98699239 | SP9-56 R2 6" 50/60 | SP9-56 R2 6" 50/60 | SP09P | WG | 6264
98699240 | SP9-60 R2 6" 50/60 | SP9-60 R2 6" 50/60 | SP09P | WG | 6647
98699241 | SP9-65 R2 6" 50 | SP9-65 R2 6" 50 | SP09P | WG | 7124
98699242 | SP9-69 R2 6" 50 | SP9-69 R2 6" 50 | SP09P | WG | 7507
98699243 | SP9-75 R2 6" 50 | SP9-75 R2 6" 50 | SP09P | WG | 8080
98699244 | SP9-79 R2 6" 50 | SP9-79 R2 6" 50 | SP09P | WG | 8461
98699245 | SP9- 5N Rp2 4" 50/60 | SP9- 5N Rp2 4" 50/60 | SP09P | WG | 804
98699246 | SP9- 8N Rp2 4" 50/60 | SP9- 8N Rp2 4" 50/60 | SP09P | WG | 1103
98699247 | SP9-11N Rp2 4" 50/60 | SP9-11N Rp2 4" 50/60 | SP09P | WG | 1402
98699248 | SP9-13N Rp2 4" 50/60 | SP9-13N Rp2 4" 50/60 | SP09P | WG | 1598
98699249 | SP9-16N Rp2 4" 50/60 | SP9-16N Rp2 4" 50/60 | SP09P | WG | 1897
98699250 | SP9-18N Rp2 4" 50/60 | SP9-18N Rp2 4" 50/60 | SP09P | WG | 2096
98699251 | SP9-21N Rp2 4" 50/60 | SP9-21N Rp2 4" 50/60 | SP09P | WG | 2392
98699252 | SP9-23N Rp2 4" 50/60 | SP9-23N Rp2 4" 50/60 | SP09P | WG | 2923
98699253 | SP9-25N Rp2 4" 50/60 | SP9-25N Rp2 4" 50/60 | SP09P | WG | 3122
98699254 | SP9-29N Rp2 4" 50 | SP9-29N Rp2 4" 50 | SP09P | WG | 3518
98699255 | SP9-32N Rp2 4" 50 | SP9-32N Rp2 4" 50 | SP09P | WG | 3817
98699256 | SP9-36N Rp2 4" 50 | SP9-36N Rp2 4" 50 | SP09P | WG | 4212
98699257 | SP9-40N Rp2 4" 50 | SP9-40N Rp2 4" 50 | SP09P | WG | 4610
98699258 | SP9-23N Rp2 6" 50/60 | SP9-23N Rp2 6" 50/60 | SP09P | WG | 2923
98699259 | SP9-25N Rp2 6" 50/60 | SP9-25N Rp2 6" 50/60 | SP09P | WG | 3122
98699260 | SP9-29N Rp2 6" 50 | SP9-29N Rp2 6" 50 | SP09P | WG | 3518
98699261 | SP9-32N Rp2 6" 50 | SP9-32N Rp2 6" 50 | SP09P | WG | 3817
98699262 | SP9-36N Rp2 6" 50 | SP9-36N Rp2 6" 50 | SP09P | WG | 4212
98699263 | SP9-40N Rp2 6" 50 | SP9-40N Rp2 6" 50 | SP09P | WG | 4610
98699264 | SP9-44N Rp2 6" 50 | SP9-44N Rp2 6" 50 | SP09P | WG | 5005
98699265 | SP9-48N Rp2 6" 50 | SP9-48N Rp2 6" 50 | SP09P | WG | 5404
98699266 | SP9-52N Rp2 6" 50 | SP9-52N Rp2 6" 50 | SP09P | WG | 5800
98699267 | SP9-56N R2 6" 50/60 | SP9-56N R2 6" 50/60 | SP09P | WG | 9397
98699268 | SP9-60N R2 6" 50/60 | SP9-60N R2 6" 50/60 | SP09P | WG | 9971
98699269 | SP9-65N R2 6" 50 | SP9-65N R2 6" 50 | SP09P | WG | 10685
98699270 | SP9-69N R2 6" 50 | SP9-69N R2 6" 50 | SP09P | WG | 11260
98699271 | SP9-75N R2 6" 50 | SP9-75N R2 6" 50 | SP09P | WG | 12120
98699272 | SP9-79N R2 6" 50 | SP9-79N R2 6" 50 | SP09P | WG | 12691
98699291 | SP9-40R Rp2 6" 50 | SP9-40R Rp2 6" 50 | SP09P | WG | 7684
98699292 | SP9-44R Rp2 6" 50 | SP9-44R Rp2 6" 50 | SP09P | WG | 8342
98699293 | SP11- 3 Rp2 4"1X230/50 0.75kW | SP11- 3 Rp2 4"1X230/50 0.75kW | SP11P | WG | 792
98699294 | SP11- 5 Rp2 4"1X230/50 1.1kW | SP11- 5 Rp2 4"1X230/50 1.10kW | SP11P | WG | 976
98699295 | SP11- 7 Rp2 4"1X230/50 1.5kW | SP11- 7 Rp2 4"1X230/50 1.5kW | SP11P | WG | 1177
98699296 | SP11-11 Rp2 4"1X220-230/50 2.2kW | SP11-11 Rp2 4"1X220-230/50 2.2kW | SP11P | WG | 1825
98699297 | SP11- 3 Rp2 4"1X240/50 0.75kW | SP11- 3 Rp2 4"1X240/50 0.75kW | SP11P | WG | 792
98699298 | SP11- 5 Rp2 4"1X240/50 1.1kW | SP11- 5 Rp2 4"1X240/50 1.10kW | SP11P | WG | 976
98699299 | SP11- 7 Rp2 4"1X240/50 1.5kW | SP11- 7 Rp2 4"1X240/50 1.5kW | SP11P | WG | 1177
98699300 | SP11-11 Rp2 4"1X240/50 2.2kW | SP11-11 Rp2 4"1X240/50 2.2kW | SP11P | WG | 1825
98699301 | SP11- 3 Rp2 4"3X220-230/50 0.75kW | SP11- 3 Rp2 4"3X220-230/50 0.75kW | SP11P | WG | 792
98699302 | SP11- 5 Rp2 4"3X220-230/50 1.1kW | SP11- 5 Rp2 4"3X220-230/50 1.10kW | SP11P | WG | 976
98699303 | SP11- 7 Rp2 4"3X220-230/50 1.5kW | SP11- 7 Rp2 4"3X220-230/50 1.5kW | SP11P | WG | 1177
98699304 | SP11-11 Rp2 4"3X220-230/50 2.2kW | SP11-11 Rp2 4"3X220-230/50 2.2kW | SP11P | WG | 1565
98699305 | SP11-15 Rp2 4"3X220-230/50 3.0kW | SP11-15 Rp2 4"3X220-230/50 3.0kW | SP11P | WG | 2149
98699306 | SP11-20 Rp2 4"3X220-230/50 4.0kW | SP11-20 Rp2 4"3X220-230/50 4.0kW | SP11P | WG | 2619
98699307 | SP11-24 Rp2 4"3X220-230/50 5.5kW | SP11-24 Rp2 4"3X220-230/50 5.5kW | SP11P | WG | 3022
98699309 | SP11-24 Rp2 6"3X220-230/50 5.5kW | SP11-24 Rp2 6"3X220-230/50 5.5kW | SP11P | WG | 3733
98699310 | SP11-28 Rp2 6"3X220-230/50 7.5kW | SP11-28 Rp2 6"3X220-230/50 7.5kW | SP11P | WG | 4044
98699311 | SP11-33 Rp2 6"3X220-230/50 7.5kW | SP11-33 Rp2 6"3X220-230/50 7.5kW | SP11P | WG | 4399
98699312 | SP11- 3 Rp2 4"3X380-415/50 0.75kW | SP 11-3 Rp2 MS402T40 4"0.75kW + Plug | SP11P | WG | 792
98699313 | SP11- 5 Rp2 4"3X380-415/50 1.1kW | SP 11-5 Rp2 MS402 4" 1.10kW + Plug | SP11P | WG | 976
98699314 | SP11- 7 Rp2 4"3X380-415/50 1.5kW | SP 11-7 Rp2 MS402 4" 1.5kW + Plug | SP11P | WG | 1177
98699315 | SP11-11 Rp2 4"3X380-415/50 2.2kW | SP 11-11 Rp2 MS402 4" 2.2kW + Plug | SP11P | WG | 1565
98699316 | SP11-15 Rp2 4"3X380-415/50 3.0kW | SP 11-15 Rp2 MS4000T40 4" 3kW + Plug | SP11P | WG | 2149
98699317 | SP11-20 Rp2 4"3X380-415/50 4.0kW | SP 11-20 Rp2 MS4000T40 4" 4kW + Plug | SP11P | WG | 2619
98699318 | SP11-24 Rp2 4"3X380-415/50 5.5kW | SP 11-24 Rp2 MS4000 4"5.5kW + Temp/Plug | SP11P | WG | 3022
98699319 | SP11-28 Rp2 4"3X380-415/50 7.5kW | SP11-28 Rp2 4"3X380-415/50 7.5kW | SP11P | WG | 3853
98699320 | SP11-33 Rp2 4"3X380-415/50 7.5kW | SP 11-33 Rp2 MS4000T40 4" 7.5kW + Plug | SP11P | WG | 4211
98699321 | SP11- 3N Rp2 4"3X380-415/50 0.75kW | SP11- 3N Rp2 4"3X380-415/50 0.75kW | SP11P | WG | 1895
98699322 | SP11- 5N Rp2 4"3X380-415/50 1.1kW | SP11- 5N Rp2 4"3X380-415/50 1.10kW | SP11P | WG | 2132
98699323 | SP11- 7N Rp2 4"3X380-415/50 1.5kW | SP11- 7N Rp2 4"3X380-415/50 1.5kW | SP11P | WG | 2341
98699324 | SP11-11N Rp2 4"3X380-415/50 2.2kW | SP11-11N Rp2 4"3X380-415/50 2.2kW | SP11P | WG | 2803
98699325 | SP11-15N Rp2 4"3X380-415/50 3.0kW | SP11-15N Rp2 4"3X380-415/50 3.0kW | SP11P | WG | 3287
98699326 | SP11-20N Rp2 4"3X380-415/50 4.0kW | SP11-20N Rp2 4"3X380-415/50 4.0kW | SP11P | WG | 3992
98699327 | SP11-24N Rp2 4"3X380-415/50 5.5kW | SP11-24N Rp2 4"3X380-415/50 5.5kW | SP11P | WG | 4569
98699328 | SP11-28N Rp2 4"3X380-415/50 7.5kW | SP11-28N Rp2 4"3X380-415/50 7.5kW | SP11P | WG | 5816
98699329 | SP11-24 Rp2 6"3X380-415/50 5.5kW | SP 11-24 Rp2 MS6000T40 6" 5.5kW + Temp | SP11P | WG | 3733
98699330 | SP11-28 Rp2 6"3X380-415/50 7.5kW | SP11-28 Rp2 6"3X380-415/50 7.5kW | SP11P | WG | 4044
98699331 | SP11-33 Rp2 6"3X380-415/50 7.5kW | SP 11-33 Rp2 MS6000T40 6" 7.5kW 400D | SP11P | WG | 4399
98699332 | SP11-33N Rp2 4"3X380-415/50 7.5kW | SP11-33N Rp2 4"3X380-415/50 7.5kW | SP11P | WG | 6352
98699333 | SP11-24N Rp2 6"3X380-415/50 5.5kW | SP11-24N Rp2 6"3X380-415/50 5.5kW | SP11P | WG | 5798
98699334 | SP11-28N Rp2 6"3X380-415/50 7.5kW | SP11-28N Rp2 6"3X380-415/50 7.5kW | SP11P | WG | 6265
98699335 | SP11-33N Rp2 6"3X380-415/50 7.5kW | SP11-33N Rp2 6"3X380-415/50 7.5kW | SP11P | WG | 6797
98699336 | SP14- 4 Rp2 4"1X230/50 1.1kW | SP14- 4 Rp2 4"1X230/50 1.10kW | SP14P | WG | 924
98699337 | SP14- 6 Rp2 4"1X230/50 1.5kW | SP14- 6 Rp2 4"1X230/50 1.5kW | SP14P | WG | 1135
98699338 | SP14- 8 Rp2 4"1X220-230/50 2.2kW | SP14- 8 Rp2 4"1X220-230/50 2.2kW | SP14P | WG | 1651
98699339 | SP14- 4 Rp2 4"1X240/50 1.1kW | SP14- 4 Rp2 4"1X240/50 1.10kW | SP14P | WG | 924
98699340 | SP14- 6 Rp2 4"1X240/50 1.5kW | SP14- 6 Rp2 4"1X240/50 1.5kW | SP14P | WG | 1135
98699341 | SP14- 8 Rp2 4"1X240/50 2.2kW | SP14- 8 Rp2 4"1X240/50 2.2kW | SP14P | WG | 1651
98699342 | SP14- 4 Rp2 4"3X220-230/50 1.1kW | SP14- 4 Rp2 4"3X220-230/50 1.10kW | SP14P | WG | 924
98699343 | SP14- 6 Rp2 4"3X220-230/50 1.5kW | SP14- 6 Rp2 4"3X220-230/50 1.5kW | SP14P | WG | 1135
98699344 | SP14- 8 Rp2 4"3X220-230/50 2.2kW | SP14- 8 Rp2 4"3X220-230/50 2.2kW | SP14P | WG | 1385
98699345 | SP14-11 Rp2 4"3X220-230/50 3.0kW | SP14-11 Rp2 4"3X220-230/50 3.0kW | SP14P | WG | 1911
98699346 | SP14-13 Rp2 4"3X220-230/50 3.0kW | SP14-13 Rp2 4"3X220-230/50 3.0kW | SP14P | WG | 2069
98699347 | SP14-15 Rp2 4"3X220-230/50 4.0kW | SP14-15 Rp2 4"3X220-230/50 4.0kW | SP14P | WG | 2333
98699348 | SP14-17 Rp2 4"3X220-230/50 4.0kW | SP14-17 Rp2 4"3X220-230/50 4.0kW | SP14P | WG | 2484
98699349 | SP14-20 Rp2 4"3X220-230/50 5.5kW | SP14-20 Rp2 4"3X220-230/50 5.5kW | SP14P | WG | 2817
98699350 | SP14-23 Rp2 4"3X220-230/50 5.5kW | SP14-23 Rp2 4"3X220-230/50 5.5kW | SP14P | WG | 3046
98699351 | SP14-20 Rp2 6"3X220-230/50 5.5kW | SP14-20 Rp2 6"3X220-230/50 5.5kW | SP14P | WG | 3543
98699352 | SP14-23 Rp2 6"3X220-230/50 5.5kW | SP14-23 Rp2 6"3X220-230/50 5.5kW | SP14P | WG | 3770
98699353 | SP14- 4 Rp2 4"3X380-415/50 1.1kW | SP 14-4 Rp2 MS402 4" 1.1kW 400D + plug | SP14P | WG | 924
98699354 | SP14- 6 Rp2 4"3X380-415/50 1.5kW | SP 14-6 Rp2 MS402 4" 1.5kW 400D + plug | SP14P | WG | 1135
98699355 | SP14- 8 Rp2 4"3X380-415/50 2.2kW | SP 14-8 Rp2 MS402 4" 2.2kW 400D + plug | SP14P | WG | 1385
98699356 | SP14-11 Rp2 4"3X380-415/50 3.0kW | SP 14-11 Rp2 MS4000 4" 3kW + plug | SP14P | WG | 1911
98699357 | SP14-13 Rp2 4"3X380-415/50 3.0kW | SP 14-13 Rp2 MS4000 4" 3kW + plug | SP14P | WG | 2069
98699358 | SP14-15 Rp2 4"3X380-415/50 4.0kW | SP 14-15 Rp2 MS4000 4"4kW 400D+ plug | SP14P | WG | 2333
98699359 | SP14-17 Rp2 4"3X380-415/50 4.0kW | SP 14-17 Rp2 MS4000 4" 4kW 400D + plug | SP14P | WG | 2484
98699360 | SP14-20 Rp2 4"3X380-415/50 5.5kW | SP 14-20 Rp2 MS4000 4" 5.5kW +Temp/plug | SP14P | WG | 2817
98699361 | SP14-23 Rp2 4"3X380-415/50 5.5kW | SP 14-23 Rp2 MS4000 4" 5.5kW +Temp/plug | SP14P | WG | 3046
98699362 | SP14- 4N Rp2 4"3X380-415/50 1.1kW | SP14- 4N Rp2 4"3X380-415/50 1.10kW | SP14P | WG | 2052
98699363 | SP14- 6N Rp2 4"3X380-415/50 1.5kW | SP14- 6N Rp2 4"3X380-415/50 1.5kW | SP14P | WG | 2289
98699364 | SP14- 8N Rp2 4"3X380-415/50 2.2kW | SP14- 8N Rp2 4"3X380-415/50 2.2kW | SP14P | WG | 2543
98699365 | SP14-11N Rp2 4"3X380-415/50 3.0kW | SP14-11N Rp2 4"3X380-415/50 3.0kW | SP14P | WG | 2932
98699366 | SP14-13N Rp2 4"3X380-415/50 3.0kW | SP14-13N Rp2 4"3X380-415/50 3.0kW | SP14P | WG | 3166
98699367 | SP14-15N Rp2 4"3X380-415/50 4.0kW | SP14-15N Rp2 4"3X380-415/50 4.0kW | SP14P | WG | 3562
98699368 | SP14-17N Rp2 4"3X380-415/50 4.0kW | SP14-17N Rp2 4"3X380-415/50 4.0kW | SP14P | WG | 3789
98699369 | SP14-20N Rp2 4"3X380-415/50 5.5kW | SP14-20N Rp2 4"3X380-415/50 5.5kW | SP14P | WG | 4269
98699370 | SP14-23N Rp2 4"3X380-415/50 5.5kW | SP14-23N Rp2 4"3X380-415/50 5.5kW | SP14P | WG | 4612
98699371 | SP14-20 Rp2 6"3X380-415/50 5.5kW | SP 14-20 Rp2 MS6000 6" 5.5kW + Temp | SP14P | WG | 3543
98699372 | SP14-23 Rp2 6"3X380-415/50 5.5kW | SP 14-23 Rp2 MS6000 6" 5.5kW + Temp | SP14P | WG | 3770
98699373 | SP14-20N Rp2 6"3X380-415/50 5.5kW | SP14-20N Rp2 6"3X380-415/50 5.5kW | SP14P | WG | 5513
98699374 | SP14-23N Rp2 6"3X380-415/50 5.5kW | SP14-23N Rp2 6"3X380-415/50 5.5kW | SP14P | WG | 5854
98699375 | SP9-48R Rp2 6" 50 | SP9-48R Rp2 6" 50 | SP09P | WG | 9007
98699376 | SP9-52R Rp2 6" 50 | SP9-52R Rp2 6" 50 | SP09P | WG | 9666
98699377 | SP9-56R R2 6" 50/60 | SP9-56R R2 6" 50/60 | SP09P | WG | 15661
98699378 | SP9-60R R2 6" 50/60 | SP9-60R R2 6" 50/60 | SP09P | WG | 16619
98699379 | SP9-65R R2 6" 50 | SP9-65R R2 6" 50 | SP09P | WG | 17809
98699380 | SP9-69R R2 6" 50 | SP9-69R R2 6" 50 | SP09P | WG | 18767
98699381 | SP9-75R R2 6" 50 | SP9-75R R2 6" 50 | SP09P | WG | 20201
98699382 | SP9-79R R2 6" 50 | SP9-79R R2 6" 50 | SP09P | WG | 21152
98699434 | NB 65-250/215AAF2BESBQQEJW3 | NB 65-250/215AF2BBQQE | NB065 | CC | 3809
98699437 | CRNE3-8 N-FGJ-H-E-HQQE 3x380-500 60HZ | CRNE3-8 N-FGJ-H-E-HQQE 3x380-500 60HZ | C3NE3 | IB | 3181
98699767 | Bulk,Valve seat DN8 , FKM 4pcs | Gniazdo zaworu DN8 FKM Bulk 4szt. | MDSKT | SF | 38
98699826 | Hydro MPC-E 3 CRIE5-4 U1 A-A-A-GH | Hydro MPC-E 3 CRIE5-4 U1 A-A-A-GH | HMPC1 | CG | 16764
98699955 | Hydro MPC-E 3 CRIE5-9 U2 A-A-A-GH | Hydro MPC-E 3 CRIE5-9 U2 A-A-A-GH | HMPC1 | CG | 21293
98699964 | SP9-36N Rp2 4"3X380-415/50 7.5kW | SP9-36N Rp2 4"3X380-415/50 7.5kW | SP09P | WG | 6693
98699965 | SP9-40N Rp2 4"3X380-415/50 7.5kW | SP9-40N Rp2 4"3X380-415/50 7.5kW | SP09P | WG | 7091
98699966 | SP9-23N Rp2 6"3X380-415/50 5.5kW | SP9-23N Rp2 6"3X380-415/50 5.5kW | SP09P | WG | 5854
98699967 | SP9-25N Rp2 6"3X380-415/50 5.5kW | SP9-25N Rp2 6"3X380-415/50 5.5kW | SP09P | WG | 6053
98699968 | SP9-29N Rp2 6"3X380-415/50 5.5kW | SP9-29N Rp2 6"3X380-415/50 5.5kW | SP09P | WG | 6449
98699969 | SP9-32N Rp2 6"3X380-415/50 7.5kW | SP9-32N Rp2 6"3X380-415/50 7.5kW | SP09P | WG | 6784
98699970 | SP9-36N Rp2 6"3X380-415/50 7.5kW | SP9-36N Rp2 6"3X380-415/50 7.5kW | SP09P | WG | 7179
98699971 | SP9-40N Rp2 6"3X380-415/50 7.5kW | SP9-40N Rp2 6"3X380-415/50 7.5kW | SP09P | WG | 7578
98699972 | SP9-44N Rp2 6"3X380-415/50 9.2kW | SP9-44N Rp2 6"3X380-415/50 9.2kW | SP09P | WG | 8366
98699974 | SP9-48N Rp2 6"3X380-415/50 9.2kW | SP9-48N Rp2 6"3X380-415/50 9.2kW | SP09P | WG | 8765
98699975 | SP9-52N Rp2 6"3X380-415/50 11kW | SP9-52N Rp2 6"3X380-415/50 11kW | SP09P | WG | 9256
98699977 | SP9-56N R2 6"3X380-415/50 11kW | SP9-56N R2 6"3X380-415/50 11kW | SP09P | WG | 12853
98699978 | SP9-60N R2 6"3X380-415/50 13kW | SP9-60N R2 6"3X380-415/50 13kW | SP09P | WG | 13574
98699980 | SP9-65N R2 6"3X380-415/50 13kW | SP9-65N R2 6"3X380-415/50 13kW | SP09P | WG | 14288
98699981 | SP9-69N R2 6"3X380-415/50 13kW | SP9-69N R2 6"3X380-415/50 13kW | SP09P | WG | 14863
98699982 | SP9-75N R2 6"3X380-415/50 15kW | SP9-75N R2 6"3X380-415/50 15kW | SP09P | WG | 15915
98699983 | SP9-79N R2 6"3X380-415/50 15kW | SP9-79N R2 6"3X380-415/50 15kW | SP09P | WG | 16533
98699984 | SP9- 5R Rp2 4"3X380-415/50 1.1kW | SP9- 5R Rp2 4"3X380-415/50 1.1kW | SP09P | WG | 2622
98699985 | SP9- 8R Rp2 4"3X380-415/50 1.5kW | SP9- 8R Rp2 4"3X380-415/50 1.5kW | SP09P | WG | 3112
98699986 | SP9-11R Rp2 4"3X380-415/50 2.2kW | SP9-11R Rp2 4"3X380-415/50 2.2kW | SP09P | WG | 3640
98699987 | SP9-13R Rp2 4"3X380-415/50 3.0kW | SP9-13R Rp2 4"3X380-415/50 3.0kW | SP09P | WG | 4016
98699989 | SP9-16R Rp2 4"3X380-415/50 3.0kW | SP9-16R Rp2 4"3X380-415/50 3.0kW | SP09P | WG | 4515
98699990 | Kit, CR 45-10 chamber stack BRONZE | Wkład CR 45-10 Brąz | CRLKT | SC | 6626
98700180 | Tank connection Set for pipe d.32mm | Zestaw przyłącza lancy d32 2"BSP | ALACC | IJ | 22
98700466 | NB 80-315/280AAF2LESBQQENW3 | NB 80-315/280AF2LBQQE | NBSS0 | CE | 18808
98700494 | NB 65-315/261AAF2AESBQQELW3 | NB 65-315/261AF2ABQQE | NB065 | CC | 3980
98700516 | Hydro Multi-E 2 CRNE 5-5 U2 A-A-B-A-A | Hydro Multi-E 2 CRNE5-5 U2 A-A-B-A | CRB30 | CG | 12407.71
98701179 | NB 40-125/127AASF2AESBQQEJW1 | NB 40-125/127ASF2ABQQE | NB040 | CC | 2218
98701278 | Kit, CRI 15-9 chamber stack ACT | Wkład CRI 15-9 Air cooled top | CRMKT | SC | 2179
98701582 | NB 40-160/158AAF2AESBQQELW1 | NB 40-160/158AF2ABQQE | NB040 | CC | 2909
98701604 | MTR45-4/2 A-F-A-HUUV 3x400/690 50Hz | MTR 45-4/2 A-F-A HUUV 7.5kW 400V IE3 | MTR45 | IH | 5087
98702733 | CM5-3 A-R-A-E-AQQE J-A-A-N | CM 5-3 A-R-A-E AQQE J-A-A-N 0.64kW 400V | CM05A | IE | 463
98702887 | TP 100-120/2 A-F-A-BQQE-IW1 | TP 100-120/2 A-F-A-BQQE-IX1 | UPT10 | CA | 3057
98703471 | NB 32-125/115AAF2KESBQQECW3 | NB 32-125/115AF2KBQQE | NBSS0 | CE | 3451
98703504 | NK 32-200.1/207AA1F2AESBQQEMW1 | NK 32-200.1/207A1F2AE-SBQQE | NK032 | CC | 4319
98703871 | SP7-17N Rp1½ 4"3X380-415/50 2.2kW | SP7-17N Rp1½ 4"3X380-415/50 2.2kW | SP07P | WG | 2750
98703872 | SP7-23N Rp1½ 4"3X380-415/50 3.0kW | SP7-23N Rp1½ 4"3X380-415/50 3.0kW | SP07P | WG | 3204
98703875 | SP7-27N Rp1½ 4"3X380-415/50 4.0kW | SP7-27N Rp1½ 4"3X380-415/50 4.0kW | SP07P | WG | 3636
98703876 | SP7-31N Rp1½ 4"3X380-415/50 4.0kW | SP7-31N Rp1½ 4"3X380-415/50 4.0kW | SP07P | WG | 3902
98703877 | SP7-23N Rp1½ 4"3X380-415/50 3.0kW | SP7-23N Rp1½ 4"3X380-415/50 3.0kW | SP07P | WG | 3245
98703878 | SP7-27N Rp1½ 4"3X380-415/50 4.0kW | SP7-27N Rp1½ 4"3X380-415/50 4.0kW | SP07P | WG | 3677
98703879 | SP7-31N Rp1½ 4"3X380-415/50 4.0kW | SP7-31N Rp1½ 4"3X380-415/50 4.0kW | SP07P | WG | 3944
98703880 | SP7-37N Rp1½ 4"3X380-415/50 5.5kW | SP7-37N Rp1½ 4"3X380-415/50 5.5kW | SP07P | WG | 4449
98703881 | SP7-42N Rp1½ 4"3X380-415/50 5.5kW | SP7-42N Rp1½ 4"3X380-415/50 5.5kW | SP07P | WG | 4782
98703882 | SP7-51N Rp1½ 4"3X380-415/50 7.5kW | SP7-51N Rp1½ 4"3X380-415/50 7.5kW | SP07P | WG | 6196
98703883 | SP7-59N Rp1½ 4"3X380-415/50 7.5kW | SP7-59N Rp1½ 4"3X380-415/50 7.5kW | SP07P | WG | 10159
98703884 | SP7-37N Rp1½ 6"3X380-415/50 5.5kW | SP7-37N Rp1½ 6"3X380-415/50 5.5kW | SP07P | WG | 5679
98703885 | SP7-42N Rp1½ 6"3X380-415/50 5.5kW | SP7-42N Rp1½ 6"3X380-415/50 5.5kW | SP07P | WG | 6010
98703886 | SP7-51N Rp1½ 6"3X380-415/50 7.5kW | SP7-51N Rp1½ 6"3X380-415/50 7.5kW | SP07P | WG | 6643
98703887 | SP7-59N Rp1½ 6"3X380-415/50 7.5kW | SP7-59N Rp1½ 6"3X380-415/50 7.5kW | SP07P | WG | 10582
98703890 | SP7-71N R2 6"3X380-415/50 9.2kW | SP7-71N R2 6"3X380-415/50 9.2kW | SP07P | WG | 12562
98703891 | SP7-86N R2 6"3X380-415/50 11kW | SP7-86N R2 6"3X380-415/50 11kW | SP07P | WG | 14691
98703892 | SP7-100N R2 6"3X380-415/50 13kW | SP7-100N R2 6"3X380-415/50 13kW | SP07P | WG | 16692
98703893 | SP7- 5R Rp1½ 4"3X380-415/50 0.75kW | SP7- 5R Rp1½ 4"3X380-415/50 0.75kW | SP07P | WG | 2321
98703894 | SP7- 8R Rp1½ 4"3X380-415/50 1.1kW | SP7- 8R Rp1½ 4"3X380-415/50 1.1kW | SP07P | WG | 2675
98703895 | SP7-12R Rp1½ 4"3X380-415/50 1.5kW | SP7-12R Rp1½ 4"3X380-415/50 1.5kW | SP07P | WG | 3127
98703896 | SP7-17R Rp1½ 4"3X380-415/50 2.2kW | SP7-17R Rp1½ 4"3X380-415/50 2.2kW | SP07P | WG | 3711
98703897 | SP7-23R Rp1½ 4"3X380-415/50 3.0kW | SP7-23R Rp1½ 4"3X380-415/50 3.0kW | SP07P | WG | 4432
98703898 | SP7-27R Rp1½ 4"3X380-415/50 4.0kW | SP7-27R Rp1½ 4"3X380-415/50 4.0kW | SP07P | WG | 5042
98703899 | SP7-31R Rp1½ 4"3X380-415/50 4.0kW | SP7-31R Rp1½ 4"3X380-415/50 4.0kW | SP07P | WG | 5486
98703900 | SP7-23R Rp1½ 4"3X380-415/50 3.0kW | SP7-23R Rp1½ 4"3X380-415/50 3.0kW | SP07P | WG | 4473
98703901 | SP7-27R Rp1½ 4"3X380-415/50 4.0kW | SP7-27R Rp1½ 4"3X380-415/50 4.0kW | SP07P | WG | 5083
98703902 | SP7-31R Rp1½ 4"3X380-415/50 4.0kW | SP7-31R Rp1½ 4"3X380-415/50 4.0kW | SP07P | WG | 5527
98703903 | SP7-37R Rp1½ 4"3X380-415/50 5.5kW | SP7-37R Rp1½ 4"3X380-415/50 5.5kW | SP07P | WG | 6299
98703904 | SP7-42R Rp1½ 4"3X380-415/50 5.5kW | SP7-42R Rp1½ 4"3X380-415/50 5.5kW | SP07P | WG | 6854
98703905 | SP7-51R Rp1½ 4"3X380-415/50 7.5kW | SP7-51R Rp1½ 4"3X380-415/50 7.5kW | SP07P | WG | 8667
98703906 | SP7-59R Rp1½ 4"3X380-415/50 7.5kW | SP7-59R Rp1½ 4"3X380-415/50 7.5kW | SP07P | WG | 15274
98703909 | SP7-37R Rp1½ 6"3X380-415/50 5.5kW | SP7-37R Rp1½ 6"3X380-415/50 5.5kW | SP07P | WG | 7517
98703910 | SP7-42R Rp1½ 6"3X380-415/50 5.5kW | SP7-42R Rp1½ 6"3X380-415/50 5.5kW | SP07P | WG | 8070
98703911 | SP9- 4 Rp2 4" 50/60 | SP9- 4 Rp2 4" 50/60 | SP09P | WG | 457
98703958 | SP14-18 Rp2 4" 50/60 | SP 14-18 Rp2 4" 50/60 bez silnika | SP14P | WG | 1574
98703967 | SP7-51R Rp1½ 6"3X380-415/50 7.5kW | SP7-51R Rp1½ 6"3X380-415/50 7.5kW | SP07P | WG | 9099
98703968 | SP7-59R Rp1½ 6"3X380-415/50 7.5kW | SP7-59R Rp1½ 6"3X380-415/50 7.5kW | SP07P | WG | 15665
98703969 | SP7-71R R2 6"3X380-415/50 9.2kW | SP7-71R R2 6"3X380-415/50 9.2kW | SP07P | WG | 18705
98703970 | SP7-86R R2 6"3X380-415/50 11kW | SP7-86R R2 6"3X380-415/50 11kW | SP07P | WG | 22158
98703971 | SP7-100R R2 6"3X380-415/50 13kW | SP7-100R R2 6"3X380-415/50 13kW | SP07P | WG | 25394
98703972 | SP7- 6 Rp1½ 4" 50/60 | SP7- 6 Rp1½ 4" 50/60 | SP07P | WG | 471
98703973 | SP7-11 Rp1½ 4" 50/60 | SP7-11 Rp1½ 4" 50/60 | SP07P | WG | 691
98703974 | SP7-15 Rp1½ 4" 50/60 | SP 7-15 Rp1½ MS402 4" 50/60 | SP07P | WG | 867
98704260 | MTR10-14/2 A-W-A-HUUV 3x266/460 60Hz | MTR10-14/2 A-W-A-HUUV 3x266/460 60Hz | MTR10 | IH | 2314
98704821 | CM15-4 A-R-A-V-AQQV F-A-A-N | CM15-4 A-R-A-V-AQQV F-A-A-N | CM15A | IE | 1556
98705250 | CRNE1S-10 EO-FGJ-H-E-HQQE 1x200-240 60HZ | CRNE1S-10 EO-FGJ-H-E-HQQE 1x200-240 60HZ | CNE1S | IB | 3194
98705281 | CRN1S-13 M-FGJ-A-E 3x230/400 50HZ | CRN1S-13 M-FGJ-A-E 3x230/400 50HZ | CRN1S | IA | 4315
98705380 | CRN32-10 Z-F-A-E-HQQE 3x400/690 50 HZ | CRN32-10 Z-F-A-E-HQQE 3x400/690 50 HZ | CRN32 | IC | 14276
98705749 | NK 50-160/175AA2F2AESBQQEHW3 | NK 50-160/175A2F2AE-SBQQE | NK050 | CC | 3707
98705751 | SP95- 4 Rp5 6"3X380-415/50 18.5kW | SP 95-4 Rp5 MMS6T35 6" 18.5kW 400D | SP095 | WG | 6376
98705766 | Spare, Impeller 50Hz SEV/SLV.80.15 | Wirnik SEV/SLV.80.15 50Hz | SEKIT | SD | 269
98707182 | SLV.80.80.110.2.51D.C.Z | SLV.80.80.110.2.51D.C.Z | SLV80 | WA | 6046
98707183 | SLV.80.80.75.2.51D.C.Z | SLV.80.80.75.2.51D.C.Z 20m | SLV80 | WA | 5100
98707196 | NK 32-200.1/172AA2F2KESBQQEJW1 | NK 32-200.1/172A2F2KE-SBQQE | NKSS0 | CE | 6153
98707358 | NB 50-200/198AAF2AESBBQEOW1 | NB 50-200/198AF2ABBQE | NB050 | CC | 4833
98707372 | NBG 80-50-200/198AAF2AESBBQEOW1 | NBG 80-50-200/198AF2ABBQE | BG080 | CE | 4833
98707378 | CRNE5-4 N-FGJ-H-E-HQQE 3x380-500 60HZ | CRNE5-4 N-FGJ-H-E-HQQE 3x380-500 60HZ | C3NE5 | IB | 2978
98707456 | NB 100-200/219AAF2AESBQQEVW1 | NB 100-200/219AF2ABQQE | NB100 | CC | 13479
98707481 | NB 80-160/161AAF2AESDAQFIW3 | NB 80-160/161AF2A DAQF 2.2kW Siem. | NB080 | CC | 3128
98707497 | NB 40-160/177AAF2AESBBQEGW3 | NB 40-160/177AF2ABBQE | NB040 | CC | 1980
98707578 | ABB100 3kW 3x400D/690YV V18 50Hz | ABB 100 3kW 400D/690YV V18 50Hz silnik | KNORM | AI | 2341
98707604 | CR3-19 K-FGJ-A-E-HQQE 3x400D 50HZ | CR3-19 K-FGJ-A-E-HQQE 3x400D 50HZ | CR003 | IA | 1838
98707607 | CR3-21 K-FGJ-A-E-HQQE 3x400D 50HZ | CR 3-21 K-FGJ-A-E HQQE 2.2kW 400D 50Hz | CR003 | IA | 1899
98707853 | UPS2 25-80 180 1x230V 50Hz 9H | UPS2 25-80 180 230V 50Hz 9H | UPS04 | DD | 538
98707855 | UPS2 32-80 180 1x230V 50Hz 9H | UPS2 32-80 180 1x230V 50Hz 9H | UPS04 | DD | 713
98708011 | SLV.80.80.22.4.50D.C.Z | SLV.80.80.22.4.50D.C.Z 15m | SLV80 | WA | 2865
98708139 | Bulk, Sealing CAP | Uszczelka sensora Magna3 Bulk 10szt. | UPKIT | SB | 89
98708243 | NB 40-160/144AAF2AESBQQEKW1 | NB 40-160/144AF2A BQQE 4kW 400V | NB040 | CC | 2396
98709099 | NBE 32-125.1/140AAF2BESBBQEIWB | NBE 32-125.1/140AF2BBBQE | NBE00 | CD | 3892
98709179 | Guide arm for floater, Unilift CC | Ramię dźwigni do Unilift CC | CCOAC | AD | 57
98709489 | NBGE 80-50-200/198AAF2AESBBQEOW1 | NBGE 80-50-200/198AF2ABBQE | BGE00 | CE | 9908
98709497 | SP30-10 Rp3 6"3X380-415/50 9.2kW | SP30-10 Rp3 6"3X380-415/50 9.2kW | SP030 | WG | 4024
98709517 | NBE 50-200/198AAF2AESBBQEOW1 | NBE 50-200/198AF2ABBQE | NBE00 | CD | 9908
98709843 | SP17- 4 Rp2½ 4"3X380-415/50 2.2kW | SP 17-4 Rp2½ MS402 4" 2.2kW 15m kabla | SP017 | WG | 1666
98709865 | NB 100-200/192AASF2KESBQQETW1 | NB 100-200/192ASF2KBQQE | NBSS0 | CE | 17994
98709962 | CRN10-5 A-CX-T-E-HQQE 3x400D 50 HZ | CRN 10-5 A-CX-T-E HQQE 2.2kW 400D 50Hz | CRN10 | IA | 2371
98710096 | Spare, Intermediate plate cpl. MECR | Komora pośrednia CR MECR | CRMKT | SC | 824
98710178 | NB 32-160.1/177AAF2RESBQQEKW1 | NB 32-160.1/177AAF2RES BQQEYY1 4kW Siem | NBSS0 | CE | 6072
98710781 | SP95- 8 Rp5 8"3X500/50 45kW | SP 95-8 Rp5 MMS8000T45 8" 45kW 500D | SP095 | WG | 12779
98710819 | Spare, Power Supply Cell, 2000 | Zasilacz Selcoperm 2000 | ALSKT | SF | 26620
98710872 | SLV.80.80.22.4.50D.C.Z | SLV.80.80.22.4.50D.C.Z 20m | SLV80 | WA | 2948
98710880 | MS6000RESWT40 400/50 460/60 5.5kW woc/pa | MS 6000RESWT40 5.5kW 400/50 460/60 | MO8KT | SC | 4763
98710976 | CRE64-3-2 K-F-A-E-HQQE 3x400 60 HZ | CRE64-3-2 K-F-A-E-HQQE 3x400 60 HZ | CRE64 | ID | 16558
98711006 | CRI10-8 K-FGJ-A-E-HQQE 3x230/400 50 HZ | CRI10-8 K-FGJ-A-E-HQQE 3x230/400 50 HZ | CRI10 | IA | 2776
98711130 | CRN10-18 K-FGJ-N-E-HQQE FF265 50 HZ | CRN10-18 K-FGJ-N-E-HQQE FF265 50 HZ | CRN10 | IA | 3715
98711363 | SP14-27 Rp2 4" 50 | SP14-27 Rp2 4" 50 | SP14P | WG | 2259
98711365 | SP14-27 Rp2 6" 50 | SP14-27 Rp2 6" 50 | SP14P | WG | 2259
98711366 | SP14-27N Rp2 4" 50 | SP14-27N Rp2 4" 50 | SP14P | WG | 3388
98711367 | SP14-27N Rp2 6" 50 | SP14-27N Rp2 6" 50 | SP14P | WG | 3388
98711370 | 1O113 w/com. Module. | IO113 moduł analogowy | IO113 | WE | 791
98711382 | Sensor module SM113 cpl. | Moduł czujnika SM 113 kpl. | SM113 | WE | 487
98711397 | SP14-27 Rp2 4"3X380-415/50 7.5kW | SP 14-27 Rp2 MS4000 4" 7.5kW + plug | SP14P | WG | 3910
98711398 | SP14-27 Rp2 6"3X220-230/50 7.5kW | SP14-27 Rp2 6"3X220-230/50 7.5kW | SP14P | WG | 4099
98711399 | SP14-27N Rp2 4"3X380-415/50 7.5kW | SP14-27N Rp2 4"3X380-415/50 7.5kW | SP14P | WG | 5900
98711400 | SP14-27 Rp2 6"3X380-415/50 7.5kW | SP 14-27 Rp2 MS6000 6" 7.5kW 400D | SP14P | WG | 4099
98711401 | SP14-27N Rp2 6"3X380-415/50 7.5kW | SP14-27N Rp2 6"3X380-415/50 7.5kW | SP14P | WG | 6348
98711465 | CRE1S-15 A-FGJ-A-E-HQQE 1x200-240 60HZ | CRE 1S-15 A-FGJ-A-E HQQE 1.1kW 230V 60Hz | CRE1S | IB | 2056
98711554 | NB 65-250/270AAF2AVSBAQVMW3 | NB 65-250/270AF2ABAQV | NB065 | CC | 4300
98711557 | NB 40-125/116AAF2AVSBAQVIW1 | NB 40-125/116AF2ABAQV | NB040 | CC | 1922
98711616 | TP 80-270/4-C-F-A-GQQE w/o Motor | TP 80-270/4-C-F-A GQQE bez silnika | TPL80 | CA | 2680
98711658 | SP215- 2A Rp6 6"3X380-415/50 37kW | SP 215-2A Rp6 MMS6T50 6" 37kW 400D | SP215 | WG | 9346
98711813 | kit,Display +param.box SK PAR-3H | Zewnętrzny panel sterujący VFD | APART | IJ | 763
98712031 | NB 32-125.1/129AAF2AESDQQEJX2 | NB 32-125.1/129AF2ADQQE | NB032 | CC | 5297
98712033 | NB 40-125/142AAF2AESDQQENX2 | NB 40-125/142AF2ADQQE | NB040 | CC | 7296
98712068 | SL1.50.65.22.2.50D.C.Z | SL1.50.65.22.2.50D.C.Z | SL050 | WA | 2547
98712187 | NB 80-160/177ADF2KESBQQERW1 | NB 80-160/177DF2K BQQE 30kW Siem. | NBSS0 | CE | 11753
98712498 | Kit, Chamber stack CRN 1s-10 | Wkład CRN 1s-10 | CRSKT | SC | 1112
98712655 | TP 80-340/4-C-F-A-BAQE w/o Motor | TP 80-340/4-C-F-A BAQE bez silnika | TPL80 | CA | 2704
98712666 | NBG 100-80-125/137AAF2AESBBQEMW1 | NBG 100-80-125/137AF2ABBQE | BG100 | CE | 3507
98712707 | B-1200-2-DN80-2500 concrete tank B45 | B-1200-2-DN80-2500 zb. betonowy B45 | LLARG | WB | 10087.99
98712745 | NB 40-125/140AAF2KESBQQEJW1 | NB 40-125/140AF2KBQQE | NBSS0 | CE | 5417
98712816 | Spare, Shaft cpl. D12 (L=1028) | Wał SPK/CR L=1028mm D12 | CRKKT | SC | 193
98712879 | NBE 50-315/344AAF2AESBQQENW3 | NBE 50-315/344AF2ABQQE | NBE00 | CD | 9549
98712899 | VFI/-1.3-25m/1/C/N------/EG6/SS/30F/AP10 | VFI/-1.3-25m/1/C/N------/EG6/SS/30F/AP10 | VFIMS | II | 1044
98713149 | NB 32-125/106AAF2AESBAQEGW1 | NB 32-125/106AF2ABAQE | NBA32 | CC | 1543
98713150 | NB 32-125/115AAF2AESBAQEHW1 | NB 32-125/115AF2ABAQE | NBA32 | CC | 1626
98713152 | NB 32-125/130AAF2AESBAQEIW1 | NB 32-125/130AF2ABAQE | NBA32 | CC | 1660
98713154 | NB 32-160/151AAF2AESBAQEJW1 | NB 32-160/151AF2ABAQE | NBA32 | CC | 2058
98713155 | NB 32-160/163AAF2AESBAQEKW1 | NB 32-160/163AF2ABAQE | NBA32 | CC | 2281
98713156 | NB 32-160/177AAF2AESBAQELW1 | NB 32-160/177AF2ABAQE | NBA32 | CC | 2762
98713157 | NB 32-200/190AAF2AESBAQELW1 | NB 32-200/190AF2ABAQE | NBA32 | CC | 2874
98713158 | NB 32-200/206AAF2AESBAQEMW1 | NB 32-200/206AF2ABAQE | NBA32 | CC | 3093
98713159 | NB 32-125.1/100AAF2AESBAQEFW1 | NB 32-125.1/100AF2ABAQE | NBA32 | CC | 1475
98713160 | NB 32-125.1/110AAF2AESBAQEGW1 | NB 32-125.1/110AF2ABAQE | NBA32 | CC | 1532
98713161 | NB 32-125.1/121AAF2AESBAQEHW1 | NB 32-125.1/121AF2ABAQE | NBA32 | CC | 1608
98713162 | NB 32-125.1/140AAF2AESBAQEIW1 | NB 32-125.1/140AF2ABAQE | NBA32 | CC | 1653
98713163 | NB 32-160.1/155AAF2AESBAQEIW1 | NB 32-160.1/155AF2ABAQE | NBA32 | CC | 1749
98713164 | NB 32-160.1/169AAF2AESBAQEJW1 | NB 32-160.1/169AF2ABAQE | NBA32 | CC | 2041
98713165 | NB 32-200.1/188AAF2AESBAQEKW1 | NB 32-200.1/188AF2ABAQE | NBA32 | CC | 2424
98713166 | NB 32-200.1/205AAF2AESBAQELW1 | NB 32-200.1/205AF2ABAQE | NBA32 | CC | 2857
98713167 | NB 40-125/105AAF2AESBAQEHW1 | NB 40-125/105AF2ABAQE | NBA40 | CC | 1757
98713168 | NB 40-125/116AAF2AESBAQEIW1 | NB 40-125/116AF2ABAQE | NBA40 | CC | 1796
98713169 | NB 40-125/127AAF2AESBAQEJW1 | NB 40-125/127AF2ABAQE | NBA40 | CC | 2089
98713173 | NB 50-125/111AAF2AESBAQEJW1 | NB 50-125/111AF2ABAQE | NBA50 | CC | 2208
98713174 | NB 50-125/121AAF2AESBAQEKW1 | NB 50-125/121AF2ABAQE | NBA50 | CC | 2400
98713176 | NB 50-125/144AASF2AESBAQEMW1 | NB 50-125/144ASF2ABAQE | NBA50 | CC | 3165
98713177 | NB 50-160/150AAF2AESBAQEMW1 | NB 50-160/150AF2ABAQE | NBA50 | CC | 3205
98713178 | NB 65-125/127AAF2AESBAQELW1 | NB 65-125/127AF2ABAQE | NBA65 | CC | 2963
98713179 | NB 65-125/120-110AAF2AESBAQEKW1 | NB 65-125/120-110AF2ABAQE | NBA65 | CC | 2489
98713180 | NB 65-125/137AAF2AESBAQEMW1 | NB 65-125/137AF2ABAQE | NBA65 | CC | 3278
98713181 | NB 80-200/188AAF2AESBAQERW1 | NB 80-200/188AF2ABAQE | NBA80 | CC | 7666
98713185 | NB 32-160/139AAF2AESBAQEIW1 | NB 32-160/139AF2ABAQE | NBA32 | CC | 1772
98713187 | NB 32-250/199AAF2AESBAQELW1 | NB 32-250/199AF2ABAQE | NBA32 | CC | 3119
98713225 | NB 80-200/200AAF2AESBAQESW1 | NB 80-200/200AF2ABAQE | NBA80 | CC | 8507
98713231 | NB 80-250/270AASF2AESBAQEWW1 | NB 80-250/270ASF2ABAQE | NBA80 | CC | 16000
98713268 | NB 150-200/224AAF1AESBAQE1W1 | NB 150-200/224AF1ABAQE | NBA15 | CC | 23453
98713272 | NBG 50-32-125.1/100AAF2AESBAQEFW1 | NBG 50-32-125.1/100AF2ABAQE | BGA50 | CE | 1475
98713275 | NBG 50-32-125.1/140AAF2AESBAQEIW1 | NBG 50-32-125.1/140AF2ABAQE | BGA50 | CE | 1653
98713315 | NBG 80-65-125/135AAF2AESBAQELW1 | NBG 80-65-125/135AF2ABAQE | BGA80 | CE | 2880
98713318 | NBG 80-65-160/150AAF2AESBAQEMW1 | NBG 80-65-160/150AF2A BAQE 7.5kW 400V | BGA80 | CE | 3221
98713391 | NB 32-200/197AAF2AESBAQEFW3 | NB 32-200/197AF2ABAQE | NBA32 | CC | 1622
98713392 | NB 32-200/216AAF2AESBAQEGW3 | NB 32-200/216AF2ABAQE | NBA32 | CC | 1694
98713393 | NB 40-160/162AAF2AESBAQEFW3 | NB 40-160/162AF2ABAQE | NBA40 | CC | 1688
98713394 | NB 40-200/198AAF2AESBAQEGW3 | NB 40-200/198AF2ABAQE | NBA40 | CC | 1837
98713395 | NB 40-200/217AAF2AESBAQEHW3 | NB 40-200/217AF2ABAQE | NBA40 | CC | 1877
98713397 | NB 40-250/260AAF2AESBAQEJW3 | NB 40-250/260AF2ABAQE | NBA40 | CC | 2339
98713398 | NB 50-125/138AAF2AESBAQEFW3 | NB 50-125/138AF2ABAQE | NBA50 | CC | 1693
98713399 | NB 50-160/158AAF2AESBAQEGW3 | NB 50-160/158AF2ABAQE | NBA50 | CC | 1802
98713400 | NB 50-160/175AAF2AESBAQEHW3 | NB 50-160/175AF2ABAQE | NBA50 | CC | 1840
98713401 | NB 50-200/210AAF2AESBAQEIW3 | NB 50-200/210AF2ABAQE | NBA50 | CC | 2031
98713402 | NB 50-200/219AAF2AESBAQEJW3 | NB 50-200/219AF2ABAQE | NBA50 | CC | 2152
98713403 | NB 50-250/263AAF2AESBAQEKW3 | NB 50-250/263AF2ABAQE | NBA50 | CC | 2547
98713404 | NB 65-125/130AAF2AESBAQEFW3 | NB 65-125/130AF2ABAQE | NBA65 | CC | 1729
98713405 | NB 65-125/144AAF2AESBAQEGW3 | NB 65-125/144AF2ABAQE | NBA65 | CC | 1832
98713406 | NB 65-160/149AAF2AESBAQEGW3 | NB 65-160/149AF2ABAQE | NBA65 | CC | 1796
98713407 | NB 65-160/165AAF2AESBAQEHW3 | NB 65-160/165AF2ABAQE | NBA65 | CC | 1829
98713409 | NB 65-200/205AAF2AESBAQEJW3 | NB 65-200/205AF2ABAQE | NBA65 | CC | 2402
98713410 | NB 65-200/219AAF2AESBAQEKW3 | NB 65-200/219AF2ABAQE | NBA65 | CC | 2726
98713411 | NB 65-315/282AAF2AESBAQEMW3 | NB 65-315/282AF2ABAQE | NBA65 | CC | 4287
98713412 | NB 80-160/161AAF2AESBAQEIW3 | NB 80-160/161AF2ABAQE | NBA80 | CC | 2258
98713413 | NB 80-160/175AAF2AESBAQEJW3 | NB 80-160/175AF2ABAQE | NBA80 | CC | 2361
98713414 | NB 80-160/146AAF2AESBAQEHW3 | NB 80-160/146AF2ABAQE | NBA80 | CC | 2097
98713415 | NB 80-200/196AAF2AESBAQEKW3 | NB 80-200/196AF2ABAQE | NBA80 | CC | 3102
98713416 | NB 80-200/214AAF2AESBAQELW3 | NB 80-200/214AF2ABAQE | NBA80 | CC | 3547
98713417 | NB 80-250/247AAF2AESBAQEMW3 | NB 80-250/247AF2ABAQE | NBA80 | CC | 4281
98713421 | NB 100-200/195AAF2AESBAQELW3 | NB 100-200/195AF2ABAQE | NBA10 | CC | 3654
98713422 | NB 100-200/211AAF2AESBAQEMW3 | NB 100-200/211AF2ABAQE | NBA10 | CC | 4150
98713425 | NB 100-315/312AASF2AESBAQEQW3 | NB 100-315/312ASF2ABAQE | NBA10 | CC | 7375
98713429 | NB 32-200.1/207AAF2AESBAQEFW3 | NB 32-200.1/207AF2ABAQE | NBA32 | CC | 1652
98713442 | NB 32-250/206AAF2AESBAQEFW3 | NB 32-250/206AF2ABAQE | NBA32 | CC | 1827
98713446 | NB 40-160/177AAF2AESBAQEGW3 | NB 40-160/177AF2ABAQE | NBA40 | CC | 1803
98713457 | NB 50-200/171AAF2AESBAQEGW3 | NB 50-200/171AF2ABAQE | NBA50 | CC | 1870
98713460 | NB 50-250/241AAF2AESBAQEJW3 | NB 50-250/241AF2ABAQE | NBA50 | CC | 2286
98713466 | NB 65-200/189AAF2AESBAQEIW3 | NB 65-200/189AAF2AESBAQEIW3 2.2kW230/400 | NBA65 | CC | 2201
98713469 | NB 65-250/254AAF2AESBAQELW3 | NB 65-250/254AF2ABAQE | NBA65 | CC | 3672
98713473 | NB 80-160/177AAF2AESBAQEKW3 | NB 80-160/177AF2ABAQE | NBA80 | CC | 2630
98713527 | NB 150-315/336AAF1AESBAQEVW3 | NB 150-315/336AF1ABAQE | NBA15 | CC | 17505
98713550 | NBG 65-40-200/198AAF2AESBAQEGW3 | NBG 65-40-200/198AF2ABAQE | BGA65 | CE | 1837
98713580 | NBG 100-80-160/165AAF2AESBAQEHW3 | NBG 100-80-160/165AF2ABAQE | BGA10 | CE | 1829
98713584 | NBG 100-65-200/205AAF2AESBAQEJW3 | NBG 100-65-200/205AF2A BAQE 3kW 400V | BGA10 | CE | 2378
98713600 | NBG 125-80-200/214AAF2AESBAQELW3 | NBG 125-80-200/214AF2ABAQE | BGA11 | CE | 3547
98713761 | NB 32-200/219AASF2AESBAQENW1 | NB 32-200/219ASF2ABAQE | NBA32 | CC | 4041
98713783 | NBG 125-100-200/219AASF2AESBAQENW3 | NBG 125-100-200/219ASF2ABAQE | BGA12 | CE | 4894
98713848 | CR45-2 I-F-A-E-HQQE 3x400/690 50 HZ | CR45-2 I-F-A-E-HQQE 3x400/690 50 HZ | CR045 | IC | 5159
98713999 | Kit, CRN 10-16 chamber stack ACT+LowNPSH | Wkład CRN 10-16 ACT + Low NPSH | CRMKT | SC | 3320
98714006 | NB 40-125/105AAF2AVSBAQVHW1 | NB 40-125/105AF2ABAQV | NB040 | CC | 1872
98714008 | NB 50-125/111AAF2AESBQQEJW1 | NB 50-125/111AF2ABQQE | NB050 | CC | 2276
98714238 | CR10-8 E-FJ-A-E-HQQE 3x440D 60 HZ | CR10-8 E-FJ-A-E-HQQE 3x440D 60 HZ | CR010 | IA | 4939
98714269 | CM3-2 A-R-I-E-AQQE F-B-A-N | CM 3-2 A-R-I-E AQQE F-B-A-N 0.46kW 400V | CM03I | IE | 558
98714476 | SLV.80.80.13.4.50D.C.Z | SLV.80.80.13.4.50D.C.Z 25m | SLV80 | WA | 2861
98714480 | SLV.80.80.15.4.50D.C.Z | SLV.80.80.15.4.50D.C.Z | SLV80 | WA | 2895
98714553 | CRN1S-15 A-CA-T-E-HQQE 3x230/400 50HZ | CRN1S-15 A-CA-T-E-HQQE 3x230/400 50HZ | CRN1S | IA | 1533
98715114 | CRN5-9 FK-FGJ-H-V-HQQV 3x230/400 50HZ | CRN5-9 FK-FGJ-H-V-HQQV 3x230/400 50HZ | CRN05 | IA | 4738
98715192 | Kit, Hydraulic, JPA 3-42_4-47 | Zestaw hydrauliczny JPA 3-42_4-47 | JPKIT | SA | 108
98715194 | Kit, Hydraulic, JPA 4-54 | Zestaw hydrauliczny JPA 4-54 | JPKIT | SA | 108
98715197 | Kit, Hydraulic, JPA 12-51 | Zestaw hydrauliczny JPA 15-21 | JPKIT | SA | 229
98715199 | Kit, Shaft seal, JPA 3-42_4-47_4-54 | Uszcz. wału JPA 3-42/4-47/4-54 | MUSKT | SH | 103
98715201 | Kit, Shaft seal, JPA/JPD 5-61_8-62 | Uszcz. wału JPA 12-41/12-51 | MUSKT | SH | 103
98715202 | Kit, Shaft seal, JPA 12-41_12-51 | Uszcz. wału JPA 12-41_12-51 | MUSKT | SH | 103
98715207 | Spare, Capacitor, 16 uF | Kondensator JPA/JPD/JPC 16uF | MUCKT | SH | 26
98715210 | Spare, Capacitor, 40 uF | Kondensator JPA/JPD/JPC 40uF | MUCKT | SH | 33
98715214 | Kit, Hydraulic, JP, JPC 3-42, 50Hz | Zestaw hydrauliczny JP/JPC 3-42 50Hz | JPKIT | SA | 154
98715216 | Kit, Hydraulic, JP, JPC 4-47, 50Hz | Zestaw hydrauliczny JP, JPC 4-47 50Hz | JPKIT | SA | 155
98715217 | Kit, Hydraulic, JP, JPC 4-54, 50Hz | Zestaw hydrauliczny JP, JPC 4-54 50Hz | JPKIT | SA | 159
98715276 | CM15-3 A-R-A-E-AQQE F-A-A-N | CM15-3 A-R-A-E-AQQE F-A-A-N | CM15A | IE | 1470
98715547 | NB 80-250/257AAF2KESBAQEVW1 | NB 80-250/257AF2K BAQE 75kW Siem. | NBSS0 | CE | 19080
98716825 | SE1.100.100.75.4.51D.B.Z | SE1.100.100.75.4.51D.B.Z 15m | SE100 | WA | 8173
98716873 | SP125- 2A Rp6 6"3X380-415/50 18.5kW | SP 125-2A Rp6 FR Enc 6" 18.5kW 400D | SP125 | WG | 6724
98716910 | SP60- 2B Rp4 4"3X380-415/50 3.0kW | SP 60-2B Rp4 MS4000T60 4" 3.0kW 400D | SP060 | WG | 2577
98717071 | NB 65-160/157ADF2NESBQQENW1 | NB 65-160/157DF2NBQQE | NBSS0 | CE | 9256
98717107 | NB 40-125/130AXFAESBAQEJW1 | NB 40-125/130 X-F-A BAQE 3kW 500D IE3 | NB040 | CC | 2401
98717592 | Kit, 96067947 Flange 31091 P | Kołnierz S 31091 P | GS3KT | SD | 2624
98717944 | CM5-8 A-R-I-E-AQQE F-A-A-N | CM5-8 A-R-I-E-AQQE F-A-A-N | CM05I | IE | 976
98717955 | NB 80-200/196AAF2AESBBQEKW3 | NB 80-200/196AF2ABBQE | NB080 | CC | 3353
98718951 | Bulk, O-ring FKM D114x3.9 | Bulk, O-ring FKM D114x3.9 | MUCKT | SH | 97
98719394 | CM10-2 A-R-I-E-AQQE F-A-A-N | CM 10-2 A-R-I-E AQQE F-A-A-N 1.5kW 400V | CM10I | IE | 810
98720446 | MS6000T40 3x380-400/60 9.2kW w.o.c/pack | MS 6000T40 9.2kW 3x380-400/60 | MS60X | WG | 3322
98720532 | NB 80-250/220AASF2AESBQQETW1 | NB 80-250/220ASF2ABQQE | NB080 | CC | 10718
98720569 | TP 65-130/4 A-F-A-BBQE-HW3 | TP 65-130/4 A-F-A-BBQE-HX3 | TPL65 | CA | 2470
98720657 | NB 40-160/162AAF2NESBQQEFW3 | NB 40-160/162AF2N BQQE 0.75kW 400V | NBSS0 | CE | 6217
98720705 | Selcoperm SES-20000 | Selcoperm SES-20000 | SELCL | IL | 350407
98720711 | SLV.80.80.40.A.EX.2.51D.C.Z | SLV.80.80.40.A.EX.2.51D.C.Z | SLV8A | WA | 4097
98721166 | SP17- 9 Rp2½ 4"3X380-415/50 5.5kW | SP 17-9 Rp2½ MS4000I 4" 5.5kW 400D | SP017 | WG | 3050
98721200 | spare, servomotor 115-230V 4-20mA | Silnik servo DMH/DMX 115-230V 4-20mA | MDAKT | SF | 3070
98721225 | SLV.80.80.92.A.2.51D.C.Z | SLV.80.80.92.A.2.51D.C.Z 20m | SLV8A | WA | 5942
98721641 | Spare, Impeller 125-400/433 BZ trim | Wirnik 125-400/433 BZ trim | NBKIT | SB | 5810
98721698 | Kit, Chamber stack CRN 10-3 FPV | Wkład CRN 10-3 FPV | CRMKT | SC | 1577
98722395 | NB 32-160/165AAF2AESBAQELW1 | NB 32-160/165AF2ABAQE | NB032 | CC | 2826
98722647 | NB 100-200/219AASF2NESBQQEVW1 | NB 100-200/219ASF2N BQQE 75kW Siem. | NBSS0 | CE | 21816
98722675 | TPD 100-130/4 A-F-A-DAQF-KW3 | TPD 100-130/4 A-F-A DAQF-KX3 400/50 PN16 | TDL10 | CA | 9904
98722798 | NB 32-200/219AASF2KESBQQENW1 | NB 32-200/219ASF2KBQQE | NBSS0 | CE | 6662
98723137 | MTR20-12/2 A-W-A-HUUV 3x230/400 50Hz | MTR20-12/2 A-W-A-HUUV 3x230/400 50Hz | MTR20 | IH | 2331
98723269 | NB 65-160/143AAF2AESBBQEMW1 | NB 65-160/143AF2ABBQE | NB065 | CC | 3629
98723394 | Kit, Stator 3x220D-4 50Hz IE3 D85x125 | Stator 3x220D-4 50Hz IE3 D85x125 | SEKIT | SD | 1038
98723411 | Kit, Stator 3x400D-4 50Hz IE3 D110X190 | Stator 3x400D-4 50Hz IE3 D110X190 | SEKIT | SD | 1273
98723412 | Kit, Stator 3x400D-4 50Hz IE3 D125x140 | Stator SE/SL/SEV 125x140 400D-4 50Hz IE3 | SEKIT | SD | 1804
98723430 | Kit, Stator 3x400D-2 50 IE3 D145x130SN | Stator 3x400D-2 50 IE3 D145x130SN kpl. | SEKIT | SD | 2243
98723434 | Kit, Stator 3x400D-4 50 IE3 D125x140SN | Stator SE/SL 13x400D-4 50 IE3 D125x140SN | SEKIT | SD | 1852
98723441 | Kit, Stator 3x230/400-4 50 IE3 D95x135 | Stator 3x230/400-4 50 IE3 D95x135 | SEKIT | SD | 985
98724056 | NBG 100-80-125/130AAF2AESDAQFFW3 | NBG 100-80-125/130AF2A DAQF 0.75kW | BG100 | CE | 2636
98724069 | NB 40-200/206AASF2LESBQQENW1 | NB 40-200/206ASF2LBQQE | NBSS0 | CE | 11439
98724070 | CRIE10-4 P-FGJ-A-E-HQQE 3x380-500 60 HZ | CRIE 10-4 P-FGJ-A-E HQQE 2.2kW 400V 60Hz | 3IE10 | IB | 3560
98724084 | NB 40-125/139AAF2AESBBQEKW1 | NB 40-125/139AF2ABBQE | NB040 | CC | 2563
98724125 | NB 32-160.1/177AAF2KVSBQQVKW1 | NB 32-160.1/177AF2KBQQV | NBSS0 | CE | 4510
98724610 | NK 65-200/198AA2F2AESBQQEQW1 | NK 65-200/198A2F2AE-SBQQE | NK065 | CC | 8316
98724625 | CRI3-8 A-FGJ-H-E-HQQE 3x230/400 50HZ | CRI 3-8 A-FGJ-H-E HQQE 0.75kW 230/400/50 | CRI03 | IA | 1329
98724630 | CR3-21 A-FGJ-A-E-HQQE 3x288/500 50HZ | CR3-21 A-FGJ-A-E-HQQE 3x288/500 50HZ | CR003 | IA | 1777
98724631 | NB 32-250/199AAF2KESBQQELW1 | NB 32-250/199AF2KBQQE | NBSS0 | CE | 7411
98724823 | SP46- 3 Rp4 6"3X380-415/50 5.5kW | SP 46-3 Rp4 FR 6" 5.5kW 400D | SP046 | WG | 3333
98725117 | kit,valve 0.05 DN4 HP SS/V/C | Zestaw napr. 0.05 DN4 HP SS/V/C | MDAKT | SF | 922
98725225 | CM3-8 A-R-I-E-AQQE F-A-A-N | CM3-8 A-R-I-E-AQQE F-A-A-N | CM03I | IE | 814
98725228 | CM5-7 A-R-I-E-AQQE F-A-A-N | CM5-7 A-R-I-E-AQQE F-A-A-N | CM05I | IE | 950
98725313 | CM5-5 A-R-I-E-AQQE F-A-A-N | CM5-5 A-R-I-E-AQQE F-A-A-N | CM05I | IE | 778
98725359 | NB 125-400/345AAF2AESBBQESW3 | NB 125-400/345AF2ABBQE | NB125 | CC | 12123
98725512 | CRE1-8 A-A-A-E-HQQE 1x200-240 60HZ | CRE1-8 A-A-A-E-HQQE 1x200-240 60HZ | CRE01 | IB | 1936
98725990 | CRI1S-2 A-FGJ-A-E-HQQE 3x230/400 50HZ | CRI1S-2 A-FGJ-A-E-HQQE 3x230/400 50HZ | CRI1S | IA | 1005
98726811 | NBE 40-125/142AAF2AESBQQEEWA | NBE 40-125/142AF2ABQQE | NBE00 | CD | 3112
98727125 | Kit grease DMX221 | Smar DMX 221 0.2kg zestaw | MDAKT | SF | 90
98727126 | Kit grease DMX226L | Smar DMX 226L 0.8kg | MDAKT | SF | 133
98727129 | Kit grease DMX226M - M/2 | Zestaw smar DMX 226M | MDAKT | SF | 140
98727183 | NB 32-125/142AAF2AESDAQFJW1 | NB 32-125/142AF2ADAQF | NB032 | CC | 2870
98727376 | CRE1-8 P-A-A-E-HQQE 1x200-240 60HZ | CRE1-8 P-A-A-E-HQQE 1x200-240 60HZ | CRE01 | IB | 1887
98727391 | CRE1-11 A-A-A-E-HQQE 1x200-240 60HZ | CRE 1-11 A-A-A-E HQQE 1.1kW 230V 60Hz | CRE01 | IB | 2195
98727398 | CRE1-19 P-FGJ-A-E-HQQE 3x380-500 60HZ | CRE1-19 P-FGJ-A-E-HQQE 3x380-500 60HZ | C3E01 | IB | 3177
98727400 | CRE1-21 A-FGJ-A-E-HQQE 3x380-500 60HZ | CRE1-21 A-FGJ-A-E-HQQE 3x380-500 60HZ | C3E01 | IB | 3635
98727425 | CRE3-6 P-A-A-E-HQQE 1x200-240 60HZ | CRE 3-6 P-A-A-E HQQE 0.75kW 230V 60Hz | CRE03 | IB | 1824
98727427 | CRE3-7 A-A-A-E-HQQE 1x200-240 60HZ | CRE3-7 A-A-A-E-HQQE 1x200-240 60HZ | CRE03 | IB | 2029
98727429 | CRE3-7 P-A-A-E-HQQE 1x200-240 60HZ | CRE 3-7 P-A-A-E HQQE 0.75kW 230V 60Hz | CRE03 | IB | 1957
98727455 | CRE3-11 P-A-A-E-HQQE 1x200-240 60HZ | CRE3-11 P-A-A-E-HQQE 1x200-240 60HZ | CRE03 | IB | 2335
98727462 | CRE3-15 P-A-A-E-HQQE 3x380-500 60HZ | CRE3-15 P-A-A-E-HQQE 3x380-500 60HZ | CRE03 | IB | 2980
98727492 | CRE5-3 P-A-A-E-HQQE 1x200-240 60HZ | CRE5-3 P-A-A-E-HQQE 1x200-240 60HZ | CRE05 | IB | 1839
98727493 | CRE5-4 P-A-A-E-HQQE 1x200-240 60HZ | CRE 5-4 P-A-A-E HQQE 0.75kW 230V 60Hz | CRE05 | IB | 1562
98727495 | CRE5-6 P-A-A-E-HQQE 3x380-500 60HZ | CRE5-6 P-A-A-E-HQQE 3x380-500 60HZ | C3E05 | IB | 2706
98727496 | CRE5-7 P-A-A-E-HQQE 3x380-500 60HZ | CRE5-7 P-A-A-E-HQQE 3x380-500 60HZ | C3E05 | IB | 2756
98727661 | CRE5-12 P-A-A-E-HQQE 3x380-500 60HZ | CRE 5-12 P-A-A-E HQQE 2.2kW 400V 60Hz | C3E05 | IB | 3288
98727813 | CRE1-27 P-FGJ-A-E-HQQE 3x380-500 60HZ | CRE 1-27 P-FGJ-A-E HQQE 2.2kW 400V 60Hz | C3E01 | IB | 4084
98727814 | CRE3-19 P-FGJ-A-E-HQQE 3x380-500 60HZ | CRE 3-19 P-FGJ-A-E HQQE 2.2kW 400V 60Hz | C3E03 | IB | 3485
98727817 | CRE3-23 P-FGJ-A-E-HQQE 3x380-500 60HZ | CRE 3-23 P-FGJ-A-E HQQE 2.2kW 400V 60Hz | C3E03 | IB | 3733
98727827 | CRE10-2 P-A-A-E-HQQE 1x200-240 60 HZ | CRE 10-2 P-A-A-E HQQE 1.1kW 230V 60Hz | CRE10 | IB | 1999
98727832 | CRE10-4 P-A-A-E-HQQE 3x380-500 60 HZ | CRE10-4 P-A-A-E-HQQE 3x380-500 60 HZ | 3CE10 | IB | 3363
98727835 | CRE10-5 P-A-A-E-HQQE 3x380-500 60 HZ | CRE10-5 P-A-A-E-HQQE 3x380-500 60 HZ | 3CE10 | IB | 3442
98727894 | NB 65-125/130AAF2AESBQQEFW3 | NB 65-125/130AF2ABQQE | NB065 | CC | 1771
98727901 | CRE15-2 P-A-A-E-HQQE 3x380-500 60 HZ | CRE15-2 P-A-A-E-HQQE 3x380-500 60 HZ | CRE15 | ID | 3390
98727960 | CRE15-12 P-F-A-E-HQQE 3x400 60 HZ | CRE15-12 P-F-A-E-HQQE 3x400 60 HZ | CRE15 | ID | 11414
98727979 | Fitting DPx/B/01K/63B/-C1H | Złączka D15 BSPP 1/2" /C1H | NPA01 | II | 13
98728004 | CRE20-10 P-F-A-E-HQQE 3x400 60 HZ | CRE20-10 P-F-A-E-HQQE 3x400 60 HZ | CRE20 | ID | 11472
98728025 | NB 100-315/295AAF2BESBQQEPW3 | NB 100-315/295AF2BBQQE | NB100 | CC | 8473
98728030 | CRE32-5 P-F-A-E-HQQE 3x400 60 HZ | CRE32-5 P-F-A-E-HQQE 3x400 60 HZ | CRE32 | ID | 13168
98728047 | CRE32-7 P-F-A-E-HQQE 3x400 60 HZ | CRE32-7 P-F-A-E-HQQE 3x400 60 HZ | CRE32 | ID | 15606
98728049 | CRE64-2 P-F-A-E-HQQE 3x400 60 HZ | CRE64-2 P-F-A-E-HQQE 3x400 60 HZ | CRE64 | ID | 14335
98728136 | SL1.80.100.55.4.51D.C.Z | SL1.80.100.55.4.51D.C.Z | SL080 | WA | 5841
98728137 | SL1.80.80.40.4.51D.C.Z | SL1.80.80.40.4.51D.C.Z | SL080 | WA | 5149
98728855 | NB 80-250/270AASF2AESBQQENW3 | NB 80-250/270ASF2ABQQE | NB080 | CC | 5474
98728905 | Spare, Sleeve | Płaszcz CR 1/3/5 L=368.6mm 1.4301 | CRSKT | SC | 420
98729099 | SP30- 3 Rp3 4"3X380-415/50 3.0kW | SP 30-3 Rp3 Frank. 4" 3kW 400D | SP030 | WG | 1863
98729173 | Kit, Chamber stack CRN 5-11 | Wkład CRN 5-11 Low NPSH | CRSKT | SC | 1229
98729194 | kit dearation DMH 255 | Zestaw odpowietrzający DMH 255 | MDAKT | SF | 115
98729991 | SP46- 5 Rp4 6"3X380-415/50 7.5kW | SP 46-5 Rp4 MS6000T60 6" 7.5kW 400D | SP046 | WG | 4019
98730017 | CM10-4 A-R-A-E-AQQE F-A-A-N | CM10-4 A-R-A-E-AQQE F-A-A-N | CM10A | IE | 1126
98730245 | SP46- 8C Rp4 6"3X380-415/50 11kW | SP46- 8C Rp4 6"3X380-415/50 11kW | SP046 | WG | 4674
98730573 | SP9-18R Rp2 4"3X380-415/50 4.0kW | SP9-18R Rp2 4"3X380-415/50 4.0kW | SP09P | WG | 5012
98730574 | SP9-21R Rp2 4"3X380-415/50 4.0kW | SP9-21R Rp2 4"3X380-415/50 4.0kW | SP09P | WG | 5509
98730575 | SP9-23R Rp2 4"3X380-415/50 5.5kW | SP9-23R Rp2 4"3X380-415/50 5.5kW | SP09P | WG | 6528
98730576 | SP9-25R Rp2 4"3X380-415/50 5.5kW | SP9-25R Rp2 4"3X380-415/50 5.5kW | SP09P | WG | 6859
98730577 | SP9-29R Rp2 4"3X380-415/50 5.5kW | SP9-29R Rp2 4"3X380-415/50 5.5kW | SP09P | WG | 7518
98730578 | SP9-32R Rp2 4"3X380-415/50 7.5kW | SP9-32R Rp2 4"3X380-415/50 7.5kW | SP09P | WG | 8828
98730579 | SP9-36R Rp2 4"3X380-415/50 7.5kW | SP9-36R Rp2 4"3X380-415/50 7.5kW | SP09P | WG | 9500
98730580 | SP9-40R Rp2 4"3X380-415/50 7.5kW | SP9-40R Rp2 4"3X380-415/50 7.5kW | SP09P | WG | 10165
98730617 | SP9-23R Rp2 6"3X380-415/50 5.5kW | SP9-23R Rp2 6"3X380-415/50 5.5kW | SP09P | WG | 7803
98730618 | SP9-25R Rp2 6"3X380-415/50 5.5kW | SP9-25R Rp2 6"3X380-415/50 5.5kW | SP09P | WG | 8135
98730619 | SP9-29R Rp2 6"3X380-415/50 5.5kW | SP9-29R Rp2 6"3X380-415/50 5.5kW | SP09P | WG | 8794
98730620 | SP9-32R Rp2 6"3X380-415/50 7.5kW | SP9-32R Rp2 6"3X380-415/50 7.5kW | SP09P | WG | 9329
98730621 | SP9-36R Rp2 6"3X380-415/50 7.5kW | SP9-36R Rp2 6"3X380-415/50 7.5kW | SP09P | WG | 9987
98730622 | SP9-40R Rp2 6"3X380-415/50 7.5kW | SP9-40R Rp2 6"3X380-415/50 7.5kW | SP09P | WG | 10651
98730623 | SP9-44R Rp2 6"3X380-415/50 9.2kW | SP9-44R Rp2 6"3X380-415/50 9.2kW | SP09P | WG | 11703
98730624 | SP9-48R Rp2 6"3X380-415/50 9.2kW | SP9-48R Rp2 6"3X380-415/50 9.2kW | SP09P | WG | 12367
98730625 | SP9-52R Rp2 6"3X380-415/50 11kW | SP9-52R Rp2 6"3X380-415/50 11kW | SP09P | WG | 13122
98730626 | SP9-56R R2 6"3X380-415/50 11kW | SP9-56R R2 6"3X380-415/50 11kW | SP09P | WG | 19117
98730627 | SP9-60R R2 6"3X380-415/50 13kW | SP9-60R R2 6"3X380-415/50 13kW | SP09P | WG | 20221
98730628 | SP9-65R R2 6"3X380-415/50 13kW | SP9-65R R2 6"3X380-415/50 13kW | SP09P | WG | 21411
98730629 | SP9-69R R2 6"3X380-415/50 13kW | SP9-69R R2 6"3X380-415/50 13kW | SP09P | WG | 22370
98730630 | SP9-75R R2 6"3X380-415/50 15kW | SP9-75R R2 6"3X380-415/50 15kW | SP09P | WG | 23995
98730631 | SP9-79R R2 6"3X380-415/50 15kW | SP9-79R R2 6"3X380-415/50 15kW | SP09P | WG | 24994
98730645 | NKE 32-160.1/139AA1F2NESBAQEHWB | NKE 32-160.1/139A1F2NE-SBAQE | NKSS0 | CE | 7630
98730819 | SP9- 5NE Rp2 4"3X380-415/50 1.1kW | SP9- 5NE Rp2 4"3X380-415/50 1.1kW | SP09P | WG | 2116
98730820 | SP9- 8NE Rp2 4"3X380-415/50 1.5kW | SP9- 8NE Rp2 4"3X380-415/50 1.5kW | SP09P | WG | 2442
98730831 | SP9-11NE Rp2 4"3X380-415/50 2.2kW | SP9-11NE Rp2 4"3X380-415/50 2.2kW | SP09P | WG | 2774
98730832 | SP9-13NE Rp2 4"3X380-415/50 3.0kW | SP9-13NE Rp2 4"3X380-415/50 3.0kW | SP09P | WG | 3034
98730834 | SP9-16NE Rp2 4"3X380-415/50 3.0kW | SP9-16NE Rp2 4"3X380-415/50 3.0kW | SP09P | WG | 3353
98730835 | SP9-18NE Rp2 4"3X380-415/50 4.0kW | SP9-18NE Rp2 4"3X380-415/50 4.0kW | SP09P | WG | 3736
98730836 | SP9-21NE Rp2 4"3X380-415/50 4.0kW | SP9-21NE Rp2 4"3X380-415/50 4.0kW | SP09P | WG | 4051
98730941 | NBG 80-50-200/210AAF2AESBBQEIW3 | NBG 80-50-200/210AF2ABBQE | BG080 | CE | 2219
98731075 | NK 125-250/249AA2F2AESBQQEPW3 | NK 125-250/249A2F2AE-SBQQE | NK125 | CC | 9463
98731256 | NK 125-400/433AA2F2BESBBQEVW3 | NK 125-400/433A2F2BE-SBBQE | NK125 | CC | 25394
98731257 | NK 125-400/433AA2F2SESBQQEVW3 | NK 125-400/433A2F2SE-SBQQE | NK125 | CC | 25151
98731413 | DDA 30-4 AR-PP/E/C-F-31U2U2FGC3 | DDA 30-4 AR-PP/E/C-F-31U2U2FGC3 | DDA01 | IJ | 2266
98731488 | NK 32-160.1/139AA1F2NESBAQEHW1 | NK 32-160.1/139A1F2NE-SBAQE | NKSS0 | CE | 6088
98731799 | B-1500-2-DN80-2000 concrete tank B45 | B-1500-2-DN80-2000 zb. betonowy B45 | LLARG | WB | 7484.09
98731910 | CR15-5 E-F-A-E-HQQE 3x400D 50 HZ | CR15-5 E-F-A-E-HQQE 3x400D 50 HZ | CR015 | IC | 3603
98732001 | SPK4-11/11 A-M-A-AUUV 3x230/400 50 Hz | SPK4-11/11 A-M-A-AUUV 3x230/400 50 Hz | SPK04 | IH | 936
98732293 | CRN1-33 A-CX-A-E-HQQE 3x400D 50HZ | CRN 1-33 A-CX-A-E HQQE 2.2kW 400D 50Hz | CRN01 | IA | 2774
98732394 | Sensor open the closet control DC-P | Czujnik otwarcia drzwi szafy DC-P | APCON | WD | 17.76
98732415 | Lock button dry run DC-P | Przycisk blokada suchobiegu DC-P | APCON | WD | 257.57
98732419 | Buffer power supply 24VDC w/batt. DC-P | Zasilacz buforowy 24VDC z aku. DC-P | APCON | WD | 213.15
98732517 | MTR3-18/2 A-W-A-HUUV 3x230/400 50Hz | MTR 3-18/2 A-W-A HUUV 0.37kW 3x230/400V | MTR03 | IH | 1083
98732668 | SLV.65.65.22.2.50D.C.Z | SLV.65.65.22.2.50D.C.Z 20m | SLV65 | WA | 2858
98732918 | NBE 65-125/144AAF2BESBQQEGWA | NBE 65-125/144AAF2BESBQQEGWA | NBE00 | CD | 3287
98733079 | Kit,valve 0.05 DN20 HP SS/V/SS | Zawór zwrotny DN20 HP SS/V/SS 0.05 | MDAKT | SF | 583
98733090 | SLV.80.80.15.4.50D.C.Z | SLV.80.80.15.4.50D.C.Z 10m EMC | SLV80 | WA | 3369
98733553 | NB 100-200/219AASF2KESBQQENW3 | NB 100-200/219ASF2KBQQE | NBASS | CE | 11724
98733629 | NB 50-160/150AAF2KESBQQEMW1 | NB 50-160/150AF2KBQQE | NBASS | CE | 6961
98733742 | NB 40-200/217AAF2KESBQQEHW3 | NB 40-200/217AF2KBQQE | NBASS | CE | 5383
98733755 | NB 100-200/170AASF2KESBQQERW1 | NB 100-200/170ASF2K BQQE 30kW 400V | NBASS | CE | 13744
98733775 | NB 80-160/161AAF2KESBQQEIW3 | NB 80-160/161AF2KBQQE | NBASS | CE | 6286
98733795 | NB 100-200/211AAF2KESBQQEMW3 | NB 100-200/211AF2KBQQE | NBASS | CE | 10978
98733808 | NB 125-250/262AASF2KESBQQEQW3 | NB 125-250/262ASF2KBQQE | NBASS | CE | 16310
98733821 | NB 32-250/257AAF2KESBQQEHW3 | NB 32-250/260AF2KBQQE | NBASS | CE | 6155
98733837 | NB 40-315/334AAF2KESBQQELW3 | NB 40-315/334AF2KBQQE | NBASS | CE | 8974
98733847 | NB 50-200/171AAF2KESBQQEGW3 | NB 50-200/171AF2K BQQE 1.1kW 230/400V | NBASS | CE | 5656
98733865 | NB 65-200/189AAF2KESBQQEIW3 | NB 65-200/189AF2KBQQE | NBASS | CE | 6507
98733882 | NBG 65-50-125/127AAF2KESBQQEJW1 | NBG 65-50-125/127AF2KBQQE | BGASS | CE | 5251
98733889 | NBG 65-50-160/144AAF2KESBQQEKW1 | NBG 65-50-160/144AF2KBQQE | BGASS | CE | 5824
98733965 | NB 150-315/291AASF2KESBQQETW3 | NB 150-315/291ASF2KBQQE | NBASS | CE | 29661
98734191 | NB 32-160.1/139AAF2LESBQQEHW1 | NB 32-160.1/139AF2LBQQE | NBASS | CE | 5792
98734225 | NB 80-160/161AAF2LESBQQEIW3 | NB 80-160/161AF2LBQQE | NBASS | CE | 10315
98734312 | NB 80-200/200AAF2LESBQQESW1 | NB 80-200/200AF2L BQQE 37kW 400V | NBASS | CE | 18367
98734484 | NB 100-315/334AASF2LESBQQERW3 | NB 100-315/334ASF2LBQQE | NBASS | CE | 25902
98734545 | NB 50-200/188AAF2AESBQQEHW3 | NB 50-200/188AF2ABQQE | NB050 | CC | 1980
98734553 | NKG 300-250-350/366AA2F2AESBBQEQW5 | NKG 300-250-350/366A2F2AE-SBBQE | NG300 | CE | 28179
98734763 | SE1.50.65.22.2.50D.B.Z | SE1.50.65.22.2.50D.B.Z 10m EMC | SE05O | WA | 4097
98734768 | Kit,maint DMH257 PVC/E/SS | Zest. napr. DMH257 PVC/E/SS | MDAKT | SF | 1184
98735199 | NB 50-160/177AAF2KESBQQEOW1 | NB 50-160/177AF2KBQQE | NBASS | CE | 8178
98735203 | NB 65-160/177AAF2KESBQQEPW1 | NB 65-160/177AF2K BQQE 18.5kW 400V | NBASS | CE | 8983
98735387 | NB 40-250/255AAF2AESBAQEQW1 | NB 40-250/255AF2ABAQE | NBA40 | CC | 5637
98735388 | NB 50-200/198AAF2AESBAQEOW1 | NB 50-200/198AF2ABAQE | NBA50 | CC | 4620
98735390 | NB 50-200/219AAF2AESBAQEQW1 | NB 50-200/219AF2ABAQE | NBA50 | CC | 5737
98735421 | NB 50-250/233AAF2AESBAQEQW1 | NB 50-250/233AF2ABAQE | NBA50 | CC | 5904
98735422 | NB 50-250/254AAF2AESBAQERW1 | NB 50-250/254AF2ABAQE | NBA50 | CC | 7289
98735423 | NB 65-160/173AASF2AESBAQEOW1 | NB 65-160/173ASF2ABAQE | NBA65 | CC | 4677
98735424 | NB 65-200/190AASF2AESBAQEPW1 | NB 65-200/190ASF2A BAQE 18.5kW 400V | NBA65 | CC | 5288
98735425 | NB 65-200/198AAF2AESBAQEQW1 | NB 65-200/198AF2ABAQE | NBA65 | CC | 5915
98735426 | NB 65-200/217AAF2AESBAQERW1 | NB 65-200/217AF2ABAQE | NBA65 | CC | 7320
98735427 | NB 80-160/151AAF2AESBAQEOW1 | NB 80-160/151AF2ABAQE | NBA80 | CC | 4776
98735428 | NB 80-160/161AASF2AESBAQEPW1 | NB 80-160/161ASF2ABAQE | NBA80 | CC | 5285
98735429 | NB 80-160/167AAF2AESBAQEQW1 | NB 80-160/167AF2ABAQE | NBA80 | CC | 6052
98735431 | NB 40-250/260AASF2AESBAQERW1 | NB 40-250/260ASF2ABAQE | NBA40 | CC | 7218
98735437 | NB 65-200/177AAF2AESBAQEOW1 | NB 65-200/177AF2ABAQE | NBA65 | CC | 4825
98735460 | NBG 100-65-200/217AAF2AESBAQERW1 | NBG 100-65-200/217AF2ABAQE | BGA10 | CE | 7320
98735467 | NB 40-200/206AASF2AESBAQENW1 | NB 40-200/206ASF2ABAQE | NBA40 | CC | 4138
98735500 | MS6000RESWT40 400/50 460/60 11kW woc/pa | MS 6000RESWT40 11kW 400/50 460/60 | MO8KT | SC | 5610
98736490 | TP 125-230/4 A3-F-O-DQQE-OW3 | TP 125-230/4 A3-F-O DQQE-OX3 400/50 PN25 | TPL12 | CA | 11631
98736501 | TP 125-190/4 A3-F-O-DQQE-NW3 | TP 125-190/4 A3-F-O DQQE-NX3 400/50 PN25 | TPL12 | CA | 10974
98736509 | TP 150-130/4 A3-F-O-DQQE-MW3 | TP 150-130/4 A3-F-O-DQQE-MX3 | TPL15 | CA | 12521
98736566 | TP 200-270/4 A3-F-Y-DQQE-TW3 | TP 200-270/4 A3-F-Y-DQQE-TX3 | TPM20 | CA | 27478
98736567 | TP 125-230/4 A3-F-Y-DQQE-OW3 | TP 125-230/4 A3-F-Y-DQQE-OX3 | TPL12 | CA | 14148
98736568 | TP 125-190/4 A3-F-Y-DQQE-NW3 | TP 125-190/4 A3-F-Y-DQQE-NX3 | TPL12 | CA | 13413
98736569 | TP 125-400/4 A3-F-Y-DQQE-RW3 | TP 125-400/4 A3-F-Y-DQQE-RX3 | TPL12 | CA | 18038
98736570 | TP 125-340/4 A3-F-Y-DQQE-QW3 | TP 125-340/4 A3-F-Y-DQQE-QX3 | TPL12 | CA | 17056
98736571 | TP 125-300/4 A3-F-Y-DQQE-PW3 | TP 125-300/4 A3-F-Y-DQQE-PX3 | TPL12 | CA | 16076
98736572 | TP 150-250/4 A3-F-Y-DQQE-QW3 | TP 150-250/4 A3-F-Y-DQQE-QX3 | TPL15 | CA | 17221
98736573 | TP 150-220/4 A3-F-Y-DQQE-PW3 | TP 150-220/4 A3-F-Y-DQQE-PX3 | TPL15 | CA | 16435
98736574 | TP 150-200/4 A3-F-Y-DQQE-OW3 | TP 150-200/4 A3-F-Y-DQQE-OX3 | TPL15 | CA | 15406
98736575 | TP 150-160/4 A3-F-Y-DQQE-NW3 | TP 150-160/4 A3-F-Y-DQQE-NX3 | TPL15 | CA | 14667
98736576 | TP 150-130/4 A3-F-Y-DQQE-MW3 | TP 150-130/4 A3-F-Y-DQQE-MX3 | TPL15 | CA | 13912
98736577 | TP 150-340/4 A3-F-Y-DQQE-RW3 | TP 150-340/4 A3-F-Y-DQQE-RX3 | TPM15 | CA | 21020
98736578 | TP 150-280/4 A3-F-Y-DQQE-QW3 | TP 150-280/4 A3-F-Y-DQQE-QX3 | TPM15 | CA | 19536
98736579 | TP 150-260/4 A3-F-Y-DQQE-PW3 | TP 150-260/4 A3-F-Y-DQQE-PX3 | TPM15 | CA | 18901
98736580 | TP 200-240/4 A3-F-Y-DQQE-RW3 | TP 200-240/4 A3-F-Y-DQQE-RX3 | TPM20 | CA | 22353
98736581 | TP 200-200/4 A3-F-Y-DQQE-QW3 | TP 200-200/4 A3-F-Y-DQQE-QX3 | TPM20 | CA | 19639
98736582 | TP 200-190/4 A3-F-Y-DQQE-PW3 | TP 200-190/4 A3-F-Y-DQQE-PX3 | TPM20 | CA | 18933
98736583 | TP 200-160/4 A3-F-Y-DQQE-OW3 | TP 200-160/4 A3-F-Y-DQQE-OX3 | TPM20 | CA | 18660
98736584 | TP 125-230/4 A3-F-O-DAQF-OW3 | TP 125-230/4 A3-F-O-DAQF-OX3 | TPL12 | CA | 8991
98736585 | TP 125-190/4 A3-F-O-DAQF-NW3 | TP 125-190/4 A3-F-O-DAQF-NX3 | TPL12 | CA | 8255
98736586 | TP 125-400/4 A3-F-O-DAQF-RW3 | TP 125-400/4 A3-F-O-DAQF-RX3 | TPL12 | CA | 12182
98736587 | TP 125-340/4 A3-F-O-DAQF-QW3 | TP 125-340/4 A3-F-O-DAQF-QX3 | TPL12 | CA | 11202
98736588 | TP 125-300/4 A3-F-O-DAQF-PW3 | TP 125-300/4 A3-F-O-DAQF-PX3 | TPL12 | CA | 10220
98736589 | TP 150-250/4 A3-F-O-DAQF-QW3 | TP 150-250/4 A3-F-O-DAQF-QX3 | TPL15 | CA | 11790
98736590 | TP 150-220/4 A3-F-O-DAQF-PW3 | TP 150-220/4 A3-F-O-DAQF-PX3 | TPL15 | CA | 11005
98736592 | TP 150-160/4 A3-F-O-DAQF-NW3 | TP 150-160/4 A3-F-O DAQF-NX3 400/50 PN25 | TPL15 | CA | 9205
98736593 | TP 150-130/4 A3-F-O-DAQF-MW3 | TP 150-130/4 A3-F-O-DAQF-MX3 | TPL15 | CA | 8488
98736594 | TP 150-390/4 A3-F-O-DAQF-SW3 | TP 150-390/4 A3-F-O-DAQF-SX3 | TPM15 | CA | 16108
98736595 | TP 150-340/4 A3-F-O-DAQF-RW3 | TP 150-340/4 A3-F-O-DAQF-RX3 | TPM15 | CA | 13992
98736597 | TP 150-260/4 A3-F-O-DAQF-PW3 | TP 150-260/4 A3-F-O-DAQF-PX3 | TPM15 | CA | 11873
98736598 | TP 150-660/4 A3-F-O-DAQF-VW3 | TP 150-660/4 A3-F-O-DAQF-VX3 | TPM15 | CA | 22983
98736599 | TP 150-520/4 A3-F-O-DAQF-UW3 | TP 150-520/4 A3-F-O-DAQF-UX3 | TPM15 | CA | 20135
98736600 | TP 150-450/4 A3-F-O-DAQF-TW3 | TP 150-450/4 A3-F-O-DAQF-TX3 | TPM15 | CA | 18782
98736601 | TP 200-290/4 A3-F-O-DAQF-SW3 | TP 200-290/4 A3-F-O-DAQF-SX3 | TPM20 | CA | 18152
98736602 | TP 200-240/4 A3-F-O-DAQF-RW3 | TP 200-240/4 A3-F-O-DAQF-RX3 | TPM20 | CA | 15291
98736604 | TP 200-190/4 A3-F-O-DAQF-PW3 | TP 200-190/4 A3-F-O DAQF-PX3 400/50 PN25 | TPM20 | CA | 11565
98736605 | TP 200-160/4 A3-F-O-DAQF-OW3 | TP 200-160/4 A3-F-O-DAQF-OX3 | TPM20 | CA | 11607
98736606 | TP 200-410/4 A3-F-O-DAQF-VW3 | TP 200-410/4 A3-F-O DAQF-VX3 400/50 PN25 | TPM20 | CA | 22896
98736607 | TP 200-320/4 A3-F-O-DAQF-UW3 | TP 200-320/4 A3-F-O-DAQF-UX3 | TPM20 | CA | 20858
98736608 | TP 200-270/4 A3-F-O-DAQF-TW3 | TP 200-270/4 A3-F-O-DAQF-TX3 | TPM20 | CA | 19164
98736626 | TP 125-230/4 A3-F-Y-DAQF-OW3 | TP 125-230/4 A3-F-Y-DAQF-OX3 | TPL12 | CA | 10114
98736627 | TP 125-190/4 A3-F-Y-DAQF-NW3 | TP 125-190/4 A3-F-Y-DAQF-NX3 | TPL12 | CA | 9375
98736628 | TP 125-400/4 A3-F-Y-DAQF-RW3 | TP 125-400/4 A3-F-Y-DAQF-RX3 | TPL12 | CA | 14003
98736629 | TP 125-340/4 A3-F-Y-DAQF-QW3 | TP 125-340/4 A3-F-Y-DAQF-QX3 | TPL12 | CA | 13023
98736630 | TP 125-300/4 A3-F-Y-DAQF-PW3 | TP 125-300/4 A3-F-Y-DAQF-PX3 | TPL12 | CA | 12042
98736631 | TP 150-250/4 A3-F-Y-DAQF-QW3 | TP 150-250/4 A3-F-Y-DAQF-QX3 | TPL15 | CA | 13187
98736632 | TP 150-220/4 A3-F-Y-DAQF-PW3 | TP 150-220/4 A3-F-Y-DAQF-PX3 | TPL15 | CA | 12401
98736636 | TP 150-390/4 A3-F-Y-DAQF-SW3 | TP 150-390/4 A3-F-Y-DAQF-SX3 | TPM15 | CA | 18051
98736637 | TP 150-340/4 A3-F-Y-DAQF-RW3 | TP 150-340/4 A3-F-Y-DAQF-RX3 | TPM15 | CA | 15934
98736640 | TP 150-660/4 A3-F-Y-DAQF-VW3 | TP 150-660/4 A3-F-Y-DAQF-VX3 | TPM15 | CA | 25942
98736641 | TP 150-520/4 A3-F-Y-DAQF-UW3 | TP 150-520/4 A3-F-Y-DAQF-UX3 | TPM15 | CA | 23094
98736642 | TP 150-450/4 A3-F-Y-DAQF-TW3 | TP 150-450/4 A3-F-Y-DAQF-TX3 | TPM15 | CA | 21740
98736643 | TP 200-290/4 A3-F-Y-DAQF-SW3 | TP 200-290/4 A3-F-Y-DAQF-SX3 | TPM20 | CA | 20125
98736644 | TP 200-240/4 A3-F-Y-DAQF-RW3 | TP 200-240/4 A3-F-Y-DAQF-RX3 | TPM20 | CA | 17264
98736649 | TP 200-320/4 A3-F-Y-DAQF-UW3 | TP 200-320/4 A3-F-Y-DAQF-UX3 | TPM20 | CA | 23560
98736650 | TP 200-270/4 A3-F-Y-DAQF-TW3 | TP 200-270/4 A3-F-Y-DAQF-TX3 | TPM20 | CA | 21866
98736900 | NK 50-160/167AA1F2AESBAQENW1 | NK 50-160/167AA1F2AESBAQENW1 11kW 400V | NKA50 | CC | 4920
98736902 | Kit,diaph DLD DMH251/252 | Zestaw membrany DLD DMH 251/252 | MDAKT | SF | 660
98736905 | Kit,diaph DLD DMH255 | Zestaw napr. membrana DLD DMH 255 | MDAKT | SF | 2197
98736906 | Kit,diaph DLD DMH257 from 2014 | Zestaw membrana DLD DMH257 | MDAKT | SF | 1124
98736914 | NK 50-200/210AA1F2AESBAQEPW1 | NK 50-200/210A1F2AE-SBAQE | NKA50 | CC | 6016
98736968 | NK 80-200/200AA1F2AESBAQESW1 | NK 80-200/200A1F2AE-SBAQE | NKA80 | CC | 9842
98736972 | NK 80-250/234AA1F2AESBAQEUW1 | NK 80-250/234A1F2AE-SBAQE | NKA80 | CC | 14196
98736977 | NK 80-315/310AA1F2AESBAQE2W1 | NK 80-315/310A1F2AE-SBAQE | NKA80 | CC | 28357
98737072 | NKG 50-32-250/262AA1F2AESBAQEOW1 | NKG 50-32-250/262A1F2AE-SBAQE | NGA50 | CE | 6128
98737246 | NB 40-250/260AAF2NESBQQEJW3 | NB 40-250/260AF2NBQQE | NBSS0 | CE | 7512
98737250 | NB 40-125/105AAF2NESBQQEHW1 | NB 40-125/105AF2NBQQE | NBSS0 | CE | 5865
98737312 | NB 125-250/269AASF2AESBQQERW3 | NB 125-250/269ASF2ABQQE | NB125 | CC | 9225
98737354 | NK 40-250/260AA1F2AESBAQEJW3 | NK 40-250/260A1F2AE-SBAQE | NKA40 | CC | 3825
98737710 | SP60-11 Rp4 6"3X380-415/50 SD 22kW | SP 60-11 Rp4 MMS6T35 6" 22kW 400SD | SP060 | WG | 7232
98737792 | SL1.100.100.40.4.51D.C.Z | SL1.100.100.40.4.51D.C.Z 10m EMC | SL100 | WA | 5737
98737861 | Spare, Outer sleeve, brushed 1.4301 L96 | Płaszcz CR/CRI 5-36 L=962.6mm 1.4301 | CRSKT | SC | 600
98737868 | NK 150-315/337AA2F1AESBQQEQW5 | NK 150-315/337A2F1AE-SBQQE | NK150 | CC | 17064
98738392 | NKG 150-125-250/221AA1F2KESBQQEWW1 | NKG 150-125-250/221A1F2KE-S BQQE 90kW | NGASS | CE | 29115
98738561 | NK 80-315/305AA1F2KESBQQEOW3 | NK 80-315/305AA1F2KESBQQEOW3 15kW 400V | NKASS | CE | 13428
98738943 | NK 80-250/270AA1F2LESBQQEWW1 | NK 80-250/270A1F2LE-S BQQE 90kW 400V | NKASS | CE | 29125
98739688 | NK 65-200/162AA2F2KESBQQENW1 | NK 65-200/162A2F2KE-SBQQE | NKASS | CE | 10312
98740001 | NK 65-315/314AA2F2KESBQQENW3 | NK 65-315/314A2F2KE-S BQQE 11kW 400V | NKASS | CE | 13382
98740617 | NBG 80-50-200/198AAF2SESBQQEOW1 | NBG 80-50-200/198AF2SBQQE | BG080 | CE | 5369
98740618 | NB 80-160/146AAF2AESBQQEHW3 | NB 80-160/146AF2A BQQE 1.5kW 400V | NB080 | CC | 2140
98741210 | NK 65-125/137AA2F2AESBAQEMW1 | NK 65-125/137AA2F2AESBAQEMW1 7.5kW | NKA65 | CC | 4834
98741254 | NK 80-200/222AA2F2AESBAQEUW1 | NK 80-200/222A2F2AE-SBAQE | NKA80 | CC | 14115
98741536 | CRN15-6 B-FGJ-A-E-HQQE 3x230/400 50 HZ | CRN 15-6 B-FGJ-A-E HQQE 7.5kW 230/400/50 | CRN15 | IC | 4180
98741859 | CRN5-4 K-FGJ-A-E-HQQE 3x400D 50HZ | CRN 5-4 K-FGJ-A-E HQQE 0.75kW 400D 50Hz | CRN05 | IA | 1474
98741983 | NBG 125-80-200/188AAF2AESBBQERW1 | NBG 125-80-200/188AF2ABBQE | BG120 | CE | 8024
98741991 | Kit, Chamber stack CRN 5-13 reinforced | Wkład CRN 5-13 wzmocniony | CRSKT | SC | 1347
98741994 | SLV.100.100.55.4.51D.C.Z | SLV.100.100.55.4.51D.C.Z 10m EMC | SLV10 | WA | 5144
98742088 | NK 80-200/200AA2F2AESBQQESW1 | NK 80-200/200A2F2AE-SBQQE | NK080 | CC | 11065
98742221 | Kit,valve 0.05 DN8 HP SS/V/SS | Zawór SS/V/SS 0.05 DN8 HP | MDAKT | SF | 385
98742328 | TP 65-250/2 A-F-A-BAQE-KW1 | TP 65-250/2 A-F-A-BAQE-KX1 | TPL65 | CA | 2505
98742329 | TP 65-250/2 A-F-A-BQQE-KW1 | TP 65-250/2 A-F-A-BQQE-KX1 | TPL65 | CA | 2505
98742351 | TP 65-250/2 A-F-A-BAQE-KW1 | TP 65-250/2 A-F-A-BAQE-KX1 | TPL65 | CA | 2505
98742352 | TP 65-250/2 A-F-A-BQQE-KW1 | TP 65-250/2 A-F-A-BQQE-KX1 | TPL65 | CA | 2505
98742354 | TP 65-250/2 A-F-B-BAQE-KW1 | TP 65-250/2 A-F-B-BAQE-KX1 | TPL65 | CA | 2774
98742355 | TP 65-250/2 A-F-B-BQQE-KW1 | TP 65-250/2 A-F-B-BQQE-KX1 | TPL65 | CA | 2774
98742357 | TP 65-250/2 A-F-B-BAQE-KW1 | TP 65-250/2 A-F-B-BAQE-KX1 | TPL65 | CA | 2774
98742358 | TP 65-250/2 A-F-B-BQQE-KW1 | TP 65-250/2 A-F-B-BQQE-KX1 | TPL65 | CA | 2774
98742360 | TPD 65-250/2 A-F-A-BAQE-KW1 | TPD 65-250/2 A-F-A-BAQE-KX1 | TDL65 | CA | 4959
98742361 | TPD 65-250/2 A-F-A-BQQE-KW1 | TPD 65-250/2 A-F-A-BQQE-KX1 | TDL65 | CA | 4959
98742363 | TPD 65-250/2 A-F-A-BAQE-KW1 | TPD 65-250/2 A-F-A-BAQE-KX1 | TDL65 | CA | 4959
98742364 | TPD 65-250/2 A-F-A-BQQE-KW1 | TPD 65-250/2 A-F-A-BQQE-KX1 | TDL65 | CA | 4959
98742366 | TPD 65-250/2 A-F-B-BAQE-KW1 | TPD 65-250/2 A-F-B-BAQE-KX1 | TDL65 | CA | 5500
98742367 | TPD 65-250/2 A-F-B-BQQE-KW1 | TPD 65-250/2 A-F-B-BQQE-KX1 | TDL65 | CA | 5500
98742369 | TPD 65-250/2 A-F-B-BAQE-KW1 | TPD 65-250/2 A-F-B-BAQE-KX1 | TDL65 | CA | 5500
98742370 | TPD 65-250/2 A-F-B-BQQE-KW1 | TPD 65-250/2 A-F-B-BQQE-KX1 | TDL65 | CA | 5500
98742390 | TP 65-210/2 A-F-A-BAQE-JW1 | TP 65-210/2 A-F-A-BAQE-JX1 | TPL65 | CA | 2188
98742391 | TP 65-210/2 A-F-A-BQQE-JW1 | TP 65-210/2 A-F-A-BQQE-JX1 | TPL65 | CA | 2188
98742392 | TP 65-210/2 A-F-A-GQQE-JW1 | TP 65-210/2 A-F-A-GQQE-JX1 | TPL65 | CA | 2269
98742393 | TP 65-210/2 A-F-A-BAQE-JW1 | TP 65-210/2 A-F-A-BAQE-JX1 | TPL65 | CA | 2188
98742394 | TP 65-210/2 A-F-A-BQQE-JW1 | TP 65-210/2 A-F-A-BQQE-JX1 | TPL65 | CA | 2188
98742396 | TP 65-210/2 A-F-B-BAQE-JW1 | TP 65-210/2 A-F-B-BAQE-JX1 | TPL65 | CA | 2458
98742397 | TP 65-210/2 A-F-B-BQQE-JW1 | TP 65-210/2 A-F-B-BQQE-JX1 | TPL65 | CA | 2458
98742399 | TP 65-210/2 A-F-B-BAQE-JW1 | TP 65-210/2 A-F-B-BAQE-JX1 | TPL65 | CA | 2458
98742400 | TP 65-210/2 A-F-B-BQQE-JW1 | TP 65-210/2 A-F-B-BQQE-JX1 | TPL65 | CA | 2458
98742402 | TPD 65-210/2 A-F-A-BAQE-JW1 | TPD 65-210/2 A-F-A-BAQE-JX1 | TDL65 | CA | 4332
98742403 | TPD 65-210/2 A-F-A-BQQE-JW1 | TPD 65-210/2 A-F-A-BQQE-JX1 | TDL65 | CA | 4332
98742405 | TPD 65-210/2 A-F-A-BAQE-JW1 | TPD 65-210/2 A-F-A-BAQE-JX1 | TDL65 | CA | 4332
98742406 | TPD 65-210/2 A-F-A-BQQE-JW1 | TPD 65-210/2 A-F-A-BQQE-JX1 | TDL65 | CA | 4332
98742408 | TPD 65-210/2 A-F-B-BAQE-JW1 | TPD 65-210/2 A-F-B-BAQE-JX1 | TDL65 | CA | 4872
98742409 | TPD 65-210/2 A-F-B-BQQE-JW1 | TPD 65-210/2 A-F-B-BQQE-JX1 | TDL65 | CA | 4872
98742411 | TPD 65-210/2 A-F-B-BAQE-JW1 | TPD 65-210/2 A-F-B-BAQE-JX1 | TDL65 | CA | 4872
98742412 | TPD 65-210/2 A-F-B-BQQE-JW1 | TPD 65-210/2 A-F-B-BQQE-JX1 | TDL65 | CA | 4872
98742432 | TP 65-170/2 A-F-A-BAQE-IW1 | TP 65-170/2 A-F-A-BAQE-IX1 | TPL65 | CA | 2042
98742433 | TP 65-170/2 A-F-A-BQQE-IW1 | TP 65-170/2 A-F-A-BQQE-IX1 | TPL65 | CA | 2042
98742435 | TP 65-170/2 A-F-A-BAQE-IW1 | TP 65-170/2 A-F-A BAQE-IX1 230/400 PN16 | TPL65 | CA | 2042
98742436 | TP 65-170/2 A-F-A-BQQE-IW1 | TP 65-170/2 A-F-A-BQQE-IX1 | TPL65 | CA | 2042
98742437 | TP 65-170/2 A-F-A-GQQE-IW1 | TP 65-170/2 A-F-A-GQQE-IX1 | TPL65 | CA | 2123
98742438 | TP 65-170/2 A-F-B-BAQE-IW1 | TP 65-170/2 A-F-B-BAQE-IX1 | TPL65 | CA | 2313
98742439 | TP 65-170/2 A-F-B-BQQE-IW1 | TP 65-170/2 A-F-B-BQQE-IX1 | TPL65 | CA | 2313
98742441 | TP 65-170/2 A-F-B-BAQE-IW1 | TP 65-170/2 A-F-B-BAQE-IX1 | TPL65 | CA | 2313
98742442 | TP 65-170/2 A-F-B-BQQE-IW1 | TP 65-170/2 A-F-B-BQQE-IX1 | TPL65 | CA | 2313
98742444 | TPD 65-170/2 A-F-A-BAQE-IW1 | TPD 65-170/2 A-F-A-BAQE-IX1 | TDL65 | CA | 4043
98742445 | TPD 65-170/2 A-F-A-BQQE-IW1 | TPD 65-170/2 A-F-A-BQQE-IX1 | TDL65 | CA | 4043
98742447 | TPD 65-170/2 A-F-A-BAQE-IW1 | TPD 65-170/2 A-F-A-BAQE-IX1 | TDL65 | CA | 4043
98742448 | TPD 65-170/2 A-F-A-BQQE-IW1 | TPD 65-170/2 A-F-A-BQQE-IX1 | TDL65 | CA | 4043
98742450 | TPD 65-170/2 A-F-B-BAQE-IW1 | TPD 65-170/2 A-F-B-BAQE-IX1 | TDL65 | CA | 4586
98742451 | TPD 65-170/2 A-F-B-BQQE-IW1 | TPD 65-170/2 A-F-B-BQQE-IX1 | TDL65 | CA | 4586
98742453 | TPD 65-170/2 A-F-B-BAQE-IW1 | TPD 65-170/2 A-F-B-BAQE-IX1 | TDL65 | CA | 4586
98742454 | TPD 65-170/2 A-F-B-BQQE-IW1 | TPD 65-170/2 A-F-B-BQQE-IX1 | TDL65 | CA | 4586
98742474 | TP 65-250/2 A-F-A-BAQE-KW2 | TP 65-250/2 A-F-A-BAQE-KX2 | TPL65 | CA | 2505
98742475 | TP 65-250/2 A-F-A-BQQE-KW2 | TP 65-250/2 A-F-A-BQQE-KX2 | TPL65 | CA | 2505
98742477 | TP 65-250/2 A-F-A-BAQE-KW2 | TP 65-250/2 A-F-A-BAQE-KX2 | TPL65 | CA | 2505
98742478 | TP 65-250/2 A-F-A-BQQE-KW2 | TP 65-250/2 A-F-A-BQQE-KX2 | TPL65 | CA | 2505
98742479 | TP 65-250/2 A-F-A-GQQE-KW2 | TP 65-250/2 A-F-A-GQQE-KX2 | TPL65 | CA | 2586
98742480 | TP 65-250/2 A-F-B-BAQE-KW2 | TP 65-250/2 A-F-B-BAQE-KX2 | TPL65 | CA | 2774
98742481 | TP 65-250/2 A-F-B-BQQE-KW2 | TP 65-250/2 A-F-B-BQQE-KX2 | TPL65 | CA | 2774
98742483 | TP 65-250/2 A-F-B-BAQE-KW2 | TP 65-250/2 A-F-B-BAQE-KX2 | TPL65 | CA | 2774
98742484 | TP 65-250/2 A-F-B-BQQE-KW2 | TP 65-250/2 A-F-B-BQQE-KX2 | TPL65 | CA | 2774
98742486 | TPD 65-250/2 A-F-A-BAQE-KW2 | TPD 65-250/2 A-F-A-BAQE-KX2 | TDL65 | CA | 4959
98742487 | TPD 65-250/2 A-F-A-BQQE-KW2 | TPD 65-250/2 A-F-A-BQQE-KX2 | TDL65 | CA | 4959
98742489 | TPD 65-250/2 A-F-A-BAQE-KW2 | TPD 65-250/2 A-F-A-BAQE-KX2 | TDL65 | CA | 4959
98742490 | TPD 65-250/2 A-F-A-BQQE-KW2 | TPD 65-250/2 A-F-A-BQQE-KX2 | TDL65 | CA | 4959
98742492 | TPD 65-250/2 A-F-B-BAQE-KW2 | TPD 65-250/2 A-F-B-BAQE-KX2 | TDL65 | CA | 5500
98742493 | TPD 65-250/2 A-F-B-BQQE-KW2 | TPD 65-250/2 A-F-B-BQQE-KX2 | TDL65 | CA | 5500
98742495 | TPD 65-250/2 A-F-B-BAQE-KW2 | TPD 65-250/2 A-F-B-BAQE-KX2 | TDL65 | CA | 5500
98742496 | TPD 65-250/2 A-F-B-BQQE-KW2 | TPD 65-250/2 A-F-B-BQQE-KX2 | TDL65 | CA | 5500
98742504 | TP 65-200/2 A-F-A-BAQE-JW2 | TP 65-200/2 A-F-A-BAQE-JX2 | TPL65 | CA | 2188
98742505 | TP 65-200/2 A-F-A-BQQE-JW2 | TP 65-200/2 A-F-A-BQQE-JX2 | TPL65 | CA | 2188
98742507 | TP 65-200/2 A-F-A-BAQE-JW2 | TP 65-200/2 A-F-A-BAQE-JX2 | TPL65 | CA | 2188
98742508 | TP 65-200/2 A-F-A-BQQE-JW2 | TP 65-200/2 A-F-A-BQQE-JX2 | TPL65 | CA | 2188
98742510 | TP 65-200/2 A-F-B-BAQE-JW2 | TP 65-200/2 A-F-B-BAQE-JX2 | TPL65 | CA | 2458
98742511 | TP 65-200/2 A-F-B-BQQE-JW2 | TP 65-200/2 A-F-B-BQQE-JX2 | TPL65 | CA | 2458
98742513 | TP 65-200/2 A-F-B-BAQE-JW2 | TP 65-200/2 A-F-B-BAQE-JX2 | TPL65 | CA | 2458
98742514 | TP 65-200/2 A-F-B-BQQE-JW2 | TP 65-200/2 A-F-B-BQQE-JX2 | TPL65 | CA | 2458
98742516 | TPD 65-200/2 A-F-A-BAQE-JW2 | TPD 65-200/2 A-F-A-BAQE-JX2 | TDL65 | CA | 4332
98742517 | TPD 65-200/2 A-F-A-BQQE-JW2 | TPD 65-200/2 A-F-A-BQQE-JX2 | TDL65 | CA | 4332
98742520 | TPD 65-200/2 A-F-A-BAQE-JW2 | TPD 65-200/2 A-F-A-BAQE-JX2 | TDL65 | CA | 4332
98742521 | TPD 65-200/2 A-F-A-BQQE-JW2 | TPD 65-200/2 A-F-A-BQQE-JX2 | TDL65 | CA | 4332
98742523 | TPD 65-200/2 A-F-B-BAQE-JW2 | TPD 65-200/2 A-F-B-BAQE-JX2 | TDL65 | CA | 4872
98742524 | TPD 65-200/2 A-F-B-BQQE-JW2 | TPD 65-200/2 A-F-B-BQQE-JX2 | TDL65 | CA | 4872
98742526 | TPD 65-200/2 A-F-B-BAQE-JW2 | TPD 65-200/2 A-F-B-BAQE-JX2 | TDL65 | CA | 4872
98742527 | TPD 65-200/2 A-F-B-BQQE-JW2 | TPD 65-200/2 A-F-B-BQQE-JX2 | TDL65 | CA | 4872
98742535 | TP 125-400/4 A-F-A-BAQE-RW3 | TP 125-400/4 A-F-A-BAQE-RX3 | TPL12 | CA | 10113
98742536 | TP 125-400/4 A-F-A-BQQE-RW3 | TP 125-400/4 A-F-A-BQQE-RX3 | TPL12 | CA | 10113
98742537 | TP 125-400/4 A-F-A-GQQE-RW3 | TP 125-400/4 A-F-A-GQQE-RX3 | TPL12 | CA | 10238
98742538 | TP 125-400/4 A-F-A-BAQE-RW3 | TP 125-400/4 A-F-A-BAQE-RX3 | TPL12 | CA | 10113
98742539 | TP 125-400/4 A-F-A-BQQE-RW3 | TP 125-400/4 A-F-A-BQQE-RX3 | TPL12 | CA | 10113
98742541 | TP 125-400/4 A-F-B-BAQE-RW3 | TP 125-400/4 A-F-B-BAQE-RX3 | TPL12 | CA | 11934
98742542 | TP 125-400/4 A-F-B-BQQE-RW3 | TP 125-400/4 A-F-B-BQQE-RX3 | TPL12 | CA | 11934
98742544 | TP 125-400/4 A-F-B-BAQE-RW3 | TP 125-400/4 A-F-B-BAQE-RX3 | TPL12 | CA | 11934
98742545 | TP 125-400/4 A-F-B-BQQE-RW3 | TP 125-400/4 A-F-B-BQQE-RX3 | TPL12 | CA | 11934
98742547 | TPD 125-400/4 A-F-A-BAQE-RW3 | TPD 125-400/4 A-F-A-BAQE-RX3 | TDL12 | CA | 18984
98742548 | TPD 125-400/4 A-F-A-BQQE-RW3 | TPD 125-400/4 A-F-A-BQQE-RX3 | TDL12 | CA | 18984
98742550 | TPD 125-400/4 A-F-A-BAQE-RW3 | TPD 125-400/4 A-F-A-BAQE-RX3 | TDL12 | CA | 18984
98742551 | TPD 125-400/4 A-F-A-BQQE-RW3 | TPD 125-400/4 A-F-A-BQQE-RX3 | TDL12 | CA | 18984
98742553 | TPD 125-400/4 A-F-B-BAQE-RW3 | TPD 125-400/4 A-F-B-BAQE-RX3 | TDL12 | CA | 22628
98742554 | TPD 125-400/4 A-F-B-BQQE-RW3 | TPD 125-400/4 A-F-B-BQQE-RX3 | TDL12 | CA | 22628
98742556 | TPD 125-400/4 A-F-B-BAQE-RW3 | TPD 125-400/4 A-F-B-BAQE-RX3 | TDL12 | CA | 22628
98742557 | TPD 125-400/4 A-F-B-BQQE-RW3 | TPD 125-400/4 A-F-B-BQQE-RX3 | TDL12 | CA | 22628
98742559 | TP 125-340/4 A-F-A-BAQE-QW3 | TP 125-340/4 A-F-A-BAQE-QX3 | TPL12 | CA | 9218
98742560 | TP 125-340/4 A-F-A-BQQE-QW3 | TP 125-340/4 A-F-A-BQQE-QX3 | TPL12 | CA | 9218
98742562 | TP 125-340/4 A-F-A-BAQE-QW3 | TP 125-340/4 A-F-A-BAQE-QX3 | TPL12 | CA | 9218
98742563 | TP 125-340/4 A-F-A-BQQE-QW3 | TP 125-340/4 A-F-A-BQQE-QX3 | TPL12 | CA | 9218
98742565 | TP 125-340/4 A-F-B-BAQE-QW3 | TP 125-340/4 A-F-B-BAQE-QX3 | TPL12 | CA | 11039
98742566 | TP 125-340/4 A-F-B-BQQE-QW3 | TP 125-340/4 A-F-B-BQQE-QX3 | TPL12 | CA | 11039
98742568 | TP 125-340/4 A-F-B-BAQE-QW3 | TP 125-340/4 A-F-B-BAQE-QX3 | TPL12 | CA | 11039
98742569 | TP 125-340/4 A-F-B-BQQE-QW3 | TP 125-340/4 A-F-B-BQQE-QX3 | TPL12 | CA | 11039
98742571 | TPD 125-340/4 A-F-A-BAQE-QW3 | TPD 125-340/4 A-F-A-BAQE-QX3 | TDL12 | CA | 17273
98742572 | TPD 125-340/4 A-F-A-BQQE-QW3 | TPD 125-340/4 A-F-A-BQQE-QX3 | TDL12 | CA | 17273
98742574 | TPD 125-340/4 A-F-A-BAQE-QW3 | TPD 125-340/4 A-F-A-BAQE-QX3 | TDL12 | CA | 17273
98742575 | TPD 125-340/4 A-F-A-BQQE-QW3 | TPD 125-340/4 A-F-A-BQQE-QX3 | TDL12 | CA | 17273
98742577 | TPD 125-340/4 A-F-B-BAQE-QW3 | TPD 125-340/4 A-F-B-BAQE-QX3 | TDL12 | CA | 20924
98742578 | TPD 125-340/4 A-F-B-BQQE-QW3 | TPD 125-340/4 A-F-B-BQQE-QX3 | TDL12 | CA | 20924
98742580 | TPD 125-340/4 A-F-B-BAQE-QW3 | TPD 125-340/4 A-F-B-BAQE-QX3 | TDL12 | CA | 20924
98742581 | TPD 125-340/4 A-F-B-BQQE-QW3 | TPD 125-340/4 A-F-B-BQQE-QX3 | TDL12 | CA | 20924
98742583 | TP 125-300/4 A-F-A-BAQE-PW3 | TP 125-300/4 A-F-A-BAQE-PX3 | TPL12 | CA | 8322
98742584 | TP 125-300/4 A-F-A-BQQE-PW3 | TP 125-300/4 A-F-A-BQQE-PX3 | TPL12 | CA | 8322
98742586 | TP 125-300/4 A-F-A-BAQE-PW3 | TP 125-300/4 A-F-A-BAQE-PX3 | TPL12 | CA | 8322
98742587 | TP 125-300/4 A-F-A-BQQE-PW3 | TP 125-300/4 A-F-A-BQQE-PX3 | TPL12 | CA | 8322
98742589 | TP 125-300/4 A-F-B-BAQE-PW3 | TP 125-300/4 A-F-B-BAQE-PX3 | TPL12 | CA | 10144
98742590 | TP 125-300/4 A-F-B-BQQE-PW3 | TP 125-300/4 A-F-B-BQQE-PX3 | TPL12 | CA | 10144
98742592 | TP 125-300/4 A-F-B-BAQE-PW3 | TP 125-300/4 A-F-B-BAQE-PX3 | TPL12 | CA | 10144
98742593 | TP 125-300/4 A-F-B-BQQE-PW3 | TP 125-300/4 A-F-B-BQQE-PX3 | TPL12 | CA | 10144
98742595 | TPD 125-300/4 A-F-A-BAQE-PW3 | TPD 125-300/4 A-F-A-BAQE-PX3 | TDL12 | CA | 15580
98742596 | TPD 125-300/4 A-F-A-BQQE-PW3 | TPD 125-300/4 A-F-A-BQQE-PX3 | TDL12 | CA | 15580
98742598 | TPD 125-300/4 A-F-A-BAQE-PW3 | TPD 125-300/4 A-F-A-BAQE-PX3 | TDL12 | CA | 15580
98742599 | TPD 125-300/4 A-F-A-BQQE-PW3 | TPD 125-300/4 A-F-A-BQQE-PX3 | TDL12 | CA | 15580
98742601 | TPD 125-300/4 A-F-B-BAQE-PW3 | TPD 125-300/4 A-F-B-BAQE-PX3 | TDL12 | CA | 19222
98742602 | TPD 125-300/4 A-F-B-BQQE-PW3 | TPD 125-300/4 A-F-B-BQQE-PX3 | TDL12 | CA | 19222
98742604 | TPD 125-300/4 A-F-B-BAQE-PW3 | TPD 125-300/4 A-F-B-BAQE-PX3 | TDL12 | CA | 19222
98742605 | TPD 125-300/4 A-F-B-BQQE-PW3 | TPD 125-300/4 A-F-B-BQQE-PX3 | TDL12 | CA | 19222
98742625 | TP 125-160/6 A-F-A-BAQE-MW5 | TP 125-160/6 A-F-A-BAQE-MX5 | TPL12 | CA | 7612
98742626 | TP 125-160/6 A-F-A-BQQE-MW5 | TP 125-160/6 A-F-A-BQQE-MX5 | TPL12 | CA | 7612
98742628 | TP 125-160/6 A-F-A-BAQE-MW5 | TP 125-160/6 A-F-A-BAQE-MX5 | TPL12 | CA | 7612
98742629 | TP 125-160/6 A-F-A-BQQE-MW5 | TP 125-160/6 A-F-A-BQQE-MX5 | TPL12 | CA | 7612
98742631 | TP 125-160/6 A-F-B-BAQE-MW5 | TP 125-160/6 A-F-B-BAQE-MX5 | TPL12 | CA | 9438
98742632 | TP 125-160/6 A-F-B-BQQE-MW5 | TP 125-160/6 A-F-B-BQQE-MX5 | TPL12 | CA | 9438
98742634 | TP 125-160/6 A-F-B-BAQE-MW5 | TP 125-160/6 A-F-B-BAQE-MX5 | TPL12 | CA | 9438
98742635 | TP 125-160/6 A-F-B-BQQE-MW5 | TP 125-160/6 A-F-B-BQQE-MX5 | TPL12 | CA | 9438
98742637 | TPD 125-160/6 A-F-A-BAQE-MW5 | TPD 125-160/6 A-F-A-BAQE-MX5 | TDL12 | CA | 15079
98742638 | TPD 125-160/6 A-F-A-BQQE-MW5 | TPD 125-160/6 A-F-A-BQQE-MX5 | TDL12 | CA | 15079
98742640 | TPD 125-160/6 A-F-A-BAQE-MW5 | TPD 125-160/6 A-F-A-BAQE-MX5 | TDL12 | CA | 15079
98742641 | TPD 125-160/6 A-F-A-BQQE-MW5 | TPD 125-160/6 A-F-A-BQQE-MX5 | TDL12 | CA | 15079
98742643 | TPD 125-160/6 A-F-B-BAQE-MW5 | TPD 125-160/6 A-F-B-BAQE-MX5 | TDL12 | CA | 18723
98742644 | TPD 125-160/6 A-F-B-BQQE-MW5 | TPD 125-160/6 A-F-B-BQQE-MX5 | TDL12 | CA | 18723
98742646 | TPD 125-160/6 A-F-B-BAQE-MW5 | TPD 125-160/6 A-F-B-BAQE-MX5 | TDL12 | CA | 18723
98742647 | TPD 125-160/6 A-F-B-BQQE-MW5 | TPD 125-160/6 A-F-B-BQQE-MX5 | TDL12 | CA | 18723
98742649 | TP 125-130/6 A-F-A-BAQE-LW5 | TP 125-130/6 A-F-A-BAQE-LX5 | TPL12 | CA | 5824
98742650 | TP 125-130/6 A-F-A-BQQE-LW5 | TP 125-130/6 A-F-A-BQQE-LX5 | TPL12 | CA | 5824
98742651 | TP 125-130/6 A-F-A-GQQE-LW5 | TP 125-130/6 A-F-A-GQQE-LX5 | TPL12 | CA | 5953
98742652 | TP 125-130/6 A-F-A-BAQE-LW5 | TP 125-130/6 A-F-A-BAQE-LX5 | TPL12 | CA | 5824
98742653 | TP 125-130/6 A-F-A-BQQE-LW5 | TP 125-130/6 A-F-A-BQQE-LX5 | TPL12 | CA | 5824
98742655 | TP 125-130/6 A-F-B-BAQE-LW5 | TP 125-130/6 A-F-B-BAQE-LX5 | TPL12 | CA | 7645
98742656 | TP 125-130/6 A-F-B-BQQE-LW5 | TP 125-130/6 A-F-B-BQQE-LX5 | TPL12 | CA | 7645
98742658 | TP 125-130/6 A-F-B-BAQE-LW5 | TP 125-130/6 A-F-B-BAQE-LX5 | TPL12 | CA | 7645
98742659 | TP 125-130/6 A-F-B-BQQE-LW5 | TP 125-130/6 A-F-B-BQQE-LX5 | TPL12 | CA | 7645
98742661 | TPD 125-130/6 A-F-A-BAQE-LW5 | TPD 125-130/6 A-F-A-BAQE-LX5 | TDL12 | CA | 11530
98742662 | TPD 125-130/6 A-F-A-BQQE-LW5 | TPD 125-130/6 A-F-A-BQQE-LX5 | TDL12 | CA | 11530
98742664 | TPD 125-130/6 A-F-A-BAQE-LW5 | TPD 125-130/6 A-F-A-BAQE-LX5 | TDL12 | CA | 11530
98742665 | TPD 125-130/6 A-F-A-BQQE-LW5 | TPD 125-130/6 A-F-A-BQQE-LX5 | TDL12 | CA | 11530
98742667 | TPD 125-130/6 A-F-B-BAQE-LW5 | TPD 125-130/6 A-F-B-BAQE-LX5 | TDL12 | CA | 15174
98742668 | TPD 125-130/6 A-F-B-BQQE-LW5 | TPD 125-130/6 A-F-B-BQQE-LX5 | TDL12 | CA | 15174
98742670 | TPD 125-130/6 A-F-B-BAQE-LW5 | TPD 125-130/6 A-F-B-BAQE-LX5 | TDL12 | CA | 15174
98742671 | TPD 125-130/6 A-F-B-BQQE-LW5 | TPD 125-130/6 A-F-B-BQQE-LX5 | TDL12 | CA | 15174
98742673 | TP 125-480/4 A-F-A-BAQE-SW4 | TP 125-480/4 A-F-A-BAQE-SX4 | TPL12 | CA | 10680
98742674 | TP 125-480/4 A-F-A-BQQE-SW4 | TP 125-480/4 A-F-A-BQQE-SX4 | TPL12 | CA | 10680
98742676 | TP 125-480/4 A-F-A-BAQE-SW4 | TP 125-480/4 A-F-A-BAQE-SX4 | TPL12 | CA | 10680
98742677 | TP 125-480/4 A-F-A-BQQE-SW4 | TP 125-480/4 A-F-A-BQQE-SX4 | TPL12 | CA | 10680
98742679 | TP 125-480/4 A-F-B-BAQE-SW4 | TP 125-480/4 A-F-B-BAQE-SX4 | TPL12 | CA | 12507
98742680 | TP 125-480/4 A-F-B-BQQE-SW4 | TP 125-480/4 A-F-B-BQQE-SX4 | TPL12 | CA | 12507
98742682 | TP 125-480/4 A-F-B-BAQE-SW4 | TP 125-480/4 A-F-B-BAQE-SX4 | TPL12 | CA | 12507
98742683 | TP 125-480/4 A-F-B-BQQE-SW4 | TP 125-480/4 A-F-B-BQQE-SX4 | TPL12 | CA | 12507
98742685 | TPD 125-480/4 A-F-A-BAQE-SW4 | TPD 125-480/4 A-F-A-BAQE-SX4 | TDL12 | CA | 20069
98742686 | TPD 125-480/4 A-F-A-BQQE-SW4 | TPD 125-480/4 A-F-A-BQQE-SX4 | TDL12 | CA | 20069
98742688 | TPD 125-480/4 A-F-A-BAQE-SW4 | TPD 125-480/4 A-F-A-BAQE-SX4 | TDL12 | CA | 20069
98742689 | TPD 125-480/4 A-F-A-BQQE-SW4 | TPD 125-480/4 A-F-A-BQQE-SX4 | TDL12 | CA | 20069
98742691 | TPD 125-480/4 A-F-B-BAQE-SW4 | TPD 125-480/4 A-F-B-BAQE-SX4 | TDL12 | CA | 23712
98742692 | TPD 125-480/4 A-F-B-BQQE-SW4 | TPD 125-480/4 A-F-B-BQQE-SX4 | TDL12 | CA | 23712
98742694 | TPD 125-480/4 A-F-B-BAQE-SW4 | TPD 125-480/4 A-F-B-BAQE-SX4 | TDL12 | CA | 23712
98742695 | TPD 125-480/4 A-F-B-BQQE-SW4 | TPD 125-480/4 A-F-B-BQQE-SX4 | TDL12 | CA | 23712
98742697 | TP 125-420/4 A-F-A-BAQE-RW4 | TP 125-420/4 A-F-A-BAQE-RX4 | TPL12 | CA | 9617
98742698 | TP 125-420/4 A-F-A-BQQE-RW4 | TP 125-420/4 A-F-A-BQQE-RX4 | TPL12 | CA | 9617
98742700 | TP 125-420/4 A-F-A-BAQE-RW4 | TP 125-420/4 A-F-A-BAQE-RX4 | TPL12 | CA | 9617
98742701 | TP 125-420/4 A-F-A-BQQE-RW4 | TP 125-420/4 A-F-A-BQQE-RX4 | TPL12 | CA | 9617
98742703 | TP 125-420/4 A-F-B-BAQE-RW4 | TP 125-420/4 A-F-B-BAQE-RX4 | TPL12 | CA | 11437
98742704 | TP 125-420/4 A-F-B-BQQE-RW4 | TP 125-420/4 A-F-B-BQQE-RX4 | TPL12 | CA | 11437
98742706 | TP 125-420/4 A-F-B-BAQE-RW4 | TP 125-420/4 A-F-B-BAQE-RX4 | TPL12 | CA | 11437
98742707 | TP 125-420/4 A-F-B-BQQE-RW4 | TP 125-420/4 A-F-B-BQQE-RX4 | TPL12 | CA | 11437
98742709 | TPD 125-420/4 A-F-A-BAQE-RW4 | TPD 125-420/4 A-F-A-BAQE-RX4 | TDL12 | CA | 18047
98742710 | TPD 125-420/4 A-F-A-BQQE-RW4 | TPD 125-420/4 A-F-A-BQQE-RX4 | TDL12 | CA | 18047
98742712 | TPD 125-420/4 A-F-A-BAQE-RW4 | TPD 125-420/4 A-F-A-BAQE-RX4 | TDL12 | CA | 18047
98742713 | TPD 125-420/4 A-F-A-BQQE-RW4 | TPD 125-420/4 A-F-A-BQQE-RX4 | TDL12 | CA | 18047
98742715 | TPD 125-420/4 A-F-B-BAQE-RW4 | TPD 125-420/4 A-F-B-BAQE-RX4 | TDL12 | CA | 21690
98742716 | TPD 125-420/4 A-F-B-BQQE-RW4 | TPD 125-420/4 A-F-B-BQQE-RX4 | TDL12 | CA | 21690
98742718 | TPD 125-420/4 A-F-B-BAQE-RW4 | TPD 125-420/4 A-F-B-BAQE-RX4 | TDL12 | CA | 21690
98742719 | TPD 125-420/4 A-F-B-BQQE-RW4 | TPD 125-420/4 A-F-B-BQQE-RX4 | TDL12 | CA | 21690
98742775 | TP 50-630/2 A-F-A-BAQE-OW1 | TP 50-630/2 A-F-A-BAQE-OX1 | TPL50 | CA | 5203
98742776 | TP 50-630/2 A-F-A-BQQE-OW1 | TP 50-630/2 A-F-A-BQQE-OX1 | TPL50 | CA | 5203
98742778 | TP 50-630/2 A-F-A-BAQE-OW1 | TP 50-630/2 A-F-A-BAQE-OX1 | TPL50 | CA | 5203
98742779 | TP 50-630/2 A-F-A-BQQE-OW1 | TP 50-630/2 A-F-A-BQQE-OX1 | TPL50 | CA | 5203
98742781 | TP 50-630/2 A-F-B-BAQE-OW1 | TP 50-630/2 A-F-B-BAQE-OX1 | TPL50 | CA | 5702
98742782 | TP 50-630/2 A-F-B-BQQE-OW1 | TP 50-630/2 A-F-B-BQQE-OX1 | TPL50 | CA | 5702
98742784 | TP 50-630/2 A-F-B-BAQE-OW1 | TP 50-630/2 A-F-B-BAQE-OX1 | TPL50 | CA | 5702
98742785 | TP 50-630/2 A-F-B-BQQE-OW1 | TP 50-630/2 A-F-B-BQQE-OX1 | TPL50 | CA | 5702
98742787 | TPD 50-630/2 A-F-A-BAQE-OW1 | TPD 50-630/2 A-F-A-BAQE-OX1 | TDL50 | CA | 9653
98742788 | TPD 50-630/2 A-F-A-BQQE-OW1 | TPD 50-630/2 A-F-A-BQQE-OX1 | TDL50 | CA | 9653
98742790 | TPD 50-630/2 A-F-A-BAQE-OW1 | TPD 50-630/2 A-F-A-BAQE-OX1 | TDL50 | CA | 9653
98742791 | TPD 50-630/2 A-F-A-BQQE-OW1 | TPD 50-630/2 A-F-A-BQQE-OX1 | TDL50 | CA | 9653
98742793 | TPD 50-630/2 A-F-B-BAQE-OW1 | TPD 50-630/2 A-F-B-BAQE-OX1 | TDL50 | CA | 10651
98742794 | TPD 50-630/2 A-F-B-BQQE-OW1 | TPD 50-630/2 A-F-B-BQQE-OX1 | TDL50 | CA | 10651
98742796 | TPD 50-630/2 A-F-B-BAQE-OW1 | TPD 50-630/2 A-F-B-BAQE-OX1 | TDL50 | CA | 10651
98742797 | TPD 50-630/2 A-F-B-BQQE-OW1 | TPD 50-630/2 A-F-B-BQQE-OX1 | TDL50 | CA | 10651
98742799 | TPE 50-630/2 A-F-A-BAQE-OW1 | TPE 50-630/2 A-F-A-BAQE-OX1 | TPLE3 | CB | 10738
98742800 | TPE 50-630/2 A-F-A-BQQE-OW1 | TPE 50-630/2 A-F-A-BQQE-OX1 | TPLE3 | CB | 10738
98742802 | TPE 50-630/2 A-F-B-BAQE-OW1 | TPE 50-630/2 A-F-B-BAQE-OX1 | TPLE3 | CB | 11229
98742803 | TPE 50-630/2 A-F-B-BQQE-OW1 | TPE 50-630/2 A-F-B-BQQE-OX1 | TPLE3 | CB | 11229
98742805 | TPE 50-630/2 S-A-F-A-BAQE-OW1 | TPE 50-630/2 S-A-F-A-BAQE-OX1 | TEL53 | CB | 11563
98742806 | TPE 50-630/2 S-A-F-A-BQQE-OW1 | TPE 50-630/2 S-A-F-A-BQQE-OX1 | TEL53 | CB | 11563
98742808 | TPED 50-630/2 A-F-A-BAQE-OW1 | TPED 50-630/2 A-F-A-BAQE-OX1 | TLED3 | CB | 20719
98742809 | TPED 50-630/2 A-F-A-BQQE-OW1 | TPED 50-630/2 A-F-A-BQQE-OX1 | TLED3 | CB | 20719
98742812 | TPED 50-630/2 A-F-B-BQQE-OW1 | TPED 50-630/2 A-F-B-BQQE-OX1 | TLED3 | CB | 21710
98742814 | TPED 50-630/2 S-A-F-A-BAQE-OW1 | TPED 50-630/2 S-A-F-A-BAQE-OX1 | TELD3 | CB | 21548
98742815 | TPED 50-630/2 S-A-F-A-BQQE-OW1 | TPED 50-630/2 S-A-F-A-BQQE-OX1 | TELD3 | CB | 21548
98742817 | TP 50-540/2 A-F-A-BAQE-NW1 | TP 50-540/2 A-F-A-BAQE-NX1 | TPL50 | CA | 4919
98742818 | TP 50-540/2 A-F-A-BQQE-NW1 | TP 50-540/2 A-F-A-BQQE-NX1 | TPL50 | CA | 4919
98742820 | TP 50-540/2 A-F-A-BAQE-NW1 | TP 50-540/2 A-F-A-BAQE-NX1 | TPL50 | CA | 4919
98742821 | TP 50-540/2 A-F-A-BQQE-NW1 | TP 50-540/2 A-F-A-BQQE-NX1 | TPL50 | CA | 4919
98742823 | TP 50-540/2 A-F-B-BAQE-NW1 | TP 50-540/2 A-F-B-BAQE-NX1 | TPL50 | CA | 5420
98742824 | TP 50-540/2 A-F-B-BQQE-NW1 | TP 50-540/2 A-F-B-BQQE-NX1 | TPL50 | CA | 5420
98742826 | TP 50-540/2 A-F-B-BAQE-NW1 | TP 50-540/2 A-F-B-BAQE-NX1 | TPL50 | CA | 5420
98742827 | TP 50-540/2 A-F-B-BQQE-NW1 | TP 50-540/2 A-F-B-BQQE-NX1 | TPL50 | CA | 5420
98742828 | TP 50-540/2 A-F-B-GQQE-NW1 | TP 50-540/2 A-F-B-GQQE-NX1 | TPL50 | CA | 5498
98742829 | TPD 50-540/2 A-F-A-BAQE-NW1 | TPD 50-540/2 A-F-A-BAQE-NX1 | TDL50 | CA | 9114
98742830 | TPD 50-540/2 A-F-A-BQQE-NW1 | TPD 50-540/2 A-F-A-BQQE-NX1 | TDL50 | CA | 9114
98742832 | TPD 50-540/2 A-F-A-BAQE-NW1 | TPD 50-540/2 A-F-A-BAQE-NX1 | TDL50 | CA | 9114
98742833 | TPD 50-540/2 A-F-A-BQQE-NW1 | TPD 50-540/2 A-F-A-BQQE-NX1 | TDL50 | CA | 9114
98742835 | TPD 50-540/2 A-F-B-BAQE-NW1 | TPD 50-540/2 A-F-B-BAQE-NX1 | TDL50 | CA | 10116
98742836 | TPD 50-540/2 A-F-B-BQQE-NW1 | TPD 50-540/2 A-F-B-BQQE-NX1 | TDL50 | CA | 10116
98742838 | TPD 50-540/2 A-F-B-BAQE-NW1 | TPD 50-540/2 A-F-B-BAQE-NX1 | TDL50 | CA | 10116
98742839 | TPD 50-540/2 A-F-B-BQQE-NW1 | TPD 50-540/2 A-F-B-BQQE-NX1 | TDL50 | CA | 10116
98742869 | TP 50-420/2 A-F-A-BAQE-MW1 | TP 50-420/2 A-F-A-BAQE-MX1 | TPL50 | CA | 3445
98742870 | TP 50-420/2 A-F-A-BQQE-MW1 | TP 50-420/2 A-F-A-BQQE-MX1 | TPL50 | CA | 3445
98742872 | TP 50-420/2 A-F-A-BAQE-MW1 | TP 50-420/2 A-F-A-BAQE-MX1 | TPL50 | CA | 3445
98742873 | TP 50-420/2 A-F-A-BQQE-MW1 | TP 50-420/2 A-F-A-BQQE-MX1 | TPL50 | CA | 3445
98742875 | TP 50-420/2 A-F-B-BAQE-MW1 | TP 50-420/2 A-F-B-BAQE-MX1 | TPL50 | CA | 3945
98742876 | TP 50-420/2 A-F-B-BQQE-MW1 | TP 50-420/2 A-F-B-BQQE-MX1 | TPL50 | CA | 3945
98742878 | TP 50-420/2 A-F-B-BAQE-MW1 | TP 50-420/2 A-F-B-BAQE-MX1 | TPL50 | CA | 3945
98742879 | TP 50-420/2 A-F-B-BQQE-MW1 | TP 50-420/2 A-F-B-BQQE-MX1 | TPL50 | CA | 3945
98742881 | TPD 50-420/2 A-F-A-BAQE-MW1 | TPD 50-420/2 A-F-A-BAQE-MX1 | TDL50 | CA | 6546
98742882 | TPD 50-420/2 A-F-A-BQQE-MW1 | TPD 50-420/2 A-F-A-BQQE-MX1 | TDL50 | CA | 6546
98742884 | TPD 50-420/2 A-F-A-BAQE-MW1 | TPD 50-420/2 A-F-A-BAQE-MX1 | TDL50 | CA | 6546
98742885 | TPD 50-420/2 A-F-A-BQQE-MW1 | TPD 50-420/2 A-F-A-BQQE-MX1 | TDL50 | CA | 6546
98742887 | TPD 50-420/2 A-F-B-BAQE-MW1 | TPD 50-420/2 A-F-B-BAQE-MX1 | TDL50 | CA | 7545
98742888 | TPD 50-420/2 A-F-B-BQQE-MW1 | TPD 50-420/2 A-F-B-BQQE-MX1 | TDL50 | CA | 7545
98742890 | TPD 50-420/2 A-F-B-BAQE-MW1 | TPD 50-420/2 A-F-B-BAQE-MX1 | TDL50 | CA | 7545
98742891 | TPD 50-420/2 A-F-B-BQQE-MW1 | TPD 50-420/2 A-F-B-BQQE-MX1 | TDL50 | CA | 7545
98742911 | TP 50-140/4 A-F-A-BAQE-HW3 | TP 50-140/4 A-F-A-BAQE-HX3 | TPL50 | CA | 2148
98742912 | TP 50-140/4 A-F-A-BQQE-HW3 | TP 50-140/4 A-F-A-BQQE-HX3 | TPL50 | CA | 2148
98742914 | TP 50-140/4 A-F-B-BAQE-HW3 | TP 50-140/4 A-F-B-BAQE-HX3 | TPL50 | CA | 2649
98742915 | TP 50-140/4 A-F-B-BQQE-HW3 | TP 50-140/4 A-F-B-BQQE-HX3 | TPL50 | CA | 2649
98742917 | TPD 50-140/4 A-F-A-BAQE-HW3 | TPD 50-140/4 A-F-A-BAQE-HX3 | TDL50 | CA | 4080
98742918 | TPD 50-140/4 A-F-A-BQQE-HW3 | TPD 50-140/4 A-F-A-BQQE-HX3 | TDL50 | CA | 4080
98742920 | TPD 50-140/4 A-F-B-BAQE-HW3 | TPD 50-140/4 A-F-B-BAQE-HX3 | TDL50 | CA | 5081
98742921 | TPD 50-140/4 A-F-B-BQQE-HW3 | TPD 50-140/4 A-F-B-BQQE-HX3 | TDL50 | CA | 5081
98742941 | TP 50-120/4 A-F-A-BAQE-GW3 | TP 50-120/4 A-F-A-BAQE-GX3 | TPL50 | CA | 2111
98742942 | TP 50-120/4 A-F-A-BQQE-GW3 | TP 50-120/4 A-F-A-BQQE-GX3 | TPL50 | CA | 2111
98742944 | TP 50-120/4 A-F-B-BAQE-GW3 | TP 50-120/4 A-F-B-BAQE-GX3 | TPL50 | CA | 2612
98742945 | TP 50-120/4 A-F-B-BQQE-GW3 | TP 50-120/4 A-F-B-BQQE-GX3 | TPL50 | CA | 2612
98742947 | TPD 50-120/4 A-F-A-BAQE-GW3 | TPD 50-120/4 A-F-A-BAQE-GX3 | TDL50 | CA | 4012
98742948 | TPD 50-120/4 A-F-A-BQQE-GW3 | TPD 50-120/4 A-F-A-BQQE-GX3 | TDL50 | CA | 4012
98742950 | TPD 50-120/4 A-F-B-BAQE-GW3 | TPD 50-120/4 A-F-B-BAQE-GX3 | TDL50 | CA | 5015
98742951 | TPD 50-120/4 A-F-B-BQQE-GW3 | TPD 50-120/4 A-F-B-BQQE-GX3 | TDL50 | CA | 5015
98742971 | TP 50-80/4 A-F-A-BAQE-FW3 | TP 50-80/4 A-F-A-BAQE-FX3 | TPL50 | CA | 2076
98742972 | TP 50-80/4 A-F-A-BQQE-FW3 | TP 50-80/4 A-F-A-BQQE-FX3 | TPL50 | CA | 2076
98742974 | TP 50-80/4 A-F-B-BAQE-FW3 | TP 50-80/4 A-F-B-BAQE-FX3 | TPL50 | CA | 2576
98742975 | TP 50-80/4 A-F-B-BQQE-FW3 | TP 50-80/4 A-F-B-BQQE-FX3 | TPL50 | CA | 2576
98742977 | TPD 50-80/4 A-F-A-BAQE-FW3 | TPD 50-80/4 A-F-A-BAQE-FX3 | TDL50 | CA | 3943
98742978 | TPD 50-80/4 A-F-A-BQQE-FW3 | TPD 50-80/4 A-F-A-BQQE-FX3 | TDL50 | CA | 3943
98742980 | TPD 50-80/4 A-F-B-BAQE-FW3 | TPD 50-80/4 A-F-B-BAQE-FX3 | TDL50 | CA | 4943
98742981 | TPD 50-80/4 A-F-B-BQQE-FW3 | TPD 50-80/4 A-F-B-BQQE-FX3 | TDL50 | CA | 4943
98743019 | TP 50-640/2 A-F-A-BAQE-OW2 | TP 50-640/2 A-F-A-BAQE-OX2 | TPL50 | CA | 5203
98743020 | TP 50-640/2 A-F-A-BQQE-OW2 | TP 50-640/2 A-F-A-BQQE-OX2 | TPL50 | CA | 5203
98743022 | TP 50-640/2 A-F-A-BAQE-OW2 | TP 50-640/2 A-F-A-BAQE-OX2 | TPL50 | CA | 5203
98743023 | TP 50-640/2 A-F-A-BQQE-OW2 | TP 50-640/2 A-F-A-BQQE-OX2 | TPL50 | CA | 5203
98743025 | TP 50-640/2 A-F-B-BAQE-OW2 | TP 50-640/2 A-F-B-BAQE-OX2 | TPL50 | CA | 5702
98743026 | TP 50-640/2 A-F-B-BQQE-OW2 | TP 50-640/2 A-F-B-BQQE-OX2 | TPL50 | CA | 5702
98743028 | TP 50-640/2 A-F-B-BAQE-OW2 | TP 50-640/2 A-F-B-BAQE-OX2 | TPL50 | CA | 5702
98743029 | TP 50-640/2 A-F-B-BQQE-OW2 | TP 50-640/2 A-F-B-BQQE-OX2 | TPL50 | CA | 5702
98743031 | TPD 50-640/2 A-F-A-BAQE-OW2 | TPD 50-640/2 A-F-A-BAQE-OX2 | TDL50 | CA | 9653
98743032 | TPD 50-640/2 A-F-A-BQQE-OW2 | TPD 50-640/2 A-F-A-BQQE-OX2 | TDL50 | CA | 9653
98743034 | TPD 50-640/2 A-F-A-BAQE-OW2 | TPD 50-640/2 A-F-A-BAQE-OX2 | TDL50 | CA | 9653
98743035 | TPD 50-640/2 A-F-A-BQQE-OW2 | TPD 50-640/2 A-F-A-BQQE-OX2 | TDL50 | CA | 9653
98743037 | TPD 50-640/2 A-F-B-BAQE-OW2 | TPD 50-640/2 A-F-B-BAQE-OX2 | TDL50 | CA | 10651
98743038 | TPD 50-640/2 A-F-B-BQQE-OW2 | TPD 50-640/2 A-F-B-BQQE-OX2 | TDL50 | CA | 10651
98743040 | TPD 50-640/2 A-F-B-BAQE-OW2 | TPD 50-640/2 A-F-B-BAQE-OX2 | TDL50 | CA | 10651
98743041 | TPD 50-640/2 A-F-B-BQQE-OW2 | TPD 50-640/2 A-F-B-BQQE-OX2 | TDL50 | CA | 10651
98743043 | TPE 50-640/2 A-F-A-BAQE-OW2 | TPE 50-640/2 A-F-A-BAQE-OX2 | TPLE3 | CB | 10738
98743044 | TPE 50-640/2 A-F-A-BQQE-OW2 | TPE 50-640/2 A-F-A-BQQE-OX2 | TPLE3 | CB | 10738
98743046 | TPE 50-640/2 A-F-B-BAQE-OW2 | TPE 50-640/2 A-F-B-BAQE-OX2 | TPLE3 | CB | 11229
98743047 | TPE 50-640/2 A-F-B-BQQE-OW2 | TPE 50-640/2 A-F-B-BQQE-OX2 | TPLE3 | CB | 11229
98743049 | TP 50-530/2 A-F-A-BAQE-NW2 | TP 50-530/2 A-F-A-BAQE-NX2 | TPL50 | CA | 4919
98743050 | TP 50-530/2 A-F-A-BQQE-NW2 | TP 50-530/2 A-F-A-BQQE-NX2 | TPL50 | CA | 4919
98743052 | TP 50-530/2 A-F-A-BAQE-NW2 | TP 50-530/2 A-F-A-BAQE-NX2 | TPL50 | CA | 4919
98743053 | TP 50-530/2 A-F-A-BQQE-NW2 | TP 50-530/2 A-F-A-BQQE-NX2 | TPL50 | CA | 4919
98743055 | TP 50-530/2 A-F-B-BAQE-NW2 | TP 50-530/2 A-F-B-BAQE-NX2 | TPL50 | CA | 5420
98743056 | TP 50-530/2 A-F-B-BQQE-NW2 | TP 50-530/2 A-F-B-BQQE-NX2 | TPL50 | CA | 5420
98743058 | TP 50-530/2 A-F-B-BAQE-NW2 | TP 50-530/2 A-F-B-BAQE-NX2 | TPL50 | CA | 5420
98743059 | TP 50-530/2 A-F-B-BQQE-NW2 | TP 50-530/2 A-F-B-BQQE-NX2 | TPL50 | CA | 5420
98743061 | TPD 50-530/2 A-F-A-BAQE-NW2 | TPD 50-530/2 A-F-A-BAQE-NX2 | TDL50 | CA | 9114
98743062 | TPD 50-530/2 A-F-A-BQQE-NW2 | TPD 50-530/2 A-F-A-BQQE-NX2 | TDL50 | CA | 9114
98743064 | TPD 50-530/2 A-F-A-BAQE-NW2 | TPD 50-530/2 A-F-A-BAQE-NX2 | TDL50 | CA | 9114
98743065 | TPD 50-530/2 A-F-A-BQQE-NW2 | TPD 50-530/2 A-F-A-BQQE-NX2 | TDL50 | CA | 9114
98743067 | TPD 50-530/2 A-F-B-BAQE-NW2 | TPD 50-530/2 A-F-B-BAQE-NX2 | TDL50 | CA | 10116
98743068 | TPD 50-530/2 A-F-B-BQQE-NW2 | TPD 50-530/2 A-F-B-BQQE-NX2 | TDL50 | CA | 10116
98743070 | TPD 50-530/2 A-F-B-BAQE-NW2 | TPD 50-530/2 A-F-B-BAQE-NX2 | TDL50 | CA | 10116
98743071 | TPD 50-530/2 A-F-B-BQQE-NW2 | TPD 50-530/2 A-F-B-BQQE-NX2 | TDL50 | CA | 10116
98743079 | TP 50-430/2 A-F-A-BAQE-MW2 | TP 50-430/2 A-F-A-BAQE-MX2 | TPL50 | CA | 3445
98743080 | TP 50-430/2 A-F-A-BQQE-MW2 | TP 50-430/2 A-F-A-BQQE-MX2 | TPL50 | CA | 3445
98743082 | TP 50-430/2 A-F-A-BAQE-MW2 | TP 50-430/2 A-F-A-BAQE-MX2 | TPL50 | CA | 3445
98743083 | TP 50-430/2 A-F-A-BQQE-MW2 | TP 50-430/2 A-F-A-BQQE-MX2 | TPL50 | CA | 3445
98743085 | TP 50-430/2 A-F-B-BAQE-MW2 | TP 50-430/2 A-F-B-BAQE-MX2 | TPL50 | CA | 3945
98743086 | TP 50-430/2 A-F-B-BQQE-MW2 | TP 50-430/2 A-F-B-BQQE-MX2 | TPL50 | CA | 3945
98743088 | TP 50-430/2 A-F-B-BAQE-MW2 | TP 50-430/2 A-F-B-BAQE-MX2 | TPL50 | CA | 3945
98743089 | TP 50-430/2 A-F-B-BQQE-MW2 | TP 50-430/2 A-F-B-BQQE-MX2 | TPL50 | CA | 3945
98743091 | TPD 50-430/2 A-F-A-BAQE-MW2 | TPD 50-430/2 A-F-A-BAQE-MX2 | TDL50 | CA | 6546
98743092 | TPD 50-430/2 A-F-A-BQQE-MW2 | TPD 50-430/2 A-F-A-BQQE-MX2 | TDL50 | CA | 6546
98743094 | TPD 50-430/2 A-F-A-BAQE-MW2 | TPD 50-430/2 A-F-A-BAQE-MX2 | TDL50 | CA | 6546
98743095 | TPD 50-430/2 A-F-A-BQQE-MW2 | TPD 50-430/2 A-F-A-BQQE-MX2 | TDL50 | CA | 6546
98743097 | TPD 50-430/2 A-F-B-BAQE-MW2 | TPD 50-430/2 A-F-B-BAQE-MX2 | TDL50 | CA | 7545
98743098 | TPD 50-430/2 A-F-B-BQQE-MW2 | TPD 50-430/2 A-F-B-BQQE-MX2 | TDL50 | CA | 7545
98743100 | TPD 50-430/2 A-F-B-BAQE-MW2 | TPD 50-430/2 A-F-B-BAQE-MX2 | TDL50 | CA | 7545
98743101 | TPD 50-430/2 A-F-B-BQQE-MW2 | TPD 50-430/2 A-F-B-BQQE-MX2 | TDL50 | CA | 7545
98743109 | TP 50-180/4 A-F-A-BAQE-IW4 | TP 50-180/4 A-F-A-BAQE-IX4 | TPL50 | CA | 2229
98743110 | TP 50-180/4 A-F-A-BQQE-IW4 | TP 50-180/4 A-F-A-BQQE-IX4 | TPL50 | CA | 2229
98743112 | TP 50-180/4 A-F-A-BAQE-IW4 | TP 50-180/4 A-F-A-BAQE-IX4 | TPL50 | CA | 2229
98743113 | TP 50-180/4 A-F-A-BQQE-IW4 | TP 50-180/4 A-F-A-BQQE-IX4 | TPL50 | CA | 2229
98743115 | TP 50-180/4 A-F-B-BAQE-IW4 | TP 50-180/4 A-F-B-BAQE-IX4 | TPL50 | CA | 2730
98743116 | TP 50-180/4 A-F-B-BQQE-IW4 | TP 50-180/4 A-F-B-BQQE-IX4 | TPL50 | CA | 2730
98743118 | TP 50-180/4 A-F-B-BAQE-IW4 | TP 50-180/4 A-F-B-BAQE-IX4 | TPL50 | CA | 2730
98743119 | TP 50-180/4 A-F-B-BQQE-IW4 | TP 50-180/4 A-F-B-BQQE-IX4 | TPL50 | CA | 2730
98743121 | TPD 50-180/4 A-F-A-BAQE-IW4 | TPD 50-180/4 A-F-A-BAQE-IX4 | TDL50 | CA | 4236
98743122 | TPD 50-180/4 A-F-A-BQQE-IW4 | TPD 50-180/4 A-F-A-BQQE-IX4 | TDL50 | CA | 4236
98743124 | TPD 50-180/4 A-F-A-BAQE-IW4 | TPD 50-180/4 A-F-A-BAQE-IX4 | TDL50 | CA | 4236
98743125 | TPD 50-180/4 A-F-A-BQQE-IW4 | TPD 50-180/4 A-F-A-BQQE-IX4 | TDL50 | CA | 4236
98743127 | TPD 50-180/4 A-F-B-BAQE-IW4 | TPD 50-180/4 A-F-B-BAQE-IX4 | TDL50 | CA | 5237
98743128 | TPD 50-180/4 A-F-B-BQQE-IW4 | TPD 50-180/4 A-F-B-BQQE-IX4 | TDL50 | CA | 5237
98743130 | TPD 50-180/4 A-F-B-BAQE-IW4 | TPD 50-180/4 A-F-B-BAQE-IX4 | TDL50 | CA | 5237
98743131 | TPD 50-180/4 A-F-B-BQQE-IW4 | TPD 50-180/4 A-F-B-BQQE-IX4 | TDL50 | CA | 5237
98743139 | TP 50-130/4 A-F-A-BAQE-HW4 | TP 50-130/4 A-F-A-BAQE-HX4 | TPL50 | CA | 2148
98743140 | TP 50-130/4 A-F-A-BQQE-HW4 | TP 50-130/4 A-F-A-BQQE-HX4 | TPL50 | CA | 2148
98743142 | TP 50-130/4 A-F-B-BAQE-HW4 | TP 50-130/4 A-F-B-BAQE-HX4 | TPL50 | CA | 2649
98743143 | TP 50-130/4 A-F-B-BQQE-HW4 | TP 50-130/4 A-F-B-BQQE-HX4 | TPL50 | CA | 2649
98743145 | TPD 50-130/4 A-F-A-BAQE-HW4 | TPD 50-130/4 A-F-A-BAQE-HX4 | TDL50 | CA | 4080
98743146 | TPD 50-130/4 A-F-A-BQQE-HW4 | TPD 50-130/4 A-F-A-BQQE-HX4 | TDL50 | CA | 4080
98743148 | TPD 50-130/4 A-F-B-BAQE-HW4 | TPD 50-130/4 A-F-B-BAQE-HX4 | TDL50 | CA | 5081
98743149 | TPD 50-130/4 A-F-B-BQQE-HW4 | TPD 50-130/4 A-F-B-BQQE-HX4 | TDL50 | CA | 5081
98743157 | TP 50-115/4 A-F-A-BAQE-GW4 | TP 50-115/4 A-F-A-BAQE-GX4 | TPL50 | CA | 2112
98743158 | TP 50-115/4 A-F-A-BQQE-GW4 | TP 50-115/4 A-F-A-BQQE-GX4 | TPL50 | CA | 2112
98743159 | TP 50-115/4 A-F-A-GQQE-GW4 | TP 50-115/4 A-F-A-GQQE-GX4 | TPL50 | CA | 2192
98743160 | TP 50-115/4 A-F-B-BAQE-GW4 | TP 50-115/4 A-F-B-BAQE-GX4 | TPL50 | CA | 2613
98743161 | TP 50-115/4 A-F-B-BQQE-GW4 | TP 50-115/4 A-F-B-BQQE-GX4 | TPL50 | CA | 2613
98743163 | TPD 50-115/4 A-F-A-BAQE-GW4 | TPD 50-115/4 A-F-A-BAQE-GX4 | TDL50 | CA | 4013
98743164 | TPD 50-115/4 A-F-A-BQQE-GW4 | TPD 50-115/4 A-F-A-BQQE-GX4 | TDL50 | CA | 4013
98743166 | TPD 50-115/4 A-F-B-BAQE-GW4 | TPD 50-115/4 A-F-B-BAQE-GX4 | TDL50 | CA | 5014
98743167 | TPD 50-115/4 A-F-B-BQQE-GW4 | TPD 50-115/4 A-F-B-BQQE-GX4 | TDL50 | CA | 5014
98743175 | TP 50-100/4 A-F-A-BAQE-FW4 | TP 50-100/4 A-F-A-BAQE-FX4 | TPL50 | CA | 2076
98743176 | TP 50-100/4 A-F-A-BQQE-FW4 | TP 50-100/4 A-F-A-BQQE-FX4 | TPL50 | CA | 2076
98743178 | TP 50-100/4 A-F-B-BAQE-FW4 | TP 50-100/4 A-F-B-BAQE-FX4 | TPL50 | CA | 2576
98743179 | TP 50-100/4 A-F-B-BQQE-FW4 | TP 50-100/4 A-F-B-BQQE-FX4 | TPL50 | CA | 2576
98743181 | TPD 50-100/4 A-F-A-BAQE-FW4 | TPD 50-100/4 A-F-A-BAQE-FX4 | TDL50 | CA | 3943
98743182 | TPD 50-100/4 A-F-A-BQQE-FW4 | TPD 50-100/4 A-F-A-BQQE-FX4 | TDL50 | CA | 3943
98743184 | TPD 50-100/4 A-F-B-BAQE-FW4 | TPD 50-100/4 A-F-B-BAQE-FX4 | TDL50 | CA | 4943
98743185 | TPD 50-100/4 A-F-B-BQQE-FW4 | TPD 50-100/4 A-F-B-BQQE-FX4 | TDL50 | CA | 4943
98743199 | TP 40-630/2 A-F-A-BAQE-NW1 | TP 40-630/2 A-F-A-BAQE-NX1 | TPL40 | CA | 4836
98743200 | TP 40-630/2 A-F-A-BQQE-NW1 | TP 40-630/2 A-F-A-BQQE-NX1 | TPL40 | CA | 4836
98743202 | TP 40-630/2 A-F-A-BAQE-NW1 | TP 40-630/2 A-F-A-BAQE-NX1 | TPL40 | CA | 4836
98743203 | TP 40-630/2 A-F-A-BQQE-NW1 | TP 40-630/2 A-F-A-BQQE-NX1 | TPL40 | CA | 4836
98743205 | TP 40-630/2 A-F-B-BAQE-NW1 | TP 40-630/2 A-F-B-BAQE-NX1 | TPL40 | CA | 5274
98743206 | TP 40-630/2 A-F-B-BQQE-NW1 | TP 40-630/2 A-F-B-BQQE-NX1 | TPL40 | CA | 5274
98743208 | TP 40-630/2 A-F-B-BAQE-NW1 | TP 40-630/2 A-F-B-BAQE-NX1 | TPL40 | CA | 5274
98743209 | TP 40-630/2 A-F-B-BQQE-NW1 | TP 40-630/2 A-F-B-BQQE-NX1 | TPL40 | CA | 5274
98743211 | TPD 40-630/2 A-F-A-BAQE-NW1 | TPD 40-630/2 A-F-A-BAQE-NX1 | TDL40 | CA | 8954
98743212 | TPD 40-630/2 A-F-A-BQQE-NW1 | TPD 40-630/2 A-F-A-BQQE-NX1 | TDL40 | CA | 8954
98743214 | TPD 40-630/2 A-F-A-BAQE-NW1 | TPD 40-630/2 A-F-A-BAQE-NX1 | TDL40 | CA | 8954
98743215 | TPD 40-630/2 A-F-A-BQQE-NW1 | TPD 40-630/2 A-F-A-BQQE-NX1 | TDL40 | CA | 8954
98743217 | TPD 40-630/2 A-F-B-BAQE-NW1 | TPD 40-630/2 A-F-B-BAQE-NX1 | TDL40 | CA | 9838
98743218 | TPD 40-630/2 A-F-B-BQQE-NW1 | TPD 40-630/2 A-F-B-BQQE-NX1 | TDL40 | CA | 9838
98743220 | TPD 40-630/2 A-F-B-BAQE-NW1 | TPD 40-630/2 A-F-B-BAQE-NX1 | TDL40 | CA | 9838
98743221 | TPD 40-630/2 A-F-B-BQQE-NW1 | TPD 40-630/2 A-F-B-BQQE-NX1 | TDL40 | CA | 9838
98743232 | TP 40-530/2 A-F-A-BAQE-MW1 | TP 40-530/2 A-F-A-BAQE-MX1 | TPL40 | CA | 3363
98743233 | TP 40-530/2 A-F-A-BQQE-MW1 | TP 40-530/2 A-F-A-BQQE-MX1 | TPL40 | CA | 3363
98743235 | TP 40-530/2 A-F-A-BAQE-MW1 | TP 40-530/2 A-F-A BAQE-MX1 230/400V PN16 | TPL40 | CA | 3363
98743236 | TP 40-530/2 A-F-A-BQQE-MW1 | TP 40-530/2 A-F-A-BQQE-MX1 | TPL40 | CA | 3363
98743238 | TP 40-530/2 A-F-B-BAQE-MW1 | TP 40-530/2 A-F-B-BAQE-MX1 | TPL40 | CA | 3804
98743239 | TP 40-530/2 A-F-B-BQQE-MW1 | TP 40-530/2 A-F-B-BQQE-MX1 | TPL40 | CA | 3804
98743241 | TP 40-530/2 A-F-B-BAQE-MW1 | TP 40-530/2 A-F-B-BAQE-MX1 | TPL40 | CA | 3804
98743242 | TP 40-530/2 A-F-B-BQQE-MW1 | TP 40-530/2 A-F-B-BQQE-MX1 | TPL40 | CA | 3804
98743244 | TPD 40-530/2 A-F-A-BAQE-MW1 | TPD 40-530/2 A-F-A-BAQE-MX1 | TDL40 | CA | 6391
98743245 | TPD 40-530/2 A-F-A-BQQE-MW1 | TPD 40-530/2 A-F-A-BQQE-MX1 | TDL40 | CA | 6391
98743247 | TPD 40-530/2 A-F-A-BAQE-MW1 | TPD 40-530/2 A-F-A-BAQE-MX1 | TDL40 | CA | 6391
98743248 | TPD 40-530/2 A-F-A-BQQE-MW1 | TPD 40-530/2 A-F-A-BQQE-MX1 | TDL40 | CA | 6391
98743250 | TPD 40-530/2 A-F-B-BAQE-MW1 | TPD 40-530/2 A-F-B-BAQE-MX1 | TDL40 | CA | 7272
98743251 | TPD 40-530/2 A-F-B-BQQE-MW1 | TPD 40-530/2 A-F-B-BQQE-MX1 | TDL40 | CA | 7272
98743253 | TPD 40-530/2 A-F-B-BAQE-MW1 | TPD 40-530/2 A-F-B-BAQE-MX1 | TDL40 | CA | 7272
98743254 | TPD 40-530/2 A-F-B-BQQE-MW1 | TPD 40-530/2 A-F-B-BQQE-MX1 | TDL40 | CA | 7272
98743274 | TP 40-430/2 A-F-A-BAQE-LW1 | TP 40-430/2 A-F-A-BAQE-LX1 | TPL40 | CA | 3160
98743275 | TP 40-430/2 A-F-A-BQQE-LW1 | TP 40-430/2 A-F-A-BQQE-LX1 | TPL40 | CA | 3160
98743277 | TP 40-430/2 A-F-A-BAQE-LW1 | TP 40-430/2 A-F-A-BAQE-LX1 | TPL40 | CA | 3160
98743278 | TP 40-430/2 A-F-A-BQQE-LW1 | TP 40-430/2 A-F-A-BQQE-LX1 | TPL40 | CA | 3160
98743280 | TP 40-430/2 A-F-B-BAQE-LW1 | TP 40-430/2 A-F-B-BAQE-LX1 | TPL40 | CA | 3600
98743281 | TP 40-430/2 A-F-B-BQQE-LW1 | TP 40-430/2 A-F-B-BQQE-LX1 | TPL40 | CA | 3600
98743283 | TP 40-430/2 A-F-B-BAQE-LW1 | TP 40-430/2 A-F-B-BAQE-LX1 | TPL40 | CA | 3600
98743284 | TP 40-430/2 A-F-B-BQQE-LW1 | TP 40-430/2 A-F-B-BQQE-LX1 | TPL40 | CA | 3600
98743286 | TPD 40-430/2 A-F-A-BAQE-LW1 | TPD 40-430/2 A-F-A-BAQE-LX1 | TDL40 | CA | 6004
98743287 | TPD 40-430/2 A-F-A-BQQE-LW1 | TPD 40-430/2 A-F-A-BQQE-LX1 | TDL40 | CA | 6004
98743289 | TPD 40-430/2 A-F-A-BAQE-LW1 | TPD 40-430/2 A-F-A-BAQE-LX1 | TDL40 | CA | 6004
98743290 | TPD 40-430/2 A-F-A-BQQE-LW1 | TPD 40-430/2 A-F-A-BQQE-LX1 | TDL40 | CA | 6004
98743292 | TPD 40-430/2 A-F-B-BAQE-LW1 | TPD 40-430/2 A-F-B-BAQE-LX1 | TDL40 | CA | 6886
98743293 | TPD 40-430/2 A-F-B-BQQE-LW1 | TPD 40-430/2 A-F-B-BQQE-LX1 | TDL40 | CA | 6886
98743295 | TPD 40-430/2 A-F-B-BAQE-LW1 | TPD 40-430/2 A-F-B-BAQE-LX1 | TDL40 | CA | 6886
98743296 | TPD 40-430/2 A-F-B-BQQE-LW1 | TPD 40-430/2 A-F-B-BQQE-LX1 | TDL40 | CA | 6886
98743316 | TP 40-140/4 A-F-A-BAQE-GW3 | TP 40-140/4 A-F-A-BAQE-GX3 | TPL40 | CA | 2066
98743317 | TP 40-140/4 A-F-A-BQQE-GW3 | TP 40-140/4 A-F-A-BQQE-GX3 | TPL40 | CA | 2066
98743319 | TP 40-140/4 A-F-B-BAQE-GW3 | TP 40-140/4 A-F-B-BAQE-GX3 | TPL40 | CA | 2507
98743320 | TP 40-140/4 A-F-B-BQQE-GW3 | TP 40-140/4 A-F-B-BQQE-GX3 | TPL40 | CA | 2507
98743332 | TPD 40-140/4 A-F-A-BAQE-GW3 | TPD 40-140/4 A-F-A-BAQE-GX3 | TDL40 | CA | 3927
98743333 | TPD 40-140/4 A-F-A-BQQE-GW3 | TPD 40-140/4 A-F-A-BQQE-GX3 | TDL40 | CA | 3927
98743335 | TPD 40-140/4 A-F-B-BAQE-GW3 | TPD 40-140/4 A-F-B-BAQE-GX3 | TDL40 | CA | 4808
98743336 | TPD 40-140/4 A-F-B-BQQE-GW3 | TPD 40-140/4 A-F-B-BQQE-GX3 | TDL40 | CA | 4808
98743356 | TP 40-110/4 A-F-A-BAQE-FW3 | TP 40-110/4 A-F-A-BAQE-FX3 | TPL40 | CA | 1783
98743357 | TP 40-110/4 A-F-A-BQQE-FW3 | TP 40-110/4 A-F-A-BQQE-FX3 | TPL40 | CA | 1783
98743359 | TP 40-110/4 A-F-B-BAQE-FW3 | TP 40-110/4 A-F-B-BAQE-FX3 | TPL40 | CA | 2223
98743360 | TP 40-110/4 A-F-B-BQQE-FW3 | TP 40-110/4 A-F-B-BQQE-FX3 | TPL40 | CA | 2223
98743362 | TPD 40-110/4 A-F-A-BAQE-FW3 | TPD 40-110/4 A-F-A-BAQE-FX3 | TDL40 | CA | 3388
98743363 | TPD 40-110/4 A-F-A-BQQE-FW3 | TPD 40-110/4 A-F-A-BQQE-FX3 | TDL40 | CA | 3388
98743365 | TPD 40-110/4 A-F-B-BAQE-FW3 | TPD 40-110/4 A-F-B-BAQE-FX3 | TDL40 | CA | 4269
98743366 | TPD 40-110/4 A-F-B-BQQE-FW3 | TPD 40-110/4 A-F-B-BQQE-FX3 | TDL40 | CA | 4269
98743404 | TP 40-920/2 A-F-A-BAQE-PW2 | TP 40-920/2 A-F-A-BAQE-PX2 | TPL40 | CA | 6406
98743405 | TP 40-920/2 A-F-A-BQQE-PW2 | TP 40-920/2 A-F-A-BQQE-PX2 | TPL40 | CA | 6406
98743407 | TP 40-920/2 A-F-A-BAQE-PW2 | TP 40-920/2 A-F-A-BAQE-PX2 | TPL40 | CA | 6406
98743408 | TP 40-920/2 A-F-A-BQQE-PW2 | TP 40-920/2 A-F-A-BQQE-PX2 | TPL40 | CA | 6406
98743410 | TP 40-920/2 A-F-B-BAQE-PW2 | TP 40-920/2 A-F-B-BAQE-PX2 | TPL40 | CA | 6845
98743411 | TP 40-920/2 A-F-B-BQQE-PW2 | TP 40-920/2 A-F-B-BQQE-PX2 | TPL40 | CA | 6845
98743413 | TP 40-920/2 A-F-B-BAQE-PW2 | TP 40-920/2 A-F-B-BAQE-PX2 | TPL40 | CA | 6845
98743414 | TP 40-920/2 A-F-B-BQQE-PW2 | TP 40-920/2 A-F-B-BQQE-PX2 | TPL40 | CA | 6845
98743416 | TPD 40-920/2 A-F-A-BAQE-PW2 | TPD 40-920/2 A-F-A-BAQE-PX2 | TDL40 | CA | 11938
98743417 | TPD 40-920/2 A-F-A-BQQE-PW2 | TPD 40-920/2 A-F-A-BQQE-PX2 | TDL40 | CA | 11938
98743419 | TPD 40-920/2 A-F-A-BAQE-PW2 | TPD 40-920/2 A-F-A-BAQE-PX2 | TDL40 | CA | 11938
98743420 | TPD 40-920/2 A-F-A-BQQE-PW2 | TPD 40-920/2 A-F-A-BQQE-PX2 | TDL40 | CA | 11938
98743422 | TPD 40-920/2 A-F-B-BAQE-PW2 | TPD 40-920/2 A-F-B-BAQE-PX2 | TDL40 | CA | 12819
98743423 | TPD 40-920/2 A-F-B-BQQE-PW2 | TPD 40-920/2 A-F-B-BQQE-PX2 | TDL40 | CA | 12819
98743425 | TPD 40-920/2 A-F-B-BAQE-PW2 | TPD 40-920/2 A-F-B-BAQE-PX2 | TDL40 | CA | 12819
98743426 | TPD 40-920/2 A-F-B-BQQE-PW2 | TPD 40-920/2 A-F-B-BQQE-PX2 | TDL40 | CA | 12819
98743428 | TPE 40-920/2 A-F-A-BAQE-PW2 | TPE 40-920/2 A-F-A-BAQE-PX2 | TPLE3 | CB | 13028
98743429 | TPE 40-920/2 A-F-A-BQQE-PW2 | TPE 40-920/2 A-F-A-BQQE-PX2 | TPLE3 | CB | 13028
98743431 | TPE 40-920/2 A-F-B-BAQE-PW2 | TPE 40-920/2 A-F-B-BAQE-PX2 | TPLE3 | CB | 13458
98743432 | TPE 40-920/2 A-F-B-BQQE-PW2 | TPE 40-920/2 A-F-B-BQQE-PX2 | TPLE3 | CB | 13458
98743434 | TP 40-820/2 A-F-A-BAQE-OW2 | TP 40-820/2 A-F-A-BAQE-OX2 | TPL40 | CA | 5149
98743435 | TP 40-820/2 A-F-A-BQQE-OW2 | TP 40-820/2 A-F-A-BQQE-OX2 | TPL40 | CA | 5149
98743437 | TP 40-820/2 A-F-A-BAQE-OW2 | TP 40-820/2 A-F-A-BAQE-OX2 | TPL40 | CA | 5149
98743438 | TP 40-820/2 A-F-A-BQQE-OW2 | TP 40-820/2 A-F-A-BQQE-OX2 | TPL40 | CA | 5149
98743440 | TP 40-820/2 A-F-B-BAQE-OW2 | TP 40-820/2 A-F-B-BAQE-OX2 | TPL40 | CA | 5587
98743441 | TP 40-820/2 A-F-B-BQQE-OW2 | TP 40-820/2 A-F-B-BQQE-OX2 | TPL40 | CA | 5587
98743443 | TP 40-820/2 A-F-B-BAQE-OW2 | TP 40-820/2 A-F-B-BAQE-OX2 | TPL40 | CA | 5587
98743444 | TP 40-820/2 A-F-B-BQQE-OW2 | TP 40-820/2 A-F-B-BQQE-OX2 | TPL40 | CA | 5587
98743446 | TPD 40-820/2 A-F-A-BAQE-OW2 | TPD 40-820/2 A-F-A-BAQE-OX2 | TDL40 | CA | 9550
98743447 | TPD 40-820/2 A-F-A-BQQE-OW2 | TPD 40-820/2 A-F-A-BQQE-OX2 | TDL40 | CA | 9550
98743449 | TPD 40-820/2 A-F-A-BAQE-OW2 | TPD 40-820/2 A-F-A-BAQE-OX2 | TDL40 | CA | 9550
98743450 | TPD 40-820/2 A-F-A-BQQE-OW2 | TPD 40-820/2 A-F-A-BQQE-OX2 | TDL40 | CA | 9550
98743452 | TPD 40-820/2 A-F-B-BAQE-OW2 | TPD 40-820/2 A-F-B-BAQE-OX2 | TDL40 | CA | 10431
98743453 | TPD 40-820/2 A-F-B-BQQE-OW2 | TPD 40-820/2 A-F-B-BQQE-OX2 | TDL40 | CA | 10431
98743455 | TPD 40-820/2 A-F-B-BAQE-OW2 | TPD 40-820/2 A-F-B-BAQE-OX2 | TDL40 | CA | 10431
98743456 | TPD 40-820/2 A-F-B-BQQE-OW2 | TPD 40-820/2 A-F-B-BQQE-OX2 | TDL40 | CA | 10431
98743458 | TPE 40-820/2 A-F-A-BAQE-OW2 | TPE 40-820/2 A-F-A-BAQE-OX2 | TPLE3 | CB | 10680
98743459 | TPE 40-820/2 A-F-A-BQQE-OW2 | TPE 40-820/2 A-F-A-BQQE-OX2 | TPLE3 | CB | 10680
98743461 | TPE 40-820/2 A-F-B-BAQE-OW2 | TPE 40-820/2 A-F-B-BAQE-OX2 | TPLE3 | CB | 11115
98743462 | TPE 40-820/2 A-F-B-BQQE-OW2 | TPE 40-820/2 A-F-B-BQQE-OX2 | TPLE3 | CB | 11115
98743464 | TP 40-690/2 A-F-A-BAQE-NW2 | TP 40-690/2 A-F-A-BAQE-NX2 | TPL40 | CA | 4865
98743465 | TP 40-690/2 A-F-A-BQQE-NW2 | TP 40-690/2 A-F-A-BQQE-NX2 | TPL40 | CA | 4865
98743467 | TP 40-690/2 A-F-A-BAQE-NW2 | TP 40-690/2 A-F-A-BAQE-NX2 | TPL40 | CA | 4865
98743468 | TP 40-690/2 A-F-A-BQQE-NW2 | TP 40-690/2 A-F-A-BQQE-NX2 | TPL40 | CA | 4865
98743470 | TP 40-690/2 A-F-B-BAQE-NW2 | TP 40-690/2 A-F-B-BAQE-NX2 | TPL40 | CA | 5305
98743471 | TP 40-690/2 A-F-B-BQQE-NW2 | TP 40-690/2 A-F-B-BQQE-NX2 | TPL40 | CA | 5305
98743473 | TP 40-690/2 A-F-B-BAQE-NW2 | TP 40-690/2 A-F-B-BAQE-NX2 | TPL40 | CA | 5305
98743474 | TP 40-690/2 A-F-B-BQQE-NW2 | TP 40-690/2 A-F-B-BQQE-NX2 | TPL40 | CA | 5305
98743476 | TPD 40-690/2 A-F-A-BAQE-NW2 | TPD 40-690/2 A-F-A-BAQE-NX2 | TDL40 | CA | 9011
98743477 | TPD 40-690/2 A-F-A-BQQE-NW2 | TPD 40-690/2 A-F-A-BQQE-NX2 | TDL40 | CA | 9011
98743479 | TPD 40-690/2 A-F-A-BAQE-NW2 | TPD 40-690/2 A-F-A-BAQE-NX2 | TDL40 | CA | 9011
98743480 | TPD 40-690/2 A-F-A-BQQE-NW2 | TPD 40-690/2 A-F-A-BQQE-NX2 | TDL40 | CA | 9011
98743482 | TPD 40-690/2 A-F-B-BAQE-NW2 | TPD 40-690/2 A-F-B-BAQE-NX2 | TDL40 | CA | 9892
98743483 | TPD 40-690/2 A-F-B-BQQE-NW2 | TPD 40-690/2 A-F-B-BQQE-NX2 | TDL40 | CA | 9892
98743485 | TPD 40-690/2 A-F-B-BAQE-NW2 | TPD 40-690/2 A-F-B-BAQE-NX2 | TDL40 | CA | 9892
98743486 | TPD 40-690/2 A-F-B-BQQE-NW2 | TPD 40-690/2 A-F-B-BQQE-NX2 | TDL40 | CA | 9892
98743494 | TP 40-530/2 A-F-A-BAQE-MW2 | TP 40-530/2 A-F-A-BAQE-MX2 | TPL40 | CA | 3363
98743495 | TP 40-530/2 A-F-A-BQQE-MW2 | TP 40-530/2 A-F-A-BQQE-MX2 | TPL40 | CA | 3363
98743497 | TP 40-530/2 A-F-A-BAQE-MW2 | TP 40-530/2 A-F-A-BAQE-MX2 | TPL40 | CA | 3363
98743498 | TP 40-530/2 A-F-A-BQQE-MW2 | TP 40-530/2 A-F-A-BQQE-MX2 | TPL40 | CA | 3363
98743500 | TP 40-530/2 A-F-B-BAQE-MW2 | TP 40-530/2 A-F-B-BAQE-MX2 | TPL40 | CA | 3804
98743501 | TP 40-530/2 A-F-B-BQQE-MW2 | TP 40-530/2 A-F-B-BQQE-MX2 | TPL40 | CA | 3804
98743503 | TP 40-530/2 A-F-B-BAQE-MW2 | TP 40-530/2 A-F-B-BAQE-MX2 | TPL40 | CA | 3804
98743504 | TP 40-530/2 A-F-B-BQQE-MW2 | TP 40-530/2 A-F-B-BQQE-MX2 | TPL40 | CA | 3804
98743506 | TPD 40-530/2 A-F-A-BAQE-MW2 | TPD 40-530/2 A-F-A-BAQE-MX2 | TDL40 | CA | 6391
98743507 | TPD 40-530/2 A-F-A-BQQE-MW2 | TPD 40-530/2 A-F-A-BQQE-MX2 | TDL40 | CA | 6391
98743509 | TPD 40-530/2 A-F-A-BAQE-MW2 | TPD 40-530/2 A-F-A-BAQE-MX2 | TDL40 | CA | 6391
98743510 | TPD 40-530/2 A-F-A-BQQE-MW2 | TPD 40-530/2 A-F-A-BQQE-MX2 | TDL40 | CA | 6391
98743512 | TPD 40-530/2 A-F-B-BAQE-MW2 | TPD 40-530/2 A-F-B-BAQE-MX2 | TDL40 | CA | 7272
98743513 | TPD 40-530/2 A-F-B-BQQE-MW2 | TPD 40-530/2 A-F-B-BQQE-MX2 | TDL40 | CA | 7272
98743515 | TPD 40-530/2 A-F-B-BAQE-MW2 | TPD 40-530/2 A-F-B-BAQE-MX2 | TDL40 | CA | 7272
98743516 | TPD 40-530/2 A-F-B-BQQE-MW2 | TPD 40-530/2 A-F-B-BQQE-MX2 | TDL40 | CA | 7272
98743524 | TP 40-460/2 A-F-A-BAQE-LW2 | TP 40-460/2 A-F-A-BAQE-LX2 | TPL40 | CA | 3160
98743525 | TP 40-460/2 A-F-A-BQQE-LW2 | TP 40-460/2 A-F-A-BQQE-LX2 | TPL40 | CA | 3160
98743527 | TP 40-460/2 A-F-A-BAQE-LW2 | TP 40-460/2 A-F-A-BAQE-LX2 | TPL40 | CA | 3160
98743528 | TP 40-460/2 A-F-A-BQQE-LW2 | TP 40-460/2 A-F-A-BQQE-LX2 | TPL40 | CA | 3160
98743530 | TP 40-460/2 A-F-B-BAQE-LW2 | TP 40-460/2 A-F-B-BAQE-LX2 | TPL40 | CA | 3600
98743531 | TP 40-460/2 A-F-B-BQQE-LW2 | TP 40-460/2 A-F-B-BQQE-LX2 | TPL40 | CA | 3600
98743533 | TP 40-460/2 A-F-B-BAQE-LW2 | TP 40-460/2 A-F-B-BAQE-LX2 | TPL40 | CA | 3600
98743534 | TP 40-460/2 A-F-B-BQQE-LW2 | TP 40-460/2 A-F-B-BQQE-LX2 | TPL40 | CA | 3600
98743536 | TPD 40-460/2 A-F-A-BAQE-LW2 | TPD 40-460/2 A-F-A-BAQE-LX2 | TDL40 | CA | 6004
98743537 | TPD 40-460/2 A-F-A-BQQE-LW2 | TPD 40-460/2 A-F-A-BQQE-LX2 | TDL40 | CA | 6004
98743539 | TPD 40-460/2 A-F-A-BAQE-LW2 | TPD 40-460/2 A-F-A-BAQE-LX2 | TDL40 | CA | 6004
98743540 | TPD 40-460/2 A-F-A-BQQE-LW2 | TPD 40-460/2 A-F-A-BQQE-LX2 | TDL40 | CA | 6004
98743542 | TPD 40-460/2 A-F-B-BAQE-LW2 | TPD 40-460/2 A-F-B-BAQE-LX2 | TDL40 | CA | 6886
98743543 | TPD 40-460/2 A-F-B-BQQE-LW2 | TPD 40-460/2 A-F-B-BQQE-LX2 | TDL40 | CA | 6886
98743545 | TPD 40-460/2 A-F-B-BAQE-LW2 | TPD 40-460/2 A-F-B-BAQE-LX2 | TDL40 | CA | 6886
98743546 | TPD 40-460/2 A-F-B-BQQE-LW2 | TPD 40-460/2 A-F-B-BQQE-LX2 | TDL40 | CA | 6886
98743554 | TP 40-400/2 A-F-A-BAQE-KW2 | TP 40-400/2 A-F-A-BAQE-KX2 | TPL40 | CA | 2432
98743555 | TP 40-400/2 A-F-A-BQQE-KW2 | TP 40-400/2 A-F-A-BQQE-KX2 | TPL40 | CA | 2432
98743557 | TP 40-400/2 A-F-A-BAQE-KW2 | TP 40-400/2 A-F-A-BAQE-KX2 | TPL40 | CA | 2432
98743558 | TP 40-400/2 A-F-A-BQQE-KW2 | TP 40-400/2 A-F-A-BQQE-KX2 | TPL40 | CA | 2432
98743560 | TP 40-400/2 A-F-B-BAQE-KW2 | TP 40-400/2 A-F-B-BAQE-KX2 | TPL40 | CA | 2872
98743561 | TP 40-400/2 A-F-B-BQQE-KW2 | TP 40-400/2 A-F-B-BQQE-KX2 | TPL40 | CA | 2872
98743563 | TP 40-400/2 A-F-B-BAQE-KW2 | TP 40-400/2 A-F-B-BAQE-KX2 | TPL40 | CA | 2872
98743564 | TP 40-400/2 A-F-B-BQQE-KW2 | TP 40-400/2 A-F-B-BQQE-KX2 | TPL40 | CA | 2872
98743566 | TPD 40-400/2 A-F-A-BAQE-KW2 | TPD 40-400/2 A-F-A-BAQE-KX2 | TDL40 | CA | 4619
98743567 | TPD 40-400/2 A-F-A-BQQE-KW2 | TPD 40-400/2 A-F-A-BQQE-KX2 | TDL40 | CA | 4619
98743569 | TPD 40-400/2 A-F-A-BAQE-KW2 | TPD 40-400/2 A-F-A-BAQE-KX2 | TDL40 | CA | 4619
98743570 | TPD 40-400/2 A-F-A-BQQE-KW2 | TPD 40-400/2 A-F-A-BQQE-KX2 | TDL40 | CA | 4619
98743572 | TPD 40-400/2 A-F-B-BAQE-KW2 | TPD 40-400/2 A-F-B-BAQE-KX2 | TDL40 | CA | 5501
98743573 | TPD 40-400/2 A-F-B-BQQE-KW2 | TPD 40-400/2 A-F-B-BQQE-KX2 | TDL40 | CA | 5501
98743575 | TPD 40-400/2 A-F-B-BAQE-KW2 | TPD 40-400/2 A-F-B-BAQE-KX2 | TDL40 | CA | 5501
98743576 | TPD 40-400/2 A-F-B-BQQE-KW2 | TPD 40-400/2 A-F-B-BQQE-KX2 | TDL40 | CA | 5501
98743584 | TP 40-230/4 A-F-A-BAQE-IW4 | TP 40-230/4 A-F-A-BAQE-IX4 | TPL40 | CA | 2184
98743585 | TP 40-230/4 A-F-A-BQQE-IW4 | TP 40-230/4 A-F-A-BQQE-IX4 | TPL40 | CA | 2184
98743587 | TP 40-230/4 A-F-A-BAQE-IW4 | TP 40-230/4 A-F-A-BAQE-IX4 | TPL40 | CA | 2184
98743588 | TP 40-230/4 A-F-A-BQQE-IW4 | TP 40-230/4 A-F-A-BQQE-IX4 | TPL40 | CA | 2184
98743590 | TP 40-230/4 A-F-B-BAQE-IW4 | TP 40-230/4 A-F-B-BAQE-IX4 | TPL40 | CA | 2624
98743591 | TP 40-230/4 A-F-B-BQQE-IW4 | TP 40-230/4 A-F-B-BQQE-IX4 | TPL40 | CA | 2624
98743593 | TP 40-230/4 A-F-B-BAQE-IW4 | TP 40-230/4 A-F-B-BAQE-IX4 | TPL40 | CA | 2624
98743594 | TP 40-230/4 A-F-B-BQQE-IW4 | TP 40-230/4 A-F-B-BQQE-IX4 | TPL40 | CA | 2624
98743596 | TPD 40-230/4 A-F-A-BAQE-IW4 | TPD 40-230/4 A-F-A-BAQE-IX4 | TDL40 | CA | 4151
98743597 | TPD 40-230/4 A-F-A-BQQE-IW4 | TPD 40-230/4 A-F-A-BQQE-IX4 | TDL40 | CA | 4151
98743599 | TPD 40-230/4 A-F-A-BAQE-IW4 | TPD 40-230/4 A-F-A-BAQE-IX4 | TDL40 | CA | 4151
98743600 | TPD 40-230/4 A-F-A-BQQE-IW4 | TPD 40-230/4 A-F-A-BQQE-IX4 | TDL40 | CA | 4151
98743602 | TPD 40-230/4 A-F-B-BAQE-IW4 | TPD 40-230/4 A-F-B-BAQE-IX4 | TDL40 | CA | 5030
98743603 | TPD 40-230/4 A-F-B-BQQE-IW4 | TPD 40-230/4 A-F-B-BQQE-IX4 | TDL40 | CA | 5030
98743605 | TPD 40-230/4 A-F-B-BAQE-IW4 | TPD 40-230/4 A-F-B-BAQE-IX4 | TDL40 | CA | 5030
98743606 | TPD 40-230/4 A-F-B-BQQE-IW4 | TPD 40-230/4 A-F-B-BQQE-IX4 | TDL40 | CA | 5030
98743614 | TP 40-180/4 A-F-A-BAQE-HW4 | TP 40-180/4 A-F-A-BAQE-HX4 | TPL40 | CA | 2103
98743615 | TP 40-180/4 A-F-A-BQQE-HW4 | TP 40-180/4 A-F-A-BQQE-HX4 | TPL40 | CA | 2103
98743617 | TP 40-180/4 A-F-B-BAQE-HW4 | TP 40-180/4 A-F-B-BAQE-HX4 | TPL40 | CA | 2543
98743618 | TP 40-180/4 A-F-B-BQQE-HW4 | TP 40-180/4 A-F-B-BQQE-HX4 | TPL40 | CA | 2543
98743620 | TPD 40-180/4 A-F-A-BAQE-HW4 | TPD 40-180/4 A-F-A-BAQE-HX4 | TDL40 | CA | 3996
98743621 | TPD 40-180/4 A-F-A-BQQE-HW4 | TPD 40-180/4 A-F-A-BQQE-HX4 | TDL40 | CA | 3996
98743623 | TPD 40-180/4 A-F-B-BAQE-HW4 | TPD 40-180/4 A-F-B-BAQE-HX4 | TDL40 | CA | 4877
98743624 | TPD 40-180/4 A-F-B-BQQE-HW4 | TPD 40-180/4 A-F-B-BQQE-HX4 | TDL40 | CA | 4877
98743632 | TP 40-150/4 A-F-A-BAQE-GW4 | TP 40-150/4 A-F-A-BAQE-GX4 | TPL40 | CA | 2066
98743633 | TP 40-150/4 A-F-A-BQQE-GW4 | TP 40-150/4 A-F-A-BQQE-GX4 | TPL40 | CA | 2066
98743635 | TP 40-150/4 A-F-B-BAQE-GW4 | TP 40-150/4 A-F-B-BAQE-GX4 | TPL40 | CA | 2507
98743636 | TP 40-150/4 A-F-B-BQQE-GW4 | TP 40-150/4 A-F-B-BQQE-GX4 | TPL40 | CA | 2507
98743638 | TPD 40-150/4 A-F-A-BAQE-GW4 | TPD 40-150/4 A-F-A-BAQE-GX4 | TDL40 | CA | 3927
98743639 | TPD 40-150/4 A-F-A-BQQE-GW4 | TPD 40-150/4 A-F-A-BQQE-GX4 | TDL40 | CA | 3927
98743641 | TPD 40-150/4 A-F-B-BAQE-GW4 | TPD 40-150/4 A-F-B-BAQE-GX4 | TDL40 | CA | 4808
98743642 | TPD 40-150/4 A-F-B-BQQE-GW4 | TPD 40-150/4 A-F-B-BQQE-GX4 | TDL40 | CA | 4808
98743650 | TP 40-110/4 A-F-A-BAQE-FW4 | TP 40-110/4 A-F-A-BAQE-FX4 | TPL40 | CA | 1783
98743661 | TP 40-110/4 A-F-A-BQQE-FW4 | TP 40-110/4 A-F-A-BQQE-FX4 | TPL40 | CA | 1783
98743663 | TP 40-110/4 A-F-B-BAQE-FW4 | TP 40-110/4 A-F-B-BAQE-FX4 | TPL40 | CA | 2223
98743664 | TP 40-110/4 A-F-B-BQQE-FW4 | TP 40-110/4 A-F-B-BQQE-FX4 | TPL40 | CA | 2223
98743666 | TPD 40-110/4 A-F-A-BAQE-FW4 | TPD 40-110/4 A-F-A-BAQE-FX4 | TDL40 | CA | 3388
98743667 | TPD 40-110/4 A-F-A-BQQE-FW4 | TPD 40-110/4 A-F-A-BQQE-FX4 | TDL40 | CA | 3388
98743669 | TPD 40-110/4 A-F-B-BAQE-FW4 | TPD 40-110/4 A-F-B-BAQE-FX4 | TDL40 | CA | 4269
98743670 | TPD 40-110/4 A-F-B-BQQE-FW4 | TPD 40-110/4 A-F-B-BQQE-FX4 | TDL40 | CA | 4269
98743684 | TP 125-230/4 A-F-A-BAQE-OW3 | TP 125-230/4 A-F-A-BAQE-OX3 | TPL12 | CA | 7202
98743685 | TP 125-230/4 A-F-A-BQQE-OW3 | TP 125-230/4 A-F-A-BQQE-OX3 | TPL12 | CA | 7202
98743687 | TP 125-230/4 A-F-A-BAQE-OW3 | TP 125-230/4 A-F-A-BAQE-OX3 | TPL12 | CA | 7202
98743688 | TP 125-230/4 A-F-A-BQQE-OW3 | TP 125-230/4 A-F-A-BQQE-OX3 | TPL12 | CA | 7202
98743690 | TP 125-230/4 A-F-B-BAQE-OW3 | TP 125-230/4 A-F-B-BAQE-OX3 | TPL12 | CA | 8325
98743691 | TP 125-230/4 A-F-B-BQQE-OW3 | TP 125-230/4 A-F-B-BQQE-OX3 | TPL12 | CA | 8325
98743693 | TP 125-230/4 A-F-B-BAQE-OW3 | TP 125-230/4 A-F-B-BAQE-OX3 | TPL12 | CA | 8325
98743694 | TP 125-230/4 A-F-B-BQQE-OW3 | TP 125-230/4 A-F-B-BQQE-OX3 | TPL12 | CA | 8325
98743696 | TPD 125-230/4 A-F-A-BAQE-OW3 | TPD 125-230/4 A-F-A-BAQE-OX3 | TDL12 | CA | 13451
98743697 | TPD 125-230/4 A-F-A-BQQE-OW3 | TPD 125-230/4 A-F-A-BQQE-OX3 | TDL12 | CA | 13451
98743698 | TPD 125-230/4 A-F-A-GQQE-OW3 | TPD 125-230/4 A-F-A-GQQE-OX3 | TDL12 | CA | 13702
98743699 | TPD 125-230/4 A-F-A-BAQE-OW3 | TPD 125-230/4 A-F-A-BAQE-OX3 | TDL12 | CA | 13451
98743700 | TPD 125-230/4 A-F-A-BQQE-OW3 | TPD 125-230/4 A-F-A-BQQE-OX3 | TDL12 | CA | 13451
98743701 | TPD 125-230/4 A-F-A-GQQE-OW3 | TPD 125-230/4 A-F-A-GQQE-OX3 | TDL12 | CA | 13702
98743702 | TPD 125-230/4 A-F-B-BAQE-OW3 | TPD 125-230/4 A-F-B-BAQE-OX3 | TDL12 | CA | 15697
98743703 | TPD 125-230/4 A-F-B-BQQE-OW3 | TPD 125-230/4 A-F-B-BQQE-OX3 | TDL12 | CA | 15697
98743705 | TPD 125-230/4 A-F-B-BAQE-OW3 | TPD 125-230/4 A-F-B-BAQE-OX3 | TDL12 | CA | 15697
98743706 | TPD 125-230/4 A-F-B-BQQE-OW3 | TPD 125-230/4 A-F-B-BQQE-OX3 | TDL12 | CA | 15697
98743708 | TPE 125-230/4 A-F-A-BAQE-OW3 | TPE 125-230/4 A-F-A-BAQE-OX3 | TPLE3 | CB | 12841
98743709 | TPE 125-230/4 A-F-A-BQQE-OW3 | TPE 125-230/4 A-F-A-BQQE-OX3 | TPLE3 | CB | 12841
98743711 | TPE 125-230/4 A-F-B-BAQE-OW3 | TPE 125-230/4 A-F-B-BAQE-OX3 | TPLE3 | CB | 13960
98743712 | TPE 125-230/4 A-F-B-BQQE-OW3 | TPE 125-230/4 A-F-B-BQQE-OX3 | TPLE3 | CB | 13960
98743714 | TPE 125-230/4 S-A-F-A-BAQE-OW3 | TPE 125-230/4 S-A-F-A-BAQE-OX3 | TE123 | CB | 13671
98743715 | TPE 125-230/4 S-A-F-A-BQQE-OW3 | TPE 125-230/4 S-A-F-A-BQQE-OX3 | TE123 | CB | 13671
98743717 | TPED 125-230/4 A-F-A-BAQE-OW3 | TPED 125-230/4 A-F-A-BAQE-OX3 | TLED3 | CB | 24752
98743718 | TPED 125-230/4 A-F-A-BQQE-OW3 | TPED 125-230/4 A-F-A-BQQE-OX3 | TLED3 | CB | 24752
98743720 | TPED 125-230/4 A-F-B-BAQE-OW3 | TPED 125-230/4 A-F-B-BAQE-OX3 | TLED3 | CB | 26964
98743721 | TPED 125-230/4 A-F-B-BQQE-OW3 | TPED 125-230/4 A-F-B-BQQE-OX3 | TLED3 | CB | 26964
98743723 | TPED 125-230/4 S-A-F-A-BAQE-OW3 | TPED 125-230/4 S-A-F-A-BAQE-OX3 | TELD3 | CB | 25570
98743724 | TPED 125-230/4 S-A-F-A-BQQE-OW3 | TPED 125-230/4 S-A-F-A-BQQE-OX3 | TELD3 | CB | 25570
98743726 | TP 125-190/4 A-F-A-BAQE-NW3 | TP 125-190/4 A-F-A-BAQE-NX3 | TPL12 | CA | 6530
98743727 | TP 125-190/4 A-F-A-BQQE-NW3 | TP 125-190/4 A-F-A-BQQE-NX3 | TPL12 | CA | 6530
98743729 | TP 125-190/4 A-F-A-BAQE-NW3 | TP 125-190/4 A-F-A-BAQE-NX3 | TPL12 | CA | 6530
98743730 | TP 125-190/4 A-F-A-BQQE-NW3 | TP 125-190/4 A-F-A-BQQE-NX3 | TPL12 | CA | 6530
98743732 | TP 125-190/4 A-F-B-BAQE-NW3 | TP 125-190/4 A-F-B-BAQE-NX3 | TPL12 | CA | 7653
98743733 | TP 125-190/4 A-F-B-BQQE-NW3 | TP 125-190/4 A-F-B-BQQE-NX3 | TPL12 | CA | 7653
98743735 | TP 125-190/4 A-F-B-BAQE-NW3 | TP 125-190/4 A-F-B-BAQE-NX3 | TPL12 | CA | 7653
98743736 | TP 125-190/4 A-F-B-BQQE-NW3 | TP 125-190/4 A-F-B-BQQE-NX3 | TPL12 | CA | 7653
98743738 | TPD 125-190/4 A-F-A-BAQE-NW3 | TPD 125-190/4 A-F-A-BAQE-NX3 | TDL12 | CA | 12174
98743739 | TPD 125-190/4 A-F-A-BQQE-NW3 | TPD 125-190/4 A-F-A-BQQE-NX3 | TDL12 | CA | 12174
98743741 | TPD 125-190/4 A-F-A-BAQE-NW3 | TPD 125-190/4 A-F-A-BAQE-NX3 | TDL12 | CA | 12174
98743742 | TPD 125-190/4 A-F-A-BQQE-NW3 | TPD 125-190/4 A-F-A-BQQE-NX3 | TDL12 | CA | 12174
98743744 | TPD 125-190/4 A-F-B-BAQE-NW3 | TPD 125-190/4 A-F-B-BAQE-NX3 | TDL12 | CA | 14421
98743745 | TPD 125-190/4 A-F-B-BQQE-NW3 | TPD 125-190/4 A-F-B-BQQE-NX3 | TDL12 | CA | 14421
98743747 | TPD 125-190/4 A-F-B-BAQE-NW3 | TPD 125-190/4 A-F-B-BAQE-NX3 | TDL12 | CA | 14421
98743748 | TPD 125-190/4 A-F-B-BQQE-NW3 | TPD 125-190/4 A-F-B-BQQE-NX3 | TDL12 | CA | 14421
98743750 | TPE 125-190/4 A-F-A-BAQE-NW3 | TPE 125-190/4 A-F-A-BAQE-NX3 | TPLE3 | CB | 11356
98743751 | TPE 125-190/4 A-F-A-BQQE-NW3 | TPE 125-190/4 A-F-A-BQQE-NX3 | TPLE3 | CB | 11356
98743753 | TPE 125-190/4 A-F-B-BAQE-NW3 | TPE 125-190/4 A-F-B-BAQE-NX3 | TPLE3 | CB | 12468
98743754 | TPE 125-190/4 A-F-B-BQQE-NW3 | TPE 125-190/4 A-F-B-BQQE-NX3 | TPLE3 | CB | 12468
98743756 | TPE 125-190/4 S-A-F-A-BAQE-NW3 | TPE 125-190/4 S-A-F-A-BAQE-NX3 | TE123 | CB | 12186
98743757 | TPE 125-190/4 S-A-F-A-BQQE-NW3 | TPE 125-190/4 S-A-F-A-BQQE-NX3 | TE123 | CB | 12186
98743759 | TPED 125-190/4 A-F-A-BAQE-NW3 | TPED 125-190/4 A-F-A-BAQE-NX3 | TLED3 | CB | 21843
98743760 | TPED 125-190/4 A-F-A-BQQE-NW3 | TPED 125-190/4 A-F-A-BQQE-NX3 | TLED3 | CB | 21843
98743762 | TPED 125-190/4 A-F-B-BAQE-NW3 | TPED 125-190/4 A-F-B-BAQE-NX3 | TLED3 | CB | 24057
98743763 | TPED 125-190/4 A-F-B-BQQE-NW3 | TPED 125-190/4 A-F-B-BQQE-NX3 | TLED3 | CB | 24057
98743765 | TPED 125-190/4 S-A-F-A-BAQE-NW3 | TPED 125-190/4 S-A-F-A-BAQE-NX3 | TELD3 | CB | 22663
98743766 | TPED 125-190/4 S-A-F-A-BQQE-NW3 | TPED 125-190/4 S-A-F-A-BQQE-NX3 | TELD3 | CB | 22663
98743768 | TP 125-100/6 A-F-A-BAQE-KW5 | TP 125-100/6 A-F-A-BAQE-KX5 | TPL12 | CA | 5150
98743769 | TP 125-100/6 A-F-A-BQQE-KW5 | TP 125-100/6 A-F-A-BQQE-KX5 | TPL12 | CA | 5150
98743770 | TP 125-100/6 A-F-A-GQQE-KW5 | TP 125-100/6 A-F-A-GQQE-KX5 | TPL12 | CA | 5281
98743771 | TP 125-100/6 A-F-A-BAQE-KW5 | TP 125-100/6 A-F-A-BAQE-KX5 | TPL12 | CA | 5150
98743772 | TP 125-100/6 A-F-A-BQQE-KW5 | TP 125-100/6 A-F-A-BQQE-KX5 | TPL12 | CA | 5150
98743774 | TP 125-100/6 A-F-B-BAQE-KW5 | TP 125-100/6 A-F-B-BAQE-KX5 | TPL12 | CA | 6273
98743775 | TP 125-100/6 A-F-B-BQQE-KW5 | TP 125-100/6 A-F-B-BQQE-KX5 | TPL12 | CA | 6273
98743777 | TP 125-100/6 A-F-B-BAQE-KW5 | TP 125-100/6 A-F-B-BAQE-KX5 | TPL12 | CA | 6273
98743778 | TP 125-100/6 A-F-B-BQQE-KW5 | TP 125-100/6 A-F-B-BQQE-KX5 | TPL12 | CA | 6273
98743780 | TPD 125-100/6 A-F-A-BAQE-KW5 | TPD 125-100/6 A-F-A-BAQE-KX5 | TDL12 | CA | 10201
98743781 | TPD 125-100/6 A-F-A-BQQE-KW5 | TPD 125-100/6 A-F-A-BQQE-KX5 | TDL12 | CA | 10201
98743783 | TPD 125-100/6 A-F-A-BAQE-KW5 | TPD 125-100/6 A-F-A-BAQE-KX5 | TDL12 | CA | 10201
98743784 | TPD 125-100/6 A-F-A-BQQE-KW5 | TPD 125-100/6 A-F-A-BQQE-KX5 | TDL12 | CA | 10201
98743786 | TPD 125-100/6 A-F-B-BAQE-KW5 | TPD 125-100/6 A-F-B-BAQE-KX5 | TDL12 | CA | 12447
98743787 | TPD 125-100/6 A-F-B-BQQE-KW5 | TPD 125-100/6 A-F-B-BQQE-KX5 | TDL12 | CA | 12447
98743789 | TPD 125-100/6 A-F-B-BAQE-KW5 | TPD 125-100/6 A-F-B-BAQE-KX5 | TDL12 | CA | 12447
98743790 | TPD 125-100/6 A-F-B-BQQE-KW5 | TPD 125-100/6 A-F-B-BQQE-KX5 | TDL12 | CA | 12447
98743792 | TP 125-80/6 A-F-A-BAQE-JW5 | TP 125-80/6 A-F-A-BAQE-JX5 | TPL12 | CA | 4704
98743793 | TP 125-80/6 A-F-A-BQQE-JW5 | TP 125-80/6 A-F-A-BQQE-JX5 | TPL12 | CA | 4704
98743795 | TP 125-80/6 A-F-A-BAQE-JW5 | TP 125-80/6 A-F-A-BAQE-JX5 | TPL12 | CA | 4704
98743796 | TP 125-80/6 A-F-A-BQQE-JW5 | TP 125-80/6 A-F-A-BQQE-JX5 | TPL12 | CA | 4704
98743798 | TP 125-80/6 A-F-B-BAQE-JW5 | TP 125-80/6 A-F-B-BAQE-JX5 | TPL12 | CA | 5827
98743799 | TP 125-80/6 A-F-B-BQQE-JW5 | TP 125-80/6 A-F-B-BQQE-JX5 | TPL12 | CA | 5827
98743801 | TP 125-80/6 A-F-B-BAQE-JW5 | TP 125-80/6 A-F-B-BAQE-JX5 | TPL12 | CA | 5827
98743802 | TP 125-80/6 A-F-B-BQQE-JW5 | TP 125-80/6 A-F-B-BQQE-JX5 | TPL12 | CA | 5827
98743804 | TPD 125-80/6 A-F-A-BAQE-JW5 | TPD 125-80/6 A-F-A-BAQE-JX5 | TDL12 | CA | 9313
98743805 | TPD 125-80/6 A-F-A-BQQE-JW5 | TPD 125-80/6 A-F-A-BQQE-JX5 | TDL12 | CA | 9313
98743807 | TPD 125-80/6 A-F-A-BAQE-JW5 | TPD 125-80/6 A-F-A-BAQE-JX5 | TDL12 | CA | 9313
98743808 | TPD 125-80/6 A-F-A-BQQE-JW5 | TPD 125-80/6 A-F-A-BQQE-JX5 | TDL12 | CA | 9313
98743810 | TPD 125-80/6 A-F-B-BAQE-JW5 | TPD 125-80/6 A-F-B-BAQE-JX5 | TDL12 | CA | 11560
98743811 | TPD 125-80/6 A-F-B-BQQE-JW5 | TPD 125-80/6 A-F-B-BQQE-JX5 | TDL12 | CA | 11560
98743813 | TPD 125-80/6 A-F-B-BAQE-JW5 | TPD 125-80/6 A-F-B-BAQE-JX5 | TDL12 | CA | 11560
98743814 | TPD 125-80/6 A-F-B-BQQE-JW5 | TPD 125-80/6 A-F-B-BQQE-JX5 | TDL12 | CA | 11560
98743864 | NBG 150-125-200/196-180BAF2AESBQQEMW3 | NBG 150-125-200/196-180BAF2AESBQQEMW3 | BG150 | CE | 4830
98743892 | NBG 125-100-250/274BASF2AESBAQE2W1 | NBG 125-100-250/274 EUPASF2ABAQE | BG125 | CE | 24772
98743923 | NB 100-250/205BASF2KESBQQEUW1 | NB 100-250/205 EUPASF2KBQQE | NBSS0 | CE | 20589
98743927 | NB 100-250/274BAF2KESBQQELW5 | NB 100-250/274 EUPAF2K BQQE 5.5kW Siem. | NBSS0 | CE | 12961
98743942 | NB 100-400/415BASF2KESBQQEUW3 | NB 100-400/415 EUPASF2KBQQE | NBSS0 | CE | 28259
98743943 | NB 100-400/395BASF2KESBQQETW3 | NB 100-400/395 EUPASF2KBQQE | NBSS0 | CE | 26457
98743944 | NB 100-400/375BASF2KESBQQESW3 | NB 100-400/375 EUPASF2KBQQE | NBSS0 | CE | 25212
98743945 | NB 100-400/360BASF2KESBQQERW3 | NB 100-400/360 EUPASF2KBQQE | NBSS0 | CE | 23710
98743946 | NB 100-400/334BASF2KESBQQEQW3 | NB 100-400/334 EUPASF2KBQQE | NBSS0 | CE | 22152
98743963 | NB 125-200/196-166BASF2KESBQQEUW1 | NB 125-200/196-166 EUPASF2KBQQE | NBSS0 | CE | 20301
98743964 | NB 125-200/176-154BASF2KESBQQETW1 | NB 125-200/176-154 EUPASF2KBQQE | NBSS0 | CE | 18597
98743989 | NB 150-250/226-220BASF2KESBQQE2W1 | NB 150-250/226-220BASF2KESBQQE2W1 132kW | NBSS0 | CE | 35694
98743990 | NB 150-250/282BASF2KESBQQETW3 | NB 150-250/282 EUPASF2KBQQE | NBSS0 | CE | 23473
98744001 | NB 150-250/275BASF2KESBQQESW3 | NB 150-250/275 EUPASF2KBQQE | NBSS0 | CE | 22312
98744002 | NB 150-250/262BASF2KESBQQERW3 | NB 150-250/262 EUPASF2KBQQE | NBSS0 | CE | 20924
98744003 | NB 150-250/242BASF2KESBQQEQW3 | NB 150-250/242 EUPASF2KBQQE | NBSS0 | CE | 19203
98744004 | NB 150-250/230BASF2KESBQQEPW3 | NB 150-250/230 EUPASF2KBQQE | NBSS0 | CE | 18738
98744005 | NBG 125-100-250/258BASF2AESBAQE1W1 | NBG 125-100-250/258 EUPASF2ABAQE | BG125 | CE | 22239
98744016 | NB 100-160/176BASF2KESBQQERW1 | NB 100-160/176 EUPASF2KBQQE | NBSS0 | CE | 13806
98744023 | NB 100-160/169BAF2KESBQQEFW5 | NB 100-160/169 EUPAF2KBQQE | NBSS0 | CE | 8758
98744031 | NBG 125-100-250/242BASF2AESBAQEWW1 | NBG 125-100-250/242 EUPASF2ABAQE | BG125 | CE | 15826
98744032 | NBG 125-100-250/229BASF2AESBAQEVW1 | NBG 125-100-250/229 EUPASF2ABAQE | BG125 | CE | 14080
98744033 | NBG 125-100-250/205BASF2AESBAQEUW1 | NBG 125-100-250/205 EUPASF2ABAQE | BG125 | CE | 11824
98744037 | NBG 125-100-400/415BASF2AESBAQEUW3 | NBG 125-100-400/415 EUPASF2ABAQE | BG125 | CE | 15486
98744038 | NBG 125-100-400/395BASF2AESBAQETW3 | NBG 125-100-400/395 EUPASF2ABAQE | BG125 | CE | 13692
98744039 | NBG 125-100-400/375BASF2AESBAQESW3 | NBG 125-100-400/375 EUPASF2ABAQE | BG125 | CE | 12460
98744040 | NBG 125-100-400/360BASF2AESBAQERW3 | NBG 125-100-400/360 EUPASF2ABAQE | BG125 | CE | 10968
98744041 | NBG 125-100-400/334BASF2AESBAQEQW3 | NBG 125-100-400/334 EUPASF2ABAQE | BG125 | CE | 9415
98744042 | NBG 150-125-200/224BASF2AESBAQE1W1 | NBG 150-125-200/224 EUPASF2ABAQE | BG150 | CE | 22551
98744043 | NBG 150-125-200/219BASF2AESBAQEWW1 | NBG 150-125-200/219 EUPASF2ABAQE | BG150 | CE | 16094
98744044 | NBG 150-125-200/205BASF2AESBAQEVW1 | NBG 150-125-200/205 EUPASF2ABAQE | BG150 | CE | 14322
98744045 | NBG 150-125-200/196-166BASF2AESBAQEUW1 | NBG 150-125-200/196-166 EUPASF2ABAQE | BG150 | CE | 12096
98744046 | NBG 150-125-200/176-154BASF2AESBAQETW1 | NBG 150-125-200/176-154 EUPASF2ABAQE | BG150 | CE | 10400
98744051 | NBG 200-150-250/250BASF2AESBAQEYW1 | NBG 200-150-250/250 EUPASF2ABAQE | BG200 | CE | 35284
98744052 | NBG 200-150-250/235BASF2AESBAQEYW1 | NBG 200-150-250/235 EUPASF2ABAQE | BG200 | CE | 29932
98744053 | NBG 200-150-250/226-220BASF2AESBAQE2W1 | NBG 200-150-250/226-220 EUPASF2ABAQE | BG200 | CE | 26162
98744054 | NBG 200-150-250/282BASF2AESBAQETW3 | NBG 200-150-250/282 EUPASF2ABAQE | BG200 | CE | 13237
98744055 | NBG 200-150-250/275BASF2AESBAQESW3 | NBG 200-150-250/275 EUPASF2ABAQE | BG200 | CE | 12084
98744056 | NBG 200-150-250/262BASF2AESBAQERW3 | NBG 200-150-250/262 EUPASF2ABAQE | BG200 | CE | 10706
98744057 | NBG 200-150-250/242BASF2AESBAQEQW3 | NBG 200-150-250/242 EUPASF2ABAQE | BG200 | CE | 8989
98744058 | NBG 200-150-250/230BASF2AESBAQEPW3 | NBG 200-150-250/230 EUPASF2ABAQE | BG200 | CE | 8528
98744059 | NBG 125-100-160/176BASF2AESBAQERW1 | NBG 125-100-160/176 EUPASF2ABAQE | BG125 | CE | 7309
98744060 | NBG 125-100-160/167BASF2AESBAQEQW1 | NBG 125-100-160/167 EUPASF2ABAQE | BG125 | CE | 6120
98744061 | NBG 125-100-160/160-154BASF2AESBAQEPW1 | NBG 125-100-160/160-154 EUPASF2ABAQE | BG125 | CE | 5300
98744065 | NB 100-250/274BASF2AESBAQE2W1 | NB 100-250/274 EUPASF2ABAQE | NB100 | CC | 24776
98744066 | NB 100-250/258BASF2AESBAQE1W1 | NB 100-250/258 EUPASF2ABAQE | NB100 | CC | 22237
98744067 | NB 100-250/242BASF2AESBAQEWW1 | NB 100-250/242 EUPASF2ABAQE | NB100 | CC | 15826
98744068 | NB 100-250/229BASF2AESBAQEVW1 | NB 100-250/229 EUPASF2ABAQE | NB100 | CC | 14080
98744069 | NB 100-250/205BASF2AESBAQEUW1 | NB 100-250/205 EUPASF2ABAQE | NB100 | CC | 11824
98744073 | NB 100-400/415BASF2AESBAQEUW3 | NB 100-400/415 EUPASF2ABAQE | NB100 | CC | 15487
98744074 | NB 100-400/395BASF2AESBAQETW3 | NB 100-400/395 EUPASF2ABAQE | NB100 | CC | 13697
98744075 | NB 100-400/375BASF2AESBAQESW3 | NB 100-400/375 EUPASF2ABAQE | NB100 | CC | 12460
98744076 | NB 100-400/360BASF2AESBAQERW3 | NB 100-400/360 EUPASF2ABAQE | NB100 | CC | 10968
98744077 | NB 100-400/334BASF2AESBAQEQW3 | NB 100-400/334 EUPASF2ABAQE | NB100 | CC | 9415
98744078 | NB 125-200/224BASF2AESBAQE1W1 | NB 125-200/224 EUPASF2ABAQE | NB125 | CC | 22551
98744079 | NB 125-200/219BASF2AESBAQEWW1 | NB 125-200/219 EUPASF2ABAQE | NB125 | CC | 16094
98744080 | NB 125-200/205BASF2AESBAQEVW1 | NB 125-200/205 EUPASF2ABAQE | NB125 | CC | 14322
98744081 | NB 125-200/196-166BASF2AESBAQEUW1 | NB 125-200/196-166 EUPASF2ABAQE | NB125 | CC | 12096
98744082 | NB 125-200/176-154BASF2AESBAQETW1 | NB 125-200/176-154 EUPASF2ABAQE | NB125 | CC | 10400
98744087 | NB 150-250/250BASF1AESBAQEYW1 | NB 150-250/250 EUPASF1ABAQE | NB150 | CC | 35284
98744088 | NB 150-250/235BASF1AESBAQEYW1 | NB 150-250/235 EUPASF1ABAQE | NB150 | CC | 29932
98744089 | NB 150-250/226-220BASF1AESBAQE2W1 | NB 150-250/226-220 EUPASF1ABAQE | NB150 | CC | 26162
98744090 | NB 150-250/282BASF1AESBAQETW3 | NB 150-250/282 EUPASF1ABAQE | NB150 | CC | 13237
98744091 | NB 150-250/275BASF1AESBAQESW3 | NB 150-250/275 EUPASF1ABAQE | NB150 | CC | 12084
98744092 | NB 150-250/262BASF1AESBAQERW3 | NB 150-250/262 EUPASF1ABAQE | NB150 | CC | 10706
98744094 | NB 150-250/242BASF1AESBAQEQW3 | NB 150-250/242 EUPASF1ABAQE | NB150 | CC | 8989
98744095 | NB 150-250/230BASF1AESBAQEPW3 | NB 150-250/230 EUPASF1ABAQE | NB150 | CC | 8528
98744096 | NB 100-160/176BASF2AESBAQERW1 | NB 100-160/176 EUPASF2ABAQE | NB100 | CC | 7309
98744097 | NB 100-160/167BASF2AESBAQEQW1 | NB 100-160/167 EUPASF2ABAQE | NB100 | CC | 6120
98744098 | NB 100-160/160-154BASF2AESBAQEPW1 | NB 100-160/160-154 EUPASF2ABAQE | NB100 | CC | 5300
98744102 | NBG 125-100-250/274BASF2BESBAQE2W1 | NBG 125-100-250/274 EUPASF2BBAQE | BG125 | CE | 25786
98744103 | NBG 125-100-250/258BASF2BESBAQE1W1 | NBG 125-100-250/258 EUPASF2BBAQE | BG125 | CE | 23248
98744104 | NBG 125-100-250/242BASF2BESBAQEWW1 | NBG 125-100-250/242 EUPASF2BBAQE | BG125 | CE | 16836
98744105 | NBG 125-100-250/229BASF2BESBAQEVW1 | NBG 125-100-250/229 EUPASF2BBAQE | BG125 | CE | 15091
98744106 | NBG 125-100-250/205BASF2BESBAQEUW1 | NBG 125-100-250/205 EUPASF2BBAQE | BG125 | CE | 12835
98744110 | NBG 125-100-400/415BASF2BESBAQEUW3 | NBG 125-100-400/415 EUPASF2BBAQE | BG125 | CE | 18027
98744111 | NBG 125-100-400/395BASF2BESBAQETW3 | NBG 125-100-400/395 EUPASF2BBAQE | BG125 | CE | 16237
98744112 | NBG 125-100-400/375BASF2BESBAQESW3 | NBG 125-100-400/375 EUPASF2BBAQE | BG125 | CE | 15000
98744113 | NBG 125-100-400/360BASF2BESBAQERW3 | NBG 125-100-400/360 EUPASF2BBAQE | BG125 | CE | 13508
98744114 | NBG 125-100-400/334BASF2BESBAQEQW3 | NBG 125-100-400/334 EUPASF2BBAQE | BG125 | CE | 11955
98744115 | NBG 150-125-200/224BASF2BESBAQE1W1 | NBG 150-125-200/224 EUPASF2BBAQE | BG150 | CE | 23589
98744116 | NBG 150-125-200/219BASF2BESBAQEWW1 | NBG 150-125-200/219 EUPASF2BBAQE | BG150 | CE | 17132
98744117 | NBG 150-125-200/205BASF2BESBAQEVW1 | NBG 150-125-200/205 EUPASF2BBAQE | BG150 | CE | 15359
98744118 | NBG 150-125-200/196-166BASF2BESBAQEUW1 | NBG 150-125-200/196-166 EUPASF2BBAQE | BG150 | CE | 13134
98744119 | NBG 150-125-200/176-154BASF2BESBAQETW1 | NBG 150-125-200/176-154 EUPASF2BBAQE | BG150 | CE | 11438
98744124 | NBG 200-150-250/250BASF2BESBAQEYW1 | NBG 200-150-250/250 EUPASF2BBAQE | BG200 | CE | 37060
98744125 | NBG 200-150-250/235BASF2BESBAQEYW1 | NBG 200-150-250/235 EUPASF2BBAQE | BG200 | CE | 31707
98744126 | NBG 200-150-250/226-220BASF2BESBAQE2W1 | NBG 200-150-250/226-220 EUPASF2BBAQE | BG200 | CE | 27938
98744127 | NBG 200-150-250/282BASF2BESBAQETW3 | NBG 200-150-250/282 EUPASF2BBAQE | BG200 | CE | 15009
98744128 | NBG 200-150-250/275BASF2BESBAQESW3 | NBG 200-150-250/275 EUPASF2BBAQE | BG200 | CE | 13860
98744129 | NBG 200-150-250/262BASF2BESBAQERW3 | NBG 200-150-250/262 EUPASF2BBAQE | BG200 | CE | 12479
98744130 | NBG 200-150-250/242BASF2BESBAQEQW3 | NBG 200-150-250/242 EUPASF2BBAQE | BG200 | CE | 10764
98744131 | NBG 200-150-250/230BASF2BESBAQEPW3 | NBG 200-150-250/230 EUPASF2BBAQE | BG200 | CE | 10303
98744132 | NBG 125-100-160/176BASF2BESBAQERW1 | NBG 125-100-160/176 EUPASF2BBAQE | BG125 | CE | 8006
98744133 | NBG 125-100-160/167BASF2BESBAQEQW1 | NBG 125-100-160/167 EUPASF2BBAQE | BG125 | CE | 6817
98744134 | NBG 125-100-160/160-154BASF2BESBAQEPW1 | NBG 125-100-160/160-154 EUPASF2BBAQE | BG125 | CE | 5997
98744138 | NB 100-250/274BASF2BESBAQE2W1 | NB 100-250/274 EUPASF2BBAQE | NB100 | CC | 25786
98744139 | NB 100-250/258BASF2BESBAQE1W1 | NB 100-250/258 EUPASF2BBAQE | NB100 | CC | 23248
98744140 | NB 100-250/242BASF2BESBAQEWW1 | NB 100-250/242 EUPASF2BBAQE | NB100 | CC | 16836
98744141 | NB 100-250/229BASF2BESBAQEVW1 | NB 100-250/229 EUPASF2BBAQE | NB100 | CC | 15091
98744142 | NB 100-250/205BASF2BESBAQEUW1 | NB 100-250/205 EUPASF2BBAQE | NB100 | CC | 12835
98744146 | NB 100-400/415BASF2BESBAQEUW3 | NB 100-400/415 EUPASF2BBAQE | NB100 | CC | 18027
98744147 | NB 100-400/395BASF2BESBAQETW3 | NB 100-400/395 EUPASF2BBAQE | NB100 | CC | 16237
98744148 | NB 100-400/375BASF2BESBAQESW3 | NB 100-400/375 EUPASF2BBAQE | NB100 | CC | 15000
98744149 | NB 100-400/360BASF2BESBAQERW3 | NB 100-400/360 EUPASF2BBAQE | NB100 | CC | 13508
98744150 | NB 100-400/334BASF2BESBAQEQW3 | NB 100-400/334 EUPASF2BBAQE | NB100 | CC | 11955
98744151 | NB 125-200/224BASF2BESBAQE1W1 | NB 125-200/224 EUPASF2BBAQE | NB125 | CC | 23589
98744152 | NB 125-200/219BASF2BESBAQEWW1 | NB 125-200/219 EUPASF2BBAQE | NB125 | CC | 17132
98744153 | NB 125-200/205BASF2BESBAQEVW1 | NB 125-200/205 EUPASF2BBAQE | NB125 | CC | 15359
98744154 | NB 125-200/196-166BASF2BESBAQEUW1 | NB 125-200/196-166 EUPASF2BBAQE | NB125 | CC | 13134
98744155 | NB 125-200/176-154BASF2BESBAQETW1 | NB 125-200/176-154 EUPASF2BBAQE | NB125 | CC | 11438
98744160 | NB 150-250/250BASF1BESBAQEYW1 | NB 150-250/250 EUPASF1BBAQE | NB150 | CC | 37060
98744161 | NB 150-250/235BASF1BESBAQEYW1 | NB 150-250/235 EUPASF1BBAQE | NB150 | CC | 31707
98744162 | NB 150-250/226-220BASF1BESBAQE2W1 | NB 150-250/226-220 EUPASF1BBAQE | NB150 | CC | 27938
98744163 | NB 150-250/282BASF1BESBAQETW3 | NB 150-250/282 EUPASF1BBAQE | NB150 | CC | 15013
98744164 | NB 150-250/275BASF1BESBAQESW3 | NB 150-250/275 EUPASF1BBAQE | NB150 | CC | 13860
98744165 | NB 150-250/262BASF1BESBAQERW3 | NB 150-250/262 EUPASF1BBAQE | NB150 | CC | 12481
98744166 | NB 150-250/242BASF1BESBAQEQW3 | NB 150-250/242 EUPASF1BBAQE | NB150 | CC | 10764
98744167 | NB 150-250/230BASF1BESBAQEPW3 | NB 150-250/230 EUPASF1BBAQE | NB150 | CC | 10303
98744168 | NB 100-160/176BASF2BESBAQERW1 | NB 100-160/176 EUPASF2BBAQE | NB100 | CC | 8006
98744169 | NB 100-160/167BASF2BESBAQEQW1 | NB 100-160/167 EUPASF2BBAQE | NB100 | CC | 6817
98744170 | NB 100-160/160-154BASF2BESBAQEPW1 | NB 100-160/160-154 EUPASF2BBAQE | NB100 | CC | 5997
98744174 | NBG 125-100-250/274BASF2AESBAQEOW3 | NBG 125-100-250/274 EUPASF2ABAQE | BG125 | CE | 6167
98744175 | NBG 125-100-250/245BASF2AESBAQENW3 | NBG 125-100-250/245 EUPASF2ABAQE | BG125 | CE | 5776
98744176 | NBG 125-100-250/215BAF2AESBAQEMW3 | NBG 125-100-250/215 EUPAF2ABAQE | BG125 | CE | 4884
98744177 | NBG 150-125-200/226BASF2AESBAQEOW3 | NBG 150-125-200/226 EUPASF2ABAQE | BG150 | CE | 6134
98744178 | NBG 150-125-200/219BASF2AESBAQENW3 | NBG 150-125-200/219 EUPASF2ABAQE | BG150 | CE | 5753
98744179 | NBG 150-125-200/196-180BAF2AESBAQEMW3 | NBG 150-125-200/196-180 EUPAF2ABAQE | BG150 | CE | 4831
98744180 | NBG 150-125-200/176-154BAF2AESBAQELW3 | NBG 150-125-200/176-154 EUPAF2ABAQE | BG150 | CE | 4443
98744181 | NBG 125-100-160/160-154BASF2AESBAQEPW1 | NBG 125-100-160/160-154 EUPASF2ABAQE | BG125 | CE | 5300
98744184 | NBG 125-100-160/160-140BAF2AESBAQEIW3 | NBG 125-100-160/160-140 EUPAF2ABAQE | BG125 | CE | 2575
98744185 | NB 100-250/274BASF2AESBAQEOW3 | NB 100-250/274 EUPASF2ABAQE | NB100 | CC | 6168
98744187 | NB 100-250/215BAF2AESBAQEMW3 | NB 100-250/215 EUPAF2ABAQE | NB100 | CC | 4884
98744188 | NB 125-200/226BASF2AESBAQEOW3 | NB 125-200/226 EUPASF2ABAQE | NB125 | CC | 6134
98744189 | NB 125-200/219BASF2AESBAQENW3 | NB 125-200/219 EUPASF2ABAQE | NB125 | CC | 5753
98744190 | NB 125-200/196-180BAF2AESBAQEMW3 | NB 125-200/196-180 EUPAF2ABAQE | NB125 | CC | 4831
98744191 | NB 125-200/176-154BAF2AESBAQELW3 | NB 125-200/176-154 EUPAF2ABAQE | NB125 | CC | 4443
98744192 | NB 100-160/160-154BASF2AESBAQEPW1 | NB 100-160/160-154 EUPASF2ABAQE | NB100 | CC | 5300
98744194 | NB 100-160/176BAF2AESBAQEKW3 | NB 100-160/176 EUPAF2ABAQE | NB100 | CC | 2972
98744195 | NB 100-160/169BAF2AESBAQEJW3 | NB 100-160/169 EUPAF2ABAQE | NB100 | CC | 2697
98744196 | NB 100-160/160-140BAF2AESBAQEIW3 | NB 100-160/160-140 EUPAF2ABAQE | NB100 | CC | 2576
98744197 | NBG 125-100-250/274BASF2BESBAQEOW3 | NBG 125-100-250/274 EUPASF2BBAQE | BG125 | CE | 7179
98744199 | NBG 125-100-250/215BAF2BESBAQEMW3 | NBG 125-100-250/215 EUPAF2BBAQE | BG125 | CE | 5894
98744202 | NBG 150-125-200/196-180BAF2BESBAQEMW3 | NBG 150-125-200/196-180 EUPAF2BBAQE | BG150 | CE | 5869
98744203 | NBG 150-125-200/176-154BAF2BESBAQELW3 | NBG 150-125-200/176-154 EUPAF2BBAQE | BG150 | CE | 5481
98744204 | NBG 125-100-160/160-154BASF2BESBAQEPW1 | NBG 125-100-160/160-154 EUPASF2BBAQE | BG125 | CE | 5997
98744205 | NBG 125-100-160/176BAF2BESBAQEKW3 | NBG 125-100-160/176 EUPAF2BBAQE | BG125 | CE | 3669
98744206 | NBG 125-100-160/169BAF2BESBAQEJW3 | NBG 125-100-160/169 EUPAF2BBAQE | BG125 | CE | 3393
98744207 | NBG 125-100-160/160-140BAF2BESBAQEIW3 | NBG 125-100-160/160-140 EUPAF2BBAQE | BG125 | CE | 3272
98744208 | NB 100-250/274BASF2BESBAQEOW3 | NB 100-250/274 EUPASF2BBAQE | NB100 | CC | 7179
98744209 | NB 100-250/245BASF2BESBAQENW3 | NB 100-250/245 EUPASF2BBAQE | NB100 | CC | 6789
98744210 | NB 100-250/215BAF2BESBAQEMW3 | NB 100-250/215 EUPAF2BBAQE | NB100 | CC | 5894
98744211 | NB 125-200/226BASF2BESBAQEOW3 | NB 125-200/226 EUPASF2BBAQE | NB125 | CC | 7172
98744212 | NB 125-200/219BASF2BESBAQENW3 | NB 125-200/219 EUPASF2BBAQE | NB125 | CC | 6791
98744213 | NB 125-200/196-180BAF2BESBAQEMW3 | NB 125-200/196-180 EUPAF2BBAQE | NB125 | CC | 5869
98744214 | NB 125-200/176-154BAF2BESBAQELW3 | NB 125-200/176-154 EUPAF2BBAQE | NB125 | CC | 5481
98744215 | NB 100-160/160-154BASF2BESBAQEPW1 | NB 100-160/160-154 EUPASF2BBAQE | NB100 | CC | 5997
98744216 | NB 100-160/176BAF2BESBAQEKW3 | NB 100-160/176 EUPAF2BBAQE | NB100 | CC | 3669
98744217 | NB 100-160/169BAF2BESBAQEJW3 | NB 100-160/169 EUPAF2BBAQE | NB100 | CC | 3393
98744218 | NB 100-160/160-140BAF2BESBAQEIW3 | NB 100-160/160-140 EUPAF2BBAQE | NB100 | CC | 3272
98744292 | NBG 125-100-250/274BASF2AESBAQE2W1 | NBG 125-100-250/274 EUPASF2ABAQE | BGA12 | CE | 24559
98744293 | NBG 125-100-250/258BASF2AESBAQE1W1 | NBG 125-100-250/258 EUPASF2ABAQE | BGA12 | CE | 22047
98744294 | NBG 125-100-250/242BASF2AESBAQEWW1 | NBG 125-100-250/242 EUPASF2ABAQE | BGA12 | CE | 15539
98744295 | NBG 125-100-250/229BASF2AESBAQEVW1 | NBG 125-100-250/229 EUPASF2ABAQE | BGA12 | CE | 13810
98744296 | NBG 125-100-250/205BASF2AESBAQEUW1 | NBG 125-100-250/205 EUPASF2ABAQE | BGA12 | CE | 11485
98744297 | NBG 125-100-250/274BASF2AESBAQEOW3 | NBG 125-100-250/274 EUPASF2ABAQE | BGA12 | CE | 6086
98744298 | NBG 125-100-250/245BASF2AESBAQENW3 | NBG 125-100-250/245 EUPASF2ABAQE | BGA12 | CE | 5702
98744299 | NBG 125-100-250/215BAF2AESBAQEMW3 | NBG 125-100-250/215 EUPAF2ABAQE | BGA12 | CE | 4818
98744300 | NBG 125-100-400/415BASF2AESBAQEUW3 | NBG 125-100-400/415 EUPASF2ABAQE | BGA12 | CE | 15105
98744301 | NBG 125-100-400/395BASF2AESBAQETW3 | NBG 125-100-400/395 EUPASF2ABAQE | BGA12 | CE | 13471
98744302 | NBG 125-100-400/375BASF2AESBAQESW3 | NBG 125-100-400/375 EUPASF2ABAQE | BGA12 | CE | 12187
98744303 | NBG 125-100-400/360BASF2AESBAQERW3 | NBG 125-100-400/360 EUPASF2ABAQE | BGA12 | CE | 10793
98744304 | NBG 125-100-400/334BASF2AESBAQEQW3 | NBG 125-100-400/334 EUPASF2ABAQE | BGA12 | CE | 9251
98744305 | NBG 150-125-200/224BASF2AESBAQE1W1 | NBG 150-125-200/224 EUPASF2ABAQE | BGA15 | CE | 22359
98744306 | NBG 150-125-200/219BASF2AESBAQEWW1 | NBG 150-125-200/219 EUPASF2ABAQE | BGA15 | CE | 15807
98744307 | NBG 150-125-200/205BASF2AESBAQEVW1 | NBG 150-125-200/205 EUPASF2ABAQE | BGA15 | CE | 14058
98744308 | NBG 150-125-200/196-166BASF2AESBAQEUW1 | NBG 150-125-200/196-166 EUPASF2ABAQE | BGA15 | CE | 11757
98744309 | NBG 150-125-200/176-154BASF2AESBAQETW1 | NBG 150-125-200/176-154 EUPASF2ABAQE | BGA15 | CE | 10152
98744310 | NBG 150-125-200/226BASF2AESBAQEOW3 | NBG 150-125-200/226 EUPASF2ABAQE | BGA15 | CE | 6051
98744311 | NBG 150-125-200/219BASF2AESBAQENW3 | NBG 150-125-200/219 EUPASF2ABAQE | BGA15 | CE | 5622
98744312 | NBG 150-125-200/196-180BAF2AESBAQEMW3 | NBG 150-125-200/196-180 EUPAF2ABAQE | BGA15 | CE | 4766
98744313 | NBG 150-125-200/176-154BAF2AESBAQELW3 | NBG 150-125-200/176-154 EUPAF2ABAQE | BGA15 | CE | 4374
98744314 | NBG 200-150-250/250BASF2AESBAQEYW1 | NBG 200-150-250/250 EUPASF2ABAQE | BGA20 | CE | 34416
98744315 | NBG 200-150-250/235BASF2AESBAQEYW1 | NBG 200-150-250/235 EUPASF2ABAQE | BGA20 | CE | 29705
98744316 | NBG 200-150-250/226-220BASF2AESBAQE2W1 | NBG 200-150-250/226-220 EUPASF2ABAQE | BGA20 | CE | 25955
98744317 | NBG 200-150-250/282BASF2AESBAQETW3 | NBG 200-150-250/282 EUPASF2ABAQE | BGA20 | CE | 13011
98744318 | NBG 200-150-250/275BASF2AESBAQESW3 | NBG 200-150-250/275 EUPASF2ABAQE | BGA20 | CE | 11811
98744319 | NBG 200-150-250/262BASF2AESBAQERW3 | NBG 200-150-250/262 EUPASF2ABAQE | BGA20 | CE | 10531
98744320 | NBG 200-150-250/242BASF2AESBAQEQW3 | NBG 200-150-250/242 EUPASF2ABAQE | BGA20 | CE | 8825
98744321 | NBG 200-150-250/230BASF2AESBAQEPW3 | NBG 200-150-250/230 EUPASF2ABAQE | BGA20 | CE | 8364
98744322 | NBG 125-100-160/176BASF2AESBAQERW1 | NBG 125-100-160/176 EUPASF2ABAQE | BGA12 | CE | 7155
98744323 | NBG 125-100-160/167BASF2AESBAQEQW1 | NBG 125-100-160/167 EUPASF2ABAQE | BGA12 | CE | 6055
98744324 | NBG 125-100-160/160-154BASF2AESBAQEPW1 | NBG 125-100-160/160-154 EUPASF2ABAQE | BGA12 | CE | 5270
98744325 | NBG 125-100-160/176BAF2AESBAQEKW3 | NBG 125-100-160/176 EUPAF2ABAQE | BGA12 | CE | 2923
98744326 | NBG 125-100-160/169BAF2AESBAQEJW3 | NBG 125-100-160/169 EUPAF2ABAQE | BGA12 | CE | 2645
98744327 | NBG 125-100-160/160-140BAF2AESBAQEIW3 | NBG 125-100-160/160-140 EUPAF2ABAQE | BGA12 | CE | 2532
98744328 | NB 100-250/274BASF2AESBAQE2W1 | NB 100-250/274 EUPASF2ABAQE | NBA10 | CC | 24568
98744329 | NB 100-250/258BASF2AESBAQE1W1 | NB 100-250/258 EUPASF2ABAQE | NBA10 | CC | 22049
98744330 | NB 100-250/242BASF2AESBAQEWW1 | NB 100-250/242 EUPASF2ABAQE | NBA10 | CC | 15539
98744331 | NB 100-250/229BASF2AESBAQEVW1 | NB 100-250/229 EUPASF2ABAQE | NBA10 | CC | 13810
98744332 | NB 100-250/205BASF2AESBAQEUW1 | NB 100-250/205 EUPASF2ABAQE | NBA10 | CC | 11485
98744333 | NB 100-250/274BASF2AESBAQEOW3 | NB 100-250/274 EUPASF2ABAQE | NBA10 | CC | 6086
98744334 | NB 100-250/245BASF2AESBAQENW3 | NB 100-250/245 EUPASF2ABAQE | NBA10 | CC | 5702
98744335 | NB 100-250/215BAF2AESBAQEMW3 | NB 100-250/215 EUPAF2ABAQE | NBA10 | CC | 4818
98744336 | NB 100-400/415BASF2AESBAQEUW3 | NB 100-400/415 EUPASF2ABAQE | NBA10 | CC | 15105
98744337 | NB 100-400/395BASF2AESBAQETW3 | NB 100-400/395 EUPASF2ABAQE | NBA10 | CC | 13471
98744338 | NB 100-400/375BASF2AESBAQESW3 | NB 100-400/375 EUPASF2ABAQE | NBA10 | CC | 12187
98744339 | NB 100-400/360BASF2AESBAQERW3 | NB 100-400/360 EUPASF2ABAQE | NBA10 | CC | 10793
98744340 | NB 100-400/334BASF2AESBAQEQW3 | NB 100-400/334 EUPASF2ABAQE | NBA10 | CC | 9251
98744341 | NB 125-200/224BASF2AESBAQE1W1 | NB 125-200/224 EUPASF2ABAQE | NBA12 | CC | 22359
98744342 | NB 125-200/219BASF2AESBAQEWW1 | NB 125-200/219 EUPASF2ABAQE | NBA12 | CC | 15807
98744343 | NB 125-200/205BASF2AESBAQEVW1 | NB 125-200/205 EUPASF2ABAQE | NBA12 | CC | 14058
98744344 | NB 125-200/196-166BASF2AESBAQEUW1 | NB 125-200/196-166 EUPASF2ABAQE | NBA12 | CC | 11757
98744345 | NB 125-200/176-154BASF2AESBAQETW1 | NB 125-200/176-154 EUPASF2ABAQE | NBA12 | CC | 10152
98744346 | NB 125-200/226BASF2AESBAQEOW3 | NB 125-200/226 EUPASF2ABAQE | NBA12 | CC | 6051
98744347 | NB 125-200/219BASF2AESBAQENW3 | NB 125-200/219 EUPASF2ABAQE | NBA12 | CC | 5622
98744348 | NB 125-200/196-180BAF2AESBAQEMW3 | NB 125-200/196-180 EUPAF2ABAQE | NBA12 | CC | 4766
98744349 | NB 125-200/176-154BAF2AESBAQELW3 | NB 125-200/176-154 EUPAF2ABAQE | NBA12 | CC | 4374
98744350 | NB 150-250/250BASF1AESBAQEYW1 | NB 150-250/250 EUPASF1ABAQE | NBA15 | CC | 34416
98744351 | NB 150-250/235BASF1AESBAQEYW1 | NB 150-250/235 EUPASF1ABAQE | NBA15 | CC | 29705
98744352 | NB 150-250/226-220BASF1AESBAQE2W1 | NB 150-250/226-220 EUPASF1ABAQE | NBA15 | CC | 25955
98744353 | NB 150-250/282BASF1AESBAQETW3 | NB 150-250/282 EUPASF1ABAQE | NBA15 | CC | 13011
98744354 | NB 150-250/275BASF1AESBAQESW3 | NB 150-250/275 EUPASF1ABAQE | NBA15 | CC | 11811
98744355 | NB 150-250/262BASF1AESBAQERW3 | NB 150-250/262 EUPASF1ABAQE | NBA15 | CC | 10531
98744356 | NB 150-250/242BASF1AESBAQEQW3 | NB 150-250/242 EUPASF1ABAQE | NBA15 | CC | 8825
98744357 | NB 150-250/230BASF1AESBAQEPW3 | NB 150-250/230 EUPASF1ABAQE | NBA15 | CC | 8364
98744358 | NB 100-160/176BASF2AESBAQERW1 | NB 100-160/176 EUPASF2ABAQE | NBA10 | CC | 7154
98744359 | NB 100-160/167BASF2AESBAQEQW1 | NB 100-160/167 EUPASF2ABAQE | NBA10 | CC | 6052
98744360 | NB 100-160/160-154BASF2AESBAQEPW1 | NB 100-160/160-154 EUPASF2ABAQE | NBA10 | CC | 5270
98744361 | NB 100-160/176BAF2AESBAQEKW3 | NB 100-160/176 EUPAF2ABAQE | NBA10 | CC | 2923
98744362 | NB 100-160/169BAF2AESBAQEJW3 | NB 100-160/169 EUPAF2ABAQE | NBA10 | CC | 2645
98744363 | NB 100-160/160-140BAF2AESBAQEIW3 | NB 100-160/160-140 EUPAF2ABAQE | NBA10 | CC | 2531
98744364 | NBG 125-100-250/274BASF2BESBAQE2W1 | NBG 125-100-250/274 EUPASF2BBAQE | BGA12 | CE | 25579
98744365 | NBG 125-100-250/258BASF2BESBAQE1W1 | NBG 125-100-250/258 EUPASF2BBAQE | BGA12 | CE | 23059
98744366 | NBG 125-100-250/242BASF2BESBAQEWW1 | NBG 125-100-250/242 EUPASF2BBAQE | BGA12 | CE | 16550
98744367 | NBG 125-100-250/229BASF2BESBAQEVW1 | NBG 125-100-250/229 EUPASF2BBAQE | BGA12 | CE | 14820
98744368 | NBG 125-100-250/205BASF2BESBAQEUW1 | NBG 125-100-250/205 EUPASF2BBAQE | BGA12 | CE | 12496
98744369 | NBG 125-100-250/274BASF2BESBAQEOW3 | NBG 125-100-250/274 EUPASF2BBAQE | BGA12 | CE | 7097
98744370 | NBG 125-100-250/245BASF2BESBAQENW3 | NBG 125-100-250/245 EUPASF2BBAQE | BGA12 | CE | 6713
98744371 | NBG 125-100-250/215BAF2BESBAQEMW3 | NBG 125-100-250/215 EUPAF2BBAQE | BGA12 | CE | 5829
98744372 | NBG 125-100-400/415BASF2BESBAQEUW3 | NBG 125-100-400/415 EUPASF2BBAQE | BGA12 | CE | 17645
98744373 | NBG 125-100-400/395BASF2BESBAQETW3 | NBG 125-100-400/395 EUPASF2BBAQE | BGA12 | CE | 16011
98744374 | NBG 125-100-400/375BASF2BESBAQESW3 | NBG 125-100-400/375 EUPASF2BBAQE | BGA12 | CE | 14727
98744375 | NBG 125-100-400/360BASF2BESBAQERW3 | NBG 125-100-400/360 EUPASF2BBAQE | BGA12 | CE | 13333
98744376 | NBG 125-100-400/334BASF2BESBAQEQW3 | NBG 125-100-400/334 EUPASF2BBAQE | BGA12 | CE | 11791
98744377 | NBG 150-125-200/224BASF2BESBAQE1W1 | NBG 150-125-200/224 EUPASF2BBAQE | BGA15 | CE | 23400
98744378 | NBG 150-125-200/219BASF2BESBAQEWW1 | NBG 150-125-200/219 EUPASF2BBAQE | BGA15 | CE | 16845
98744379 | NBG 150-125-200/205BASF2BESBAQEVW1 | NBG 150-125-200/205 EUPASF2BBAQE | BGA15 | CE | 15089
98744380 | NBG 150-125-200/196-166BASF2BESBAQEUW1 | NBG 150-125-200/196-166 EUPASF2BBAQE | BGA15 | CE | 12795
98744381 | NBG 150-125-200/176-154BASF2BESBAQETW1 | NBG 150-125-200/176-154 EUPASF2BBAQE | BGA15 | CE | 11189
98744382 | NBG 150-125-200/226BASF2BESBAQEOW3 | NBG 150-125-200/226 EUPASF2BBAQE | BGA15 | CE | 7090
98744383 | NBG 150-125-200/219BASF2BESBAQENW3 | NBG 150-125-200/219 EUPASF2BBAQE | BGA15 | CE | 6660
98744384 | NBG 150-125-200/196-180BAF2BESBAQEMW3 | NBG 150-125-200/196-180 EUPAF2BBAQE | BGA15 | CE | 5804
98744385 | NBG 150-125-200/176-154BAF2BESBAQELW3 | NBG 150-125-200/176-154 EUPAF2BBAQE | BGA15 | CE | 5412
98744386 | NBG 200-150-250/250BASF2BESBAQEYW1 | NBG 200-150-250/250 EUPASF2BBAQE | BGA20 | CE | 36191
98744387 | NBG 200-150-250/235BASF2BESBAQEYW1 | NBG 200-150-250/235 EUPASF2BBAQE | BGA20 | CE | 31481
98744388 | NBG 200-150-250/226-220BASF2BESBAQE2W1 | NBG 200-150-250/226-220 EUPASF2BBAQE | BGA20 | CE | 27730
98744389 | NBG 200-150-250/282BASF2BESBAQETW3 | NBG 200-150-250/282 EUPASF2BBAQE | BGA20 | CE | 14786
98744390 | NBG 200-150-250/275BASF2BESBAQESW3 | NBG 200-150-250/275 EUPASF2BBAQE | BGA20 | CE | 13586
98744391 | NBG 200-150-250/262BASF2BESBAQERW3 | NBG 200-150-250/262 EUPASF2BBAQE | BGA20 | CE | 12306
98744392 | NBG 200-150-250/242BASF2BESBAQEQW3 | NBG 200-150-250/242 EUPASF2BBAQE | BGA20 | CE | 10600
98744393 | NBG 200-150-250/230BASF2BESBAQEPW3 | NBG 200-150-250/230 EUPASF2BBAQE | BGA20 | CE | 10140
98744394 | NBG 125-100-160/176BASF2BESBAQERW1 | NBG 125-100-160/176 EUPASF2BBAQE | BGA12 | CE | 7850
98744395 | NBG 125-100-160/167BASF2BESBAQEQW1 | NBG 125-100-160/167 EUPASF2BBAQE | BGA12 | CE | 6749
98744396 | NBG 125-100-160/160-154BASF2BESBAQEPW1 | NBG 125-100-160/160-154 EUPASF2BBAQE | BGA12 | CE | 5967
98744397 | NBG 125-100-160/176BAF2BESBAQEKW3 | NBG 125-100-160/176 EUPAF2BBAQE | BGA12 | CE | 3620
98744398 | NBG 125-100-160/169BAF2BESBAQEJW3 | NBG 125-100-160/169 EUPAF2BBAQE | BGA12 | CE | 3341
98744399 | NBG 125-100-160/160-140BAF2BESBAQEIW3 | NBG 125-100-160/160-140 EUPAF2BBAQE | BGA12 | CE | 3228
98744400 | NB 100-250/274BASF2BESBAQE2W1 | NB 100-250/274 EUPASF2BBAQE | NBA10 | CC | 25579
98744401 | NB 100-250/258BASF2BESBAQE1W1 | NB 100-250/258 EUPASF2BBAQE | NBA10 | CC | 23059
98744402 | NB 100-250/242BASF2BESBAQEWW1 | NB 100-250/242 EUPASF2BBAQE | NBA10 | CC | 16550
98744403 | NB 100-250/229BASF2BESBAQEVW1 | NB 100-250/229 EUPASF2BBAQE | NBA10 | CC | 14820
98744404 | NB 100-250/205BASF2BESBAQEUW1 | NB 100-250/205 EUPASF2BBAQE | NBA10 | CC | 12496
98744405 | NB 100-250/274BASF2BESBAQEOW3 | NB 100-250/274 EUPASF2BBAQE | NBA10 | CC | 7097
98744406 | NB 100-250/245BASF2BESBAQENW3 | NB 100-250/245 EUPASF2BBAQE | NBA10 | CC | 6713
98744407 | NB 100-250/215BAF2BESBAQEMW3 | NB 100-250/215 EUPAF2BBAQE | NBA10 | CC | 5829
98744408 | NB 100-400/415BASF2BESBAQEUW3 | NB 100-400/415 EUPASF2BBAQE | NBA10 | CC | 17645
98744409 | NB 100-400/395BASF2BESBAQETW3 | NB 100-400/395 EUPASF2BBAQE | NBA10 | CC | 16011
98744410 | NB 100-400/375BASF2BESBAQESW3 | NB 100-400/375 EUPASF2BBAQE | NBA10 | CC | 14727
98744411 | NB 100-400/360BASF2BESBAQERW3 | NB 100-400/360 EUPASF2BBAQE | NBA10 | CC | 13333
98744412 | NB 100-400/334BASF2BESBAQEQW3 | NB 100-400/334 EUPASF2BBAQE | NBA10 | CC | 11791
98744413 | NB 125-200/224BASF2BESBAQE1W1 | NB 125-200/224 EUPASF2BBAQE | NBA12 | CC | 23400
98744414 | NB 125-200/219BASF2BESBAQEWW1 | NB 125-200/219 EUPASF2BBAQE | NBA12 | CC | 16845
98744415 | NB 125-200/205BASF2BESBAQEVW1 | NB 125-200/205 EUPASF2BBAQE | NBA12 | CC | 15089
98744416 | NB 125-200/196-166BASF2BESBAQEUW1 | NB 125-200/196-166 EUPASF2BBAQE | NBA12 | CC | 12795
98744417 | NB 125-200/176-154BASF2BESBAQETW1 | NB 125-200/176-154 EUPASF2BBAQE | NBA12 | CC | 11189
98744418 | NB 125-200/226BASF2BESBAQEOW3 | NB 125-200/226 EUPASF2BBAQE | NBA12 | CC | 7090
98744419 | NB 125-200/219BASF2BESBAQENW3 | NB 125-200/219 EUPASF2BBAQE | NBA12 | CC | 6660
98744420 | NB 125-200/196-180BAF2BESBAQEMW3 | NB 125-200/196-180 EUPAF2BBAQE | NBA12 | CC | 5804
98744421 | NB 125-200/176-154BAF2BESBAQELW3 | NB 125-200/176-154 EUPAF2BBAQE | NBA12 | CC | 5412
98744422 | NB 150-250/250BASF1BESBAQEYW1 | NB 150-250/250 EUPASF1BBAQE | NBA15 | CC | 36191
98744423 | NB 150-250/235BASF1BESBAQEYW1 | NB 150-250/235 EUPASF1BBAQE | NBA15 | CC | 31481
98744424 | NB 150-250/226-220BASF1BESBAQE2W1 | NB 150-250/226-220 EUPASF1BBAQE | NBA15 | CC | 27730
98744425 | NB 150-250/282BASF1BESBAQETW3 | NB 150-250/282 EUPASF1BBAQE | NBA15 | CC | 14786
98744426 | NB 150-250/275BASF1BESBAQESW3 | NB 150-250/275 EUPASF1BBAQE | NBA15 | CC | 13586
98744427 | NB 150-250/262BASF1BESBAQERW3 | NB 150-250/262 EUPASF1BBAQE | NBA15 | CC | 12306
98744428 | NB 150-250/242BASF1BESBAQEQW3 | NB 150-250/242 EUPASF1BBAQE | NBA15 | CC | 10600
98744429 | NB 150-250/230BASF1BESBAQEPW3 | NB 150-250/230 EUPASF1BBAQE | NBA15 | CC | 10140
98744430 | NB 100-160/176BASF2BESBAQERW1 | NB 100-160/176 EUPASF2BBAQE | NBA10 | CC | 7850
98744431 | NB 100-160/167BASF2BESBAQEQW1 | NB 100-160/167 EUPASF2BBAQE | NBA10 | CC | 6749
98744432 | NB 100-160/160-154BASF2BESBAQEPW1 | NB 100-160/160-154 EUPASF2BBAQE | NBA10 | CC | 5967
98744433 | NB 100-160/176BAF2BESBAQEKW3 | NB 100-160/176 EUPAF2BBAQE | NBA10 | CC | 3620
98744434 | NB 100-160/169BAF2BESBAQEJW3 | NB 100-160/169 EUPAF2BBAQE | NBA10 | CC | 3341
98744435 | NB 100-160/160-140BAF2BESBAQEIW3 | NB 100-160/160-140 EUPAF2BBAQE | NBA10 | CC | 3228
98744436 | NKG 125-100-250/274BA1F2AESBAQE2W1 | NKG 125-100-250/274 EUPA1F2AE-SBAQE | NG125 | CE | 30111
98744437 | NKG 125-100-250/258BA1F2AESBAQE1W1 | NKG 125-100-250/258 EUPA1F2AE-SBAQE | NG125 | CE | 26999
98744438 | NKG 125-100-250/242BA1F2AESBAQEWW1 | NKG 125-100-250/242 EUPA1F2AE-SBAQE | NG125 | CE | 19719
98744439 | NKG 125-100-250/229BA1F2AESBAQEVW1 | NKG 125-100-250/229 EUPA1F2AE-SBAQE | NG125 | CE | 17458
98744440 | NKG 125-100-250/205BA1F2AESBAQEUW1 | NKG 125-100-250/205 EUPA1F2AE-SBAQE | NG125 | CE | 15291
98744444 | NKG 125-100-400/415BA1F2AESBAQEUW3 | NKG 125-100-400/415 EUPA1F2AE-SBAQE | NG125 | CE | 18070
98744445 | NKG 125-100-400/395BA1F2AESBAQETW3 | NKG 125-100-400/395 EUPA1F2AE-SBAQE | NG125 | CE | 15583
98744446 | NKG 125-100-400/375BA1F2AESBAQESW3 | NKG 125-100-400/375 EUPA1F2AE-SBAQE | NG125 | CE | 14391
98744447 | NKG 125-100-400/360BA1F2AESBAQERW3 | NKG 125-100-400/360 EUPA1F2AE-SBAQE | NG125 | CE | 12902
98744448 | NKG 125-100-400/334BA1F2AESBAQEQW3 | NKG 125-100-400/334 EUPA1F2AE-SBAQE | NG125 | CE | 11391
98744449 | NKG 150-125-200/224BA1F2AESBAQE1W1 | NKG 150-125-200/224 EUPA1F2AE-SBAQE | NG150 | CE | 27787
98744450 | NKG 150-125-200/219BA1F2AESBAQEWW1 | NKG 150-125-200/219 EUPA1F2AE-SBAQE | NG150 | CE | 20633
98744451 | NKG 150-125-200/205BA1F2AESBAQEVW1 | NKG 150-125-200/205 EUPA1F2AE-SBAQE | NG150 | CE | 18487
98744452 | NKG 150-125-200/196-166BA1F2AESBAQEUW1 | NKG 150-125-200/196-166 EUPA1F2AE-SBAQE | NG150 | CE | 15709
98744453 | NKG 150-125-200/176-154BA1F2AESBAQETW1 | NKG 150-125-200/176-154 EUPA1F2AE-SBAQE | NG150 | CE | 13111
98744458 | NKG 200-150-250/265BA1F2AESBAQEYW1 | NKG 200-150-250/265 EUPA1F2AE-SBAQE | NG200 | CE | 64137
98744459 | NKG 200-150-250/250BA1F2AESBAQEYW1 | NKG 200-150-250/250 EUPA1F2AE-SBAQE | NG200 | CE | 44052
98744460 | NKG 200-150-250/235BA1F2AESBAQEYW1 | NKG 200-150-250/235 EUPA1F2AE-SBAQE | NG200 | CE | 38317
98744461 | NKG 200-150-250/226-220BA1F2AESBAQE2W1 | NKG 200-150-250/226-220 EUPA1F2AE-SBAQE | NG200 | CE | 33865
98744462 | NKG 200-150-250/282BA1F2AESBAQETW3 | NKG 200-150-250/282 EUPA1F2AE-SBAQE | NG200 | CE | 15520
98744463 | NKG 200-150-250/275BA1F2AESBAQESW3 | NKG 200-150-250/275 EUPA1F2AE-SBAQE | NG200 | CE | 14299
98744464 | NKG 200-150-250/262BA1F2AESBAQERW3 | NKG 200-150-250/262 EUPA1F2AE-SBAQE | NG200 | CE | 12478
98744465 | NKG 200-150-250/242BA1F2AESBAQEQW3 | NKG 200-150-250/242 EUPA1F2AE-SBAQE | NG200 | CE | 11049
98744466 | NKG 200-150-250/230BA1F2AESBAQEPW3 | NKG 200-150-250/230 EUPA1F2AE-SBAQE | NG200 | CE | 10554
98744467 | NKG 125-100-160/176BA1F2AESBAQERW1 | NKG 125-100-160/176 EUPA1F2AE-SBAQE | NG125 | CE | 9213
98744468 | NKG 125-100-160/167BA1F2AESBAQEQW1 | NKG 125-100-160/167 EUPA1F2AE-SBAQE | NG125 | CE | 7557
98744469 | NKG 125-100-160/160-154BA1F2AESBAQEPW1 | NKG 125-100-160/160-154 EUPA1F2AE-SBAQE | NG125 | CE | 6525
98744471 | NKG 125-100-160/169BA1F2AESBAQEJW3 | NKG 125-100-160/169 EUPA1F2AE-SBAQE | NG125 | CE | 4185
98744472 | NKG 125-100-160/160-140BA1F2AESBAQEIW3 | NKG 125-100-160/160-140 EUPA1F2AE-SBAQE | NG125 | CE | 4030
98744473 | NK 100-250/274BA1F2AESBAQE2W1 | NK 100-250/274 EUPA1F2AE-SBAQE | NK100 | CC | 29620
98744474 | NK 100-250/258BA1F2AESBAQE1W1 | NK 100-250/258 EUPA1F2AE-SBAQE | NK100 | CC | 26519
98744475 | NK 100-250/242BA1F2AESBAQEWW1 | NK 100-250/242 EUPA1F2AE-SBAQE | NK100 | CC | 19217
98744476 | NK 100-250/229BA1F2AESBAQEVW1 | NK 100-250/229 EUPA1F2AE-SBAQE | NK100 | CC | 16954
98744477 | NK 100-250/205BA1F2AESBAQEUW1 | NK 100-250/205 EUPA1F2AE-SBAQE | NK100 | CC | 14789
98744480 | NK 100-250/215BA1F2AESBAQEMW3 | NK 100-250/215 EUPA1F2AE-SBAQE | NK100 | CC | 5878
98744481 | NK 100-400/415BA1F2AESBAQEUW3 | NK 100-400/415 EUPA1F2AE-SBAQE | NK100 | CC | 18070
98744482 | NK 100-400/395BA1F2AESBAQETW3 | NK 100-400/395 EUPA1F2AE-SBAQE | NK100 | CC | 15583
98744483 | NK 100-400/375BA1F2AESBAQESW3 | NK 100-400/375 EUPA1F2AE-SBAQE | NK100 | CC | 14391
98744484 | NK 100-400/360BA1F2AESBAQERW3 | NK 100-400/360 EUPA1F2AE-SBAQE | NK100 | CC | 12902
98744485 | NK 100-400/334BA1F2AESBAQEQW3 | NK 100-400/334 EUPA1F2AE-SBAQE | NK100 | CC | 11391
98744486 | NK 125-200/224BA1F2AESBAQE1W1 | NK 125-200/224 EUPA1F2AE-SBAQE | NK125 | CC | 27295
98744487 | NK 125-200/219BA1F2AESBAQEWW1 | NK 125-200/219 EUPA1F2AE-SBAQE | NK125 | CC | 20131
98744488 | NK 125-200/205BA1F2AESBAQEVW1 | NK 125-200/205 EUPA1F2AE-SBAQE | NK125 | CC | 17994
98744489 | NK 125-200/196-166BA1F2AESBAQEUW1 | NK 125-200/196-166 EUPA1F2AE-SBAQE | NK125 | CC | 15206
98744490 | NK 125-200/176-154BA1F2AESBAQETW1 | NK 125-200/176-154 EUPA1F2AE-SBAQE | NK125 | CC | 13111
98744492 | NK 125-200/219BA1F2AESBAQENW3 | NK 125-200/219 EUPA1F2AE-SBAQE | NK125 | CC | 7323
98744493 | NK 125-200/196-180BA1F2AESBAQEMW3 | NK 125-200/196-180 EUPA1F2AE-SBAQE | NK125 | CC | 6337
98744494 | NK 125-200/176-154BA1F2AESBAQELW3 | NK 125-200/176-154 EUPA1F2AE-SBAQE | NK125 | CC | 6082
98744495 | NK 150-250/265BA1F1AESBAQEYW1 | NK 150-250/265 EUPA1F1AE-SBAQE | NK150 | CC | 63645
98744496 | NK 150-250/250BA1F1AESBAQEYW1 | NK 150-250/250 EUPA1F1AE-SBAQE | NK150 | CC | 43549
98744497 | NK 150-250/235BA1F1AESBAQEYW1 | NK 150-250/235 EUPA1F1AE-SBAQE | NK150 | CC | 37825
98744498 | NK 150-250/226-220BA1F1AESBAQE2W1 | NK 150-250/226-220 EUPA1F1AE-SBAQE | NK150 | CC | 33374
98744499 | NK 150-250/282BA1F1AESBAQETW3 | NK 150-250/282 EUPA1F1AE-SBAQE | NK150 | CC | 15520
98744500 | NK 150-250/275BA1F1AESBAQESW3 | NK 150-250/275 EUPA1F1AE-SBAQE | NK150 | CC | 14299
98744501 | NK 150-250/262BA1F1AESBAQERW3 | NK 150-250/262 EUPA1F1AE-SBAQE | NK150 | CC | 12478
98744502 | NK 150-250/242BA1F1AESBAQEQW3 | NK 150-250/242 EUPA1F1AE-SBAQE | NK150 | CC | 11049
98744503 | NK 150-250/230BA1F1AESBAQEPW3 | NK 150-250/230 EUPA1F1AE-SBAQE | NK150 | CC | 10554
98744504 | NK 100-160/176BA1F2AESBAQERW1 | NK 100-160/176 EUPA1F2AE-SBAQE | NK100 | CC | 9213
98744505 | NK 100-160/167BA1F2AESBAQEQW1 | NK 100-160/167 EUPA1F2AE-SBAQE | NK100 | CC | 7557
98744506 | NK 100-160/160-154BA1F2AESBAQEPW1 | NK 100-160/160-154 EUPA1F2AE-SBAQE | NK100 | CC | 6525
98744508 | NK 100-160/169BA1F2AESBAQEJW3 | NK 100-160/169 EUPA1F2AE-SBAQE | NK100 | CC | 4185
98744509 | NK 100-160/160-140BA1F2AESBAQEIW3 | NK 100-160/160-140 EUPA1F2AE-SBAQE | NK100 | CC | 4030
98744510 | NKG 125-100-250/274BA1F2BESBAQE2W1 | NKG 125-100-250/274 EUPA1F2BE-SBAQE | NG125 | CE | 31122
98744511 | NKG 125-100-250/258BA1F2BESBAQE1W1 | NKG 125-100-250/258 EUPA1F2BE-SBAQE | NG125 | CE | 28032
98744512 | NKG 125-100-250/242BA1F2BESBAQEWW1 | NKG 125-100-250/242 EUPA1F2BE-SBAQE | NG125 | CE | 20723
98744513 | NKG 125-100-250/229BA1F2BESBAQEVW1 | NKG 125-100-250/229 EUPA1F2BE-SBAQE | NG125 | CE | 18461
98744514 | NKG 125-100-250/205BA1F2BESBAQEUW1 | NKG 125-100-250/205 EUPA1F2BE-SBAQE | NG125 | CE | 16294
98744518 | NKG 125-100-400/415BA1F2BESBAQEUW3 | NKG 125-100-400/415 EUPA1F2BE-SBAQE | NG125 | CE | 20610
98744519 | NKG 125-100-400/395BA1F2BESBAQETW3 | NKG 125-100-400/395 EUPA1F2BE-SBAQE | NG125 | CE | 18123
98744520 | NKG 125-100-400/375BA1F2BESBAQESW3 | NKG 125-100-400/375 EUPA1F2BE-SBAQE | NG125 | CE | 16931
98744521 | NKG 125-100-400/360BA1F2BESBAQERW3 | NKG 125-100-400/360 EUPA1F2BE-SBAQE | NG125 | CE | 15442
98744522 | NKG 125-100-400/334BA1F2BESBAQEQW3 | NKG 125-100-400/334 EUPA1F2BE-SBAQE | NG125 | CE | 13931
98744523 | NKG 150-125-200/224BA1F2BESBAQE1W1 | NKG 150-125-200/224 EUPA1F2BE-SBAQE | NG150 | CE | 28832
98744524 | NKG 150-125-200/219BA1F2BESBAQEWW1 | NKG 150-125-200/219 EUPA1F2BE-SBAQE | NG150 | CE | 21669
98744525 | NKG 150-125-200/205BA1F2BESBAQEVW1 | NKG 150-125-200/205 EUPA1F2BE-SBAQE | NG150 | CE | 19523
98744526 | NKG 150-125-200/196-166BA1F2BESBAQEUW1 | NKG 150-125-200/196-166 EUPA1F2BE-SBAQE | NG150 | CE | 16741
98744527 | NKG 150-125-200/176-154BA1F2BESBAQETW1 | NKG 150-125-200/176-154 EUPA1F2BE-SBAQE | NG150 | CE | 14154
98744532 | NKG 200-150-250/265BA1F2BESBAQEYW1 | NKG 200-150-250/265 EUPA1F2BE-SBAQE | NG200 | CE | 65912
98744533 | NKG 200-150-250/250BA1F2BESBAQEYW1 | NKG 200-150-250/250 EUPA1F2BE-SBAQE | NG200 | CE | 45819
98744534 | NKG 200-150-250/235BA1F2BESBAQEYW1 | NKG 200-150-250/235 EUPA1F2BE-SBAQE | NG200 | CE | 40088
98744535 | NKG 200-150-250/226-220BA1F2BESBAQE2W1 | NKG 200-150-250/226-220 EUPA1F2BE-SBAQE | NG200 | CE | 35640
98744536 | NKG 200-150-250/282BA1F2BESBAQETW3 | NKG 200-150-250/282 EUPA1F2BE-SBAQE | NG200 | CE | 17296
98744537 | NKG 200-150-250/275BA1F2BESBAQESW3 | NKG 200-150-250/275 EUPA1F2BE-SBAQE | NG200 | CE | 16075
98744538 | NKG 200-150-250/262BA1F2BESBAQERW3 | NKG 200-150-250/262 EUPA1F2BE-SBAQE | NG200 | CE | 14253
98744539 | NKG 200-150-250/242BA1F2BESBAQEQW3 | NKG 200-150-250/242 EUPA1F2BE-SBAQE | NG200 | CE | 12824
98744540 | NKG 200-150-250/230BA1F2BESBAQEPW3 | NKG 200-150-250/230 EUPA1F2BE-SBAQE | NG200 | CE | 12330
98744541 | NKG 125-100-160/176BA1F2BESBAQERW1 | NKG 125-100-160/176 EUPA1F2BE-SBAQE | NG125 | CE | 9910
98744542 | NKG 125-100-160/167BA1F2BESBAQEQW1 | NKG 125-100-160/167 EUPA1F2BE-SBAQE | NG125 | CE | 8253
98744543 | NKG 125-100-160/160-154BA1F2BESBAQEPW1 | NKG 125-100-160/160-154 EUPA1F2BE-SBAQE | NG125 | CE | 7222
98744545 | NKG 125-100-160/169BA1F2BESBAQEJW3 | NKG 125-100-160/169 EUPA1F2BE-SBAQE | NG125 | CE | 4881
98744546 | NKG 125-100-160/160-140BA1F2BESBAQEIW3 | NKG 125-100-160/160-140 EUPA1F2BE-SBAQE | NG125 | CE | 4727
98744547 | NK 100-250/274BA1F2BESBAQE2W1 | NK 100-250/274 EUPA1F2BE-SBAQE | NK100 | CC | 30620
98744548 | NK 100-250/258BA1F2BESBAQE1W1 | NK 100-250/258 EUPA1F2BE-SBAQE | NK100 | CC | 27530
98744549 | NK 100-250/242BA1F2BESBAQEWW1 | NK 100-250/242 EUPA1F2BE-SBAQE | NK100 | CC | 20231
98744550 | NK 100-250/229BA1F2BESBAQEVW1 | NK 100-250/229 EUPA1F2BE-SBAQE | NK100 | CC | 17969
98744551 | NK 100-250/205BA1F2BESBAQEUW1 | NK 100-250/205 EUPA1F2BE-SBAQE | NK100 | CC | 15803
98744552 | NK 100-250/274BA1F2BESBAQEOW3 | NK 100-250/274 EUPA1F2BE-SBAQE | NK100 | CC | 8188
98744553 | NK 100-250/245BA1F2BESBAQENW3 | NK 100-250/245 EUPA1F2BE-SBAQE | NK100 | CC | 7852
98744554 | NK 100-250/215BA1F2BESBAQEMW3 | NK 100-250/215 EUPA1F2BE-SBAQE | NK100 | CC | 6888
98744555 | NK 100-400/415BA1F2BESBAQEUW3 | NK 100-400/415 EUPA1F2BE-SBAQE | NK100 | CC | 20610
98744556 | NK 100-400/395BA1F2BESBAQETW3 | NK 100-400/395 EUPA1F2BE-SBAQE | NK100 | CC | 18123
98744557 | NK 100-400/375BA1F2BESBAQESW3 | NK 100-400/375 EUPA1F2BE-SBAQE | NK100 | CC | 16931
98744558 | NK 100-400/360BA1F2BESBAQERW3 | NK 100-400/360 EUPA1F2BE-SBAQE | NK100 | CC | 15442
98744559 | NK 100-400/334BA1F2BESBAQEQW3 | NK 100-400/334 EUPA1F2BE-SBAQE | NK100 | CC | 13931
98744560 | NK 125-200/224BA1F2BESBAQE1W1 | NK 125-200/224 EUPA1F2BE-SBAQE | NK125 | CC | 28330
98744561 | NK 125-200/219BA1F2BESBAQEWW1 | NK 125-200/219 EUPA1F2BE-SBAQE | NK125 | CC | 21178
98744562 | NK 125-200/205BA1F2BESBAQEVW1 | NK 125-200/205 EUPA1F2BE-SBAQE | NK125 | CC | 19032
98744563 | NK 125-200/196-166BA1F2BESBAQEUW1 | NK 125-200/196-166 EUPA1F2BE-SBAQE | NK125 | CC | 16249
98744564 | NK 125-200/176-154BA1F2BESBAQETW1 | NK 125-200/176-154 EUPA1F2BE-SBAQE | NK125 | CC | 14154
98744565 | NK 125-200/226BA1F2BESBAQEOW3 | NK 125-200/226 EUPA1F2BE-SBAQE | NK125 | CC | 8678
98744566 | NK 125-200/219BA1F2BESBAQENW3 | NK 125-200/219 EUPA1F2BE-SBAQE | NK125 | CC | 8361
98744567 | NK 125-200/196-180BA1F2BESBAQEMW3 | NK 125-200/196-180 EUPA1F2BE-SBAQE | NK125 | CC | 7375
98744568 | NK 125-200/176-154BA1F2BESBAQELW3 | NK 125-200/176-154 EUPA1F2BE-SBAQE | NK125 | CC | 7120
98744569 | NK 150-250/265BA1F1BESBAQEYW1 | NK 150-250/265 EUPA1F1BE-SBAQE | NK150 | CC | 65421
98744570 | NK 150-250/250BA1F1BESBAQEYW1 | NK 150-250/250 EUPA1F1BE-SBAQE | NK150 | CC | 45327
98744571 | NK 150-250/235BA1F1BESBAQEYW1 | NK 150-250/235 EUPA1F1BE-SBAQE | NK150 | CC | 39586
98744572 | NK 150-250/226-220BA1F1BESBAQE2W1 | NK 150-250/226-220 EUPA1F1BE-SBAQE | NK150 | CC | 35138
98744573 | NK 150-250/282BA1F1BESBAQETW3 | NK 150-250/282 EUPA1F1BE-SBAQE | NK150 | CC | 17296
98744574 | NK 150-250/275BA1F1BESBAQESW3 | NK 150-250/275 EUPA1F1BE-SBAQE | NK150 | CC | 16075
98744575 | NK 150-250/262BA1F1BESBAQERW3 | NK 150-250/262 EUPA1F1BE-SBAQE | NK150 | CC | 14253
98744576 | NK 150-250/242BA1F1BESBAQEQW3 | NK 150-250/242 EUPA1F1BE-SBAQE | NK150 | CC | 12824
98744577 | NK 150-250/230BA1F1BESBAQEPW3 | NK 150-250/230 EUPA1F1BE-SBAQE | NK150 | CC | 12330
98744578 | NK 100-160/176BA1F2BESBAQERW1 | NK 100-160/176 EUPA1F2BE-SBAQE | NK100 | CC | 9910
98744579 | NK 100-160/167BA1F2BESBAQEQW1 | NK 100-160/167 EUPA1F2BE-SBAQE | NK100 | CC | 8253
98744580 | NK 100-160/160-154BA1F2BESBAQEPW1 | NK 100-160/160-154 EUPA1F2BE-SBAQE | NK100 | CC | 7222
98744581 | NK 100-160/176BA1F2BESBAQEKW3 | NK 100-160/176 EUPA1F2BE-SBAQE | NK100 | CC | 4917
98744582 | NK 100-160/169BA1F2BESBAQEJW3 | NK 100-160/169 EUPA1F2BE-SBAQE | NK100 | CC | 4881
98744583 | NK 100-160/160-140BA1F2BESBAQEIW3 | NK 100-160/160-140 EUPA1F2BE-SBAQE | NK100 | CC | 4727
98744584 | NKG 125-100-250/274BA1F2AESBAQEOW3 | NKG 125-100-250/274 EUPA1F2AE-SBAQE | NG125 | CE | 7178
98744585 | NKG 125-100-250/245BA1F2AESBAQENW3 | NKG 125-100-250/245 EUPA1F2AE-SBAQE | NG125 | CE | 6841
98744586 | NKG 125-100-250/215BA1F2AESBAQEMW3 | NKG 125-100-250/215 EUPA1F2AE-SBAQE | NG125 | CE | 5878
98744588 | NKG 150-125-200/219BA1F2AESBAQENW3 | NKG 150-125-200/219 EUPA1F2AE-SBAQE | NG150 | CE | 7323
98744589 | NKG 150-125-200/196-180BA1F2AESBAQEMW3 | NKG 150-125-200/196-180 EUPA1F2AE-SBAQE | NG150 | CE | 6337
98744590 | NKG 150-125-200/176-154BA1F2AESBAQELW3 | NKG 150-125-200/176-154 EUPA1F2AE-SBAQE | NG150 | CE | 6082
98744591 | NKG 125-100-160/160-154BA1F2AESBAQEPW1 | NKG 125-100-160/160-154 EUPA1F2AE-SBAQE | NG125 | CE | 6525
98744592 | NKG 125-100-160/176BA1F2AESBAQEKW3 | NKG 125-100-160/176 EUPA1F2AE-SBAQE | NG125 | CE | 4221
98744593 | NKG 125-100-160/169BA1F2AESBAQEJW3 | NKG 125-100-160/169 EUPA1F2AE-SBAQE | NG125 | CE | 3980
98744594 | NKG 125-100-160/160-140BA1F2AESBAQEIW3 | NKG 125-100-160/160-140 EUPA1F2AE-SBAQE | NG125 | CE | 3826
98744595 | NK 100-250/274BA1F2AESBAQEOW3 | NK 100-250/274 EUPA1F2AE-SBAQE | NK100 | CC | 7178
98744596 | NK 100-250/245BA1F2AESBAQENW3 | NK 100-250/245 EUPA1F2AE-SBAQE | NK100 | CC | 6841
98744597 | NK 100-250/215BA1F2AESBAQEMW3 | NK 100-250/215 EUPA1F2AE-SBAQE | NK100 | CC | 5878
98744598 | NK 125-200/226BA1F2AESBAQEOW3 | NK 125-200/226 EUPA1F2AE-SBAQE | NK125 | CC | 7640
98744599 | NK 125-200/219BA1F2AESBAQENW3 | NK 125-200/219 EUPA1F2AE-SBAQE | NK125 | CC | 7323
98744600 | NK 125-200/196-180BA1F2AESBAQEMW3 | NK 125-200/196-180 EUPA1F2AE-SBAQE | NK125 | CC | 6337
98744601 | NK 125-200/176-154BA1F2AESBAQELW3 | NK 125-200/176-154 EUPA1F2AE-SBAQE | NK125 | CC | 6082
98744602 | NK 100-160/160-154BA1F2AESBAQEPW1 | NK 100-160/160-154 EUPA1F2AE-SBAQE | NK100 | CC | 6525
98744603 | NK 100-160/176BA1F2AESBAQEKW3 | NK 100-160/176 EUPA1F2AE-SBAQE | NK100 | CC | 4221
98744604 | NK 100-160/169BA1F2AESBAQEJW3 | NK 100-160/169 EUPA1F2AE-SBAQE | NK100 | CC | 3980
98744605 | NK 100-160/160-140BA1F2AESBAQEIW3 | NK 100-160/160-140 EUPA1F2AE-SBAQE | NK100 | CC | 3826
98744606 | NKG 125-100-250/274BA1F2BESBAQEOW3 | NKG 125-100-250/274 EUPA1F2BE-SBAQE | NG125 | CE | 8188
98744607 | NKG 125-100-250/245BA1F2BESBAQENW3 | NKG 125-100-250/245 EUPA1F2BE-SBAQE | NG125 | CE | 7852
98744608 | NKG 125-100-250/215BA1F2BESBAQEMW3 | NKG 125-100-250/215 EUPA1F2BE-SBAQE | NG125 | CE | 6888
98744610 | NKG 150-125-200/219BA1F2BESBAQENW3 | NKG 150-125-200/219 EUPA1F2BE-SBAQE | NG150 | CE | 8361
98744611 | NKG 150-125-200/196-180BA1F2BESBAQEMW3 | NKG 150-125-200/196-180 EUPA1F2BE-SBAQE | NG150 | CE | 7375
98744612 | NKG 150-125-200/176-154BA1F2BESBAQELW3 | NKG 150-125-200/176-154 EUPA1F2BE-SBAQE | NG150 | CE | 7120
98744613 | NKG 125-100-160/160-154BA1F2BESBAQEPW1 | NKG 125-100-160/160-154 EUPA1F2BE-SBAQE | NG125 | CE | 7222
98744614 | NKG 125-100-160/176BA1F2BESBAQEKW3 | NKG 125-100-160/176 EUPA1F2BE-SBAQE | NG125 | CE | 4917
98744615 | NKG 125-100-160/169BA1F2BESBAQEJW3 | NKG 125-100-160/169 EUPA1F2BE-SBAQE | NG125 | CE | 4677
98744616 | NKG 125-100-160/160-140BA1F2BESBAQEIW3 | NKG 125-100-160/160-140 EUPA1F2BE-SBAQE | NG125 | CE | 4522
98744617 | NK 100-250/274BA1F2BESBAQEOW3 | NK 100-250/274 EUPA1F2BE-SBAQE | NK100 | CC | 8188
98744618 | NK 100-250/245BA1F2BESBAQENW3 | NK 100-250/245 EUPA1F2BE-SBAQE | NK100 | CC | 7852
98744619 | NK 100-250/215BA1F2BESBAQEMW3 | NK 100-250/215 EUPA1F2BE-SBAQE | NK100 | CC | 6888
98744620 | NK 125-200/226BA1F2BESBAQEOW3 | NK 125-200/226 EUPA1F2BE-SBAQE | NK125 | CC | 8678
98744621 | NK 125-200/219BA1F2BESBAQENW3 | NK 125-200/219 EUPA1F2BE-SBAQE | NK125 | CC | 8361
98744622 | NK 125-200/196-180BA1F2BESBAQEMW3 | NK 125-200/196-180 EUPA1F2BE-SBAQE | NK125 | CC | 7375
98744623 | NK 125-200/176-154BA1F2BESBAQELW3 | NK 125-200/176-154 EUPA1F2BE-SBAQE | NK125 | CC | 7120
98744624 | NK 100-160/160-154BA1F2BESBAQEPW1 | NK 100-160/160-154 EUPA1F2BE-SBAQE | NK100 | CC | 7222
98744625 | NK 100-160/176BA1F2BESBAQEKW3 | NK 100-160/176 EUPA1F2BE-SBAQE | NK100 | CC | 4917
98744626 | NK 100-160/169BA1F2BESBAQEJW3 | NK 100-160/169 EUPA1F2BE-SBAQE | NK100 | CC | 4677
98744627 | NK 100-160/160-140BA1F2BESBAQEIW3 | NK 100-160/160-140 EUPA1F2BE-SBAQE | NK100 | CC | 4522
98744702 | NKG 125-100-250/274BA1F2AESBAQE2W1 | NKG 125-100-250/274 EUPA1F2AE-SBAQE | NGA12 | CE | 29904
98744703 | NKG 125-100-250/258BA1F2AESBAQE1W1 | NKG 125-100-250/258 EUPA1F2AE-SBAQE | NGA12 | CE | 26822
98744704 | NKG 125-100-250/242BA1F2AESBAQEWW1 | NKG 125-100-250/242 EUPA1F2AE-SBAQE | NGA12 | CE | 19426
98744705 | NKG 125-100-250/229BA1F2AESBAQEVW1 | NKG 125-100-250/229 EUPA1F2AE-SBAQE | NGA12 | CE | 17181
98744706 | NKG 125-100-250/205BA1F2AESBAQEUW1 | NKG 125-100-250/205 EUPA1F2AE-SBAQE | NGA12 | CE | 14945
98744707 | NKG 125-100-250/274BA1F2AESBAQEOW3 | NKG 125-100-250/274 EUPA1F2AE-SBAQE | NGA12 | CE | 7096
98744708 | NKG 125-100-250/245BA1F2AESBAQENW3 | NKG 125-100-250/245 EUPA1F2AE-SBAQE | NGA12 | CE | 6765
98744709 | NKG 125-100-250/215BA1F2AESBAQEMW3 | NKG 125-100-250/215 EUPA1F2AE-SBAQE | NGA12 | CE | 5813
98744710 | NKG 125-100-400/415BA1F2AESBAQEUW3 | NKG 125-100-400/415 EUPA1F2AE-SBAQE | NGA12 | CE | 17688
98744711 | NKG 125-100-400/395BA1F2AESBAQETW3 | NKG 125-100-400/395 EUPA1F2AE-SBAQE | NGA12 | CE | 15248
98744712 | NKG 125-100-400/375BA1F2AESBAQESW3 | NKG 125-100-400/375 EUPA1F2AE-SBAQE | NGA12 | CE | 14118
98744713 | NKG 125-100-400/360BA1F2AESBAQERW3 | NKG 125-100-400/360 EUPA1F2AE-SBAQE | NGA12 | CE | 12728
98744714 | NKG 125-100-400/334BA1F2AESBAQEQW3 | NKG 125-100-400/334 EUPA1F2AE-SBAQE | NGA12 | CE | 11227
98744715 | NKG 150-125-200/224BA1F2AESBAQE1W1 | NKG 150-125-200/224 EUPA1F2AE-SBAQE | NGA15 | CE | 27598
98744716 | NKG 150-125-200/219BA1F2AESBAQEWW1 | NKG 150-125-200/219 EUPA1F2AE-SBAQE | NGA15 | CE | 20340
98744717 | NKG 150-125-200/205BA1F2AESBAQEVW1 | NKG 150-125-200/205 EUPA1F2AE-SBAQE | NGA15 | CE | 18211
98744718 | NKG 150-125-200/196-166BA1F2AESBAQEUW1 | NKG 150-125-200/196-166 EUPA1F2AE-SBAQE | NGA15 | CE | 15362
98744719 | NKG 150-125-200/176-154BA1F2AESBAQETW1 | NKG 150-125-200/176-154 EUPA1F2AE-SBAQE | NGA15 | CE | 12867
98744720 | NKG 150-125-200/226BA1F2AESBAQEOW3 | NKG 150-125-200/226 EUPA1F2AE-SBAQE | NGA15 | CE | 7558
98744721 | NKG 150-125-200/219BA1F2AESBAQENW3 | NKG 150-125-200/219 EUPA1F2AE-SBAQE | NGA15 | CE | 7246
98744722 | NKG 150-125-200/196-180BA1F2AESBAQEMW3 | NKG 150-125-200/196-180 EUPA1F2AE-SBAQE | NGA15 | CE | 6272
98744723 | NKG 150-125-200/176-154BA1F2AESBAQELW3 | NKG 150-125-200/176-154 EUPA1F2AE-SBAQE | NGA15 | CE | 6014
98744724 | NKG 200-150-250/265BA1F2AESBAQEYW1 | NKG 200-150-250/265 EUPA1F2AE-SBAQE | NGA20 | CE | 60089
98744725 | NKG 200-150-250/250BA1F2AESBAQEYW1 | NKG 200-150-250/250 EUPA1F2AE-SBAQE | NGA20 | CE | 43164
98744726 | NKG 200-150-250/235BA1F2AESBAQEYW1 | NKG 200-150-250/235 EUPA1F2AE-SBAQE | NGA20 | CE | 38090
98744727 | NKG 200-150-250/226-220BA1F2AESBAQE2W1 | NKG 200-150-250/226-220 EUPA1F2AE-SBAQE | NGA20 | CE | 33658
98744728 | NKG 200-150-250/282BA1F2AESBAQETW3 | NKG 200-150-250/282 EUPA1F2AE-SBAQE | NGA20 | CE | 15184
98744729 | NKG 200-150-250/275BA1F2AESBAQESW3 | NKG 200-150-250/275 EUPA1F2AE-SBAQE | NGA20 | CE | 14026
98744730 | NKG 200-150-250/262BA1F2AESBAQERW3 | NKG 200-150-250/262 EUPA1F2AE-SBAQE | NGA20 | CE | 12303
98744731 | NKG 200-150-250/242BA1F2AESBAQEQW3 | NKG 200-150-250/242 EUPA1F2AE-SBAQE | NGA20 | CE | 10885
98744732 | NKG 200-150-250/230BA1F2AESBAQEPW3 | NKG 200-150-250/230 EUPA1F2AE-SBAQE | NGA20 | CE | 10390
98744733 | NKG 125-100-160/176BA1F2AESBAQERW1 | NKG 125-100-160/176 EUPA1F2AE-SBAQE | NGA12 | CE | 9058
98744734 | NKG 125-100-160/167BA1F2AESBAQEQW1 | NKG 125-100-160/167 EUPA1F2AE-SBAQE | NGA12 | CE | 7489
98744735 | NKG 125-100-160/160-154BA1F2AESBAQEPW1 | NKG 125-100-160/160-154 EUPA1F2AE-SBAQE | NGA12 | CE | 6495
98744736 | NKG 125-100-160/176BA1F2AESBAQEKW3 | NKG 125-100-160/176 EUPA1F2AE-SBAQE | NGA12 | CE | 4172
98744737 | NKG 125-100-160/169BA1F2AESBAQEJW3 | NKG 125-100-160/169 EUPA1F2AE-SBAQE | NGA12 | CE | 3928
98744738 | NKG 125-100-160/160-140BA1F2AESBAQEIW3 | NKG 125-100-160/160-140 EUPA1F2AE-SBAQE | NGA12 | CE | 3782
98744739 | NK 100-250/274BA1F2AESBAQE2W1 | NK 100-250/274 EUPA1F2AE-SBAQE | NKA10 | CC | 29904
98744740 | NK 100-250/258BA1F2AESBAQE1W1 | NK 100-250/258 EUPA1F2AE-SBAQE | NKA10 | CC | 26822
98744741 | NK 100-250/242BA1F2AESBAQEWW1 | NK 100-250/242 EUPA1F2AE-SBAQE | NKA10 | CC | 19426
98744742 | NK 100-250/229BA1F2AESBAQEVW1 | NK 100-250/229 EUPA1F2AE-SBAQE | NKA10 | CC | 17181
98744743 | NK 100-250/205BA1F2AESBAQEUW1 | NK 100-250/205 EUPA1F2AE-SBAQE | NKA10 | CC | 14945
98744744 | NK 100-250/274BA1F2AESBAQEOW3 | NK 100-250/274 EUPA1F2AE-SBAQE | NKA10 | CC | 7096
98744745 | NK 100-250/245BA1F2AESBAQENW3 | NK 100-250/245 EUPA1F2AE-SBAQE | NKA10 | CC | 6765
98744746 | NK 100-250/215BA1F2AESBAQEMW3 | NK 100-250/215 EUPA1F2AE-SBAQE | NKA10 | CC | 5813
98744747 | NK 100-400/415BA1F2AESBAQEUW3 | NK 100-400/415 EUPA1F2AE-SBAQE | NKA10 | CC | 17688
98744748 | NK 100-400/395BA1F2AESBAQETW3 | NK 100-400/395 EUPA1F2AE-SBAQE | NKA10 | CC | 15248
98744749 | NK 100-400/375BA1F2AESBAQESW3 | NK 100-400/375 EUPA1F2AE-SBAQE | NKA10 | CC | 14118
98744750 | NK 100-400/360BA1F2AESBAQERW3 | NK 100-400/360 EUPA1F2AE-SBAQE | NKA10 | CC | 12728
98744751 | NK 100-400/334BA1F2AESBAQEQW3 | NK 100-400/334 EUPA1F2AE-SBAQE | NKA10 | CC | 11227
98744752 | NK 125-200/224BA1F2AESBAQE1W1 | NK 125-200/224 EUPA1F2AE-SBAQE | NKA12 | CC | 27598
98744753 | NK 125-200/219BA1F2AESBAQEWW1 | NK 125-200/219 EUPA1F2AE-SBAQE | NKA12 | CC | 20340
98744754 | NK 125-200/205BA1F2AESBAQEVW1 | NK 125-200/205 EUPA1F2AE-SBAQE | NKA12 | CC | 18211
98744755 | NK 125-200/196-166BA1F2AESBAQEUW1 | NK 125-200/196-166 EUPA1F2AE-SBAQE | NKA12 | CC | 15362
98744756 | NK 125-200/176-154BA1F2AESBAQETW1 | NK 125-200/176-154 EUPA1F2AE-SBAQE | NKA12 | CC | 12867
98744757 | NK 125-200/226BA1F2AESBAQEOW3 | NK 125-200/226 EUPA1F2AE-SBAQE | NKA12 | CC | 7558
98744758 | NK 125-200/219BA1F2AESBAQENW3 | NK 125-200/219 EUPA1F2AE-SBAQE | NKA12 | CC | 7246
98744759 | NK 125-200/196-180BA1F2AESBAQEMW3 | NK 125-200/196-180 EUPA1F2AE-SBAQE | NKA12 | CC | 6272
98744760 | NK 125-200/176-154BA1F2AESBAQELW3 | NK 125-200/176-154 EUPA1F2AE-SBAQE | NKA12 | CC | 6014
98744761 | NK 150-250/265BA1F1AESBAQEYW1 | NK 150-250/265 EUPA1F1AE-SBAQE | NKA15 | CC | 60089
98744762 | NK 150-250/250BA1F1AESBAQEYW1 | NK 150-250/250 EUPA1F1AE-SBAQE | NKA15 | CC | 43164
98744763 | NK 150-250/235BA1F1AESBAQEYW1 | NK 150-250/235 EUPA1F1AE-SBAQE | NKA15 | CC | 38090
98744764 | NK 150-250/226-220BA1F1AESBAQE2W1 | NK 150-250/226-220 EUPA1F1AE-SBAQE | NKA15 | CC | 33658
98744765 | NK 150-250/282BA1F1AESBAQETW3 | NK 150-250/282 EUPA1F1AE-SBAQE | NKA15 | CC | 15184
98744766 | NK 150-250/275BA1F1AESBAQESW3 | NK 150-250/275 EUPA1F1AE-SBAQE | NKA15 | CC | 14026
98744767 | NK 150-250/262BA1F1AESBAQERW3 | NK 150-250/262 EUPA1F1AE-SBAQE | NKA15 | CC | 12303
98744768 | NK 150-250/242BA1F1AESBAQEQW3 | NK 150-250/242 EUPA1F1AE-SBAQE | NKA15 | CC | 10885
98744769 | NK 150-250/230BA1F1AESBAQEPW3 | NK 150-250/230 EUPA1F1AE-SBAQE | NKA15 | CC | 10390
98744770 | NK 100-160/176BA1F2AESBAQERW1 | NK 100-160/176 EUPA1F2AE-SBAQE | NKA10 | CC | 9058
98744771 | NK 100-160/167BA1F2AESBAQEQW1 | NK 100-160/167 EUPA1F2AE-SBAQE | NKA10 | CC | 7489
98744772 | NK 100-160/160-154BA1F2AESBAQEPW1 | NK 100-160/160-154 EUPA1F2AE-SBAQE | NKA10 | CC | 6495
98744773 | NK 100-160/176BA1F2AESBAQEKW3 | NK 100-160/176 EUPA1F2AE-SBAQE | NKA10 | CC | 4172
98744774 | NK 100-160/169BA1F2AESBAQEJW3 | NK 100-160/169 EUPA1F2AE-SBAQE | NKA10 | CC | 3928
98744775 | NK 100-160/160-140BA1F2AESBAQEIW3 | NK 100-160/160-140 EUPA1F2AE-SBAQE | NKA10 | CC | 3782
98744776 | NKG 125-100-250/274BA1F2BESBAQE2W1 | NKG 125-100-250/274 EUPA1F2BE-SBAQE | NGA12 | CE | 30910
98744777 | NKG 125-100-250/258BA1F2BESBAQE1W1 | NKG 125-100-250/258 EUPA1F2BE-SBAQE | NGA12 | CE | 27840
98744778 | NKG 125-100-250/242BA1F2BESBAQEWW1 | NKG 125-100-250/242 EUPA1F2BE-SBAQE | NGA12 | CE | 20436
98744779 | NKG 125-100-250/229BA1F2BESBAQEVW1 | NKG 125-100-250/229 EUPA1F2BE-SBAQE | NGA12 | CE | 18191
98744780 | NKG 125-100-250/205BA1F2BESBAQEUW1 | NKG 125-100-250/205 EUPA1F2BE-SBAQE | NGA12 | CE | 15955
98744781 | NKG 125-100-250/274BA1F2BESBAQEOW3 | NKG 125-100-250/274 EUPA1F2BE-SBAQE | NGA12 | CE | 8106
98744782 | NKG 125-100-250/245BA1F2BESBAQENW3 | NKG 125-100-250/245 EUPA1F2BE-SBAQE | NGA12 | CE | 7775
98744783 | NKG 125-100-250/215BA1F2BESBAQEMW3 | NKG 125-100-250/215 EUPA1F2BE-SBAQE | NGA12 | CE | 6823
98744784 | NKG 125-100-400/415BA1F2BESBAQEUW3 | NKG 125-100-400/415 EUPA1F2BE-SBAQE | NGA12 | CE | 20228
98744785 | NKG 125-100-400/395BA1F2BESBAQETW3 | NKG 125-100-400/395 EUPA1F2BE-SBAQE | NGA12 | CE | 17788
98744786 | NKG 125-100-400/375BA1F2BESBAQESW3 | NKG 125-100-400/375 EUPA1F2BE-SBAQE | NGA12 | CE | 16658
98744787 | NKG 125-100-400/360BA1F2BESBAQERW3 | NKG 125-100-400/360 EUPA1F2BE-SBAQE | NGA12 | CE | 15268
98744788 | NKG 125-100-400/334BA1F2BESBAQEQW3 | NKG 125-100-400/334 EUPA1F2BE-SBAQE | NGA12 | CE | 13767
98744789 | NKG 150-125-200/224BA1F2BESBAQE1W1 | NKG 150-125-200/224 EUPA1F2BE-SBAQE | NGA15 | CE | 28640
98744790 | NKG 150-125-200/219BA1F2BESBAQEWW1 | NKG 150-125-200/219 EUPA1F2BE-SBAQE | NGA15 | CE | 21382
98744791 | NKG 150-125-200/205BA1F2BESBAQEVW1 | NKG 150-125-200/205 EUPA1F2BE-SBAQE | NGA15 | CE | 19253
98744792 | NKG 150-125-200/196-166BA1F2BESBAQEUW1 | NKG 150-125-200/196-166 EUPA1F2BE-SBAQE | NGA15 | CE | 16402
98744793 | NKG 150-125-200/176-154BA1F2BESBAQETW1 | NKG 150-125-200/176-154 EUPA1F2BE-SBAQE | NGA15 | CE | 13905
98744794 | NKG 150-125-200/226BA1F2BESBAQEOW3 | NKG 150-125-200/226 EUPA1F2BE-SBAQE | NGA15 | CE | 8596
98744795 | NKG 150-125-200/219BA1F2BESBAQENW3 | NKG 150-125-200/219 EUPA1F2BE-SBAQE | NGA15 | CE | 8288
98744796 | NKG 150-125-200/196-180BA1F2BESBAQEMW3 | NKG 150-125-200/196-180 EUPA1F2BE-SBAQE | NGA15 | CE | 7310
98744797 | NKG 150-125-200/176-154BA1F2BESBAQELW3 | NKG 150-125-200/176-154 EUPA1F2BE-SBAQE | NGA15 | CE | 7052
98744798 | NKG 200-150-250/265BA1F2BESBAQEYW1 | NKG 200-150-250/265 EUPA1F2BE-SBAQE | NGA20 | CE | 61864
98744799 | NKG 200-150-250/250BA1F2BESBAQEYW1 | NKG 200-150-250/250 EUPA1F2BE-SBAQE | NGA20 | CE | 44950
98744800 | NKG 200-150-250/235BA1F2BESBAQEYW1 | NKG 200-150-250/235 EUPA1F2BE-SBAQE | NGA20 | CE | 39856
98744801 | NKG 200-150-250/226-220BA1F2BESBAQE2W1 | NKG 200-150-250/226-220 EUPA1F2BE-SBAQE | NGA20 | CE | 35428
98744802 | NKG 200-150-250/282BA1F2BESBAQETW3 | NKG 200-150-250/282 EUPA1F2BE-SBAQE | NGA20 | CE | 16960
98744804 | NKG 200-150-250/275BA1F2BESBAQESW3 | NKG 200-150-250/275 EUPA1F2BE-SBAQE | NGA20 | CE | 15802
98744805 | NKG 200-150-250/262BA1F2BESBAQERW3 | NKG 200-150-250/262 EUPA1F2BE-SBAQE | NGA20 | CE | 14078
98744806 | NKG 200-150-250/242BA1F2BESBAQEQW3 | NKG 200-150-250/242 EUPA1F2BE-SBAQE | NGA20 | CE | 12660
98744807 | NKG 200-150-250/230BA1F2BESBAQEPW3 | NKG 200-150-250/230 EUPA1F2BE-SBAQE | NGA20 | CE | 12166
98744808 | NKG 125-100-160/176BA1F2BESBAQERW1 | NKG 125-100-160/176 EUPA1F2BE-SBAQE | NGA12 | CE | 9754
98744809 | NKG 125-100-160/167BA1F2BESBAQEQW1 | NKG 125-100-160/167 EUPA1F2BE-SBAQE | NGA12 | CE | 8185
98744810 | NKG 125-100-160/160-154BA1F2BESBAQEPW1 | NKG 125-100-160/160-154 EUPA1F2BE-SBAQE | NGA12 | CE | 7191
98744811 | NKG 125-100-160/176BA1F2BESBAQEKW3 | NKG 125-100-160/176 EUPA1F2BE-SBAQE | NGA12 | CE | 4868
98744812 | NKG 125-100-160/169BA1F2BESBAQEJW3 | NKG 125-100-160/169 EUPA1F2BE-SBAQE | NGA12 | CE | 4625
98744813 | NKG 125-100-160/160-140BA1F2BESBAQEIW3 | NKG 125-100-160/160-140 EUPA1F2BE-SBAQE | NGA12 | CE | 4478
98744814 | NK 100-250/274BA1F2BESBAQE2W1 | NK 100-250/274 EUPA1F2BE-SBAQE | NKA10 | CC | 30910
98744815 | NK 100-250/258BA1F2BESBAQE1W1 | NK 100-250/258 EUPA1F2BE-SBAQE | NKA10 | CC | 27840
98744816 | NK 100-250/242BA1F2BESBAQEWW1 | NK 100-250/242 EUPA1F2BE-SBAQE | NKA10 | CC | 20436
98744817 | NK 100-250/229BA1F2BESBAQEVW1 | NK 100-250/229 EUPA1F2BE-SBAQE | NKA10 | CC | 18191
98744818 | NK 100-250/205BA1F2BESBAQEUW1 | NK 100-250/205 EUPA1F2BE-SBAQE | NKA10 | CC | 15955
98744819 | NK 100-250/274BA1F2BESBAQEOW3 | NK 100-250/274 EUPA1F2BE-SBAQE | NKA10 | CC | 8106
98744820 | NK 100-250/245BA1F2BESBAQENW3 | NK 100-250/245 EUPA1F2BE-SBAQE | NKA10 | CC | 7775
98744821 | NK 100-250/215BA1F2BESBAQEMW3 | NK 100-250/215 EUPA1F2BE-SBAQE | NKA10 | CC | 6823
98744822 | NK 100-400/415BA1F2BESBAQEUW3 | NK 100-400/415 EUPA1F2BE-SBAQE | NKA10 | CC | 20228
98744823 | NK 100-400/395BA1F2BESBAQETW3 | NK 100-400/395 EUPA1F2BE-SBAQE | NKA10 | CC | 17788
98744824 | NK 100-400/375BA1F2BESBAQESW3 | NK 100-400/375 EUPA1F2BE-SBAQE | NKA10 | CC | 16658
98744825 | NK 100-400/360BA1F2BESBAQERW3 | NK 100-400/360 EUPA1F2BE-SBAQE | NKA10 | CC | 15268
98744826 | NK 100-400/334BA1F2BESBAQEQW3 | NK 100-400/334 EUPA1F2BE-SBAQE | NKA10 | CC | 13767
98744827 | NK 125-200/224BA1F2BESBAQE1W1 | NK 125-200/224 EUPA1F2BE-SBAQE | NKA12 | CC | 28640
98744828 | NK 125-200/219BA1F2BESBAQEWW1 | NK 125-200/219 EUPA1F2BE-SBAQE | NKA12 | CC | 21382
98744829 | NK 125-200/205BA1F2BESBAQEVW1 | NK 125-200/205 EUPA1F2BE-SBAQE | NKA12 | CC | 19253
98744830 | NK 125-200/196-166BA1F2BESBAQEUW1 | NK 125-200/196-166 EUPA1F2BE-SBAQE | NKA12 | CC | 16402
98744841 | NK 125-200/176-154BA1F2BESBAQETW1 | NK 125-200/176-154 EUPA1F2BE-SBAQE | NKA12 | CC | 13905
98744842 | NK 125-200/226BA1F2BESBAQEOW3 | NK 125-200/226 EUPA1F2BE-SBAQE | NKA12 | CC | 8596
98744843 | NK 125-200/219BA1F2BESBAQENW3 | NK 125-200/219 EUPA1F2BE-SBAQE | NKA12 | CC | 8288
98744844 | NK 125-200/196-180BA1F2BESBAQEMW3 | NK 125-200/196-180 EUPA1F2BE-SBAQE | NKA12 | CC | 7310
98744845 | NK 125-200/176-154BA1F2BESBAQELW3 | NK 125-200/176-154 EUPA1F2BE-SBAQE | NKA12 | CC | 7052
98744846 | NK 150-250/265BA1F1BESBAQEYW1 | NK 150-250/265 EUPA1F1BE-SBAQE | NKA15 | CC | 61864
98744847 | NK 150-250/250BA1F1BESBAQEYW1 | NK 150-250/250 EUPA1F1BE-SBAQE | NKA15 | CC | 44950
98744848 | NK 150-250/235BA1F1BESBAQEYW1 | NK 150-250/235 EUPA1F1BE-SBAQE | NKA15 | CC | 39856
98744849 | NK 150-250/226-220BA1F1BESBAQE2W1 | NK 150-250/226-220 EUPA1F1BE-SBAQE | NKA15 | CC | 35428
98744850 | NK 150-250/282BA1F1BESBAQETW3 | NK 150-250/282 EUPA1F1BE-SBAQE | NKA15 | CC | 16960
98744851 | NK 150-250/275BA1F1BESBAQESW3 | NK 150-250/275 EUPA1F1BE-SBAQE | NKA15 | CC | 15802
98744852 | NK 150-250/262BA1F1BESBAQERW3 | NK 150-250/262 EUPA1F1BE-SBAQE | NKA15 | CC | 14078
98744853 | NK 150-250/242BA1F1BESBAQEQW3 | NK 150-250/242 EUPA1F1BE-SBAQE | NKA15 | CC | 12660
98744854 | NK 150-250/230BA1F1BESBAQEPW3 | NK 150-250/230 EUPA1F1BE-SBAQE | NKA15 | CC | 12166
98744855 | NK 100-160/176BA1F2BESBAQERW1 | NK 100-160/176 EUPA1F2BE-SBAQE | NKA10 | CC | 9754
98744856 | NK 100-160/167BA1F2BESBAQEQW1 | NK 100-160/167 EUPA1F2BE-SBAQE | NKA10 | CC | 8185
98744857 | NK 100-160/160-154BA1F2BESBAQEPW1 | NK 100-160/160-154 EUPA1F2BE-SBAQE | NKA10 | CC | 7191
98744858 | NK 100-160/176BA1F2BESBAQEKW3 | NK 100-160/176 EUPA1F2BE-SBAQE | NKA10 | CC | 4868
98744859 | NK 100-160/169BA1F2BESBAQEJW3 | NK 100-160/169 EUPA1F2BE-SBAQE | NKA10 | CC | 4625
98744860 | NK 100-160/160-140BA1F2BESBAQEIW3 | NK 100-160/160-140 EUPA1F2BE-SBAQE | NKA10 | CC | 4478
98745289 | NK 100-160/174BA1F2AESBAQETX2 | NK 100-160/174 EUPA1F2AE-SBAQE | NKA10 | CC | 10810
98745639 | NKGE 125-100-250/274BA1F2AESBAQEOW3 | NKGE 125-100-250/274 EUPA1F2AE-SBAQE | NGE00 | CD | 12371
98745640 | NKGE 125-100-250/245BA1F2AESBAQENW3 | NKGE 125-100-250/245 EUPA1F2AE-SBAQE | NGE00 | CD | 11289
98745642 | NKGE 125-100-250/223BA1F2AESBAQEOW4 | NKGE 125-100-250/223 EUPA1F2AE-SBAQE | NGE00 | CD | 12371
98745643 | NKGE 150-125-200/226BA1F2AESBAQEOW3 | NKGE 150-125-200/226 EUPA1F2AE-SBAQE | NGE00 | CD | 12833
98745644 | NKGE 150-125-200/219BA1F2AESBAQENW3 | NKGE 150-125-200/219 EUPA1F2AE-SBAQE | NGE00 | CD | 11771
98745647 | NKGE 150-125-200/200BA1F2AESBAQEOW4 | NKGE 150-125-200/200 EUPA1F2AE-SBAQE | NGE00 | CD | 12833
98745648 | NKGE 150-125-200/176-154BA1F2AESBAQENW4 | NKGE 150-125-200/176-154 EUPA1F2AE-SBAQE | NGE00 | CD | 11771
98745653 | NKE 100-250/274BA1F2AESBAQEOW3 | NKE 100-250/274 EUPA1F2AE-SBAQE | NKE00 | CD | 12371
98745654 | NKE 100-250/245BA1F2AESBAQENW3 | NKE 100-250/245 EUPA1F2AE-SBAQE | NKE00 | CD | 11289
98745656 | NKE 100-250/223BA1F2AESBAQEOW4 | NKE 100-250/223 EUPA1F2AE-SBAQE | NKE00 | CD | 12371
98745657 | NKE 125-200/226BA1F2AESBAQEOW3 | NKE 125-200/226 EUPA1F2AE-SBAQE | NKE00 | CD | 12833
98745658 | NKE 125-200/219BA1F2AESBAQENW3 | NKE 125-200/219 EUPA1F2AE-SBAQE | NKE00 | CD | 11771
98745661 | NKE 125-200/200BA1F2AESBAQEOW4 | NKE 125-200/200 EUPA1F2AE-SBAQE | NKE00 | CD | 12833
98745662 | NKE 125-200/176-154BA1F2AESBAQENW4 | NKE 125-200/176-154 EUPA1F2AE-SBAQE | NKE00 | CD | 11771
98745667 | NKGE 125-100-250/274BA1F2BESBAQEOW3 | NKGE 125-100-250/274 EUPA1F2BE-SBAQE | NGE00 | CD | 13381
98745668 | NKGE 125-100-250/245BA1F2BESBAQENW3 | NKGE 125-100-250/245 EUPA1F2BE-SBAQE | NGE00 | CD | 12299
98745670 | NKGE 125-100-250/223BA1F2BESBAQEOW4 | NKGE 125-100-250/223 EUPA1F2BE-SBAQE | NGE00 | CD | 13381
98745671 | NKGE 150-125-200/226BA1F2BESBAQEOW3 | NKGE 150-125-200/226 EUPA1F2BE-SBAQE | NGE00 | CD | 13871
98745672 | NKGE 150-125-200/219BA1F2BESBAQENW3 | NKGE 150-125-200/219 EUPA1F2BE-SBAQE | NGE00 | CD | 12808
98745675 | NKGE 150-125-200/200BA1F2BESBAQEOW4 | NKGE 150-125-200/200 EUPA1F2BE-SBAQE | NGE00 | CD | 13871
98745676 | NKGE 150-125-200/176-154BA1F2BESBAQENW4 | NKGE 150-125-200/176-154 EUPA1F2BE-SBAQE | NGE00 | CD | 12808
98745681 | NKE 100-250/274BA1F2BESBAQEOW3 | NKE 100-250/274 EUPA1F2BE-SBAQE | NKE00 | CD | 13381
98745682 | NKE 100-250/245BA1F2BESBAQENW3 | NKE 100-250/245 EUPA1F2BE-SBAQE | NKE00 | CD | 12299
98745684 | NKE 100-250/223BA1F2BESBAQEOW4 | NKE 100-250/223 EUPA1F2BE-SBAQE | NKE00 | CD | 13381
98745685 | NKE 125-200/226BA1F2BESBAQEOW3 | NKE 125-200/226 EUPA1F2BE-SBAQE | NKE00 | CD | 13871
98745686 | NKE 125-200/219BA1F2BESBAQENW3 | NKE 125-200/219 EUPA1F2BE-SBAQE | NKE00 | CD | 12808
98745689 | NKE 125-200/200BA1F2BESBAQEOW4 | NKE 125-200/200 EUPA1F2BE-SBAQE | NKE00 | CD | 13871
98745690 | NKE 125-200/176-154BA1F2BESBAQENW4 | NKE 125-200/176-154 EUPA1F2BE-SBAQE | NKE00 | CD | 12808
98745695 | NKG 125-100-250/274BA1F2AESBAQELW5 | NKG 125-100-250/274 EUPA1F2AE-SBAQE | NG125 | CE | 6933
98745696 | NKG 125-100-250/260BA1F2AESBAQEKW5 | NKG 125-100-250/260 EUPA1F2AE-SBAQE | NG125 | CE | 6216
98745698 | NKG 125-100-250/216BA1F2AESBAQEIW5 | NKG 125-100-250/216 EUPA1F2AE-SBAQE | NG125 | CE | 5584
98745699 | NKG 125-100-400/415BA1F2AESBAQEOW5 | NKG 125-100-400/415 EUPA1F2AE-SBAQE | NG125 | CE | 12106
98745700 | NKG 125-100-400/380BA1F2AESBAQENW5 | NKG 125-100-400/380 EUPA1F2AE-SBAQE | NG125 | CE | 11060
98745701 | NKG 125-100-400/340BA1F2AESBAQEMW5 | NKG 125-100-400/340 EUPA1F2AE-SBAQE | NG125 | CE | 9880
98745702 | NKG 150-125-200/226BA1F2AESBAQEKW5 | NKG 150-125-200/226 EUPA1F2AE-SBAQE | NG150 | CE | 6757
98745704 | NKG 150-125-200/196-182BA1F2AESBAQEIW5 | NKG 150-125-200/196-182 EUPA1F2AE-SBAQE | NG150 | CE | 6107
98745705 | NKG 150-125-200/176-150BA1F2AESBAQEHW5 | NKG 150-125-200/176-150 EUPA1F2AE-SBAQE | NG150 | CE | 5900
98745706 | NKG 200-150-250/282BA1F2AESBAQENW5 | NKG 200-150-250/282 EUPA1F2AE-SBAQE | NG200 | CE | 10904
98745707 | NKG 200-150-250/252BA1F2AESBAQEMW5 | NKG 200-150-250/252 EUPA1F2AE-SBAQE | NG200 | CE | 9651
98745708 | NKG 200-150-250/235BA1F2AESBAQELW5 | NKG 200-150-250/235 EUPA1F2AE-SBAQE | NG200 | CE | 9038
98745709 | NKG 125-100-160/176BA1F2AESBAQEGW5 | NKG 125-100-160/176 EUPA1F2AE-SBAQE | NG125 | CE | 4465
98745710 | NKG 125-100-160/169BA1F2AESBAQEFW5 | NKG 125-100-160/169 EUPA1F2AE-SBAQE | NG125 | CE | 4385
98745711 | NK 100-250/274BA1F2AESBAQELW5 | NK 100-250/274 EUPA1F2AE-SBAQE | NK100 | CC | 6933
98745712 | NK 100-250/260BA1F2AESBAQEKW5 | NK 100-250/260 EUPA1F2AE-SBAQE | NK100 | CC | 6216
98745714 | NK 100-250/216BA1F2AESBAQEIW5 | NK 100-250/216 EUPA1F2AE-SBAQE | NK100 | CC | 5584
98745715 | NK 100-400/415BA1F2AESBAQEOW5 | NK 100-400/415 EUPA1F2AE-SBAQE | NK100 | CC | 12106
98745716 | NK 100-400/380BA1F2AESBAQENW5 | NK 100-400/380 EUPA1F2AE-SBAQE | NK100 | CC | 11060
98745717 | NK 100-400/340BA1F2AESBAQEMW5 | NK 100-400/340 EUPA1F2AE-SBAQE | NK100 | CC | 9880
98745718 | NK 125-200/226BA1F2AESBAQEKW5 | NK 125-200/226 EUPA1F2AE-SBAQE | NK125 | CC | 6757
98745720 | NK 125-200/196-182BA1F2AESBAQEIW5 | NK 125-200/196-182 EUPA1F2AE-SBAQE | NK125 | CC | 6107
98745721 | NK 125-200/176-150BA1F2AESBAQEHW5 | NK 125-200/176-150 EUPA1F2AE-SBAQE | NK125 | CC | 5900
98745722 | NK 150-250/282BA1F1AESBAQENW5 | NK 150-250/282 EUPA1F1AE-SBAQE | NK150 | CC | 10904
98745723 | NK 150-250/252BA1F1AESBAQEMW5 | NK 150-250/252 EUPA1F1AE-SBAQE | NK150 | CC | 9651
98745724 | NK 150-250/235BA1F1AESBAQELW5 | NK 150-250/235 EUPA1F1AE-SBAQE | NK150 | CC | 9038
98745725 | NK 100-160/176BA1F2AESBAQEGW5 | NK 100-160/176 EUPA1F2AE-SBAQE | NK100 | CC | 4465
98745726 | NK 100-160/169BA1F2AESBAQEFW5 | NK 100-160/169 EUPA1F2AE-SBAQE | NK100 | CC | 4385
98745727 | NKG 125-100-250/274BA1F2BESBAQELW5 | NKG 125-100-250/274 EUPA1F2BE-SBAQE | NG125 | CE | 7943
98745728 | NKG 125-100-250/260BA1F2BESBAQEKW5 | NKG 125-100-250/260 EUPA1F2BE-SBAQE | NG125 | CE | 7227
98745730 | NKG 125-100-250/216BA1F2BESBAQEIW5 | NKG 125-100-250/216 EUPA1F2BE-SBAQE | NG125 | CE | 6595
98745731 | NKG 125-100-400/415BA1F2BESBAQEOW5 | NKG 125-100-400/415 EUPA1F2BE-SBAQE | NG125 | CE | 14646
98745732 | NKG 125-100-400/380BA1F2BESBAQENW5 | NKG 125-100-400/380 EUPA1F2BE-SBAQE | NG125 | CE | 13601
98745734 | NKG 125-100-400/340BA1F2BESBAQEMW5 | NKG 125-100-400/340 EUPA1F2BE-SBAQE | NG125 | CE | 12421
98745735 | NKG 150-125-200/226BA1F2BESBAQEKW5 | NKG 150-125-200/226 EUPA1F2BE-SBAQE | NG150 | CE | 7795
98745737 | NKG 150-125-200/196-182BA1F2BESBAQEIW5 | NKG 150-125-200/196-182 EUPA1F2BE-SBAQE | NG150 | CE | 7144
98745738 | NKG 150-125-200/176-150BA1F2BESBAQEHW5 | NKG 150-125-200/176-150 EUPA1F2BE-SBAQE | NG150 | CE | 6937
98745739 | NKG 200-150-250/282BA1F2BESBAQENW5 | NKG 200-150-250/282 EUPA1F2BE-SBAQE | NG200 | CE | 12680
98745740 | NKG 200-150-250/252BA1F2BESBAQEMW5 | NKG 200-150-250/252 EUPA1F2BE-SBAQE | NG200 | CE | 11427
98745741 | NKG 200-150-250/235BA1F2BESBAQELW5 | NKG 200-150-250/235 EUPA1F2BE-SBAQE | NG200 | CE | 10814
98745742 | NKG 125-100-160/176BA1F2BESBAQEGW5 | NKG 125-100-160/176 EUPA1F2BE-SBAQE | NG125 | CE | 5161
98745743 | NKG 125-100-160/169BA1F2BESBAQEFW5 | NKG 125-100-160/169 EUPA1F2BE-SBAQE | NG125 | CE | 5081
98745744 | NK 100-250/274BA1F2BESBAQELW5 | NK 100-250/274 EUPA1F2BE-SBAQE | NK100 | CC | 7943
98745745 | NK 100-250/260BA1F2BESBAQEKW5 | NK 100-250/260 EUPA1F2BE-SBAQE | NK100 | CC | 7227
98745747 | NK 100-250/216BA1F2BESBAQEIW5 | NK 100-250/216 EUPA1F2BE-SBAQE | NK100 | CC | 6595
98745748 | NK 100-400/415BA1F2BESBAQEOW5 | NK 100-400/415 EUPA1F2BE-SBAQE | NK100 | CC | 14646
98745749 | NK 100-400/380BA1F2BESBAQENW5 | NK 100-400/380 EUPA1F2BE-SBAQE | NK100 | CC | 13601
98745750 | NK 100-400/340BA1F2BESBAQEMW5 | NK 100-400/340 EUPA1F2BE-SBAQE | NK100 | CC | 12421
98745751 | NK 125-200/226BA1F2BESBAQEKW5 | NK 125-200/226 EUPA1F2BE-SBAQE | NK125 | CC | 7795
98745753 | NK 125-200/196-182BA1F2BESBAQEIW5 | NK 125-200/196-182 EUPA1F2BE-SBAQE | NK125 | CC | 7144
98745754 | NK 125-200/176-150BA1F2BESBAQEHW5 | NK 125-200/176-150 EUPA1F2BE-SBAQE | NK125 | CC | 6937
98745756 | NK 150-250/282BA1F1BESBAQENW5 | NK 150-250/282 EUPA1F1BE-SBAQE | NK150 | CC | 12680
98745758 | NK 150-250/252BA1F1BESBAQEMW5 | NK 150-250/252 EUPA1F1BE-SBAQE | NK150 | CC | 11427
98745759 | NK 150-250/235BA1F1BESBAQELW5 | NK 150-250/235 EUPA1F1BE-SBAQE | NK150 | CC | 10814
98745760 | NK 100-160/176BA1F2BESBAQEGW5 | NK 100-160/176 EUPA1F2BE-SBAQE | NK100 | CC | 5161
98745761 | NK 100-160/169BA1F2BESBAQEFW5 | NK 100-160/169 EUPA1F2BE-SBAQE | NK100 | CC | 5081
98745929 | NKG 125-100-250/274BA2F2AESBAQE2W1 | NKG 125-100-250/274 EUPA2F2AE-SBAQE | NG125 | CE | 30941
98745930 | NKG 125-100-250/258BA2F2AESBAQE1W1 | NKG 125-100-250/258 EUPA2F2AE-SBAQE | NG125 | CE | 27850
98745931 | NKG 125-100-250/242BA2F2AESBAQEWW1 | NKG 125-100-250/242 EUPA2F2AE-SBAQE | NG125 | CE | 20545
98745932 | NKG 125-100-250/229BA2F2AESBAQEVW1 | NKG 125-100-250/229 EUPA2F2AE-SBAQE | NG125 | CE | 18283
98745933 | NKG 125-100-250/205BA2F2AESBAQEUW1 | NKG 125-100-250/205 EUPA2F2AE-SBAQE | NG125 | CE | 16116
98745937 | NKG 125-100-400/415BA2F2AESBAQEUW3 | NKG 125-100-400/415 EUPA2F2AE-SBAQE | NG125 | CE | 19396
98745938 | NKG 125-100-400/395BA2F2AESBAQETW3 | NKG 125-100-400/395 EUPA2F2AE-SBAQE | NG125 | CE | 16903
98745939 | NKG 125-100-400/375BA2F2AESBAQESW3 | NKG 125-100-400/375 EUPA2F2AE-SBAQE | NG125 | CE | 15716
98745940 | NKG 125-100-400/360BA2F2AESBAQERW3 | NKG 125-100-400/360 EUPA2F2AE-SBAQE | NG125 | CE | 14223
98745941 | NKG 125-100-400/334BA2F2AESBAQEQW3 | NKG 125-100-400/334 EUPA2F2AE-SBAQE | NG125 | CE | 12715
98745942 | NKG 150-125-200/224BA2F2AESBAQE1W1 | NKG 150-125-200/224 EUPA2F2AE-SBAQE | NG150 | CE | 28638
98745943 | NKG 150-125-200/219BA2F2AESBAQEWW1 | NKG 150-125-200/219 EUPA2F2AE-SBAQE | NG150 | CE | 21479
98745944 | NKG 150-125-200/205BA2F2AESBAQEVW1 | NKG 150-125-200/205 EUPA2F2AE-SBAQE | NG150 | CE | 19333
98745945 | NKG 150-125-200/196-166BA2F2AESBAQEUW1 | NKG 150-125-200/196-166 EUPA2F2AE-SBAQE | NG150 | CE | 16551
98745946 | NKG 150-125-200/176-154BA2F2AESBAQETW1 | NKG 150-125-200/176-154 EUPA2F2AE-SBAQE | NG150 | CE | 13964
98745949 | NKG 150-125-200/196-180BA2F2AESBAQEMW3 | NKG 150-125-200/196-180 EUPA2F2AE-SBAQE | NG150 | CE | 7188
98745951 | NKG 200-150-250/265BA2F2AESBAQEYW1 | NKG 200-150-250/265 EUPA2F2AE-SBAQE | NG200 | CE | 64996
98745952 | NKG 200-150-250/250BA2F2AESBAQEYW1 | NKG 200-150-250/250 EUPA2F2AE-SBAQE | NG200 | CE | 45394
98745953 | NKG 200-150-250/235BA2F2AESBAQEYW1 | NKG 200-150-250/235 EUPA2F2AE-SBAQE | NG200 | CE | 39654
98745954 | NKG 200-150-250/226-220BA2F2AESBAQE2W1 | NKG 200-150-250/226-220 EUPA2F2AE-SBAQE | NG200 | CE | 35206
98745955 | NKG 200-150-250/282BA2F2AESBAQETW3 | NKG 200-150-250/282 EUPA2F2AE-SBAQE | NG200 | CE | 16871
98745956 | NKG 200-150-250/275BA2F2AESBAQESW3 | NKG 200-150-250/275 EUPA2F2AE-SBAQE | NG200 | CE | 15656
98745957 | NKG 200-150-250/262BA2F2AESBAQERW3 | NKG 200-150-250/262 EUPA2F2AE-SBAQE | NG200 | CE | 13832
98745958 | NKG 200-150-250/242BA2F2AESBAQEQW3 | NKG 200-150-250/242 EUPA2F2AE-SBAQE | NG200 | CE | 12399
98745959 | NKG 200-150-250/230BA2F2AESBAQEPW3 | NKG 200-150-250/230 EUPA2F2AE-SBAQE | NG200 | CE | 11911
98745960 | NKG 125-100-160/176BA2F2AESBAQERW1 | NKG 125-100-160/176 EUPA2F2AE-SBAQE | NG125 | CE | 9779
98745961 | NKG 125-100-160/167BA2F2AESBAQEQW1 | NKG 125-100-160/167 EUPA2F2AE-SBAQE | NG125 | CE | 8122
98745962 | NKG 125-100-160/160-154BA2F2AESBAQEPW1 | NKG 125-100-160/160-154 EUPA2F2AE-SBAQE | NG125 | CE | 7090
98745964 | NKG 125-100-160/169BA2F2AESBAQEJW3 | NKG 125-100-160/169 EUPA2F2AE-SBAQE | NG125 | CE | 4750
98745966 | NK 100-250/274BA2F2AESBAQE2W1 | NK 100-250/274 EUPA2F2AE-SBAQE | NK100 | CC | 30439
98745967 | NK 100-250/258BA2F2AESBAQE1W1 | NK 100-250/258 EUPA2F2AE-SBAQE | NK100 | CC | 27347
98745968 | NK 100-250/242BA2F2AESBAQEWW1 | NK 100-250/242 EUPA2F2AE-SBAQE | NK100 | CC | 20053
98745969 | NK 100-250/229BA2F2AESBAQEVW1 | NK 100-250/229 EUPA2F2AE-SBAQE | NK100 | CC | 17791
98745970 | NK 100-250/205BA2F2AESBAQEUW1 | NK 100-250/205 EUPA2F2AE-SBAQE | NK100 | CC | 15625
98745971 | NK 100-250/274BA2F2AESBAQEOW3 | NK 100-250/274 EUPA2F2AE-SBAQE | NK100 | CC | 8010
98745972 | NK 100-250/245BA2F2AESBAQENW3 | NK 100-250/245 EUPA2F2AE-SBAQE | NK100 | CC | 7674
98745973 | NK 100-250/215BA2F2AESBAQEMW3 | NK 100-250/215 EUPA2F2AE-SBAQE | NK100 | CC | 6710
98745974 | NK 100-400/415BA2F2AESBAQEUW3 | NK 100-400/415 EUPA2F2AE-SBAQE | NK100 | CC | 19396
98745975 | NK 100-400/395BA2F2AESBAQETW3 | NK 100-400/395 EUPA2F2AE-SBAQE | NK100 | CC | 16903
98745976 | NK 100-400/375BA2F2AESBAQESW3 | NK 100-400/375 EUPA2F2AE-SBAQE | NK100 | CC | 15716
98745977 | NK 100-400/360BA2F2AESBAQERW3 | NK 100-400/360 EUPA2F2AE-SBAQE | NK100 | CC | 14223
98745978 | NK 100-400/334BA2F2AESBAQEQW3 | NK 100-400/334 EUPA2F2AE-SBAQE | NK100 | CC | 12715
98745979 | NK 125-200/224BA2F2AESBAQE1W1 | NK 125-200/224 EUPA2F2AE-SBAQE | NK125 | CC | 28135
98745980 | NK 125-200/219BA2F2AESBAQEWW1 | NK 125-200/219 EUPA2F2AE-SBAQE | NK125 | CC | 20997
98745981 | NK 125-200/205BA2F2AESBAQEVW1 | NK 125-200/205 EUPA2F2AE-SBAQE | NK125 | CC | 18842
98745982 | NK 125-200/196-166BA2F2AESBAQEUW1 | NK 125-200/196-166 EUPA2F2AE-SBAQE | NK125 | CC | 16060
98745983 | NK 125-200/176-154BA2F2AESBAQETW1 | NK 125-200/176-154 EUPA2F2AE-SBAQE | NK125 | CC | 13964
98745984 | NK 125-200/226BA2F2AESBAQEOW3 | NK 125-200/226 EUPA2F2AE-SBAQE | NK125 | CC | 8492
98745985 | NK 125-200/219BA2F2AESBAQENW3 | NK 125-200/219 EUPA2F2AE-SBAQE | NK125 | CC | 8173
98745986 | NK 125-200/196-180BA2F2AESBAQEMW3 | NK 125-200/196-180 EUPA2F2AE-SBAQE | NK125 | CC | 7188
98745987 | NK 125-200/176-154BA2F2AESBAQELW3 | NK 125-200/176-154 EUPA2F2AE-SBAQE | NK125 | CC | 6930
98745988 | NK 150-250/265BA2F1AESBAQEYW1 | NK 150-250/265 EUPA2F1AE-SBAQE | NK150 | CC | 64996
98745989 | NK 150-250/250BA2F1AESBAQEYW1 | NK 150-250/250 EUPA2F1AE-SBAQE | NK150 | CC | 44902
98745990 | NK 150-250/235BA2F1AESBAQEYW1 | NK 150-250/235 EUPA2F1AE-SBAQE | NK150 | CC | 39176
98745991 | NK 150-250/226-220BA2F1AESBAQE2W1 | NK 150-250/226-220 EUPA2F1AE-SBAQE | NK150 | CC | 34725
98745992 | NK 150-250/282BA2F1AESBAQETW3 | NK 150-250/282 EUPA2F1AE-SBAQE | NK150 | CC | 16871
98745993 | NK 150-250/275BA2F1AESBAQESW3 | NK 150-250/275 EUPA2F1AE-SBAQE | NK150 | CC | 15656
98745994 | NK 150-250/262BA2F1AESBAQERW3 | NK 150-250/262 EUPA2F1AE-SBAQE | NK150 | CC | 13832
98745995 | NK 150-250/242BA2F1AESBAQEQW3 | NK 150-250/242 EUPA2F1AE-SBAQE | NK150 | CC | 12399
98745996 | NK 150-250/230BA2F1AESBAQEPW3 | NK 150-250/230 EUPA2F1AE-SBAQE | NK150 | CC | 11911
98745997 | NK 100-160/176BA2F2AESBAQERW1 | NK 100-160/176 EUPA2F2AE-SBAQE | NK100 | CC | 9779
98745998 | NK 100-160/167BA2F2AESBAQEQW1 | NK 100-160/167 EUPA2F2AE-SBAQE | NK100 | CC | 8122
98745999 | NK 100-160/160-154BA2F2AESBAQEPW1 | NK 100-160/160-154 EUPA2F2AE-SBAQE | NK100 | CC | 7090
98746000 | NK 100-160/176BA2F2AESBAQEKW3 | NK 100-160/176 EUPA2F2AE-SBAQE | NK100 | CC | 4786
98746001 | NK 100-160/169BA2F2AESBAQEJW3 | NK 100-160/169 EUPA2F2AE-SBAQE | NK100 | CC | 4750
98746002 | NK 100-160/160-140BA2F2AESBAQEIW3 | NK 100-160/160-140 EUPA2F2AE-SBAQE | NK100 | CC | 4392
98746003 | NKG 125-100-250/274BA2F2BESBAQE2W1 | NKG 125-100-250/274 EUPA2F2BE-SBAQE | NG125 | CE | 31954
98746004 | NKG 125-100-250/258BA2F2BESBAQE1W1 | NKG 125-100-250/258 EUPA2F2BE-SBAQE | NG125 | CE | 28854
98746005 | NKG 125-100-250/242BA2F2BESBAQEWW1 | NKG 125-100-250/242 EUPA2F2BE-SBAQE | NG125 | CE | 21555
98746006 | NKG 125-100-250/229BA2F2BESBAQEVW1 | NKG 125-100-250/229 EUPA2F2BE-SBAQE | NG125 | CE | 19293
98746007 | NKG 125-100-250/205BA2F2BESBAQEUW1 | NKG 125-100-250/205 EUPA2F2BE-SBAQE | NG125 | CE | 17127
98746011 | NKG 125-100-400/415BA2F2BESBAQEUW3 | NKG 125-100-400/415 EUPA2F2BE-SBAQE | NG125 | CE | 21930
98746012 | NKG 125-100-400/395BA2F2BESBAQETW3 | NKG 125-100-400/395 EUPA2F2BE-SBAQE | NG125 | CE | 19443
98746013 | NKG 125-100-400/375BA2F2BESBAQESW3 | NKG 125-100-400/375 EUPA2F2BE-SBAQE | NG125 | CE | 18250
98746014 | NKG 125-100-400/360BA2F2BESBAQERW3 | NKG 125-100-400/360 EUPA2F2BE-SBAQE | NG125 | CE | 16762
98746015 | NKG 125-100-400/334BA2F2BESBAQEQW3 | NKG 125-100-400/334 EUPA2F2BE-SBAQE | NG125 | CE | 15250
98746016 | NKG 150-125-200/224BA2F2BESBAQE1W1 | NKG 150-125-200/224 EUPA2F2BE-SBAQE | NG150 | CE | 29672
98746017 | NKG 150-125-200/219BA2F2BESBAQEWW1 | NKG 150-125-200/219 EUPA2F2BE-SBAQE | NG150 | CE | 22517
98746018 | NKG 150-125-200/205BA2F2BESBAQEVW1 | NKG 150-125-200/205 EUPA2F2BE-SBAQE | NG150 | CE | 20371
98746019 | NKG 150-125-200/196-166BA2F2BESBAQEUW1 | NKG 150-125-200/196-166 EUPA2F2BE-SBAQE | NG150 | CE | 17589
98746020 | NKG 150-125-200/176-154BA2F2BESBAQETW1 | NKG 150-125-200/176-154 EUPA2F2BE-SBAQE | NG150 | CE | 15002
98746025 | NKG 200-150-250/265BA2F2BESBAQEYW1 | NKG 200-150-250/265 EUPA2F2BE-SBAQE | NG200 | CE | 67263
98746026 | NKG 200-150-250/250BA2F2BESBAQEYW1 | NKG 200-150-250/250 EUPA2F2BE-SBAQE | NG200 | CE | 47169
98746027 | NKG 200-150-250/235BA2F2BESBAQEYW1 | NKG 200-150-250/235 EUPA2F2BE-SBAQE | NG200 | CE | 41443
98746028 | NKG 200-150-250/226-220BA2F2BESBAQE2W1 | NKG 200-150-250/226-220 EUPA2F2BE-SBAQE | NG200 | CE | 36991
98746029 | NKG 200-150-250/282BA2F2BESBAQETW3 | NKG 200-150-250/282 EUPA2F2BE-SBAQE | NG200 | CE | 18646
98746030 | NKG 200-150-250/275BA2F2BESBAQESW3 | NKG 200-150-250/275 EUPA2F2BE-SBAQE | NG200 | CE | 17426
98746031 | NKG 200-150-250/262BA2F2BESBAQERW3 | NKG 200-150-250/262 EUPA2F2BE-SBAQE | NG200 | CE | 15604
98746032 | NKG 200-150-250/242BA2F2BESBAQEQW3 | NKG 200-150-250/242 EUPA2F2BE-SBAQE | NG200 | CE | 14175
98746033 | NKG 200-150-250/230BA2F2BESBAQEPW3 | NKG 200-150-250/230 EUPA2F2BE-SBAQE | NG200 | CE | 13680
98746034 | NKG 125-100-160/176BA2F2BESBAQERW1 | NKG 125-100-160/176 EUPA2F2BE-SBAQE | NG125 | CE | 10475
98746035 | NKG 125-100-160/167BA2F2BESBAQEQW1 | NKG 125-100-160/167 EUPA2F2BE-SBAQE | NG125 | CE | 8819
98746036 | NKG 125-100-160/160-154BA2F2BESBAQEPW1 | NKG 125-100-160/160-154 EUPA2F2BE-SBAQE | NG125 | CE | 7787
98746038 | NKG 125-100-160/169BA2F2BESBAQEJW3 | NKG 125-100-160/169 EUPA2F2BE-SBAQE | NG125 | CE | 5447
98746040 | NK 100-250/274BA2F2BESBAQE2W1 | NK 100-250/274 EUPA2F2BE-SBAQE | NK100 | CC | 31954
98746041 | NK 100-250/258BA2F2BESBAQE1W1 | NK 100-250/258 EUPA2F2BE-SBAQE | NK100 | CC | 28854
98746042 | NK 100-250/242BA2F2BESBAQEWW1 | NK 100-250/242 EUPA2F2BE-SBAQE | NK100 | CC | 21555
98746043 | NK 100-250/229BA2F2BESBAQEVW1 | NK 100-250/229 EUPA2F2BE-SBAQE | NK100 | CC | 19293
98746044 | NK 100-250/205BA2F2BESBAQEUW1 | NK 100-250/205 EUPA2F2BE-SBAQE | NK100 | CC | 17127
98746045 | NK 100-250/274BA2F2BESBAQEOW3 | NK 100-250/274 EUPA2F2BE-SBAQE | NK100 | CC | 9021
98746048 | NK 100-400/415BA2F2BESBAQEUW3 | NK 100-400/415 EUPA2F2BE-SBAQE | NK100 | CC | 21930
98746049 | NK 100-400/395BA2F2BESBAQETW3 | NK 100-400/395 EUPA2F2BE-SBAQE | NK100 | CC | 19443
98746050 | NK 100-400/375BA2F2BESBAQESW3 | NK 100-400/375 EUPA2F2BE-SBAQE | NK100 | CC | 18250
98746051 | NK 100-400/360BA2F2BESBAQERW3 | NK 100-400/360 EUPA2F2BE-SBAQE | NK100 | CC | 16762
98746052 | NK 100-400/334BA2F2BESBAQEQW3 | NK 100-400/334 EUPA2F2BE-SBAQE | NK100 | CC | 15250
98746053 | NK 125-200/224BA2F2BESBAQE1W1 | NK 125-200/224 EUPA2F2BE-SBAQE | NK125 | CC | 29672
98746054 | NK 125-200/219BA2F2BESBAQEWW1 | NK 125-200/219 EUPA2F2BE-SBAQE | NK125 | CC | 22517
98746055 | NK 125-200/205BA2F2BESBAQEVW1 | NK 125-200/205 EUPA2F2BE-SBAQE | NK125 | CC | 20371
98746056 | NK 125-200/196-166BA2F2BESBAQEUW1 | NK 125-200/196-166 EUPA2F2BE-SBAQE | NK125 | CC | 17589
98746057 | NK 125-200/176-154BA2F2BESBAQETW1 | NK 125-200/176-154 EUPA2F2BE-SBAQE | NK125 | CC | 15002
98746059 | NK 125-200/219BA2F2BESBAQENW3 | NK 125-200/219 EUPA2F2BE-SBAQE | NK125 | CC | 9209
98746062 | NK 150-250/265BA2F1BESBAQEYW1 | NK 150-250/265 EUPA2F1BE-SBAQE | NK150 | CC | 67263
98746063 | NK 150-250/250BA2F1BESBAQEYW1 | NK 150-250/250 EUPA2F1BE-SBAQE | NK150 | CC | 47169
98746064 | NK 150-250/235BA2F1BESBAQEYW1 | NK 150-250/235 EUPA2F1BE-SBAQE | NK150 | CC | 41443
98746065 | NK 150-250/226-220BA2F1BESBAQE2W1 | NK 150-250/226-220 EUPA2F1BE-SBAQE | NK150 | CC | 36991
98746066 | NK 150-250/282BA2F1BESBAQETW3 | NK 150-250/282 EUPA2F1BE-SBAQE | NK150 | CC | 18646
98746067 | NK 150-250/275BA2F1BESBAQESW3 | NK 150-250/275 EUPA2F1BE-SBAQE | NK150 | CC | 17426
98746068 | NK 150-250/262BA2F1BESBAQERW3 | NK 150-250/262 EUPA2F1BE-SBAQE | NK150 | CC | 15604
98746069 | NK 150-250/242BA2F1BESBAQEQW3 | NK 150-250/242 EUPA2F1BE-SBAQE | NK150 | CC | 14175
98746070 | NK 150-250/230BA2F1BESBAQEPW3 | NK 150-250/230 EUPA2F1BE-SBAQE | NK150 | CC | 13680
98746081 | NK 100-160/176BA2F2BESBAQERW1 | NK 100-160/176 EUPA2F2BE-SBAQE | NK100 | CC | 10475
98746082 | NK 100-160/167BA2F2BESBAQEQW1 | NK 100-160/167 EUPA2F2BE-SBAQE | NK100 | CC | 8819
98746083 | NK 100-160/160-154BA2F2BESBAQEPW1 | NK 100-160/160-154 EUPA2F2BE-SBAQE | NK100 | CC | 7787
98746085 | NK 100-160/169BA2F2BESBAQEJW3 | NK 100-160/169 EUPA2F2BE-SBAQE | NK100 | CC | 5447
98746087 | NKG 125-100-250/274BA2F2AESBAQEOW3 | NKG 125-100-250/274 EUPA2F2AE-SBAQE | NG125 | CE | 8010
98746088 | NKG 125-100-250/245BA2F2AESBAQENW3 | NKG 125-100-250/245 EUPA2F2AE-SBAQE | NG125 | CE | 7674
98746089 | NKG 125-100-250/215BA2F2AESBAQEMW3 | NKG 125-100-250/215 EUPA2F2AE-SBAQE | NG125 | CE | 6710
98746090 | NKG 150-125-200/226BA2F2AESBAQEOW3 | NKG 150-125-200/226 EUPA2F2AE-SBAQE | NG150 | CE | 8492
98746091 | NKG 150-125-200/219BA2F2AESBAQENW3 | NKG 150-125-200/219 EUPA2F2AE-SBAQE | NG150 | CE | 8173
98746092 | NKG 150-125-200/196-180BA2F2AESBAQEMW3 | NKG 150-125-200/196-180 EUPA2F2AE-SBAQE | NG150 | CE | 7188
98746093 | NKG 150-125-200/176-154BA2F2AESBAQELW3 | NKG 150-125-200/176-154 EUPA2F2AE-SBAQE | NG150 | CE | 6930
98746094 | NKG 125-100-160/160-154BA2F2AESBAQEPW1 | NKG 125-100-160/160-154 EUPA2F2AE-SBAQE | NG125 | CE | 7090
98746095 | NKG 125-100-160/176BA2F2AESBAQEKW3 | NKG 125-100-160/176 EUPA2F2AE-SBAQE | NG125 | CE | 4786
98746096 | NKG 125-100-160/169BA2F2AESBAQEJW3 | NKG 125-100-160/169 EUPA2F2AE-SBAQE | NG125 | CE | 4547
98746097 | NKG 125-100-160/160-140BA2F2AESBAQEIW3 | NKG 125-100-160/160-140 EUPA2F2AE-SBAQE | NG125 | CE | 4392
98746098 | NK 100-250/274BA2F2AESBAQEOW3 | NK 100-250/274 EUPA2F2AE-SBAQE | NK100 | CC | 8010
98746099 | NK 100-250/245BA2F2AESBAQENW3 | NK 100-250/245 EUPA2F2AE-SBAQE | NK100 | CC | 7674
98746100 | NK 100-250/215BA2F2AESBAQEMW3 | NK 100-250/215 EUPA2F2AE-SBAQE | NK100 | CC | 6710
98746101 | NK 125-200/226BA2F2AESBAQEOW3 | NK 125-200/226 EUPA2F2AE-SBAQE | NK125 | CC | 8492
98746102 | NK 125-200/219BA2F2AESBAQENW3 | NK 125-200/219 EUPA2F2AE-SBAQE | NK125 | CC | 8173
98746103 | NK 125-200/196-180BA2F2AESBAQEMW3 | NK 125-200/196-180 EUPA2F2AE-SBAQE | NK125 | CC | 7188
98746104 | NK 125-200/176-154BA2F2AESBAQELW3 | NK 125-200/176-154 EUPA2F2AE-SBAQE | NK125 | CC | 6930
98746105 | NK 100-160/160-154BA2F2AESBAQEPW1 | NK 100-160/160-154 EUPA2F2AE-SBAQE | NK100 | CC | 7090
98746106 | NK 100-160/176BA2F2AESBAQEKW3 | NK 100-160/176 EUPA2F2AE-SBAQE | NK100 | CC | 4786
98746107 | NK 100-160/169BA2F2AESBAQEJW3 | NK 100-160/169 EUPA2F2AE-SBAQE | NK100 | CC | 4547
98746108 | NK 100-160/160-140BA2F2AESBAQEIW3 | NK 100-160/160-140 EUPA2F2AE-SBAQE | NK100 | CC | 4392
98746109 | NKG 125-100-250/274BA2F2BESBAQEOW3 | NKG 125-100-250/274 EUPA2F2BE-SBAQE | NG125 | CE | 9021
98746110 | NKG 125-100-250/245BA2F2BESBAQENW3 | NKG 125-100-250/245 EUPA2F2BE-SBAQE | NG125 | CE | 8684
98746111 | NKG 125-100-250/215BA2F2BESBAQEMW3 | NKG 125-100-250/215 EUPA2F2BE-SBAQE | NG125 | CE | 7721
98746112 | NKG 150-125-200/226BA2F2BESBAQEOW3 | NKG 150-125-200/226 EUPA2F2BE-SBAQE | NG150 | CE | 9526
98746113 | NKG 150-125-200/219BA2F2BESBAQENW3 | NKG 150-125-200/219 EUPA2F2BE-SBAQE | NG150 | CE | 9209
98746114 | NKG 150-125-200/196-180BA2F2BESBAQEMW3 | NKG 150-125-200/196-180 EUPA2F2BE-SBAQE | NG150 | CE | 8223
98746115 | NKG 150-125-200/176-154BA2F2BESBAQELW3 | NKG 150-125-200/176-154 EUPA2F2BE-SBAQE | NG150 | CE | 7968
98746116 | NKG 125-100-160/160-154BA2F2BESBAQEPW1 | NKG 125-100-160/160-154 EUPA2F2BE-SBAQE | NG125 | CE | 7787
98746117 | NKG 125-100-160/176BA2F2BESBAQEKW3 | NKG 125-100-160/176 EUPA2F2BE-SBAQE | NG125 | CE | 5483
98746118 | NKG 125-100-160/169BA2F2BESBAQEJW3 | NKG 125-100-160/169 EUPA2F2BE-SBAQE | NG125 | CE | 5242
98746119 | NKG 125-100-160/160-140BA2F2BESBAQEIW3 | NKG 125-100-160/160-140 EUPA2F2BE-SBAQE | NG125 | CE | 5088
98746120 | NK 100-250/274BA2F2BESBAQEOW3 | NK 100-250/274 EUPA2F2BE-SBAQE | NK100 | CC | 9021
98746121 | NK 100-250/245BA2F2BESBAQENW3 | NK 100-250/245 EUPA2F2BE-SBAQE | NK100 | CC | 8684
98746122 | NK 100-250/215BA2F2BESBAQEMW3 | NK 100-250/215 EUPA2F2BE-SBAQE | NK100 | CC | 7721
98746123 | NK 125-200/226BA2F2BESBAQEOW3 | NK 125-200/226 EUPA2F2BE-SBAQE | NK125 | CC | 9526
98746124 | NK 125-200/219BA2F2BESBAQENW3 | NK 125-200/219 EUPA2F2BE-SBAQE | NK125 | CC | 9209
98746125 | NK 125-200/196-180BA2F2BESBAQEMW3 | NK 125-200/196-180 EUPA2F2BE-SBAQE | NK125 | CC | 8223
98746126 | NK 125-200/176-154BA2F2BESBAQELW3 | NK 125-200/176-154 EUPA2F2BE-SBAQE | NK125 | CC | 7968
98746127 | NK 100-160/160-154BA2F2BESBAQEPW1 | NK 100-160/160-154 EUPA2F2BE-SBAQE | NK100 | CC | 7787
98746128 | NK 100-160/176BA2F2BESBAQEKW3 | NK 100-160/176 EUPA2F2BE-SBAQE | NK100 | CC | 5483
98746129 | NK 100-160/169BA2F2BESBAQEJW3 | NK 100-160/169 EUPA2F2BE-SBAQE | NK100 | CC | 5242
98746130 | NK 100-160/160-140BA2F2BESBAQEIW3 | NK 100-160/160-140 EUPA2F2BE-SBAQE | NK100 | CC | 5088
98746132 | NKG 125-100-250/274BA2F2AESBAQE2W1 | NKG 125-100-250/274 EUPA2F2AE-SBAQE | NGA12 | CE | 30729
98746133 | NKG 125-100-250/258BA2F2AESBAQE1W1 | NKG 125-100-250/258 EUPA2F2AE-SBAQE | NGA12 | CE | 27657
98746134 | NKG 125-100-250/242BA2F2AESBAQEWW1 | NKG 125-100-250/242 EUPA2F2AE-SBAQE | NGA12 | CE | 20258
98746135 | NKG 125-100-250/229BA2F2AESBAQEVW1 | NKG 125-100-250/229 EUPA2F2AE-SBAQE | NGA12 | CE | 18013
98746136 | NKG 125-100-250/205BA2F2AESBAQEUW1 | NKG 125-100-250/205 EUPA2F2AE-SBAQE | NGA12 | CE | 15777
98746137 | NKG 125-100-250/274BA2F2AESBAQEOW3 | NKG 125-100-250/274 EUPA2F2AE-SBAQE | NGA12 | CE | 7930
98746138 | NKG 125-100-250/245BA2F2AESBAQENW3 | NKG 125-100-250/245 EUPA2F2AE-SBAQE | NGA12 | CE | 7599
98746139 | NKG 125-100-250/215BA2F2AESBAQEMW3 | NKG 125-100-250/215 EUPA2F2AE-SBAQE | NGA12 | CE | 6645
98746140 | NKG 125-100-400/415BA2F2AESBAQEUW3 | NKG 125-100-400/415 EUPA2F2AE-SBAQE | NGA12 | CE | 19005
98746141 | NKG 125-100-400/395BA2F2AESBAQETW3 | NKG 125-100-400/395 EUPA2F2AE-SBAQE | NGA12 | CE | 16566
98746142 | NKG 125-100-400/375BA2F2AESBAQESW3 | NKG 125-100-400/375 EUPA2F2AE-SBAQE | NGA12 | CE | 15437
98746143 | NKG 125-100-400/360BA2F2AESBAQERW3 | NKG 125-100-400/360 EUPA2F2AE-SBAQE | NGA12 | CE | 14044
98746144 | NKG 125-100-400/334BA2F2AESBAQEQW3 | NKG 125-100-400/334 EUPA2F2AE-SBAQE | NGA12 | CE | 12546
98746145 | NKG 150-125-200/224BA2F2AESBAQE1W1 | NKG 150-125-200/224 EUPA2F2AE-SBAQE | NGA15 | CE | 28445
98746146 | NKG 150-125-200/219BA2F2AESBAQEWW1 | NKG 150-125-200/219 EUPA2F2AE-SBAQE | NGA15 | CE | 21193
98746147 | NKG 150-125-200/205BA2F2AESBAQEVW1 | NKG 150-125-200/205 EUPA2F2AE-SBAQE | NGA15 | CE | 19063
98746148 | NKG 150-125-200/196-166BA2F2AESBAQEUW1 | NKG 150-125-200/196-166 EUPA2F2AE-SBAQE | NGA15 | CE | 16212
98746149 | NKG 150-125-200/176-154BA2F2AESBAQETW1 | NKG 150-125-200/176-154 EUPA2F2AE-SBAQE | NGA15 | CE | 13715
98746150 | NKG 150-125-200/226BA2F2AESBAQEOW3 | NKG 150-125-200/226 EUPA2F2AE-SBAQE | NGA15 | CE | 8407
98746151 | NKG 150-125-200/219BA2F2AESBAQENW3 | NKG 150-125-200/219 EUPA2F2AE-SBAQE | NGA15 | CE | 8094
98746152 | NKG 150-125-200/196-180BA2F2AESBAQEMW3 | NKG 150-125-200/196-180 EUPA2F2AE-SBAQE | NGA15 | CE | 7122
98746153 | NKG 150-125-200/176-154BA2F2AESBAQELW3 | NKG 150-125-200/176-154 EUPA2F2AE-SBAQE | NGA15 | CE | 6864
98746154 | NKG 200-150-250/265BA2F2AESBAQEYW1 | NKG 200-150-250/265 EUPA2F2AE-SBAQE | NGA20 | CE | 61440
98746155 | NKG 200-150-250/250BA2F2AESBAQEYW1 | NKG 200-150-250/250 EUPA2F2AE-SBAQE | NGA20 | CE | 44544
98746156 | NKG 200-150-250/235BA2F2AESBAQEYW1 | NKG 200-150-250/235 EUPA2F2AE-SBAQE | NGA20 | CE | 39423
98746157 | NKG 200-150-250/226-220BA2F2AESBAQE2W1 | NKG 200-150-250/226-220 EUPA2F2AE-SBAQE | NGA20 | CE | 34994
98746158 | NKG 200-150-250/282BA2F2AESBAQETW3 | NKG 200-150-250/282 EUPA2F2AE-SBAQE | NGA20 | CE | 16536
98746159 | NKG 200-150-250/275BA2F2AESBAQESW3 | NKG 200-150-250/275 EUPA2F2AE-SBAQE | NGA20 | CE | 15378
98746160 | NKG 200-150-250/262BA2F2AESBAQERW3 | NKG 200-150-250/262 EUPA2F2AE-SBAQE | NGA20 | CE | 13654
98746162 | NKG 200-150-250/242BA2F2AESBAQEQW3 | NKG 200-150-250/242 EUPA2F2AE-SBAQE | NGA20 | CE | 12238
98746163 | NKG 200-150-250/230BA2F2AESBAQEPW3 | NKG 200-150-250/230 EUPA2F2AE-SBAQE | NGA20 | CE | 11742
98746164 | NKG 125-100-160/176BA2F2AESBAQERW1 | NKG 125-100-160/176 EUPA2F2AE-SBAQE | NGA12 | CE | 9626
98746165 | NKG 125-100-160/167BA2F2AESBAQEQW1 | NKG 125-100-160/167 EUPA2F2AE-SBAQE | NGA12 | CE | 8054
98746166 | NKG 125-100-160/160-154BA2F2AESBAQEPW1 | NKG 125-100-160/160-154 EUPA2F2AE-SBAQE | NGA12 | CE | 7060
98746167 | NKG 125-100-160/176BA2F2AESBAQEKW3 | NKG 125-100-160/176 EUPA2F2AE-SBAQE | NGA12 | CE | 4737
98746168 | NKG 125-100-160/169BA2F2AESBAQEJW3 | NKG 125-100-160/169 EUPA2F2AE-SBAQE | NGA12 | CE | 4494
98746169 | NKG 125-100-160/160-140BA2F2AESBAQEIW3 | NKG 125-100-160/160-140 EUPA2F2AE-SBAQE | NGA12 | CE | 4347
98746170 | NK 100-250/274BA2F2AESBAQE2W1 | NK 100-250/274 EUPA2F2AE-SBAQE | NKA10 | CC | 30729
98746171 | NK 100-250/258BA2F2AESBAQE1W1 | NK 100-250/258 EUPA2F2AE-SBAQE | NKA10 | CC | 27657
98746172 | NK 100-250/242BA2F2AESBAQEWW1 | NK 100-250/242 EUPA2F2AE-SBAQE | NKA10 | CC | 20258
98746173 | NK 100-250/229BA2F2AESBAQEVW1 | NK 100-250/229 EUPA2F2AE-SBAQE | NKA10 | CC | 18013
98746174 | NK 100-250/205BA2F2AESBAQEUW1 | NK 100-250/205 EUPA2F2AE-SBAQE | NKA10 | CC | 15777
98746175 | NK 100-250/274BA2F2AESBAQEOW3 | NK 100-250/274 EUPA2F2AE-SBAQE | NKA10 | CC | 7930
98746176 | NK 100-250/245BA2F2AESBAQENW3 | NK 100-250/245 EUPA2F2AE-SBAQE | NKA10 | CC | 7599
98746177 | NK 100-250/215BA2F2AESBAQEMW3 | NK 100-250/215 EUPA2F2AE-SBAQE | NKA10 | CC | 6645
98746178 | NK 100-400/415BA2F2AESBAQEUW3 | NK 100-400/415 EUPA2F2AE-SBAQE | NKA10 | CC | 19005
98746180 | NK 100-400/395BA2F2AESBAQETW3 | NK 100-400/395 EUPA2F2AE-SBAQE | NKA10 | CC | 16566
98746181 | NK 100-400/375BA2F2AESBAQESW3 | NK 100-400/375 EUPA2F2AE-SBAQE | NKA10 | CC | 15437
98746182 | NK 100-400/360BA2F2AESBAQERW3 | NK 100-400/360 EUPA2F2AE-SBAQE | NKA10 | CC | 14044
98746183 | NK 100-400/334BA2F2AESBAQEQW3 | NK 100-400/334 EUPA2F2AE-SBAQE | NKA10 | CC | 12546
98746184 | NK 125-200/224BA2F2AESBAQE1W1 | NK 125-200/224 EUPA2F2AE-SBAQE | NKA12 | CC | 28445
98746185 | NK 125-200/219BA2F2AESBAQEWW1 | NK 125-200/219 EUPA2F2AE-SBAQE | NKA12 | CC | 21193
98746186 | NK 125-200/205BA2F2AESBAQEVW1 | NK 125-200/205 EUPA2F2AE-SBAQE | NKA12 | CC | 19063
98746187 | NK 125-200/196-166BA2F2AESBAQEUW1 | NK 125-200/196-166 EUPA2F2AE-SBAQE | NKA12 | CC | 15727
98746188 | NK 125-200/176-154BA2F2AESBAQETW1 | NK 125-200/176-154 EUPA2F2AE-SBAQE | NKA12 | CC | 13715
98746189 | NK 125-200/226BA2F2AESBAQEOW3 | NK 125-200/226 EUPA2F2AE-SBAQE | NKA12 | CC | 8407
98746190 | NK 125-200/219BA2F2AESBAQENW3 | NK 125-200/219 EUPA2F2AE-SBAQE | NKA12 | CC | 8094
98746201 | NK 125-200/196-180BA2F2AESBAQEMW3 | NK 125-200/196-180 EUPA2F2AE-SBAQE | NKA12 | CC | 7122
98746202 | NK 125-200/176-154BA2F2AESBAQELW3 | NK 125-200/176-154 EUPA2F2AE-SBAQE | NKA12 | CC | 6864
98746203 | NK 150-250/265BA2F1AESBAQEYW1 | NK 150-250/265 EUPA2F1AE-SBAQE | NKA15 | CC | 61440
98746204 | NK 150-250/250BA2F1AESBAQEYW1 | NK 150-250/250 EUPA2F1AE-SBAQE | NKA15 | CC | 44544
98746205 | NK 150-250/235BA2F1AESBAQEYW1 | NK 150-250/235 EUPA2F1AE-SBAQE | NKA15 | CC | 39423
98746206 | NK 150-250/226-220BA2F1AESBAQE2W1 | NK 150-250/226-220 EUPA2F1AE-SBAQE | NKA15 | CC | 34994
98746207 | NK 150-250/282BA2F1AESBAQETW3 | NK 150-250/282 EUPA2F1AE-SBAQE | NKA15 | CC | 16536
98746208 | NK 150-250/275BA2F1AESBAQESW3 | NK 150-250/275 EUPA2F1AE-SBAQE | NKA15 | CC | 15378
98746209 | NK 150-250/262BA2F1AESBAQERW3 | NK 150-250/262 EUPA2F1AE-SBAQE | NKA15 | CC | 13654
98746210 | NK 150-250/242BA2F1AESBAQEQW3 | NK 150-250/242 EUPA2F1AE-SBAQE | NKA15 | CC | 12238
98746211 | NK 150-250/230BA2F1AESBAQEPW3 | NK 150-250/230 EUPA2F1AE-SBAQE | NKA15 | CC | 11742
98746212 | NK 100-160/176BA2F2AESBAQERW1 | NK 100-160/176 EUPA2F2AE-SBAQE | NKA10 | CC | 9626
98746213 | NK 100-160/167BA2F2AESBAQEQW1 | NK 100-160/167 EUPA2F2AE-SBAQE | NKA10 | CC | 8054
98746214 | NK 100-160/160-154BA2F2AESBAQEPW1 | NK 100-160/160-154 EUPA2F2AE-SBAQE | NKA10 | CC | 7060
98746215 | NK 100-160/176BA2F2AESBAQEKW3 | NK 100-160/176 EUPA2F2AE-SBAQE | NKA10 | CC | 4737
98746217 | NK 100-160/169BA2F2AESBAQEJW3 | NK 100-160/169 EUPA2F2AE-SBAQE | NKA10 | CC | 4494
98746218 | NK 100-160/160-140BA2F2AESBAQEIW3 | NK 100-160/160-140 EUPA2F2AE-SBAQE | NKA10 | CC | 4347
98746219 | NKG 125-100-250/274BA2F2BESBAQE2W1 | NKG 125-100-250/274 EUPA2F2BE-SBAQE | NGA12 | CE | 31760
98746220 | NKG 125-100-250/258BA2F2BESBAQE1W1 | NKG 125-100-250/258 EUPA2F2BE-SBAQE | NGA12 | CE | 28665
98746221 | NKG 125-100-250/242BA2F2BESBAQEWW1 | NKG 125-100-250/242 EUPA2F2BE-SBAQE | NGA12 | CE | 21269
98746222 | NKG 125-100-250/229BA2F2BESBAQEVW1 | NKG 125-100-250/229 EUPA2F2BE-SBAQE | NGA12 | CE | 19023
98746223 | NKG 125-100-250/205BA2F2BESBAQEUW1 | NKG 125-100-250/205 EUPA2F2BE-SBAQE | NGA12 | CE | 16788
98746224 | NKG 125-100-250/274BA2F2BESBAQEOW3 | NKG 125-100-250/274 EUPA2F2BE-SBAQE | NGA12 | CE | 8939
98746225 | NKG 125-100-250/245BA2F2BESBAQENW3 | NKG 125-100-250/245 EUPA2F2BE-SBAQE | NGA12 | CE | 8608
98746226 | NKG 125-100-250/215BA2F2BESBAQEMW3 | NKG 125-100-250/215 EUPA2F2BE-SBAQE | NGA12 | CE | 7655
98746228 | NKG 125-100-400/415BA2F2BESBAQEUW3 | NKG 125-100-400/415 EUPA2F2BE-SBAQE | NGA12 | CE | 21547
98746229 | NKG 125-100-400/395BA2F2BESBAQETW3 | NKG 125-100-400/395 EUPA2F2BE-SBAQE | NGA12 | CE | 19107
98746230 | NKG 125-100-400/375BA2F2BESBAQESW3 | NKG 125-100-400/375 EUPA2F2BE-SBAQE | NGA12 | CE | 17977
98746231 | NKG 125-100-400/360BA2F2BESBAQERW3 | NKG 125-100-400/360 EUPA2F2BE-SBAQE | NGA12 | CE | 16587
98746232 | NKG 125-100-400/334BA2F2BESBAQEQW3 | NKG 125-100-400/334 EUPA2F2BE-SBAQE | NGA12 | CE | 15086
98746233 | NKG 150-125-200/224BA2F2BESBAQE1W1 | NKG 150-125-200/224 EUPA2F2BE-SBAQE | NGA15 | CE | 29484
98746234 | NKG 150-125-200/219BA2F2BESBAQEWW1 | NKG 150-125-200/219 EUPA2F2BE-SBAQE | NGA15 | CE | 22230
98746235 | NKG 150-125-200/205BA2F2BESBAQEVW1 | NKG 150-125-200/205 EUPA2F2BE-SBAQE | NGA15 | CE | 20101
98746236 | NKG 150-125-200/196-166BA2F2BESBAQEUW1 | NKG 150-125-200/196-166 EUPA2F2BE-SBAQE | NGA15 | CE | 17250
98746237 | NKG 150-125-200/176-154BA2F2BESBAQETW1 | NKG 150-125-200/176-154 EUPA2F2BE-SBAQE | NGA15 | CE | 14753
98746238 | NKG 150-125-200/226BA2F2BESBAQEOW3 | NKG 150-125-200/226 EUPA2F2BE-SBAQE | NGA15 | CE | 9444
98746239 | NKG 150-125-200/219BA2F2BESBAQENW3 | NKG 150-125-200/219 EUPA2F2BE-SBAQE | NGA15 | CE | 9132
98746240 | NKG 150-125-200/196-180BA2F2BESBAQEMW3 | NKG 150-125-200/196-180 EUPA2F2BE-SBAQE | NGA15 | CE | 8158
98746241 | NKG 150-125-200/176-154BA2F2BESBAQELW3 | NKG 150-125-200/176-154 EUPA2F2BE-SBAQE | NGA15 | CE | 7899
98746242 | NKG 200-150-250/265BA2F2BESBAQEYW1 | NKG 200-150-250/265 EUPA2F2BE-SBAQE | NGA20 | CE | 63215
98746243 | NKG 200-150-250/250BA2F2BESBAQEYW1 | NKG 200-150-250/250 EUPA2F2BE-SBAQE | NGA20 | CE | 46301
98746244 | NKG 200-150-250/235BA2F2BESBAQEYW1 | NKG 200-150-250/235 EUPA2F2BE-SBAQE | NGA20 | CE | 41216
98746245 | NKG 200-150-250/226-220BA2F2BESBAQE2W1 | NKG 200-150-250/226-220 EUPA2F2BE-SBAQE | NGA20 | CE | 36784
98746246 | NKG 200-150-250/282BA2F2BESBAQETW3 | NKG 200-150-250/282 EUPA2F2BE-SBAQE | NGA20 | CE | 18310
98746247 | NKG 200-150-250/275BA2F2BESBAQESW3 | NKG 200-150-250/275 EUPA2F2BE-SBAQE | NGA20 | CE | 17152
98746248 | NKG 200-150-250/262BA2F2BESBAQERW3 | NKG 200-150-250/262 EUPA2F2BE-SBAQE | NGA20 | CE | 15429
98746249 | NKG 200-150-250/242BA2F2BESBAQEQW3 | NKG 200-150-250/242 EUPA2F2BE-SBAQE | NGA20 | CE | 14011
98746250 | NKG 200-150-250/230BA2F2BESBAQEPW3 | NKG 200-150-250/230 EUPA2F2BE-SBAQE | NGA20 | CE | 13517
98746251 | NKG 125-100-160/176BA2F2BESBAQERW1 | NKG 125-100-160/176 EUPA2F2BE-SBAQE | NGA12 | CE | 10320
98746252 | NKG 125-100-160/167BA2F2BESBAQEQW1 | NKG 125-100-160/167 EUPA2F2BE-SBAQE | NGA12 | CE | 8751
98746253 | NKG 125-100-160/160-154BA2F2BESBAQEPW1 | NKG 125-100-160/160-154 EUPA2F2BE-SBAQE | NGA12 | CE | 7757
98746254 | NKG 125-100-160/176BA2F2BESBAQEKW3 | NKG 125-100-160/176 EUPA2F2BE-SBAQE | NGA12 | CE | 5434
98746255 | NKG 125-100-160/169BA2F2BESBAQEJW3 | NKG 125-100-160/169 EUPA2F2BE-SBAQE | NGA12 | CE | 5190
98746256 | NKG 125-100-160/160-140BA2F2BESBAQEIW3 | NKG 125-100-160/160-140 EUPA2F2BE-SBAQE | NGA12 | CE | 5044
98746257 | NK 100-250/274BA2F2BESBAQE2W1 | NK 100-250/274 EUPA2F2BE-SBAQE | NKA10 | CC | 31760
98746258 | NK 100-250/258BA2F2BESBAQE1W1 | NK 100-250/258 EUPA2F2BE-SBAQE | NKA10 | CC | 28665
98746259 | NK 100-250/242BA2F2BESBAQEWW1 | NK 100-250/242 EUPA2F2BE-SBAQE | NKA10 | CC | 21269
98746260 | NK 100-250/229BA2F2BESBAQEVW1 | NK 100-250/229 EUPA2F2BE-SBAQE | NKA10 | CC | 19023
98746261 | NK 100-250/205BA2F2BESBAQEUW1 | NK 100-250/205 EUPA2F2BE-SBAQE | NKA10 | CC | 16788
98746262 | NK 100-250/274BA2F2BESBAQEOW3 | NK 100-250/274 EUPA2F2BE-SBAQE | NKA10 | CC | 8939
98746263 | NK 100-250/245BA2F2BESBAQENW3 | NK 100-250/245 EUPA2F2BE-SBAQE | NKA10 | CC | 8608
98746264 | NK 100-250/215BA2F2BESBAQEMW3 | NK 100-250/215 EUPA2F2BE-SBAQE | NKA10 | CC | 7655
98746265 | NK 100-400/415BA2F2BESBAQEUW3 | NK 100-400/415 EUPA2F2BE-SBAQE | NKA10 | CC | 21547
98746266 | NK 100-400/395BA2F2BESBAQETW3 | NK 100-400/395 EUPA2F2BE-SBAQE | NKA10 | CC | 19107
98746267 | NK 100-400/375BA2F2BESBAQESW3 | NK 100-400/375 EUPA2F2BE-SBAQE | NKA10 | CC | 17977
98746268 | NK 100-400/360BA2F2BESBAQERW3 | NK 100-400/360 EUPA2F2BE-SBAQE | NKA10 | CC | 16587
98746269 | NK 100-400/334BA2F2BESBAQEQW3 | NK 100-400/334 EUPA2F2BE-SBAQE | NKA10 | CC | 15086
98746270 | NK 125-200/224BA2F2BESBAQE1W1 | NK 125-200/224 EUPA2F2BE-SBAQE | NKA12 | CC | 29484
98746271 | NK 125-200/219BA2F2BESBAQEWW1 | NK 125-200/219 EUPA2F2BE-SBAQE | NKA12 | CC | 22230
98746272 | NK 125-200/205BA2F2BESBAQEVW1 | NK 125-200/205 EUPA2F2BE-SBAQE | NKA12 | CC | 20101
98746273 | NK 125-200/196-166BA2F2BESBAQEUW1 | NK 125-200/196-166 EUPA2F2BE-SBAQE | NKA12 | CC | 17250
98746274 | NK 125-200/176-154BA2F2BESBAQETW1 | NK 125-200/176-154 EUPA2F2BE-SBAQE | NKA12 | CC | 14753
98746275 | NK 125-200/226BA2F2BESBAQEOW3 | NK 125-200/226 EUPA2F2BE-SBAQE | NKA12 | CC | 9444
98746276 | NK 125-200/219BA2F2BESBAQENW3 | NK 125-200/219 EUPA2F2BE-SBAQE | NKA12 | CC | 9132
98746277 | NK 125-200/196-180BA2F2BESBAQEMW3 | NK 125-200/196-180 EUPA2F2BE-SBAQE | NKA12 | CC | 8158
98746278 | NK 125-200/176-154BA2F2BESBAQELW3 | NK 125-200/176-154 EUPA2F2BE-SBAQE | NKA12 | CC | 7899
98746279 | NK 150-250/265BA2F1BESBAQEYW1 | NK 150-250/265 EUPA2F1BE-SBAQE | NKA15 | CC | 63215
98746280 | NK 150-250/250BA2F1BESBAQEYW1 | NK 150-250/250 EUPA2F1BE-SBAQE | NKA15 | CC | 46301
98746281 | NK 150-250/235BA2F1BESBAQEYW1 | NK 150-250/235 EUPA2F1BE-SBAQE | NKA15 | CC | 41216
98746282 | NK 150-250/226-220BA2F1BESBAQE2W1 | NK 150-250/226-220 EUPA2F1BE-SBAQE | NKA15 | CC | 36784
98746283 | NK 150-250/282BA2F1BESBAQETW3 | NK 150-250/282 EUPA2F1BE-SBAQE | NKA15 | CC | 18310
98746284 | NK 150-250/275BA2F1BESBAQESW3 | NK 150-250/275 EUPA2F1BE-SBAQE | NKA15 | CC | 17152
98746285 | NK 150-250/262BA2F1BESBAQERW3 | NK 150-250/262 EUPA2F1BE-SBAQE | NKA15 | CC | 15429
98746286 | NK 150-250/242BA2F1BESBAQEQW3 | NK 150-250/242 EUPA2F1BE-SBAQE | NKA15 | CC | 14011
98746287 | NK 150-250/230BA2F1BESBAQEPW3 | NK 150-250/230 EUPA2F1BE-SBAQE | NKA15 | CC | 13517
98746288 | NK 100-160/176BA2F2BESBAQERW1 | NK 100-160/176 EUPA2F2BE-SBAQE | NKA10 | CC | 10320
98746289 | NK 100-160/167BA2F2BESBAQEQW1 | NK 100-160/167 EUPA2F2BE-SBAQE | NKA10 | CC | 8751
98746290 | NK 100-160/160-154BA2F2BESBAQEPW1 | NK 100-160/160-154 EUPA2F2BE-SBAQE | NKA10 | CC | 7757
98746291 | NK 100-160/176BA2F2BESBAQEKW3 | NK 100-160/176 EUPA2F2BE-SBAQE | NKA10 | CC | 5434
98746292 | NK 100-160/169BA2F2BESBAQEJW3 | NK 100-160/169 EUPA2F2BE-SBAQE | NKA10 | CC | 5190
98746293 | NK 100-160/160-140BA2F2BESBAQEIW3 | NK 100-160/160-140 EUPA2F2BE-SBAQE | NKA10 | CC | 5044
98746294 | NKG 125-100-250/274BA1F2KESBQQE2W1 | NKG 125-100-250/274BA1F2KESBQQE2W1 | NGSS0 | CE | 38397
98746388 | NK 150-250/262BA1F2KESBQQERW3 | NK 150-250/262BA1F2KESBQQERW3 30kW Siem. | NKSS0 | CE | 22575
98746840 | NBG 125-100-400/380BASF2AESBAQENW5 | NBG 125-100-400/380 EUPASF2ABAQE | BG125 | CE | 8248
98747401 | NBGE 125-100-250/274BASF2AESBAQEOW3 | NBGE 125-100-250/274 EUPASF2ABAQE | BGE00 | CE | 11361
98747402 | NBGE 125-100-250/245BASF2AESBAQENW3 | NBGE 125-100-250/245 EUPASF2ABAQE | BGE00 | CE | 10226
98747404 | NBGE 125-100-250/223BASF2AESBAQEOW4 | NBGE 125-100-250/223 EUPASF2ABAQE | BGE00 | CE | 11361
98747405 | NBGE 150-125-200/226BASF2AESBAQEOW3 | NBGE 150-125-200/226 EUPASF2ABAQE | BGE00 | CE | 11327
98747406 | NBGE 150-125-200/219BASF2AESBAQENW3 | NBGE 150-125-200/219 EUPASF2ABAQE | BGE00 | CE | 10146
98747409 | NBGE 150-125-200/200BASF2AESBAQEOW4 | NBGE 150-125-200/200 EUPASF2ABAQE | BGE00 | CE | 11327
98747410 | NBGE 150-125-200/176-154BASF2AESBAQENW4 | NBGE 150-125-200/176-154 EUPASF2ABAQE | BGE00 | CE | 10146
98747411 | NBGE 125-100-160/160-154BASF2AESBAQEPW1 | NBGE 125-100-160/160-154 EUPASF2ABAQE | BGE00 | CE | 11374
98747416 | NBE 100-250/274BASF2AESBAQEOW3 | NBE 100-250/274 EUPASF2ABAQE | NBE00 | CD | 11361
98747417 | NBE 100-250/245BASF2AESBAQENW3 | NBE 100-250/245 EUPASF2ABAQE | NBE00 | CD | 10226
98747419 | NBE 100-250/223BASF2AESBAQEOW4 | NBE 100-250/223 EUPASF2ABAQE | NBE00 | CD | 11361
98747420 | NBE 125-200/226BASF2AESBAQEOW3 | NBE 125-200/226 EUPASF2ABAQE | NBE00 | CD | 11327
98747421 | NBE 125-200/219BASF2AESBAQENW3 | NBE 125-200/219 EUPASF2ABAQE | NBE00 | CD | 10146
98747424 | NBE 125-200/200BASF2AESBAQEOW4 | NBE 125-200/200 EUPASF2ABAQE | NBE00 | CD | 11327
98747425 | NBE 125-200/176-154BASF2AESBAQENW4 | NBE 125-200/176-154 EUPASF2ABAQE | NBE00 | CD | 10146
98747426 | NBE 100-160/160-154BASF2AESBAQEPW1 | NBE 100-160/160-154 EUPASF2ABAQE | NBE00 | CD | 11374
98747431 | NBGE 125-100-250/274BASF2BESBAQEOW3 | NBGE 125-100-250/274 EUPASF2BBAQE | BGE00 | CE | 12372
98747432 | NBGE 125-100-250/245BASF2BESBAQENW3 | NBGE 125-100-250/245 EUPASF2BBAQE | BGE00 | CE | 11237
98747434 | NBGE 125-100-250/223BASF2BESBAQEOW4 | NBGE 125-100-250/223 EUPASF2BBAQE | BGE00 | CE | 12372
98747435 | NBGE 150-125-200/226BASF2BESBAQEOW3 | NBGE 150-125-200/226 EUPASF2BBAQE | BGE00 | CE | 12365
98747436 | NBGE 150-125-200/219BASF2BESBAQENW3 | NBGE 150-125-200/219 EUPASF2BBAQE | BGE00 | CE | 11184
98747439 | NBGE 150-125-200/200BASF2BESBAQEOW4 | NBGE 150-125-200/200 EUPASF2BBAQE | BGE00 | CE | 12365
98747440 | NBGE 150-125-200/176-154BASF2BESBAQENW4 | NBGE 150-125-200/176-154 EUPASF2BBAQE | BGE00 | CE | 11184
98747441 | NBGE 125-100-160/160-154BASF2BESBAQEPW1 | NBGE 125-100-160/160-154 EUPASF2BBAQE | BGE00 | CE | 12071
98747446 | NBE 100-250/274BASF2BESBAQEOW3 | NBE 100-250/274 EUPASF2BBAQE | NBE00 | CD | 12372
98747447 | NBE 100-250/245BASF2BESBAQENW3 | NBE 100-250/245 EUPASF2BBAQE | NBE00 | CD | 11237
98747449 | NBE 100-250/223BASF2BESBAQEOW4 | NBE 100-250/223 EUPASF2BBAQE | NBE00 | CD | 12372
98747450 | NBE 125-200/226BASF2BESBAQEOW3 | NBE 125-200/226 EUPASF2BBAQE | NBE00 | CD | 12365
98747451 | NBE 125-200/219BASF2BESBAQENW3 | NBE 125-200/219 EUPASF2BBAQE | NBE00 | CD | 11184
98747454 | NBE 125-200/200BASF2BESBAQEOW4 | NBE 125-200/200 EUPASF2BBAQE | NBE00 | CD | 12365
98747455 | NBE 125-200/176-154BASF2BESBAQENW4 | NBE 125-200/176-154 EUPASF2BBAQE | NBE00 | CD | 11184
98747456 | NBE 100-160/160-154BASF2BESBAQEPW1 | NBE 100-160/160-154 EUPASF2BBAQE | NBE00 | CD | 12071
98747461 | NBG 125-100-250/274BAF2AESBAQELW5 | NBG 125-100-250/274 EUPAF2ABAQE | BG125 | CE | 4420
98747462 | NBG 125-100-250/260BAF2AESBAQEKW5 | NBG 125-100-250/260 EUPAF2ABAQE | BG125 | CE | 3789
98747463 | NBG 125-100-250/236BAF2AESBAQEJW5 | NBG 125-100-250/236 EUPAF2ABAQE | BG125 | CE | 3565
98747464 | NBG 125-100-250/216BAF2AESBAQEIW5 | NBG 125-100-250/216 EUPAF2ABAQE | BG125 | CE | 3114
98747465 | NBG 125-100-400/415BASF2AESBAQEOW5 | NBG 125-100-400/415 EUPASF2ABAQE | BG125 | CE | 9106
98747491 | NBG 125-100-400/340BASF2AESBAQEMW5 | NBG 125-100-400/340 EUPASF2ABAQE | BG125 | CE | 7164
98747492 | NBG 150-125-200/226BAF2AESBAQEKW5 | NBG 150-125-200/226 EUPAF2ABAQE | BG150 | CE | 3977
98747493 | NBG 150-125-200/215BAF2AESBAQEJW5 | NBG 150-125-200/215 EUPAF2ABAQE | BG150 | CE | 3864
98747494 | NBG 150-125-200/196-182BAF2AESBAQEIW5 | NBG 150-125-200/196-182 EUPAF2ABAQE | BG150 | CE | 3476
98747495 | NBG 150-125-200/176-150BAF2AESBAQEHW5 | NBG 150-125-200/176-150 EUPAF2ABAQE | BG150 | CE | 3392
98747496 | NBG 200-150-250/282BASF2AESBAQENW5 | NBG 200-150-250/282 EUPASF2ABAQE | BG200 | CE | 8002
98747497 | NBG 200-150-250/252BASF2AESBAQEMW5 | NBG 200-150-250/252 EUPASF2ABAQE | BG200 | CE | 6838
98747498 | NBG 200-150-250/235BAF2AESBAQELW5 | NBG 200-150-250/235 EUPAF2ABAQE | BG200 | CE | 5965
98747499 | NBG 125-100-160/176BAF2AESBAQEGW5 | NBG 125-100-160/176 EUPAF2ABAQE | BG125 | CE | 2573
98747500 | NBG 125-100-160/169BAF2AESBAQEFW5 | NBG 125-100-160/169 EUPAF2ABAQE | BG125 | CE | 2476
98747501 | NB 100-250/274BAF2AESBAQELW5 | NB 100-250/274 EUPAF2ABAQE | NB100 | CC | 4420
98747502 | NB 100-250/260BAF2AESBAQEKW5 | NB 100-250/260 EUPAF2ABAQE | NB100 | CC | 3789
98747503 | NB 100-250/236BAF2AESBAQEJW5 | NB 100-250/236 EUPAF2ABAQE | NB100 | CC | 3565
98747504 | NB 100-250/216BAF2AESBAQEIW5 | NB 100-250/216 EUPAF2ABAQE | NB100 | CC | 3114
98747505 | NB 100-400/415BASF2AESBAQEOW5 | NB 100-400/415 EUPASF2ABAQE | NB100 | CC | 9104
98747506 | NB 100-400/380BASF2AESBAQENW5 | NB 100-400/380 EUPASF2ABAQE | NB100 | CC | 8247
98747519 | SP60- 6 Rp3 6"3X380-415/50 11kW | SP 60-6 Rp3 MMS6T50 6" 11kW 400D | SP060 | WG | 4514
98747524 | Kit, Chamber stack CRN 3-10 Reinforced | Wkład CRN 3-10 wzmocniony | CRSKT | SC | 996
98747531 | CRFF5-22 A-FGJ-A-E-HQQE 3x400D 50HZ | CRFF5-22 A-FGJ-A-E-HQQE 3x400D 50HZ | FICRF | CI | 2997
98748056 | Kit, Chamber stack CR 10-18 LNPSH | Wkład CR 10-18 Low NPSH | CRMKT | SC | 2766
98748743 | CRN1S-13 E-FGJ-A-V-HQQV 3x230/400 50HZ | CRN1S-13 E-FGJ-A-V-HQQV 3x230/400 50HZ | CRN1S | IA | 1902
98748967 | Spare, Impeller cpl. D110 | Wirnik Unilift AP 12 D110 | APKIT | SD | 77
98748969 | Spare, Impeller cpl. E110 | Wirnik Unilift AP 50 E110 | APKIT | SD | 94
98748983 | Spare, Impeller cpl. E55-50 Hz. | Wirnik UNILIFT AP 35 E55-50 Hz. | APKIT | SD | 84
98748984 | Spare, Impeller cpl. D55-50 Hz | Wirnik AP12 D55 0.6kW | APKIT | SD | 77
98749535 | Spare, Impeller cpl. D74-50Hz/E150-60Hz | Wirnik AP 12 D74-50Hz/E150-60Hz | APKIT | SD | 77
98749538 | Spare, Impeller cpl. E74 50Hz AP35 | Wirnik E74 50Hz AP35 | APKIT | SD | 77
98749577 | Spare, Impeller cpl. D37-50Hz | Wirnik AP 12/35 D37-50Hz | APKIT | SD | 77
98749580 | Spare, Impeller cpl. E74 50Hz AP50 | Wirnik AP50 50Hz E74 | APKIT | SD | 98
98749695 | Kit, Chamber stack CR/CRI 5-26 | Wkład CR/CRI 5-26 Low/ACT | CRSKT | SC | 1821
98749711 | CRN3-3 M-FGJ-A-E 3x400D 50HZ | CRN3-3 M-FGJ-A-E 3x400D 50HZ | CRN03 | IA | 3725
98749714 | CRN5-3 M-FGJ-A-E 3x400D 50HZ | CRN5-3 M-FGJ-A-E 3x400D 50HZ | CRN05 | IA | 3813
98749791 | NB 32-125/115AAF2KESBBQEHW1 | NB 32-125/115AF2KBBQE | NBSS0 | CE | 4013
98749860 | SLV.80.80.75.2.50D.C.Z | SLV.80.80.75.2.50D.C.Z | SLV80 | WA | 5558
98749891 | NB 40-125/139AAF2PESBQQEKW1 | NB 40-125/139AF2PBQQE | NBSS0 | CE | 6540
98750676 | NK 32-200/206AA2F2KESBQQEMW1 | NK 32-200/206A2F2KE-SBQQE | NKSS0 | CE | 7277
98750867 | MTS80-60 R36-DQ-T 3x400VD 50Hz 15kW | MTS 80-60 R36-DQ-T 15kW 400VD 50Hz | MTS00 | IH | 9027
98750880 | MTS80-100 R36-D8.6-D 3x400VD 50Hz 22kW | MTS 80-100 R36-D8.6-D 22kW 400VD 50Hz | MTS00 | IH | 11123
98750891 | MTS80-30 R46-DQ-T 3x400VD 50Hz 11kW | MTS 80-30 R46-DQ-T 11kW 400VD 50Hz | MTS00 | IH | 8607
98750901 | MTS80-40 R46-D8.6-D 3x400VD 50Hz 15kW | MTS 80-40 R46-D8.6-D 15kW 400VD 50Hz | MTS00 | IH | 10196
98750902 | MTS80-50 R46-D8.6-D 3x400VD 50Hz 18,5kW | MTS 80-50 R46-D8.6-D 18.5kW 3x400VD 50Hz | MTS00 | IH | 10366
98750919 | MTS140-40 R39-DQ-T 3x400VD 50Hz 18,5kW | MTS 140-40 R39-DQ-T 18.5kW 400VD 50Hz | MTS00 | IH | 10858
98751272 | MTS80-40 R36-DQ-T 3x230/400V 50Hz 11kW | MTS 80-40 R36-DQ-T 11kW 3x230/400V 50Hz | MTS00 | IH | 8607
98752084 | CRN15-1 F-FGJ-H-E-HQQE 3x230/400 50 HZ | CRN15-1 F-FGJ-H-E-HQQE 3x230/400 50 HZ | CRN15 | IC | 5226
98752150 | NB 32-160/139AAF2KESBQQEIW1 | NB 32-160/139AF2KBQQE | NBSS0 | CE | 4235
98753672 | NK 150-250/226-214BA1F1AESBAQEOW3 | NK 150-250/226-214 EUPA1F1AE-SBAQE | NK150 | CC | 9563
98753674 | NK 150-250/226-214BA1F1BESBAQEOW3 | NK 150-250/226-214 EUPA1F1BE-SBAQE | NK150 | CC | 11338
98753675 | NKG 200-150-250/226-214BA1F2AESBAQEOW3 | NKG 200-150-250/226-214 EUPA1F2AE-SBAQE | NG200 | CE | 9563
98753676 | NK 150-250/226-214BA1F1AESBAQEOW3 | NK 150-250/226-214 EUPA1F1AE-SBAQE | NK150 | CC | 9563
98753677 | NKG 200-150-250/226-214BA1F2BESBAQEOW3 | NKG 200-150-250/226-214 EUPA1F2BE-SBAQE | NG200 | CE | 11338
98753678 | NK 150-250/226-214BA1F1BESBAQEOW3 | NK 150-250/226-214 EUPA1F1BE-SBAQE | NK150 | CC | 11338
98753681 | NKG 200-150-250/226-214BA1F2AESBAQEOW3 | NKG 200-150-250/226-214 EUPA1F2AE-SBAQE | NGA20 | CE | 9481
98753682 | NK 150-250/226-214BA1F1AESBAQEOW3 | NK 150-250/226-214 EUPA1F1AE-SBAQE | NKA15 | CC | 9481
98753683 | NKG 200-150-250/226-214BA1F2BESBAQEOW3 | NKG 200-150-250/226-214 EUPA1F2BE-SBAQE | NGA20 | CE | 11257
98753684 | NK 150-250/226-214BA1F1BESBAQEOW3 | NK 150-250/226-214 EUPA1F1BE-SBAQE | NKA15 | CC | 11257
98753700 | NKGE 200-150-250/226-214BA1F2AESBAQEOW3 | NKGE 200-150-250/226-214 EUPA1F2AE-SBAQE | NGE00 | CD | 14756
98753701 | NKE 150-250/226-214BA1F1AESBAQEOW3 | NKE 150-250/226-214 EUPA1F1AE-SBAQE | NKE00 | CD | 14756
98753702 | NKGE 200-150-250/226-214BA1F2BESBAQEOW3 | NKGE 200-150-250/226-214 EUPA1F2BE-SBAQE | NGE00 | CD | 16531
98753703 | NKE 150-250/226-214BA1F1BESBAQEOW3 | NKE 150-250/226-214 EUPA1F1BE-SBAQE | NKE00 | CD | 16531
98753741 | NK 150-250/226-214BA2F1AESBAQEOW3 | NK 150-250/226-214 EUPA2F1AE-SBAQE | NK150 | CC | 10918
98753744 | NKG 200-150-250/226-214BA2F2AESBAQEOW3 | NKG 200-150-250/226-214 EUPA2F2AE-SBAQE | NG200 | CE | 10918
98753745 | NK 150-250/226-214BA2F1AESBAQEOW3 | NK 150-250/226-214 EUPA2F1AE-SBAQE | NK150 | CC | 10918
98753746 | NKG 200-150-250/226-214BA2F2BESBAQEOW3 | NKG 200-150-250/226-214 EUPA2F2BE-SBAQE | NG200 | CE | 12689
98753748 | NKG 200-150-250/226-214BA2F2AESBAQEOW3 | NKG 200-150-250/226-214 EUPA2F2AE-SBAQE | NGA20 | CE | 10834
98753749 | NK 150-250/226-214BA2F1AESBAQEOW3 | NK 150-250/226-214 EUPA2F1AE-SBAQE | NKA15 | CC | 10834
98753750 | NKG 200-150-250/226-214BA2F2BESBAQEOW3 | NKG 200-150-250/226-214 EUPA2F2BE-SBAQE | NGA20 | CE | 12607
98753751 | NK 150-250/226-214BA2F1BESBAQEOW3 | NK 150-250/226-214 EUPA2F1BE-SBAQE | NKA15 | CC | 12607
98753788 | NKG 125-100-250/274BY1F2AESBAQEXW1 | NKG 125-100-250/274 EUPY1F2AE-SBAQE | NG0BS | CE | 3001
98753789 | NKG 125-100-250/258BY1F2AESBAQEXW1 | NKG 125-100-250/258 EUPY1F2AE-SBAQE | NG0BS | CE | 3001
98753790 | NKG 125-100-250/242BY1F2AESBAQEXW1 | NKG 125-100-250/242 EUPY1F2AE-SBAQE | NG0BS | CE | 3001
98753791 | NKG 125-100-250/229BY1F2AESBAQEXW1 | NKG 125-100-250/229 EUPY1F2AE-SBAQE | NG0BS | CE | 3001
98753792 | NKG 125-100-250/205BY1F2AESBAQEXW1 | NKG 125-100-250/205 EUPY1F2AE-SBAQE | NG0BS | CE | 3001
98753793 | NKG 125-100-250/274BY1F2AESBAQEXW3 | NKG 125-100-250/274 EUPY1F2AE-SBAQE | NG0BS | CE | 3001
98753794 | NKG 125-100-250/245BY1F2AESBAQEXW3 | NKG 125-100-250/245 EUPY1F2AE-SBAQE | NG0BS | CE | 3001
98753795 | NKG 125-100-250/215BY1F2AESBAQEXW3 | NKG 125-100-250/215 EUPY1F2AE-SBAQE | NG0BS | CE | 3001
98753796 | NKG 125-100-400/415BY1F2AESBAQEXW3 | NKG 125-100-400/415 EUPY1F2AE-SBAQE | NG0BS | CE | 5806
98753797 | NKG 125-100-400/395BY1F2AESBAQEXW3 | NKG 125-100-400/395 EUPY1F2AE-SBAQE | NG0BS | CE | 5806
98753798 | NKG 125-100-400/375BY1F2AESBAQEXW3 | NKG 125-100-400/375 EUPY1F2AE-SBAQE | NG0BS | CE | 5806
98753799 | NKG 125-100-400/360BY1F2AESBAQEXW3 | NKG 125-100-400/360 EUPY1F2AE-SBAQE | NG0BS | CE | 5806
98753800 | NKG 125-100-400/334BY1F2AESBAQEXW3 | NKG 125-100-400/334 EUPY1F2AE-SBAQE | NG0BS | CE | 5806
98753801 | NKG 150-125-200/224BY1F2AESBAQEXW1 | NKG 150-125-200/224 EUPY1F2AE-SBAQE | NG0BS | CE | 3437
98753802 | NKG 150-125-200/219BY1F2AESBAQEXW1 | NKG 150-125-200/219 EUPY1F2AE-SBAQE | NG0BS | CE | 3437
98753803 | NKG 150-125-200/205BY1F2AESBAQEXW1 | NKG 150-125-200/205 EUPY1F2AE-SBAQE | NG0BS | CE | 3437
98753804 | NKG 150-125-200/196-166BY1F2AESBAQEXW1 | NKG 150-125-200/196-166 EUPY1F2AE-SBAQE | NG0BS | CE | 3437
98753805 | NKG 150-125-200/176-154BY1F2AESBAQEXW1 | NKG 150-125-200/176-154 EUPY1F2AE-SBAQE | NG0BS | CE | 3437
98753806 | NKG 150-125-200/226BY1F2AESBAQEXW3 | NKG 150-125-200/226 EUPY1F2AE-SBAQE | NG0BS | CE | 3437
98753807 | NKG 150-125-200/219BY1F2AESBAQEXW3 | NKG 150-125-200/219 EUPY1F2AE-SBAQE | NG0BS | CE | 3437
98753808 | NKG 150-125-200/196-180BY1F2AESBAQEXW3 | NKG 150-125-200/196-180 EUPY1F2AE-SBAQE | NG0BS | CE | 3437
98753809 | NKG 150-125-200/176-154BY1F2AESBAQEXW3 | NKG 150-125-200/176-154 EUPY1F2AE-SBAQE | NG0BS | CE | 3437
98753810 | NKG 200-150-250/265BY1F2AESBAQEXW1 | NKG 200-150-250/265 EUPY1F2AE-SBAQE | NG0BS | CE | 5214
98753811 | NKG 200-150-250/250BY1F2AESBAQEXW1 | NKG 200-150-250/250 EUPY1F2AE-SBAQE | NG0BS | CE | 5214
98753812 | NKG 200-150-250/235BY1F2AESBAQEXW1 | NKG 200-150-250/235 EUPY1F2AE-SBAQE | NG0BS | CE | 5214
98753813 | NKG 200-150-250/226-220BY1F2AESBAQEXW1 | NKG 200-150-250/226-220 EUPY1F2AE-SBAQE | NG0BS | CE | 5214
98753814 | NKG 200-150-250/282BY1F2AESBAQEXW3 | NKG 200-150-250/282 EUPY1F2AE-SBAQE | NG0BS | CE | 5214
98753815 | NKG 200-150-250/275BY1F2AESBAQEXW3 | NKG 200-150-250/275 EUPY1F2AE-SBAQE | NG0BS | CE | 5214
98753816 | NKG 200-150-250/262BY1F2AESBAQEXW3 | NKG 200-150-250/262 EUPY1F2AE-SBAQE | NG0BS | CE | 5214
98753817 | NKG 200-150-250/242BY1F2AESBAQEXW3 | NKG 200-150-250/242 EUPY1F2AE-SBAQE | NG0BS | CE | 5214
98753818 | NKG 200-150-250/230BY1F2AESBAQEXW3 | NKG 200-150-250/230 EUPY1F2AE-SBAQE | NG0BS | CE | 5214
98753819 | NKG 125-100-160/176BY1F2AESBAQEXW1 | NKG 125-100-160/176 EUPY1F2AE-SBAQE | NG0BS | CE | 2319
98753820 | NKG 125-100-160/167BY1F2AESBAQEXW1 | NKG 125-100-160/167 EUPY1F2AE-SBAQE | NG0BS | CE | 2319
98753821 | NKG 125-100-160/160-154BY1F2AESBAQEXW1 | NKG 125-100-160/160-154 EUPY1F2AE-SBAQE | NG0BS | CE | 2319
98753822 | NKG 125-100-160/176BY1F2AESBAQEXW3 | NKG 125-100-160/176 EUPY1F2AE-SBAQE | NG0BS | CE | 2319
98753823 | NKG 125-100-160/169BY1F2AESBAQEXW3 | NKG 125-100-160/169 EUPY1F2AE-SBAQE | NG0BS | CE | 2319
98753824 | NKG 125-100-160/160-140BY1F2AESBAQEXW3 | NKG 125-100-160/160-140 EUPY1F2AE-SBAQE | NG0BS | CE | 2319
98753825 | NK 100-250/274BY1F2AESBAQEXW1 | NK 100-250/274 EUPY1F2AE-SBAQE | NKENS | CC | 3001
98753826 | NK 100-250/258BY1F2AESBAQEXW1 | NK 100-250/258 EUPY1F2AE-SBAQE | NKENS | CC | 3001
98753827 | NK 100-250/242BY1F2AESBAQEXW1 | NK 100-250/242 EUPY1F2AE-SBAQE | NKENS | CC | 3001
98753828 | NK 100-250/229BY1F2AESBAQEXW1 | NK 100-250/229 EUPY1F2AE-SBAQE | NKENS | CC | 3001
98753829 | NK 100-250/205BY1F2AESBAQEXW1 | NK 100-250/205 EUPY1F2AE-SBAQE | NKENS | CC | 3001
98753830 | NK 100-250/274BY1F2AESBAQEXW3 | NK 100-250/274 EUPY1F2AE-SBAQE | NKENS | CC | 3001
98753831 | NK 100-250/245BY1F2AESBAQEXW3 | NK 100-250/245 EUPY1F2AE-SBAQE | NKENS | CC | 3001
98753832 | NK 100-250/215BY1F2AESBAQEXW3 | NK 100-250/215 EUPY1F2AE-SBAQE | NKENS | CC | 3001
98753833 | NK 100-400/415BY1F2AESBAQEXW3 | NK 100-400/415 EUPY1F2AE-SBAQE | NKENS | CC | 5806
98753834 | NK 100-400/395BY1F2AESBAQEXW3 | NK 100-400/395 EUPY1F2AE-SBAQE | NKENS | CC | 5806
98753835 | NK 100-400/375BY1F2AESBAQEXW3 | NK 100-400/375 EUPY1F2AE-SBAQE | NKENS | CC | 5806
98753836 | NK 100-400/360BY1F2AESBAQEXW3 | NK 100-400/360 EUPY1F2AE-SBAQE | NKENS | CC | 5806
98753837 | NK 100-400/334BY1F2AESBAQEXW3 | NK 100-400/334 EUPY1F2AE-SBAQE | NKENS | CC | 5806
98753838 | NK 125-200/224BY1F2AESBAQEXW1 | NK 125-200/224 EUPY1F2AE-SBAQE | NKENS | CC | 3437
98753839 | NK 125-200/219BY1F2AESBAQEXW1 | NK 125-200/219 EUPY1F2AE-SBAQE | NKENS | CC | 3437
98753840 | NK 125-200/205BY1F2AESBAQEXW1 | NK 125-200/205 EUPY1F2AE-SBAQE | NKENS | CC | 3437
98753841 | NK 125-200/196-166BY1F2AESBAQEXW1 | NK 125-200/196-166 EUPY1F2AE-SBAQE | NKENS | CC | 3437
98753842 | NK 125-200/176-154BY1F2AESBAQEXW1 | NK 125-200/176-154 EUPY1F2AE-SBAQE | NKENS | CC | 3437
98753843 | NK 125-200/226BY1F2AESBAQEXW3 | NK 125-200/226 EUPY1F2AE-SBAQE | NKENS | CC | 3437
98753844 | NK 125-200/219BY1F2AESBAQEXW3 | NK 125-200/219 EUPY1F2AE-SBAQE | NKENS | CC | 3437
98753845 | NK 125-200/196-180BY1F2AESBAQEXW3 | NK 125-200/196-180 EUPY1F2AE-SBAQE | NKENS | CC | 3437
98753846 | NK 125-200/176-154BY1F2AESBAQEXW3 | NK 125-200/176-154 EUPY1F2AE-SBAQE | NKENS | CC | 3437
98753847 | NK 150-250/265BY1F1AESBAQEXW1 | NK 150-250/265 EUPY1F1AE-SBAQE | NKENS | CC | 5214
98753848 | NK 150-250/250BY1F1AESBAQEXW1 | NK 150-250/250 EUPY1F1AE-SBAQE | NKENS | CC | 5214
98753849 | NK 150-250/235BY1F1AESBAQEXW1 | NK 150-250/235 EUPY1F1AE-SBAQE | NKENS | CC | 5214
98753850 | NK 150-250/226-220BY1F1AESBAQEXW1 | NK 150-250/226-220 EUPY1F1AE-SBAQE | NKENS | CC | 5214
98753851 | NK 150-250/282BY1F1AESBAQEXW3 | NK 150-250/282 EUPY1F1AE-SBAQE | NKENS | CC | 5214
98753852 | NK 150-250/275BY1F1AESBAQEXW3 | NK 150-250/275 EUPY1F1AE-SBAQE | NKENS | CC | 5214
98753853 | NK 150-250/262BY1F1AESBAQEXW3 | NK 150-250/262 EUPY1F1AE-SBAQE | NKENS | CC | 5214
98753854 | NK 150-250/242BY1F1AESBAQEXW3 | NK 150-250/242 EUPY1F1AE-SBAQE | NKENS | CC | 5214
98753855 | NK 150-250/230BY1F1AESBAQEXW3 | NK 150-250/230 EUPY1F1AE-SBAQE | NKENS | CC | 5214
98753856 | NK 100-160/176BY1F2AESBAQEXW1 | NK 100-160/176 EUPY1F2AE-SBAQE | NKENS | CC | 2319
98753857 | NK 100-160/167BY1F2AESBAQEXW1 | NK 100-160/167 EUPY1F2AE-SBAQE | NKENS | CC | 2319
98753858 | NK 100-160/160-154BY1F2AESBAQEXW1 | NK 100-160/160-154 EUPY1F2AE-SBAQE | NKENS | CC | 2319
98753859 | NK 100-160/176BY1F2AESBAQEXW3 | NK 100-160/176 EUPY1F2AE-SBAQE | NKENS | CC | 2319
98753860 | NK 100-160/169BY1F2AESBAQEXW3 | NK 100-160/169 EUPY1F2AE-SBAQE | NKENS | CC | 2319
98753861 | NK 100-160/160-140BY1F2AESBAQEXW3 | NK 100-160/160-140 EUPY1F2AE-SBAQE | NKENS | CC | 2319
98753862 | NKG 125-100-250/274BY1F2BESBAQEXW1 | NKG 125-100-250/274 EUPY1F2BE-SBAQE | NG0BS | CE | 4011
98753863 | NKG 125-100-250/258BY1F2BESBAQEXW1 | NKG 125-100-250/258 EUPY1F2BE-SBAQE | NG0BS | CE | 4011
98753864 | NKG 125-100-250/242BY1F2BESBAQEXW1 | NKG 125-100-250/242 EUPY1F2BE-SBAQE | NG0BS | CE | 4011
98753865 | NKG 125-100-250/229BY1F2BESBAQEXW1 | NKG 125-100-250/229 EUPY1F2BE-SBAQE | NG0BS | CE | 4011
98753866 | NKG 125-100-250/205BY1F2BESBAQEXW1 | NKG 125-100-250/205 EUPY1F2BE-SBAQE | NG0BS | CE | 4011
98753867 | NKG 125-100-250/274BY1F2BESBAQEXW3 | NKG 125-100-250/274 EUPY1F2BE-SBAQE | NG0BS | CE | 4011
98753868 | NKG 125-100-250/245BY1F2BESBAQEXW3 | NKG 125-100-250/245 EUPY1F2BE-SBAQE | NG0BS | CE | 4011
98753869 | NKG 125-100-250/215BY1F2BESBAQEXW3 | NKG 125-100-250/215 EUPY1F2BE-SBAQE | NG0BS | CE | 4011
98753870 | NKG 125-100-400/415BY1F2BESBAQEXW3 | NKG 125-100-400/415 EUPY1F2BE-SBAQE | NG0BS | CE | 8346
98753871 | NKG 125-100-400/395BY1F2BESBAQEXW3 | NKG 125-100-400/395 EUPY1F2BE-SBAQE | NG0BS | CE | 8346
98753872 | NKG 125-100-400/375BY1F2BESBAQEXW3 | NKG 125-100-400/375 EUPY1F2BE-SBAQE | NG0BS | CE | 8346
98753873 | NKG 125-100-400/360BY1F2BESBAQEXW3 | NKG 125-100-400/360 EUPY1F2BE-SBAQE | NG0BS | CE | 8346
98753874 | NKG 125-100-400/334BY1F2BESBAQEXW3 | NKG 125-100-400/334 EUPY1F2BE-SBAQE | NG0BS | CE | 8346
98753875 | NKG 150-125-200/224BY1F2BESBAQEXW1 | NKG 150-125-200/224 EUPY1F2BE-SBAQE | NG0BS | CE | 4474
98753876 | NKG 150-125-200/219BY1F2BESBAQEXW1 | NKG 150-125-200/219 EUPY1F2BE-SBAQE | NG0BS | CE | 4474
98753877 | NKG 150-125-200/205BY1F2BESBAQEXW1 | NKG 150-125-200/205 EUPY1F2BE-SBAQE | NG0BS | CE | 4474
98753878 | NKG 150-125-200/196-166BY1F2BESBAQEXW1 | NKG 150-125-200/196-166 EUPY1F2BE-SBAQE | NG0BS | CE | 4474
98753879 | NKG 150-125-200/176-154BY1F2BESBAQEXW1 | NKG 150-125-200/176-154 EUPY1F2BE-SBAQE | NG0BS | CE | 4474
98753880 | NKG 150-125-200/226BY1F2BESBAQEXW3 | NKG 150-125-200/226 EUPY1F2BE-SBAQE | NG0BS | CE | 4474
98753881 | NKG 150-125-200/219BY1F2BESBAQEXW3 | NKG 150-125-200/219 EUPY1F2BE-SBAQE | NG0BS | CE | 4474
98753882 | NKG 150-125-200/196-180BY1F2BESBAQEXW3 | NKG 150-125-200/196-180 EUPY1F2BE-SBAQE | NG0BS | CE | 4474
98753883 | NKG 150-125-200/176-154BY1F2BESBAQEXW3 | NKG 150-125-200/176-154 EUPY1F2BE-SBAQE | NG0BS | CE | 4474
98753884 | NKG 200-150-250/265BY1F2BESBAQEXW1 | NKG 200-150-250/265 EUPY1F2BE-SBAQE | NG0BS | CE | 6989
98753885 | NKG 200-150-250/250BY1F2BESBAQEXW1 | NKG 200-150-250/250 EUPY1F2BE-SBAQE | NG0BS | CE | 6989
98753886 | NKG 200-150-250/235BY1F2BESBAQEXW1 | NKG 200-150-250/235 EUPY1F2BE-SBAQE | NG0BS | CE | 6989
98753887 | NKG 200-150-250/226-220BY1F2BESBAQEXW1 | NKG 200-150-250/226-220 EUPY1F2BE-SBAQE | NG0BS | CE | 6989
98753888 | NKG 200-150-250/282BY1F2BESBAQEXW3 | NKG 200-150-250/282 EUPY1F2BE-SBAQE | NG0BS | CE | 6989
98753889 | NKG 200-150-250/275BY1F2BESBAQEXW3 | NKG 200-150-250/275 EUPY1F2BE-SBAQE | NG0BS | CE | 6989
98753890 | NKG 200-150-250/262BY1F2BESBAQEXW3 | NKG 200-150-250/262 EUPY1F2BE-SBAQE | NG0BS | CE | 6989
98753891 | NKG 200-150-250/242BY1F2BESBAQEXW3 | NKG 200-150-250/242 EUPY1F2BE-SBAQE | NG0BS | CE | 6989
98753892 | NKG 200-150-250/230BY1F2BESBAQEXW3 | NKG 200-150-250/230 EUPY1F2BE-SBAQE | NG0BS | CE | 6989
98753893 | NKG 125-100-160/176BY1F2BESBAQEXW1 | NKG 125-100-160/176 EUPY1F2BE-SBAQE | NG0BS | CE | 3016
98753894 | NKG 125-100-160/167BY1F2BESBAQEXW1 | NKG 125-100-160/167 EUPY1F2BE-SBAQE | NG0BS | CE | 3016
98753895 | NKG 125-100-160/160-154BY1F2BESBAQEXW1 | NKG 125-100-160/160-154 EUPY1F2BE-SBAQE | NG0BS | CE | 3016
98753896 | NKG 125-100-160/176BY1F2BESBAQEXW3 | NKG 125-100-160/176 EUPY1F2BE-SBAQE | NG0BS | CE | 3016
98753897 | NKG 125-100-160/169BY1F2BESBAQEXW3 | NKG 125-100-160/169 EUPY1F2BE-SBAQE | NG0BS | CE | 3016
98753898 | NKG 125-100-160/160-140BY1F2BESBAQEXW3 | NKG 125-100-160/160-140 EUPY1F2BE-SBAQE | NG0BS | CE | 3016
98753899 | NK 100-250/274BY1F2BESBAQEXW1 | NK 100-250/274 EUPY1F2BE-SBAQE | NKENS | CC | 4011
98753900 | NK 100-250/258BY1F2BESBAQEXW1 | NK 100-250/258 EUPY1F2BE-SBAQE | NKENS | CC | 4011
98753901 | NK 100-250/242BY1F2BESBAQEXW1 | NK 100-250/242 EUPY1F2BE-SBAQE | NKENS | CC | 4011
98753902 | NK 100-250/229BY1F2BESBAQEXW1 | NK 100-250/229 EUPY1F2BE-SBAQE | NKENS | CC | 4011
98753903 | NK 100-250/205BY1F2BESBAQEXW1 | NK 100-250/205 EUPY1F2BE-SBAQE | NKENS | CC | 4011
98753904 | NK 100-250/274BY1F2BESBAQEXW3 | NK 100-250/274 EUPY1F2BE-SBAQE | NKENS | CC | 4011
98753905 | NK 100-250/245BY1F2BESBAQEXW3 | NK 100-250/245 EUPY1F2BE-SBAQE | NKENS | CC | 4011
98753906 | NK 100-250/215BY1F2BESBAQEXW3 | NK 100-250/215 EUPY1F2BE-SBAQE | NKENS | CC | 4011
98753907 | NK 100-400/415BY1F2BESBAQEXW3 | NK 100-400/415 EUPY1F2BE-SBAQE | NKENS | CC | 8346
98753908 | NK 100-400/395BY1F2BESBAQEXW3 | NK 100-400/395 EUPY1F2BE-SBAQE | NKENS | CC | 8346
98753909 | NK 100-400/375BY1F2BESBAQEXW3 | NK 100-400/375 EUPY1F2BE-SBAQE | NKENS | CC | 8346
98753910 | NK 100-400/360BY1F2BESBAQEXW3 | NK 100-400/360 EUPY1F2BE-SBAQE | NKENS | CC | 8346
98753911 | NK 100-400/334BY1F2BESBAQEXW3 | NK 100-400/334 EUPY1F2BE-SBAQE | NKENS | CC | 8346
98753912 | NK 125-200/224BY1F2BESBAQEXW1 | NK 125-200/224 EUPY1F2BE-SBAQE | NKENS | CC | 4474
98753913 | NK 125-200/219BY1F2BESBAQEXW1 | NK 125-200/219 EUPY1F2BE-SBAQE | NKENS | CC | 4474
98753914 | NK 125-200/205BY1F2BESBAQEXW1 | NK 125-200/205 EUPY1F2BE-SBAQE | NKENS | CC | 4474
98753915 | NK 125-200/196-166BY1F2BESBAQEXW1 | NK 125-200/196-166 EUPY1F2BE-SBAQE | NKENS | CC | 4474
98753916 | NK 125-200/176-154BY1F2BESBAQEXW1 | NK 125-200/176-154 EUPY1F2BE-SBAQE | NKENS | CC | 4474
98753917 | NK 125-200/226BY1F2BESBAQEXW3 | NK 125-200/226 EUPY1F2BE-SBAQE | NKENS | CC | 4474
98753918 | NK 125-200/219BY1F2BESBAQEXW3 | NK 125-200/219 EUPY1F2BE-SBAQE | NKENS | CC | 4474
98753919 | NK 125-200/196-180BY1F2BESBAQEXW3 | NK 125-200/196-180 EUPY1F2BE-SBAQE | NKENS | CC | 4474
98753920 | NK 125-200/176-154BY1F2BESBAQEXW3 | NK 125-200/176-154 EUPY1F2BE-SBAQE | NKENS | CC | 4474
98753921 | NK 150-250/265BY1F1BESBAQEXW1 | NK 150-250/265 EUPY1F1BE-SBAQE | NKENS | CC | 6989
98753922 | NK 150-250/250BY1F1BESBAQEXW1 | NK 150-250/250 EUPY1F1BE-SBAQE | NKENS | CC | 6989
98753923 | NK 150-250/235BY1F1BESBAQEXW1 | NK 150-250/235 EUPY1F1BE-SBAQE | NKENS | CC | 6989
98753924 | NK 150-250/226-220BY1F1BESBAQEXW1 | NK 150-250/226-220 EUPY1F1BE-SBAQE | NKENS | CC | 6989
98753925 | NK 150-250/282BY1F1BESBAQEXW3 | NK 150-250/282 EUPY1F1BE-SBAQE | NKENS | CC | 6989
98753926 | NK 150-250/275BY1F1BESBAQEXW3 | NK 150-250/275 EUPY1F1BE-SBAQE | NKENS | CC | 6989
98753927 | NK 150-250/262BY1F1BESBAQEXW3 | NK 150-250/262 EUPY1F1BE-SBAQE | NKENS | CC | 6989
98753928 | NK 150-250/242BY1F1BESBAQEXW3 | NK 150-250/242 EUPY1F1BE-SBAQE | NKENS | CC | 6989
98753929 | NK 150-250/230BY1F1BESBAQEXW3 | NK 150-250/230 EUPY1F1BE-SBAQE | NKENS | CC | 6989
98753930 | NK 100-160/176BY1F2BESBAQEXW1 | NK 100-160/176 EUPY1F2BE-SBAQE | NKENS | CC | 3016
98753931 | NK 100-160/167BY1F2BESBAQEXW1 | NK 100-160/167 EUPY1F2BE-SBAQE | NKENS | CC | 3016
98753932 | NK 100-160/160-154BY1F2BESBAQEXW1 | NK 100-160/160-154 EUPY1F2BE-SBAQE | NKENS | CC | 3016
98753933 | NK 100-160/176BY1F2BESBAQEXW3 | NK 100-160/176 EUPY1F2BE-SBAQE | NKENS | CC | 3016
98753934 | NK 100-160/169BY1F2BESBAQEXW3 | NK 100-160/169 EUPY1F2BE-SBAQE | NKENS | CC | 3016
98753935 | NK 100-160/160-140BY1F2BESBAQEXW3 | NK 100-160/160-140 EUPY1F2BE-SBAQE | NKENS | CC | 3016
98754215 | NKG 125-100-250/274BY1F2BESBAQEXW1 | NKG 125-100-250/274 EUPY1F2BE-SBAQE | NG0BS | CE | 3762
98754216 | NKG 125-100-250/258BY1F2BESBAQEXW1 | NKG 125-100-250/258 EUPY1F2BE-SBAQE | NG0BS | CE | 3762
98754217 | NKG 125-100-250/242BY1F2BESBAQEXW1 | NKG 125-100-250/242 EUPY1F2BE-SBAQE | NG0BS | CE | 3762
98754218 | NKG 125-100-250/229BY1F2BESBAQEXW1 | NKG 125-100-250/229 EUPY1F2BE-SBAQE | NG0BS | CE | 3762
98754219 | NKG 125-100-250/205BY1F2BESBAQEXW1 | NKG 125-100-250/205 EUPY1F2BE-SBAQE | NG0BS | CE | 3762
98754220 | NKG 125-100-250/274BY1F2BESBAQEXW3 | NKG 125-100-250/274 EUPY1F2BE-SBAQE | NG0BS | CE | 3762
98754221 | NKG 125-100-250/245BY1F2BESBAQEXW3 | NKG 125-100-250/245 EUPY1F2BE-SBAQE | NG0BS | CE | 3762
98754222 | NKG 125-100-250/215BY1F2BESBAQEXW3 | NKG 125-100-250/215 EUPY1F2BE-SBAQE | NG0BS | CE | 3762
98754223 | NKG 125-100-400/415BY1F2BESBAQEXW3 | NKG 125-100-400/415 EUPY1F2BE-SBAQE | NG0BS | CE | 7713
98754224 | NKG 125-100-400/395BY1F2BESBAQEXW3 | NKG 125-100-400/395 EUPY1F2BE-SBAQE | NG0BS | CE | 7713
98754225 | NKG 125-100-400/375BY1F2BESBAQEXW3 | NKG 125-100-400/375 EUPY1F2BE-SBAQE | NG0BS | CE | 7713
98754226 | NKG 125-100-400/360BY1F2BESBAQEXW3 | NKG 125-100-400/360 EUPY1F2BE-SBAQE | NG0BS | CE | 7713
98754227 | NKG 125-100-400/334BY1F2BESBAQEXW3 | NKG 125-100-400/334 EUPY1F2BE-SBAQE | NG0BS | CE | 7713
98754228 | NKG 150-125-200/224BY1F2BESBAQEXW1 | NKG 150-125-200/224 EUPY1F2BE-SBAQE | NG0BS | CE | 4216
98754229 | NKG 150-125-200/219BY1F2BESBAQEXW1 | NKG 150-125-200/219 EUPY1F2BE-SBAQE | NG0BS | CE | 4216
98754230 | NKG 150-125-200/205BY1F2BESBAQEXW1 | NKG 150-125-200/205 EUPY1F2BE-SBAQE | NG0BS | CE | 4216
98754231 | NKG 150-125-200/196-166BY1F2BESBAQEXW1 | NKG 150-125-200/196-166 EUPY1F2BE-SBAQE | NG0BS | CE | 4216
98754232 | NKG 150-125-200/176-154BY1F2BESBAQEXW1 | NKG 150-125-200/176-154 EUPY1F2BE-SBAQE | NG0BS | CE | 4216
98754233 | NKG 150-125-200/226BY1F2BESBAQEXW3 | NKG 150-125-200/226 EUPY1F2BE-SBAQE | NG0BS | CE | 4216
98754234 | NKG 150-125-200/219BY1F2BESBAQEXW3 | NKG 150-125-200/219 EUPY1F2BE-SBAQE | NG0BS | CE | 4216
98754235 | NKG 150-125-200/196-180BY1F2BESBAQEXW3 | NKG 150-125-200/196-180 EUPY1F2BE-SBAQE | NG0BS | CE | 4216
98754236 | NKG 150-125-200/176-154BY1F2BESBAQEXW3 | NKG 150-125-200/176-154 EUPY1F2BE-SBAQE | NG0BS | CE | 4216
98754237 | NKG 200-150-250/265BY1F2BESBAQEXW1 | NKG 200-150-250/265 EUPY1F2BE-SBAQE | NG0BS | CE | 6547
98754238 | NKG 200-150-250/250BY1F2BESBAQEXW1 | NKG 200-150-250/250 EUPY1F2BE-SBAQE | NG0BS | CE | 6547
98754239 | NKG 200-150-250/235BY1F2BESBAQEXW1 | NKG 200-150-250/235 EUPY1F2BE-SBAQE | NG0BS | CE | 6547
98754240 | NKG 200-150-250/226-220BY1F2BESBAQEXW1 | NKG 200-150-250/226-220 EUPY1F2BE-SBAQE | NG0BS | CE | 6547
98754241 | NKG 200-150-250/282BY1F2BESBAQEXW3 | NKG 200-150-250/282 EUPY1F2BE-SBAQE | NG0BS | CE | 6547
98754242 | NKG 200-150-250/275BY1F2BESBAQEXW3 | NKG 200-150-250/275 EUPY1F2BE-SBAQE | NG0BS | CE | 6547
98754243 | NKG 200-150-250/262BY1F2BESBAQEXW3 | NKG 200-150-250/262 EUPY1F2BE-SBAQE | NG0BS | CE | 6547
98754244 | NKG 200-150-250/242BY1F2BESBAQEXW3 | NKG 200-150-250/242 EUPY1F2BE-SBAQE | NG0BS | CE | 6547
98754245 | NKG 200-150-250/230BY1F2BESBAQEXW3 | NKG 200-150-250/230 EUPY1F2BE-SBAQE | NG0BS | CE | 6547
98754246 | NKG 125-100-160/176BY1F2BESBAQEXW1 | NKG 125-100-160/176 EUPY1F2BE-SBAQE | NG0BS | CE | 2841
98754247 | NKG 125-100-160/167BY1F2BESBAQEXW1 | NKG 125-100-160/167 EUPY1F2BE-SBAQE | NG0BS | CE | 2841
98754249 | NKG 125-100-160/176BY1F2BESBAQEXW3 | NKG 125-100-160/176 EUPY1F2BE-SBAQE | NG0BS | CE | 2841
98754250 | NKG 125-100-160/169BY1F2BESBAQEXW3 | NKG 125-100-160/169 EUPY1F2BE-SBAQE | NG0BS | CE | 2841
98754251 | NKG 125-100-160/160-140BY1F2BESBAQEXW3 | NKG 125-100-160/160-140 EUPY1F2BE-SBAQE | NG0BS | CE | 2841
98754585 | NKG 125-100-250/269BY1F2AESBAQEXY2 | NKG 125-100-250/269 EUPY1F2AE-SBAQE | NG0BS | CE | 3001
98754586 | NKG 125-100-250/243BY1F2AESBAQEXY2 | NKG 125-100-250/243 EUPY1F2AE-SBAQE | NG0BS | CE | 3001
98754587 | NKG 125-100-250/231BY1F2AESBAQEXY2 | NKG 125-100-250/231 EUPY1F2AE-SBAQE | NG0BS | CE | 3001
98754588 | NKG 125-100-250/217BY1F2AESBAQEXY2 | NKG 125-100-250/217 EUPY1F2AE-SBAQE | NG0BS | CE | 3001
98754589 | NKG 125-100-250/274BY1F2AESBAQEXX4 | NKG 125-100-250/274 EUPY1F2AE-SBAQE | NG0BS | CE | 3001
98754590 | NKG 125-100-250/249BY1F2AESBAQEXX4 | NKG 125-100-250/249 EUPY1F2AE-SBAQE | NG0BS | CE | 3001
98754591 | NKG 125-100-250/236BY1F2AESBAQEXX4 | NKG 125-100-250/236 EUPY1F2AE-SBAQE | NG0BS | CE | 3001
98754592 | NKG 125-100-250/223BY1F2AESBAQEXX4 | NKG 125-100-250/223 EUPY1F2AE-SBAQE | NG0BS | CE | 3001
98754593 | NKG 125-100-400/415BY1F2AESBAQEXX4 | NKG 125-100-400/415 EUPY1F2AE-SBAQE | NG0BS | CE | 5806
98754594 | NKG 125-100-400/395BY1F2AESBAQEXX4 | NKG 125-100-400/395 EUPY1F2AE-SBAQE | NG0BS | CE | 5806
98754595 | NKG 125-100-400/365BY1F2AESBAQEXX4 | NKG 125-100-400/365 EUPY1F2AE-SBAQE | NG0BS | CE | 5806
98754596 | NKG 125-100-400/346BY1F2AESBAQEXX4 | NKG 125-100-400/346 EUPY1F2AE-SBAQE | NG0BS | CE | 5806
98754597 | NKG 125-100-400/320BY1F2AESBAQEXX4 | NKG 125-100-400/320 EUPY1F2AE-SBAQE | NG0BS | CE | 5806
98754604 | NKG 150-125-200/226BY1F2AESBAQEXX4 | NKG 150-125-200/226 EUPY1F2AE-SBAQE | NG0BS | CE | 3437
98754605 | NKG 150-125-200/216BY1F2AESBAQEXX4 | NKG 150-125-200/216 EUPY1F2AE-SBAQE | NG0BS | CE | 3437
98754606 | NKG 150-125-200/200BY1F2AESBAQEXX4 | NKG 150-125-200/200 EUPY1F2AE-SBAQE | NG0BS | CE | 3437
98754607 | NKG 150-125-200/176-154BY1F2AESBAQEXX4 | NKG 150-125-200/176-154 EUPY1F2AE-SBAQE | NG0BS | CE | 3437
98754608 | NKG 200-150-250/282BY1F2AESBAQEXX4 | NKG 200-150-250/282 EUPY1F2AE-SBAQE | NG0BS | CE | 5214
98754609 | NKG 200-150-250/263BY1F2AESBAQEXX4 | NKG 200-150-250/263 EUPY1F2AE-SBAQE | NG0BS | CE | 5214
98754610 | NKG 200-150-250/252BY1F2AESBAQEXX4 | NKG 200-150-250/252 EUPY1F2AE-SBAQE | NG0BS | CE | 5214
98754611 | NKG 200-150-250/240BY1F2AESBAQEXX4 | NKG 200-150-250/240 EUPY1F2AE-SBAQE | NG0BS | CE | 5214
98754613 | NKG 125-100-160/174BY1F2AESBAQEXX2 | NKG 125-100-160/174 EUPY1F2AE-SBAQE | NG0BS | CE | 2319
98754614 | NKG 125-100-160/167BY1F2AESBAQEXX2 | NKG 125-100-160/167 EUPY1F2AE-SBAQE | NG0BS | CE | 2319
98754615 | NKG 125-100-160/160-140BY1F2AESBAQEXX2 | NKG 125-100-160/160-140 EUPY1F2AE-SBAQE | NG0BS | CE | 2319
98754616 | NKG 125-100-160/176BY1F2AESBAQEXX4 | NKG 125-100-160/176 EUPY1F2AE-SBAQE | NG0BS | CE | 2319
98754617 | NKG 125-100-160/169BY1F2AESBAQEXX4 | NKG 125-100-160/169 EUPY1F2AE-SBAQE | NG0BS | CE | 2319
98754618 | NKG 125-100-160/160-140BY1F2AESBAQEXX4 | NKG 125-100-160/160-140 EUPY1F2AE-SBAQE | NG0BS | CE | 2319
98754619 | NK 100-250/269BY1F2AESBAQEXY2 | NK 100-250/269 EUPY1F2AE-SBAQE | NKENS | CC | 3001
98754620 | NK 100-250/243BY1F2AESBAQEXY2 | NK 100-250/243 EUPY1F2AE-SBAQE | NKENS | CC | 3001
98754621 | NK 100-250/231BY1F2AESBAQEXY2 | NK 100-250/231 EUPY1F2AE-SBAQE | NKENS | CC | 3001
98754622 | NK 100-250/217BY1F2AESBAQEXY2 | NK 100-250/217 EUPY1F2AE-SBAQE | NKENS | CC | 3001
98754623 | NK 100-250/274BY1F2AESBAQEXX4 | NK 100-250/274 EUPY1F2AE-SBAQE | NKENS | CC | 3001
98754624 | NK 100-250/249BY1F2AESBAQEXX4 | NK 100-250/249 EUPY1F2AE-SBAQE | NKENS | CC | 3001
98754625 | NK 100-250/236BY1F2AESBAQEXX4 | NK 100-250/236 EUPY1F2AE-SBAQE | NKENS | CC | 3001
98754626 | NK 100-250/223BY1F2AESBAQEXX4 | NK 100-250/223 EUPY1F2AE-SBAQE | NKENS | CC | 3001
98754627 | NK 100-400/415BY1F2AESBAQEXX4 | NK 100-400/415 EUPY1F2AE-SBAQE | NKENS | CC | 5806
98754628 | NK 100-400/395BY1F2AESBAQEXX4 | NK 100-400/395 EUPY1F2AE-SBAQE | NKENS | CC | 5806
98754629 | NK 100-400/365BY1F2AESBAQEXX4 | NK 100-400/365 EUPY1F2AE-SBAQE | NKENS | CC | 5806
98754630 | NK 100-400/346BY1F2AESBAQEXX4 | NK 100-400/346 EUPY1F2AE-SBAQE | NKENS | CC | 5806
98754631 | NK 100-400/320BY1F2AESBAQEXX4 | NK 100-400/320 EUPY1F2AE-SBAQE | NKENS | CC | 5806
98754638 | NK 125-200/226BY1F2AESBAQEXX4 | NK 125-200/226 EUPY1F2AE-SBAQE | NKENS | CC | 3437
98754639 | NK 125-200/216BY1F2AESBAQEXX4 | NK 125-200/216 EUPY1F2AE-SBAQE | NKENS | CC | 3437
98754640 | NK 125-200/200BY1F2AESBAQEXX4 | NK 125-200/200 EUPY1F2AE-SBAQE | NKENS | CC | 3437
98754641 | NK 125-200/176-154BY1F2AESBAQEXX4 | NK 125-200/176-154 EUPY1F2AE-SBAQE | NKENS | CC | 3437
98754642 | NK 150-250/282BY1F1AESBAQEXX4 | NK 150-250/282 EUPY1F1AE-SBAQE | NKENS | CC | 5214
98754643 | NK 150-250/263BY1F1AESBAQEXX4 | NK 150-250/263 EUPY1F1AE-SBAQE | NKENS | CC | 5214
98754644 | NK 150-250/252BY1F1AESBAQEXX4 | NK 150-250/252 EUPY1F1AE-SBAQE | NKENS | CC | 5214
98754645 | NK 150-250/240BY1F1AESBAQEXX4 | NK 150-250/240 EUPY1F1AE-SBAQE | NKENS | CC | 5214
98754647 | NK 100-160/174BY1F2AESBAQEXX2 | NK 100-160/174 EUPY1F2AE-SBAQE | NKENS | CC | 2319
98754648 | NK 100-160/167BY1F2AESBAQEXX2 | NK 100-160/167 EUPY1F2AE-SBAQE | NKENS | CC | 2319
98754649 | NK 100-160/160-140BY1F2AESBAQEXX2 | NK 100-160/160-140 EUPY1F2AE-SBAQE | NKENS | CC | 2319
98754650 | NK 100-160/176BY1F2AESBAQEXX4 | NK 100-160/176 EUPY1F2AE-SBAQE | NKENS | CC | 2319
98754651 | NK 100-160/169BY1F2AESBAQEXX4 | NK 100-160/169 EUPY1F2AE-SBAQE | NKENS | CC | 2319
98754652 | NK 100-160/160-140BY1F2AESBAQEXX4 | NK 100-160/160-140 EUPY1F2AE-SBAQE | NKENS | CC | 2319
98754653 | NKG 125-100-250/269BY1F2BESBAQEXY2 | NKG 125-100-250/269 EUPY1F2BE-SBAQE | NG0BS | CE | 4011
98754654 | NKG 125-100-250/243BY1F2BESBAQEXY2 | NKG 125-100-250/243 EUPY1F2BE-SBAQE | NG0BS | CE | 4011
98754655 | NKG 125-100-250/231BY1F2BESBAQEXY2 | NKG 125-100-250/231 EUPY1F2BE-SBAQE | NG0BS | CE | 4011
98754656 | NKG 125-100-250/217BY1F2BESBAQEXY2 | NKG 125-100-250/217 EUPY1F2BE-SBAQE | NG0BS | CE | 4011
98754657 | NKG 125-100-250/274BY1F2BESBAQEXX4 | NKG 125-100-250/274 EUPY1F2BE-SBAQE | NG0BS | CE | 4011
98754658 | NKG 125-100-250/249BY1F2BESBAQEXX4 | NKG 125-100-250/249 EUPY1F2BE-SBAQE | NG0BS | CE | 4011
98754659 | NKG 125-100-250/236BY1F2BESBAQEXX4 | NKG 125-100-250/236 EUPY1F2BE-SBAQE | NG0BS | CE | 4011
98754660 | NKG 125-100-250/223BY1F2BESBAQEXX4 | NKG 125-100-250/223 EUPY1F2BE-SBAQE | NG0BS | CE | 4011
98754661 | NKG 125-100-400/415BY1F2BESBAQEXX4 | NKG 125-100-400/415 EUPY1F2BE-SBAQE | NG0BS | CE | 8346
98754662 | NKG 125-100-400/395BY1F2BESBAQEXX4 | NKG 125-100-400/395 EUPY1F2BE-SBAQE | NG0BS | CE | 8346
98754663 | NKG 125-100-400/365BY1F2BESBAQEXX4 | NKG 125-100-400/365 EUPY1F2BE-SBAQE | NG0BS | CE | 8346
98754664 | NKG 125-100-400/346BY1F2BESBAQEXX4 | NKG 125-100-400/346 EUPY1F2BE-SBAQE | NG0BS | CE | 8346
98754665 | NKG 125-100-400/320BY1F2BESBAQEXX4 | NKG 125-100-400/320 EUPY1F2BE-SBAQE | NG0BS | CE | 8346
98754672 | NKG 150-125-200/226BY1F2BESBAQEXX4 | NKG 150-125-200/226 EUPY1F2BE-SBAQE | NG0BS | CE | 4474
98754673 | NKG 150-125-200/216BY1F2BESBAQEXX4 | NKG 150-125-200/216 EUPY1F2BE-SBAQE | NG0BS | CE | 4474
98754674 | NKG 150-125-200/200BY1F2BESBAQEXX4 | NKG 150-125-200/200 EUPY1F2BE-SBAQE | NG0BS | CE | 4474
98754675 | NKG 150-125-200/176-154BY1F2BESBAQEXX4 | NKG 150-125-200/176-154 EUPY1F2BE-SBAQE | NG0BS | CE | 4474
98754676 | NKG 200-150-250/282BY1F2BESBAQEXX4 | NKG 200-150-250/282 EUPY1F2BE-SBAQE | NG0BS | CE | 6989
98754677 | NKG 200-150-250/263BY1F2BESBAQEXX4 | NKG 200-150-250/263 EUPY1F2BE-SBAQE | NG0BS | CE | 6989
98754678 | NKG 200-150-250/252BY1F2BESBAQEXX4 | NKG 200-150-250/252 EUPY1F2BE-SBAQE | NG0BS | CE | 6989
98754679 | NKG 200-150-250/240BY1F2BESBAQEXX4 | NKG 200-150-250/240 EUPY1F2BE-SBAQE | NG0BS | CE | 6989
98754681 | NKG 125-100-160/174BY1F2BESBAQEXX2 | NKG 125-100-160/174 EUPY1F2BE-SBAQE | NG0BS | CE | 3016
98754682 | NKG 125-100-160/167BY1F2BESBAQEXX2 | NKG 125-100-160/167 EUPY1F2BE-SBAQE | NG0BS | CE | 3016
98754683 | NKG 125-100-160/160-140BY1F2BESBAQEXX2 | NKG 125-100-160/160-140 EUPY1F2BE-SBAQE | NG0BS | CE | 3016
98754684 | NKG 125-100-160/176BY1F2BESBAQEXX4 | NKG 125-100-160/176 EUPY1F2BE-SBAQE | NG0BS | CE | 3016
98754685 | NKG 125-100-160/169BY1F2BESBAQEXX4 | NKG 125-100-160/169 EUPY1F2BE-SBAQE | NG0BS | CE | 3016
98754686 | NKG 125-100-160/160-140BY1F2BESBAQEXX4 | NKG 125-100-160/160-140 EUPY1F2BE-SBAQE | NG0BS | CE | 3016
98754687 | NK 100-250/269BY1F2BESBAQEXY2 | NK 100-250/269 EUPY1F2BE-SBAQE | NKENS | CC | 4011
98754688 | NK 100-250/243BY1F2BESBAQEXY2 | NK 100-250/243 EUPY1F2BE-SBAQE | NKENS | CC | 4011
98754689 | NK 100-250/231BY1F2BESBAQEXY2 | NK 100-250/231 EUPY1F2BE-SBAQE | NKENS | CC | 4011
98754690 | NK 100-250/217BY1F2BESBAQEXY2 | NK 100-250/217 EUPY1F2BE-SBAQE | NKENS | CC | 4011
98754691 | NK 100-250/274BY1F2BESBAQEXX4 | NK 100-250/274 EUPY1F2BE-SBAQE | NKENS | CC | 4011
98754692 | NK 100-250/249BY1F2BESBAQEXX4 | NK 100-250/249 EUPY1F2BE-SBAQE | NKENS | CC | 4011
98754693 | NK 100-250/236BY1F2BESBAQEXX4 | NK 100-250/236 EUPY1F2BE-SBAQE | NKENS | CC | 4011
98754694 | NK 100-250/223BY1F2BESBAQEXX4 | NK 100-250/223 EUPY1F2BE-SBAQE | NKENS | CC | 4011
98754695 | NK 100-400/415BY1F2BESBAQEXX4 | NK 100-400/415 EUPY1F2BE-SBAQE | NKENS | CC | 8346
98754696 | NK 100-400/395BY1F2BESBAQEXX4 | NK 100-400/395 EUPY1F2BE-SBAQE | NKENS | CC | 8346
98754697 | NK 100-400/365BY1F2BESBAQEXX4 | NK 100-400/365 EUPY1F2BE-SBAQE | NKENS | CC | 8346
98754698 | NK 100-400/346BY1F2BESBAQEXX4 | NK 100-400/346 EUPY1F2BE-SBAQE | NKENS | CC | 8346
98754699 | NK 100-400/320BY1F2BESBAQEXX4 | NK 100-400/320 EUPY1F2BE-SBAQE | NKENS | CC | 8346
98754707 | NK 125-200/216BY1F2BESBAQEXX4 | NK 125-200/216 EUPY1F2BE-SBAQE | NKENS | CC | 4474
98754708 | NK 125-200/200BY1F2BESBAQEXX4 | NK 125-200/200 EUPY1F2BE-SBAQE | NKENS | CC | 4474
98754709 | NK 125-200/176-154BY1F2BESBAQEXX4 | NK 125-200/176-154 EUPY1F2BE-SBAQE | NKENS | CC | 4474
98754710 | NK 150-250/282BY1F1BESBAQEXX4 | NK 150-250/282 EUPY1F1BE-SBAQE | NKENS | CC | 6989
98754711 | NK 150-250/263BY1F1BESBAQEXX4 | NK 150-250/263 EUPY1F1BE-SBAQE | NKENS | CC | 6989
98754712 | NK 150-250/252BY1F1BESBAQEXX4 | NK 150-250/252 EUPY1F1BE-SBAQE | NKENS | CC | 6989
98754713 | NK 150-250/240BY1F1BESBAQEXX4 | NK 150-250/240 EUPY1F1BE-SBAQE | NKENS | CC | 6989
98754715 | NK 100-160/174BY1F2BESBAQEXX2 | NK 100-160/174 EUPY1F2BE-SBAQE | NKENS | CC | 3016
98754716 | NK 100-160/167BY1F2BESBAQEXX2 | NK 100-160/167 EUPY1F2BE-SBAQE | NKENS | CC | 3016
98754717 | NK 100-160/160-140BY1F2BESBAQEXX2 | NK 100-160/160-140 EUPY1F2BE-SBAQE | NKENS | CC | 3016
98754718 | NK 100-160/176BY1F2BESBAQEXX4 | NK 100-160/176 EUPY1F2BE-SBAQE | NKENS | CC | 3016
98754719 | NK 100-160/169BY1F2BESBAQEXX4 | NK 100-160/169 EUPY1F2BE-SBAQE | NKENS | CC | 3016
98754720 | NK 100-160/160-140BY1F2BESBAQEXX4 | NK 100-160/160-140 EUPY1F2BE-SBAQE | NKENS | CC | 3016
98754721 | NKG 125-100-250/269BY1F2BESBAQEXY2 | NKG 125-100-250/269 EUPY1F2BE-SBAQE | NG0BS | CE | 3762
98754722 | NKG 125-100-250/243BY1F2BESBAQEXY2 | NKG 125-100-250/243 EUPY1F2BE-SBAQE | NG0BS | CE | 3762
98754723 | NKG 125-100-250/231BY1F2BESBAQEXY2 | NKG 125-100-250/231 EUPY1F2BE-SBAQE | NG0BS | CE | 3762
98754724 | NKG 125-100-250/217BY1F2BESBAQEXY2 | NKG 125-100-250/217 EUPY1F2BE-SBAQE | NG0BS | CE | 3762
98754725 | NKG 125-100-250/274BY1F2BESBAQEXX4 | NKG 125-100-250/274 EUPY1F2BE-SBAQE | NG0BS | CE | 3762
98754726 | NKG 125-100-250/249BY1F2BESBAQEXX4 | NKG 125-100-250/249 EUPY1F2BE-SBAQE | NG0BS | CE | 3762
98754727 | NKG 125-100-250/236BY1F2BESBAQEXX4 | NKG 125-100-250/236 EUPY1F2BE-SBAQE | NG0BS | CE | 3762
98754728 | NKG 125-100-250/223BY1F2BESBAQEXX4 | NKG 125-100-250/223 EUPY1F2BE-SBAQE | NG0BS | CE | 3762
98754729 | NKG 125-100-400/415BY1F2BESBAQEXX4 | NKG 125-100-400/415 EUPY1F2BE-SBAQE | NG0BS | CE | 7713
98754730 | NKG 125-100-400/395BY1F2BESBAQEXX4 | NKG 125-100-400/395 EUPY1F2BE-SBAQE | NG0BS | CE | 7713
98754731 | NKG 125-100-400/365BY1F2BESBAQEXX4 | NKG 125-100-400/365 EUPY1F2BE-SBAQE | NG0BS | CE | 7713
98754732 | NKG 125-100-400/346BY1F2BESBAQEXX4 | NKG 125-100-400/346 EUPY1F2BE-SBAQE | NG0BS | CE | 7713
98754733 | NKG 125-100-400/320BY1F2BESBAQEXX4 | NKG 125-100-400/320 EUPY1F2BE-SBAQE | NG0BS | CE | 7713
98754740 | NKG 150-125-200/226BY1F2BESBAQEXX4 | NKG 150-125-200/226 EUPY1F2BE-SBAQE | NG0BS | CE | 4216
98754741 | NKG 150-125-200/216BY1F2BESBAQEXX4 | NKG 150-125-200/216 EUPY1F2BE-SBAQE | NG0BS | CE | 4216
98754742 | NKG 150-125-200/200BY1F2BESBAQEXX4 | NKG 150-125-200/200 EUPY1F2BE-SBAQE | NG0BS | CE | 4216
98754743 | NKG 150-125-200/176-154BY1F2BESBAQEXX4 | NKG 150-125-200/176-154 EUPY1F2BE-SBAQE | NG0BS | CE | 4216
98754744 | NKG 200-150-250/282BY1F2BESBAQEXX4 | NKG 200-150-250/282 EUPY1F2BE-SBAQE | NG0BS | CE | 6547
98754745 | NKG 200-150-250/263BY1F2BESBAQEXX4 | NKG 200-150-250/263 EUPY1F2BE-SBAQE | NG0BS | CE | 6547
98754746 | NKG 200-150-250/252BY1F2BESBAQEXX4 | NKG 200-150-250/252 EUPY1F2BE-SBAQE | NG0BS | CE | 6547
98754747 | NKG 200-150-250/240BY1F2BESBAQEXX4 | NKG 200-150-250/240 EUPY1F2BE-SBAQE | NG0BS | CE | 6547
98754749 | NKG 125-100-160/174BY1F2BESBAQEXX2 | NKG 125-100-160/174 EUPY1F2BE-SBAQE | NG0BS | CE | 2841
98754750 | NKG 125-100-160/167BY1F2BESBAQEXX2 | NKG 125-100-160/167 EUPY1F2BE-SBAQE | NG0BS | CE | 2841
98754751 | NKG 125-100-160/160-140BY1F2BESBAQEXX2 | NKG 125-100-160/160-140 EUPY1F2BE-SBAQE | NG0BS | CE | 2841
98754752 | NKG 125-100-160/176BY1F2BESBAQEXX4 | NKG 125-100-160/176 EUPY1F2BE-SBAQE | NG0BS | CE | 2841
98754753 | NKG 125-100-160/169BY1F2BESBAQEXX4 | NKG 125-100-160/169 EUPY1F2BE-SBAQE | NG0BS | CE | 2841
98754754 | NKG 125-100-160/160-140BY1F2BESBAQEXX4 | NKG 125-100-160/160-140 EUPY1F2BE-SBAQE | NG0BS | CE | 2841
98755092 | NKG 125-100-250/274BY1F2AESBAQEXW5 | NKG 125-100-250/274 EUPY1F2AE-SBAQE | NG0BS | CE | 3001
98755093 | NKG 125-100-250/260BY1F2AESBAQEXW5 | NKG 125-100-250/260 EUPY1F2AE-SBAQE | NG0BS | CE | 3001
98755094 | NKG 125-100-250/236BY1F2AESBAQEXW5 | NKG 125-100-250/236 EUPY1F2AE-SBAQE | NG0BS | CE | 3001
98755095 | NKG 125-100-250/216BY1F2AESBAQEXW5 | NKG 125-100-250/216 EUPY1F2AE-SBAQE | NG0BS | CE | 3001
98755096 | NKG 125-100-400/415BY1F2AESBAQEXW5 | NKG 125-100-400/415 EUPY1F2AE-SBAQE | NG0BS | CE | 5806
98755097 | NKG 125-100-400/380BY1F2AESBAQEXW5 | NKG 125-100-400/380 EUPY1F2AE-SBAQE | NG0BS | CE | 5806
98755098 | NKG 125-100-400/340BY1F2AESBAQEXW5 | NKG 125-100-400/340 EUPY1F2AE-SBAQE | NG0BS | CE | 5806
98755099 | NKG 150-125-200/226BY1F2AESBAQEXW5 | NKG 150-125-200/226 EUPY1F2AE-SBAQE | NG0BS | CE | 3437
98755100 | NKG 150-125-200/215BY1F2AESBAQEXW5 | NKG 150-125-200/215 EUPY1F2AE-SBAQE | NG0BS | CE | 3437
98755101 | NKG 150-125-200/196-182BY1F2AESBAQEXW5 | NKG 150-125-200/196-182 EUPY1F2AE-SBAQE | NG0BS | CE | 3437
98755102 | NKG 150-125-200/176-150BY1F2AESBAQEXW5 | NKG 150-125-200/176-150 EUPY1F2AE-SBAQE | NG0BS | CE | 3437
98755103 | NKG 200-150-250/282BY1F2AESBAQEXW5 | NKG 200-150-250/282 EUPY1F2AE-SBAQE | NG0BS | CE | 5214
98755104 | NKG 200-150-250/252BY1F2AESBAQEXW5 | NKG 200-150-250/252 EUPY1F2AE-SBAQE | NG0BS | CE | 5214
98755105 | NKG 200-150-250/235BY1F2AESBAQEXW5 | NKG 200-150-250/235 EUPY1F2AE-SBAQE | NG0BS | CE | 5214
98755106 | NKG 125-100-160/176BY1F2AESBAQEXW5 | NKG 125-100-160/176 EUPY1F2AE-SBAQE | NG0BS | CE | 2319
98755107 | NKG 125-100-160/169BY1F2AESBAQEXW5 | NKG 125-100-160/169 EUPY1F2AE-SBAQE | NG0BS | CE | 2319
98755108 | NK 100-250/274BY1F2AESBAQEXW5 | NK 100-250/274 EUPY1F2AE-SBAQE | NKENS | CC | 3001
98755109 | NK 100-250/260BY1F2AESBAQEXW5 | NK 100-250/260 EUPY1F2AE-SBAQE | NKENS | CC | 3001
98755110 | NK 100-250/236BY1F2AESBAQEXW5 | NK 100-250/236 EUPY1F2AE-SBAQE | NKENS | CC | 3001
98755111 | NK 100-250/216BY1F2AESBAQEXW5 | NK 100-250/216 EUPY1F2AE-SBAQE | NKENS | CC | 3001
98755112 | NK 100-400/415BY1F2AESBAQEXW5 | NK 100-400/415 EUPY1F2AE-SBAQE | NKENS | CC | 5806
98755113 | NK 100-400/380BY1F2AESBAQEXW5 | NK 100-400/380 EUPY1F2AE-SBAQE | NKENS | CC | 5806
98755114 | NK 100-400/340BY1F2AESBAQEXW5 | NK 100-400/340 EUPY1F2AE-SBAQE | NKENS | CC | 5806
98755115 | NK 125-200/226BY1F2AESBAQEXW5 | NK 125-200/226 EUPY1F2AE-SBAQE | NKENS | CC | 3437
98755116 | NK 125-200/215BY1F2AESBAQEXW5 | NK 125-200/215 EUPY1F2AE-SBAQE | NKENS | CC | 3437
98755117 | NK 125-200/196-182BY1F2AESBAQEXW5 | NK 125-200/196-182 EUPY1F2AE-SBAQE | NKENS | CC | 3437
98755118 | NK 125-200/176-150BY1F2AESBAQEXW5 | NK 125-200/176-150 EUPY1F2AE-SBAQE | NKENS | CC | 3437
98755119 | NK 150-250/282BY1F1AESBAQEXW5 | NK 150-250/282 EUPY1F1AE-SBAQE | NKENS | CC | 5214
98755120 | NK 150-250/252BY1F1AESBAQEXW5 | NK 150-250/252 EUPY1F1AE-SBAQE | NKENS | CC | 5214
98755121 | NK 150-250/235BY1F1AESBAQEXW5 | NK 150-250/235 EUPY1F1AE-SBAQE | NKENS | CC | 5214
98755122 | NK 100-160/176BY1F2AESBAQEXW5 | NK 100-160/176 EUPY1F2AE-SBAQE | NKENS | CC | 2319
98755123 | NK 100-160/169BY1F2AESBAQEXW5 | NK 100-160/169 EUPY1F2AE-SBAQE | NKENS | CC | 2319
98755124 | NKG 125-100-250/274BY1F2BESBAQEXW5 | NKG 125-100-250/274 EUPY1F2BE-SBAQE | NG0BS | CE | 4011
98755125 | NKG 125-100-250/260BY1F2BESBAQEXW5 | NKG 125-100-250/260 EUPY1F2BE-SBAQE | NG0BS | CE | 4011
98755126 | NKG 125-100-250/236BY1F2BESBAQEXW5 | NKG 125-100-250/236 EUPY1F2BE-SBAQE | NG0BS | CE | 4011
98755127 | NKG 125-100-250/216BY1F2BESBAQEXW5 | NKG 125-100-250/216 EUPY1F2BE-SBAQE | NG0BS | CE | 4011
98755128 | NKG 125-100-400/415BY1F2BESBAQEXW5 | NKG 125-100-400/415 EUPY1F2BE-SBAQE | NG0BS | CE | 8346
98755129 | NKG 125-100-400/380BY1F2BESBAQEXW5 | NKG 125-100-400/380 EUPY1F2BE-SBAQE | NG0BS | CE | 8346
98755130 | NKG 125-100-400/340BY1F2BESBAQEXW5 | NKG 125-100-400/340 EUPY1F2BE-SBAQE | NG0BS | CE | 8346
98755131 | NKG 150-125-200/226BY1F2BESBAQEXW5 | NKG 150-125-200/226 EUPY1F2BE-SBAQE | NG0BS | CE | 4474
98755132 | NKG 150-125-200/215BY1F2BESBAQEXW5 | NKG 150-125-200/215 EUPY1F2BE-SBAQE | NG0BS | CE | 4474
98755133 | NKG 150-125-200/196-182BY1F2BESBAQEXW5 | NKG 150-125-200/196-182 EUPY1F2BE-SBAQE | NG0BS | CE | 4474
98755134 | NKG 150-125-200/176-150BY1F2BESBAQEXW5 | NKG 150-125-200/176-150 EUPY1F2BE-SBAQE | NG0BS | CE | 4474
98755135 | NKG 200-150-250/282BY1F2BESBAQEXW5 | NKG 200-150-250/282 EUPY1F2BE-SBAQE | NG0BS | CE | 6989
98755136 | NKG 200-150-250/252BY1F2BESBAQEXW5 | NKG 200-150-250/252 EUPY1F2BE-SBAQE | NG0BS | CE | 6989
98755137 | NKG 200-150-250/235BY1F2BESBAQEXW5 | NKG 200-150-250/235 EUPY1F2BE-SBAQE | NG0BS | CE | 6989
98755138 | NKG 125-100-160/176BY1F2BESBAQEXW5 | NKG 125-100-160/176 EUPY1F2BE-SBAQE | NG0BS | CE | 3016
98755139 | NKG 125-100-160/169BY1F2BESBAQEXW5 | NKG 125-100-160/169 EUPY1F2BE-SBAQE | NG0BS | CE | 3016
98755140 | NK 100-250/274BY1F2BESBAQEXW5 | NK 100-250/274 EUPY1F2BE-SBAQE | NKENS | CC | 4011
98755141 | NK 100-250/260BY1F2BESBAQEXW5 | NK 100-250/260 EUPY1F2BE-SBAQE | NKENS | CC | 4011
98755142 | NK 100-250/236BY1F2BESBAQEXW5 | NK 100-250/236 EUPY1F2BE-SBAQE | NKENS | CC | 4011
98755143 | NK 100-250/216BY1F2BESBAQEXW5 | NK 100-250/216 EUPY1F2BE-SBAQE | NKENS | CC | 4011
98755144 | NK 100-400/415BY1F2BESBAQEXW5 | NK 100-400/415 EUPY1F2BE-SBAQE | NKENS | CC | 8346
98755145 | NK 100-400/380BY1F2BESBAQEXW5 | NK 100-400/380 EUPY1F2BE-SBAQE | NKENS | CC | 8346
98755146 | NK 100-400/340BY1F2BESBAQEXW5 | NK 100-400/340 EUPY1F2BE-SBAQE | NKENS | CC | 8346
98755147 | NK 125-200/226BY1F2BESBAQEXW5 | NK 125-200/226 EUPY1F2BE-SBAQE | NKENS | CC | 4474
98755148 | NK 125-200/215BY1F2BESBAQEXW5 | NK 125-200/215 EUPY1F2BE-SBAQE | NKENS | CC | 4474
98755149 | NK 125-200/196-182BY1F2BESBAQEXW5 | NK 125-200/196-182 EUPY1F2BE-SBAQE | NKENS | CC | 4474
98755150 | NK 125-200/176-150BY1F2BESBAQEXW5 | NK 125-200/176-150 EUPY1F2BE-SBAQE | NKENS | CC | 4474
98755151 | NK 150-250/282BY1F1BESBAQEXW5 | NK 150-250/282 EUPY1F1BE-SBAQE | NKENS | CC | 6989
98755152 | NK 150-250/252BY1F1BESBAQEXW5 | NK 150-250/252 EUPY1F1BE-SBAQE | NKENS | CC | 6989
98755153 | NK 150-250/235BY1F1BESBAQEXW5 | NK 150-250/235 EUPY1F1BE-SBAQE | NKENS | CC | 6989
98755154 | NK 100-160/176BY1F2BESBAQEXW5 | NK 100-160/176 EUPY1F2BE-SBAQE | NKENS | CC | 3016
98755155 | NK 100-160/169BY1F2BESBAQEXW5 | NK 100-160/169 EUPY1F2BE-SBAQE | NKENS | CC | 3016
98755156 | NKG 125-100-250/274BY1F2BESBAQEXW5 | NKG 125-100-250/274 EUPY1F2BE-SBAQE | NG0BS | CE | 3762
98755157 | NKG 125-100-250/260BY1F2BESBAQEXW5 | NKG 125-100-250/260 EUPY1F2BE-SBAQE | NG0BS | CE | 3762
98755158 | NKG 125-100-250/236BY1F2BESBAQEXW5 | NKG 125-100-250/236 EUPY1F2BE-SBAQE | NG0BS | CE | 3762
98755159 | NKG 125-100-250/216BY1F2BESBAQEXW5 | NKG 125-100-250/216 EUPY1F2BE-SBAQE | NG0BS | CE | 3762
98755160 | NKG 125-100-250/274BY1F2BESBAQEXY6 | NKG 125-100-250/274 EUPY1F2BE-SBAQE | NG0BS | CE | 3762
98755161 | NKG 125-100-250/238BY1F2BESBAQEXY6 | NKG 125-100-250/238 EUPY1F2BE-SBAQE | NG0BS | CE | 3762
98755162 | NKG 125-100-250/216BY1F2BESBAQEXY6 | NKG 125-100-250/216 EUPY1F2BE-SBAQE | NG0BS | CE | 3762
98755163 | NKG 125-100-400/415BY1F2BESBAQEXW5 | NKG 125-100-400/415 EUPY1F2BE-SBAQE | NG0BS | CE | 7713
98755164 | NKG 125-100-400/380BY1F2BESBAQEXW5 | NKG 125-100-400/380 EUPY1F2BE-SBAQE | NG0BS | CE | 7713
98755165 | NKG 125-100-400/340BY1F2BESBAQEXW5 | NKG 125-100-400/340 EUPY1F2BE-SBAQE | NG0BS | CE | 7713
98755166 | NKG 125-100-400/415BY1F2BESBAQEXY6 | NKG 125-100-400/415 EUPY1F2BE-SBAQE | NG0BS | CE | 7713
98755167 | NKG 125-100-400/385BY1F2BESBAQEXY6 | NKG 125-100-400/385 EUPY1F2BE-SBAQE | NG0BS | CE | 7713
98755168 | NKG 125-100-400/370BY1F2BESBAQEXY6 | NKG 125-100-400/370 EUPY1F2BE-SBAQE | NG0BS | CE | 7713
98755169 | NKG 125-100-400/340BY1F2BESBAQEXY6 | NKG 125-100-400/340 EUPY1F2BE-SBAQE | NG0BS | CE | 7713
98755170 | NKG 125-100-400/315BY1F2BESBAQEXY6 | NKG 125-100-400/315 EUPY1F2BE-SBAQE | NG0BS | CE | 7713
98755171 | NKG 150-125-200/226BY1F2BESBAQEXW5 | NKG 150-125-200/226 EUPY1F2BE-SBAQE | NG0BS | CE | 4216
98755172 | NKG 150-125-200/215BY1F2BESBAQEXW5 | NKG 150-125-200/215 EUPY1F2BE-SBAQE | NG0BS | CE | 4216
98755173 | NKG 150-125-200/196-182BY1F2BESBAQEXW5 | NKG 150-125-200/196-182 EUPY1F2BE-SBAQE | NG0BS | CE | 4216
98755174 | NKG 150-125-200/176-150BY1F2BESBAQEXW5 | NKG 150-125-200/176-150 EUPY1F2BE-SBAQE | NG0BS | CE | 4216
98755175 | NKG 150-125-200/226BY1F2BESBAQEXY6 | NKG 150-125-200/226 EUPY1F2BE-SBAQE | NG0BS | CE | 4216
98755176 | NKG 150-125-200/215BY1F2BESBAQEXY6 | NKG 150-125-200/215 EUPY1F2BE-SBAQE | NG0BS | CE | 4216
98755177 | NKG 150-125-200/196-184BY1F2BESBAQEXY6 | NKG 150-125-200/196-184 EUPY1F2BE-SBAQE | NG0BS | CE | 4216
98755178 | NKG 150-125-200/176-154BY1F2BESBAQEXY6 | NKG 150-125-200/176-154 EUPY1F2BE-SBAQE | NG0BS | CE | 4216
98755179 | NKG 200-150-250/282BY1F2BESBAQEXW5 | NKG 200-150-250/282 EUPY1F2BE-SBAQE | NG0BS | CE | 6547
98755180 | NKG 200-150-250/252BY1F2BESBAQEXW5 | NKG 200-150-250/252 EUPY1F2BE-SBAQE | NG0BS | CE | 6547
98755181 | NKG 200-150-250/235BY1F2BESBAQEXW5 | NKG 200-150-250/235 EUPY1F2BE-SBAQE | NG0BS | CE | 6547
98755182 | NKG 200-150-250/275BY1F2BESBAQEXY6 | NKG 200-150-250/275 EUPY1F2BE-SBAQE | NG0BS | CE | 6547
98755183 | NKG 200-150-250/252BY1F2BESBAQEXY6 | NKG 200-150-250/252 EUPY1F2BE-SBAQE | NG0BS | CE | 6547
98755184 | NKG 200-150-250/238BY1F2BESBAQEXY6 | NKG 200-150-250/238 EUPY1F2BE-SBAQE | NG0BS | CE | 6547
98755185 | NKG 125-100-160/176BY1F2BESBAQEXW5 | NKG 125-100-160/176 EUPY1F2BE-SBAQE | NG0BS | CE | 2841
98755186 | NKG 125-100-160/169BY1F2BESBAQEXW5 | NKG 125-100-160/169 EUPY1F2BE-SBAQE | NG0BS | CE | 2841
98755187 | NKG 125-100-160/160-140BY1F2BESBAQEXW5 | NKG 125-100-160/160-140 EUPY1F2BE-SBAQE | NG0BS | CE | 2841
98755188 | NKG 125-100-160/176BY1F2BESBAQEXY6 | NKG 125-100-160/176 EUPY1F2BE-SBAQE | NG0BS | CE | 2841
98755189 | NKG 125-100-160/169BY1F2BESBAQEXY6 | NKG 125-100-160/169 EUPY1F2BE-SBAQE | NG0BS | CE | 2841
98755190 | NKG 125-100-160/160-140BY1F2BESBAQEXY6 | NKG 125-100-160/160-140 EUPY1F2BE-SBAQE | NG0BS | CE | 2841
98755276 | NKG 125-100-160/160-140BY1F2AESBAQEXW5 | NKG 125-100-160/160-140 EUPY1F2AE-SBAQE | NG0BS | CE | 2319
98755293 | NK 100-160/160-140BY1F2AESBAQEXW5 | NK 100-160/160-140 EUPY1F2AE-SBAQE | NKENS | CC | 2319
98757059 | NKG 200-150-250/226-214BY1F2AESBAQEXW3 | NKG 200-150-250/226-214 EUPY1F2AE-SBAQE | NG0BS | CE | 5214
98757060 | NK 150-250/226-214BY1F1AESBAQEXW3 | NK 150-250/226-214 EUPY1F1AE-SBAQE | NKENS | CC | 5214
98757061 | NKG 200-150-250/226-214BY1F2BESBAQEXW3 | NKG 200-150-250/226-214 EUPY1F2BE-SBAQE | NG0BS | CE | 6989
98757062 | NK 150-250/226-214BY1F1BESBAQEXW3 | NK 150-250/226-214 EUPY1F1BE-SBAQE | NKENS | CC | 6989
98757073 | NKG 200-150-250/226-214BY1F2BESBAQEXW3 | NKG 200-150-250/226-214 EUPY1F2BE-SBAQE | NG0BS | CE | 6547
98757083 | NKG 200-150-250/226-224BY1F2AESBAQEXX4 | NKG 200-150-250/226-224 EUPY1F2AE-SBAQE | NG0BS | CE | 5214
98757084 | NK 150-250/226-224BY1F1AESBAQEXX4 | NK 150-250/226-224 EUPY1F1AE-SBAQE | NKENS | CC | 5214
98757085 | NKG 200-150-250/226-224BY1F2BESBAQEXX4 | NKG 200-150-250/226-224 EUPY1F2BE-SBAQE | NG0BS | CE | 6989
98757086 | NK 150-250/226-224BY1F1BESBAQEXX4 | NK 150-250/226-224 EUPY1F1BE-SBAQE | NKENS | CC | 6989
98757087 | NKG 200-150-250/226-224BY1F2BESBAQEXX4 | NKG 200-150-250/226-224 EUPY1F2BE-SBAQE | NG0BS | CE | 6547
98757148 | NB 100-400/340BASF2AESBAQEMW5 | NB 100-400/340 EUPASF2ABAQE | NB100 | CC | 7164
98757149 | NB 125-200/226BAF2AESBAQEKW5 | NB 125-200/226 EUPAF2ABAQE | NB125 | CC | 3977
98757150 | NB 125-200/215BAF2AESBAQEJW5 | NB 125-200/215 EUPAF2ABAQE | NB125 | CC | 3864
98757151 | NB 125-200/196-182BAF2AESBAQEIW5 | NB 125-200/196-182 EUPAF2ABAQE | NB125 | CC | 3476
98757152 | NB 125-200/176-150BAF2AESBAQEHW5 | NB 125-200/176-150 EUPAF2ABAQE | NB125 | CC | 3394
98757153 | NB 150-250/282BASF1AESBAQENW5 | NB 150-250/282 EUPASF1ABAQE | NB150 | CC | 8002
98757154 | NB 150-250/252BASF1AESBAQEMW5 | NB 150-250/252 EUPASF1ABAQE | NB150 | CC | 6838
98757155 | NB 150-250/235BAF1AESBAQELW5 | NB 150-250/235 EUPAF1ABAQE | NB150 | CC | 5965
98757156 | NB 100-160/176BAF2AESBAQEGW5 | NB 100-160/176 EUPAF2ABAQE | NB100 | CC | 2573
98757158 | NBG 125-100-250/274BAF2BESBAQELW5 | NBG 125-100-250/274 EUPAF2BBAQE | BG125 | CE | 5430
98757159 | NBG 125-100-250/260BAF2BESBAQEKW5 | NBG 125-100-250/260 EUPAF2BBAQE | BG125 | CE | 4800
98757160 | NBG 125-100-250/236BAF2BESBAQEJW5 | NBG 125-100-250/236 EUPAF2BBAQE | BG125 | CE | 4575
98757161 | NBG 125-100-250/216BAF2BESBAQEIW5 | NBG 125-100-250/216 EUPAF2BBAQE | BG125 | CE | 4125
98757162 | NBG 125-100-400/415BASF2BESBAQEOW5 | NBG 125-100-400/415 EUPASF2BBAQE | BG125 | CE | 11644
98757163 | NBG 125-100-400/380BASF2BESBAQENW5 | NBG 125-100-400/380 EUPASF2BBAQE | BG125 | CE | 10787
98757164 | NBG 125-100-400/340BASF2BESBAQEMW5 | NBG 125-100-400/340 EUPASF2BBAQE | BG125 | CE | 9704
98757165 | NBG 150-125-200/226BAF2BESBAQEKW5 | NBG 150-125-200/226 EUPAF2BBAQE | BG150 | CE | 5015
98757166 | NBG 150-125-200/215BAF2BESBAQEJW5 | NBG 150-125-200/215 EUPAF2BBAQE | BG150 | CE | 4902
98757167 | NBG 150-125-200/196-182BAF2BESBAQEIW5 | NBG 150-125-200/196-182 EUPAF2BBAQE | BG150 | CE | 4514
98757168 | NBG 150-125-200/176-150BAF2BESBAQEHW5 | NBG 150-125-200/176-150 EUPAF2BBAQE | BG150 | CE | 4430
98757169 | NBG 200-150-250/282BASF2BESBAQENW5 | NBG 200-150-250/282 EUPASF2BBAQE | BG200 | CE | 9778
98757170 | NBG 200-150-250/252BASF2BESBAQEMW5 | NBG 200-150-250/252 EUPASF2BBAQE | BG200 | CE | 8613
98757171 | NBG 200-150-250/235BAF2BESBAQELW5 | NBG 200-150-250/235 EUPAF2BBAQE | BG200 | CE | 7741
98757172 | NBG 125-100-160/176BAF2BESBAQEGW5 | NBG 125-100-160/176 EUPAF2BBAQE | BG125 | CE | 3269
98757173 | NBG 125-100-160/169BAF2BESBAQEFW5 | NBG 125-100-160/169 EUPAF2BBAQE | BG125 | CE | 3173
98757174 | NB 100-250/274BAF2BESBAQELW5 | NB 100-250/274 EUPAF2BBAQE | NB100 | CC | 5430
98757175 | NB 100-250/260BAF2BESBAQEKW5 | NB 100-250/260 EUPAF2BBAQE | NB100 | CC | 4800
98757176 | NB 100-250/236BAF2BESBAQEJW5 | NB 100-250/236 EUPAF2BBAQE | NB100 | CC | 4575
98757177 | NB 100-250/216BAF2BESBAQEIW5 | NB 100-250/216 EUPAF2BBAQE | NB100 | CC | 4125
98757178 | NB 100-400/415BASF2BESBAQEOW5 | NB 100-400/415 EUPASF2BBAQE | NB100 | CC | 11644
98757179 | NB 100-400/380BASF2BESBAQENW5 | NB 100-400/380 EUPASF2BBAQE | NB100 | CC | 10787
98757180 | NB 100-400/340BASF2BESBAQEMW5 | NB 100-400/340 EUPASF2BBAQE | NB100 | CC | 9704
98757181 | NB 125-200/226BAF2BESBAQEKW5 | NB 125-200/226 EUPAF2BBAQE | NB125 | CC | 5015
98757182 | NB 125-200/215BAF2BESBAQEJW5 | NB 125-200/215 EUPAF2BBAQE | NB125 | CC | 4902
98757183 | NB 125-200/196-182BAF2BESBAQEIW5 | NB 125-200/196-182 EUPAF2BBAQE | NB125 | CC | 4514
98757184 | NB 125-200/176-150BAF2BESBAQEHW5 | NB 125-200/176-150 EUPAF2BBAQE | NB125 | CC | 4430
98757185 | NB 150-250/282BASF1BESBAQENW5 | NB 150-250/282 EUPASF1BBAQE | NB150 | CC | 9778
98757186 | NB 150-250/252BASF1BESBAQEMW5 | NB 150-250/252 EUPASF1BBAQE | NB150 | CC | 8613
98757187 | NB 150-250/235BAF1BESBAQELW5 | NB 150-250/235 EUPAF1BBAQE | NB150 | CC | 7741
98757188 | NB 100-160/176BAF2BESBAQEGW5 | NB 100-160/176 EUPAF2BBAQE | NB100 | CC | 3269
98757189 | NB 100-160/169BAF2BESBAQEFW5 | NB 100-160/169 EUPAF2BBAQE | NB100 | CC | 3173
98757410 | NB 100-250/205BASF2LESBQQEUW1 | NB 100-250/205 EUPASF2LBQQE | NBSS0 | CE | 27544
98757414 | NB 100-250/274BAF2LESBQQELW5 | NB 100-250/274 EUPAF2L BQQE 5.5kW Siem. | NBSS0 | CE | 19660
98757418 | NB 100-400/415BASF2LESBQQEUW3 | NB 100-400/415 EUPASF2LBQQE | NBSS0 | CE | 37093
98757419 | NB 100-400/395BASF2LESBQQETW3 | NB 100-400/395 EUPASF2LBQQE | NBSS0 | CE | 35291
98757420 | NB 100-400/375BASF2LESBQQESW3 | NB 100-400/375 EUPASF2LBQQE | NBSS0 | CE | 34046
98757421 | NB 100-400/360BASF2LESBQQERW3 | NB 100-400/360 EUPASF2LBQQE | NBSS0 | CE | 32544
98757422 | NB 100-400/334BASF2LESBQQEQW3 | NB 100-400/334 EUPASF2LBQQE | NBSS0 | CE | 30986
98757429 | NB 125-200/196-166BASF2LESBQQEUW1 | NB 125-200/196-166 EUPASF2LBQQE | NBSS0 | CE | 25994
98757430 | NB 125-200/176-154BASF2LESBQQETW1 | NB 125-200/176-154 EUPASF2LBQQE | NBSS0 | CE | 24290
98757442 | NB 150-250/282BASF2LESBQQETW3 | NB 150-250/282 EUPASF2LBQQE | NBSS0 | CE | 29530
98757443 | NB 150-250/275BASF2LESBQQESW3 | NB 150-250/275 EUPASF2LBQQE | NBSS0 | CE | 28369
98757444 | NB 150-250/262BASF2LESBQQERW3 | NB 150-250/262 EUPASF2LBQQE | NBSS0 | CE | 26982
98757445 | NB 150-250/242BASF2LESBQQEQW3 | NB 150-250/242 EUPASF2LBQQE | NBSS0 | CE | 25260
98757446 | NB 150-250/230BASF2LESBQQEPW3 | NB 150-250/230 EUPASF2LBQQE | NBSS0 | CE | 24795
98757450 | NB 100-160/176BASF2LESBQQERW1 | NB 100-160/176 EUPASF2LBQQE | NBSS0 | CE | 18959
98757469 | NB 100-250/274BASF2KESBQQEOW3 | NB 100-250/274 EUPASF2K BQQE 15kW 400V | NBSS0 | CE | 14890
98757470 | NB 100-250/245BASF2KESBQQENW3 | NB 100-250/245 EUPASF2KBQQE | NBSS0 | CE | 14505
98757471 | NB 100-250/215BAF2KESBQQEMW3 | NB 100-250/215 EUPAF2KBQQE | NBSS0 | CE | 13593
98757472 | NB 125-200/226BASF2KESBQQEOW3 | NB 125-200/226 EUPASF2KBQQE | NBSS0 | CE | 14297
98757473 | NB 125-200/219BASF2KESBQQENW3 | NB 125-200/219 EUPASF2KBQQE | NBSS0 | CE | 13914
98757474 | NB 125-200/196-180BAF2KESBQQEMW3 | NB 125-200/196-180 EUPAF2KBQQE | NBSS0 | CE | 12980
98757475 | NB 125-200/176-154BAF2KESBQQELW3 | NB 125-200/176-154 EUPAF2KBQQE | NBSS0 | CE | 12590
98757476 | NB 100-160/160-154BASF2KESBQQEPW1 | NB 100-160/160-154 EUPASF2KBQQE | NBSS0 | CE | 11781
98757477 | NB 100-160/176BAF2KESBQQEKW3 | NB 100-160/176 EUPAF2KBQQE | NBSS0 | CE | 9434
98757478 | NB 100-160/169BAF2KESBQQEJW3 | NB 100-160/169 EUPAF2KBQQE | NBSS0 | CE | 9156
98757479 | NB 100-160/160-140BAF2KESBQQEIW3 | NB 100-160/160-140 EUPAF2KBQQE | NBSS0 | CE | 9032
98757491 | NB 100-250/274BASF2LESBQQEOW3 | NB 100-250/274 EUPASF2LBQQE | NBSS0 | CE | 21855
98757492 | NB 100-250/245BASF2LESBQQENW3 | NB 100-250/245 EUPASF2LBQQE | NBSS0 | CE | 21454
98757493 | NB 100-250/215BAF2LESBQQEMW3 | NB 100-250/215 EUPAF2LBQQE | NBSS0 | CE | 20548
98757494 | NB 125-200/226BASF2LESBQQEOW3 | NB 125-200/226 EUPASF2LBQQE | NBSS0 | CE | 19990
98757495 | NB 125-200/219BASF2LESBQQENW3 | NB 125-200/219 EUPASF2LBQQE | NBSS0 | CE | 19607
98757496 | NB 125-200/196-180BAF2LESBQQEMW3 | NB 125-200/196-180 EUPAF2LBQQE | NBSS0 | CE | 18682
98757497 | NB 125-200/176-154BAF2LESBQQELW3 | NB 125-200/176-154 EUPAF2LBQQE | NBSS0 | CE | 18283
98757498 | NB 100-160/160-154BASF2LESBQQEPW1 | NB 100-160/160-154 EUPASF2LBQQE | NBSS0 | CE | 16949
98757499 | NB 100-160/176BAF2LESBQQEKW3 | NB 100-160/176 EUPAF2LBQQE | NBSS0 | CE | 14601
98757500 | NB 100-160/169BAF2LESBQQEJW3 | NB 100-160/169 EUPAF2LBQQE | NBSS0 | CE | 14315
98757501 | NB 100-160/160-140BAF2LESBQQEIW3 | NB 100-160/160-140 EUPAF2LBQQE | NBSS0 | CE | 14192
98758881 | NBE 100-250/274BASF2KESBQQEOW3 | NBE 100-250/274 EUPASF2KBQQE | NBSS0 | CE | 20231
98758882 | NBE 100-250/245BASF2KESBQQENW3 | NBE 100-250/245 EUPASF2KBQQE | NBSS0 | CE | 19066
98758885 | NBE 125-200/226BASF2KESBQQEOW3 | NBE 125-200/226 EUPASF2KBQQE | NBSS0 | CE | 19638
98758886 | NBE 125-200/219BASF2KESBQQENW3 | NBE 125-200/219 EUPASF2KBQQE | NBSS0 | CE | 18424
98758891 | NBE 100-160/160-154BASF2KESBQQEPW1 | NBE 100-160/160-154 EUPASF2KBQQE | NBSS0 | CE | 18018
98758912 | NBE 100-250/274BASF2LESBQQEOW3 | NBE 100-250/274 EUPASF2LBQQE | NBSS0 | CE | 27177
98758913 | NBE 100-250/245BASF2LESBQQENW3 | NBE 100-250/245 EUPASF2LBQQE | NBSS0 | CE | 26033
98758916 | NBE 125-200/226BASF2LESBQQEOW3 | NBE 125-200/226 EUPASF2LBQQE | NBSS0 | CE | 25334
98758917 | NBE 125-200/219BASF2LESBQQENW3 | NBE 125-200/219 EUPASF2LBQQE | NBSS0 | CE | 24117
98758922 | NBE 100-160/160-154BASF2LESBQQEPW1 | NBE 100-160/160-154 EUPASF2LBQQE | NBSS0 | CE | 23178
98758927 | NB 100-250/274BASF2AVSBAQV2W1 | NB 100-250/274 EUPASF2ABAQV | NB100 | CC | 24863
98758928 | NB 100-250/258BASF2AVSBAQV1W1 | NB 100-250/258 EUPASF2ABAQV | NB100 | CC | 22324
98758929 | NB 100-250/242BASF2AVSBAQVWW1 | NB 100-250/242 EUPASF2ABAQV | NB100 | CC | 15913
98758930 | NB 100-250/229BASF2AVSBAQVVW1 | NB 100-250/229 EUPASF2ABAQV | NB100 | CC | 14167
98758931 | NB 100-250/205BASF2AVSBAQVUW1 | NB 100-250/205 EUPASF2ABAQV | NB100 | CC | 11911
98758934 | NB 100-250/215BAF2AVSBAQVMW3 | NB 100-250/215 EUPAF2ABAQV | NB100 | CC | 4971
98758936 | NB 100-400/395BASF2AVSBAQVTW3 | NB 100-400/395 EUPASF2ABAQV | NB100 | CC | 14266
98758937 | NB 100-400/375BASF2AVSBAQVSW3 | NB 100-400/375 EUPASF2ABAQV | NB100 | CC | 13028
98758938 | NB 100-400/360BASF2AVSBAQVRW3 | NB 100-400/360 EUPASF2ABAQV | NB100 | CC | 11536
98758939 | NB 100-400/334BASF2AVSBAQVQW3 | NB 100-400/334 EUPASF2ABAQV | NB100 | CC | 9983
98758998 | SP60- 7 Rp4 6"3X380-415/50 13kW | SP 60-7 Rp4 FR Rew. 6" 13kW 400D | SP060 | WG | 5163
98759024 | CRN45-3-2 F-F-A-E-HQQE 3x230/400 50 HZ | CRN45-3-2 F-F-A-E-HQQE 3x230/400 50 HZ | CRN45 | IC | 10974
98759890 | NB 125-200/224BASF2AVSBAQV1W1 | NB 125-200/224 EUPASF2ABAQV | NB125 | CC | 22638
98759901 | NB 125-200/219BASF2AVSBAQVWW1 | NB 125-200/219 EUPASF2ABAQV | NB125 | CC | 16181
98759902 | NB 125-200/205BASF2AVSBAQVVW1 | NB 125-200/205 EUPASF2ABAQV | NB125 | CC | 14409
98759904 | NB 125-200/176-154BASF2AVSBAQVTW1 | NB 125-200/176-154 EUPASF2ABAQV | NB125 | CC | 10488
98759908 | NB 125-200/176-154BAF2AVSBAQVLW3 | NB 125-200/176-154 EUPAF2ABAQV | NB125 | CC | 4530
98759909 | NB 150-250/250BASF1AVSBAQVYW1 | NB 150-250/250 EUPASF1ABAQV | NB150 | CC | 35789
98759910 | NB 150-250/235BASF1AVSBAQVYW1 | NB 150-250/235 EUPASF1ABAQV | NB150 | CC | 30437
98759911 | NB 150-250/226-220BASF1AVSBAQV2W1 | NB 150-250/226-220 EUPASF1ABAQV | NB150 | CC | 26668
98759912 | NB 150-250/282BASF1AVSBAQVTW3 | NB 150-250/282 EUPASF1ABAQV | NB150 | CC | 13743
98759913 | NB 150-250/275BASF1AVSBAQVSW3 | NB 150-250/275 EUPASF1ABAQV | NB150 | CC | 12590
98759916 | NB 150-250/230BASF1AVSBAQVPW3 | NB 150-250/230 EUPASF1ABAQV | NB150 | CC | 9034
98759918 | NB 100-160/167BASF2AVSBAQVQW1 | NB 100-160/167 EUPASF2ABAQV | NB100 | CC | 6177
98759923 | NB 100-250/274BASF2AVSBAQVOW3 | NB 100-250/274 EUPASF2ABAQV | NB100 | CC | 6255
98759924 | NB 100-250/245BASF2AVSBAQVNW3 | NB 100-250/245 EUPASF2ABAQV | NB100 | CC | 5866
98759926 | NB 125-200/226BASF2AVSBAQVOW3 | NB 125-200/226 EUPASF2ABAQV | NB125 | CC | 6221
98759927 | NB 125-200/219BASF2AVSBAQVNW3 | NB 125-200/219 EUPASF2ABAQV | NB125 | CC | 5841
98759928 | NB 125-200/196-180BAF2AVSBAQVMW3 | NB 125-200/196-180 EUPAF2ABAQV | NB125 | CC | 4919
98759930 | NB 100-160/160-154BASF2AVSBAQVPW1 | NB 100-160/160-154 EUPASF2ABAQV | NB100 | CC | 5358
98759931 | NB 100-160/176BAF2AVSBAQVKW3 | NB 100-160/176 EUPAF2ABAQV | NB100 | CC | 3030
98759932 | NB 100-160/169BAF2AVSBAQVJW3 | NB 100-160/169 EUPAF2ABAQV | NB100 | CC | 2754
98759933 | NB 100-160/160-140BAF2AVSBAQVIW3 | NB 100-160/160-140 EUPAF2ABAQV | NB100 | CC | 2633
98759981 | NB 100-250/274BAF2AVSBAQVLW5 | NB 100-250/274 EUPAF2ABAQV | NB100 | CC | 4507
98759982 | NB 100-250/260BAF2AVSBAQVKW5 | NB 100-250/260 EUPAF2ABAQV | NB100 | CC | 3877
98759983 | NB 100-250/236BAF2AVSBAQVJW5 | NB 100-250/236 EUPAF2ABAQV | NB100 | CC | 3652
98759984 | NB 100-250/216BAF2AVSBAQVIW5 | NB 100-250/216 EUPAF2ABAQV | NB100 | CC | 3202
98759986 | NB 100-400/380BASF2AVSBAQVNW5 | NB 100-400/380 EUPASF2ABAQV | NB100 | CC | 8815
98759988 | NB 125-200/226BAF2AVSBAQVKW5 | NB 125-200/226 EUPAF2ABAQV | NB125 | CC | 4065
98759991 | NB 125-200/176-150BAF2AVSBAQVHW5 | NB 125-200/176-150 EUPAF2ABAQV | NB125 | CC | 3479
98759992 | NB 150-250/282BASF1AVSBAQVNW5 | NB 150-250/282 EUPASF1ABAQV | NB150 | CC | 8508
98759993 | NB 150-250/252BASF1AVSBAQVMW5 | NB 150-250/252 EUPASF1ABAQV | NB150 | CC | 7343
98759995 | NB 100-160/176BAF2AVSBAQVGW5 | NB 100-160/176 EUPAF2ABAQV | NB100 | CC | 2630
98760033 | NBG 200-150-250/226-214BASF2AESBAQEOW3 | NBG 200-150-250/226-214 EUPASF2ABAQE | BG200 | CE | 7790
98760034 | NB 150-250/226-214BASF1AESBAQEOW3 | NB 150-250/226-214 EUPASF1ABAQE | NB150 | CC | 7790
98760035 | NBG 200-150-250/226-214BASF2BESBAQEOW3 | NBG 200-150-250/226-214 EUPASF2BBAQE | BG200 | CE | 9565
98760036 | NB 150-250/226-214BASF1BESBAQEOW3 | NB 150-250/226-214 EUPASF1BBAQE | NB150 | CC | 9565
98760039 | NBG 200-150-250/226-214BASF2AESBAQEOW3 | NBG 200-150-250/226-214 EUPASF2ABAQE | BGA20 | CE | 7708
98760040 | NB 150-250/226-214BASF1AESBAQEOW3 | NB 150-250/226-214 EUPASF1ABAQE | NBA15 | CC | 7708
98760041 | NBG 200-150-250/226-214BASF2BESBAQEOW3 | NBG 200-150-250/226-214 EUPASF2BBAQE | BGA20 | CE | 9483
98760042 | NB 150-250/226-214BASF1BESBAQEOW3 | NB 150-250/226-214 EUPASF1BBAQE | NBA15 | CC | 9483
98760058 | NBGE 200-150-250/226-214BASF2AESBAQEOW3 | NBGE 200-150-250/226-214 EUPASF2ABAQE | BGE00 | CE | 12983
98760059 | NBE 150-250/226-214BASF1AESBAQEOW3 | NBE 150-250/226-214 EUPASF1ABAQE | NBE00 | CD | 12983
98760060 | NBGE 200-150-250/226-214BASF2BESBAQEOW3 | NBGE 200-150-250/226-214 EUPASF2BBAQE | BGE00 | CE | 14758
98760061 | NBE 150-250/226-214BASF1BESBAQEOW3 | NBE 150-250/226-214 EUPASF1BBAQE | NBE00 | CD | 14758
98760067 | NB 150-250/226-214BASF2KESBQQEOW3 | NB 150-250/226-214 EUPASF2KBQQE | NBSS0 | CE | 17994
98760069 | NB 150-250/226-214BASF2LESBQQEOW3 | NB 150-250/226-214 EUPASF2LBQQE | NBSS0 | CE | 24052
98760095 | NBE 150-250/226-214BASF2KESBQQEOW3 | NBE 150-250/226-214 EUPASF2KBQQE | NBSS0 | CE | 23326
98760097 | NBE 150-250/226-214BASF2LESBQQEOW3 | NBE 150-250/226-214 EUPASF2LBQQE | NBSS0 | CE | 29384
98760122 | TP 50-140/4 A-F-A-BAQE-HW3 | TP 50-140/4 A-F-A-BAQE-HX3 | TPL50 | CA | 2333
98760123 | TP 50-140/4 A-F-A-BQQE-HW3 | TP 50-140/4 A-F-A-BQQE-HX3 | TPL50 | CA | 2333
98760125 | TPD 50-140/4 A-F-A-BAQE-HW3 | TPD 50-140/4 A-F-A-BAQE-HX3 | TDL50 | CA | 4452
98760126 | TPD 50-140/4 A-F-A-BQQE-HW3 | TPD 50-140/4 A-F-A-BQQE-HX3 | TDL50 | CA | 4452
98760128 | TPD 50-120/4 A-F-A-BAQE-GW3 | TPD 50-120/4 A-F-A-BAQE-GX3 | TDL50 | CA | 4383
98760129 | TPD 50-120/4 A-F-A-BQQE-GW3 | TPD 50-120/4 A-F-A-BQQE-GX3 | TDL50 | CA | 4383
98760131 | TPD 50-80/4 A-F-A-BAQE-FW3 | TPD 50-80/4 A-F-A-BAQE-FX3 | TDL50 | CA | 4312
98760132 | TPD 50-80/4 A-F-A-BQQE-FW3 | TPD 50-80/4 A-F-A-BQQE-FX3 | TDL50 | CA | 4312
98760134 | TP 50-120/4 A-F-A-BAQE-GW3 | TP 50-120/4 A-F-A-BAQE-GX3 | TPL50 | CA | 2297
98760135 | TP 50-120/4 A-F-A-BQQE-GW3 | TP 50-120/4 A-F-A-BQQE-GX3 | TPL50 | CA | 2297
98760137 | TPD 40-140/4 A-F-A-BAQE-GW3 | TPD 40-140/4 A-F-A-BAQE-GX3 | TDL40 | CA | 4298
98760138 | TPD 40-140/4 A-F-A-BQQE-GW3 | TPD 40-140/4 A-F-A-BQQE-GX3 | TDL40 | CA | 4298
98760140 | TPD 40-110/4 A-F-A-BAQE-FW3 | TPD 40-110/4 A-F-A-BAQE-FX3 | TDL40 | CA | 3759
98760141 | TPD 40-110/4 A-F-A-BQQE-FW3 | TPD 40-110/4 A-F-A-BQQE-FX3 | TDL40 | CA | 3759
98760143 | NKE 100-160/160-154BA2F2AESBAQEPW1 | NKE 100-160/160-154 EUPA2F2AE-SBAQE | NKE00 | CD | 13164
98760145 | NKE 100-250/274BA2F2AESBAQEOW3 | NKE 100-250/274 EUPA2F2AE-SBAQE | NKE00 | CD | 13203
98760146 | TP 50-80/4 A-F-A-BAQE-FW3 | TP 50-80/4 A-F-A-BAQE-FX3 | TPL50 | CA | 2260
98760147 | TP 50-80/4 A-F-A-BQQE-FW3 | TP 50-80/4 A-F-A-BQQE-FX3 | TPL50 | CA | 2260
98760149 | NKE 100-250/245BA2F2AESBAQENW3 | NKE 100-250/245 EUPA2F2AE-SBAQE | NKE00 | CD | 12121
98760151 | NKE 125-200/226BA2F2AESBAQEOW3 | NKE 125-200/226 EUPA2F2AE-SBAQE | NKE00 | CD | 13681
98760152 | NKE 125-200/219BA2F2AESBAQENW3 | NKE 125-200/219 EUPA2F2AE-SBAQE | NKE00 | CD | 12619
98760158 | TP 40-140/4 A-F-A-BAQE-GW3 | TP 40-140/4 A-F-A-BAQE-GX3 | TPL40 | CA | 2252
98760159 | TP 40-140/4 A-F-A-BQQE-GW3 | TP 40-140/4 A-F-A-BQQE-GX3 | TPL40 | CA | 2252
98760161 | NKE 150-250/226-214BA2F1AESBAQEOW3 | NKE 150-250/226-214 EUPA2F1AE-SBAQE | NKE00 | CD | 16107
98760162 | NKE 150-250/230BA2F1AESBAQEPW3 | NKE 150-250/230 EUPA2F1AE-SBAQE | NKE00 | CD | 17878
98760170 | TP 40-110/4 A-F-A-BAQE-FW3 | TP 40-110/4 A-F-A-BAQE-FX3 | TPL40 | CA | 1968
98760171 | TP 40-110/4 A-F-A-BQQE-FW3 | TP 40-110/4 A-F-A-BQQE-FX3 | TPL40 | CA | 1968
98760178 | NK 100-250/274BA2F2AESBAQELW5 | NK 100-250/274 EUPA2F2AE-SBAQE | NK100 | CC | 7766
98760179 | NK 100-250/260BA2F2AESBAQEKW5 | NK 100-250/260 EUPA2F2AE-SBAQE | NK100 | CC | 7052
98760180 | NK 100-250/216BA2F2AESBAQEIW5 | NK 100-250/216 EUPA2F2AE-SBAQE | NK100 | CC | 6417
98760181 | NK 100-250/236BA2F2AESBAQEJW5 | NK 100-250/236 EUPA2F2AE-SBAQE | NK100 | CC | 7020
98760182 | NK 100-400/415BA2F2AESBAQEOW5 | NK 100-400/415 EUPA2F2AE-SBAQE | NK100 | CC | 13425
98760183 | NK 100-400/380BA2F2AESBAQENW5 | NK 100-400/380 EUPA2F2AE-SBAQE | NK100 | CC | 12380
98760184 | NK 100-400/340BA2F2AESBAQEMW5 | NK 100-400/340 EUPA2F2AE-SBAQE | NK100 | CC | 11202
98760185 | NK 125-200/226BA2F2AESBAQEKW5 | NK 125-200/226 EUPA2F2AE-SBAQE | NK125 | CC | 7606
98760186 | NK 125-200/196-182BA2F2AESBAQEIW5 | NK 125-200/196-182 EUPA2F2AE-SBAQE | NK125 | CC | 6955
98760187 | NK 125-200/176-150BA2F2AESBAQEHW5 | NK 125-200/176-150 EUPA2F2AE-SBAQE | NK125 | CC | 6748
98760188 | NK 125-200/215BA2F2AESBAQEJW5 | NK 125-200/215 EUPA2F2AE-SBAQE | NK125 | CC | 7556
98760189 | NK 150-250/282BA2F1AESBAQENW5 | NK 150-250/282 EUPA2F1AE-SBAQE | NK150 | CC | 12255
98760190 | NK 150-250/252BA2F1AESBAQEMW5 | NK 150-250/252 EUPA2F1AE-SBAQE | NK150 | CC | 11006
98760191 | NK 150-250/235BA2F1AESBAQELW5 | NK 150-250/235 EUPA2F1AE-SBAQE | NK150 | CC | 10391
98760192 | NK 100-160/176BA2F2AESBAQEGW5 | NK 100-160/176 EUPA2F2AE-SBAQE | NK100 | CC | 5030
98760193 | NK 100-160/169BA2F2AESBAQEFW5 | NK 100-160/169 EUPA2F2AE-SBAQE | NK100 | CC | 4950
98760212 | NKG 125-100-250/236BA1F2AESBAQEJW5 | NKG 125-100-250/236 EUPA1F2AE-SBAQE | NG125 | CE | 6187
98760213 | NKG 150-125-200/215BA1F2AESBAQEJW5 | NKG 150-125-200/215 EUPA1F2AE-SBAQE | NG150 | CE | 6709
98760214 | NK 100-250/236BA1F2AESBAQEJW5 | NK 100-250/236 EUPA1F2AE-SBAQE | NK100 | CC | 6187
98760215 | NK 125-200/215BA1F2AESBAQEJW5 | NK 125-200/215 EUPA1F2AE-SBAQE | NK125 | CC | 6709
98760216 | NKG 125-100-250/236BA1F2BESBAQEJW5 | NKG 125-100-250/236 EUPA1F2BE-SBAQE | NG125 | CE | 7198
98760217 | NKG 150-125-200/215BA1F2BESBAQEJW5 | NKG 150-125-200/215 EUPA1F2BE-SBAQE | NG150 | CE | 7746
98760218 | NK 100-250/236BA1F2BESBAQEJW5 | NK 100-250/236 EUPA1F2BE-SBAQE | NK100 | CC | 7198
98760219 | NK 125-200/215BA1F2BESBAQEJW5 | NK 125-200/215 EUPA1F2BE-SBAQE | NK125 | CC | 7746
98760228 | NBE 100-160/160-154BAF2AESBAQEPW1 | NBE 100-160/160-154 EUPAF2ABAQE | NBE00 | CD | 11199
98760230 | NBE 100-250/274BAF2AESBAQEOW3 | NBE 100-250/274 EUPAF2ABAQE | NBE00 | CD | 11088
98760231 | NBE 100-250/245BAF2AESBAQENW3 | NBE 100-250/245 EUPAF2ABAQE | NBE00 | CD | 9953
98760235 | NBE 125-200/226BAF2AESBAQEOW3 | NBE 125-200/226 EUPAF2ABAQE | NBE00 | CD | 10999
98760236 | NBE 125-200/219BAF2AESBAQENW3 | NBE 125-200/219 EUPAF2ABAQE | NBE00 | CD | 9873
98760241 | NBE 150-250/226-214BAF1AESBAQEOW3 | NBE 150-250/226-214 EUPAF1ABAQE | NBE00 | CD | 12641
98760243 | NBE 150-250/230BAF1AESBAQEPW3 | NBE 150-250/230 EUPAF1ABAQE | NBE00 | CD | 14173
98761008 | CM10-8 A-R-G-E-AQQE F-A-A-N | CM10-8 A-R-G-E-AQQE F-A-A-N | CM10G | IE | 2518
98761286 | NB 65-250/238AASF2AESBQQESW1 | NB 65-250/238ASF2ABQQE | NB065 | CC | 8860
98761586 | SP77- 6 Rp5 6"3X380-415/50 SD 22kW | SP 77-6 Rp5 MMS6T35 6" 22kW 400SD | SP077 | WG | 7400
98761600 | SLV.80.80.13.4.50D.C.Z | SLV.80.80.13.4.50D.C.Z 10m EMC | SLV80 | WA | 3306
98762140 | RCME with IO351B SB | RCME z IO351B SB | RWHC1 | DA | 13059
98762151 | RCME without IO351B SB | RCME bez IO351B SB | RWHC1 | DA | 12128
98762436 | NBE 150-200/224AASF1AESBQQEOW3 | NBE 150-200/224ASF1ABQQE | NBE00 | CD | 12698
98762443 | SP60- 9 Rp4 6"3X380-415/50 18.5kW | SP 60-9 Rp4 MMS6T35 6" 18.5kW 400D | SP060 | WG | 5720
98762484 | NK 150-400/412AA2F1AESBQQE1W3 | NK 150-400/412A2F1AE-SBQQE | NK150 | CC | 34755
98762490 | NK 150-400/394AA2F1AESBQQEWW3 | NK 150-400/394A2F1AE-SBQQE | NK150 | CC | 29037
98762523 | NK 125-400/392AA2F2AESBQQEUW3 | NK 125-400/392A2F2AE-S BQQE 55kW łoż.iz. | NK125 | CC | 20621
98762971 | NBG 125-80-250/225AAF2AESBBQELW3 | NBG 125-80-250/225AF2ABBQE | BG120 | CE | 4101
98763050 | SLV.80.80.11.4.50D.C.Z | SLV.80.80.11.4.50D.C.Z 10m EMC | SLV80 | WA | 3142
98763502 | CRI3-17 FK-FGJ-A-F-HQQE 3x230/400 50HZ | CRI3-17 FK-FGJ-A-F-HQQE 3x230/400 50HZ | CRI03 | IA | 4929
98763515 | NB 80-160/161AAF2AVSBQQVPW1 | NB 80-160/161AF2ABQQV | NB080 | CC | 5208
98763518 | CM3-6 B-R-A-E-AQQE C-A-A-N | CM3-6 B-R-A-E-AQQE C-A-A-N | CM03A | IE | 541
98763566 | Kit, impeller N-version CR(N) 45 LNPSH | Wirnik CR/N 45 Low NPSH | CRLKT | SC | 348
98763585 | Bulk, Neck ring cpl. | Zest. pierścienia bieżnego CR45 BULK 4sz | CRLKT | SC | 143
98763599 | NK 50-125/144AA2F2AESBQQEMW1 | NK 50-125/144A2F2AE-SBQQE | NK050 | CC | 4840
98763640 | Spare, Impeller SPK1 | Spare, Impeller SPK1 | SKKIT | SC | 44
98763814 | NB 100-200/219AAF2AESBQQEVW1 | NB 100-200/219AF2ABQQE | NB100 | CC | 15882
98764770 | Kit: Upper guide rail holder 32462 C | Górny łącznik prowadnic 32462C | GJMIS | AW | 274
98764797 | TP 32-580/2 A-F-A-DAQF-LW1 | TP 32-580/2 A-F-A-DAQF-LX1 | TPL32 | CA | 3600
98765305 | SL1.100.100.55.4.51D.C.Z | SL1.100.100.55.4.51D.C.Z | SL100 | WA | 5661
98765359 | Spare, Gasket for Alpha | Uszczelka D81xD70.2x4.0 | UPKIT | SB | 29
98765380 | S3.120.300.500.8.66M.H.449.G.N.D.511.Z | S3.120.300.500.8.66M.H.449.G.N.D.511.Z | GE066 | WC | 37982
98765947 | SLV.65.80.40.2.51D.C.Z | SLV.65.80.40.2.51D.C.Z 15m | SLV65 | WA | 3534
98765972 | SLV.80.80.75.2.51D.C.Z | SLV.80.80.75.2.51D.C.Z | SLV80 | WA | 5118
98766007 | NB 32-125/127AAF2AESBQQEIW1 | NB 32-125/127AF2ABQQE | NB032 | CC | 1736
98766018 | Kit, CIM 200 Modbus RTU for service | CIM 200 Modbus RTU serwisowy | MO2KT | SC | 440
98766155 | SP125- 3AA Gr6 6"3X380-415/50 22kW | SP 125-3AA Gr6 MMS6T35 6" 22kW 400D | SP125 | WG | 7586
98766189 | CRNE3-8 FH-FGJ-A-E-HQQE 1x200-240 60HZ | CRNE3-8 FH-FGJ-A-E-HQQE 1x200-240 60HZ | CRNE3 | IB | 5118
98766207 | NBG 100-80-125/127AAF2AESBBQELW1 | NBG 100-80-125/127AF2ABBQE | BG100 | CE | 3173
98766208 | SL1.80.100.30.4.50D.C.Z | SL1.80.100.30.4.50D.C.Z 15m | SL080 | WA | 3960
98766314 | SP17- 9 Rp2½ 6"3X380-415/50 5.5kW | SP17- 9 Rp2½ 6"3X380-415/50 5.5kW | SP017 | WG | 3749
98766325 | Spare, Shaft 4" Ø12,7 11 stg. | Wał SP 7/9-11 4" Ø12.7 11 st. | SPKIT | SD | 219
98766345 | Spare, Shaft 4" Ø12,7 31 stg. | Wał SP 7/9/4Inch 4" Ø12.7 31st. L=1654mm | SPKIT | SD | 280
98766381 | Spare, Shaft N,R 4" Ø12,7 12 stg. | Wał SP 7/9-12 N/R 4" D12.7mm L=704mm | SPKIT | SD | 292
98766510 | Spare, Shaft 4" Ø16 6 stg. | Wał SP 11/14 4" Ø16 L=554mm 6 stg. | SPKIT | SD | 244
98766544 | Spare, Shaft N,R 4" Ø16 7 stg. | Wał SP11/14-7 N/R 4" D16mm | SPKIT | SD | 301
98766935 | Kit, Wear Parts SP7/9, D12,7, NBR,10 stg | Zestaw naprawczy SP7/9 D12.7 NBR 10 st | SPKIT | SD | 182
98766939 | Kit, Wear Parts SP11/14, NBR, 10 stg | Zestaw napr. SP SP11/14-10 D16 NBR | SPKIT | SD | 175
98766941 | Kit, Wear Parts SP7/9, D12,7, NBR,25 stg | Zestaw napr. SP 7/9 D12.7 NBR 25st. | SPKIT | SD | 240
98766942 | Kit, Wear Parts SP7/9, D16, NBR,25 stg | Zestaw napr. SP 7/9 D16 NBR 25st. | SPKIT | SD | 208
98766945 | Kit, Wear Parts SP11/14, NBR, 25 stg | Zestaw napr. SP11/14 NBR 25 st. | SPKIT | SD | 222
98766947 | Kit, Wear Parts SP7/9, D16, NBR, 50 stg | Zestaw napr. SP 7/9 D16 NBR 50st. | SPKIT | SD | 311
98766949 | Kit, Rep. NRV, Std NBR | Zawór zwrotny SP NBR | SPKIT | SD | 220
98766973 | Spare, Chamber N,R SP7,9 | Komora SP7/9 N/R kpl. | SPKIT | SD | 265
98766974 | Spare, Chamber Std. SP 11 | Komora pośrednia SP 11 | SPKIT | SD | 186
98766975 | Spare, Chamber N,R SP 11 | Komora SP11 N/R kpl. | SPKIT | SD | 271
98766982 | Spare, Upthrust Bearing SP7,9 | Łożysko oporowe SP 7/9 | SPKIT | SD | 140
98766983 | Spare, Upthrust Bearing SP11,14 | Łożysko oporowe SP 11/14 | SPKIT | SD | 156
98766989 | Spare, Impeller SP7, 12,7 N,R | Wirnik kpl. SP7 N/R 12,7 | SPKIT | SD | 259
98766997 | Spare, Impeller SP11 N,R | Wirnik SP11 N/R kpl. | SPKIT | SD | 292
98767001 | Bulk, Chamber N,R SP7,9 - 5Stg | Komora SP7/9 N/R kpl. BULK 5szt. | SPKIT | SD | 793
98767003 | Bulk, Chamber N,R SP 11 - 5Stg | Komora SP11 N/R kpl. BULK-5 szt. | SPKIT | SD | 820
98767019 | Bulk, Impeller SP7, 12,7 N,R 5 pcs. | Wirnik SP7 N/R 12,7 BULK 5szt. | SPKIT | SD | 850
98767027 | Bulk, Impeller SP11 N,R 5 pcs. | Wirnik SP11 N/R kpl. BULK-5 szt. | SPKIT | SD | 816
98767052 | Bulk, Impeller SP14 Std 25 pcs. | Wirnik SP 14 Std BULK 25szt. | SPKIT | SD | 1632
98767544 | Spare, Cable 4G1.0 No plug 10m. | Kabel AP 4G1.0 no plug 10m | APKIT | SD | 260
98767644 | Bulk, O-Ring 15 x 2,5, PTFE | Oring PTFE 15x2,5 BULK 10szt. | DOCKT | SH | 136
98767719 | NKG 250-200-400/312AH2F2CESBAQEUW3 | NKG 250-200-400/312H2F2CE-SBAQE | NG250 | CE | 34592
98767731 | NKG 300-250-400/361AH2F2CESBAQERW5 | NKG 300-250-400/361H2F2CE-SBAQE | NG300 | CE | 36390
98767860 | TP 150-660/4 A-F-A-BAQE-VW3 | TP 150-660/4 A-F-A-BAQE-VX3 | TPM15 | CA | 21172
98768021 | MTBE 50-200/215 A-F-A-BQQE 400D-4 3kW | MTBE 50-200/215 A-F-A BQQE 3kW 400D-4 | MTB00 | CC | 4929
98768023 | MTB 65-160/158 A-F-A-BQQV 200Y-2 5.5kW | MTB 65-160/158 A-F-A BQQV 5.5kW 200Y-2 | MTB00 | CC | 3070
98768038 | MTB 65-200/183 A-F-A-BQQE 400D-2 11kW | MTB 65-200/183 A-F-A BQQE 11kW 400D-2 | MTB00 | CC | 4568
98768039 | MTB 65-200/199 A-F-A-BQQE 400D-2 15kW | MTB 65-200/199 A-F-A BQQE 15kW 400D-2 | MTB00 | CC | 5112
98768040 | MTB 65-200/199 A-F-A-BQQV 400D-2 15kW | MTB 65-200/199 A-F-A BQQV 15kW 400D-2 | MTB00 | CC | 5105
98768288 | SP125- 2 Rp6 6"3X380-415/50 22kW | SP 125-2 Rp6 MMS6 T35 6" 22kW 400D | SP125 | WG | 6800
98768301 | NB 32-200/206AAF2AVSBQQVMW1 | NB 32-200/206AAF2AVSBQQVMW1 | NBA32 | CC | 3157
98768390 | CR1-10 A-FGJ-A-E-HQQE 3x400/690 50HZ | CR1-10 A-FGJ-A-E-HQQE 3x400/690 50HZ | CR001 | IA | 1029
98768392 | NK 80-200/200AA1F2AESBQQESW1 | NK 80-200/200A1F2AE-SBQQE | NK080 | CC | 10147
98768407 | NB 80-200/222AASF2AESBQQEUW1 | NB 80-200/222ASF2ABQQE | NB080 | CC | 12155
98768640 | NKG 200-150-500/489AA2F2NESBQQEYW3 | NKG 200-150-500/489A2F2NE-SBQQE | NGSS0 | CE | 72762
98768963 | NK 125-250/249AA2F2AESBAQE2W1 | NK 125-250/249A2F2AE-SBAQE | NK125 | CC | 33081
98769056 | Spare, Shaft w/Rotor 25/54 x300 | Wał z rotorem MS4 000 25/54x300 | MS0KT | SD | 1041
98769189 | NB 150-200/218-208AASF1AESBQQENW3 | NB 150-200/218-208ASF1ABQQE | NB150 | CC | 6975
98769371 | NK 80-200/222AA2F2KESBQQEUW1 | NK 80-200/222A2F2KE-SBQQE | NKSS0 | CE | 21338
98769419 | NB 50-200/219AAF2LESBQQEJW3 | NB 50-200/219AF2LBQQE | NBSS0 | CE | 9925
98769449 | NB 32-125/142AASF2AESBQQEJW1 | NB 32-125/142ASF2ABQQE | NB032 | CC | 2063
98769570 | Spare, Impeller 80-160/161, CI | Wirnik NB/NK/TP 80-160/161 CI | NBKIT | SB | 305
98769615 | CM5-3 A-R-I-E-AQQE J-A-A-N | CM5-3 A-R-I-E-AQQE J-A-A-N | CM05I | IE | 636
98769632 | NB 32-125/115AAF2LESBQQECW3 | NB 32-125/115AF2LBQQE | NBSS0 | CE | 5695
98769669 | Hydro Solo-E CRE 1-6 U8 A-A-A-D-A | Hydro Solo E CRE 1-6 1x200-240V | CRB02 | DA | 3314
98769992 | CRN1-5 A-FGJ-A-E-HQQE 3x440D 60HZ | CRN1-5 A-FGJ-A-E-HQQE 3x440/690 60HZ | CRN01 | IA | 1357
98770195 | NB 40-160/150AAF2AESBAQEMW1 | NB 40-160/150AF2A BAQE 7.5kW 400V | NB040 | CC | 3160
98770239 | Spare, Pump head EMA F182TC cat. | Głowica CR 10/15/20 EMA F182TC | CRMKT | SC | 782
98770243 | SP60- 9B Rp4 6"3X380-415/50 18.5kW | SP60- 9B Rp4 6"3X380-415/50 18.5kW | SP060 | WG | 5652
98770286 | NB 50-200/210AAF2AESBQQEIW3 | NB 50-200/210AF2ABQQE | NB050 | CC | 2081
98770765 | SP46- 5 Rp4 6"3X380-415/50 9.2kW | SP 46-5 Rp4 MMS6T35 6" 9.2kW 400D | SP046 | WG | 3736
98771286 | SP60- 9B Rp4 6"3X380-415/50 15kW | SP60- 9B Rp4 6"3X380-415/50 15kW | SP060 | WG | 5769
98771299 | Spare, Outer sleeve, brushed 1.4301 L23 | Płaszcz CR D170.7x239mm EN1.4301 | CRMKT | SC | 420
98771323 | TP 150-520/4 A-F-A-BAQE-UW3 | TP 150-520/4 A-F-A-BAQE-UX3 | TPM15 | CA | 18541
98771564 | CM10-2 A-R-A-E-AQQE F-A-A-N | CM 10-2 A-R-A-E AQQE F-A-A-N 1.3kW 400V | CM10A | IE | 578
98771596 | CR1-2 E-FGJ-A-E-HQQE 3x230/400 50HZ | CR1-2 E-FGJ-A-E-HQQE 3x230/400 50HZ | CR001 | IA | 2284
98772049 | MTR10-18/7 A-W-A-HUUV 3x400D 50Hz | MTR10-18/7 A-W-A-HUUV 3x400D 50Hz | MTR10 | IH | 2340
98772120 | SP30- 7 Rp3 4"3X380-415/50 7.5kW | SP 30-7 Rp3 FR T30 4" 7.5kW 400D | SP030 | WG | 3436
98772288 | SP46- 8 Rp3 6"3X380-415/50 13kW | SP 46-8 Rp3 MS6000T60 6" 13kW 400D | SP046 | WG | 5156
98772343 | SLV.80.80.110.2.51D.C.Z | SLV.80.80.110.2.51D.C.Z 10m EMC | SLV80 | WA | 5965
98772498 | SP60- 4 Rp4 6"3X380-415/50 7.5kW | SP 60-4 Rp4 FR REW 6" 7.5kW 400D | SP060 | WG | 4271
98772508 | B-1200-2-DN50-2000 concrete tank B45 | B-1200-2-DN50-2000 zb. betonowy B45 | LLARG | WB | 6079.06
98772761 | SP30- 4 Rp3 6"3X380-415/50 4.0kW | SP 30-4 Rp3 FR REW 6" 4kW 400D | SP030 | WG | 3362
98772885 | Service tool Split Cone Spanner D12,7 | Nasadka do montażu wirników CR/N D12.7 | SVVKT | SD | 408
98773047 | SP60- 9B Rp4 6"3X380-415/50 15kW | SP60- 9B Rp4 6"3X380-415/50 15kW | SP060 | WG | 6459
98773132 | NBE 50-160/158AAF2AESBQQEGWA | NBE 50-160/158AF2ABQQE | NBE00 | CD | 3338
98775337 | CRN15-14 A-P-T-E-OQQE 3x400/690 50 HZ | CRN15-14 A-P-T-E-OQQE 3x400/690 50 HZ | CRN15 | IC | 8202
98775367 | CRI10-18 FK-FGJ-A-E-HQQE 3x230/400 50 HZ | CRI10-18 FK-FGJ-A-E-HQQE 3x230/400 50 HZ | CRI10 | IA | 7406
98775370 | CRI15-12 FK-FGJ-A-E-HQQE 3x230/400 50 HZ | CRI15-12 FK-FGJ-A-E-HQQE 3x230/400 50 HZ | CRI15 | IC | 8818
98775417 | MTR5-5/3 X-W-A-HUUV 3x380-480V 60Hz UR | MTR 5-5/3 X-W-A HUUV 1.1kW 400V 60Hz UR | MTR05 | IH | 1540
98775426 | DDD retrofit kit set | Zestaw startowy DDD | SYCKT | SH | 8176
98776008 | SE1.100.100.55.4.51D.B.Z | SE1.100.100.55.4.51D.B.Z 10m EMC | SE100 | WA | 6949
98776250 | SL1.100.150.55.4.51D.C.Z | SL1.100.150.55.4.51D.C.Z 15m | SL100 | WA | 5781
98776437 | Spare, Pump housing TP 125-400, CI | Komora wirnika TP 125-400 CI | TPKIT | SB | 2233
98776439 | Spare, Pump housing TP 50-140, CI | Korpus TP 50-140 CI | TPKIT | SB | 924
98776455 | Kit, Pump housing 100-250, CI | Korpus pompy NB/NK 100-250 CI | NBKIT | SB | 987
98776549 | SPK4-11/11 A-W-A-AUUV 3x230/400 50 Hz | SPK 4-11/11 A-W-A AUUV 0.75kW 230/400IE3 | SPK04 | IH | 899
98776561 | SPK4-15/15 A-W-A-AUUV 3x230/400 50 Hz | SPK 4-15/15 A-W-A AUUV 1.1kW 230/400/50 | SPK04 | IH | 1094
98776562 | SPK4-19/11 A-W-A-AUUV 3x230/400 50 Hz | SPK 4-19/11 A-W-A AUUV 0.75kW 230/400IE3 | SPK04 | IH | 993
98776566 | SPK4-19/19 A-W-A-AUUV 3x230/400 50 Hz | SPK 4-19/19 A-W-A AUUV 1.1kW 230/400/50 | SPK04 | IH | 1180
98776569 | SPK4-19/19 L-W-A-AUUV 3x230/400 50 Hz | SPK 4-19/19 L-W-AAUUV 1.1kW clos.drain h | SPK04 | IH | 1709
98776573 | SPK2-23/23 A-W-A-AUUV 3x230/400 50 Hz | SPK 2-23/23 A-W-AAUUV 0.75kW 230/400 IE3 | SPK02 | IH | 1159
98776576 | SPK4-11/11 A-W-A-AUUV 3x230/400 50 Hz | SPK 4-11/11 A-W-A AUUV 0.75kW 230/400V | SPK04 | IH | 899
98776578 | SPK4-15/15 A-W-A-AUUV 3x230/400 50 Hz | SPK 4-15/15 A-W-A AUUV 1.1kW 230/400/50 | SPK04 | IH | 1114
98776579 | SPK4-19/11 A-W-A-AUUV 3x230/400 50 Hz | SPK 4-19/11 A-W-A AUUV 0.75kW 400V IE3 | SPK04 | IH | 1011
98776580 | SPK4-19/15 A-W-A-AUUV 3x230/400 50 Hz | SPK 4-19/15 A-W-A AUUV 1.1kW 230/400 IE3 | SPK04 | IH | 1148
98776582 | SPK4-19/19 A-W-A-AUUV 3x230/400 50 Hz | SPK 4-19/19 A-W-A AUUV 1.1kW 230/400/50H | SPK04 | IH | 1222
98776584 | SPK4-19/15 L-W-A-AUUV 3x230/400 50 Hz | SPK 4-19/15 L-W-A AUUV 1.1kW 230/400 IE3 | SPK04 | IH | 1650
98776585 | SPK4-19/19 L-W-A-AUUV 3x230/400 50 Hz | SPK 4-19/19 L-W-AAUUV 1.1kW open drain h | SPK04 | IH | 1709
98776624 | SPK4-15/15 A-W-I-AUUV 3x230/400 50 Hz | SPK 4-15/15 A-W-I AUUV 1.1kW 230/400/50H | SPK04 | IH | 1247
98776625 | SPK4-19/11 A-W-I-AUUV 3x230/400 50 Hz | SPK 4-19/11 A-W-I AUUV 0.75kW 230/400IE3 | SPK04 | IH | 1145
98776650 | SPK4-19/8 A-W-A-AUUV 3 X 240/420 60 Hz | SPK 4-19/8 A-W-A AUUV 1.1kW 400/60 IE3 | SPK04 | IH | 946
98776799 | CRFF10-6 A-FJ-A-E-HQQE 3x230/400 50 HZ | CRFF10-6 A-FJ-A-E-HQQE 3x230/400 50 HZ | FICRF | CI | 2477
98776848 | Bulk, O-Ring, 35x2, EPDM 10pc | Oring Dosing 35x2 EPDM BULK 10szt. | DOCKT | SH | 9
98776892 | CRE3-4 A-FGJ-A-V-HQQV 3x380-500 60HZ | CRE3-4 A-FGJ-A-V-HQQV 3x380-500 60HZ | CRE03 | IB | 1973
98776920 | Spare, Impeller cpl. MTH16 | Wirnik MTH 16 | CHKKT | SC | 203
98776983 | Spare, Impeller cpl. MTH12/16 | Wirnik MTH 12/16 | CHKKT | SC | 261
98777053 | CM10-4 A-R-I-E-AQQE F-A-A-N | CM10-4 A-R-I-E-AQQE F-A-A-N | CM10I | IE | 1396
98777058 | CM15-4 A-R-A-E-AQQE F-A-A-N | CM 15-4 A-R-A-E AQQE F-A-A-N 5.5kW | CM15A | IE | 1544
98777272 | NB 100-250/274BAF2AESBAQE2W1 | NB 100-250/274 EUPAF2ABAQE | NB100 | CC | 24612
98777273 | NB 100-250/258BAF2AESBAQE1W1 | NB 100-250/258 EUPAF2ABAQE | NB100 | CC | 22073
98777274 | NB 100-250/242BAF2AESBAQEWW1 | NB 100-250/242 EUPAF2ABAQE | NB100 | CC | 15728
98777275 | NB 100-250/229BAF2AESBAQEVW1 | NB 100-250/229 EUPAF2ABAQE | NB100 | CC | 13982
98777276 | NB 100-250/205BAF2AESBAQEUW1 | NB 100-250/205 EUPAF2ABAQE | NB100 | CC | 11726
98777277 | NB 125-200/224BAF2AESBAQE1W1 | NB 125-200/224 EUPAF2ABAQE | NB125 | CC | 22428
98777278 | NB 125-200/219BAF2AESBAQEWW1 | NB 125-200/219 EUPAF2ABAQE | NB125 | CC | 15971
98777279 | NB 125-200/205BAF2AESBAQEVW1 | NB 125-200/205 EUPAF2ABAQE | NB125 | CC | 14199
98777280 | NB 125-200/196-166BAF2AESBAQEUW1 | NB 125-200/196-166 EUPAF2ABAQE | NB125 | CC | 11974
98777281 | NB 125-200/176-154BAF2AESBAQETW1 | NB 125-200/176-154 EUPAF2ABAQE | NB125 | CC | 10182
98777282 | NB 150-250/250BAF1AESBAQEYW1 | NB 150-250/250 EUPAF1ABAQE | NB150 | CC | 35161
98777283 | NB 150-250/235BAF1AESBAQEYW1 | NB 150-250/235 EUPAF1ABAQE | NB150 | CC | 29809
98777284 | NB 150-250/226-220BAF1AESBAQE2W1 | NB 150-250/226-220 EUPAF1ABAQE | NB150 | CC | 26040
98777286 | NB 100-160/176BAF2AESBAQERW1 | NB 100-160/176 EUPAF2ABAQE | NB100 | CC | 7260
98777287 | NB 100-160/167BAF2AESBAQEQW1 | NB 100-160/167 EUPAF2ABAQE | NB100 | CC | 5997
98777288 | NB 100-160/160-154BAF2AESBAQEPW1 | NB 100-160/160-154 EUPAF2ABAQE | NB100 | CC | 5125
98777289 | NB 100-160/160-154BAF2AESBAQEPW1 | NB 100-160/160-154 EUPAF2ABAQE | NB100 | CC | 5125
98777309 | NB 100-400/415BAF2AESBAQEUW3 | NB 100-400/415 EUPAF2ABAQE | NB100 | CC | 15159
98777310 | NB 100-400/395BAF2AESBAQETW3 | NB 100-400/395 EUPAF2ABAQE | NB100 | CC | 13424
98777311 | NB 100-400/375BAF2AESBAQESW3 | NB 100-400/375 EUPAF2ABAQE | NB100 | CC | 12187
98777312 | NB 100-400/360BAF2AESBAQERW3 | NB 100-400/360 EUPAF2ABAQE | NB100 | CC | 10626
98777313 | NB 100-400/334BAF2AESBAQEQW3 | NB 100-400/334 EUPAF2ABAQE | NB100 | CC | 9087
98777316 | NB 150-250/282BAF1AESBAQETW3 | NB 150-250/282 EUPAF1ABAQE | NB150 | CC | 12964
98777317 | NB 150-250/275BAF1AESBAQESW3 | NB 150-250/275 EUPAF1ABAQE | NB150 | CC | 11811
98777318 | NB 150-250/262BAF1AESBAQERW3 | NB 150-250/262 EUPAF1ABAQE | NB150 | CC | 10365
98777319 | NB 150-250/242BAF1AESBAQEQW3 | NB 150-250/242 EUPAF1ABAQE | NB150 | CC | 8661
98777320 | NB 150-250/230BAF1AESBAQEPW3 | NB 150-250/230 EUPAF1ABAQE | NB150 | CC | 8200
98777321 | NB 100-250/274BAF2AESBAQEOW3 | NB 100-250/274 EUPAF2ABAQE | NB100 | CC | 5895
98777322 | NB 100-250/245BAF2AESBAQENW3 | NB 100-250/245 EUPAF2ABAQE | NB100 | CC | 5506
98777323 | NB 125-200/226BAF2AESBAQEOW3 | NB 125-200/226 EUPAF2ABAQE | NB125 | CC | 5806
98777324 | NB 125-200/219BAF2AESBAQENW3 | NB 125-200/219 EUPAF2ABAQE | NB125 | CC | 5425
98777344 | NB 150-250/226-214BAF1AESBAQEOW3 | NB 150-250/226-214 EUPAF1ABAQE | NB150 | CC | 7448
98777347 | NB 100-400/415BAF2AESBAQEOW5 | NB 100-400/415 EUPAF2ABAQE | NB100 | CC | 8776
98777348 | NB 100-400/380BAF2AESBAQENW5 | NB 100-400/380 EUPAF2ABAQE | NB100 | CC | 7906
98777349 | NB 100-400/340BAF2AESBAQEMW5 | NB 100-400/340 EUPAF2ABAQE | NB100 | CC | 6836
98777350 | NB 150-250/282BAF1AESBAQENW5 | NB 150-250/282 EUPAF1ABAQE | NB150 | CC | 7661
98777361 | NB 150-250/252BAF1AESBAQEMW5 | NB 150-250/252 EUPAF1ABAQE | NB150 | CC | 6510
98777367 | NB 100-160/160-140BAF2AESBAQEEW5 | NB 100-160/160-140 EUPAF2ABAQE | NB100 | CC | 2185
98777403 | SP77- 2B Rp5 6"3X380-415/50 5.5kW | SP 77-2B Rp5 FR 6" 5.5kW 400D | SP077 | WG | 4490
98777496 | NBG 125-80-315/310AASF2AESBAQE2W1 | NBG 125-80-315/310ASF2ABAQE | BG120 | CE | 27611
98777515 | KIT, Tube and gasket | Wąż ciśnieniowy Hydrojet JP5/6 24L | JPKIT | SA | 102
98778111 | SL1.50.65.22.2.50D.C.Z | SL1.50.65.22.2.50D.C.Z 15m | SL050 | WA | 2518
98778144 | Cable I2.90-X/-B-1 | Kabel 2.9m Molex I2.90-X/-B(VFS/RPS/DPS) | NPA01 | II | 12
98778206 | SP160- 3AA Gr6 6"3X380-415/50 30kW | SP 160-3AA Gr6 MMS6T35 6" 30kW 400D | SP160 | WG | 8131
98778278 | NB 50-160/167AASF2AESBQQENW1 | NB 50-160/167ASF2ABQQE | NB050 | CC | 4291
98778279 | NB 65-160/173AASF2AESBQQEOW1 | NB 65-160/173ASF2ABQQE | NB065 | CC | 4773
98778338 | NB 125-250/262AAF2AVSBQQVQW3 | NB 125-250/262AF2ABQQV | NB125 | CC | 7330
98778345 | NB 32-160/139AAF2LESBQQEIW1 | NB 32-160/139AF2LBQQE | NBSS0 | CE | 6616
98778356 | CIM 060 Wireless Add-on board (only EU) | CIM 060 Wireless kpl. | CIMXX | II | 247
98778357 | Antenna kit for CIM060 | Antena CIM 060 | CIMXX | II | 134
98778967 | CM10-5 A-F-G-E-AQQE F-A-A-N | CM10-5 A-F-G-E-AQQE F-A-A-N | CMXF0 | IE | 2108
98779011 | CRN5-4 F-FGJ-A-F-HQQE 3x230/400 50HZ | CRN5-4 F-FGJ-A-F-HQQE 3x230/400 50HZ | CRN05 | IA | 4494
98779020 | Spare, Impeller 125-400/392 CI | Wirnik 125-400/392 CI | NBKIT | SB | 1153
98779092 | Spare, Guide shoe DN80 (35807) | Zaczep DN80 35807 | MISKT | SD | 699
98779125 | CR3-10 E-FGJ-A-E-HQQE 3x230/400 60HZ | CR3-10 E-FGJ-A-E-HQQE 3x230/400 60HZ | CR003 | IA | 3910
98779139 | NB 80-200/222AAF2AESBAQEUW1 | NB 80-200/222AF2ABAQE | NB080 | CC | 14282
98779230 | SL1.80.100.22.4.50D.C.Z | SL1.80.100.22.4.50D.C.Z 20m | SL080 | WA | 3105
98779563 | SEV.80.100.110.2.51D.Z | SEV.80.100.110.2.51D.Z 10m EMC | SV080 | WA | 7531
98779730 | Flow sleeve d160(D180)x1000 6" | Płaszcz chł. MS6000 160(180)x1000 6" | LSPAC | AS | 448
98779736 | SP9- 4 Rp2 4"3X380-415/50 0.75kW | SP 9-4 Rp2 MS402 4" 0.75kW 400D +plug | SP09P | WG | 838
98779739 | SP9-10 Rp2 4"3X380-415/50 2.2kW | SP 9-10 Rp2 MS402 4" 2.2kW 400D + plug | SP09P | WG | 1434
98779770 | SP9-10 Rp2 4"1X220-230/50 2.2kW | SP 9-10 Rp2 MS4000T40 4" 2.2kW 230V | SP09P | WG | 1704
98779795 | SP9-10N Rp2 4"3X380-415/50 2.2kW | SP 9-10N Rp2 MS4000T40 4" 2.2kW 400D | SP09P | WG | 2622
98779812 | SP9-10NE Rp2 4"3X380-415/50 2.2kW | SP 9-10NE Rp2 MS4000T40 4"2.2kW 400D | SP09P | WG | 2684
98779996 | NB 40-125/127AAF2SESBAQEJW1 | NB 40-125/127AF2SBAQE | NB040 | CC | 2498
98780158 | SP9- 4 Rp2 4"1X230/50 0.75kW | SP9- 4 Rp2 4"1X230/50 0.75kW | SP09P | WG | 838
98780294 | NK 150-200/224AA2F1AESBQQEOW3 | NK 150-200/224A2F1AE-SBQQE | NK150 | CC | 10157
98780297 | NK 125-315/290AA2F2AESBQQEQW3 | NK 125-315/290A2F2AE-SBQQE | NK125 | CC | 12161
98780405 | Spare, Impeller 125-250/222 D42 2p CI | Wirnik 125-250/222 D42 2p CI | NBKIT | SB | 566
98780478 | Kit, Chamber stack CRN 3-9 | Wkład CRN 3-9 Air Cooled Top Low NPSH | CRSKT | SC | 751
98780481 | Spare, Shaft cpl. 8" up to 93 kW (1410m) | Wał SP 160-8 8" to 93kW L=1410mm | SPLKT | SD | 755
98780595 | NB 32-200.1/207AAF2AVSBQQVFW3 | NB 32-200.1/207AF2ABQQV | NB032 | CC | 1747
98780621 | CRN5-36 FK-FGJ-H-V-HQQV 3x400D 50HZ | CRN5-36 FK-FGJ-H-V-HQQV 3x400D 50HZ | CRN05 | IA | 6618
98780716 | CRN32-2 A-F-A-E-HQQE 3x266/460 60 HZ | CRN 32-2 A-F-A-E HQQE 7.5kW 266/460 60Hz | CRN32 | IC | 6123
98781082 | NB 65-160/157AASF2KESBQQENW1 | NB 65-160/157ASF2KBQQE | NBSS0 | CE | 8624
98781395 | NB 50-125/144AASF2AESBQQEMW1 | NB 50-125/144ASF2ABQQE | NB050 | CC | 3269
98782718 | TP 80-110/4 A-F-A-BAQE-IW3 | TP 80-110/4 A-F-A-BAQE-IX3 | TPL80 | CA | 2623
98783430 | CRI5-8 E-FGJ-A-E-HQQE 1x220/240 50HZ | CRI5-8 E-FGJ-A-E-HQQE 1x220/240 50HZ | CRI05 | IA | 1903
98783483 | CRI10-8 E-FGJ-A-E-HQQE 3x400D 50 HZ | CRI10-8 E-FGJ-A-E-HQQE 3x400D 50 HZ | CRI10 | IA | 2786
98783541 | CRI3-31 FK-FGJ-A-E-HQQE 3x230/400 50HZ | CRI3-31 FK-FGJ-A-E-HQQE 3x230/400 50HZ | CRI03 | IA | 5090
98783706 | TP 50-360/2 A-F-A-BBQE-KW1 | TP 50-360/2 A-F-A-BBQE-KX1 | TPL50 | CA | 2653
98783799 | Spare, Impeller 125-315/297 CI | Wirnik NK 125-315/297 CI | NBKIT | SB | 757
98783831 | TP 200-590/4 A-F-A-DAQF-1W3 | TP 200-590/4 A-F-A-DAQF-1X3 | TPM20 | CA | 29509
98784151 | NB 40-160/172AASF2KESBQQEMW1 | NB 40-160/172ASF2KBQQE | NBSS0 | CE | 6827
98784184 | Hydro MPC-S 2 CRN5-8 U4 A-B-B-A | Hydro MPC-S 2 CRN5-8 U4 A-B-B-A | HMPC5 | CG | 12542
98784405 | Spare,press rel.valve DBV-12-120-G1-F-H | Zawór MTS DBV-12-120-G1-F-H | MUCKT | SH | 2382
98784432 | Spare,press r.valve DBV-12-120-G1-F-P-24 | Zawór MTS DBV-12-120-G1-F-P-24 | MUCKT | SH | 2590
98784436 | Spare,press r.valve DBV-12-120-G1-F-E-24 | Zawór MTS DBV-12-120-G1-F-E-24 | MUCKT | SH | 4950
98784721 | Kit, IO 113 w/com. for service | Moduł IO 113 z komunikacją | WCOKT | SA | 1480
98784724 | Kit, Sensor module SM113 cpl. for servic | Moduł czujnika SM113 kpl. for service | WCOKT | SA | 960
98785019 | TP 200-530/4 A-F-A-BAQE-WW3 | TP 200-530/4 A-F-A-BAQE-WX3 | TPM20 | CA | 24945
98785084 | Spare, Pump housing cpl. DN65 | Komora TP 65 DN65 GG/BZ | TPKIT | SB | 1083
98785089 | Kit, Chamber stack CRN 3-9 Reinforced | Wkład CRN 3-9 wzmocniony | CRSKT | SC | 648
98785091 | Spare, Pump head, CR 10, 15 | Głowica CR 10/15 | CRMKT | SC | 611
98785550 | CRI15-1 FZ-FGJ-A-E-HQQE 3x230/400 50 HZ | CRI15-1 FZ-FGJ-A-E-HQQE 3x230/400 50 HZ | CRI15 | IC | 5160
98785694 | NKG 125-80-200/222AH2F2NESBQQEUW1 | NKG 125-80-200/222H2F2NE-SBQQE | NGSS0 | CE | 26007
98786171 | CRN10-16 A-P-T-E-OQQE 3x400D 50 HZ | CRN10-16 A-P-T-E-OQQE 3x400D 50 HZ | CRN10 | IA | 6137
98786306 | CR64-3-1 E-F-A-E-HQQE 3x400/690 50 HZ | CR64-3-1 E-F-A-E-HQQE 3x400/690 50 HZ | CR064 | IC | 7934
98786307 | CR64-4-1 E-F-A-E-HQQE 3x400/690 50 HZ | CR64-4-1 E-F-A-E-HQQE 3x400/690 50 HZ | CR064 | IC | 10475
98786431 | Spare, Cover for oil chamber D32 C 2p | Pokrywa komory olejowej SE D32 C 2p | SEKIT | SD | 307
98786437 | Bulk, Wave spring C/D | Podkładka sprężynująca SE C/D BULK 10szt | WLCKT | SH | 271
98787065 | CM10-5 A-R-G-E-AQQE O-A-A-N | CM 10-5 A-R-G-E AQQE O-A-A-N5.5kW230/400 | CM10G | IE | 2143
98787101 | NB 65-250/251AAF2KESBQQETW1 | NB 65-250/251AF2KBQQE | NBSS0 | CE | 16823
98787136 | CR3-11 E-FGJ-A-E-HQQE 3x230/400 60HZ | CR3-11 E-FGJ-A-E-HQQE 3x230/400 60HZ | CR003 | IA | 3957
98787143 | NB 125-250/269AAF2AESBQQERW3 | NB 125-250/269AF2ABQQE | NB125 | CC | 8945
98787146 | NB 150-315/291AAF1AESBQQETW3 | NB 150-315/291AF1A BQQE 45kW Siem. | NB150 | CC | 13501
98787280 | CR64-5-2 E-F-A-E-HQQE 3x440D 60 HZ | CR64-5-2 E-F-A-E-HQQE 3x400/690 60 HZ | CR064 | IC | 20909
98787310 | CRI10-2 A-FGJ-A-E-HQBE 1x220/240 50 HZ | CRI10-2 A-FGJ-A-E-HQBE 1x220/240 50 HZ | CRI10 | IA | 1602
98787322 | Kit, auto coupling DN125/150 PN10 G.Z | Autozłącze DN125/150 PN10 G.Z | S0ACC | AW | 2040
98787327 | NB 32-200/216AAF2SESBQQEGW3 | NB 32-200/216AF2SBQQE | NB032 | CC | 2208
98787461 | NB 65-200/219AAF2IESBQQESW1 | NB 65-200/219AF2IBQQE | NBSS0 | CE | 13820
98787749 | SMG.09.55.277.5.0B 10m | SMG.09.55.277.5.0B 10m | SMG00 | WA | 5759
98787750 | SMG.12.63.275.5.0B 10m | SMG.12.63.275.5.0B 10m | SMG00 | WA | 5990
98787781 | SMG.16.63.272.5.0B 10m | SMG.16.63.272.5.0B 10m | SMG00 | WA | 6192
98787782 | SMG.20.71.264.5.1B 10m | SMG.20.71.264.5.1B 10m | SMG00 | WA | 6495
98787783 | SMG.25.71.263.5.1B 10m | SMG.25.71.263.5.1B 10m | SMG00 | WA | 6712
98787784 | SMG.30.71.303.5.1B 10m | SMG.30.71.303.5.1B 10m | SMG00 | WA | 6899
98787785 | SMG.36.71.301.5.1B 10m | SMG.36.71.301.5.1B 10m | SMG00 | WA | 7174
98787786 | SMG.48.73.306.5.1B 10m | SMG.48.73.306.5.1B 10m | SMG00 | WA | 8552
98787787 | SMG.56.86.264.5.1B 10m | SMG.56.86.264.5.1B 10m | SMG00 | WA | 9033
98787788 | SMG.70.86.263.5.1B 10m | SMG.70.86.263.5.1B 10m | SMG00 | WA | 9577
98787789 | SMG.85.86.306.5.1B 10m | SMG.85.86.306.5.1B 10m | SMG00 | WA | 10043
98787790 | SMG.110.86.305.5.1B 10m | SMG.110.86.305.5.1B 10m | SMG00 | WA | 10773
98787791 | SMG.140.90.325.5.1B 10m | SMG.140.90.325.5.1B 10m | SMG00 | WA | 12583
98787792 | SMG.180.90.359.5.1B 10m | SMG.180.90.359.5.1B 10m | SMG00 | WA | 13606
98787793 | SFG.07.130.50.5.0B 10m | SFG.07.130.50.5.0B 10m | SFG00 | WB | 10268
98787794 | SFG.10.130.57.5.0B 10m | SFG.10.130.57.5.0B 10m | SFG00 | WB | 10394
98787795 | SFG.14.130.64.5.0B 10m | SFG.14.130.64.5.0B 10m | SFG00 | WB | 10522
98787796 | SFG.17.130.68.5.1B 10m | SFG.17.130.68.5.1B 10m | SFG00 | WB | 10615
98787797 | SFG.22.130.74.5.1B 10m | SFG.22.130.74.5.1B 10m | SFG00 | WB | 10742
98787798 | SFG.27.130.80.5.1B 10m | SFG.27.130.80.5.1B 10m | SFG00 | WB | 10888
98787799 | SFG.33.130.85.5.1B 10m | SFG.33.130.85.5.1B 10m | SFG00 | WB | 11017
98787800 | SFG.36.130.88.5.1B 10m | SFG.36.130.88.5.1B 10m | SFG00 | WB | 11092
98787801 | SFG.07.180.32.5.0B 10m | SFG.07.180.32.5.0B 10m | SFG00 | WB | 11540
98787802 | SFG.10.180.36.5.0B 10m | SFG.10.180.36.5.0B 10m | SFG00 | WB | 11733
98787803 | SFG.14.180.41.5.0B 10m | SFG.14.180.41.5.0B 10m | SFG00 | WB | 11954
98787804 | SFG.17.180.44.5.1B 10m | SFG.17.180.44.5.1B 10m | SFG00 | WB | 12147
98787805 | SFG.22.180.48.5.1B 10m | SFG.22.180.48.5.1B 10m | SFG00 | WB | 12386
98787806 | SFG.26.180.51.5.1B 10m | SFG.26.180.51.5.1B 10m | SFG00 | WB | 12579
98787807 | SFG.32.180.51.5.1B 10m | SFG.32.180.51.5.1B 10m | SFG00 | WB | 12837
98787808 | SFG.36.180.54.5.1B 10m | SFG.36.180.54.5.1B 10m | SFG00 | WB | 13095
98787809 | SFG.07.230.26.5.0B 10m | SFG.07.230.26.5.0B 10m | SFG00 | WB | 12455
98787810 | SFG.10.230.29.5.0B 10m | SFG.10.230.29.5.0B 10m | SFG00 | WB | 12743
98787811 | SFG.12.230.31.5.0B 10m | SFG.12.230.31.5.0B 10m | SFG00 | WB | 12941
98787812 | SFG.15.230.33.5.0B 10m | SFG.15.230.33.5.0B 10m | SFG00 | WB | 13195
98787813 | SFG.17.230.35.5.1B 10m | SFG.17.230.35.5.1B 10m | SFG00 | WB | 13405
98787814 | SFG.22.230.39.5.1B 10m | SFG.22.230.39.5.1B 10m | SFG00 | WB | 13858
98787815 | SFG.26.230.40.5.1B 10m | SFG.26.230.40.5.1B 10m | SFG00 | WB | 14112
98787816 | SFG.33.230.43.5.1B 10m | SFG.33.230.43.5.1B 10m | SFG00 | WB | 14676
98787817 | SFG.36.230.45.5.1B 10m | SFG.36.230.45.5.1B 10m | SFG00 | WB | 14863
98787818 | SFG.22.260.30.5.1B 10m | SFG.22.260.30.5.1B 10m | SFG00 | WB | 17820
98787819 | SFG.27.260.32.5.1B 10m | SFG.27.260.32.5.1B 10m | SFG00 | WB | 18248
98787820 | SFG.32.260.34.5.1B 10m | SFG.32.260.34.5.1B 10m | SFG00 | WB | 18609
98787822 | SFG.36.260.35.5.1B 10m | SFG.36.260.35.5.1B 10m | SFG00 | WB | 18865
98787823 | SFG.44.260.38.5.1B 10m | SFG.44.260.38.5.1B 10m | SFG00 | WB | 19425
98787824 | SFG.48.260.39.5.1B 10m | SFG.48.260.39.5.1B 10m | SFG00 | WB | 19652
98787825 | SFG.50.260.35.5.1B 10m | SFG.50.260.35.5.1B 10m | SFG00 | WB | 19834
98787826 | SFG.60.260.38.5.1B 10m | SFG.60.260.38.5.1B 10m | SFG00 | WB | 20545
98787827 | SFG.66.260.39.5.1B 10m | SFG.66.260.39.5.1B 10m | SFG00 | WB | 20830
98787828 | SFG.74.260.41.5.1B 10m | SFG.74.260.41.5.1B 10m | SFG00 | WB | 21399
98787829 | SFG.80.260.42.5.1B 10m | SFG.80.260.42.5.1B 10m | SFG00 | WB | 21647
98787830 | SMG.09.55.277.5.0B 15m | SMG.09.55.277.5.0B 15m | SMG00 | WA | 5874
98787831 | SMG.12.63.275.5.0B 15m | SMG.12.63.275.5.0B 15m | SMG00 | WA | 6105
98787832 | SMG.16.63.272.5.0B 15m | SMG.16.63.272.5.0B 15m | SMG00 | WA | 6307
98787833 | SMG.20.71.264.5.1B 15m | SMG.20.71.264.5.1B 15m | SMG00 | WA | 6611
98787834 | SMG.25.71.263.5.1B 15m | SMG.25.71.263.5.1B 15m | SMG00 | WA | 6827
98787835 | SMG.30.71.303.5.1B 15m | SMG.30.71.303.5.1B 15m | SMG00 | WA | 7015
98787836 | SMG.36.71.301.5.1B 15m | SMG.36.71.301.5.1B 15m | SMG00 | WA | 7289
98787837 | SMG.48.73.306.5.1B 15m | SMG.48.73.306.5.1B 15m | SMG00 | WA | 8708
98787838 | SMG.56.86.264.5.1B 15m | SMG.56.86.264.5.1B 15m | SMG00 | WA | 9190
98787839 | SMG.70.86.263.5.1B 15m | SMG.70.86.263.5.1B 15m | SMG00 | WA | 9733
98787840 | SMG.85.86.306.5.1B 15m | SMG.85.86.306.5.1B 15m | SMG00 | WA | 10199
98787841 | SMG.110.86.305.5.1B 15m | SMG.110.86.305.5.1B 15m | SMG00 | WA | 10929
98787842 | SMG.140.90.325.5.1B 15m | SMG.140.90.325.5.1B 15m | SMG00 | WA | 12696
98787843 | SMG.180.90.359.5.1B 15m | SMG.180.90.359.5.1B 15m | SMG00 | WA | 13719
98787844 | SFG.07.130.50.5.0B 15m | SFG.07.130.50.5.0B 15m | SFG00 | WB | 10385
98787845 | SFG.10.130.57.5.0B 15m | SFG.10.130.57.5.0B 15m | SFG00 | WB | 10511
98787846 | SFG.14.130.64.5.0B 15m | SFG.14.130.64.5.0B 15m | SFG00 | WB | 10638
98787847 | SFG.17.130.68.5.1B 15m | SFG.17.130.68.5.1B 15m | SFG00 | WB | 10731
98787848 | SFG.22.130.74.5.1B 15m | SFG.22.130.74.5.1B 15m | SFG00 | WB | 10859
98787849 | SFG.27.130.80.5.1B 15m | SFG.27.130.80.5.1B 15m | SFG00 | WB | 11005
98787850 | SFG.33.130.85.5.1B 15m | SFG.33.130.85.5.1B 15m | SFG00 | WB | 11134
98787851 | SFG.36.130.88.5.1B 15m | SFG.36.130.88.5.1B 15m | SFG00 | WB | 11209
98787852 | SFG.07.180.32.5.0B 15m | SFG.07.180.32.5.0B 15m | SFG00 | WB | 11657
98787853 | SFG.10.180.36.5.0B 15m | SFG.10.180.36.5.0B 15m | SFG00 | WB | 11850
98787854 | SFG.14.180.41.5.0B 15m | SFG.14.180.41.5.0B 15m | SFG00 | WB | 12071
98787855 | SFG.17.180.44.5.1B 15m | SFG.17.180.44.5.1B 15m | SFG00 | WB | 12264
98787856 | SFG.22.180.48.5.1B 15m | SFG.22.180.48.5.1B 15m | SFG00 | WB | 12503
98787857 | SFG.26.180.51.5.1B 15m | SFG.26.180.51.5.1B 15m | SFG00 | WB | 12696
98787858 | SFG.32.180.51.5.1B 15m | SFG.32.180.51.5.1B 15m | SFG00 | WB | 12954
98787859 | SFG.36.180.54.5.1B 15m | SFG.36.180.54.5.1B 15m | SFG00 | WB | 13211
98787860 | SFG.07.230.26.5.0B 15m | SFG.07.230.26.5.0B 15m | SFG00 | WB | 12572
98787861 | SFG.10.230.29.5.0B 15m | SFG.10.230.29.5.0B 15m | SFG00 | WB | 12859
98787862 | SFG.12.230.31.5.0B 15m | SFG.12.230.31.5.0B 15m | SFG00 | WB | 13058
98787863 | SFG.15.230.33.5.0B 15m | SFG.15.230.33.5.0B 15m | SFG00 | WB | 13312
98787864 | SFG.17.230.35.5.1B 15m | SFG.17.230.35.5.1B 15m | SFG00 | WB | 13522
98787865 | SFG.22.230.39.5.1B 15m | SFG.22.230.39.5.1B 15m | SFG00 | WB | 13975
98787866 | SFG.26.230.40.5.1B 15m | SFG.26.230.40.5.1B 15m | SFG00 | WB | 14229
98787867 | SFG.33.230.43.5.1B 15m | SFG.33.230.43.5.1B 15m | SFG00 | WB | 14793
98787868 | SFG.36.230.45.5.1B 15m | SFG.36.230.45.5.1B 15m | SFG00 | WB | 14980
98787869 | SFG.22.260.30.5.1B 15m | SFG.22.260.30.5.1B 15m | SFG00 | WB | 17979
98787870 | SFG.27.260.32.5.1B 15m | SFG.27.260.32.5.1B 15m | SFG00 | WB | 18407
98787871 | SFG.32.260.34.5.1B 15m | SFG.32.260.34.5.1B 15m | SFG00 | WB | 18767
98787872 | SFG.36.260.35.5.1B 15m | SFG.36.260.35.5.1B 15m | SFG00 | WB | 19023
98787873 | SFG.44.260.38.5.1B 15m | SFG.44.260.38.5.1B 15m | SFG00 | WB | 19583
98787874 | SFG.48.260.39.5.1B 15m | SFG.48.260.39.5.1B 15m | SFG00 | WB | 19811
98787875 | SFG.50.260.35.5.1B 15m | SFG.50.260.35.5.1B 15m | SFG00 | WB | 19992
98787876 | SFG.60.260.38.5.1B 15m | SFG.60.260.38.5.1B 15m | SFG00 | WB | 20703
98787877 | SFG.66.260.39.5.1B 15m | SFG.66.260.39.5.1B 15m | SFG00 | WB | 20989
98787878 | SFG.74.260.41.5.1B 15m | SFG.74.260.41.5.1B 15m | SFG00 | WB | 21558
98787879 | SFG.80.260.42.5.1B 15m | SFG.80.260.42.5.1B 15m | SFG00 | WB | 21804
98787975 | SMG.33.71.311.6.1K 15m | SMG.33.71.311.6.1K 15m | SMG00 | WA | 6922
98788237 | CRN5-16 A-FGJ-A-E-HQQE 3x500D 50HZ | CRN5-16 A-FGJ-A-E-HQQE 3x500D 50HZ | CRN05 | IA | 2303
98788385 | Kit, Wear parts MTR8 1-7 stages | Zestaw naprawczy MTR 8 1-7 stages | CRKKT | SC | 357
98788612 | NBG 50-32-200/197AAF3KESDAQFFW3 | NBG 50-32-200/197AF3KDAQF | BGSS0 | CE | 4986
98789107 | CM10-3 A-R-G-E-AVBE J-A-A-N | CM 10-3 A-R-G-E AVBE J-A-A-N 2.3kW | CM10G | IE | 1613
98789264 | CRNE20-8 K-FGJ-A-E-HQQE 3x400 60 HZ | CRNE20-8 K-FGJ-A-E-HQQE 3x400 60 HZ | CNE20 | ID | 13155
98791409 | SPK1-23/15 A-W-A-AUUV FT85 50 Hz | SPK 1-23/15 A-W-A AUUV FT85 50Hz b/siln. | SPK01 | IH | 853
98791422 | SPK1-23/15 L-W-A-AUUV FT85 50 Hz | SPK 1-23/15 L-W-A AUUV FT85 50Hz b/siln | SPK01 | IH | 1393
98791424 | CR3-5 K-FGJ-A-E-HQQE 1x220/240 50HZ | CR3-5 K-FGJ-A-E-HQQE 1x220/240 50HZ | CR003 | IA | 1169
98791500 | NKG 200-150-315/338AA2F2UEP1515RW5 | NKG 200-150-315/338A2F2UEEP1515 | NKGTS | CE | 39477
98791522 | CRN5-36 BFK-FGJ-H-V-HQQV 3x400/690 50HZ | CRN5-36 BFK-FGJ-H-V-HQQV 3x400/690 50HZ | CRN05 | IA | 7266
98791590 | CRFF5-18 A-FGJ-A-E-HQQE 3x230/400 50HZ | CRFF5-18 A-FGJ-A-E-HQQE 3x230/400 50HZ | FICRF | CI | 2735
98792387 | Spare, Shaft seal GQQV clean, dry | Uszcz. wału GQQV D28 czyse/suche | SICKT | SH | 466
98792389 | Spare, O-ring FKM CR32 197mm x 4mm | Oring FKM CR32 197mm x 4mm | MUCKT | SH | 94
98792779 | SP95- 2A Rp5 6"3X380-415/50 7.5kW | SP 95-2A Rp5 FR T30 6" 7.5kW 400D | SP095 | WG | 4809
98793460 | SLV.80.100.75.2.51D.C.Z | SLV.80.100.75.2.51D.C.Z 15m | SLV80 | WA | 5223
98793600 | NB 50-125/138AAF2AESBQQEFW3 | NB 50-125/138AF2ABQQE | NB050 | CC | 1735
98794281 | SP77- 5 Gr5 6"3X380-415/50 18.5kW | SP 77-5 Gr5 FR Enc 6" 18.5kW 400D | SP077 | WG | 6882
98794283 | SP77- 5 Gr5 6"3X380-415/50 22kW | SP 77-5 Gr5 MS6000T40 6" 22kW 400D | SP077 | WG | 6918
98794333 | NB 50-200/210AAF2AESBBQEIW3 | NB 50-200/210AF2ABBQE | NB050 | CC | 2219
98794334 | NB 32-125/130AAF2AESBBQEIW1 | NB 32-125/130AF2ABBQE | NB032 | CC | 1872
98794358 | NB 150-400/356AAF1AESBAQEUW3 | NB 150-400/356AF1ABAQE | NB150 | CC | 16558
98794426 | NB 32-200/190AAF2KESBQQELW1 | NB 32-200/190AF2KBQQE | NBSS0 | CE | 5481
98794478 | Spare, Leakage switch | Czujnik wilgoci Poseidon | GSKIT | SD | 180
98794577 | TP 50-30/4 A-F-A-BQQE-CW3 | TP 50-30/4 A-F-A-BQQE-CX3 | UPT50 | CA | 1266
98794830 | B-3000-2-DN150-4500 concrete tank B45 | B-3000-2-DN150-4500 zb. betonowy B45 | LLARG | WB | 29816.34
98794843 | Kit,valve std. DN20 PVC/E/C | Zawór zwrotny DN20 PVC/E/C | MDAKT | SF | 215
98794886 | CM10-2 A-R-G-V-AQQV F-A-A-N | CM 10-2 A-R-G-V AQQV F-A-A-N 1.5kW IE3 | CM10G | IE | 1076
98794929 | Spare, Impeller 250-350 /362 CI | Wirnik NKG 250-350/362 CI | NBKIT | SB | 3541
98795048 | CR5-14 E-FGJ-A-E-HQQE 3x440D 60HZ | CR5-14 E-FGJ-A-E-HQQE 3x440D 60HZ | CR005 | IA | 4923
98795105 | Kit,head DMH254 PVC | Gowica DMH254 PVC | MDAKT | SF | 405
98795112 | kit , DMH adjusting knob | Zestaw pokrętło reg. skoku DMH | MDAKT | SF | 95
98795177 | NB 125-315/336AASF2AESBAQESW3 | NB 125-315/336ASF2ABAQE | NB125 | CC | 12735
98795186 | SP95- 6 Rp5 6"3X380-415/50 26kW | SP 95-6 Rp5 MS6000T40 6" 26kW+PT100 20m | SP095 | WG | 8594
98795193 | SP95- 6N Rp5 6"3X380-415/50 26kW | SP95- 6N Rp5 6"3X380-415/50 26kW | SP095 | WG | 12699
98795284 | SP17- 7 Rp2½ 4"3X380-415/50 4.0kW | SP 17-7 Rp2½ MS4000T40 4" 4kW 400D | SP017 | WG | 2544
98795623 | SP30-13 Rp3 6"3X380-415/50 11kW | SP 30-13 Rp3 FR Rew 6" 11kW 400D | SP030 | WG | 5049
98795783 | TP 150-450/4 A-F-A-BAQE-TW3 | TP 150-450/4 A-F-A-BAQE-TX3 | TPM15 | CA | 17182
98795810 | NB 40-160/177AAF2NESBQQENW1 | NB 40-160/177AF2NBQQE | NBSS0 | CE | 8422
98795830 | NB 80-200/200AAF2NESBQQESW1 | NB 80-200/200AF2NBQQE | NBSS0 | CE | 14631
98795841 | Spare, Non-return valve DN 40 | Zawór zwrotny DN 40 SOCLA | MISKT | SD | 479
98795843 | Spare, Non-return valve DN 32 | Zawór zwr. DN32 SOCLA RK812XL | MISKT | SD | 445
98795847 | NB 100-200/192AAF2NESBQQETW1 | NB 100-200/192AF2NBQQE | NBSS0 | CE | 20334
98795947 | VFS/--5-100l/1/D/S------/SG4/--/---/-C1H | VFS/-5-100l/1/D/S--/SG4/-/-/-C1H sensor | DN018 | II | 55
98796172 | Kit,stuffing box D42/48 Buraflon SNE/SNF | Dławnica NK/NKG D42/48 Buraflon SNE/SNF | NBKIT | SB | 191
98796204 | Kit,stuffing box D42/48 Buraflon SNE | Dławnica NK/NKG D42/48 Buraflon SNE | NBKIT | SB | 246
98796242 | Kit, shaft sleeve, D24,1.4404, EPDM | Tuleja dystansowa D 21.95x1.78 EPDM | NBKIT | SB | 287
98796508 | CRN32-14 K-F-A-E-HQQE 3x230/400 50 HZ | CRN32-14 K-F-A-E-HQQE 3x230/400 50 HZ | CRN32 | IC | 16408
98796654 | NB 65-250/251AAF2AESBQQETW1 | NB 65-250/251AF2A BQQE 45kW Siem. | NB065 | CC | 10253
98797298 | SP77- 4B Rp5 6"3X380-415/50 13kW | SP 77-4B Rp5 FR Rew 6" 13kW 400D | SP077 | WG | 5941
98797346 | CRN32-3 A-F-A-E-HQQE 3x440D 60 HZ | CRN32-3 A-F-A-E-HQQE 3x400/690 60 HZ | CRN32 | IC | 7863
98797379 | NB 80-200/181AAF2AESBAQEQW1 | NB 80-200/181AF2ABAQE | NB080 | CC | 5916
98797470 | CRN3-31 A-P-T-E-OQQE 3x230/400 50HZ | CRN3-31 A-P-T-E-OQQE 3x230/400 50HZ | CRN03 | IA | 4296
98797571 | SLV.80.80.11.4.50D.C.Z | SLV.80.80.11.4.50D.C.Z | SLV80 | WA | 3059
98797832 | CM10-3 A-R-I-V-AQQV F-A-A-N | CM 10-3 A-R-I-V AQQV F-A-A-N 2.2kW 400V | CM10I | IE | 1050
98798022 | SRG.08.30.526.08.5.0B 10m | SRG.08.30.526.08.5.0B 10m | SRG00 | WB | 8643
98798023 | SRG.10.30.606.08.5.0B 10m | SRG.10.30.606.08.5.0B 10m | SRG00 | WB | 8728
98798024 | SRG.13.30.678.08.5.0B 10m | SRG.13.30.678.08.5.0B 10m | SRG00 | WB | 8855
98798025 | SRG.16.30.745.08.5.0B 10m | SRG.16.30.745.08.5.0B 10m | SRG00 | WB | 8981
98798026 | SRG.18.30.806.08.5.0B 10m | SRG.18.30.806.08.5.0B 10m | SRG00 | WB | 9065
98798027 | SRG.30.30.517.25.5.1B 10m | SRG.30.30.517.25.5.1B 10m | SRG00 | WB | 9772
98798028 | SRG.40.30.593.25.5.1B 10m | SRG.40.30.593.25.5.1B 10m | SRG00 | WB | 10202
98798029 | SRG.50.30.684.25.5.1B 10m | SRG.50.30.684.25.5.1B 10m | SRG00 | WB | 10962
98798030 | SRG.60.30.752.25.5.1B 10m | SRG.60.30.752.25.5.1B 10m | SRG00 | WB | 11407
98798031 | SRG.70.30.814.25.5.1B 10m | SRG.70.30.814.25.5.1B 10m | SRG00 | WB | 11850
98798032 | SRG.35.50.257.27.5.1B 10m | SRG.35.50.257.27.5.1B 10m | SRG00 | WB | 15737
98798033 | SRG.50.50.291.27.5.1B 10m | SRG.50.50.291.27.5.1B 10m | SRG00 | WB | 16510
98798034 | SRG.65.50.343.27.5.1B 10m | SRG.65.50.343.27.5.1B 10m | SRG00 | WB | 17462
98798035 | SRG.80.50.378.27.5.1B 10m | SRG.80.50.378.27.5.1B 10m | SRG00 | WB | 18242
98798036 | SRG.100.50.412.27.5.1B 10m | SRG.100.50.412.27.5.1B 10m | SRG00 | WB | 19284
98798037 | SRG.70.80.263.11.5.1B 10m | SRG.70.80.263.11.5.1B 10m | SRG00 | WB | 25022
98798038 | SRG.100.80.303.11.5.1B 10m | SRG.100.80.303.11.5.1B 10m | SRG00 | WB | 25964
98798039 | SRG.120.80.323.11.5.1B 10m | SRG.120.80.323.11.5.1B 10m | SRG00 | WB | 26593
98798040 | SRG.130.80.340.11.5.1B 10m | SRG.130.80.340.11.5.1B 10m | SRG00 | WB | 26908
98798041 | SRG.160.80.355.11.5.1B 10m | SRG.160.80.355.11.5.1B 10m | SRG00 | WB | 26908
98798042 | SRG.130.80.375.11.5.1B 10m | SRG.130.80.375.11.5.1B 10m | SRG00 | WB | 27850
98798043 | SRG.200.80.388.11.5.1B 10m | SRG.200.80.388.11.5.1B 10m | SRG00 | WB | 29107
98798045 | SRG.240.80.417.11.5.1B 10m | SRG.240.80.417.11.5.1B 10m | SRG00 | WB | 30366
98798047 | SRG.08.30.526.08.5.0B 15m | SRG.08.30.526.08.5.0B 15m | SRG00 | WB | 8760
98798048 | SRG.10.30.606.08.5.0B 15m | SRG.10.30.606.08.5.0B 15m | SRG00 | WB | 8845
98798049 | SRG.13.30.678.08.5.0B 15m | SRG.13.30.678.08.5.0B 15m | SRG00 | WB | 8972
98798050 | SRG.16.30.745.08.5.0B 15m | SRG.16.30.745.08.5.0B 15m | SRG00 | WB | 9098
98798051 | SRG.18.30.806.08.5.0B 15m | SRG.18.30.806.08.5.0B 15m | SRG00 | WB | 9182
98798052 | SRG.30.30.517.25.5.1B 15m | SRG.30.30.517.25.5.1B 15m | SRG00 | WB | 10179
98798053 | SRG.40.30.593.25.5.1B 15m | SRG.40.30.593.25.5.1B 15m | SRG00 | WB | 10319
98798054 | SRG.50.30.684.25.5.1B 15m | SRG.50.30.684.25.5.1B 15m | SRG00 | WB | 11080
98798055 | SRG.60.30.752.25.5.1B 15m | SRG.60.30.752.25.5.1B 15m | SRG00 | WB | 11522
98798056 | SRG.70.30.814.25.5.1B 15m | SRG.70.30.814.25.5.1B 15m | SRG00 | WB | 11967
98798057 | SRG.35.50.257.27.5.1B 15m | SRG.35.50.257.27.5.1B 15m | SRG00 | WB | 15854
98798058 | SRG.50.50.291.27.5.1B 15m | SRG.50.50.291.27.5.1B 15m | SRG00 | WB | 16669
98798059 | SRG.65.50.343.27.5.1B 15m | SRG.65.50.343.27.5.1B 15m | SRG00 | WB | 17619
98798060 | SRG.80.50.378.27.5.1B 15m | SRG.80.50.378.27.5.1B 15m | SRG00 | WB | 18400
98798061 | SRG.100.50.412.27.5.1B 15m | SRG.100.50.412.27.5.1B 15m | SRG00 | WB | 19442
98798062 | SRG.70.80.263.11.5.1B 15m | SRG.70.80.263.11.5.1B 15m | SRG00 | WB | 25180
98798063 | SRG.100.80.303.11.5.1B 15m | SRG.100.80.303.11.5.1B 15m | SRG00 | WB | 26123
98798064 | SRG.120.80.323.11.5.1B 15m | SRG.120.80.323.11.5.1B 15m | SRG00 | WB | 26708
98798065 | SRG.130.80.340.11.5.1B 15m | SRG.130.80.340.11.5.1B 15m | SRG00 | WB | 27066
98798066 | SRG.160.80.355.11.5.1B 15m | SRG.160.80.355.11.5.1B 15m | SRG00 | WB | 27022
98798067 | SRG.130.80.375.11.5.1B 15m | SRG.130.80.375.11.5.1B 15m | SRG00 | WB | 28009
98798068 | SRG.200.80.388.11.5.1B 15m | SRG.200.80.388.11.5.1B 15m | SRG00 | WB | 29223
98798070 | SRG.240.80.417.11.5.1B 15m | SRG.240.80.417.11.5.1B 15m | SRG00 | WB | 30480
98798072 | SRG.08.30.526.08.5.0B 10m EMC | SRG.08.30.526.08.5.0B 10m EMC | SRG00 | WB | 8851
98798073 | SRG.10.30.606.08.5.0B 10m EMC | SRG.10.30.606.08.5.0B 10m EMC | SRG00 | WB | 8935
98798074 | SRG.13.30.678.08.5.0B 10m EMC | SRG.13.30.678.08.5.0B 10m EMC | SRG00 | WB | 9061
98798075 | SRG.16.30.745.08.5.0B 10m EMC | SRG.16.30.745.08.5.0B 10m EMC | SRG00 | WB | 9188
98798076 | SRG.18.30.806.08.5.0B 10m EMC | SRG.18.30.806.08.5.0B 10m EMC | SRG00 | WB | 9273
98798077 | SRG.30.30.517.25.5.1B 10m EMC | SRG.30.30.517.25.5.1B 10m EMC | SRG00 | WB | 9980
98798078 | SRG.40.30.593.25.5.1B 10m EMC | SRG.40.30.593.25.5.1B 10m EMC | SRG00 | WB | 10410
98798079 | SRG.50.30.684.25.5.1B 10m EMC | SRG.50.30.684.25.5.1B 10m EMC | SRG00 | WB | 11169
98798080 | SRG.60.30.752.25.5.1B 10m EMC | SRG.60.30.752.25.5.1B 10m EMC | SRG00 | WB | 11613
98798081 | SRG.70.30.814.25.5.1B 10m EMC | SRG.70.30.814.25.5.1B 10m EMC | SRG00 | WB | 12057
98798082 | SRG.35.50.257.27.5.1B 10m EMC | SRG.35.50.257.27.5.1B 10m EMC | SRG00 | WB | 15944
98798083 | SRG.50.50.291.27.5.1B 10m EMC | SRG.50.50.291.27.5.1B 10m EMC | SRG00 | WB | 16731
98798084 | SRG.65.50.343.27.5.1B 10m EMC | SRG.65.50.343.27.5.1B 10m EMC | SRG00 | WB | 17682
98798085 | SRG.80.50.378.27.5.1B 10m EMC | SRG.80.50.378.27.5.1B 10m EMC | SRG00 | WB | 18462
98798086 | SRG.100.50.412.27.5.1B 10m EMC | SRG.100.50.412.27.5.1B 10m EMC | SRG00 | WB | 19504
98798087 | SRG.70.80.263.11.5.1B 10m EMC | SRG.70.80.263.11.5.1B 10m EMC | SRG00 | WB | 25242
98798088 | SRG.100.80.303.11.5.1B 10m EMC | SRG.100.80.303.11.5.1B 10m EMC | SRG00 | WB | 26184
98798089 | SRG.120.80.323.11.5.1B 10m EMC | SRG.120.80.323.11.5.1B 10m EMC | SRG00 | WB | 26903
98798090 | SRG.130.80.340.11.5.1B 10m EMC | SRG.130.80.340.11.5.1B 10m EMC | SRG00 | WB | 27128
98798091 | SRG.160.80.355.11.5.1B 10m EMC | SRG.160.80.355.11.5.1B 10m EMC | SRG00 | WB | 27217
98798092 | SRG.130.80.375.11.5.1B 10m EMC | SRG.130.80.375.11.5.1B 10m EMC | SRG00 | WB | 28071
98798093 | SRG.200.80.388.11.5.1B 10m EMC | SRG.200.80.388.11.5.1B 10m EMC | SRG00 | WB | 29418
98798095 | SRG.240.80.417.11.5.1B 10m EMC | SRG.240.80.417.11.5.1B 10m EMC | SRG00 | WB | 30675
98798097 | SRG.08.30.526.08.5.0B 15m EMC | SRG.08.30.526.08.5.0B 15m EMC | SRG00 | WB | 9085
98798099 | SRG.13.30.678.08.5.0B 15m EMC | SRG.13.30.678.08.5.0B 15m EMC | SRG00 | WB | 9270
98798102 | SRG.30.30.517.25.5.1B 15m EMC | SRG.30.30.517.25.5.1B 15m EMC | SRG00 | WB | 9466
98798103 | SRG.40.30.593.25.5.1B 15m EMC | SRG.40.30.593.25.5.1B 15m EMC | SRG00 | WB | 10619
98798108 | SRG.50.50.291.27.5.1B 15m EMC | SRG.50.50.291.27.5.1B 15m EMC | SRG00 | WB | 19186
98798109 | SRG.65.50.343.27.5.1B 15m EMC | SRG.65.50.343.27.5.1B 15m EMC | SRG00 | WB | 17891
98798110 | SRG.80.50.378.27.5.1B 15m EMC | SRG.80.50.378.27.5.1B 15m EMC | SRG00 | WB | 18671
98798111 | SRG.100.50.412.27.5.1B 15m EMC | SRG.100.50.412.27.5.1B 15m EMC | SRG00 | WB | 19713
98798118 | SRG.200.80.388.11.5.1B 15m EMC | SRG.200.80.388.11.5.1B 15m EMC | SRG00 | WB | 29627
98798120 | SRG.240.80.417.11.5.1B 15m EMC | SRG.240.80.417.11.5.1B 15m EMC | SRG00 | WB | 30884
98798426 | NB 65-200/162AAF2AESBQQENW1 | NB 65-200/162AF2ABQQE | NB065 | CC | 4576
98798510 | CM5-4 A-R-I-E-AQQE F-A-A-N | CM5-4 A-R-I-E-AQQE F-A-A-N | CM05I | IE | 713
98798541 | Kit,valve std. DN8 PVC/E/SS | Zawór zwrotny DN8 PVC/E/SS | MDAKT | SF | 81
98798542 | Kit,valve std. DN8 PVC/V/C | Zawór std. DN8 PVC/V/C | MDAKT | SF | 76
98798545 | Kit,valve std. DN8 PVC/T/T | Zawór dozujący DN8 PVC/T/T | MDAKT | SF | 147
98798547 | Kit,valve std. DN8 SS/V/SS | Zest. zawór DN8-SS/V/SS | MDAKT | SF | 316
98798548 | Kit,valve std. DN8 PVC/E/T | Zestaw zawór DN8 PVC/E/T | MDAKT | SF | 63
98798549 | Kit,valve std. DN8 PVC/T/C | Zawór zwrotny DN8 PVC/T/C | MDAKT | SF | 164
98798550 | Kit,valve std. DN8 PVC/E/C | Zawór zwrotny DN8 PVC/E/C | MDAKT | SF | 91
98798551 | Kit,valve std. DN8 PVC/VX/C | Zawór zwrotny DN8 PVC/VX/C | MDAKT | SF | 251
98798553 | Kit,valve std. DN8 PP/E/C | Zawór std. DN8 PP/E/C | MDAKT | SF | 106
98798687 | SEV.80.80.92.2.51D.R.Z | SEV.80.80.92.2.51D.R.Z 10m EMC | SER00 | WA | 16089
98798794 | NB 80-160/177AASF2NESBQQERW1 | NB 80-160/177ASF2NBQQE | NBSS0 | CE | 12587
98801188 | Spare, Impeller 32-125.1/100 CI | Spare, Impeller 32-125.1/100 CI | NBKIT | SB | 206
98801195 | VFS/-10-200l/1/D/S------/SG4/--/---/-C1H | VFS/-10-200l/1/D/S-/SG4/-/-/C1H BULK 100 | DN018 | II | 68
98801261 | NK 32-250/244AA2F2KESBQQENW1 | NK 32-250/244A2F2KE-SBQQE | NKSS0 | CE | 10226
98801412 | SL1.80.100.55.4.51D.C.Z | SL1.80.100.55.4.51D.C.Z | SL080 | WA | 5400
98801489 | NB 50-160/136AAF2LESBQQELW1 | NB 50-160/136AF2LBQQE | NBSS0 | CE | 10744
98801946 | NB 50-315/285AASF2AESBQQESW1 | NB 50-315/285ASF2ABQQE | NB050 | CC | 9546
98801981 | NB 100-315/279AAF2AESBQQEOW3 | NB 100-315/279AF2ABQQE | NB100 | CC | 6167
98802030 | CM5-6 A-R-G-V-AQQV F-A-A-N | CM5-6 A-R-G-V-AQQV F-A-A-N | CM05G | IE | 1079
98802141 | NB 65-315/308AAF2AESBAQEWW1 | NB 65-315/308AF2ABAQE | NB065 | CC | 19339
98802208 | Kit,valve std. DN20 PVC/T/T | Zawór zwrotny DN20 PVC/T/T | MDAKT | SF | 197
98802234 | Kit,valve std. DN32 SS/V/SS | Zawór zwrotny DN32 SS/V/SS | MDAKT | SF | 596
98802235 | Kit,valve std. DN32 SS/T/SS | Zawór DN32 SS/T/SS | MDAKT | SF | 676
98802365 | NB 80-250/234AAF2AESBAQEUW1 | NB 80-250/234AF2ABAQE | NB080 | CC | 14383
98802463 | Kit, DPS Sensor cpl. | Czujnik ciśnienia i temp. TPE3 | TPKIT | SB | 232
98802527 | TP 200-400/4 A-F-A-BAQE-UW3 | TP 200-400/4 A-F-A-BAQE-UX3 | TPM20 | CA | 19503
98803409 | CM3-8 A-R-I-V-AQQV F-A-A-N | CM3-8 A-R-I-V-AQQV F-A-A-N | CM03I | IE | 829
98803410 | CM3-11 A-R-I-V-AQQV F-A-A-N | CM3-11 A-R-I-V-AQQV F-A-A-N | CM03I | IE | 1062
98803414 | CM10-3 A-R-A-E-AQQE F-A-A-N | CM 10-3 A-R-A-E AQQE F-A-A-N 2.2kW IE3 | CM10A | IE | 855
98803442 | CM5-8 A-R-I-V-AQQV F-A-A-N | CM5-8 A-R-I-V-AQQV F-A-A-N | CM05I | IE | 991
98803613 | Kit,valve std. DN32 PP/E/T | Zawór DN32 PP/E/T kpl. | MDAKT | SF | 394
98803615 | Kit,maint DMH251/252 PP/E/T | Zestaw napr. DMH251/252 PP/E/T | MDAKT | SF | 203
98803619 | NKE 100-200/219AA1F2AESBQQENW3 | NKE 100-200/219A1F2AE-SBQQE | NKE00 | CD | 11188
98803622 | Kit,maint DMH251/252 PP/E/C | Zestaw napr. DMH 251/252 PP/E/C | MDAKT | SF | 239
98803644 | CM5-5 A-R-I-V-AQQV F-A-A-N | CM5-5 A-R-I-V-AQQV F-A-A-N | CM05I | IE | 793
98803648 | CM5-7 A-R-I-V-AQQV F-A-A-N | CM5-7 A-R-I-V-AQQV F-A-A-N | CM05I | IE | 965
98803689 | NK 65-125/120-110AA2F2AESBQQEKW1 | NK 65-125/120-110A2F2AE-SBQQE | NK065 | CC | 4412
98803749 | DPK.V.80.80.37.2.5.0D | DPK.V.80.80.37.2.5.0D 10m | DPK01 | WC | 1684
98803751 | DPK.V.80.80.55.2.5.0D | DPK.V.80.80.55.2.5.0D 10m | DPK01 | WC | 2541
98803843 | CRN15-17 F-FGJ-A-E-HQQE 3x400/690 50 HZ | CRN 15-17 F-FGJ-A-E HQQE 15kW 400V 50Hz | CRN15 | IC | 10563
98803866 | CR5-24 R-FGJ-A-E-HQQE FT115 50HZ | CR 5-24 R-FGJ-A-E HQQE FT115 50Hz b/siln | CR005 | IA | 2585
98803937 | NB 80-200/188AAF2NESBAQERW1 | NB 80-200/188AF2NBAQE | NBSS0 | CE | 13694
98804047 | Spare, Pumphead F130 (MG100/112), cat. | Głowica CR/N 1/3/5 F130/MG100/112 | CRSKT | SC | 284
98804117 | NB 100-200/219AASF2AESBAQEVW1 | NB 100-200/219ASF2ABAQE | NB100 | CC | 16005
98804196 | MG132SC 3x200-220D-2 5.5KW B05-38 IE3 | MG 132SC 5.5kW 3x200-220D-2 B05-38 IE3 | GNEF3 | AI | 1342
98804253 | CRN15-4 E-FGJ-A-E-HQQE 3x400D 50 HZ | CRN15-4 E-FGJ-A-E-HQQE 3x400D 50 HZ | CRN15 | IC | 4263
98804292 | Spare, Impeller 100-315/301, SS trim | Wirnik 100-315/301 SS trim | NBKIT | SB | 3837
98804536 | SP46- 6 Rp4 6"3X380-415/50 9.2kW | SP 46-6 Rp4 MMS6T50 6" 9.2kW 400D | SP046 | WG | 4172
98804538 | SP46- 5 Rp4 6"3X380-415/50 7.5kW | SP 46-5 Rp4 MMS6T50 6" 7.5kW 400D | SP046 | WG | 3958
98804942 | SLV.65.80.30.2.50D.C.Z | SLV.65.80.30.2.50D.C.Z | SLV65 | WA | 2920
98804986 | Hydro Multi-E 2 CRIE 5-9 U2 A-A-A-A-F | Hydro Multi-E 2 CRIE 5-9 U2 A-A-A-F | CRB30 | CG | 14327
98805949 | CM1-4 X-R-A-E-AQQE F-A-A-N | CM1-4 X-R-A-E-AQQE F-A-A-N | CM01A | IE | 414
98806356 | SP125- 4 Rp6 6"3X380-415/50 37kW | SP 125-4 Frank. REW Rp6 6" 37kW 400D | SP125 | WG | 10778
98806408 | NBG 80-65-160/158AAF2AESBBQEGW3 | NBG 80-65-160/158AF2ABBQE | BG080 | CE | 1979
98806993 | NK 125-400/392AY1F2AESBQQEXW3 | NK 125-400/392Y1F2AE-S BQQE bez silnika | NKENS | CC | 5787
98807038 | CR45-7-2 E-F-A-E-HQQE 3x440D 60 HZ | CR45-7-2 E-F-A-E-HQQE 3x400/690 60 HZ | CR045 | IC | 21657
98807134 | CRN1S-3 EM-FGJ-L-E 3x230/400 50HZ | CRN1S-3 EM-FGJ-L-E 3x230/400 50HZ | CRN1S | IA | 4773
98807138 | CRN1S-25 EM-FGJ-L-E 3x230/400 50HZ | CRN1S-25 EM-FGJ-L-E 3x230/400 50HZ | CRN1S | IA | 5645
98807232 | Kit,maint DMH251/252 Y/T/Y | Zestaw naprawczy DMH251/252 Y/T/Y | MDAKT | SF | 2172
98807237 | Kit,maint DMH251/252 SS/V/SS | Zestaw napr. DMH251/252 SS/V/SS | MDAKT | SF | 426
98807421 | NB 150-250/262BASF1AESBQQERW3 | NB 150-250/262 EUPASF1ABQQE | NB150 | CC | 10828
98807603 | Base CR90 Model A/B, painted /Spare | Stopa CR 90 żeliwo | CRLKT | SC | 1416
98807649 | Kit, Wear parts MTR8 17-22 stages, FKM | Zestaw napr. MTR 8 17-22st. FKM | CRKKT | SC | 657
98807811 | SL1.80.100.30.4.50D.C.Z | SL1.80.100.30.4.50D.C.Z EMC 10m | SL080 | WA | 4687
98807867 | CRN5-24 FK-FGJ-A-F-HQQE 3x400D 50HZ | CRN 5-24 FK-FGJ-A-F HQQE 4kW 400D 50Hz | CRN05 | IA | 5700
98807942 | Spare, Impeller 80-160/145 CI | Wirnik 80-160/145 CI | NBKIT | SB | 366
98808056 | NB 50-125/125AAF2AESBQQEEW3 | NB 50-125/129AF2ABQQE | NB050 | CC | 1569
98808087 | NB 80-315/334AAF2AESBQQEQW3 | NB 80-315/334AF2ABQQE | NB080 | CC | 7118
98808108 | NKE 125-250/236AA1F2AESBQQEOW3 | NKE 125-250/236A1F2AE-SBQQE | NKE00 | CD | 12832
98808114 | Kit,head DMX221-27 PVC | Głowica DMX221-27 PVC | MDAKT | SF | 280
98808115 | Kit,head DMX221-35 PVC | Zestaw głowica DMX221-35 PVC | MDAKT | SF | 287
98808116 | Kit,head DMX221-50 PVC | Głowica DMX 221-50 PVC | MDAKT | SF | 283
98808117 | Kit,head DMX221-75/226-190 PVC | Zest. głowica DMX221-75/226-190 PVC | MDAKT | SF | 372
98808118 | Kit,head DMX221-115/226-280 PVC | Głowica DMX 221-115/226-280 PVC | MDAKT | SF | 428
98808120 | Kit,head DMX226-460 PVC | Głowica DMX 226-460 PVC | MDAKT | SF | 904
98808121 | Kit,head DMX226-765 PVC | Głowica DMX226-765 PVC | MDAKT | SF | 576
98808344 | NB 65-250/269AAF2AESBQQEUW1 | NB 65-250/269AF2A BQQE 55kW Siem | NB065 | CC | 13147
98808348 | NB 80-250/270AAF2AESBQQEWW1 | NB 80-250/270AF2A BQQE 90kW Siem. | NB080 | CC | 16260
98808352 | SP30- 6 Rp3 4"3X380-415/50 5.5kW | SP 30-6 Rp3 MS4000T40 4"5.5kW+4G 1.5mm2 | SP030 | WG | 2792
98808680 | NBE 32-200.1/207AAF2AESBQQEFWA | NBE 32-200.1/207AF2A BQQE 0.75kW 400V | NBE00 | CD | 3164
98808701 | Spare, Impeller 50-200 /171 CI | Wirnik 50-200 /171 CI | NBKIT | SB | 293
98808704 | Spare, Impeller 65-160/143 CI | Wirnik 65-160/143 CI | NBKIT | SB | 284
98808717 | Spare, Impeller 80-200/211 BZ trim | Wirnik 80-200/211 BZ trim | NBKIT | SB | 1860
98808732 | Spare, Impeller 65-160/143 SS trim | Wirnik 65-160/143 SS trim | NBKIT | SB | 1649
98808734 | Spare, Impeller 80-160/147-127 SS trim | Wirnik 80-160/147-127 SS trim | NBKIT | SB | 1310
98808735 | Spare, Impeller 80-250/247 SS trim | Wirnik 80-250/247 SS trim | NBKIT | SB | 2086
98808737 | Spare, Impeller 100-200/211 SS trim | Wirnik 100-200/211 SS trim | NBKIT | SB | 1875
98808739 | Spare, Impeller 100-200/195 SS trim | Wrnik 100-200/195 SS trim | NBKIT | SB | 1875
98808873 | NB 125-315/275AAF2AESBQQEPW3 | NB 125-315/275AF2ABQQE | NB125 | CC | 8368
98809280 | SP9-13 Rp2 4"3X380-415/50 3.0kW | SP 9-13 Rp2 MS4000T40 4" 3kW +Temp/plug | SP09P | WG | 1965
98809281 | SP9-16 Rp2 4"3X380-415/50 3.0kW | SP 9-16 Rp2 MS4000T40 4"3kW + Temp/plug | SP09P | WG | 2164
98809282 | SP9-18 Rp2 4"3X380-415/50 4.0kW | SP 9-18 Rp2 MS4000T40 4"4kW + TEMP/plug | SP09P | WG | 2407
98809283 | SP9-21 Rp2 4"3X380-415/50 4.0kW | SP 9-21 Rp2 MS4000T40 4"4kW +Temp/Plug | SP09P | WG | 2609
98809286 | SP11-20 Rp2 4"3X380-415/50 4.0kW | SP 11-20 Rp2 MS4000T40 4"4kW +Temp/Plug | SP11P | WG | 2661
98809287 | SP14-11 Rp2 4"3X380-415/50 3.0kW | SP 14-11 Rp2 MS4000 4" 3kW + Temp/plug | SP14P | WG | 1953
98809288 | SP14-13 Rp2 4"3X380-415/50 3.0kW | SP 14-13 Rp2 MS4000 4"3kW 400D+Temp/plug | SP14P | WG | 2110
98809290 | SP14-17 Rp2 4"3X380-415/50 4.0kW | SP 14-17 Rp2 MS4000 4" 4kW + Temp/plug | SP14P | WG | 2525
98809300 | SP14-17N Rp2 4"3X380-415/50 4.0kW | SP14-17N Rp2 4"3X380-415/50 4.0kW | SP14P | WG | 3829
98809708 | CRN3-8 E-CX-A-E-HQQE 1x220/240 50HZ | CRN3-8 E-CX-A-E-HQQE 1x220/240 50HZ | CRN03 | IA | 1654
98809735 | CM25-2 A-R-A-E-AQQE O-A-A-N | CM25-2 A-R-A-E-AQQE O-A-A-N | CM25A | IE | 1750
98809807 | TP 40-180/2 A-F-A-BQQV-EW1 | TP 40-180/2 A-F-A-BQQV-EX1 | UPT40 | CA | 1531
98810219 | MTR20-14/3 A-W-A-HUUV 3x230/400 50Hz | MTR20-14/3 A-W-A-HUUV 3x230/400 50Hz | MTR20 | IH | 2936
98810275 | Kit, seal CM1/3/5-AQBE/V (I/G version) | Zestaw uszcz. CM1/3/5-AQBE/V wer. I/G | CMKIT | SC | 213
98810277 | NB 40-125/139AASF2AESBQQEKW1 | NB 40-125/139ASF2ABQQE | NB040 | CC | 2482
98810439 | TP 50-120/2 A-F-A-BQQE-FW1 | TP 50-120/2 A-F-A-BQQE-FX1 | UPT50 | CA | 1752
98810854 | CM5-3 A-R-A-V-AQQV G-A-A-N | CM 5-3 A-R-A-V AQQV G-A-A-N 0.74kW | CM05A | IE | 469
98811212 | Spare, Outer sleeve (22mm) 3,0mm | Płaszcz CR/N 1/3/5 H=22mm 3mm | CRSKT | SC | 420
98811249 | Spare, Outer sleeve, 1.4301, L44,6mm | Płaszcz CR D137.5x44.6mm EN1.4301 | CRSKT | SC | 202
98811250 | Spare, Outer sleeve, 1.4301, L638,6mm | Płaszcz CR/N 1/3/5 L=638.6mm 1.4301 | CRSKT | SC | 616
98811253 | Spare, Outer sleeve, 1.4401, L962,6mm | Płaszcz CR L=962.6mm 1.4401 | CRSKT | SC | 726
98811254 | Spare, Outer sleeve, 1.4301, L98,6mm | Płaszcz CR 1/3 D137.5 L=98.6mm 1.4301 | CRSKT | SC | 288
98811255 | Spare, Outer sleeve, 1.4301, L152,6mm | Płaszcz CR/I L=152.6mm 1.4301 | CRSKT | SC | 253
98811256 | Spare, Outer sleeve, 1.4301, L206,6mm | Płaszcz CR/N 1/3/5 L=206.6mm 1.4301 | CRSKT | SC | 285
98811257 | Spare, Outer sleeve, 1.4301, L260,6mm | Płaszcz CR/N 1/3/5 L=260.6mm 1.4301 | CRSKT | SC | 308
98811260 | Spare, Outer sleeve, 1.4301, L422,6mm | Płaszcz CRN L= 422.6mm | CRSKT | SC | 487
98811261 | Spare, Outer sleeve, 1.4301, L476,6mm | Płaszcz CR 5-18 L=476.6mm 1.4301 | CRSKT | SC | 412
98811262 | Spare, Outer sleeve, 1.4301, L530,6mm | Płaszcz CR 5-20 L=530.6mm 1.4301 | CRSKT | SC | 374
98811263 | Spare, Outer sleeve, 1.4301, L584,6mm | Płaszcz CR/N 1/3&5 1.4301 L=584.6mm | CRSKT | SC | 471
98811264 | Spare, Outer sleeve, 1.4301, L692,6mm | Płaszcz CR/N 1/3/ 5 L=692.6mm 1.4301 | CRSKT | SC | 469
98811265 | Spare, Outer sleeve, 1.4301 , L62,6mm | Płaszcz CR/N 1/3/5 L=62.6mm 1.4301 | CRSKT | SC | 211
98811266 | Spare, Outer sleeve, 1.4301, L773,6mm | Płaszcz CR L=773.6mm 1.4301 | CRSKT | SC | 472
98811267 | Spare, Outer sleeve, 1.4301, L854,6mm | Płaszcz CR/N 1/3/5 L=854.6mm 1.4301 | CRSKT | SC | 608
98811269 | Spare, Outer sleeve, 1.4401, L98 6mm | Płaszcz CR/N 1/3/5 L=98.6mm 1.4401 | CRSKT | SC | 246
98811270 | Spare, Outer sleeve, 1.4401, L152,6mm | Płaszcz CRN 1/3 L=152.6mm | CRSKT | SC | 345
98811271 | Spare, Outer sleeve, 1.4401, L206,6mm | Płaszcz CR/N 1/3/5 L=206.6mm 1.4401 | CRSKT | SC | 312
98811278 | Spare, Outer sleeve, 1.4401, L584,6mm | Płaszcz CRN L=584.6mm | CRSKT | SC | 543
98811279 | Spare, Outer sleeve, 1.4401, L 692,6mm | Płaszcz CR/N 1/3/5 L=692.6mm 1.4401 | CRSKT | SC | 599
98811283 | Spare, outer sleeve, 1.4301, L80,6mm | Płaszcz D137.5 L=80.6mm | CRSKT | SC | 218
98811284 | Spare, Outer sleeve, 1.4301, L125,6mm | Płaszcz CR/N 1/3/5 1.4301 L=125.6mm | CRSKT | SC | 243
98811285 | Spare, Outer sleeve, 1.4301, L134,6mm | Płaszcz CR/N 1/3/5 1.4301 L=134.6mm | CRSKT | SC | 246
98811286 | Spare, Outer sleeve, 1.4301, L170,6mm | Płaszcz CR/N 1/3/5 L=170.6mm 1.4301 | CRSKT | SC | 262
98811287 | Spare, Outer sleeve, 1.4301, L179,6mm | Płaszcz CR/N 1/3/5 1.4301 L=179.6mm | CRSKT | SC | 265
98811288 | Spare, Outer sleeve, 1.4301, L188,6mm | Płaszcz CR/N 1/3/5 L=188.6mm 1.4301 | CRSKT | SC | 278
98811291 | Spare, Outer sleeve, 1.4301, L287,6mm | Płaszcz CR L=287.6mm 1.4301 | CRSKT | SC | 319
98811292 | Spare, Outer sleeve, L296,6mm | Płaszcz CR L=296.6mm | CRSKT | SC | 282
98811293 | Spare, Outer sleeve, 1.4301, L332,6mm | Płaszcz CR(N) 1/3/5 1.4301 L332 6mm | CRSKT | SC | 365
98811294 | Spare, Outer sleeve, 1.4301, L341,6mm | Płaszcz CR L=341.6mm 1.4301 | CRSKT | SC | 343
98811297 | Spare, Outer sleeve, 1.4301, L440,6mm | Płaszcz CR 1/3 L=440.6mm 1.4301 | CRSKT | SC | 389
98811298 | Spare, Outer sleeve, 1.4301, L512,6mm | Płaszcz CR L=512.6mm 1.4301 | CRSKT | SC | 430
98811299 | Spare, Outer sleeve, 1.4301, L548,6mm | Płaszcz CR/N 1/3/5 L=548.6mm 1.4301 | CRSKT | SC | 443
98811304 | Spare, Outer sleeve, 1.4401, L170,6mm | Płaszcz CR/N 1/3/5 L=170.6mm 1.4401 | CRSKT | SC | 284
98811311 | Spare, Outer sleeve, 1.4401, L332,6mm | Płaszcz CRN 1/3/5 L=332.6mm 1.4401 | CRSKT | SC | 378
98811314 | Spare, Outer sleeve, 1.4401, L404,6mm | Płaszcz CR/N 1/3/5 L=404.6mm 1.4401 | CRSKT | SC | 534
98811315 | Spare, Outer sleeve, 1.4401, L440,6mm | Płaszcz CR/N 1/3/5 1.4401 L=440.6mm | CRSKT | SC | 549
98811337 | NKG 125-80-250/257AA2F2AESBBQEVW1 | NKG 125-80-250/257A2F2AE-SBBQE | NG120 | CE | 20612
98811698 | CM5-4 A-R-A-E-AQQE F-A-A-N | CM 5-4 A-R-A-E AQQE F-A-A-N 1.1kW IE3 | CM05A | IE | 407
98812022 | NB 50-200/210AASF2LESBQQEPW1 | NB 50-200/210ASF2LBQQE | NBSS0 | CE | 12915
98812343 | NB 150-200/218-200AAF1AESBBQEJW5 | NB 150-200/218-200AF1ABBQE | NB150 | CC | 5014
98812400 | SL1.100.100.75.4.50D.C.Z | SL1.100.100.75.4.50D.C.Z | SL100 | WA | 7152
98812444 | Kit,2x Floater, PE-HD, for RSL-2L, FV-2L | Pływak PE-HD BULK 2 szt. | OXIKT | SF | 50
98812489 | Kit,maint DMH257 SS/V/SS | Zestaw naprawczy DMH257 SS/V/SS | MDAKT | SF | 1341
98812523 | Kit,maint DMH257 SS/T/SS | Zestaw naprawczy DMH 257 SS/T/SS | MDAKT | SF | 1456
98812525 | Kit,maint DMH257 PV/T/T | Zestaw napr. DMH 257 PV/T/T | MDAKT | SF | 1483
98812527 | Kit,maint DMH257 PVC/V/G | Zestaw naprawczy DMH 257 PVC/V/G | MDAKT | SF | 1220
98812530 | Kit,maint DMH257 PP/E/G | Zestaw naprawczy DMH 257 PP/E/G | MDAKT | SF | 1262
98812532 | SP17-17 Rp2½ 6"3X380-415/50 9.2kW | SP17-17 Rp2½ 6"3X380-415/50 9.2kW | SP017 | WG | 4946
98812618 | Spare, Outer sleeve, brushed L-74mm | Płaszcz CR D170.7x74mm 1.4301 | CRMKT | SC | 235
98812619 | Spare, Outer sleeve, brushed L-104mm | Płaszcz CR D170.7x104mm EN1.4301 | CRMKT | SC | 254
98812620 | Spare, Outer sleeve, brushed L-134mm | Płaszcz CR D170.7x134mm EN1.4301 | CRMKT | SC | 343
98812621 | Spare, Outer sleeve, brushed L-149mm | Płaszcz CR/N 10/15/20 L-149mm | CRMKT | SC | 283
98812623 | Spare, Outer sleeve, brushed L-194mm | Płaszcz CR D170.7 L=194mm | CRMKT | SC | 396
98812625 | Spare, Outer sleeve, brushed L-254mm | Spare, Outer sleeve, brushed L-254mm | CRMKT | SC | 349
98812626 | Spare, Outer sleeve, brushed L-314mm | Tuleja CR/N 10/15/20 L-314mm brushed | CRMKT | SC | 384
98812627 | Spare, Outer sleeve, brushed L-329mm | Płaszcz CR/N 10/15/20 L-329mm | CRMKT | SC | 489
98812628 | Spare, Outer sleeve, brushed L-374mm | Spare, Outer sleeve, brushed L-374mm | CRMKT | SC | 472
98812629 | Spare, Outer sleeve, brushed L-434mm | Płaszcz CR 10 L=434mm | CRMKT | SC | 461
98812630 | Spare, Outer sleeve, brushed L-464mm | Płaszcz CR/N 10/15/20 L=464mm | CRMKT | SC | 599
98812631 | Spare, Outer sleeve, brushed L-74mm | Płaszcz CRN D170 L=74mm | CRMKT | SC | 269
98812633 | Spare, Outer sleeve, brushed L-134mm | Płaszcz D170 L=134mm EN1.4401 | CRMKT | SC | 326
98812636 | Spare, Outer sleeve, brushed L-194mm42 | Płaszcz CR/N 10/15/20 L=194mm | CRMKT | SC | 350
98812637 | Spare, Outer sleeve, brushed L-239mm | Płaszcz CRN D170.7x239mm EN 1.4401 | CRMKT | SC | 422
98812639 | Spare, Outer sleeve, brushed L-284mm | Płaszcz CRN 10 L=284mm | CRMKT | SC | 576
98812642 | Spare, Outer Sleeve, brushed L-374mm | Płaszcz CR/N 10/15/20 L-374mm 1.4301 | CRMKT | SC | 533
98812645 | Spare, Outer sleeve, brushed L-494mm | Płaszcz CRN D170,7x494mm | CRMKT | SC | 649
98812646 | Spare, Outer sleeve, brushed L-554mm | Płaszcz CR D170.7x554mm 1.4401 | CRMKT | SC | 843
98812647 | Spare, Outer sleeve, brushed L-614mm | Płaszcz CR/N 10/15/20 L=614mm | CRMKT | SC | 765
98812648 | Spare, Outer sleeve, brushed L-644mm | Płaszcz CR/N 10/15/20 L-644mm | CRMKT | SC | 909
98812649 | Spare, Outer sleeve, brushed L-779mm | Płaszcz CR/N 10/15/20 L-779mm | CRMKT | SC | 1152
98812651 | Spare, Outer sleeve, brushed L-419mm | Płaszcz CR/N 10/15/20 L-419mm | CRMKT | SC | 452
98812654 | Spare, Outer sleeve, brushed L-674mm | Płaszcz CR/N 10/15/20 L=674mm | CRMKT | SC | 1018
98812655 | Spare, Outer sleeve, brushed L-494mm | Płaszcz CR/N 10/15/20 L=494mm | CRMKT | SC | 498
98812754 | Kit,valve std. DN32 PVC/V/G | Zawór DN32 PVC/V/G | MDAKT | SF | 355
98812757 | Kit,valve std. DN20 PV/V/T | Zawór zwrotny DN20 PV/V/T | MDAKT | SF | 254
98812758 | Kit,valve std. DN20 SS/T/SS | Zawór zwrotny DN20 SS/T/SS | MDAKT | SF | 547
98812759 | Kit,valve std. DN20 PV/T/C | Zest. zawór std. DN20 PV/T/C | MDAKT | SF | 445
98812760 | Kit,valve std. DN20 PP/E/C | Zawór zwrotny DN20 PP/E/C standard | MDAKT | SF | 362
98813110 | Sine Wave 115A IP23 130B5479 | Filtr sinusoidalny 115A IP23 130B5479 | CUEA1 | AI | 5895
98813111 | NB 100-315/312AAF2AESBQQEQW3 | NB 100-315/312AF2ABQQE | NB100 | CC | 7351
98813215 | NK 65-160/173AA1F2NESBQQEOW1 | NK 65-160/173A1F2NE-SBQQE | NKSS0 | CE | 10876
98813302 | Kit, Chamber stack CRN 5-9 | Wkład CRN 5-9 ACT Low NPSH | CRSKT | SC | 1280
98813636 | DDA 7.5-16 AR-PP/E/C-F-31U2U2FGC3 | DDA 7.5-16 AR-PP/E/C-F-31U2U2FGC3 | DDA01 | IJ | 1866
98813720 | SP95- 3B Rp5 6"3X380-415/50 13kW | SP 95-3B Rp5 MS6000T40 6" 13kW 400D | SP095 | WG | 5472
98813723 | NK 65-250/251AA2F2AESBAQETW1 | NK 65-250/251AA2F2AESBAQETW1 45kW Siem. | NK065 | CC | 14376
98813731 | SLV.80.80.22.4.50D.C.Z | SLV.80.80.22.4.50D.C.Z 10m EMC | SLV80 | WA | 3419
98813784 | CM10-3 A-R-A-E-AQQE O-A-A-N | CM10-3 A-R-A-E-AQQE O-A-A-N | CM10A | IE | 1079
98813793 | SLV.80.80.110.2.50D.C.Z | SLV.80.80.110.2.50D.C.Z | SLV80 | WA | 6348
98813833 | NB 50-160/177AAF2KVSBQQVHW3 | NB 50-160/177AF2KBQQV | NBSS0 | CE | 5685
98813952 | NB 125-200/219BASF2BESBQQENW3 | NB 125-200/219 EUPASF2B BQQE 11kW 400V | NB125 | CC | 6712
98814024 | Commissioning Machine tool pumps | Uruchomienie pomp narzędziowych | SCOMM | OA | 107
98814593 | Spare, Suction part lower 1.4408 | Dlna część ssąca CRN/I | CRMKT | SC | 220
98814595 | Spare, Suction part lower 1.4308 | Pokrywa dolna wkładu CR15 | CRMKT | SC | 262
98814736 | MTR20-14/3 A-W-A-HQQV 3x230/400 50Hz | MTR20-14/3 A-W-A-HQQV 3x230/400 50Hz | MTR20 | IH | 2990
98814769 | NB 40-200/206ACF2AVSBQQVXW1 | NB 40-200/206CF2ABQQV | NB040 | CC | 2505
98815116 | MTR3-36/36 A-M-A-HUUV 3x200/346 50Hz | MTR 3-36/36 A-M-A HUUV 3kW 200/346 50Hz | MTR03 | IH | 2103
98815156 | Control CUE 1x3-5,6A 3x400V IP54 | Control CUE 1x3-5,6A 3x400V IP54 | CUGRP | WD | 3626
98815178 | Control CUE 1x5,6-10A 3x400V IP54 | Control CUE 1x5,6-10A 3x400V IP54 | CUGRP | WD | 4064
98815306 | Spare, Moisture sensor calibrated 5mm SL | Łącznik wilgoci kalibr. 5mm SL | SEKIT | SD | 216
98815317 | Spare, Shaft/Rotor cpl. D25/54x220 | Wał z rotorem dla MS4000 3kW 25/54x220 | MS0KT | SD | 969
98815366 | SLV.80.80.11.4.50D.C.Z | SLV.80.80.11.4.50D.C.Z 15m | SLV80 | WA | 2690
98815368 | NB 80-250/270AAF2NESBQQENW3 | NB 80-250/270AF2N BQQE 11kW 400V | NBSS0 | CE | 11883
98815440 | NB 32-200.1/175AAF2LESBQQEDW3 | NB 32-200.1/175AF2LBQQE | NBSS0 | CE | 5896
98815669 | MTR3-17/17 D-M-A-AQQV 3x200/346 50Hz | MTR3-17/17 D-M-A-AQQV 3x200/346 50Hz | MTR03 | IH | 1702
98815670 | MTR3-36/36 D-M-A-AQQV 3x200/346 50Hz | MTR 3-36/36 D-M-A AQQV 3kW 200/346 IE3 | MTR03 | IH | 2103
98815894 | NB 40-200/198AAF2LESBQQEGW3 | NB 40-200/198AF2LBQQE | NBSS0 | CE | 9076
98816018 | Kit, Impeller L Dual tube 15kW 50Hz F52 | Wirnik dwukanałowy 15kW 50Hz F52 | GS3KT | SD | 1914
98816019 | Kit, Impeller L Dual tube 13kW/22kW F52 | Wirnik L Dual tube 13kW/22kW F52 | GS3KT | SD | 2018
98816081 | Control CUE 1x7,2-13A 3x400V IP54 | Control CUE 1x7,2-13A 3x400V IP54 | CUGRP | WD | 4120
98816089 | Control CUE 1x16-32A 3x400V IP54 | Control CUE 1x16-32A 3x400V IP54 | CUGRP | WD | 5847
98816103 | Control CUE 1x32-44A 3x400V IP54 | Control CUE 1x32-44A 3x400V IP54 | CUGRP | WD | 7538
98816113 | Control CUE 1x73-106A 3x400V IP54 | Control CUE 1x73-106A 3x400V IP54 | CUGRP | WD | 11077
98816189 | CR64-2-2 A-F-A-V-HQQV 3x400/690 50 HZ | CR64-2-2 A-F-A-V-HQQV 3x400/690 50 HZ | CR064 | IC | 4778
98816210 | MTR5-7/7 A-W-A-HUUV 3x230/400 50Hz | MTR5-7/7 A-W-A-HUUV 3x230/400 50Hz | MTR05 | IH | 1226
98816275 | TP 125-190/4 A-F-A-DAQF-NW3 | TP 125-190/4 A-F-A DAQF-NX3 400/50 PN16 | TPL12 | CA | 7459
98816533 | NB 80-250/220AAF2AESBQQETW1 | NB 80-250/220AF2ABQQE | NB080 | CC | 11974
98816554 | Spare, Impeller 150-200/218-208 SS trim | Wirnik 150-200/218-208 SS trim | NBKIT | SB | 2222
98816558 | Spare, Impeller 125-200/201 CI | Wirnik NB/NK 125-200/201 CI | NBKIT | SB | 569
98816566 | SP160- 8AA Rp6 8"3X380-415/50 92kW | SP160- 8AA Rp6 8"3X380-415/50 92kW | SP160 | WG | 19167
98816609 | CM5-8 A-R-A-E-AQQE F-A-A-N | CM5-8 A-R-A-E-AQQE F-A-A-N | CM05A | IE | 760
98816781 | B-1200-2-DN40-1500 concrete tank | B-1200-2-DN40-1500 zb. betonowy B45 | LLARG | WB | 4942.33
98816782 | B-1200-1-DN40-1500 concrete tank | B-1200-1-DN40-1500 zb. betonowy B45 | LLARG | WB | 4236.28
98817223 | NB 150-200/224AAF1AESDAQFKW5 | NB 150-200/224AF1ADAQF | NB150 | CC | 6059
98817453 | MTR20-8/3 A-W-A-HUUV 3x400D 50Hz | MTR20-8/3 A-W-A-HUUV 3x400D 50Hz | MTR20 | IH | 2714
98817456 | TP 40-140/4 A-F-A-DAQF-GW3 | TP 40-140/4 A-F-A-DAQF-GX3 | TPL40 | CA | 3033
98817777 | SP77- 3AR Rp5 6"3X380-400/60 15kW | SP 77-3AR Rp5 MS6000T40 6" 15kW 400D | SP077 | WG | 11179
98817813 | NB 80-250/236AASF2AESBQQENW3 | NB 80-250/236ASF2ABQQE | NB080 | CC | 5474
98817940 | CM3-6 A-R-I-V-AQQV J-A-A-N | CM 3-6 A-R-I-V AQQV J-A-A-N 1.27kW IE3 | CM03I | IE | 840
98818211 | CM10-2 A-R-G-K-AQQK F-A-A-N | CM10-2 A-R-G-K-AQQK F-A-A-N | CM10G | IE | 2447
98818812 | Spare, Base, ovalflange 1 1/2"" | Podstawa CR10 1 1/2" Oval | CRMKT | SC | 628
98818922 | Spare, Inlet part upper cpl. N | Wlot części górnej CRN 15-1 | CRMKT | SC | 132
98818924 | Spare, Inlet part upper cpl. | Komora dolna CRI 15/20 | CRMKT | SC | 132
98818926 | Bulk, Spacing pipe CHK 10,0mm | Tuleja dyst. CR/MTH/SPK 10mm BULK 10szt. | CHKKT | SC | 118
98819076 | NB 80-315/305AAF2BESBBQEOW3 | NB 80-315/305AF2BBBQE | NB080 | CC | 7576
98819077 | NB 80-160/151AAF2AESBBQEOW1 | NB 80-160/151AF2ABBQE | NB080 | CC | 4988
98819125 | Kit, Chamber stack CRI20-05 cpl. | Wkład CRI 20-05 Air Cooled Top | CRMKT | SC | 1675
98819126 | NB 80-160/147-127AAF2AESBBQENW1 | NB 80-160/147-127AF2ABBQE | NB080 | CC | 4670
98819135 | Kit, MTR 45 chamber + bearing SIC/SIC | Zestaw komory łozyskowej MTR45 kpl. | CRKKT | SC | 1917
98819873 | Kit, Bearing bracket D42 D. Grease NKG | Wspornik łożyska NKG D42 D Smar | NBKIT | SB | 413
98819874 | Kit, Bearing cover Front D42 D. NKG | Pokrywa łożyska NKG Front D42 D. | NBKIT | SB | 408
98819875 | Kit, Bearing cover End D42 D. NKG | Pokrywa łożyska NKG End D42 D. | NBKIT | SB | 408
98819876 | Kit, Bearing NU211/7211 D55/D100x21 FKM | Zest. łożysk NU211/7211 D55/D100x21 FKM | NBKIT | SB | 973
98819882 | Kit, Bearing NU213ECJ/7213 D65/D120x23 F | Zest. łożysk NU213ECJ/7213 D65/D120x23 | NBKIT | SB | 969
98820042 | Spare, Impeller 65-250/269 CI | Wirnik NB/NK 65-250/269 CI | NBKIT | SB | 536
98820219 | Spare, Outer sleeve, 1.4301 L=103.5mm | Płaszcz CR/N 32-90 L=103.5mm 1.4301 | CRLKT | SC | 326
98820220 | Spare, Outer sleeve, 1.4301 L=183.5mm | Płaszcz CR/N 32-90 L=183.5mm 1.4301 | CRLKT | SC | 386
98820341 | Spare, Outer sleeve, 1.4301 L=263.5mm | Płaszcz CR/N 32-90 L=263.5mm 1.4301 | CRLKT | SC | 447
98820342 | Spare, Outer sleeve, 1.4301 L=343.5mm | Płaszcz CR/N 32-90 L=343.5mm 1.4301 | CRLKT | SC | 507
98820343 | Spare, Outer sleeve, 1.4301 L=423.5mm | Płaszcz CR/N 32-90 1.4301 L=423.5mm | CRLKT | SC | 612
98820374 | Spare, Outer sleeve, 1.4301 L=1063.5mm | Płaszcz CR 45 L=1063.5mm 1.4301 | CRLKT | SC | 1976
98820376 | Spare, Outer sleeve, 1.4301 L=188.5mm | Płaszcz CR 64-2-2 L=188.5mm 1.4301 | CRLKT | SC | 388
98820378 | Spare, Outer sleeve, 1.4301 L=353.5mm | Płaszcz CR/N 32-90 L=353.5mm 1.4301 | CRLKT | SC | 492
98820380 | Spare, Outer sleeve, 1.4301 L=518.5mm | Płaszcz CR L=518,5 mm | CRLKT | SC | 872
98820397 | Spare, Outer sleeve, 1.4401 L=436mm | Płaszcz CR/N 32-90 L=436mm 1.4401 | CRLKT | SC | 1527
98820400 | Spare, Outer sleeve, 1.4301 L=115.5mm | Płaszcz CR 90 L=115.5mm | CRLKT | SC | 350
98820401 | Spare, Outer sleeve, 1.4301 L=207.5mm | Płaszcz CR/N 32-90 L=207.5mm 1.4301 | CRLKT | SC | 406
98820402 | Spare, Outer sleeve, 1.4301 L=299.5mm | Płaszcz CR L=299.5mm 1.4301 | CRLKT | SC | 480
98820403 | Spare, Outer sleeve, 1.4301 L=391.5mm | Płaszcz CR 90 L=391.5m | CRLKT | SC | 634
98820404 | Spare, Outer sleeve, 1.4401 L=483.5mm | Płaszcz CR 32-90 L=483.5mm 1.4401 | CRLKT | SC | 1156
98820700 | MTR64-5/4 A-F-A-HUUV 3x400/690 50Hz | MTR64-5/4 A-F-A-HUUV 3x400/690 50Hz | MTR64 | IH | 10242
98820953 | NB 100-250/242BASF2AESBAQEWW1 | NB 100-250/242BASF2AESBAQEWW1 90kW Siem. | NB100 | CC | 16893
98821237 | MTR20-14/14 A-W-A-HQQV 3X400/690 50Hz | MTR 20-14/14 A-W-A HQQV 15kW 400V 50Hz | MTR20 | IH | 6529
98821343 | NB 100-200/170AAF2AESBQQERW1 | NB 100-200/170AF2ABQQE | NB100 | CC | 7578
98821359 | Kit, Chamber stack CRN 3-36 | Wkład CRN 3-36 ACT | CRSKT | SC | 2265
98821818 | MTR1-27/27 D-M-A-AQQV 3x200/346 60Hz | MTR1-27/27 D-M-A-AQQV 3x200/346 60Hz | MTR01 | IH | 1921
98821836 | MTR3-15/15 D-M-A-AQQV 3x200/346 50Hz | MTR3-15/15 D-M-A-AQQV 3x200/346 50Hz | MTR03 | IH | 1321
98821879 | Spare, Chamber plate CM 1/3/5 | Płyta komory CM 1/3/5 | CMKIT | SC | 98
98821903 | Spare, Cover plate small CM (1.4401) | Pkrywa uszczelnienia CM 1/3 | CMKIT | SC | 147
98821905 | Spare, Cover plate Large CM (1.4401) | Pokrywa płyty CM/E 10/15/25 (1.4401) | CMKIT | SC | 161
98821912 | Kit, seal CM10/15/25-AQBE/V(I/G version) | Uszcz. CM 10/15/25-AQBE/V I/G wersja | CMKIT | SC | 234
98821938 | Kit, seal CM1/3/5-AQBE/V (A-vers.) | Zestaw napr. CM 1/3/5-AQBE/V (A-vers.) | CMKIT | SC | 204
98822043 | NB 80-200/211AASF2AESBAQETW1 | NB 80-200/211ASF2ABAQE | NB080 | CC | 12924
98822158 | SIEMENS 090L 3x230/400V-2 1,50kW B14-24 | SIEMENS 090L 1.5kW 3x230/400V-2 B14-24 | KNORM | AI | 10136
98822182 | Spare, Impeller 150-315/275, D42 CI | Wirnik 150-315/275 D42 CI | NBKIT | SB | 1081
98822218 | CM15-1 B-R-G-E-AQQE F-A-A-N | CM15-1 A-R-G-E-AQQE F-A-A-N | CM15G | IE | 1511
98822851 | SL1.80.80.22.A.4.50D.C.Z | SL1.80.80.22.A.4.50D.C.Z | SL08A | WA | 4015
98822869 | NK 80-250/234AA2F2LESBQQEUW1 | NK 80-250/234A2F2LE-SBQQE | NKSS0 | CE | 28250
98822880 | Spare, Impeller 65-200/176 CI | Wirnik 65-200/176 CI | NBKIT | SB | 324
98822971 | SL1.100.150.55.4.51D.C.Z | SL1.100.150.55.4.51D.C.Z | SL100 | WA | 6525
98823526 | BM 9- 5 1.10kW 3X380-415 50Hz | BM 9- 5 1.10kW 3X380-415 50Hz | SPBO4 | IG | 4741
98823527 | BM 9- 8 1.50kW 3X380-415 50Hz | BM 9-8 1.5kW 400V 50Hz | SPBO4 | IG | 5167
98823528 | BM 9-11 2.2kW 3X380-415 50Hz | BM 9-11 2.2kW 400V 50Hz | SPBO4 | IG | 6045
98823529 | BM 9-13 3.0kW 3X380-415 50Hz | BM 9-13 3kW 400V 50Hz | SPBO4 | IG | 6013
98823530 | BM 9-16 3.0kW 3X380-415 50Hz | BM 9-16 3kW 400V 50Hz | SPBO4 | IG | 7005
98823551 | BM 9-18 4.0kW 3X380-415 50Hz | BM 9-18 4kW 3X380-415 50Hz | SPBO4 | IG | 7429
98823552 | BM 9-21 4.0kW 3X380-415 50Hz | BM 9-21 4kW 400V 50Hz | SPBO4 | IG | 7924
98823553 | BM 9-29 5.5kW 3X380-415 50Hz | BM 9-29 5.5kW 400V 50Hz | SPBO4 | IG | 9502
98823554 | BM 9- 5N STRAIGHT | BM 9-5N 1.1kW 400V 50Hz proste | SPBO4 | IG | 5450
98823558 | BM 9-16N STRAIGHT | BM 9-16N 3kW 400V proste | SPBO4 | IG | 8339
98823561 | BM 9-29N STRAIGHT | BM 9-29N 5.5kW 400V 50Hz proste | SPBO4 | IG | 10960
98823564 | BM 9-11NE STRAIGHT | BM 9-11NE STRAIGHT | SPBO4 | IG | 7075
98823568 | BM 9-21NE STRAIGHT | BM 9-21NE 4kW 400V 50Hz proste | SPBO4 | IG | 9491
98823570 | BM 9- 5R STRAIGHT | BM 9-5R 1.1kW 400V proste | SPBO4 | IG | 11216
98823578 | BM 9- 5 1.10kW 3X380-415 50Hz Elbow | BM 9-5 MS4000R 1.10kW 400V 50Hz Elbow | SPBO4 | IG | 4741
98824153 | Fire HSEF 4-12/250 D-C-A-B-C-C | Fire HSEF 4-12/250 D-C-A-B-C-C | FFSCD | CI | 82842
98824639 | Service tool for Monitor, Sensor | Narzędzie serw. do czujników MAGNA3 | SVVKT | SD | 164
98824645 | CM10-3 A-R-I-E-AQQE O-A-A-N | CM10-3 A-R-I-E-AQQE O-A-A-N | CM10I | IE | 1368
98824685 | SP60-21 Rp4 8"3X380-415/50 37kW | SP 60-21 Rp4 MMS8000 PVC 8" 37kW 400D | SP060 | WG | 11212
98824711 | Spare, Baseplate, low, cat. | Płyta podstawy CRI 10 | CRMKT | SC | 337
98824712 | Spare, Pump head 130 (MG100/112) cat. | Podstawa silnika 130 (MG100/112) | CRMKT | SC | 508
98824714 | Spare, Pumphead NEMA 182TC(basic -high) | Głowica CR NEMA 182TC (basic -high) | CRMKT | SC | 892
98824738 | Hydro MPC-E 2 CRNE5-9 U2 A-A-B-A | Hydro MPC-E 2 CRNE5-9 U2 A-A-B-A | HMPC1 | CG | 15984
98824794 | Spare, Impeller 100-400/405 CI | Wirnik 100-400/405 CI | NBKIT | SB | 1457
98824891 | NB 80-315/320AASF2AESBQQEPW3 | NB 80-315/320ASF2ABQQE | NB080 | CC | 6932
98825116 | SL1.80.80.55.4.51D.C.Z | SL1.80.80.55.4.51D.C.Z 10m EMC | SL080 | WA | 5842
98825130 | CR45-8-2 K-F-A-E-HQQE 3x400/690 50 HZ | CR 45-8-2 K-F-A-E HQQE 30kW 400V 50Hz | CR045 | IC | 12310
98825206 | NB 32-200/206AAF2RESBQQEMW1 | NB 32-200/206AAF2RESBQQEMW1 | NBSS0 | CE | 9159
98825505 | NB 65-125/141AAF2AESBQQEOX2 | NB 65-125/141AF2ABQQE | NB065 | CC | 4558
98825612 | MTR8-1/1 A-W-A-HUUV 3x230/400 50Hz | MTR 8-1/1 A-W-A HUUV 0.37kW 230/400 50Hz | MTR08 | IH | 878
98825613 | MTR8-2/2-1 A-W-A-HUUV 3x230/400 50Hz | MTR 8-2/2-1 A-W-AHUUV 0.55kW 230/400 IE3 | MTR08 | IH | 927
98825615 | MTR8-3/3-1 A-W-A-HUUV 3x230/400 50Hz | MTR 8-3/3-1 A-W-A HUUV 0.75kW 400V IE3 | MTR08 | IH | 987
98825617 | MTR8-4/4-1 A-W-A-HUUV 3x230/400 50Hz | MTR8-4/4-1 A-W-A-HUUV 3x230/400 50Hz | MTR08 | IH | 1036
98825618 | MTR8-4/4 A-W-A-HUUV 3x230/400 50Hz | MTR 8-4/4 A-W-A HUUV 1.5kW 230/400V IE3 | MTR08 | IH | 1381
98825619 | MTR8-5/5-1 A-W-A-HUUV 3x230/400 50Hz | MTR 8-5/5-1 A-W-AHUUV 1.5kW 230/400 IE3 | MTR08 | IH | 1448
98825622 | MTR8-6/6 A-W-A-HUUV 3x230/400 50Hz | MTR 8-6/6 A-W-A HUUV 2.2.kW 230/400V IE3 | MTR08 | IH | 1597
98825624 | MTR8-7/7 A-W-A-HUUV 3x230/400 50Hz | MTR8-7/7 A-W-A-HUUV 3x230/400 50Hz | MTR08 | IH | 1669
98825625 | MTR8-8/8-1 A-W-A-HUUV 3x230/400 50Hz | MTR 8-8/8-1 A-W-A HUUV 3kW 230/400 50Hz | MTR08 | IH | 1906
98825626 | MTR8-8/8 A-W-A-HUUV 3x230/400 50Hz | MTR8-8/8 A-W-A-HUUV 3x230/400 50Hz | MTR08 | IH | 1957
98825629 | MTR8-10/10-1 A-W-A-HUUV 3x230/400 50Hz | MTR8-10/10-1 A-W-A-HUUV 3x230/400 50Hz | MTR08 | IH | 1839
98825631 | MTR8-11/11 A-W-A-HUUV 3x230/400 50Hz | MTR 8-11/11 A-W-A HUUV 4kW 230/400 50Hz | MTR08 | IH | 2404
98825636 | MTR8-16/16 A-W-A-HUUV 3x230/400 50Hz | MTR 8-16/16 A-W-A HUUV 5.5kW 230/400/50 | MTR08 | IH | 3157
98825691 | MTR8-3/3 A-W-A-HUUV 3x400D 50Hz | MTR8-3/3 A-W-A-HUUV 3x400D 50Hz | MTR08 | IH | 1007
98825694 | MTR8-4/4 A-W-A-HUUV 3x400D 50Hz | MTR8-4/4 A-W-A-HUUV 3x400D 50Hz | MTR08 | IH | 1381
98825698 | MTR8-6/6 A-W-A-HUUV 3x400D 50Hz | MTR 8-6/6 A-W-A HUUV 2.2kW 400D 50Hz | MTR08 | IH | 1589
98825705 | MTR8-10/10-1 A-W-A-HUUV 3x400D 50Hz | MTR 8-10/10-1 A-W-A HUUV 3kW 400D 50Hz | MTR08 | IH | 1988
98825706 | MTR8-10/10 A-W-A-HUUV 3x400D 50Hz | MTR 8-10/10 A-W-A HUUV 3kW 400D 50Hz IE3 | MTR08 | IH | 2014
98825707 | MTR8-11/11 A-W-A-HUUV 3x400D 50Hz | MTR8-11/11 A-W-A-HUUV 3x400D 50Hz | MTR08 | IH | 2417
98825709 | MTR8-13/13 A-W-A-HUUV 3x400D 50Hz | MTR 8-13/13 A-W-A HUUV 4kW 400D 50Hz | MTR08 | IH | 2460
98825714 | MTR8-18/18 A-W-A-HUUV 3x400D 50Hz | MTR8-18/18 A-W-A-HUUV 3x400D 50Hz | MTR08 | IH | 3137
98825716 | MTR8-20/20 A-W-A-HUUV 3x400/690 50Hz | MTR8-20/20 A-W-A-HUUV 3x400/690 50Hz | MTR08 | IH | 3036
98825744 | MTR8-13/13 A-W-I-HUUV 3x400D 50Hz | MTR 8-13/13 A-W-I HUUV 4kW 400D 50Hz | MTR08 | IH | 2690
98825755 | MTR8-24/24 A-W-I-HUUV 3x400/690 50Hz | MTR 8-24/24 A-W-I HUUV 7.5kW 400V 50Hz | MTR08 | IH | 3690
98825769 | MTR8-1/1 A-W-A-HUUV 3x230/400 60Hz | MTR 8-1/1 A-W-A HUUV 0.75kW 230/400 60Hz | MTR08 | IH | 892
98825893 | MTR8-3/3 D-M-A-AQQV 3x200/346 50Hz | MTR 8-3/3 D-M-A AQQV 1.1kW 200/346 50Hz | MTR08 | IH | 1033
98825894 | MTR8-4/4-1 D-M-A-AQQV 3x200/346 50Hz | MTR8-4/4-1 D-M-A-AQQV 3x200/346 50Hz | MTR08 | IH | 1061
98825899 | MTR8-6/6 D-M-A-AQQV 3x200/346 50Hz | MTR8-6/6 D-M-A-AQQV 3x200/346 50Hz | MTR08 | IH | 1620
98825908 | MTR8-11/11 D-M-A-AQQV 3x200/346 50Hz | MTR 8-11/11 D-M-A AQQV 4kW 200/346V IE3 | MTR08 | IH | 2450
98825909 | MTR8-12/12 D-M-A-AQQV 3x200/346 50Hz | MTR 8-12/12 D-M-A AQQV 4kW 200/346V IE3 | MTR08 | IH | 2478
98826356 | NK 250-350/362AA2F1AESBAQEVW3 | NK 250-350/362A2F1AE-SBAQE | NK250 | CC | 39125
98826878 | SP9- 5 Rp2 4"3X380-415/50 1.1kW | SP9- 5 Rp2 4"3X380-415/50 1.1kW | SP09P | WG | 926
98826879 | SP9- 8 Rp2 4"3X380-415/50 1.5kW | SP 9-8 Rp2 MS402 4" 1.5kW 400D w/o plug | SP09P | WG | 1183
98826880 | SP9-11 Rp2 4"3X380-415/50 2.2kW | SP 9-11 Rp2 MS402 T40 4" 2.2kW 400D | SP09P | WG | 1482
98826881 | SP9-13 Rp2 4"3X380-415/50 3.0kW | SP 9-13 Rp2 MS4000T40 4" 3kW 400D | SP09P | WG | 2777
98826882 | SP9-16 Rp2 4"3X380-415/50 3.0kW | SP 9-16 Rp2 MS4000T40 4"3kW w/o plug | SP09P | WG | 2104
98826883 | SP9-18 Rp2 4"3X380-415/50 4.0kW | SP 9-18 Rp2 MS4000T40 4"4kW w/o plug | SP09P | WG | 2347
98826884 | SP9-21 Rp2 4"3X380-415/50 4.0kW | SP 9-21 Rp2 MS4000T40 4" 4kW 400D | SP09P | WG | 2549
98826886 | SP11- 5 Rp2 4"3X380-415/50 1.1kW | SP 11-5 Rp2 MS402T40 4" 1.1kW w/o Plug | SP11P | WG | 957
98826887 | SP11- 7 Rp2 4"3X380-415/50 1.5kW | SP 11-7 Rp2 MS402T40 4" 1.5kW 400/50 | SP11P | WG | 1158
98826888 | SP11-11 Rp2 4"3X380-415/50 2.2kW | SP 11-11 Rp2 MS402T40 4" 2.2kW 400D | SP11P | WG | 1546
98826889 | SP11-15 Rp2 4"3X380-415/50 3.0kW | SP 11-15 Rp2 MS4000T40 4" 3kW 400D | SP11P | WG | 2130
98826890 | SP11-20 Rp2 4"3X380-415/50 4.0kW | SP 11-20 Rp2 MS4000T40 4" 4kW 400D | SP11P | WG | 2601
98826891 | SP14- 4 Rp2 4"3X380-415/50 1.1kW | SP 14-4 Rp2 MS402 4" 1.10kW 400D | SP14P | WG | 905
98826892 | SP14- 6 Rp2 4"3X380-415/50 1.5kW | SP 14-6 Rp2 MS402 4"1.5kW 400D w/o plug | SP14P | WG | 1116
98826893 | SP14- 8 Rp2 4"3X380-415/50 2.2kW | SP 14-8 Rp2 MS402 4"2.2kW 400D w/o plug | SP14P | WG | 1367
98826895 | SP14-11 Rp2 4"3X380-415/50 3.0kW | SP 14-11 Rp2 MS4000T40 4" 3kW 400D | SP14P | WG | 1893
98826896 | SP14-13 Rp2 4"3X380-415/50 3.0kW | SP 14-13 Rp2 MS4000T40 4" 3kW 400D | SP14P | WG | 2050
98826897 | SP14-15 Rp2 4"3X380-415/50 4.0kW | SP 14-15 Rp2 4" MS4000T40 4kW 400D | SP14P | WG | 2314
98826898 | SP14-17 Rp2 4"3X380-415/50 4.0kW | SP 14-17 Rp2 MS4000T40 4" 4kW 400D | SP14P | WG | 2393
98826899 | SP9-13 Rp2 4"3X380-415/50 3.0kW | SP 9-13 Rp2 MS4000 4" 3kW +Temp w/o plug | SP09P | WG | 1946
98826900 | SP9-16 Rp2 4"3X380-415/50 3.0kW | SP 9-16 Rp2 MS4000 4"3kW +Temp w/o plug | SP09P | WG | 2145
98826901 | SP9-18 Rp2 4"3X380-415/50 4.0kW | SP 9-18 Rp2 MS4000T40 4"4kW + TEMP | SP09P | WG | 2389
98826902 | SP9-21 Rp2 4"3X380-415/50 4.0kW | SP9-21 Rp2 4"3X380-415/50 4.0kW | SP09P | WG | 2590
98826904 | SP9-25 Rp2 4"3X380-415/50 5.5kW | SP 9-25 Rp2 MS4000T40 4" 5.5kW w/o plug | SP09P | WG | 3138
98826905 | SP9-29 Rp2 4"3X380-415/50 5.5kW | SP 9-29 Rp2 MS4000T40 4" 5.5kW 400D | SP09P | WG | 3261
98826909 | SP11-15 Rp2 4"3X380-415/50 3.0kW | SP 11-15 Rp2 MS4000 4"3kW+Temp w/o Plug | SP11P | WG | 2172
98826910 | SP11-20 Rp2 4"3X380-415/50 4.0kW | SP 11-20 Rp2 4" MS4000T40 4kW 400D | SP11P | WG | 2642
98826914 | SP14-11 Rp2 4"3X380-415/50 3.0kW | SP 14-11 Rp2 MS4000 4"3kW+Temp w/o plug | SP14P | WG | 1933
98826915 | SP14-13 Rp2 4"3X380-415/50 3.0kW | SP 14-13 Rp2 MS4000 4"3kW+Temp w/o plug | SP14P | WG | 2091
98826916 | SP14-15 Rp2 4"3X380-415/50 4.0kW | SP 14-15 Rp2 MS4000 4"4kW+Temp w/o plug | SP14P | WG | 2354
98826918 | SP14-20 Rp2 4"3X380-415/50 5.5kW | SP14-20 Rp2 4"3X380-415/50 5.5kW | SP14P | WG | 2799
98826919 | SP14-23 Rp2 4"3X380-415/50 5.5kW | SP 14-23 Rp2 MS4000T40 4" 5.5kW 400D | SP14P | WG | 2933
98826920 | SP14-27 Rp2 4"3X380-415/50 7.5kW | SP 14-27 Rp2 MS4000T40 4" 7.5kW 400D | SP14P | WG | 3891
98827244 | Kit,maint DMX226-280 PVC/V/C | Zestaw napr. DMX226-280 PVC/V/C | MDAKT | SF | 559
98827281 | Spare, Shaft cpl. D16 MTR15/20 L655.3 | Wał MTR 15/20 D16 L=655.3mm | CRKKT | SC | 395
98827290 | Kit, flange/safety diaph. S | Kołnierz pod głowicę dozującą S | MDSKT | SF | 63
98827291 | NB 65-200/177AAF2NESBQQEOW1 | NB 65-200/177AF2NBQQE | NBSS0 | CE | 10015
98827295 | NB 80-200/188AASF2AESBQQERW1 | NB 80-200/188ASF2A GQQE 30kW Siem. | NB080 | CC | 7961
98827298 | NB 50-200/198AASF2AESBQQEOW1 | NB 50-200/198ASF2ABQQE | NB050 | CC | 4839
98827314 | Kit, flange/safety diaph. L | Zestaw napr. kołnierz głowicy (SD L) | MDSKT | SF | 87
98827341 | Kit,maint DMX226-190 PVC/V/C | Kit,maint DMX226-190 PVC/V/C | MDAKT | SF | 513
98827347 | Kit,maint DMX226-190 PP/E/C | Zestaw kons. DMX226-190 PP/E/C | MDAKT | SF | 668
98827435 | CM15-2 A-R-I-E-AQQE O-A-A-N | CM15-2 A-R-I-E-AQQE O-A-A-N | CM15I | IE | 1660
98827591 | Kit, flange/safety diaph. M | Zestaw kołnierz/membr. bezp. Smart D. M | MDSKT | SF | 66
98827742 | Kit,maint DMX226-460 PP/E/C | Zestaw naprawczy DMX 226-460 PP/E/C | MDAKT | SF | 898
98827747 | Kit,maint DMX226-280 PP/E/C | Zestaw napr. DMX 226-280 PP/E/C | MDAKT | SF | 712
98828034 | NK 80-200/188AA1F2AESBQQERW1 | NK 80-200/188A1F2AE-SBQQE | NK080 | CC | 9324
98828236 | Hydro MPC-F 2 CR64-2 U4 C-C-A-A | Hydro MPC-F 2 CR64-2 U4 C-C-A-A | HMPC4 | CG | 35491
98828352 | NB 100-200/192AASF2AESBQQETW1 | NB 100-200/192ASF2ABQQE | NB100 | CC | 10282
98828388 | NB 100-200/219AAF2KESBBQENW3 | NB 100-200/219AF2KBBQE | NBSS0 | CE | 11828
98828456 | Spare,valve std. DN20 PVC/E/SS | Zawór doz. DN20 PVC/E/SS std. | MDAKT | SF | 158
98828457 | Kit,valve std. DN20 PVC/V/G | Zawór zwrotny DN20 PVC/V/G | MDAKT | SF | 112
98828458 | Kit,valve std. DN20 PP/E/T | Zawór DMX/DMH DN20 PP/E/T std. | MDAKT | SF | 212
98828459 | Kit,valve std. DN20 PP/V/G | Zawór zwrotny DN20 PP/V/G | MDAKT | SF | 194
98828462 | Kit,valve std. DN20 PVC/V/C | Zestaw napr. DN20 PVC/V/C | MDAKT | SF | 281
98828464 | Kit,valve std. DN20 PV/T/T | Zawór doz. std. DN20 PV/T/T kpl. | MDAKT | SF | 214
98828465 | Kit,valve std. DN20 SS/V/SS | Zawór SS/V/SS - DN20 | MDAKT | SF | 555
98828468 | Kit,valve std. DN20 PVC/E/T | Zawór DN20 PVC/E/T | MDAKT | SF | 109
98828469 | Kit,valve std. DN20 PVC/T/C | Zawór DN20 PVC/T/C | MDAKT | SF | 307
98828477 | NB 40-160/172AAF2AESBBQEMW1 | NB 40-160/172AF2ABBQE | NB040 | CC | 3328
98828487 | TP 65-170/2 A-F-S-BBQE-IW1 | TP 65-170/2 A-F-S-BBQE-IX1 | TPL65 | CA | 2446
98828504 | SP9-10 Rp2 4"3X380-415/50 2.2kW | SP 9-10 Rp2 4" MS402T40 2.2kW 400D | SP09P | WG | 1379
98829256 | NB 80-315/334AAF2AESBQQEQW3 | NB 80-315/334AF2ABQQE | NBA80 | CC | 6924
98829523 | CR10-9 A-FJ-A-E-HQQE 3x440D 60 HZ | CR10-9 A-FJ-A-E-HQQE 3x440D 60 HZ | CR010 | IA | 3547
98829551 | Kit, MAGNA3 equipotential bonding wire | Przewód ekwipotencjany MAGNA3 | UPKIT | SB | 74
98829572 | NK 150-200/224AA2F1AESBAQEOW3 | NK 150-200/224A2F1AE-SBAQE | NK150 | CC | 10108
98829722 | TP 150-390/4 A-F-A-BAQE-SW3 | TP 150-390/4 A-F-A-BAQE-SX3 | TPM15 | CA | 14743
98829821 | NB 65-200/170AAF2KESBQQEHW3 | NB 65-200/170AF2KBQQE | NBSS0 | CE | 6562
99079775 | DC-2-P-ECO-400-3-6,3/10-DOL-1 | DC-2-P-ECO-400-3-6,3/10-DOL-1 | DCSOL | WD | 2020
98830715 | TP 40-80/2 A-F-A-BQQE-EY2 | TP 40-80/2 A-F-A BQQE-EX2 230/400/60PN10 | UPT40 | CA | 1070
98830721 | TP 65-120/2 A-F-A-BQQE-GW1 | TP 65-120/2 A-F-A-BQQE-GX1 | UPT65 | CA | 2138
98830723 | TP 65-60/2 A-F-A-BQQE-EW1 | TP 65-60/2 A-F-A-BQQE-EX1 | UPT65 | CA | 1816
98831561 | NB 150-400/431AAF1AESBAQE2W3 | NB 150-400/431AAF1AESBAQE2W3 | NB150 | CC | 30569
98832212 | SP14-14N Rp2 4"3X380-415/50 4.0kW | SP14-14N Rp2 4"3X380-415/50 4.0kW | SP14P | WG | 3487
98832448 | Kit, Cover for shaft seal | Pokrywa uszcz. CR 32/45/64/90 kpl. | CRLKT | SC | 221
98832535 | NB 100-250/274BAF2BESBBQEOW3 | NB 100-250/274 EUPAF2BBBQE | NBA10 | CC | 7026
98833424 | TP 80-250/2-C-F-A-BAQE w/o Motor | TP 80-250/2-C-F-A BAQE bez silnika | TPL80 | CA | 2112
98833446 | TP 25-50/2-XE-O-A-BQQE 400Y 50HZ | TP 25-50/2-XE-O-A BQQE 0.18kW 400Y 50Hz | TP125 | CA | 2247
98833490 | CRN1-2 A-FGJ-H-F-PQQF 3x230/400 50HZ | CRN1-2 A-FGJ-H-F-PQQF 3x230/400 50HZ | CRN01 | IA | 4834
98833673 | NK 100-200/181AA2F2AESBQQESW1 | NK 100-200/181A2F2AE-SBQQE | NK100 | CC | 11650
98833679 | NB 40-160/172AASF2AESBQQEMW1 | NB 40-160/172ASF2ABQQE | NB040 | CC | 3251
98834914 | NB 80-200/211AASF2AESBQQETW1 | NB 80-200/211ASF2ABQQE | NB080 | CC | 10671
98835416 | SP17-10 Rp2½ 6"3X380-415/50 5.5kW | SP17-10 Rp2½ 6"3X380-415/50 5.5kW | SP017 | WG | 4523
98835475 | NB 150-250/282BASF1AESBQQETW3 | NB 150-250/282 EUPASF1ABQQE | NB150 | CC | 13377
98835476 | NB 125-315/275AASF2AESBQQEPW3 | NB 125-315/275ASF2ABQQE | NB125 | CC | 8704
98835478 | NB 125-315/290AASF2AESBQQEQW3 | NB 125-315/290ASF2ABQQE | NB125 | CC | 9164
98835482 | NK 50-250/254AA1F2AVSBQQVRW1 | NK 50-250/254A1F2AV-S BQQV 30kW Siem. | NK050 | CC | 8800
98835716 | MTR3-23/15 A-W-A-HQQV 3x230/400 50Hz | MTR 3-23/15 A-W-A HQQV 1.1kW3x230/400/50 | MTR03 | IH | 1449
98835987 | Spare, Impeller 125c CI CED | Wirnik 125c CI CED GG | TPKIT | SB | 2729
98836071 | NB 50-125/125AAF2AESDAQFEW3 | NB 50-125/129AF2ADAQF | NB050 | CC | 2437
98836164 | CR3-15 E-FGJ-A-E-HQQE 3x400D 60HZ | CR3-15 E-FGJ-A-E-HQQE 3x400D 60HZ | CR003 | IA | 4246
98836167 | TP 40-360/2 A-F-A-BBQE-KW1 | TP 40-360/2 A-F-A-BBQE-KX1 | TPL40 | CA | 2592
98836175 | NK 80-160/147-127AA1F2AESBQQENW1 | NK 80-160/147-127A1F2AE-SBQQE | NK080 | CC | 5309
98836231 | NBE 80-315/305AAF2AESBQQEOW3 | NBE 80-315/305AF2ABQQE | NBE00 | CD | 11225
98836348 | SP14-11 Rp2 4"3X380-415/50 3.0kW | SP 14-11 Rp2 FR 4" 3kW 400D | SP14P | WG | 2124
98836434 | SP9-11 Rp2 4"3X380-415/50 2.2kW | SP 9-11 Rp2 MS4000T40 4" 2.2kW 400D | SP09P | WG | 1729
98836777 | CR45-4-2 E-F-A-E-HQQE 3x400/690 50 HZ | CR45-4-2 E-F-A-E-HQQE 3x400/690 50 HZ | CR045 | IC | 9730
98836831 | TP 50-120/2 A-F-A-BQQE-FW1 | TP 50-120/2 A-F-A-BQQE-FX1 | UPT50 | CA | 1819
98836833 | TP 50-180/2 A-F-A-BQQE-FW1 | TP 50-180/2 A-F-A-BQQE-FW1 | UPT50 | CA | 2011
98837245 | NB 80-250/247AAF2NVSBQQVMW3 | NB 80-250/247AAF2NVSBQQVMW3 | NBSS0 | CE | 11049
98837248 | NB 100-200/181AASF2NVSBQQVSW1 | NB 100-200/181AASF2NVSBQQVSW1 | NBSS0 | CE | 17289
98837462 | Kit, Guide shoe DN250 cpl L DT | Zaczep z uszczelką DN250 L-hydr. DCI | GS2KT | SD | 2689
98837554 | Spare, Ball bearing 6319.C3 insulated | Łożysko 6319.C3 izolowane | MISKT | SD | 6048
98837582 | S2.100.200.500.4.62L.C.290.G.N.D.511.Z | S2.100.200.500.4.62L.C.290.G.N.D.511.Z | GE062 | WC | 22512
98837669 | CRI10-8 E-FGJ-A-E-HQQE 3x440D 60 HZ | CRI10-8 E-FGJ-A-E-HQQE 3x440D 60 HZ | CRI10 | IA | 6198
98837677 | CRI10-8 E-FGJ-A-E-HQQE 3x440D 60 HZ | CRI10-8 E-FGJ-A-E-HQQE 3x440D 60 HZ | CRI10 | IA | 5806
98837868 | Kit, Sensor tube cpl. MLD/MD1/MDV | Czujnik Multilift MLD/MD1/MDV | MISKT | SD | 461
98838195 | NB 32-200/219AAF2NESBAQENW1 | NB 32-200/219AF2NBAQE | NBSS0 | CE | 7412
98838229 | CR5-14 E-FGJ-A-V-HQQV 3x440D 60HZ | CR5-14 E-FGJ-A-V-HQQV 3x440D 60HZ | CR005 | IA | 4018
98838290 | CR45-4 E-F-A-E-HQQE 3x440D 60 HZ | CR45-4 E-F-A-E-HQQE 3x400/690 60 HZ | CR045 | IC | 13639
98838296 | NB 40-160/172AAF2NESBAQEMW1 | NB 40-160/172AF2NBAQE | NBSS0 | CE | 7553
98838343 | NB 80-200/211AAF2AESBAQETW1 | NB 80-200/211AF2ABAQE | NB080 | CC | 12749
98838435 | Kit, Chamber stack CRN1S-25 | Wkład CRN 1S-25 MAGdrive | CRSKT | SC | 2148
98838915 | CM25-3 A-R-G-E-AQQE F-A-A-N | CM25-3 A-R-G-E-AQQE F-A-A-N | CM25G | IE | 2792
98839036 | NB 100-250/245BAF2AESBQQENW3 | NB 100-250/245 EUPAF2ABQQE | NB100 | CC | 5525
98839056 | Spare, Impeller mach. lost wax E150-50Hz | Wirnik Unilift AP 35/50B E150-50Hz | APKIT | SD | 122
98839833 | Hydro MPC-S 2 CRI20-7 U4 A-C-A-D | Hydro MPC-S 2 CRI20-7 U4 A-C-A-D | HMPC5 | CG | 23509
98840102 | CR3-12 E-FGJ-A-V-HQQV 3x400D 60HZ | CR3-12 E-FGJ-A-V-HQQV 3x400D 60HZ | CR003 | IA | 3817
98840140 | NK 100-200/203AA2F2AESBAQEUW1 | NK 100-200/203A2F2AE-SBAQE | NKA10 | CC | 15505
98840229 | CRN32-2 E-F-N-E-HQQE 3x400D 50 HZ | CRN32-2 E-F-N-E-HQQE 3x400D 50 HZ | CRN32 | IC | 6234
98840997 | CR3-12 E-FGJ-A-E-HQQE 3x230/400 60HZ | CR3-12 E-FGJ-A-E-HQQE 3x230/400 60HZ | CR003 | IA | 4113
98841024 | CR3-12 E-FGJ-A-V-HQQV 3x400D 60HZ | CR3-12 E-FGJ-A-V-HQQV 3x400D 60HZ | CR003 | IA | 3899
98841050 | CR45-5 E-F-A-E-HQQE 3x440D 60 HZ | CR45-5 E-F-A-E-HQQE 3x400/690 60 HZ | CR045 | IC | 14302
98841065 | MTR45-8/8 A-F-A-HQQV 3X400/690 50Hz | MTR 45-8/8 A-F-A HQQV 30kW 400V 50Hz | MTR45 | IH | 12220
98841533 | MTR5-14/14 D-M-A-AQQV 3x200/346 50Hz | MTR 5-14/14 D-M-A AQQV 2.2kW 200/346 IE3 | MTR05 | IH | 1774
98841610 | NB 80-400/347AAF2AESBQQEPW3 | NB 80-400/347AF2ABQQE | NB080 | CC | 8741
98842186 | NB 80-315/280AAF2KESBQQENW3 | NB 80-315/280AF2KBQQE | NBSS0 | CE | 12148
98842300 | MTR32-6/4 A-F-A-HQQV 3x400/690 50Hz | MTR32-6/4 A-F-A-HQQV 3x400/690 50Hz | MTR32 | IH | 5216
98842319 | SP30- 9 Rp3 6"3X380-415/50 9.2kW | SP 30-9 Rp3 MS6000I T60 6" 9.2kW 400D | SP030 | WG | 4403
98842347 | CR3-23 K-FGJ-A-E-HQQE 3x400D 50HZ | CR3-23 K-FGJ-A-E-HQQE 3x400D 50HZ | CR003 | IA | 2002
98842393 | CRNE1-4 FN-FGJ-A-E-HQQE 3x380-500 60HZ | CRNE 1-4 FN-FGJ-A-E HQQE 0.37kW 400 60Hz | C3NE1 | IB | 5078
98842435 | CR5-14 A-FGJ-A-E-HQQE 3x440D 60HZ | CR5-14 A-FGJ-A-E-HQQE 3x440D 60HZ | CR005 | IA | 2547
98842436 | CR5-15 A-FGJ-A-E-HQQE 3x440D 60HZ | CR5-15 A-FGJ-A-E-HQQE 3x440D 60HZ | CR005 | IA | 2591
98842464 | CRI10-10 A-FGJ-A-E-HQQE 3x400/690 60 HZ | CRI10-10 A-FGJ-A-E-HQQE 3x400/690 60 HZ | CRI10 | IA | 4639
98842468 | CR15-4 A-F-A-E-HQQE 3x440D 60 HZ | CR15-4 A-F-A-E-HQQE 3x440D 60 HZ | CR015 | IC | 3363
98842470 | CR64-4-2 A-F-A-E-HQQE 3x440D 60 HZ | CR64-4-2 A-F-A-E-HQQE 3x400/690 60 HZ | CR064 | IC | 14423
98842487 | Kit, Test Selcoperm | Zestaw testowy SES Selcoperm | ALSKT | SF | 2450
98842840 | TP 200-660/4 A3-F-O-DQQE-2W3 | TP 200-660/4 A3-F-O-DQQE-2X3 | TPM20 | CA | 43720
98842862 | MTRE8-5/5 A-W-A-HUUV 3x380-500 50Hz | MTRE8-5/5 A-W-A-HUUV 3x380-500 50Hz | MTRE0 | IH | 3003
98842891 | TP 200-590/4 A3-F-O-DQQE-1W3 | TP 200-590/4 A3-F-O-DQQE-1X3 | TPM20 | CA | 35791
98842893 | TP 200-470/4 A3-F-O-DQQE-VW3 | TP 200-470/4 A3-F-O-DQQE-VX3 | TPM20 | CA | 29437
98842894 | TP 200-400/4 A3-F-O-DQQE-UW3 | TP 200-400/4 A3-F-O-DQQE-UX3 | TPM20 | CA | 26895
98842895 | TPE 125-230/4 A3-F-O-DQQE-OW3 | TPE 125-230/4 A3-F-O-DQQE-OX3 | TPLE3 | CB | 18605
98842896 | TPE 125-190/4 A3-F-O-DQQE-NW3 | TPE 125-190/4 A3-F-O-DQQE-NX3 | TPLE3 | CB | 17057
98842899 | TPE 150-200/4 A3-F-O-DQQE-OW3 | TPE 150-200/4 A3-F-O-DQQE-OX3 | TPLE3 | CB | 19579
98842900 | TPE 150-160/4 A3-F-O-DQQE-NW3 | TPE 150-160/4 A3-F-O-DQQE-NX3 | TPLE3 | CB | 18027
98842904 | TP 200-660/4 A3-F-Y-DQQE-2W3 | TP 200-660/4 A3-F-Y-DQQE-2X3 | TPM20 | CA | 47287
98842905 | TP 200-590/4 A3-F-Y-DQQE-1W3 | TP 200-590/4 A3-F-Y-DQQE-1X3 | TPM20 | CA | 39358
98842906 | TP 200-530/4 A3-F-Y-DQQE-WW3 | TP 200-530/4 A3-F-Y-DQQE-WX3 | TPM20 | CA | 36393
98842907 | TP 200-470/4 A3-F-Y-DQQE-VW3 | TP 200-470/4 A3-F-Y-DQQE-VX3 | TPM20 | CA | 33004
98842908 | TP 200-400/4 A3-F-Y-DQQE-UW3 | TP 200-400/4 A3-F-Y-DQQE-UX3 | TPM20 | CA | 30462
98842909 | TPE 125-230/4 A3-F-Y-DQQE-OW3 | TPE 125-230/4 A3-F-Y-DQQE-OX3 | TPLE3 | CB | 19716
98842910 | TPE 125-190/4 A3-F-Y-DQQE-NW3 | TPE 125-190/4 A3-F-Y-DQQE-NX3 | TPLE3 | CB | 18177
98842913 | TPE 150-200/4 A3-F-Y-DQQE-OW3 | TPE 150-200/4 A3-F-Y-DQQE-OX3 | TPLE3 | CB | 20962
98842914 | TPE 150-160/4 A3-F-Y-DQQE-NW3 | TPE 150-160/4 A3-F-Y-DQQE-NX3 | TPLE3 | CB | 19410
98842918 | TP 200-660/4 A3-F-O-DAQF-2W3 | TP 200-660/4 A3-F-O-DAQF-2X3 | TPM20 | CA | 38106
98842919 | TP 200-590/4 A3-F-O-DAQF-1W3 | TP 200-590/4 A3-F-O-DAQF-1X3 | TPM20 | CA | 30178
98842920 | TP 200-530/4 A3-F-O-DAQF-WW3 | TP 200-530/4 A3-F-O-DAQF-WX3 | TPM20 | CA | 27212
98842921 | TP 200-470/4 A3-F-O-DAQF-VW3 | TP 200-470/4 A3-F-O-DAQF-VX3 | TPM20 | CA | 23824
98842922 | TP 200-400/4 A3-F-O-DAQF-UW3 | TP 200-400/4 A3-F-O-DAQF-UX3 | TPM20 | CA | 21282
98842923 | TPE 125-230/4 A3-F-O-DAQF-OW3 | TPE 125-230/4 A3-F-O DAQF-OX3 400/50PN25 | TPLE3 | CB | 14713
98842924 | TPE 125-190/4 A3-F-O-DAQF-NW3 | TPE 125-190/4 A3-F-O-DAQF-NX3 | TPLE3 | CB | 13064
98842932 | TP 200-660/4 A3-F-Y-DAQF-2W3 | TP 200-660/4 A3-F-Y-DAQF-2X3 | TPM20 | CA | 41675
98842933 | TP 200-590/4 A3-F-Y-DAQF-1W3 | TP 200-590/4 A3-F-Y-DAQF-1X3 | TPM20 | CA | 33745
98842934 | TP 200-530/4 A3-F-Y-DAQF-WW3 | TP 200-530/4 A3-F-Y-DAQF-WX3 | TPM20 | CA | 30779
98842935 | TP 200-470/4 A3-F-Y-DAQF-VW3 | TP 200-470/4 A3-F-Y-DAQF-VX3 | TPM20 | CA | 27391
98842936 | TP 200-400/4 A3-F-Y-DAQF-UW3 | TP 200-400/4 A3-F-Y-DAQF-UX3 | TPM20 | CA | 24849
98843218 | Spare,sensor cable 8x2.5mm2 10m | Kabel zasil. KPL/KWM 8x2.5mm2 10m PNCT-S | KPLKT | SD | 857
98843231 | Spare,cable 4x95mm2 15m | Kabel KPL/KWM 4x95mm2 15m | KPLKT | SD | 11403
98843275 | kit,cable bush 70 50 28 | Uszczelka kabla KPL/KWM 70/50/28 kpl. | KPLKT | SD | 887
98843287 | Kit,cable bush 55 23 25 | Uszczelka kabla KPL/KWM 55/23/25 kpl. | KPLKT | SD | 182
98843292 | Kit,shaft seal cartridge K-70-1 | Uszcz. mechaniczne KPL KWM K-70-1 | KPLKT | SD | 4661
98843293 | Kit,shaft seal cartridge K-80-1 | Uszczelnienie KPL/KWM K-80--411S1 | KPLKT | SD | 6786
98843331 | Kit, turbulence optimizer KPL KWM1500 | Optymalizator turbulencji KPL KWM1500 | KPLKT | SD | 4651
98843388 | Kit,o-ring KPL600 305 50 | Zestaw oringów KPL 600 305 50 | WLCKT | SH | 358
98843391 | Kit,o-ring KPL700 410 70 | Zestaw oringów KPL700 410 70 | WLCKT | SH | 410
98843395 | Kit,o-ring KPL800 410 80 | Zestaw oringów KPL800 410 80 | WLCKT | SH | 441
98843397 | Kit,o-ring KPL900 520 90 | Zestaw oringów KPL 900 520 90 | WLCKT | SH | 603
98843462 | Kit,bearing KPL600 6309 7312 | Zestaw łożysk KPL 600 6309 7312 | WLCKT | SH | 722
98843464 | Kit,bearing KPL700 6312 7316 | Kit,bearing KPL700 6312 7316 | WLCKT | SH | 1349
98843465 | Kit,bearing KPL700 6313 7316 | Zestaw łożysk KPL700 6313 7316 | WLCKT | SH | 1353
98843469 | Spare,bearing KPL800 6313 7318 | Zestaw łożysk KPL800 6313 7318 | WLCKT | SH | 3039
98843471 | Spare,bearing KPL900 NU2218 7320DT | Łożysko KPL 900 NJ2218 7320DT | WLCKT | SH | 6832
98843494 | Kit,bearing KWM800 NU2218 7320DT | Łożysko KWM 800 NJ2218 7320DT | WLCKT | SH | 6149
98843507 | NB 125-200/176-154BAF2AESBQQELW3 | NB 125-200/176-154 EUPAF2ABQQE | NB125 | CC | 4458
98843510 | NB 125-200/196-180BAF2AESBQQEMW3 | NB 125-200/196-180 EUPAF2ABQQE | NB125 | CC | 4847
98843511 | NB 125-200/219BAF2AESBQQENW3 | NB 125-200/219 EUPAF2ABQQE | NB125 | CC | 5444
98843515 | NB 125-200/226BAF2AESBQQEOW3 | NB 125-200/226 EUPAF2ABQQE | NB125 | CC | 5827
98843518 | NB 125-250/220AAF2AESBQQENW3 | NB 125-250/220AF2ABQQE | NB125 | CC | 5688
98843529 | NB 125-315/336AAF2AESBQQESW3 | NB 125-315/336AF2ABQQE | NB125 | CC | 11406
98843551 | NB 125-315/338AAF2AESBQQETW3 | NB 125-315/338AF2ABQQE | NB125 | CC | 12886
98843557 | NB 125-400/368AAF2AESBQQETW3 | NB 125-400/368AF2ABQQE | NB125 | CC | 12962
98843559 | NB 125-400/392AAF2AESBQQEUW3 | NB 125-400/392AF2ABQQE | NB125 | CC | 15236
98843577 | SP95- 3 Rp5 6"3X380-415/50 15kW | SP 95-3 Rp5 MS6000T40 6" 15kW PT100+40m | SP095 | WG | 6008
98843727 | MTR15-14/3 A-W-A-HUUV 3x400D 50Hz | MTR 15-14/3 A-W-A HUUV 3kW 400D 50Hz | MTR15 | IH | 2266
98843841 | SL1.80.100.15.4.50D.C.Z | SL1.80.100.15.4.50D.C.Z 10m EMC | SL080 | WA | 3391
98843843 | SL1.80.100.75.4.51D.C.Z | SL1.80.100.75.4.51D.C.Z 10m EMC | SL080 | WA | 6618
98843904 | TP 80-120/2 AI-F-A-BQQE-HW1 | TP 80-120/2 AI-F-A-BQQE-HX1 | UPT80 | CA | 2446
98844217 | NB 32-200.1/207AAF2AESBQQEMW1 | NB 32-200.1/207AF2ABQQE | NB032 | CC | 3207
98844220 | NB 32-200/176AAF2AESBQQEKW1 | NB 32-200/176AF2ABQQE | NB032 | CC | 2551
98844241 | NB 32-250/199AAF2AESBQQELW1 | NB 32-250/199AF2ABQQE | NB032 | CC | 3201
98844270 | NK 40-200/206AA2F2KESBQQENW1 | NK 40-200/206A2F2KE-SBQQE | NKSS0 | CE | 9195
98844301 | NB 40-200/172AAF2AESBQQELW1 | NB 40-200/172AF2ABQQE | NB040 | CC | 3027
98844306 | NB 40-200/188AAF2AESBQQEMW1 | NB 40-200/188AF2ABQQE | NB040 | CC | 3301
98844307 | NB 80-250/220AAF2AESBQQETW1 | NB 80-250/220AF2ABQQE | NB080 | CC | 10592
98844327 | NB 80-160/147-127AAF2AESBQQENW1 | NB 80-160/147-127AF2A BQQE 11kW 400V | NB080 | CC | 4549
98844330 | NB 65-315/308AAF2AESBQQEWW1 | NB 65-315/308AF2ABQQE | NB065 | CC | 16936
98844391 | NB 65-315/295AAF2AESBQQEVW1 | NB 65-315/295AF2A BQQE 75kW Siem. | NB065 | CC | 14606
98844393 | NB 65-315/272AAF2AESBQQEUW1 | NB 65-315/272AF2ABQQE | NB065 | CC | 12196
98844399 | NB 65-160/177AAF2AVSBQQVPW1 | NB 65-160/177AF2A BQQV 18.5kW 400V | NB065 | CC | 4896
98844406 | NB 125-200/176-154BAF2AESBQQETW1 | NB 125-200/176-154 EUPAF2ABQQE | NB125 | CC | 10239
98844410 | NB 125-200/196-166BAF2AESBQQEUW1 | NB 125-200/196-166 EUPAF2A BQQE 55kW Sie | NB125 | CC | 12042
98844422 | NB 125-200/205BAF2AESBQQEVW1 | NB 125-200/205 EUPAF2ABQQE | NB125 | CC | 14199
98844427 | NB 125-200/224BAF2AESBQQE1W1 | NB 125-200/224 EUPAF2A BQQE 110kW Siem | NB125 | CC | 22428
98844434 | NB 125-250/249AAF2AESBQQE2W1 | NB 125-250/249AF2ABQQE | NB125 | CC | 25024
98844487 | NB 40-250/211AAF2AESBQQENW1 | NB 40-250/211AF2ABQQE | NB040 | CC | 4206
98844489 | NB 40-250/230AAF2AESBQQEOW1 | NB 40-250/230AF2ABQQE | NB040 | CC | 4629
98844490 | NB 40-250/260AAF2AESBQQERW1 | NB 40-250/260AF2ABQQE | NB040 | CC | 7314
98844497 | NBE 100-160/160-154BAF2AESBQQEPW1 | NBE 100-160/160-154 EUPAF2ABQQE | NBE00 | CD | 11388
98844502 | NB 40-315/273AAF2AESBQQEQW1 | NB 40-315/273AF2ABQQE | NB040 | CC | 6413
98844504 | NB 40-315/298AAF2AESBQQERW1 | NB 40-315/298AF2ABQQE | NB040 | CC | 8027
98844506 | NB 40-315/318AAF2AESBQQESW1 | NB 40-315/318AF2ABQQE | NB040 | CC | 9254
98844507 | NB 40-315/336AAF2AESBQQETW1 | NB 40-315/336AF2ABQQE | NB040 | CC | 12201
98844515 | NB 125-315/277AAF2AESBQQEYW1 | NB 125-315/277AAF2AESBQQEYW1 | NB125 | CC | 30481
98844518 | NB 80-200/164AAF2AESBQQEIW3 | NB 80-200/164AF2ABQQE | NB080 | CC | 2760
98844520 | NB 80-315/320AAF2AESBQQEPW3 | NB 80-315/320AF2ABQQE | NB080 | CC | 6651
98844521 | NB 100-160/176BAF2AESBQQERW1 | NB 100-160/176 EUPAF2ABQQE | NB100 | CC | 7299
98844529 | NB 100-250/205BAF2AESBQQEUW1 | NB 100-250/205 EUPAF2ABQQE | NB100 | CC | 11794
98844550 | NB 100-250/242BAF2AESBQQEWW1 | NB 100-250/242BAF2AESBQQEWW1 90kW Siem. | NB100 | CC | 15463
98844579 | NB 80-160/165AAF2AESBQQESX2 | NB 80-160/165AF2ABQQE | NB080 | CC | 8322
98844605 | TP 65-250/2 A-F-A-GQQV-KW1 | TP 65-250/2 A-F-A-GQQV-KX1 | TPL65 | CA | 2633
98844654 | NBE 65-160/173AASF2AESBQQEOW1 | NBE 65-160/173ASF2ABQQE | NBE00 | CD | 9983
98844863 | MTR32-3/2-2 A-J-A-HUUV 3x200/346 50Hz | MTR 32-3/2-2 A-J-A HUUV 3kW 200/346V IE3 | MTR32 | IH | 2726
98844869 | MTR45-3/2-2 A-J-A-HUUV 3x200/346 50Hz | MTR45-3/2-2 A-J-A-HUUV 3x200/346 50Hz | MTR45 | IH | 3921
98845251 | NB 32-200/206AAF2AESBQQEMW1 | NB 32-200/206AF2ABQQE | NB032 | CC | 3177
98845286 | EF30.50.11.2.50B.Z | EF30.50.11.2.50B.Z 10m EMC | EF030 | WA | 2106
98845446 | NB 65-250/269AAF2AESBQQEUW1 | NB 65-250/269AF2ABQQE | NB065 | CC | 12029
98845449 | NB 65-250/238AAF2AESBQQESW1 | NB 65-250/238AF2ABQQE | NB065 | CC | 8809
98845453 | NB 65-250/223AAF2AESBQQERW1 | NB 65-250/223AF2ABQQE | NB065 | CC | 7679
98845465 | NB 50-160/167AASF2KESBQQENW1 | NB 50-160/167ASF2KBQQE | NBSS0 | CE | 8147
98845487 | Kit, Chamber stack CR 90-3 | Wkład CR 90-3 ACT | CRLKT | SC | 3529
98845703 | MTR10-8/6 D-M-A-AQQV 3x200/346 50Hz | MTR 10-8/6 D-M-A AQQV 2.2kW 200/346V IE3 | MTR10 | IH | 2027
98845970 | NB 32-160/174AAF2AESBQQEKW1 | NB 32-160/174AF2ABQQE | NB032 | CC | 2390
98846031 | NB 80-400/365AAF2AESBQQEQW3 | NB 80-400/365AF2A BQQE 22kW Siem | NB080 | CC | 9229
98846034 | NB 80-400/397AAF2AESBQQERW3 | NB 80-400/397AF2ABQQE | NB080 | CC | 10874
98846035 | NB 80-400/419AAF2AESBQQESW3 | NB 80-400/419AF2ABQQE | NB080 | CC | 12446
98846055 | NB 100-160/176BAF2AESBQQEKW3 | NB 100-160/176 EUPAF2ABQQE | NB100 | CC | 2984
98846058 | NB 100-160/160-140BAF2AESBQQEIW3 | NB 100-160/160-140 EUPAF2ABQQE | NB100 | CC | 2582
98846059 | NB 100-160/169BAF2AESBQQEJW3 | NB 100-160/169 EUPAF2A BQQE 3kW 230/400V | NB100 | CC | 2705
98846061 | NB 100-250/215BAF2AESBQQEMW3 | NB 100-250/215 EUPAF2ABQQE | NB100 | CC | 4900
98846064 | NB 100-250/274BAF2AESBQQEOW3 | NB 100-250/274 EUPAF2ABQQE | NB100 | CC | 5916
98846121 | NB 50-250/205AAF2AESBQQEOW1 | NB 50-250/205AF2ABQQE | NB050 | CC | 4884
98846122 | NB 50-250/222AAF2AESBQQEPW1 | NB 50-250/222AF2ABQQE | NB050 | CC | 5212
98846123 | NB 50-250/254AAF2AESBQQERW1 | NB 50-250/254AF2ABQQE | NB050 | CC | 7484
98846124 | NB 50-250/263AAF2AESBQQESW1 | NB 50-250/263AF2ABQQE | NB050 | CC | 9321
98846125 | NB 50-315/267AAF2AESBQQERW1 | NB 50-315/267AF2ABQQE | NB050 | CC | 8158
98846126 | NB 50-315/300AAF2AESBQQETW1 | NB 50-315/300AF2ABQQE | NB050 | CC | 11026
98846127 | NB 50-315/321AAF2AESBQQEUW1 | NB 50-315/321AF2ABQQE | NB050 | CC | 13334
98846283 | NB 100-400/334BAF2AESBQQEQW3 | NB 100-400/334 EUPAF2ABQQE | NB100 | CC | 9196
98846288 | NB 100-400/360BAF2AESBQQERW3 | NB 100-400/360 EUPAF2ABQQE | NB100 | CC | 10740
98846290 | NB 100-400/375BAF2AESBQQESW3 | NB 100-400/375 EUPAF2ABQQE | NB100 | CC | 12312
98846313 | NB 100-400/395BAF2AESBQQETW3 | NB 100-400/395 EUPAF2ABQQE | NB100 | CC | 13557
98846315 | NB 100-400/415BAF2AESBQQEUW3 | NB 100-400/415 EUPAF2ABQQE | NB100 | CC | 15303
98846654 | Spare, Impeller SEV/SLV.80.110,balanc. D | Wirnik SEV/SLV.80.110 balanc. D | SEKIT | SD | 2073
98846669 | SP46-18 Rp4 6"3X380-415/50 37kW | SP 46-18 Rp4 MMS6T50 6" 37kW PT100+100m | SP046 | WG | 10687
98846835 | Kit, CAPACITOR CPL. 50MF 400V | Kondensator kpl 50mF 400V | MO1KT | SC | 159
98846850 | CRI3-7 K-FGJ-A-E-HQQE 3x230/400 50HZ | CRI3-7 K-FGJ-A-E-HQQE 3x230/400 50HZ | CRI03 | IA | 1277
98846990 | MTR10-16/10 A-W-A-HUUV 3x400D 50Hz | MTR10-16/10 A-W-A-HUUV 3x400D 50Hz | MTR10 | IH | 2746
98847030 | NB 100-200/192AAF2KESBQQETW1 | NB 100-200/192AF2KBQQE | NBSS0 | CE | 18548
98847034 | CM10-4 A-R-G-E-AQQE J-A-A-N | CM 10-4 A-R-G-E AQQE J-A-A-N 5.5kW IE3 | CM10G | IE | 1851
98847193 | CM10-3 A-R-G-V-AQQV F-A-A-N | CM10-3 A-R-G-V-AQQV F-A-A-N | CM10G | IE | 1342
98847194 | CM15-3 A-R-G-V-AQQV F-A-A-N | CM15-3 A-R-G-V-AQQV F-A-A-N | CM15G | IE | 2024
98847195 | CM15-4 A-R-G-V-AQQV F-A-A-N | CM15-4 A-R-G-V-AQQV F-A-A-N | CM15G | IE | 2309
98847474 | NB 100-200/195AAF2AESBBQELW3 | NB 100-200/195AF2ABBQE | NBA10 | CC | 3856
98847533 | SP9-11 Rp2 4"3X380-415/50 3.0kW | SP9-11 Rp2 4"3X380-415/50 3.0kW | SP09P | WG | 1846
98847534 | SP9-11 Rp2 4"3X380-415/50 2,2kW | SP 9-11 Rp2 Frank. 4" 2.2kW 400D | SP09P | WG | 1633
98847556 | CRE5-9 KN-FGJ-A-E-HQQE 3x380-500 60HZ | CRE5-9 KN-FGJ-A-E-HQQE 3x380-500 60HZ | C3E05 | IB | 3675
98847691 | NK 100-200/211AA2F2AESBQQEMW3 | NK 100-200/211A2F2AE-SBQQE | NK100 | CC | 6493
98847711 | TP 200-330/4 A-F-A-BAQE-SW3 | TP 200-330/4 A-F-A-BAQE-SX3 | TPM20 | CA | 17062
98848073 | CM5-5 A-R-A-V-AQQV F-A-A-N | CM5-5 A-R-A-V-AQQV F-A-A-N | CM05A | IE | 564
98848078 | CRN45-1 A-F-H-E-HQQE 3x400/690 50 HZ | CRN 45-1 A-F-H-E-HQQE 4kW 400V 50Hz | CRN45 | IC | 5171
98848116 | MTR45-6/2-2 A-F-A-HUUV 3x400D 50Hz | MTR45-6/2-2 A-F-A-HUUV 3x400D 50Hz | MTR45 | IH | 4517
98848205 | MTR5-22/14 A-W-A-HUUV 3x400D 50Hz | MTR5-22/14 A-W-A-HUUV 3x400D 50Hz | MTR05 | IH | 1804
98848207 | MTR5-22/16 A-W-A-HUUV 3x400D 50Hz | MTR5-22/16 A-W-A-HUUV 3x400D 50Hz | MTR05 | IH | 1816
98848209 | MTR15-14/7 A-W-A-HUUV 3x400D 50Hz | MTR15-14/7 A-W-A-HUUV 3x400D 50Hz | MTR15 | IH | 3032
98848764 | Spare, Impeller 80-250/253 CI | Wirnik 80-250/253 CI | NBKIT | SB | 459
98848894 | MTR5-5/5 D-M-A-AQQV 3x200/346 50Hz | MTR 5-5/5 D-M-A AQQV 0.75kW 200/346/50 | MTR05 | IH | 1168
98848923 | MTR5-16/16 D-M-A-AQQV 3x200/346 50Hz | MTR 5-16/16 D-M-A AQQV 2.2kW 200/346 IE3 | MTR05 | IH | 1802
98848999 | NB 65-160/165AAF2LESBQQEHW3 | NB 65-160/165AF2LBQQE | NBSS0 | CE | 10145
98849031 | CR1-36 A-FGJ-A-V-HUUV 3x200/346 50HZ | CR1-36 A-FGJ-A-V-HUUV 3x200/346 50HZ | CR001 | IA | 2401
98849201 | NB 40-200/206AASF2AESBQQENW1 | NB 40-200/206ASF2ABQQE | NB040 | CC | 4237
98850609 | MTR10-10/3 D-M-A-AQQV 3x200/346 50Hz | MTR 10-10/3 D-M-A AQQV 1.1kW 200/346 IE3 | MTR10 | IH | 1779
98850696 | MTR10-16/16 D-M-A-AQQV 3x200/346 50Hz | MTR10-16/16 D-M-A-AQQV 3x200/346 50Hz | MTR10 | IH | 3092
98850732 | MTR15-3/2 D-M-A-AQQV 3x200/346 50Hz | MTR 15-3/2 D-M-A AQQV 2.2kW200/346 IE3 | MTR15 | IH | 1802
98850733 | MTR15-5/2 D-M-A-AQQV 3x200/346 50Hz | MTR 15-5/2 D-M-A AQQV 2.2kW 3x200/346/50 | MTR15 | IH | 1853
98850864 | SP14-13 Rp2 4"3X380-415/50 4.0kW | SP 14-13 Rp2 MS4000 4" 4kW PT100+ 20m | SP14P | WG | 2520
98850881 | SP14-13 Rp2 4"3X380-415/50 4.0kW | SP 14-13 Rp2 MS4000 4" 4kW 400D | SP14P | WG | 2179
98850954 | MTR15-12/1 A-W-A-HUUV 3X400D 60Hz | MTR15-12/1 A-W-A-HUUV 3X400D 60Hz | MTR15 | IH | 2293
98850990 | CRN45-8 Z-F-H-E-HQQE 3x400/690 50 HZ | CRN45-8 Z-F-H-E-HQQE 3x400/690 50 HZ | CRN45 | IC | 18975
98851004 | CRN32-3 K-F-H-E-HQQE 3x400D 50 HZ | CRN32-3 K-F-H-E-HQQE 3x400D 50 HZ | CRN32 | IC | 6629
98851053 | KPC 300 A 1x220 50Hz Schuko CN | KPC 300 A 1x220 50Hz Schuko CN | KPC00 | DC | 226
98851054 | KPC 600 A 1x220 50Hz Schuko CN | KPC 600 A 1x220 50Hz Schuko CN min.48szt | KPC00 | DC | 319
98851057 | KPC 24/7 210 1x220 50Hz Schuko CN | KPC 24/7 210 1x220 50Hz Schuko CN | KPC00 | DC | 220
98851235 | NB 32-160/174AAF2AESDAQFKW1 | NB 32-160/174AF2ADAQF | NB032 | CC | 3115
98851335 | MTR15-8/3 D-M-A-AQQV 3x200/346 50Hz | MTR 15-8/3 D-M-A AQQV 3kW 200/346 IE3 | MTR15 | IH | 2140
98851360 | CRE3-13 A-FGJ-A-E-HQQE 3x380-500 60HZ | CRE 3-13 A-FGJ-A-E HQQE 2.2kW 400V 60Hz | C3E03 | IB | 3130
98851369 | MTR20-4/2 D-M-A-AQQV 3x200/346 50Hz | MTR 20-4/2 D-M-A AQQV 2.2kW 3x200/346V | MTR20 | IH | 1991
98851746 | NB 32-125.1/125AAF2AESBAQEGW1 | NB 32-125.1/125AF2ABAQE | NBA32 | CC | 1532
98852386 | Spare, Pump head 115, MG90 cat. | Głowica CR 115 MG90 | CRKIT | SC | 591
98853388 | Spare, Impeller 80-200/207 CI | Wirnik NB/NK/TP 80-200/207 CI | NBKIT | SB | 386
98853448 | CR45-3-2 E-F-A-E-HQQE 3x230/400 50 HZ | CR45-3-2 E-F-A-E-HQQE 3x230/400 50 HZ | CR045 | IC | 6689
98853611 | CM10-3 A-R-I-E-AQBE F-A-A-N | CM10-3 A-R-I-E-AQBE F-A-A-N | CM10I | IE | 1016
98853612 | CR45-5-2 E-F-A-E-HQQE 3x440Y 60 HZ | CR45-5-2 E-F-A-E-HQQE 3x266/460 60 HZ | CR045 | IC | 14820
98853766 | CM3-7 A-R-A-E-AQQE F-A-A-N | CM 3-7 A-R-A-E AQQE F-A-A-N 0.9kW 400V | CM03A | IE | 562
98853891 | NB 65-200/217AAF2KESBAQERW1 | NB 65-200/217AF2KBAQE | NBSS0 | CE | 11709
98854001 | MTR3-30/30 D-M-A-AQQV 3x200/346 50Hz | MTR 3-30/30 D-M-A AQQV 3kW 200/346 50Hz | MTR03 | IH | 2003
98854002 | MTR15-4/1 D-M-A-AQQV 3x200/346 50Hz | MTR 15-4/1 D-M-A AQQV 1.1kW 200/346 IE3 | MTR15 | IH | 1625
98854073 | NBG 200-150-400/438AAF2AESBAQEYW3 | NBG 200-150-400/438AF2ABAQE | BG200 | CE | 33749
98854101 | Bulk, INSERT FOR NON-RETURN VALVE DN40 | Grzybek zaworu GNVP DN40 BULK 10szt | SYCKT | SH | 427
98854114 | CRN32-1-1 B-F-H-E-HQQE 3x230/400 60 HZ | CRN32-1-1 B-F-H-E-HQQE 3x230/400 60 HZ | CRN32 | IC | 4137
98854158 | CRN10-17 K-FGJ-A-E-HQQE 3x400/690 60 HZ | CRN10-17 K-FGJ-A-E-HQQE 3x400/690 60 HZ | CRN10 | IA | 6734
98854222 | NB 150-200/210-168AAF1AESBBQEIW5 | NB 150-200/210-168AF1ABBQE | NB150 | CC | 4571
98854315 | TP 65-210/2 A-F-A-GQQV-JW1 | TP 65-210/2 A-F-A-GQQV-JX1 | TPL65 | CA | 2316
98854476 | P-1000-2-DN40-1500 polymerconcrete tank | P-1000-2-DN40-1500 zb. z polimerobetonu | L1000 | WB | 5085.65
98854478 | B-1000-2-DN40-1500 concrete tank B45 | B-1000-2-DN40-1500 zb. betonowy B45 | L1000 | WB | 3581.07
98854958 | Kit, Chamber stack CRN 1s-21 | Wkład CRN 1S-21 MAGdrive | CRSKT | SC | 1789
98855082 | NB 32-200.1/207AAF2AESBQQEMW1 | NB 32-200.1/207AF2ABQQE | NB032 | CC | 3189
98855109 | CRI1-4 F-FGJ-A-V-HQQV 3x440D 60HZ | CRI1-4 F-FGJ-A-V-HQQV 3x400D 60HZ | CRI01 | IA | 3597
98855195 | NB 32-160/177AASF2RESBQQELW1 | NB 32-160/177ASF2RBQQE | NBSS0 | CE | 8406
98855932 | NB 125-200/226BASF2AESBQQEOW3 | NB 125-200/226 EUPASF2ABQQE | NB125 | CC | 6164
98855947 | SP9-21 Rp2 4"3X380-415/50 5.5kW | SP 9-21 Rp2 MS4000T40 4" 5.5kW + Temp | SP09P | WG | 2629
98856093 | NB 100-250/274BASF2AESBQQEOW3 | NB 100-250/274 EUPASF2ABQQE | NB100 | CC | 6196
98856186 | NB 32-160/177AASF2AESBQQELW1 | NB 32-160/177ASF2ABQQE | NB032 | CC | 2892
98856375 | CM5-4 A-R-A-V-AVBV F-A-A-N | CM 5-4 A-R-A-V AVBV F-A-A-N 1.1kW 400IE3 | CM05A | IE | 398
98856951 | CM10-3 A-R-A-V-AQQV F-A-A-N | CM10-3 A-R-A-V-AQQV F-A-A-N | CM10A | IE | 866
98857066 | TP 40-60/4 A-F-A-BQQE-CW3 | TP 40-60/4 A-F-A-BQQE-CX3 | UPT40 | CA | 1419
98857144 | SP9-16 Rp2 4"3X380-415/50 3.0kW | SP 9-16 Rp2 MS4000IT60 4" 3kW 400D | SP09P | WG | 2327
98857197 | NB 125-315/317AASF2AESBQQERW3 | NB 125-315/317ASF2ABQQE | NB125 | CC | 10855
98857211 | Kit, Horizontal install. DN150 fr62 | Zestaw montażowy poziomy DN150 fr62 | GS3KT | SD | 1208
98857240 | NB 125-315/335AAF2AESBBQENW5 | NB 125-315/335AF2ABBQE | NB125 | CC | 7740
98857408 | TP 80-150/4 A-F-A-BBQE-JW3 | TP 80-150/4 A-F-A-BBQE-JX3 | TPL80 | CA | 2836
98858135 | TP 200-200/4 A-F-A-BAQE-QW3 | TP 200-200/4 A-F-A-BAQE-QX3 | TPM20 | CA | 10832
98858182 | TP 50-290/2 A-F-A-BQQE-JW1 | TP 50-290/2 A-F-A-BQQE-JX1 | TPL50 | CA | 2427
98858183 | TP 50-360/2 A-F-A-BQQE-KW1 | TP 50-360/2 A-F-A-BQQE-KX1 | TPL50 | CA | 2766
98858184 | TP 50-430/2 A-F-A-BQQE-LW1 | TP 50-430/2 A-F-A-BQQE-LX1 | TPL50 | CA | 3664
98858186 | TP 50-830/2 A-F-A-BQQE-PW1 | TP 50-830/2 A-F-A-BQQE-PX1 | TPL50 | CA | 7461
98858211 | TP 50-190/4 A-F-A-BQQE-IW3 | TP 50-190/4 A-F-A-BQQE-IX3 | TPL50 | CA | 2072
98858219 | TP 65-340/2 A-F-A-BAQE-LW1 | TP 65-340/2 A-F-A BAQE-LX1 400/50 PN16 | TPL65 | CA | 3329
98858235 | TP 65-410/2 A-F-A-BQQE-MW1 | TP 65-410/2 A-F-A-BQQE-MX1 | TPL65 | CA | 3488
98858236 | TP 65-460/2 A-F-A-BQQE-NW1 | TP 65-460/2 A-F-A-BQQE-NX1 | TPL65 | CA | 5517
98858237 | TP 65-550/2 A-F-A-BQQE-OW1 | TP 65-550/2 A-F-A-BQQE-OX1 | TPL65 | CA | 6638
98858238 | TP 65-660/2 A-F-A-BQQE-PW1 | TP 65-660/2 A-F-A BQQE-PX1 400/50 PN16 | TPL65 | CA | 7804
98858256 | TPD 65-340/2 A-F-A-BQQE-LW1 | TPD 65-340/2 A-F-A BQQE-LX1 400/50 PN16 | TDL65 | CA | 7314
98858257 | TPD 65-410/2 A-F-A-BQQE-MW1 | TPD 65-410/2 A-F-A BQQE-MX1 400/50 PN16 | TDL65 | CA | 7715
98858269 | TP 65-150/4 A-F-A-BQQE-IW3 | TP 65-150/4 A-F-A-BQQE-IX3 | TPL65 | CA | 2596
98858271 | TP 65-240/4 A-F-A-BQQE-KW3 | TP 65-240/4 A-F-A BQQE-KX3 400/50 PN16 | TPL65 | CA | 3152
98858285 | TP 80-240/2 A-F-A-BAQE-LW1 | TP 80-240/2 A-F-A-BAQE-LX1 | TPL80 | CA | 3151
98858287 | TP 80-330/2 A-F-A-BAQE-NW1 | TP 80-330/2 A-F-A-BAQE-NX1 | TPL80 | CA | 5639
98858305 | TP 80-250/2 A-F-A-BQQE-MW1 | TP 80-250/2 A-F-A-BQQE-MX1 | TPL80 | CA | 3987
98858307 | TP 80-400/2 A-F-A-BQQE-OW1 | TP 80-400/2 A-F-A-BQQE-OX1 | TPL80 | CA | 5680
98858309 | TP 80-570/2 A-F-A-BQQE-QW1 | TP 80-570/2 A-F-A BQQE-QX1 400/50 PN16 | TPL80 | CA | 9054
98858310 | TP 80-700/2 A-F-A-BQQE-RW1 | TP 80-700/2 A-F-A BQQE-RX1 400/50 PN16 | TPL80 | CA | 9617
98858352 | TP 80-110/4 A-F-A-BQQE-IW3 | TP 80-110/4 A-F-A-BQQE-IX3 | TPL80 | CA | 2643
98858353 | TP 80-150/4 A-F-A-BQQE-JW3 | TP 80-150/4 A-F-A-BQQE-JX3 | TPL80 | CA | 2843
98858354 | TP 80-170/4 A-F-A-BQQE-KW3 | TP 80-170/4 A-F-A-BQQE-KX3 | TPL80 | CA | 3546
98858355 | TP 80-240/4 A-F-A-BQQE-LW3 | TP 80-240/4 A-F-A-BQQE-LX3 | TPL80 | CA | 3942
98858378 | TP 100-200/2 A-F-A-BAQE-LW1 | TP 100-200/2 A-F-A-BAQE-LX1 | TPL10 | CA | 3510
98858393 | TP 100-200/2 A-F-A-BQQE-LW1 | TP 100-200/2 A-F-A-BQQE-LX1 | TPL10 | CA | 3510
98858395 | TP 100-250/2 A-F-A-BQQE-NW1 | TP 100-250/2 A-F-A-BQQE-NX1 | TPL10 | CA | 5797
98858396 | TP 100-310/2 A-F-A-BQQE-OW1 | TP 100-310/2 A-F-A BQQE-OX1 400/50 PN16 | TPL10 | CA | 6635
98858398 | TP 100-390/2 A-F-A-BQQE-QW1 | TP 100-390/2 A-F-A-BQQE-QX1 | TPL10 | CA | 8830
98858423 | TP 100-110/4 A-F-A-BAQE-JW3 | TP 100-110/4 A-F-A BAQE-JX3 400/50 PN16 | TPL10 | CA | 3619
98858442 | TP 100-110/4 A-F-A-BQQE-JW3 | TP 100-110/4 A-F-A-BQQE-JX3 | TPL10 | CA | 3655
98858443 | TP 100-130/4 A-F-A-BQQE-KW3 | TP 100-130/4 A-F-A-BQQE-KX3 | TPL10 | CA | 4096
98858444 | TP 100-170/4 A-F-A-BQQE-LW3 | TP 100-170/4 A-F-A-BQQE-LX3 | TPL10 | CA | 4526
98858445 | TP 100-200/4 A-F-A-BQQE-MW3 | TP 100-200/4 A-F-A-BQQE-MX3 | TPL10 | CA | 5032
98858446 | TP 100-250/4 A-F-A-BQQE-NW3 | TP 100-250/4 A-F-A-BQQE-NX3 | TPL10 | CA | 6400
98858448 | TP 100-370/4 A-F-A-BQQE-PW3 | TP 100-370/4 A-F-A-BQQE-PX3 | TPL10 | CA | 8535
98858479 | TP 125-160/4 A-F-A-BAQE-MW3 | TP 125-160/4 A-F-A-BAQE-MX3 | TPL12 | CA | 5897
98858482 | TP 125-130/4 A-F-A-BQQE-LW3 | TP 125-130/4 A-F-A-BQQE-LX3 | TPL12 | CA | 4660
98858483 | TP 125-160/4 A-F-A-BQQE-MW3 | TP 125-160/4 A-F-A-BQQE-MX3 | TPL12 | CA | 6154
98858501 | TP 150-220/4 A-F-A-BQQE-PW3 | TP 150-220/4 A-F-A BQQE-PX3 400/50 PN16 | TPL15 | CA | 9185
98858502 | TP 150-250/4 A-F-A-BQQE-QW3 | TP 150-250/4 A-F-A-BQQE-QX3 | TPL15 | CA | 10287
98858515 | TPD 150-160/4 A-F-A-BQQE-NW3 | TPD 150-160/4 A-F-A-BQQE-NX3 | TDL15 | CA | 14515
98858520 | TP 150-340/4 A-F-A-BAQE-RW3 | TP 150-340/4 A-F-A BAQE-RX3 400/50 PN16 | TPM15 | CA | 12214
98858533 | TP 150-390/4 A-F-A-BQQE-SW3 | TP 150-390/4 A-F-A BQQE-SX3 400/50 PN16 | TPM15 | CA | 13965
98858535 | TP 150-280/4 A-F-A-BQQE-QW3 | TP 150-280/4 A-F-A-BQQE-QX3 | TPM15 | CA | 10774
98858536 | TP 150-260/4 A-F-A-BQQE-PW3 | TP 150-260/4 A-F-A BQQE-PX3 400/50 PN16 | TPM15 | CA | 10050
98858539 | TP 200-320/4 A-F-A-BQQE-UW3 | TP 200-320/4 A-F-A-BQQE-UX3 | TPM20 | CA | 19065
98858542 | TP 200-590/4 A-F-A-BQQE-1W3 | TP 200-590/4 A-F-A-BQQE-1X3 | TPM20 | CA | 28535
98858573 | TP 150-450/4 A-F-A-BQQE-TW3 | TP 150-450/4 A-F-A-BQQE-TX3 | TPM15 | CA | 17036
98858577 | TP 200-70/4 A-F-A-BQQE-LW3 | TP 200-70/4 A-F-A BQQE-LX3 400/50 PN16 | TPM20 | CA | 6325
98858578 | TP 200-50/4 A-F-A-BQQE-KW3 | TP 200-50/4 A-F-A BQQE-KX3 400/50 PN16 | TPM20 | CA | 5820
98858611 | TP 65-210/2 A-F-A-BQQE-JW1 | TP 65-210/2 A-F-A-BQQE-JX1 | TPL65 | CA | 2446
98858618 | TP 125-400/4 A-F-A-BQQE-RW3 | TP 125-400/4 A-F-A-BQQE-RX3 | TPL12 | CA | 10398
98858623 | TP 125-340/4 A-F-A-BAQE-QW3 | TP 125-340/4 A-F-A-BAQE-QX3 | TPL12 | CA | 9749
98858630 | TP 125-300/4 A-F-A-BQQE-PW3 | TP 125-300/4 A-F-A-BQQE-PX3 | TPL12 | CA | 7923
98858668 | TP 40-430/2 A-F-A-BQQE-LW1 | TP 40-430/2 A-F-A-BQQE-LX1 | TPL40 | CA | 3524
98858673 | TP 125-230/4 A-F-A-BAQE-OW3 | TP 125-230/4 A-F-A-BAQE-OX3 | TPL12 | CA | 7596
98858680 | TP 125-190/4 A-F-A-BQQE-NW3 | TP 125-190/4 A-F-A-BQQE-NX3 | TPL12 | CA | 6846
98859571 | Kit, Lower part cpl, 5.5kW 3ph | Dolna część modułu SaVer 5.5kW 3fazowa | MO2KT | SC | 1440
98859573 | Kit, Lower part cpl, 11kW 3ph | Część dolna MGE SaVer 11kW | MO2KT | SC | 1477
98859585 | Kit, Control box MAGNA3 750W Mk2 | Moduł MAGNA 3 750W mod.B | UPKIT | SB | 1275
98859586 | Kit, Control box MAGNA3 1600W Mk2 | Moduł Magna 3 1600W mod.B | UPKIT | SB | 2891
98859594 | SLV.80.80.11.A.4.50D.C.Z | SLV.80.80.11.A.4.50D.C.Z | SLV8A | WA | 3668
98859620 | NB 100-200/219AAF2AESBAQEVW1 | NB 100-200/219AF2ABAQE | NB100 | CC | 15882
98859631 | NB 125-200/219BAF2AESBAQEWW1 | NB 125-200/219 EUPAF2ABAQE | NB125 | CC | 18375
98860204 | NB 100-250/245BASF2AESBQQENW3 | NB 100-250/245 EUPASF2ABQQE | NB100 | CC | 5805
98860249 | SP30- 8 Rp3 6"3X380-415/50 7.5kW | SP30- 8 Rp3 6"3X380-415/50 7.5kW | SP030 | WG | 5959
98860275 | NBE 65-315/320AASF2KESBQQEOW3 | NBE 65-315/320ASF2KBQQE | NBSS0 | CE | 17704
98860303 | NB 150-315/291AAF1AESBAQETW3 | NB 150-315/291AF1ABAQE | NB150 | CC | 15746
98860335 | SP30-10 Rp3 6"3X380-415/50 9.2kW | SP 30-10 Rp3 MS6000T60 6" 9.2kW 400D | SP030 | WG | 4117
98860945 | CM10-4 A-R-A-V-AVBV F-A-A-N | CM 10-4 A-R-A-V AVBV F-A-A-N 3kW IE3 | CM10A | IE | 1168
98860978 | MTR32-5/2 A-F-A-HUUV 3x230/400 50Hz | MTR32-5/2 A-F-A-HUUV 3x230/400 50Hz | MTR32 | IH | 3489
98860994 | MTR32-5/3 A-F-A-HUUV 3x230/400 50Hz | MTR32-5/3 A-F-A-HUUV 3x230/400 50Hz | MTR32 | IH | 4218
98861031 | CR64-4 E-F-A-E-HQQE 3x440D 60 HZ | CR64-4 E-F-A-E-HQQE 3x400/690 60 HZ | CR064 | IC | 19931
98861039 | MTR64-4/2-2 A-F-A-HUUV 3x400/690 50Hz | MTR64-4/2-2 A-F-A-HUUV 3x400/690 50Hz | MTR64 | IH | 4940
98861057 | NB 32-200.1/205AAF2AESBQQELW1 | NB 32-200.1/205AF2A BQQE 5.5kW Siem. | NB032 | CC | 2922
98861319 | NB 125-315/290AASF2NESBQQEQW3 | NB 125-315/290ASF2NBQQE | NBASS | CE | 24185
98861361 | NB 100-315/312AASF2NESBQQEQW3 | NB 100-315/312ASF2NBQQE | NBASS | CE | 18437
98861417 | NK 100-400/375BA1F2AESBQQESW3 | NK 100-400/375 EUPA1F2AE-SBQQE | NK100 | CC | 14515
98861442 | Kit, Pump head DN80/100-120 M1 w/o therm | Głowica Magna1 DN80/100-120 | UPHKT | SB | 2024
98861527 | CM10-5 A-R-A-E-AQQE F-A-A-N | CM10-5 A-R-A-E-AQQE F-A-A-N | CM10A | IE | 1326
98861530 | NB 80-160/151AASF2NESBQQEOW1 | NB 80-160/151ASF2NBQQE | NBSS0 | CE | 9883
98861638 | CR3-10 E-FGJ-A-E-HQQE 3x400D 60HZ | CR3-10 E-FGJ-A-E-HQQE 3x400D 60HZ | CR003 | IA | 3583
98861694 | NB 40-250/219AAF2AESBQQEHW3 | NB 40-250/219AF2ABQQE | NB040 | CC | 2065
98861695 | NB 40-250/219AAF2KESBQQEHW3 | NB 40-250/219AF2KBQQE | NBSS0 | CE | 6412
98861945 | CR1-15 A-FGJ-A-E-HQQE 3x400D 60HZ | CR1-15 A-FGJ-A-E-HQQE 3x440D 60HZ | CR001 | IA | 2129
98862148 | NB 100-250/245BAF2BESBQQENW3 | NB 100-250/245 EUPAF2B BQQE 11kW 400V | NB100 | CC | 6433
98862156 | CRN10-5 F-FGJ-A-V-HQQE 3x400D 50 HZ | CRN10-5 F-FGJ-A-V-HQQE 3x400D 50 HZ | CRN10 | IA | 5294
98862193 | NB 125-315/336AAF2AESBAQESW3 | NB 125-315/336AF2ABAQE | NB125 | CC | 13603
98862714 | SE1.80.80.30.A.4.50D.B.Z | SE1.80.80.30.A.4.50D.B.Z 10m EMC | SE08A | WA | 7211
98863078 | NB 65-125/127AAF2BESBBQEMW1 | NB 65-125/127AF2BBBQE | NB065 | CC | 3829
98863109 | NB 32-125.1/129AAF2KESBQQEIW1 | NB 32-125.1/129AF2KBQQE | NBSS0 | CE | 3693
98863155 | SEG.40.12.E.2.1.502.Z | SEG.40.12.E.2.1.502.Z 30m | SG50E | WB | 2563
98863200 | TPD 80-180/2 A-F-A-DAQF-JW1 | TPD 80-180/2 A-F-A-DAQF-JX1 | TDL80 | CA | 6587
98863247 | Kit,valve 0.6 DN20 PVC/E/SS | Zawór zwrotny PVC/E/SS DN20 0,6b | MDAKT | SF | 147
98863248 | Kit,valve 0.6 DN20 PVC/V/G | Zawór PVC/V/G 0.6 DN20 PTFE spręż. | MDAKT | SF | 203
98863249 | Kit,valve 0.6 DN20 PP/E/T | Zawór zwrotny 0.6 DN20 PP/E/T | MDAKT | SF | 274
98863253 | Kit,valve 0.6 DN20 PVC/T/C | Kit,valve 0.6 DN20 PVC/T/C | MDAKT | SF | 252
98863255 | Kit,valve 0.6 DN20 SS/V/SS | Kit,valve 0.6 DN20 SS/V/SS | MDAKT | SF | 442
98863256 | Kit,valve 0.6 DN20 SS/T/SS | Zawór zwrotny 0.6 DN20 SS/T/SS | MDAKT | SF | 470
98863257 | Kit,valve 0.6 DN20 PVC/V/SS | Kit,valve 0.6 DN20 PVC/V/SS | MDAKT | SF | 117
98863345 | CM10-4 A-R-I-V-AQQV J-A-A-N | CM10-4 A-R-I-V-AQQV J-A-A-N | CM10I | IE | 1546
98863605 | MTR15-4/2 A-W-A-HUUV 3x200/346 50Hz | MTR 15-4/2 A-W-A HUUV 2.2kW 3x200/346/50 | MTR15 | IH | 1788
98863857 | NBE 65-200/190AAF2AESBQQEPW1 | NBE 65-200/190AF2ABQQE | NBE00 | CD | 11456
98863980 | MTR15-4/2 A-W-A-HUUV 3x400D 50Hz | MTR15-4/2 A-W-A-HUUV 3x400D 50Hz | MTR15 | IH | 1775
98863989 | KPC 300 A 1x220 50Hz Schuko EU HU | KPC 300 A 1x220 50Hz Schuko EU min.48szt | KPC00 | DC | 275
98863999 | TP 125-130/4 XE-F-A-BQQV-LW3 | TP 125-130/4 XE-F-A-BQQV-LX3 | TPL12 | CA | 4954
98864015 | KPC 600 A 1x220 50Hz Schuko EU HU | KPC 600 A 1x220 50Hz Schuko EU min.48szt | KPC00 | DC | 354
98864133 | TP 65-170/2 A-F-A-GQQV-IW1 | TP 65-170/2 A-F-A-GQQV-IX1 | TPL65 | CA | 2171
98864617 | NB 32-125.1/139AAF2LESBQQECW3 | NB 32-125.1/139AF2LBQQE | NBSS0 | CE | 5155
98864660 | CR64-8-1 K-F-A-E-HQQE 3x400/690 50 HZ | CR 64-8-1 K-F-A-E HQQE 45kW 400V 50Hz | CR064 | IC | 18730
98864668 | TP 50-140/4 A-F-A-BQQV-HW3 | TP 50-140/4 A-F-A BQQV-HX3 230/400 PN16 | TPL50 | CA | 2259
98864718 | NB 40-160/158AAF2SESBQQELW1 | NB 40-160/158AF2S BQQE 5.5kW Siem. | NB040 | CC | 3341
98864750 | CR5-16 EX-FGJ-A-E-HQQE 3x440D 60HZ | CR5-16 EX-FGJ-A-E-HQQE 3x440D 60HZ | CR005 | IA | 4356
98864825 | TP 200-660/4 A-F-A-BAQE-2W3 | TP 200-660/4 A-F-A-BAQE-2X3 | TPM20 | CA | 35003
98864833 | CR15-7 E-F-A-E-HQQE 3x440D 60 HZ | CR15-7 E-F-A-E-HQQE 3x400/690 60 HZ | CR015 | IC | 6639
98864848 | CRI10-10 E-FGJ-A-E-HQQE 3x230/400 50 HZ | CRI10-10 E-FGJ-A-E-HQQE 3x230/400 50 HZ | CRI10 | IA | 4261
98865017 | CR1-15 E-FGJ-A-E-HQQE 3x400D 60HZ | CR1-15 E-FGJ-A-E-HQQE 3x440D 60HZ | CR001 | IA | 4502
98865018 | CR1-15 E-FGJ-A-E-HQQE 3x400D 60HZ | CR1-15 E-FGJ-A-E-HQQE 3x400D 60HZ | CR001 | IA | 4176
98865470 | CME3-3 A-R-G-K-AQQK U-A-D-N | CME 3-3 A-R-G-K AQQK U-A-D-N 1.1kW IE5 | 1CMEG | IF | 2644
98865785 | NK 50-200/181AA2F2LESBQQENW1 | NK 50-200/181A2F2LE-SBQQE | NKSS0 | CE | 13413
98865839 | NB 50-160/177AAF2NESBQQEOW1 | NB 50-160/177AF2NBQQE | NBSS0 | CE | 9134
98866034 | NB 65-160/177AAF2NESBQQEPW1 | NB 65-160/177AF2N BQQE 18.5kW 400V | NBSS0 | CE | 9849
98866106 | NB 50-250/205AAF2RESBQQEOW1 | NB 50-250/205AF2R BQQE 15kW 400V | NBSS0 | CE | 15050
98866278 | CR10-8 A-FJ-A-E-HQQE 3x550D 60 HZ | CR10-8 A-FJ-A-E-HQQE 3x550D 60 HZ | CR010 | IA | 3243
98866288 | MTR15-8/3 A-W-A-HUUV 3x230/400 50Hz | MTR15-8/3 A-W-A-HUUV 3x230/400 50Hz | MTR15 | IH | 2089
98866984 | MTR3-25/25 D-M-A-AQQV 3x200/346 50Hz | MTR 3-25/25 D-M-A AQQV 2.2kW 3x200/346V | MTR03 | IH | 1891
98867367 | CRN3-5 A-P-A-V-HUUV 3x230/400 50HZ | CRN3-5 A-P-A-V-HUUV 3x230/400 50HZ | CRN03 | IA | 1173
98867370 | CRN3-33 FK-FGJ-H-V-HQQV 3x230/400 50HZ | CRN3-33 FK-FGJ-H-V-HQQV 3x230/400 50HZ | CRN03 | IA | 5771
98867576 | NB 80-200/188AASF2IESBBQERW1 | NB 80-200/188ASF2IBBQE | NBASS | CE | 12855
98867617 | NKF 65-200/219 A2-F-B-SBAQE-G | NKF 65-200/219 A2-F-B-SBAQE-G | FENP0 | CI | 11133
98867619 | NKF 80-200/202 A2-F-B-SBAQE-G | NKF 80-200/202 A2-F-B-SBAQE-G | FENP0 | CI | 12983
98867620 | NKF 80-200/213 A2-F-B-SBAQE-G | NKF 80-200/213 A2-F-B-SBAQE-G 45kW | FENP0 | CI | 14728
98867621 | NKF 80-200/222 A2-F-B-SBAQE-G | NKF 80-200/222 A2-F-B-SBAQE-G | FENP0 | CI | 15339
98867622 | NKF 80-250/216 A2-F-B-SBAQE-G | NKF 80-250/216 A2-F-B-SBAQE-G | FENP0 | CI | 14995
98867624 | NKF 80-250/255 A2-F-B-SBAQE-G | NKF 80-250/255 A2-F-B-S BAQE-G 75kW | FENP0 | CI | 19219
98867628 | NKF 100-200/219 A2-F-B-SBAQE-G | NKF 100-200/219 A2-F-B-SBAQE-G | FENP0 | CI | 21234
98867629 | NKF 125-250.1/238,5 A2-F-B-SBAQE-G | NKF 125-250.1/238,5 A2-F-B-SBAQE-G | FENP0 | CI | 24748
98867646 | NKF 65-200/215 A2-F-B-SBAQE-F | NKF 65-200/215 A2-F-B-SBAQE-F | FVDS0 | CI | 10166
98867648 | NKF 80-200/188 A2-F-B-SBAQE-F | NKF 80-200/188 A2-F-B-SBAQE-F | FVDS0 | CI | 12263
98867649 | NKF 80-200/202 A2-F-B-SBAQE-F | NKF 80-200/202 A2-F-B-SBAQE-F | FVDS0 | CI | 12983
98867650 | NKF 80-200/213 A2-F-B-SBAQE-F | NKF 80-200/213 A2-F-B-SBAQE-F | FVDS0 | CI | 14721
98867654 | NKF 80-250/255 A2-F-B-SBAQE-F | NKF 80-250/255 A2-F-B-SBAQE-F | FVDS0 | CI | 19219
98867663 | NKF 125-250/237 A2-F-B-SBAQE-F | NKF 125-250/237 A2-F-B-SBAQE-F | FVDS0 | CI | 26240
98867729 | TP 80-240/2 A-F-S-DAQF-LW1 | TP 80-240/2 A-F-S-DAQF-LW1 | TPL80 | CA | 4019
98867762 | SLV.80.80.11.4.50D.C.Z | SLV.80.80.11.4.50D.C.Z 30m | SLV80 | WA | 2849
98868019 | TP 125-95/4 A-F-A-BAQE-KW3 | TP 125-95/4 A-F-A-BAQE-KX3 | TPM12 | CA | 4203
98868020 | TP 125-60/4 A-F-A-BAQE-IW3 | TP 125-60/4 A-F-A-BAQE-IX3 | TPM12 | CA | 3312
98868051 | TP 150-170/4 A-F-A-BAQE-OW3 | TP 150-170/4 A-F-A-BAQE-OX3 | TPM15 | CA | 7940
98868052 | TP 150-110/4 A-F-A-BAQE-MW3 | TP 150-110/4 A-F-A-BAQE-MX3 | TPM15 | CA | 6624
98868112 | NB 80-315/334AASF2AESBQQEQW3 | NB 80-315/334ASF2ABQQE | NB080 | CC | 7402
98868135 | CRI5-13 E-FGJ-A-E-HQQE 3x440D 60HZ | CRI5-13 E-FGJ-A-E-HQQE 3x440D 60HZ | CRI05 | IA | 4770
98868168 | CRN32-2 KM-F-A-K 3x230/400 50 HZ | CRN32-2 KM-F-A-K 3x230/400 50 HZ | CRN32 | IC | 11134
98868225 | NB 100-250/258BASF2AESBAQE1W1 | NB 100-250/258 EUPASF2ABAQE | NB100 | CC | 24777
98868227 | MTR3-12/12 A-W-I-HQQE 3x400D 50Hz | MTR3-12/12 A-W-I-HQQE 3x400D 50Hz | MTR03 | IH | 1719
98868845 | CRNE3-3 K-FGJ-A-E-HQQE 3x380-500 60HZ | CRNE 3-3 K-FGJ-A-E HQQE 0.55kW 400V 60Hz | CRNE3 | IB | 2147
98869001 | NB 40-200/219ADF2AESBAQEOW1 | NB 40-200/219DF2A BAQE 15kW 400V | NB040 | CC | 4427
98869011 | NB 80-200/211AASF2NESBAQETW1 | NB 80-200/211ASF2NBAQE | NBSS0 | CE | 16475
98869102 | MTR5-20/6 A-W-I-HUUV 3x200/346 50Hz | MTR5-20/6 A-W-I-HUUV 3x200/346 50Hz | MTR05 | IH | 1741
98869241 | CRNE5-4 K-FGJ-A-E-HQQE 3x380-500 60HZ | CRNE5-4 K-FGJ-A-E-HQQE 3x380-500 60HZ | C3NE5 | IB | 2806
98869543 | MTR20-14/4 A-W-A-HUUV 3x400D 50Hz | MTR 20-14/4 A-W-A HUUV 5.5kW 400D IE3 | MTR20 | IH | 3350
98869557 | NB 65-250/251AAF2AESBAQETW1 | NB 65-250/251AF2ABAQE | NB065 | CC | 12517
98869599 | NB 50-125/144AAF2RESBQQEMW1 | NB 50-125/144AAF2RESBQQEMW1 7.5kW 400V | NBSS0 | CE | 10892
98869686 | Spare, Priming valve FKM G1/2A | Korek spustowy CR 1/3/5 FKM G1/2A | MUCKT | SH | 113
98869718 | CM10-4 A-F-G-E-AQQE F-A-A-N | CM10-4 A-F-G-E-AQQE F-A-A-N | CMXF0 | IE | 2015
98869755 | NK 32-200/190AA2F2AESBQQELW1 | NK 32-200/190A2F2AE-SBQQE | NK032 | CC | 4468
98869768 | SLV.80.80.60.A.2.51D.C.Z | SLV.80.80.60.A.2.51D.C.Z | SLV8A | WA | 4834
98869801 | CRFF10-14 A-FGJ-A-E-HQQE 3x400D 50 HZ | CRFF10-14 A-FGJ-A-E-HQQE 3x400D 50 HZ | FICRF | CI | 4571
98869803 | NK 65-200/219AA2F2IESBQQESW1 | NK 65-200/219A2F2IE-SBQQE | NKSS0 | CE | 15183
98869848 | NK 50-200/210AA2F2KESBQQEPW1 | NK 50-200/210A2F2KE-SBQQE | NKSS0 | CE | 10476
98869865 | Kit, Control box upper part, Standard S | Obudowa górna SaVer standard | MO2KT | SC | 188
98869871 | Kit Control graph.cpl.3ph MGE/MLE | Pokrywa modułu SaVer 7.5kW graf. | MO2KT | SC | 154
98869873 | Kit, Fan cover C3 regreased | Osłona wentylatora MGE C3 przesmarowana | MO2KT | SC | 101
98869879 | Kit, Fan D18.2/D158, Seal ring D35 | Wentylator D18.2/D158 | MO2KT | SC | 37
98869882 | Kit, End shield NDE D52/D161x25 6205 | Pokrywa łożyska NDE D52/D161x25 6205 | MO2KT | SC | 121
98869901 | Kit, Flange MG 100 L | Kołnierz silnika MG100LA | MO2KT | SC | 320
98869918 | SP46- 2R Rp4 4"3X380-415/50 4.0kW | SP46- 2R Rp4 4"3X380-415/50 4.0kW | SP046 | WG | 4399
98869996 | MTR20-5/3 A-W-A-HUUV 3x550D 60Hz | MTR20-5/3 A-W-A-HUUV 3x550D 60Hz | MTR20 | IH | 2827
98870318 | CM5-7 A-R-G-V-AQQV F-A-A-N | CM5-7 A-R-G-V-AQQV F-A-A-N | CM05G | IE | 1221
98870319 | CM5-8 A-R-G-V-AQQV F-A-A-N | CM5-8 A-R-G-V-AQQV F-A-A-N | CM05G | IE | 1253
98870486 | NB 32-200/219AAF2BESBQQEHW3 | NB 32-200/219AF2B BQQE 1.5kW 400V | NB032 | CC | 2290
98870610 | NB 80-250/270AAF2BESBQQENW3 | NB 80-250/270AF2B BQQE 11kW Siem. | NB080 | CC | 5955
98870683 | CM5-6 A-R-I-E-AQQE J-A-A-N | CM 5-6 A-R-I-E AQQE J-A-A-N 1.27kW IE3 | CM05I | IE | 1029
98871180 | Kit,maint DMX226-765 PP/E/T | Zestaw napr.DMX 226-765 PP/E/T | MDAKT | SF | 913
98871191 | Kit,maint DMX226-765 PP/V/G | Zestaw napr.DMX 226-765 PP/V/G | MDAKT | SF | 1020
98871192 | Kit,maint DMX226-765 PVC/T/T | Zestaw napr.DMX 226-765 PVC/T/T | MDAKT | SF | 1248
98871193 | Kit,maint DMX226-765 PVC/V/G | Zestaw napr. DMX226-765 PVC/V/G | MDAKT | SF | 909
98871194 | Kit,maint DMX226-765 PVC/E/SS | Zestaw napr.DMX 226-765 PVC/E/SS | MDAKT | SF | 1079
98871195 | Kit,maint DMX226-460 PVC/V/G | Zestaw napr. DMX226-460 PVC/V/G | MDAKT | SF | 544
98871196 | Kit,maint DMX226-765 PV/T/T | Zestaw napr. DMX 226-765 PV/T/T | MDAKT | SF | 1188
98871311 | SL1.100.100.75.A.EX.4.50D.C.Z | SL1.100.100.75.A.EX.4.50D.C.Z | SL10A | WA | 7043
98871350 | NB 250-350/330AASF1AESBQQEPW5 | NB 250-350/330ASF1A BQQE 18.5kW Siem. | NB250 | CC | 17051
98871611 | CRN15-5 H-FGJ-A-E-HQQE 3x400D 50 HZ | CRN15-5 H-FGJ-A-E-HQQE 3x400D 50 HZ | CRN15 | IC | 3683
98871680 | CR45-5-2 E-F-A-E-HQQE 3x440Y 60 HZ | CR45-5-2 E-F-A-E-HQQE 3x266/460 60 HZ | CR045 | IC | 14302
98871702 | NB 100-200/182AAF2AESBQQEGW5 | NB 100-200/182AF2ABQQE | NB100 | CC | 2819
98872064 | Packet data transmission 1 year | Pakiet transmisji danych 1 rok | SESCA | OB | 159
98872087 | BMS 17-3 HP-A-C-P-A-A | BMS 17-3 HP-A-C-P-A 3kW 400V | BMSHP | IG | 25175
98872088 | BMS 17-5 HP-A-C-P-A-A | BMS 17-5 HP-A-C-P-A | BMSHP | IG | 25498
98872090 | BMS 17-7 HP-A-C-P-A-A | BMS 17-7 HP-A-C-P-A | BMSHP | IG | 26383
98872101 | BMS 30-3 HP-A-C-P-A-A | BMS 30-3 HP-A-C-P-A 5.5kW HP-C-Silicon | BMSHP | IG | 24563
98872102 | BMS 30-5 HP-A-C-P-A-A | BMS 30-5 HP-A-C-P-A 7.5kW 400V | BMSHP | IG | 26141
98872103 | BMS 30-7 HP-A-C-P-A-A | BMS 30-7 HP-A-C-P-A | BMSHP | IG | 26499
98872104 | BMS 46-2 HP-A-C-P-A-A | BMS 46-2 HP-A-C-P-A | BMSHP | IG | 25192
98872105 | BMS 46-4 HP-A-C-P-A-A | BMS 46-4 HP-A-C-P-A 11kW 400V | BMSHP | IG | 27470
98872106 | BMS 46-6A HP-A-C-P-A-A | BMS 46-6A HP-A-C-P-A | BMSHP | IG | 29851
98872107 | BMS 60-2 HP-A-C-P-A-A | BMS 60 -2 HP-A-C-P-A | BMSHP | IG | 26538
98872109 | BMS 60-4 HP-A-C-P-A-A | BMS 60-4 HP-A-C-P-A 15kW HP-C-Silicon/Ca | BMSHP | IG | 29913
98872110 | BMS 60-6 HP-A-C-P-A-A | BMS 60 -6 HP-A-C-P-A | BMSHP | IG | 31244
98872111 | BMS 77-2A HP-A-C-P-A-A | BMS 77 -2A HP-A-C-P-A | BMSHP | IG | 35576
98872112 | BMS 77-3 HP-A-C-P-A-A | BMS 77 -3 HP-A-C-P-A | BMSHP | IG | 37924
98872113 | BMS 95-2 HP-A-C-P-A-A | BMS 95 -2 HP-A-C-P-A | BMSHP | IG | 37427
98872116 | BMS 95-3 HP-A-C-P-A-A | BMS 95 -3 HP-A-C-P-A | BMSHP | IG | 39845
98872117 | BMS 125-1 HP-A-C-P-A-A | BMS 125 -1 HP-A-C-P-A | BMSHP | IG | 38509
98872119 | BMS 125-2AA HP-A-C-P-A-A | BMS 125 -2AA HP-A-C-P-A | BMSHP | IG | 40810
98872120 | BMS 160-1A HP-A-C-P-A-A | BMS 160 -1A HP-A-C-P-A | BMSHP | IG | 38763
98872121 | BMS 160-1 HP-A-C-P-A-A | BMS 160 -1 HP-A-C-P-A | BMSHP | IG | 39263
98872137 | CRN20-10 K-FGJ-A-E-HQQE 3x400/690 50 HZ | CRN 20-10 K-FGJ-A-E HQQE 11kW 400V 50Hz | CRN20 | IC | 6743
98872166 | CR64-2-1 FZ-F-A-F-HQQE 3x400/690 50 HZ | CR64-2-1 FZ-F-A-F-HQQE 3x400/690 50 HZ | CR064 | IC | 13197
98872228 | TP 150-660/4 A-F-A-BQQE-VW3 | TP 150-660/4 A-F-A-BQQE-VX3 | TPM15 | CA | 21172
98872251 | TP 150-450/4 A-F-A-BQQE-TW3 | TP 150-450/4 A-F-A BQQE-TX3 400/50 PN16 | TPM15 | CA | 17182
98872302 | SP30- 8 Rp3 4"3X380-415/50 7.5kW | SP 30-8 Rp3 Frank. T30 4"7.5kW 400D | SP030 | WG | 3583
98872526 | NB 32-160.1/155AAF2AESBAQEIW1 | NB 32-160.1/155AF2ABAQE | NB032 | CC | 1817
98872545 | CR10-9 E-FJ-A-V-HQQV 3x440D 60 HZ | CR10-9 E-FJ-A-V-HQQV 3x440D 60 HZ | CR010 | IA | 5637
98873046 | NB 32-160.1/155AAF2AESBBQEIW1 | NB 32-160.1/155AF2ABBQE | NB032 | CC | 1962
98873226 | NK 32-250/207AI2F2KESBQQEXX2 | NK 32-250/207I2F2KE-SBQQE | NKSS0 | CE | 8657
98873387 | TP 100-30/4 AI-F-A-BQQE-EW3 | TP 100-30/4 AI-F-A-BQQE-EX3 | UPT10 | CA | 2654
98873447 | CRN1-19 A-FGJ-A-E-HQQE 3x400/690 60HZ | CRN1-19 A-FGJ-A-E-HQQE 3x400/690 60HZ | CRN01 | IA | 2474
98873610 | kit, shaft seal MTR DBT 10/15/20 AQQV | Uszcz. wału MTR DBT 10/15/20 AQQV | MUSKT | SH | 284
98873766 | SL1.100.150.55.A.4.51D.C.Z | SL1.100.150.55.A.4.51D.C.Z | SL10A | WA | 6653
98873961 | SL1.100.100.75.A.EX.4.51D.C.Z | SL1.100.100.75.A.EX.4.51D.C.Z 15m | SL10A | WA | 7126
98873989 | MTR1-13/13 A-W-I-HUUK 3x230/400 50Hz | MTR1-13/13 A-W-I-HUUK 3x230/400 50Hz | MTR01 | IH | 2507
98874002 | MTR1-13/13 A-W-I-HUUE 3x230/400 50Hz | MTR1-13/13 A-W-I-HUUE 3x230/400 50Hz | MTR01 | IH | 1640
98874514 | SL1.80.100.75.4.51D.C.Z | SL1.80.100.75.4.51D.C.Z 15m | SL080 | WA | 6178
98874564 | CRN1S-3 A-FGJ-A-E-PQQE 3x500D 50HZ | CRN1S-3 A-FGJ-A-E-PQQE 3x500D 50HZ | CRN1S | IA | 1981
98874596 | Bulk, Strap cpl. L=568 mm | Ściąg CRK L=568mm Bulk 4szt. | CRKKT | SC | 187
98874655 | MTR10-10/3 A-W-A-HUUV 3x200/346 50Hz | MTR 10-10/3 A-W-AHUUV 1.1kW 200/346 50Hz | MTR10 | IH | 1709
98874741 | TP 100-250/4 A-F-A-DAQF-NW3 | TP 100-250/4 A-F-A DAQF-NX3 400/50 PN16 | TPL10 | CA | 7116
98874763 | TP 80-110/4 XE-F-A-BQQV-IW3 | TP 80-110/4 XE-F-A-BQQV-IX3 | TPL80 | CA | 2906
98874881 | NB 40-160/177AAF2AVSBQQVGW3 | NB 40-160/177AF2ABQQV | NB040 | CC | 1875
98874927 | CM10-2 A-R-I-V-AQQV F-A-A-N | CM 10-2 A-R-I-V AQQV F-A-A-N 1.5kW 400V | CM10I | IE | 838
98875354 | MTR5-26/26 A-W-A-HUUV 3x400D 50Hz Hart | MTR 5-26/26 A-W-A HUUV 4kW 400 50Hz Hart | MTR05 | IH | 2601
98875534 | NB 65-200/170AAF2AESBQQEHW3 | NB 65-200/170AF2ABQQE | NB065 | CC | 2215
98875601 | B-1000-1-DN65-3500 concrete tank B45 | B-1000-1-DN65-3500 zb. betonowy B45 | L1000 | WB | 6382.66
98875613 | TP 100-250/2 XE-F-A-BQQV-NW1 | TP 100-250/2 XE-F-A-BQQV-NX1 | TPL10 | CA | 5680
98875713 | CRI3-21 A-CA-A-E-HUBE 3x230/400 50HZ | CRI3-21 A-CA-A-E-HUBE 3x230/400 50HZ | CRI03 | IA | 1861
98875739 | CR1-2 A-FGJ-A-E-HQQE 3x550D 60HZ | CR1-2 A-FGJ-A-E-HQQE 3x550D 60HZ | CR001 | IA | 939
98875916 | NB 80-200/222AAF2AESBQQEUW1 | NB 80-200/222AF2A BQQE 55kW Siem. | NB080 | CC | 13147
98875918 | TP 150-520/4 A-F-A-BQQE-UW3 | TP 150-520/4 A-F-A BQQE-UX3 400/50 PN16 | TPM15 | CA | 18541
98875974 | CRI10-8 E-FGJ-A-E-HQQE 3x440D 60 HZ | CRI10-8 E-FGJ-A-E-HQQE 3x440D 60 HZ | CRI10 | IA | 5200
98876207 | MTR15-5/3 D-M-A-AQQV 3x200/346 50Hz | MTR 15-5/3 D-M-A AQQV 3kW 3x200/346V | MTR15 | IH | 2009
98876344 | S1.100.125.400.4.62M.S.345.G.N.D.511.Z | S1.100.125.400.4.62M.S.345.G.N.D.511.Z | GE062 | WC | 19135
98876387 | NB 32-200/219AAF2LESBQQENW1 | NB 32-200/219AF2LBQQE | NBSS0 | CE | 9140
98876482 | NB 100-315/295AASF2AESBQQEPW3 | NB 100-315/295ASF2ABQQE | NB100 | CC | 7141
98876500 | NK 65-125/121AA2F2AESBQQEEW3 | NK 65-125/122A2F2AE-SBQQE | NK065 | CC | 3543
98876535 | MTR8-10/4-1 A-W-A-HUUV 3x230/400 50Hz | MTR8-10/4-1 A-W-A-HUUV 3x230/400 50Hz | MTR08 | IH | 1083
98876544 | NB 40-125/118AAF2AESBQQEDW3 | NB 40-125/118AF2ABQQE | NB040 | CC | 1449
98876770 | CR5-5 K-A-A-E-HQQE 3x230/400 60HZ | CR5-5 K-A-A-E-HQQE 3x230/400 60HZ | CR005 | IA | 1509
98876779 | NK 80-200/188AA2F2AESBQQERW1 | NK 80-200/188A2F2AE-SBQQE | NK080 | CC | 10130
98876844 | NB 40-250/260AASF2AESBQQERW1 | NB 40-250/260ASF2ABQQE | NB040 | CC | 7415
98877017 | CR3-15 E-FGJ-A-V-HQQV 3x400D 60HZ | CR3-15 E-FGJ-A-V-HQQV 3x400D 60HZ | CR003 | IA | 3313
98877246 | NK 150-400/375AA2F1AESBQQEVW3 | NK 150-400/375A2F1AE-SBQQE | NK150 | CC | 24287
98877480 | CRN10-22 EO-FGJ-H-E-HQQE FF265 50 HZ | CRN10-22 EO-FGJ-H-E-HQQE FF265 50 HZ | CRN10 | IA | 4798
98877492 | CRN1S-15 EO-FGJ-H-E-HQQE FT85 50HZ | CRN1S-15 EO-FGJ-H-E-HQQE FT85 50HZ | CRN1S | IA | 2088
98877498 | NB 40-125/139AAF2BESBAQEKW1 | NB 40-125/139AF2BBAQE | NB040 | CC | 2662
98877508 | NK 80-160/161AA2F2KESBQQEPW1 | NK 80-160/161A2F2KE-SBQQE | NKSS0 | CE | 10907
98877647 | NB 40-125/116AAF2LESBQQECW3 | NB 40-125/116AF2LBQQE | NBSS0 | CE | 7930
98877769 | TP 65-250/2 A-F-A-DAQF-KW1 | TP 65-250/2 A-F-A-DAQF-KX1 | TPL65 | CA | 3436
98877770 | TP 65-170/2 A-F-A-DAQF-IW1 | TP 65-170/2 A-F-A-DAQF-IX1 | TPL65 | CA | 3009
98878316 | CRN5-15 A-FGJ-A-E-HQQE 3x460D 60HZ | CRN5-15 A-FGJ-A-E-HQQE 3x440/690 60HZ | CRN05 | IA | 2805
98878413 | NB 100-200/203AAF2AESBAQEUW1 | NB 100-200/203AF2ABAQE | NB100 | CC | 13779
98878580 | CRN32-1-1 M-F-H-E 3x230/400 50 HZ | CRN 32-1-1 M-F-H-E 1.5kW 230/400V 50Hz | CRN32 | IC | 6719
98878598 | CR3-12 B-FGJ-A-E-HQQE 3x230/460 60HZ | CR3-12 B-FGJ-A-E-HQQE 3x230/460 60HZ | CR003 | IA | 1877
98878599 | Kit, Control box cpl. BBAK | Moduł MGE SaVer BBAK | MO2KT | SC | 2540
98878602 | Kit, Chamber stack CRN 32-1-1 | Wkład CRN 32-1-1 | CRLKT | SC | 1633
98878611 | Kit, Control box cpl. BBAL | Moduł MGE SaVer BBAL | MO2KT | SC | 2928
98878612 | Kit, Control box cpl. CBAK | Moduł MGE SaVer CBAK | MO2KT | SC | 2621
98878613 | Kit, Control box cpl. CBAL | Moduł MGE SaVer CBAL | MO2KT | SC | 2807
98878615 | Kit, Control box cpl. BAAL | Moduł SaVer BAAL | MO2KT | SC | 2576
98878617 | Kit, Control box cpl. BDAK | Moduł MGE SaVer BDAK | MO2KT | SC | 2710
98878618 | Kit, Control box cpl. BDAL | Moduł MGE SaVer BDAL | MO2KT | SC | 2896
98878619 | Kit, Control box cpl. CDAK | Moduł MGE SaVer CDAK | MO2KT | SC | 2637
98878620 | Kit, Control box cpl. CDAL | Moduł MGE SaVer CDAL | MO2KT | SC | 2782
98879104 | Spare,Impeller 200 CI CED | Wirnik 200 CI CED | TPKIT | SB | 4149
98879335 | NBE 100-250/245BAF2AESBQQENW3 | NBE 100-250/245 EUPAF2ABQQE | NBE00 | CD | 10092
98879357 | CRI3-11 E-FGJ-A-E-HQQE 3x230/400 60HZ | CRI3-11 E-FGJ-A-E-HQQE 3x230/400 60HZ | CRI03 | IA | 3365
98879377 | CRN1-19 A-FGJ-A-E-HQQE 3x400/690 60HZ | CRN1-19 A-FGJ-A-E-HQQE 3x400/690 60HZ | CRN01 | IA | 2806
98879408 | CRI3-11 E-FGJ-A-E-HQQE 3x400D 60HZ | CRI3-11 E-FGJ-A-E-HQQE 3x440D 60HZ | CRI03 | IA | 3427
98880198 | CM25-2 A-R-G-E-AQQE F-A-A-N | CM25-2 A-R-G-E-AQQE F-A-A-N | CM25G | IE | 2256
98880325 | NB 125-315/275AAF2NESBAQEPW3 | NB 125-315/275AF2NBAQE | NBSS0 | CE | 23489
98880442 | CRN1S-36 M-FGJ-A-K 3x400D 50HZ | CRN1S-36 M-FGJ-A-K 3x400D 50HZ | CRN1S | IA | 7704
98880462 | NB 80-200/222AXEF2AVSBQQVMW3 | NB 80-200/222XEF2A BQQV 7.5kW Siem. | NB080 | CC | 4225
98881241 | SL1.100.100.75.4.51D.C.Z | SL1.100.100.75.4.51D.C.Z | SL100 | WA | 6705
98881507 | Kit, Ball bearing 6305.2Z.C3.SYN+6205 | Zestaw łożysk 6305.2Z.C3.SYN+6205 | MOCKT | SH | 40
98881508 | Kit, Ball bearing 6306.2Z.C3.SYN+6205 | Zest. łożysk 6306.2Z.C3.SYN+6205 | MOCKT | SH | 41
98881509 | Kit, Ball bearing 6306.2Z.C3.SYN+6206 | Zestaw łożysk 6306.2Z.C3.SYN+6206 | MOCKT | SH | 62
98881510 | Kit, Ball bearing 6308.2Z.C3.SYN+6206 | Zestaw łożysk 6308.2Z.C3.SYN/6206 | MOCKT | SH | 76
98881521 | Kit, Ball bearing 6308.2Z.C3.SYN+6206 | Zestaw łożysk 6308.2Z.C3.SYN+6206 | MOCKT | SH | 73
98881522 | Kit, Ball bearing 6309.Z.C3+6306 | Łożysko 6309.Z.C3+6306 | MOCKT | SH | 88
98881524 | Kit, Ball bearing 7306+6206 | Kit, Ball bearing 7306+6206 | MOCKT | SH | 107
98881525 | Kit, Ball bearing 7308+6206 | Zestaw łożysk 7308/6206 | MOCKT | SH | 118
98881526 | Kit, Ball bearing 7309+6306 | Zestaw łożysk MGE 160 7309+6306 | MOCKT | SH | 111
98881527 | Kit, Ball bearing 6306.2Z.C3.SYN+7306 | Zest. łożysk 6306.2Z.C3.SYN+7306 | MOCKT | SH | 106
98881534 | Kit, Hybr. Ball bea. 6308.2Z.C3.SYN+6206 | Zestaw łożysk 6308.2Z.C3.SYN+6206 HYB | MO2KT | SC | 679
98881542 | Kit, Hybr. Ball bea. 6309.Z.C3+7306 | Zestaw łożysk 6309.Z.C3+7306 izol. | MO2KT | SC | 2699
98881591 | MTR5-19/6 A-W-A-HUUV 3x400D 50Hz | MTR5-19/6 A-W-A-HUUV 3x400D 50Hz | MTR05 | IH | 1309
98881615 | MTR5-19/8 A-W-A-HUUV 3x400D 50Hz | MTR5-19/8 A-W-A-HUUV 3x400D 50Hz | MTR05 | IH | 1319
98881623 | NK 100-200/170AA1F2AESBQQERW1 | NK 100-200/170A1F2AE-SBQQE | NK100 | CC | 9975
98881677 | TP 32-230/2 A-F-A-BQQE-FW1 | TP 32-230/2 A-F-A-BQQE-FX1 | UPT32 | CA | 1678
98881878 | NB 125-200/196-180BAF2AESBBQEMW3 | NB 125-200/196-180 EUPAF2ABBQE | NB125 | CC | 5033
98882710 | MTR5-16/5 D-M-A-AQQV 3x200/346 50Hz | MTR 5-16/5 D-M-A AQQV 0.75kW 200/346 IE3 | MTR05 | IH | 1227
98882725 | CM5-5 A-R-I-E-AQQE O-A-A-N | CM 5-5 A-R-I-E AQQE O-A-A-N1.27kW230/400 | CM05I | IE | 914
98882878 | CRN10-14 M-FGJ-A-E 3x400D 50 HZ | CRN10-14 M-FGJ-A-E 3x400D 50 HZ | CRN10 | IA | 7199
98883035 | NK 125-315/336AA2F2AESBAQESW3 | NK 125-315/336A2F2AE-SBAQE | NK125 | CC | 17357
98883053 | SEV.65.80.22.A.2.50D.Z | SEV.65.80.22.A.2.50D.Z | SV06A | WA | 4951
98883059 | SE1.50.80.40.A.2.51D.B.Z | SE1.50.80.40.A.2.51D.B.Z 15m | SE05A | WA | 6281
98883060 | NB 65-200/219AASF2AESBQQESW1 | NB 65-200/219ASF2A BQQE 37kW Siem. | NB065 | CC | 9476
98883158 | NBE 80-250/270AAF2AESBQQENW3 | NBE 80-250/270AF2A BQQE 11kW 400V | NBE00 | CD | 9859
98883272 | MTR45-8/1 A-F-I-HUUE 3x230/400 50Hz | MTR45-8/1 A-F-I-HUUE 3x230/400 50Hz | MTR45 | IH | 5150
98884860 | Spare, Impeller 50Hz SEV.80.40.4 | Wirnik SEV.80.40.4 50Hz | SEKIT | SD | 469
98884972 | SP46- 5 Rp3 6"3X380-415/50 9.2kW | SP 46-5 Rp3 MS6000T40 6"9.2kW 400D+PT100 | SP046 | WG | 4243
98884973 | CM15-3 A-F-G-E-AQQE F-A-A-N | CM15-3 A-F-G-E-AQQE F-A-A-N | CMXF0 | IE | 2289
98885144 | CR3-12 A-A-A-E-HQQE 3x500D 50HZ | CR 3-12 A-A-A-E HQQE 1.1kW 3x500D 50Hz | CR003 | IA | 1120
98885199 | CRNE10-2 X-FGJ-H-E-HQQE 3x380-500 60 HZ | CRNE10-2 X-FGJ-H-E-HQQE 3x380-500 60 HZ | 3NE10 | IB | 3985
98886143 | MTR32-3/1 A-J-A-HUUV 3x200/346 50Hz | MTR32-3/1 A-J-A-HUUV 3x200/346 50Hz | MTR32 | IH | 2312
98886481 | TP 200-410/4 A-F-A-BAQE-VW3 | TP 200-410/4 A-F-A BAQE-VX3 400/50 PN16 | TPM20 | CA | 20943
98886684 | NB 32-200.1/196AAF2KESBQQEEW3 | NB 32-200.1/196AF2KBQQE | NBSS0 | CE | 3740
98887554 | Oil change kit for KPL/KWM | Zestaw do wymiany oleju KPL/KWM | KPLKT | SD | 11776
98887560 | TP 65-210/2 A-F-A-DAQF-JW1 | TP 65-210/2 A-F-A-DAQF-JW1 | TPL65 | CA | 3156
98887575 | CRI20-7 E-FGJ-A-E-HQQE 3x400/690 60 HZ | CRI20-7 E-FGJ-A-E-HQQE 3x400/690 60 HZ | CRI20 | IC | 8430
98887604 | CRE3-17 KN-FGJ-A-E-HQQE 3x380-500 60HZ | CRE3-17 KN-FGJ-A-E-HQQE 3x380-500 60HZ | C3E03 | IB | 3933
98887606 | MTR32-14/2 A-F-A-HQQE 3x400D 50Hz | MTR32-14/2 A-F-A-HQQE 3x400D 50Hz | MTR32 | IH | 4956
98887731 | Kit, Chamber stack CR 20-2 | Wkład CR 20-2 Low Npsh | CRMKT | SC | 1200
98888108 | SIEMENS 225M 3X500D-2 45.0KW B35-55 I.B. | SIEMENS 225M 45kW 3x500D-2 B35-55 I.B. | KNSIE | AI | 11046
98888157 | CRNE1-6 A-FGJ-A-E-HQQE 3x380-500 60HZ | CRNE1-6 A-FGJ-A-E-HQQE 3x380-500 60HZ | C3NE1 | IB | 2347
98888288 | B-1000-2-DN65-5000 concrete tank B45 | B-1000-2-DN65-5000 zb. betonowy B45 | L1000 | WB | 6940.44
98888351 | NB 40-200/206AXFAESBAQENW1 | NB 40-200/206 X-F-A BAQE 11kW 500D IE3 | NB040 | CC | 4347
98888470 | SL1.80.100.75.4.50D.C.Z | SL1.80.100.75.4.50D.C.Z | SL080 | WA | 6617
98889378 | MTR15-10/5 D-M-A-AQQV 3x200/346 50Hz | MTR 15-10/5 D-M-A AQQV 4kW 200/346 IE3 | MTR15 | IH | 2537
98889401 | MTR64-8/1 A-J-A-HUUV 3x200/346 50Hz | MTR64-8/1 A-J-A-HUUV 3x200/346 50Hz | MTR64 | IH | 4742
98889410 | MTR3-36/36 D-M-A-AQQV FT130 50Hz | MTR 3-36/36 D-M-A AQQV FT130 50Hz b/siln | MTR03 | IH | 1623
98889817 | TPD 32-200/2 XE-F-A-BQQV-GW1 | TPD 32-200/2 XE-F-A-BQQV-GW1 | TDL32 | CA | 3547
98889837 | TP 80-150/4 XE-F-A-BQQV-JW3 | TP 80-150/4 XE-F-A-BQQV-JX3 | TPL80 | CA | 3028
98890031 | CR10-8 E-FJ-A-V-HQQV 3x440D 60 HZ | CR10-8 E-FJ-A-V-HQQV 3x440D 60 HZ | CR010 | IA | 5540
98890033 | TPD 32-200/2 XE-F-A-BQQV-GW1 | TPD 32-200/2 XE-F-A-BQQV-GW1 | TDL32 | CA | 3547
98890096 | NB 80-250/270AAF2BESBAQEWW1 | NB 80-250/270AF2BBAQE | NB080 | CC | 19523
98890251 | CRNE5-9 NP-P-A-E-HQQE 3x380-500 60HZ | CRNE 5-9 NP-P-A-E HQQE 1.5kW 400V 60Hz | C3NE5 | IB | 3367
98890437 | CRN45-6 K-F-A-E-HQQE 3x230/400 50 HZ | CRN45-6 K-F-A-E-HQQE 3x230/400 50 HZ | CRN45 | IC | 13835
98890765 | NB 150-400/375AASF1AESBAQEVW3 | NB 150-400/375ASF1ABAQE | NB150 | CC | 21553
98890794 | NBE 40-160/177AAF2AESBQQEGWA | NBE 40-160/177AF2ABQQE | NBE00 | CD | 3339
98890805 | NBE 32-160.1/177AAF2AESBQQEEWA | NBE 32-160.1/177AF2ABQQE | NBE00 | CD | 2976
98890953 | Spare, Inlet part cpl. upper N | Część wlotowa CRN 10 | CRMKT | SC | 135
98890955 | Spare, Strap cpl. N 674 mm | Ściąg N L=674mm | CRMKT | SC | 99
98890959 | CRI1-25 F-FGJ-A-F-HQQE 3x200/346 50HZ | CRI1-25 F-FGJ-A-F-HQQE 3x200/346 50HZ | CRI01 | IA | 4884
98890968 | CRI5-16 F-FGJ-A-F-HQQE 3x200/346 50HZ | CRI5-16 F-FGJ-A-F-HQQE 3x200/346 50HZ | CRI05 | IA | 4849
98891070 | CRI5-13 E-FGJ-A-E-HQQE 3x440D 60HZ | CRI5-13 E-FGJ-A-E-HQQE 3x440D 60HZ | CRI05 | IA | 4466
98891076 | CRN5-2 F-FGJ-A-V-HQQE 3x230/400 50HZ | CRN5-2 F-FGJ-A-V-HQQE 3x230/400 50HZ | CRN05 | IA | 3722
98891093 | CRN1S-2 F-FGJ-A-V-HQQE 3x230/400 50HZ | CRN1S-2 F-FGJ-A-V-HQQE 3x230/400 50HZ | CRN1S | IA | 3605
98891106 | NB 50-160/177AAF2NESBAQEOW1 | NB 50-160/177AF2NBAQE | NBSS0 | CE | 9134
98891138 | SEV.80.80.11.4.50D.R.Z | SEV.80.80.11.4.50D.R.Z 10m | SER00 | WA | 10078
98891143 | NB 150-315/336AAF1AESBAQEVW3 | NB 150-315/336AF1ABAQE | NB150 | CC | 20255
98891144 | TP 50-290/2 A-F-A-DAQF-JW1 | TP 50-290/2 A-F-A-DAQF-JX1 | TPL50 | CA | 3134
98891477 | MTH8-5/1 A-W-A-AQQV 230/400V 50/60 | MTH 8-5/1 A-W-A AQQV 0.55kW 400V IE3 | MTH08 | IH | 676
98891481 | MTH8-2/2-1 A-W-A-AQQV 230/400V 50 | MTH8-2/2-1 A-W-A-AQQV 230/400V 50 | MTH08 | IH | 666
98891493 | MTH8-7/2 A-W-A-AQQV 230/400V 50 | MTH 8-7/2 A-W-A AQQV 0.75kW 230/400/50 | MTH08 | IH | 699
98891507 | MTH8-4/4-1 A-W-A-AQQV 230/400V 50 | MTH8-4/4-1 A-W-A-AQQV 230/400V 50 | MTH08 | IH | 743
98891514 | MTH8-6/4 A-W-A-AQQV 230/400V 50 | MTH 8-6/4 A-W-A AQQV 1.5kW 230/400V 50Hz | MTH08 | IH | 963
98891521 | MTH8-5/5 A-W-A-AQQV 230/400V 50 | MTH 8-5/5 A-W-A AQQV 2.2kW 230/400V IE3 | MTH08 | IH | 1073
98891525 | MTH8-6/6-1 A-W-A-AQQV 230/400V 50 | MTH 8-6/6-1 A-W-A AQQV 2.2kW 230/400/50 | MTH08 | IH | 1025
98891528 | MTH8-6/6 A-W-A-AQQV 230/400V 50 | MTH 8-6/6 A-W-A AQQV 2.2kW 230/400 IE3 | MTH08 | IH | 1145
98891536 | MTH8-8/8 A-W-A-AQQV 230/400V 50 | MTH8-8/8 A-W-A-AQQV 230/400V 50 | MTH08 | IH | 1400
98891616 | MTH8-2/2 A-W-I-AQQV 230/400V 50 | MTH 8-2/2 A-W-I AQQV 0.75kW 230/400V IE3 | MTH08 | IH | 878
98891666 | MTH8-2/1 A-W-A-AQQV 200D/346Y 50/60 | MTH8-2/1 A-W-A-AQQV 200D/346Y 50/60 | MTH08 | IH | 652
98891699 | MTH8-4/4-1 A-W-A-AQQV 200D/346Y 50 | MTH 8-4/4-1 A-W-A AQQV 1.1kW 200D/346 50 | MTH08 | IH | 707
98891713 | MTH8-5/5 A-W-A-AQQV 200D/346Y 50 | MTH 8-5/5 A-W-A AQQV 2.2kW 200D/346Y 50H | MTH08 | IH | 1023
98891805 | MTH8-7/2 A-W-A-AQQV 230/400V 50/60 | MTH 8-7/2 A-W-A AQQV 1.1kW 230/400 50/60 | MTH08 | IH | 788
98891827 | MTH8-7/4 A-W-A-AQQV 230/400V 50/60 | MTH 8-7/4 A-W-A AQQV 2.2kW 230/400 50/60 | MTH08 | IH | 1042
98891828 | MTH8-8/4 A-W-A-AQQV 230/400V 50/60 | MTH 8-8/4 A-W-A AQQV 2.2kW 230/400 50/60 | MTH08 | IH | 1050
98891854 | MTH8-2/2 A-W-I-AQQV 230/400V 50/60 | MTH8-2/2 A-W-I-AQQV 230/400V 50/60 | MTH08 | IH | 919
98892148 | Spare,Shaft seal type H AQKMGAQK 28 | Uszcz. wału NKG HAQKMGAQK 28 | SICKT | SH | 5792
98892150 | Spare,Pump housing cpl DN32 L440 D226 | Korpus DN32 L=440 D226 kpl. | TPKIT | SB | 633
98892155 | Spare,PumphousingDN80L500cpl.w/wearring | Korpus TP DN80 L500 z pierść. bieżnym | TPKIT | SB | 1080
98892184 | Hydro Multi-E 2 CME 3-5 U2 A-A-B-A-A | Hydro Multi-E 2 CME3-5 U2 A-A-B-A | CRBCM | CG | 12061
98892219 | CR64-4-2 E-F-A-E-HQQE 3x440D 60 HZ | CR64-4-2 E-F-A-E-HQQE 3x400/690 60 HZ | CR064 | IC | 15872
98892288 | NB 100-200/181AAF2BESBQQESW1 | NB 100-200/181AF2BBQQE | NB100 | CC | 9239
98892305 | Spare, Base DN40 N machined | Podstawa CRN DIN 40 | CRKIT | SC | 1429
98892308 | Bulk, Staybolt M16 840mm | Śruba ściągająca CRN/E M16 840mm | CRKIT | SC | 261
98892323 | CR3-12 E-FGJ-A-E-HQQE 3x400D 60HZ | CR3-12 E-FGJ-A-E-HQQE 3x400D 60HZ | CR003 | IA | 3457
98892345 | CR10-6 B-FJ-A-E-HQQE 3x380-420D 50 HZ | CR10-6 B-FJ-A-E-HQQE 3x400D 50 HZ | CR010 | IA | 2217
98892524 | SP11-33R Rp2 6"3X380-415/50 7.5kW | SP11-33R Rp2 6"3X380-415/50 7.5kW | SP11P | WG | 9358
98892592 | MTR45-8/3 A-F-A-HQQV 3x400D 50Hz | MTR 45-8/3 A-F-A HQQV 11kW 400D 50Hz | MTR45 | IH | 6952
98892835 | CRNE1-25 A-CX-A-E-HQQE 3x380-500 60HZ | CRNE1-25 A-CX-A-E-HQQE 3x380-500 60HZ | C3NE1 | IB | 4403
98892911 | NBG 125-80-160/177AAF2AESBBQERW1 | NBG 125-80-160/177AF2ABBQE | BG120 | CE | 7775
98892922 | CM3-7 A-R-I-V-AQQV F-A-A-N | CM3-7 A-R-I-V-AQQV F-A-A-N | CM03I | IE | 776
98892936 | NB 65-250/232AAF2AESBBQEKW3 | NB 65-250/232AF2ABBQE | NB065 | CC | 3385
98893089 | SPK2-23/23 A-W-A-AUUV 3x230/400 50 Hz | SPK 2-23/23 A-W-A AUUV 0.75kW 3x230/400V | SPK02 | IH | 1177
98893130 | NBG 125-80-250/270AAF2AESBBQENW3 | NBG 125-80-250/270AF2ABBQE | BG120 | CE | 5473
98893158 | Spare, Cover electrocoated D40 | Uchwyt uszczelnienia CR 32/45/64/90 D40 | CRKIT | SC | 136
98893188 | NBG 125-80-250/270AAF2BESBBQENW3 | NBG 125-80-250/270AF2BBBQE | BG120 | CE | 6432
98893190 | NK 150-250/282BA2F1AESBAQETW3 | NK 150-250/282 EUPA2F1AE-SBAQE | NK150 | CC | 19193
98893440 | CR64-4-1 E-F-A-E-HQQE 3x440D 60 HZ | CR64-4-1 E-F-A-E-HQQE 3x400/690 60 HZ | CR064 | IC | 15872
98893507 | Kit, TANK MQ | Zestaw napr. MQ zbiornik (0.3l) | MQKIT | SA | 192
98893549 | NK 100-200/203AA2F2AESBAQEUW1 | NK 100-200/203A2F2AE-SBAQE | NK100 | CC | 18165
98893870 | SP14-27R Rp2 6"3X380-415/50 7.5kW | SP14-27R Rp2 6"3X380-415/50 7.5kW | SP14P | WG | 8606
98893889 | CRI3-15 E-FGJ-A-E-HQQE 3x400D 60HZ | CRI3-15 E-FGJ-A-E-HQQE 3x400D 60HZ | CRI03 | IA | 3777
98893893 | NBG 150-125-250/269AASF2AESBBQERW3 | NBG 150-125-250/269ASF2ABBQE | BG150 | CE | 9688
98893980 | CR3-17 E-FGJ-A-E-HQQE 3x400D 60HZ | CR3-17 E-FGJ-A-E-HQQE 3x400D 60HZ | CR003 | IA | 3706
98894122 | NKG 300-250-350/362AA2F2AESBAQEVW3 | NKG 300-250-350/362A2F2AE-SBAQE | NG300 | CE | 39125
98894130 | NKG 250-200-400/296AA2F2AESBAQETW3 | NKG 250-200-400/296A2F2AE-SBAQE | NG250 | CE | 29512
98894137 | CRI10-4 F-FGJ-A-V-HQQE 3x230/400 50 HZ | CRI10-4 F-FGJ-A-V-HQQE 3x230/400 50 HZ | CRI10 | IA | 4962
98894140 | CRI10-4 FZ-FGJ-A-V-HQQE 3x230/400 50 HZ | CRI10-4 FZ-FGJ-A-V-HQQE 3x230/400 50 HZ | CRI10 | IA | 5515
98894323 | Spare, Suction interconn. cpl. Neck Ring | Łącznik ssawny MTR 45 pierścień bieżny | CRKKT | SC | 223
98894332 | NB 65-250/232AAF2KESBBQEKW3 | NB 65-250/232AF2KBBQE | NBSS0 | CE | 8438
98894373 | CRI10-12 E-FGJ-A-E-HQQE 3x400/690 60 HZ | CRI10-12 E-FGJ-A-E-HQQE 3x400/690 60 HZ | CRI10 | IA | 5219
98895519 | CRNE32-1-1 A-F-X-E-HQQE 3x380-500 60 HZ | CRNE32-1-1 A-F-X-E-HQQE 3x380-500 60 HZ | CNE32 | ID | 6705
98895520 | CRI10-5 FKZ-FGJ-A-F-HQQE 3x400D 50 HZ | CRI10-5 FKZ-FGJ-A-F-HQQE 3x400D 50 HZ | CRI10 | IA | 6976
98895537 | CR3-9 A-A-A-V-HQQV 3x400/690 50HZ | CR 3-9 A-A-A-V HQQV 0.75kW 400/50 | CR003 | IA | 1026
98895730 | Spare, Connec. pipe 250mm CRN5-SF HPX | Rura pośrednia 250MM CRN5-SF HPX | CRKIT | SC | 365
98895865 | SLV.100.100.40.A.4.51D.C.Z | SLV.100.100.40.A.4.51D.C.Z | SLV1A | WA | 4785
98896273 | TP 40-30/4 A-F-A-BQQE-AW3 | TP 40-30/4 A-F-A-BQQE-AX3 | UPT40 | CA | 1017
98896323 | MTR5-24/18 A-W-I-HQQE 3x230/400 50Hz | MTR5-24/18 A-W-I-HQQE 3x230/400 50Hz | MTR05 | IH | 2406
98896343 | CM5-9 A-R-I-E-AQQE F-A-A-N | CM5-9 A-R-I-E-AQQE F-A-A-N | CM05I | IE | 1106
98896344 | NB 40-200/219AASF2KESBQQEOW1 | NB 40-200/219ASF2KBQQE | NBSS0 | CE | 8242
98896771 | CM10-4 A-R-A-V-AQQV F-A-A-N | CM 10-4 A-R-A-V AQQV F-A-A-N 3kW IE3 | CM10A | IE | 1138
98896963 | NB 100-400/360BAF2AESBAQERW3 | NB 100-400/360 EUPAF2ABAQE | NBA10 | CC | 10089
98897100 | PressureTr.1900 R 0-10b 1/4DIN 4-20Met | MBS 1900-2011-B1GB04 0-10BAR4-20 | REPRE | II | 75
98897114 | PressureTr.1900 R 0-25b 1/4DIN 4-20Met | Czujnik ciśn.1900 R 0-25b 1/4DIN 4-20Met | REPRE | II | 76
98897183 | NB 150-315/310AAF1AESBAQEUW3 | NB 150-315/310AF1ABAQE | NB150 | CC | 17816
98897201 | MTR3-26/15 A-W-A-HUUV 3x230/400 50Hz | MTR3-26/15 A-W-A-HUUV 3x230/400 50Hz | MTR03 | IH | 1430
98897258 | SP14-17 Rp2 4"3X380-415/50 4.0kW | SP 14-17 Rp2 MS4000T60 4" 4kW 400D | SP14P | WG | 2626
98897277 | SP14-13 Rp2 4"3X380-415/50 3.0kW | SP 14-13 Rp2 MS4000T60 4"3kW +Temp/plug | SP14P | WG | 2278
98897301 | SP17-21 Rp2½ 6"3X380-415/50 13kW | SP 17-21 Rp2½ MS6000T60 6" 13kW 400D | SP017 | WG | 5879
98897459 | NB 40-160/172AASF2LESBQQEMW1 | NB 40-160/172ASF2LBQQE | NBSS0 | CE | 10407
98897460 | NB 50-200/181AASF2LESBQQENW1 | NB 50-200/181ASF2LBQQE | NBSS0 | CE | 12213
98897472 | NB 50-160/177AASF2LESBQQEOW1 | NB 50-160/177ASF2LBQQE | NBSS0 | CE | 12354
98897831 | MTR20-3/1 A-W-A-HUUV 3x230/400 50Hz | MTR20-3/1 A-W-A-HUUV 3x230/400 50Hz | MTR20 | IH | 1690
98897872 | NB 32-250/262AAF2LESBQQEIW3 | NB 32-250/262AF2LBQQE | NBSS0 | CE | 10695
98897878 | NK 150-400/412AA2F1SESBQQE1W3 | NK 150-400/412A2F1SE-SBQQE | NK150 | CC | 38011
98898594 | Spare,Shaft seal type H AQKMGAQK 38 | Uszcz. wału NKG H AQKMGAQK 38 | SICKT | SH | 5408
98898603 | SP9- 8 Rp2 4"3X380-415/50 1.5kW | SP 9-8 Rp2 Frank. 4" 1.5kW 400D | SP09P | WG | 1297
98898755 | Spare, Strap cpl. 307mm CRK/MTR | Ściąg CRK/MTR L=307mm | CRKKT | SC | 80
98898802 | Spare, Base N, PJE HS-pump | Podstawa CRN1 PJE HS | CRMKT | SC | 446
98898880 | SP17-11 Rp2½ 6"3X380-415/50 7.5kW | SP17-11 Rp2½ 6"3X380-415/50 7.5kW | SP017 | WG | 4272
98898893 | SLV.65.80.22.2.50D.C.Z | SLV.65.80.22.2.50D.C.Z 10m EMC | SLV65 | WA | 3372
98898930 | Flash tool LC22X USB | Programator LC22X USB | MMDKT | SA | 709
98899181 | CRI3-2 F-FGJ-A-V-HQQV 3x400D 50HZ | CRI3-2 F-FGJ-A-V-HQQV 3x400D 50HZ | CRI03 | IA | 3502
98899848 | SP11- 3R Rp2 4" 50/60 | SP11- 3R Rp2 4" 50/60 | SP11P | WG | 1048
98899849 | SP11- 7R Rp2 4" 50/60 | SP11- 7R Rp2 4" 50/60 | SP11P | WG | 1760
98899850 | SP11-11R Rp2 4" 50/60 | SP11-11R Rp2 4" 50/60 | SP11P | WG | 2478
98899851 | SP11-15R Rp2 4" 50/60 | SP11-15R Rp2 4" 50/60 | SP11P | WG | 3190
98899852 | SP11-24R Rp2 4" 50/60 | SP11-24R Rp2 4" 50/60 | SP11P | WG | 4795
98899853 | SP11-27R Rp2 4" 50 | SP11-27R Rp2 4" 50 | SP11P | WG | 5330
98899854 | SP11-33R Rp2 4" 50 | SP11-33R Rp2 4" 50 | SP11P | WG | 6401
98899855 | SP11-24R Rp2 6" 50/60 | SP11-24R Rp2 6" 50/60 | SP11P | WG | 4795
98899856 | SP11-27R Rp2 6" 50 | SP11-27R Rp2 6" 50 | SP11P | WG | 5330
98899857 | SP11-33R Rp2 6" 50 | SP11-33R Rp2 6" 50 | SP11P | WG | 6401
98899858 | SP14- 4R Rp2 4" 50/60 | SP14- 4R Rp2 4" 50/60 | SP14P | WG | 1275
98899859 | SP14- 6R Rp2 4" 50/60 | SP14- 6R Rp2 4" 50/60 | SP14P | WG | 1656
98899860 | SP14- 8R Rp2 4" 50/60 | SP14- 8R Rp2 4" 50/60 | SP14P | WG | 2031
98899861 | SP14-11R Rp2 4" 50/60 | SP14-11R Rp2 4" 50/60 | SP14P | WG | 2606
98899862 | SP14-13R Rp2 4" 50/60 | SP14-13R Rp2 4" 50/60 | SP14P | WG | 2986
98899863 | SP14-17R Rp2 4" 50/60 | SP14-17R Rp2 4" 50/60 | SP14P | WG | 3743
98899864 | SP14-20R Rp2 4" 50/60 | SP14-20R Rp2 4" 50/60 | SP14P | WG | 4317
98899865 | SP14-23R Rp2 4" 50 | SP14-23R Rp2 4" 50 | SP14P | WG | 4885
98899866 | SP14-27R Rp2 4" 50 | SP14-27R Rp2 4" 50 | SP14P | WG | 5647
98899867 | SP14-20R Rp2 6" 50/60 | SP14-20R Rp2 6" 50/60 | SP14P | WG | 4317
98899868 | SP14-23R Rp2 6" 50 | SP14-23R Rp2 6" 50 | SP14P | WG | 4885
98899869 | SP14-27R Rp2 6" 50 | SP14-27R Rp2 6" 50 | SP14P | WG | 5647
98899907 | SP11- 3R Rp2 4"3X380-415/50 0.75kW | SP11- 3R Rp2 4"3X380-415/50 0.75kW | SP11P | WG | 2304
98899909 | SP11- 5R Rp2 4"3X380-415/50 1.1kW | SP11- 5R Rp2 4"3X380-415/50 1.10kW | SP11P | WG | 2686
98899921 | SP11- 7R Rp2 4"3X380-415/50 1.5kW | SP11- 7R Rp2 4"3X380-415/50 1.5kW | SP11P | WG | 3049
98899922 | SP11-11R Rp2 4"3X380-415/50 2.2kW | SP11-11R Rp2 4"3X380-415/50 2.2kW | SP11P | WG | 3800
98899923 | SP11-15R Rp2 4"3X380-415/50 3.0kW | SP11-15R Rp2 4"3X380-415/50 3.0kW | SP11P | WG | 4571
98899924 | SP11-20R Rp2 4"3X380-415/50 4.0kW | SP11-20R Rp2 4"3X380-415/50 4.0kW | SP11P | WG | 5636
98899925 | SP11-15R Rp2 4"3X380-415/50 3.0kW | SP11-15R Rp2 4"3X380-415/50 3.0kW | SP11P | WG | 4612
98899926 | SP11-20R Rp2 4"3X380-415/50 4.0kW | SP11-20R Rp2 4"3X380-415/50 4.0kW | SP11P | WG | 5677
98899927 | SP11-24R Rp2 4"3X380-415/50 5.5kW | SP11-24R Rp2 4"3X380-415/50 5.5kW | SP11P | WG | 6499
98899928 | SP11-27R Rp2 4"3X380-415/50 5.5kW | SP11-27R Rp2 4"3X380-415/50 5.5kW | SP11P | WG | 7038
98899929 | SP11-33R Rp2 4"3X380-415/50 7.5kW | SP11-33R Rp2 4"3X380-415/50 7.5kW | SP11P | WG | 8928
98899930 | SP11-24R Rp2 6"3X380-415/50 5.5kW | SP11-24R Rp2 6"3X380-415/50 5.5kW | SP11P | WG | 7716
98899931 | SP11-27R Rp2 6"3X380-415/50 5.5kW | SP11-27R Rp2 6"3X380-415/50 5.5kW | SP11P | WG | 8252
98899932 | SP14- 4R Rp2 4"3X380-415/50 1.1kW | SP14- 4R Rp2 4"3X380-415/50 1.10kW | SP14P | WG | 2562
98899933 | SP14- 6R Rp2 4"3X380-415/50 1.5kW | SP14- 6R Rp2 4"3X380-415/50 1.5kW | SP14P | WG | 2947
98899934 | SP14- 8R Rp2 4"3X380-415/50 2.2kW | SP14- 8R Rp2 4"3X380-415/50 2.2kW | SP14P | WG | 3353
98899935 | SP14-11R Rp2 4"3X380-415/50 3.0kW | SP14-11R Rp2 4"3X380-415/50 3.0kW | SP14P | WG | 3981
98899936 | SP14-13R Rp2 4"3X380-415/50 3.0kW | SP14-13R Rp2 4"3X380-415/50 3.0kW | SP14P | WG | 4369
98899937 | SP14-15R Rp2 4"3X380-415/50 4.0kW | SP14-15R Rp2 4"3X380-415/50 4.0kW | SP14P | WG | 4918
98899939 | SP14-17R Rp2 4"3X380-415/50 4.0kW | SP14-17R Rp2 4"3X380-415/50 4.0kW | SP14P | WG | 5296
98899940 | SP14-11R Rp2 4"3X380-415/50 3.0kW | SP14-11R Rp2 4"3X380-415/50 3.0kW | SP14P | WG | 4023
98899941 | SP14-13R Rp2 4"3X380-415/50 3.0kW | SP14-13R Rp2 4"3X380-415/50 3.0kW | SP14P | WG | 4410
98899942 | SP14-15R Rp2 4"3X380-415/50 4.0kW | SP14-15R Rp2 4"3X380-415/50 4.0kW | SP14P | WG | 4959
98899943 | SP14-17R Rp2 4"3X380-415/50 4.0kW | SP14-17R Rp2 4"3X380-415/50 4.0kW | SP14P | WG | 5338
98899944 | SP14-20R Rp2 4"3X380-415/50 5.5kW | SP14-20R Rp2 4"3X380-415/50 5.5kW | SP14P | WG | 6007
98899945 | SP14-23R Rp2 4"3X380-415/50 5.5kW | SP14-23R Rp2 4"3X380-415/50 5.5kW | SP14P | WG | 6580
98899946 | SP14-27R Rp2 4"3X380-415/50 7.5kW | SP14-27R Rp2 4"3X380-415/50 7.5kW | SP14P | WG | 8174
98899947 | SP14-20R Rp2 6"3X380-415/50 5.5kW | SP14-20R Rp2 6"3X380-415/50 5.5kW | SP14P | WG | 7240
98899948 | SP14-23R Rp2 6"3X380-415/50 5.5kW | SP14-23R Rp2 6"3X380-415/50 5.5kW | SP14P | WG | 7808
98900406 | CR10-10 EX-FJ-A-V-HQQV 3x400/690 60 HZ | CR10-10 EX-FJ-A-V-HQQV 3x400/690 60 HZ | CR010 | IA | 6040
98900419 | SP11-27 Rp2 4"3X380-415/50 5.5kW | SP 11-27 Rp2 MS4000T40 4" 5.5kW 400D | SP11P | WG | 3238
98900420 | SP11-27 Rp2 4"3X380-415/50 5.5kW | SP 11-27 Rp2 MS4000T40 4"5.5kW w/o Plug | SP11P | WG | 3219
98900423 | SP11-27 Rp2 6"3X380-415/50 5.5kW | SP 11-27 Rp2 MS6000T40 6" 5.5kW 400D | SP11P | WG | 3889
98900502 | CRI15-7 E-FGJ-A-E-HQQE 3x400/690 60 HZ | CRI15-7 E-FGJ-A-E-HQQE 3x400/690 60 HZ | CRI15 | IC | 5868
98900534 | NK 50-125/144AA1F2AESBQQEMW1 | NK 50-125/144A1F2AE-SBQQE | NK050 | CC | 4372
98900582 | NK 50-315/331AA1F2AESBQQEMW3 | NK 50-315/331A1F2AE-SBQQE | NK050 | CC | 5900
98900595 | NB 100-250/229BASF2AESDAQFVW1 | NB 100-250/229BASF2AESDAQFVW1 | NB100 | CC | 16549
98900603 | SL1.80.80.75.4.51D.C.Z | SL1.80.80.75.4.51D.C.Z 10m EMC | SL080 | WA | 6371
98900618 | Bulk, o-ring 28x3,5 FKM 50pcs | Oring 28x3.5 FKM BULK 50szt. | DOCKT | SH | 135
98901094 | SP11-37R Rp2 4" 50 | SP11-37R Rp2 4" 50 | SP11P | WG | 7116
98901097 | SP11-37R Rp2 6" 50 | SP11-37R Rp2 6" 50 | SP11P | WG | 7116
98901098 | SP14-31 Rp2 4" 50 | SP 14-31 Rp2 4" 50Hz bez silnika | SP14P | WG | 2562
98901101 | SP14-31R Rp2 4" 50 | SP14-31R Rp2 4" 50 | SP14P | WG | 6406
98901106 | SP14-31R Rp2 6" 50 | SP14-31R Rp2 6" 50 | SP14P | WG | 6406
98901129 | MTR64-10/3 A-F-A-HUUV 3x400/690 50Hz | MTR 64-10/3 A-F-A HUUV 18.5kW 400 50Hz | MTR64 | IH | 9975
98901182 | NKE 50-250/233AA2F2AESBQQEQW1 | NKE 50-250/233A2F2AE-SBQQE | NKE00 | CD | 14899
98901301 | CRN5-15 E-FGJ-A-E-HQQE 3x460D 60HZ | CRN5-15 E-FGJ-A-E-HQQE 3x440/690 60HZ | CRN05 | IA | 5247
98901304 | SP9-86 R2 6"3X380-415/50 18.5kW | SP9-86 R2 6"3X380-415/50 18.5kW | SP09P | WG | 11879
98901305 | SP9-93 R2 6"3X380-415/50 18.5kW | SP9-93 R2 6"3X380-415/50 18.5kW | SP09P | WG | 12547
98901309 | SP9-93R R2 6"3X380-415/50 18.5kW | SP9-93R R2 6"3X380-415/50 18.5kW | SP09P | WG | 28863
98901313 | SP11-37 Rp2 6"3X380-415/50 7.5kW | SP 11-37 Rp2 MS6000T40 6" 7.5kW 400D | SP11P | WG | 4617
98901316 | SP11-37R Rp2 4"3X380-415/50 7.5kW | SP11-37R Rp2 4"3X380-415/50 7.5kW | SP11P | WG | 9647
98901317 | SP11-37R Rp2 6"3X380-415/50 7.5kW | SP11-37R Rp2 6"3X380-415/50 7.5kW | SP11P | WG | 10073
98901320 | SP14-31 Rp2 4"3X380-415/50 7.5kW | SP 14-31 Rp2 MS4000 4" 7.5kW w/o plug | SP14P | WG | 4196
98901321 | SP14-31 Rp2 6"3X380-415/50 7.5kW | SP 14-31 Rp2 MS6000T40 6" 7.5kW 400D | SP14P | WG | 4402
98901324 | SP14-31R Rp2 4"3X380-415/50 7.5kW | SP14-31R Rp2 4"3X380-415/50 7.5kW | SP14P | WG | 8938
98901325 | SP14-31R Rp2 6"3X380-415/50 7.5kW | SP14-31R Rp2 6"3X380-415/50 7.5kW | SP14P | WG | 9365
98901400 | MTR10-22/10 D-M-A-AQQV 3x200/346 50Hz | MTR 10-22/10 D-M-A AQQV 4kW 200/346 IE3 | MTR10 | IH | 2984
98901732 | CRNE3-2 M-FGJ-A-E 1x200-240 60HZ | CRNE 3-2 M-FGJ-A-E 0.37kW 230V 60Hz | CRNE3 | IB | 4502
98901868 | CRN3-19 BE-FGJ-H-K-PQQK 3x230/400 50HZ | CRN3-19 BE-FGJ-H-K-PQQK 3x230/400 50HZ | CRN03 | IA | 10263
98901932 | CRI1-15 E-FGJ-A-E-HQQE 3x400D 60HZ | CRI1-15 E-FGJ-A-E-HQQE 3x440D 60HZ | CRI01 | IA | 2672
98901957 | CRN10-12 K-P-A-E-HQQE 3x400D 50 HZ | CRN10-12 K-P-A-E-HQQE 3x400D 50 HZ | CRN10 | IA | 3626
98901997 | Spare, Staybolt M12 x 187mm cat. | Szpilka M12x187mm | CRSKT | SC | 74
98902003 | Spare, Guide vane upper cpl. N | Kierownica CRN 5 | CRSKT | SC | 85
98902455 | Spare, Bearing flange cpl. MG132 LACR | Kołnierz łożyskowy CR MG132 | CRLKT | SC | 1287
98902457 | Spare, Strap cpl. 785mm N | Ściąg CRN L=785mm | CRMKT | SC | 88
98902458 | Spare, Strap cpl. 764mm N | Ściąg CR N L=764mm | CRMKT | SC | 86
98902589 | Horizontal w sledge B.SEV.80.80.4 | Zestaw mont. poziomy B.SEV.80.80.4 | SEACC | AW | 3968
98902601 | TPE 32-230/2 A-F-A-BQQE-FWB | TPE 32-230/2 A-F-A BQQE-FD1 400V PN6/10 | TPSE3 | CB | 2988
98902607 | Horizontal w sledge C.SE1.100.100.4 | Zestaw mont. poziomy C.SE1.100.100.4 | SEACC | AW | 4710
98902625 | Horizontal bracket w. lift DN80/100 C SS | Wsporniki montaż poz-such DN80/100 C SS | SEACC | AW | 2530
98902653 | Spare, Staybolt M16 315mm | Śruba ściągająca CRN 20-3 | CRMKT | SC | 82
98902776 | CRN15-17 BM-FGJ-H-K 3x400/690 50 HZ | CRN15-17 BM-FGJ-H-K 3x400/690 50 HZ | CRN15 | IC | 16476
98902821 | S2.100.200.400.4.62L.S.285.G.N.D.511.Z | S2.100.200.400.4.62L.S.285.G.N.D.511.Z | GE062 | WC | 20056
98902838 | NB 125-315/335AAF2AESBQQENW5 | NB 125-315/335AF2ABQQE | NB125 | CC | 7311
98903030 | NB 32-250/244AAF2KVSBQQVNW1 | NB 32-250/244AF2KBQQV | NBSS0 | CE | 8337
98903127 | MTR10-5/5 A-W-A-HUUV 3x200/346 50Hz | MTR 10-5/5 A-W-A HUUV 2.2kW 3x200/346/50 | MTR10 | IH | 1887
98903214 | Kit,Cover 150-250 D42 PN25 | Kołnierz kpl. 150-250 D42 PN25 | TPKIT | SB | 3968
98903218 | Spare,Shaft seal DAUE GG D38 | Uszczelnienie wału DAUE GG D38 | SUSKT | SH | 5263
98903219 | Spare,Shaft seal DAUE GG D48 | Uszczelnienie wału DAUE GG D48 | SUSKT | SH | 5263
98903314 | NB 40-200/217AAF2AESBBQEHW3 | NB 40-200/217AF2ABBQE | NB040 | CC | 2059
98903351 | SP160- 3 Rp6 8"3X380-415/50 37kW | SP 160-3 Rp6 Frank. REW 8" 37kW PVC | SP160 | WG | 11406
98903475 | CRNE3-9 A-CA-A-E-HQQE 3x380-500 60HZ | CRNE 3-9 A-CA-A-E HQQE1.5kW 400V 50Hz | CRNE3 | IB | 3013
98903477 | MTR15-9/6 A-W-A-HQQV 3x400D 50Hz | MTR15-9/6 A-W-A-HQQV 3x400D 50Hz | MTR15 | IH | 2859
98903645 | CR3-3 A-FGJ-A-E-HQQE 3x440D 60HZ | CR3-3 A-FGJ-A-E-HQQE 3x440/690 60HZ | CR003 | IA | 999
98903854 | Spare, Shaft D22 L=701 | Wał MTR 32 D22 L=701mm | CRKKT | SC | 184
98904151 | Spare, Shaft cpl. 20stg (L948.0mm ) | Wał SP L=948mm | SPKIT | SD | 169
98904340 | NB 50-200/219AAF2AESBBQEJW3 | NB 50-200/219AF2ABBQE | NBA50 | CC | 2297
98904383 | NB 50-250/241AAF2AESBBQEJW3 | NB 50-250/241AF2ABBQE | NBA50 | CC | 2431
98904409 | CRN20-4 E-FGJ-T-E-HQQE 3x266/460 60 HZ | CRN20-4 E-FGJ-T-E-HQQE 3x266/460 60 HZ | CRN20 | IC | 6252
98904963 | NS 3-40 1x230V 50Hz CN | NS 3-40 1x230V 50Hz IT min.27sztuk! | DNSSS | DA | 360
98904966 | NS 5-33 1x230V 50Hz | NS 5-33 1x230V 50Hz IT | DNSSS | DA | 354
98904967 | NS 5-50 1x230V 50Hz CN | NS 5-50 1x230V 50Hz IT | DNSSS | DA | 586
98904968 | NS 5-60 1x230V 50Hz CN | NS 5-60 1x230V 50Hz IT | DNSSS | DA | 636
98904969 | NS 6-30 1x230V 50Hz CN | NS 6-30 1x230V 50Hz IT | DNSSS | DA | 540
98904970 | NS 6-40 1x230V 50Hz CN | NS 6-40 1x230V 50Hz IT | DNSSS | DA | 567
98904981 | NS 13-18 1x230V 50Hz CN | NS 13-18 1x230V 50Hz IT | DNSSS | DA | 330
98904982 | NS 30-18 1x230V 50Hz CN | NS 30-18 1x230V 50Hz IT | DNSSS | DA | 558
98904983 | NS 30-18 3x400V 50Hz CN | NS 30-18 3x400V 50Hz IT | DNSSS | DA | 535
98904984 | PF 1-30 1x230V 50Hz HU | PF 1-30 1x230V 50Hz HU | DPFA1 | DA | 164
98904985 | PF 2-50 1x230V 50Hz IT | PF 2-50 1x230V 50Hz IT | DPFA1 | DA | 254
98905028 | NK 150-315/291AA2F1AVSBQQVTW3 | NK 150-315/291A2F1AV-SBQQV | NK150 | CC | 17475
98905081 | Spare, Shaft cpl. D12 (L=545) | Wał SPK D12 L=545mm | SKKIT | SC | 138
98905101 | Kit, Chamber stack CRN 45-1 | Wkład CRN 45-1 elektropol. MAGdrive | CRLKT | SC | 2201
98905269 | MTR15-6/2 A-W-A-HUUV 3x400D 50Hz | MTR 15-6/2 A-W-A HUUV 2.2kW 400D 50Hz | MTR15 | IH | 1862
98905919 | Spare, Intermediate chamber w bush MTR45 | Komora pośrednia MTR45 graflon | CRKKT | SC | 314
98905922 | NB 50-160/163AAF2AESBQQEOW1 | NB 50-160/163AF2ABQQE | NB050 | CC | 4515
98905998 | SEV.65.65.22.2.50D.Z | SEV.65.65.22.2.50D.Z 10m FKM | SV065 | WA | 3611
98906008 | Spare, BALL BEARING 7313.BE | Łożysko 7313 BE | SUCKT | SH | 166
98906024 | Hydro MPC-E 2 CRNE3-5 U1 A-A-B-A | Hydro MPC-E 2 CRNE3-5 U1 A-A-B-A | HMPC1 | CG | 12627
98906032 | Hydro MPC-E 2 CRNE3-8 U2 A-A-B-A | Hydro MPC-E 2 CRNE3-8 U2 A-A-B-A | HMPC1 | CG | 14018
98906041 | NB 125-315/336AAF2BESBQQESW3 | NB 125-315/336AF2BBQQE | NB125 | CC | 15427
98906053 | Spare, Pump head 115 (MG90) cat. | Głowica CRN F115 (MG90) | CRSKT | SC | 357
98906058 | Spare, Staybolt M16 1110mm | Szpilka M16 1110mm | CRLKT | SC | 128
98906212 | MTR64-17/2-2 A-F-A-HUUV 3x400/690 50Hz | MTR64-17/2-2 A-F-A-HUUV 3x400/690 50Hz | MTR64 | IH | 7821
98906215 | CRN45-6 A-P-A-E-HQQE 3x400/690 50 HZ | CRN 45-6 A-P-A-E HQQE 22kW 400V 50Hz | CRN45 | IC | 14145
98906220 | TP 200-290/4 A-F-A-BAQE-SW3 | TP 200-290/4 A-F-A-BAQE-SX3 | TPM20 | CA | 16602
98906539 | NB 50-200/219AAF2AESBBQEQW1 | NB 50-200/219AF2ABBQE | NB050 | CC | 5949
98906728 | CRE15-2 NP-F-A-E-HQQE 3x380-500 60 HZ | CRE15-2 NP-F-A-E-HQQE 3x380-500 60 HZ | CRE15 | ID | 3672
98906904 | Kit, Sensor MBS1900 Rp 1.4301 | MBS 1900 0-10bar Rp 1.4301 | MUSKT | SH | 210
98906906 | Kit, Pressure switch CMB PS/PT,vert tank | Wył. ciśnieniowy CMB MB PS/PT | CMBKT | SC | 196
98906907 | Kit, Pressure switch CMB PT,Horizon tank | Wył. ciśnieniowy CMB PT zbiornik Horizon | CMBKT | SC | 78
98906908 | Kit, CMBE Pressure tank Rp | Zbiornik CMBE GT-H 2l | SUCKT | SH | 124
98906911 | Kit, Pressure tank GT-H (60L) | Zbiornik membr. GT-H-60 PN10 G1 H 60l | CMBKT | SC | 410
98906913 | Kit, Manometer CMB PS/PT + JPB PT | Manometr CMB/JPB 0-10 Bar R1/4" | CMBKT | SC | 77
98906914 | Kit, CMBE Manometer Rp | Manometr CMBE 0-16bar MG3A-INOX 63mm | CMBKT | SC | 200
98906916 | Kit, Non return valve (1") | Zawór zwrotny CM Booster 1" | CMBKT | SC | 110
98906919 | Kit, Flexible pipe 60L | Rura elastyczna 60L zestaw | MUCKT | SH | 74
98906933 | SP46-10 Rp3 6"3X380-415/50 18.5kW | SP 46-10 Rp3 MMS6T35 6" 18.5kW 400D | SP046 | WG | 5800
98906995 | TPD 32-120/2 A-F-A-BQQE-DW1 | TPD 32-120/2 A-F-A-BQQE-DX1 | TPW32 | CA | 2526
98907044 | NS 30-30 3x400V 50Hz IT | NS 30-30 3x400V 50Hz IT | DNSSS | DA | 953
98907045 | NS 30-36 3x400V 50Hz IT | NS 30-36 3x400V 50Hz IT | DNSSS | DA | 970
98907093 | NB 125-250/262AAF2RESBQQEQW3 | NB 125-250/262AF2RBQQE | NBSS0 | CE | 23657
98907309 | CM3-7 A-R-G-E-AVBE F-A-A-N | CM 3-7 A-R-G-E AVBE F-A-A-N 1.1kW IE3 | CM03G | IE | 938
98907386 | NK 40-160/158AA2F2AESBAQELW1 | NK 40-160/158A2F2AE-SBAQE | NK040 | CC | 4422
98907634 | CR64-4-1 EX-F-A-E-HQQE 3x400/690 60 HZ | CR64-4-1 EX-F-A-E-HQQE 3x400/690 60 HZ | CR064 | IC | 15558
98907639 | CRN10-7 X-FGJ-H-E-HQQE 3x230/400 50 HZ | CRN10-7 X-FGJ-H-E-HQQE 3x230/400 50 HZ | CRN10 | IA | 3310
98907664 | CRN3-10 X-FGJ-H-E-HQQE 3x230/400 50HZ | CRN3-10 X-FGJ-H-E-HQQE 3x230/400 50HZ | CRN03 | IA | 2079
98907798 | CM5-9 A-R-I-V-AQQV F-A-A-N | CM5-9 A-R-I-V-AQQV F-A-A-N | CM05I | IE | 1121
98908081 | Spare, pressure switch FF4-16 VdS DAI | Wył. ciśnieniowy FF4-16 VdS DAI | FISER | SB | 355
98908136 | TP 125-80/4 A-F-A-BQQE-JW3 | TP 125-80/4 A-F-A-BQQE-JX3 | TPM12 | CA | 3670
98908142 | TP 125-80/4 A-F-A-BQQE-JW3 | TP 125-80/4 A-F-A-BQQE-JX3 | TPM12 | CA | 3670
98908162 | TP 125-60/4 A-F-A-BQQE-IW3 | TP 125-60/4 A-F-A-BQQE-IX3 | TPM12 | CA | 3312
98908200 | TP 125-110/4 A-F-A-BAQE-KW4 | TP 125-110/4 A-F-A-BAQE-KX4 | TPM12 | CA | 4480
98908201 | TP 125-110/4 A-F-A-BQQE-KW4 | TP 125-110/4 A-F-A BQQE-KX4 400/60 PN16 | TPM12 | CA | 4434
98908236 | TP 150-170/4 A-F-A-BQQE-OW3 | TP 150-170/4 A-F-A-BQQE-OX3 | TPM15 | CA | 7940
98908251 | TPE 150-170/4 A-F-A-BAQE-OW3 | TPE 150-170/4 A-F-A-BAQE-OX3 | TPME3 | CB | 13582
98908252 | TPE 150-170/4 A-F-A-BQQE-OW3 | TPE 150-170/4 A-F-A-BQQE-OX3 | TPME3 | CB | 13582
98908257 | TPE 150-170/4 S-A-F-A-BAQE-OW3 | TPE 150-170/4 S-A-F-A-BAQE-OX3 | TM153 | CB | 14405
98908258 | TPE 150-170/4 S-A-F-A-BQQE-OW3 | TPE 150-170/4 S-A-F-A-BQQE-OX3 | TM153 | CB | 14405
98908260 | TP 150-155/4 A-F-A-BAQE-NW3 | TP 150-155/4 A-F-A BAQE-NX3 230/400PN16 | TPM15 | CA | 7163
98908266 | TP 150-155/4 A-F-A-BAQE-NW3 | TP 150-155/4 A-F-A-BAQE-NX3 | TPM15 | CA | 7368
98908267 | TP 150-155/4 A-F-A-BQQE-NW3 | TP 150-155/4 A-F-A-BQQE-NX3 | TPM15 | CA | 7368
98908272 | TPE 150-155/4 A-F-A-BAQE-NW3 | TPE 150-155/4 A-F-A-BAQE-NX3 | TPME3 | CB | 12189
98908273 | TPE 150-155/4 A-F-A-BQQE-NW3 | TPE 150-155/4 A-F-A-BQQE-NX3 | TPME3 | CB | 12189
98908278 | TPE 150-155/4 S-A-F-A-BAQE-NW3 | TPE 150-155/4 S-A-F-A-BAQE-NX3 | TM153 | CB | 13018
98908279 | TPE 150-155/4 S-A-F-A-BQQE-NW3 | TPE 150-155/4 S-A-F-A-BQQE-NX3 | TM153 | CB | 13018
98908282 | TP 150-110/4 A-F-A-BQQE-MW3 | TP 150-110/4 A-F-A-BQQE-MX3 | TPM15 | CA | 6624
98908287 | TP 150-110/4 A-F-A-BQQE-MW3 | TP 150-110/4 A-F-A-BQQE-MX3 | TPM15 | CA | 6624
98908308 | TP 150-70/4 A-F-A-BQQE-LW3 | TP 150-70/4 A-F-A-BQQE-LX3 | TPM15 | CA | 5098
98908329 | TP 150-220/4 A-F-A-BQQE-QW4 | TP 150-220/4 A-F-A-BQQE-QX4 | TPM15 | CA | 9771
98908341 | TP 150-200/4 A-F-A-BQQE-PW4 | TP 150-200/4 A-F-A BQQE-PX4 400V PN16 | TPM15 | CA | 8951
98908378 | TP 150-130/4 A-F-A-BQQE-NW4 | TP 150-130/4 A-F-A-BQQE-NX4 | TPM15 | CA | 7368
98908396 | TP 125-365/4 A-F-A-BQQE-RW4 | TP 125-365/4 A-F-A-BQQE-RX4 | TPL12 | CA | 9696
98908414 | TP 125-340/4 A-F-A-BQQE-QW4 | TP 125-340/4 A-F-A-BQQE-QX4 | TPL12 | CA | 8830
98908507 | MTR3-10/4 D-M-A-AQQV 3x200/346 50Hz | MTR 3-10/4 D-M-A AQQV 0.37kW 3x200/346V | MTR03 | IH | 1101
98909356 | CM5-12 A-R-I-V-AQQV F-A-A-N | CM5-12 A-R-I-V-AQQV F-A-A-N | CM05I | IE | 1476
98909357 | CM10-6 A-R-I-V-AQQV F-A-A-N | CM10-6 A-R-I-V-AQQV F-A-A-N | CM10I | IE | 1567
98909907 | CM5-5 A-R-A-E-AQQE F-A-A-N | CM 5-5 A-R-A-E AQQE F-A-A-N 1.1kW230/400 | CM05A | IE | 565
98909931 | CRE1S-3 A-FGJ-A-E-HQQE 3x380-500 60HZ | CRE1S-3 A-FGJ-A-E-HQQE 3x380-500 60HZ | 3RE1S | IB | 1747
98910016 | NB 32-125.1/116AAF2RVSBQQVIX2 | NB 32-125.1/116AAF2RVSBQQVIX2 | NBSS0 | CE | 6630
98910135 | MTR20-3/2 D-M-A-AQQV 3x200/346 50Hz | MTR 20-3/2 D-M-A AQQV 2.2kW 200/346/50 | MTR20 | IH | 2033
98910428 | Spare, Shaft cpl. D12 (L=251) | Wał SPK 8-2 L=251mm | SKKIT | SC | 124
98910450 | NB 100-250/245BASF2BESBQQENW3 | NB 100-250/245 EUPASF2B BQQE 11kW Siem. | NB100 | CC | 6755
98910658 | CRI15-12 FZ-FGJ-A-F-HQQE 3x400/690 50 HZ | CRI15-12 FZ-FGJ-A-F-HQQE 3x400/690 50 HZ | CRI15 | IC | 11579
98911053 | Hydro MPC-E 3 CRIE5-9 U2 A-A-A-GH | Hydro MPC-E 3 CRIE5-9 U2 A-A-A-GH | HMPC1 | CG | 21314
98911232 | CM10-3 A-R-I-V-AQQV J-A-A-N | CM10-3 A-R-I-V-AQQV J-A-A-N | CM10I | IE | 1417
98911378 | MTR1-23/4 A-W-A-HQQV 3x230/400 50Hz | MTR1-23/4 A-W-A-HQQV 3x230/400 50Hz | MTR01 | IH | 1401
98911404 | CRI5-7 A-P-T-E-HQQE 3x230/400 50HZ | CRI5-7 A-P-T-E-HQQE 3x230/400 50HZ | CRI05 | IA | 1404
98911571 | CRN1-3 M-FGJ-A-K 3x230/400 50HZ | CRN1-3 M-FGJ-A-K 3x230/400 50HZ | CRN01 | IA | 6304
98911579 | Spare,Pump housing DN80 L620 cpl. | Korpus DN80 L=620 | TPKIT | SB | 1950
98911615 | Spare, Pump housing DN32 L340 CED | Korpus TP DN32 L340 CED | TPKIT | SB | 846
98911732 | NB 50-315/277AAF2AESBQQEKW3 | NB 50-315/277AF2ABQQE | NB050 | CC | 3294
98911985 | Spare, BALL BEARING 6313.C3 electric iso | Łożysko 6313.C3 elektrycznie izol. | SUCKT | SH | 2183
98912085 | TP 50-190/2 A-F-A-BQQE-HW1 | TP 50-190/2 A-F-A BQQE-HX1 400/50 PN16 | TPL50 | CA | 1995
98912252 | CM10-4 A-R-I-E-AQQE G-A-A-N | CM 10-4 A-R-I-E AQQE G-A-A-N 3.18kW IE3 | CM10I | IE | 1515
98912439 | NB 40-160/177AAF2SESBAQEGW3 | NB 40-160/177AF2SBAQE | NBA40 | CC | 2234
98912440 | SL1.100.100.55.A.4.51D.C.Z | SL1.100.100.55.A.4.51D.C.Z | SL10A | WA | 6576
98912447 | NKF 50-200/170 A2-F-B-SBAQE-D | NKF 50-200/170 A2-F-B-SBAQE-D | FCNBO | CI | 6903
98912450 | NKF 50-200/219 A2-F-B-SBAQE-D | NKF 50-200/219 A2-F-B-SBAQE-D | FCNBO | CI | 7862
98912461 | NKF 65-200/170 A2-F-B-SBAQE-D | NKF 65-200/170 A2-F-B-S BAQE-D 15kW Siem | FCNBO | CI | 8031
98912463 | NKF 65-200/195 A2-F-B-SBAQE-D | NKF 65-200/195 A2-F-B-SBAQE-D+CNBOP VdS | FCNBO | CI | 8642
98912467 | NKF 80-200/202 A2-F-B-SBAQE-D | NKF 80-200/202 A2-F-B-SBAQE-D 37kW | FCNBO | CI | 12983
98912470 | NKF 80-250/216 A2-F-B-SBAQE-D | NKF 80-250/216 A2-F-B-SBAQE-D 45kW | FCNBO | CI | 14989
98912476 | NKF 100-200/219 A2-F-B-SBAQE-D | NKF 100-200/219 A2-F-B-SBAQE-D | FCNBO | CI | 21224
98912532 | CRN15-3 BF-FGJ-A-F-HQQE 3x440D 60 HZ | CRN15-3 BF-FGJ-A-F-HQQE 3x440D 60 HZ | CRN15 | IC | 6425
98912556 | SLV.80.80.22.A.4.50D.C.Z | SLV.80.80.22.A.4.50D.C.Z | SLV8A | WA | 3816
98912585 | SPK4-15/15 B-W-A-AUUV 3x230/400 50 Hz | SPK 4-15/15 B-W-A AUUV 1.5kW 230/400 IE3 | SPK04 | IH | 1394
98912588 | NBG 100-65-250/251AAF3KESDAQFTW1 | NBG 100-65-250/251AF3KDAQF | BGSS0 | CE | 19020
98912590 | CRNE64-2-1 N-F-H-E-HQQE 3x400 60 HZ | CRNE64-2-1 N-F-H-E-HQQE 3x400 60 HZ | CNE64 | ID | 17788
98912895 | SP14-13 Rp2 4"3X380-415/50 3.0kW | SP 14-13 Rp2 MS4000I 4"3kW 400D TEMP M8 | SP14P | WG | 2254
98913070 | SP46-10 Rp3 6"3X380-415/50 15kW | SP 46-10 Rp3 MS6000T60 6" 15kW 400D | SP046 | WG | 5867
98913074 | NK 80-400/365AA2F2AESBBQEQW3 | NK 80-400/365A2F2AE-SBBQE | NK080 | CC | 12907
98913551 | NB 100-200/181AAF2NESBQQESW1 | NB 100-200/181AAF2NESBQQESW1 37kW Siem. | NBSS0 | CE | 16072
98913685 | DPK.V.65.80.15.2.5.0D | DPK.V.65.80.15.2.5.0D 10m | DPK01 | WC | 1171
98913687 | DPK.V.65.80.22.2.5.0D | DPK.V.65.80.22.2.5.0D 10m | DPK01 | WC | 1198
98913754 | CRI10-9 E-FGJ-A-E-HQQE 3x440D 60 HZ | CRI10-9 E-FGJ-A-E-HQQE 3x440D 60 HZ | CRI10 | IA | 4117
98913759 | NB 65-200/205AAF2AESBBQEJW3 | NB 65-200/205AF2ABBQE | NBA65 | CC | 2547
98913768 | NB 80-250/270AAF2AESBQQEPX4 | NB 80-250/270AAF2AESBQQEPX4 | NB080 | CC | 6447
98913782 | NB 32-200/197AAF2AESBBQEFW3 | NB 32-200/197AF2ABBQE | NBA32 | CC | 1766
98913784 | NB 32-200/216AAF2AESBBQEGW3 | NB 32-200/216AF2ABBQE | NBA32 | CC | 1839
98913785 | CRI10-3 FH-FGJ-A-V-HQQV 3x230/400 50 HZ | CRI10-3 FH-FGJ-A-V-HQQV 3x230/400 50 HZ | CRI10 | IA | 5125
98913788 | Spare, Flange F300 MG160, cat. | Kołnierz przejściowy CR F300 MG160 | CRMKT | SC | 235
98913815 | CRI10-9 E-FGJ-A-E-HQQE 3x440D 60 HZ | CRI10-9 E-FGJ-A-E-HQQE 3x440D 60 HZ | CRI10 | IA | 4308
98913825 | CM10-3 B-R-A-V-AQQV F-A-A-N | CM10-3 B-R-A-V-AQQV F-A-A-N | CM10A | IE | 1071
98913896 | NB 32-125/115AAF2AESBQQEHW1 | NB 32-125/115AF2ABQQE | NBA32 | CC | 1626
98913930 | CRI15-6 E-FGJ-A-E-HQQE 3x440D 60 HZ | CRI15-6 E-FGJ-A-E-HQQE 3x400/690 60 HZ | CRI15 | IC | 5917
98914227 | MTR45-8/1 A-F-A-HUUV 3x400D 50Hz | MTR 45-8/1 A-F-A HUUV 4kW 400D 50Hz | MTR45 | IH | 3611
98914298 | SLV.65.65.09.2.50B.Z | SLV.65.65.09.2.50B.Z 10m przeł.wilgoci | SEV65 | WA | 1506
98914343 | NK 200-400/364AA2F1AESBAQEWW3 | NK 200-400/364A2F1AE-SBAQE | NK200 | CC | 34055
98914370 | NB 80-160/146AAF2AESBAQEHW3 | NB 80-160/146AF2ABAQE | NB080 | CC | 2135
98914459 | MTR3-4/4 A-W-A-HQQE 3x230/400 50Hz | MTR3-4/4 A-W-A-HQQE 3x230/400 50Hz | MTR03 | IH | 1071
98914496 | SL1.80.100.40.4.51D.C.Z | SL1.80.100.40.4.51D.C.Z 10m EMC | SL080 | WA | 5208
98914609 | CRE1-15 A-FGJ-A-E-HQQE 1x200-240 60HZ | CRE1-15 A-FGJ-A-E-HQQE 1x200-240 60HZ | CRE01 | IB | 2904
98914616 | NB 150-250/242BASF1AESBQQEQW3 | NB 150-250/242 EUPASF1ABQQE | NB150 | CC | 9107
98914617 | NB 80-400/365AASF2AESBQQEQW3 | NB 80-400/365ASF2ABQQE | NB080 | CC | 9570
98914638 | CM10-2 A-R-A-V-AQQV F-A-A-N | CM10-2 A-R-A-V-AQQV F-A-A-N | CM10A | IE | 589
98914854 | Spare, Pumphead F182TC NEMA cat. | Głowica CRN 20-3 F182TC NEMA cat. | CRMKT | SC | 660
98914860 | Spare, Staybolt M12 294mm cat. | Sworzeń CR/I/N 1/3/5 L=294mm M12 | CRSKT | SC | 207
98914950 | Spare, shaft, spline, cpl D12 L=808,5 | Wał MTR 1/3D12 L=808.5mm | CRKKT | SC | 194
98914962 | Spare, Shaft D22 L=651 | Wał MTR 45 D22 L=651mm | CRKKT | SC | 222
98915027 | NK 65-250/254AA2F2KESBAQELW3 | NK 65-250/254A2F2KE-SBAQE | NKSS0 | CE | 11019
98915193 | CM5-4 A-R-A-V-AQQV F-A-A-N | CM5-4 A-R-A-V-AQQV F-A-A-N | CM05A | IE | 412
98915256 | NB 65-125/137AAF2BESBQQEMW1 | NB 65-125/137AF2BBQQE | NB065 | CC | 3685
98915263 | NB 65-200/198AAF2BESBQQEQW1 | NB 65-200/198AF2BBQQE | NB065 | CC | 6595
98915291 | NBE 50-200/198AAF2AESBQQEOW1 | NBE 50-200/198AF2ABQQE | NBE00 | CD | 9923
98915333 | MTR3-9/6 A-M-A-HUUV 3x266/460 60Hz | MTR3-9/6 A-M-A-HUUV 3x266/460 60Hz | MTR03 | IH | 1248
98915454 | NBE 40-250/245AAF2AESBQQEPW1 | NBE 40-250/245AF2ABQQE | NBE00 | CD | 11190
98915562 | TP 125-95/4 A-F-A-BQQE-KW3 | TP 125-95/4 A-F-A-BQQE-KX3 | TPM12 | CA | 4203
98915576 | TP 125-95/4 A-F-A-BQQE-KW3 | TP 125-95/4 A-F-A-BQQE-KX3 | TPM12 | CA | 4203
98915627 | Hydro Solo-E CRE 5-4 U8 A-A-A-D-A | Hydro Solo-E CRE 5-4 U8 A-A-A-D-A | CRB02 | DA | 4055
98915631 | SP9-13 Rp2 4"3X380-415/50 3.0kW | SP 9-13 Rp2 MS4000I 4" 3kW 400D TEMP M8 | SP09P | WG | 2142
98915632 | NB 40-200/219AASF2AESBQQEOW1 | NB 40-200/219ASF2ABQQE | NB040 | CC | 4641
98915656 | DID-1 BF1-FCL2 | DID-1 BF1-FCL2 | MDIDS | IJ | 5354
98915657 | DID-1 BF1-CDI2 | DID-1 BF1-CDI2 | MDIDS | IJ | 5455
98915658 | DID-1 BF1-PA2 | DID-1 BF1-PA2 | MDIDS | IJ | 5567
98915659 | DID-1 BF1-HP2 | DID-1 BF1-HP2 | MDIDS | IJ | 5567
98915660 | DID-3 BF3-FCL2/TCL2 | DID-3 BF3-FCL2/TCL2 | MDIDS | IJ | 8675
98915661 | DID-3 BF3-FCL2/PH | DID-3 BF3-FCL2/PH | MDIDS | IJ | 6972
98915662 | DID-3 BF3-FCL2/TCL2/PH | DID-3 BF3-FCL2/TCL2/PH | MDIDS | IJ | 9830
98915663 | DID-3 BF3-FCL2/ORP | DID-3 BF3-FCL2/ORP | MDIDS | IJ | 7286
98915664 | DID-3 BF3-FCL2/PH/ORP | DID-3 BF3-FCL2/PH/ORP | MDIDS | IJ | 8441
98915665 | DID-1 BF1-PH | DID-1 BF1-PH | MDIDS | IJ | 3738
98915666 | DID-1 TI1-PH | DID-1 TI1-PH | MDIDS | IJ | 3177
98915667 | DID-1 TI1-ORP | DID-1 TI1-ORP | MDIDS | IJ | 3491
98915668 | DID-3 TI2-ORP/PH | DID-3 TI2-ORP/PH | MDIDS | IJ | 5402
98915669 | DID-3 BF3-ORP/PH | DID-3 BF3-ORP/PH | MDIDS | IJ | 5670
98915670 | DID-1 BF1-CND | DID-1 BF1-CND | MDIDS | IJ | 4824
98915671 | DID-1 TI1-CND | DID-1 TI1-CND | MDIDS | IJ | 4263
98915672 | CU382-1 param. water quality controller | Przetwornik jednokanałowy CU382-1 | MCDID | IJ | 1684
98915673 | CU382-3 param. water quality controller | DID CU382-3 | MCDID | IJ | 2153
98915678 | Sensor, chlorine dioxide 0-2ppm | DID Sonda CDI 0-2ppm ClO2 | MCDID | IJ | 2805
98915679 | Sensor, chlorine dioxide 0-20ppm | DID Sonda CDI 0-20ppm ClO2 | MCDID | IJ | 2805
98915681 | Sensor, hydrogen peroxide 0-2000ppm | DID Sonda H2O2 0-2000 ppm | MCDID | IJ | 2872
98915684 | Sensor, pH 2-12, plug type | DID Sonda 2-12 pH | MCDID | IJ | 1087
98915686 | Sensor, ORP -2V to +2V, plug type | DID Sonda ORP | MCDID | IJ | 1401
98915688 | Sensor, Conductivity, plug type | Czujnik/przewodność/typ wtyczki DID | MCDID | IJ | 2140
98915690 | Acc. sensorcable 1m | DID kabel czujnika 1m | ALACC | IJ | 67
98915691 | Acc. sensorcable extension 10m | Kabel sondy 10mb | MCACC | IJ | 151
98915692 | Acc. sensorcable extension 20m | DID - kabel sondy, 20mb | MCACC | IJ | 242
98915787 | NK 40-160/177AA1F2AESBQQENW1 | NK 40-160/177A1F2AE-SBQQE | NK040 | CC | 5046
98915865 | NB 125-200/196-180BAF2AESDAQFMW3 | NB 125-200/196-180 EUPAF2ADAQF | NB125 | CC | 5844
98915910 | NB 100-200/181AAF2AESBAQESW1 | NB 100-200/181AF2ABAQE | NBA10 | CC | 8004
98915912 | NK 32-160/177AA2F2KESBQQELW1 | NK 32-160/177A2F2KE-SBQQE | NKSS0 | CE | 6796
98915914 | NK 32-160.1/177AA2F2KESBQQEKW1 | NK 32-160.1/177A2F2KE-SBQQE | NKSS0 | CE | 6145
98915934 | CRN1-19 BE-FGJ-A-K-HQQK 3x230/400 50HZ | CRN1-19 BE-FGJ-A-K-HQQK 3x230/400 50HZ | CRN01 | IA | 5950
98915936 | NK 80-200/211AA2F2BVSBQQVTW1 | NK 80-200/211A2F2BV-SBQQV | NK080 | CC | 15908
98916274 | TP 200-330/4 A-F-A-BQQE-SW3 | TP 200-330/4 A-F-A-BQQE-SX3 | TPM20 | CA | 17062
98916363 | CM15-4 E-R-G-V-AQQV F-A-A-N | CM15-4 E-R-G-V-AQQV F-A-A-N | CMXG0 | IE | 3629
98916367 | CM10-6 E-R-G-E-AQQE F-A-A-N | CM10-6 E-R-G-E-AQQE F-A-A-N | CMXG0 | IE | 3276
98916376 | CM10-4 E-R-G-K-AQQK F-A-A-N | CM10-4 E-R-G-K-AQQK F-A-A-N | CMXG0 | IE | 4451
98916443 | CRN64-4-2 E-F-A-K-HQQK 3x400/690 50 HZ | CRN64-4-2 E-F-A-K-HQQK 3x400/690 50 HZ | CRN64 | IC | 17155
98916679 | Spare, Shaft spline cpl. D12 589,5mm | Wał CR D12 L=589.5mm | CRSKT | SC | 220
98916695 | CRN32-6-2 E-F-A-E-HQQE 3x400/690 60 HZ | CRN32-6-2 E-F-A-E-HQQE 3x440/690 60 HZ | CRN32 | IC | 14399
98916775 | CR3-2 B-FGJ-A-E-HQQE 3x230/400 60HZ | CR3-2 B-FGJ-A-E-HQQE 3x230/400 60HZ | CR003 | IA | 856
98916791 | NB 50-250/263AAF2AESBQQEMX4 | NB 50-250/263AF2A BQQE 7.5kW 400V | NB050 | CC | 3638
98916845 | NB 65-125/127AAF2AESBAQEMW1 | NB 65-125/127AF2ABAQE | NB065 | CC | 3362
98916943 | Spare, Rotor shaft w/pump shaft DE.6303 | Wał MTH2-60/6 DE.6303 | CHKKT | SC | 351
98916967 | MI401 ALPHA Reader | MI 401 Moduł komunikacyjny ALpha Reader | RC10K | II | 156
98916999 | SEV.65.65.22.2.50D.D | SEV.65.65.22.2.50D.D 2.2kW 10m | SV065 | WA | 11373
98917310 | CM10-5 A-R-G-E-AQQE F-A-A-N | CM10-5 A-R-G-E-AQQE F-A-A-N | CM10G | IE | 1821
98917320 | B-1200-1-DN50-2500 concrete tank B45 | B-1200-1-DN50-2500 zb. betonowy B45 | LLARG | WB | 5109.66
98917321 | B-1200-1-DN65-2500 concrete tank B45 | B-1200-1-DN65-2500 zb. betonowy B45 | LLARG | WB | 5387.13
98917395 | NB 125-250/249AAF2AESBAQE2W1 | NB 125-250/249AF2ABAQE | NB125 | CC | 27488
98917397 | NB 100-250/258BAF2AESBAQE1W1 | NB 100-250/258 EUPAF2ABAQE | NB100 | CC | 24613
98917408 | NB 65-160/173AAF2BESBQQEOW1 | NB 65-160/173AF2BBQQE | NB065 | CC | 5136
98917464 | TP 200-360/4 A3-F-O-DQQE-TW3 | TP 200-360/4 A3-F-O-DQQE-TX3 | TPM20 | CA | 25320
98917466 | TP 200-330/4 A3-F-O-DQQE-SW3 | TP 200-330/4 A3-F-O-DQQE-SX3 | TPM20 | CA | 24445
98917467 | TP 200-360/4 A3-F-Y-DQQE-TW3 | TP 200-360/4 A3-F-Y-DQQE-TX3 | TPM20 | CA | 28888
98917468 | TP 200-330/4 A3-F-Y-DQQE-SW3 | TP 200-330/4 A3-F-Y-DQQE-SX3 | TPM20 | CA | 28012
98917469 | TP 200-360/4 A3-F-O-DAQF-TW3 | TP 200-360/4 A3-F-O-DAQF-TX3 | TPM20 | CA | 19707
98917553 | Spare, Shaft 243,5mm CRN10-3+15/20 | Wał CRN 10-3+15/20 L=243.5mm | CRMKT | SC | 289
98917597 | NB 32-125/124AAF2AESBQQECW3 | NB 32-125/124AF2ABQQE | NB032 | CC | 1208
98917649 | SL1.80.100.22.4.50D.C.Z | SL1.80.100.22.4.50D.C.Z | SL080 | WA | 3052
98917667 | NK 150-315/336AA2F1AESBAQEVW3 | NK 150-315/336A2F1AE-SBAQE | NK150 | CC | 24938
98917707 | CR10-14 A-FJ-A-V-HQQV 3x400/690 50 HZ | CR10-14 A-FJ-A-V-HQQV 3x400/690 50 HZ | CR010 | IA | 3250
98917780 | SP46-12 Rp3 6"3X380-415/50 18.5kW | SP 46-12 Rp3 MS6000T60 6" 18.5kW 400D | SP046 | WG | 6792
98917957 | CR1-15 E-FGJ-A-E-HQQE 3x400D 60HZ | CR1-15 E-FGJ-A-E-HQQE 3x440D 60HZ | CR001 | IA | 4190
98918315 | SP9-13R Rp2 4"3X500-525/50 3.0kW | SP9-13R Rp2 4"3X500-525/50 3.0kW | SP09P | WG | 4057
98918316 | SP9-16R Rp2 4"3X500-525/50 3.0kW | SP9-16R Rp2 4"3X500-525/50 3.0kW | SP09P | WG | 4556
98918331 | Bulk, Lock ring D53,6xD3,2 | Pierśc.mocujący CRN D53.6xD3.2 BULK 2szt | MUCKT | SH | 23
98918385 | CRI10-9 A-FGJ-A-E-HQQE 3x440D 60 HZ | CRI10-9 A-FGJ-A-E-HQQE 3x440D 60 HZ | CRI10 | IA | 3925
98918725 | Spare, Pump house cpl.DN25-90PN10 GG | Korpus TP/E 25-90 DN25-90 PN10 GG | TPKIT | SB | 325
98918826 | NK 150-250/226-214BA2F1AESBQQEOW3 | NK 150-250/226-214 EUPA2F1AE-SBQQE | NK150 | CC | 11050
98918879 | CM3-7 A-R-G-E-AQQE J-A-A-N | CM 3-7 A-R-G-E AQQE J-A-A-N 1.27kW IE3 | CM03G | IE | 1137
98919627 | SPK4-19/11 A-W-A-AUUV 3 X 220/380 50 Hz | SPK 4-19/11 A-W-A AUUV 0.75kW 230/400V | SPK04 | IH | 1098
98919686 | Spare, Shaft, spline, cpl. D12 L=1015,5 | Wał CR D12 L=1015.5mm | CRKKT | SC | 159
98919687 | Spare, shaft, spline, cpl D12 L=808,5 | Wał MTR 1/3 D12 L=808.5mm | CHKKT | SC | 149
98919720 | MTR1-25/25 D-M-A-AQQV 3x200/346 50Hz | MTR1-25/25 D-M-A-AQQV 3x200/346 50Hz | MTR01 | IH | 1729
98919730 | SEV.80.80.92.2.51D.Q.Z | SEV.80.80.92.2.51D.Q.Z 15m | SEQ00 | WA | 7424
98919747 | NB 80-200/222AASF2KESBQQEUW1 | NB 80-200/222ASF2KBQQE | NBSS0 | CE | 18444
98919753 | SLV.80.80.60.A.2.51D.C.Z | SLV.80.80.60.A.2.51D.C.Z 20m EMC | SLV8A | WA | 5135
98919756 | SL1.80.100.75.A.4.51D.C.Z | SL1.80.100.75.A.4.51D.C.Z | SL08A | WA | 7037
98920110 | TPE 40-270/2 A-F-A-BQQE-HWB | TPE 40-270/2 A-F-A-BQQE-HD1 | TPSE3 | CB | 3428
98920122 | TP 100-200/4 A-F-B-BBQE-MW3 | TP 100-200/4 A-F-B-BBQE-MW3 | TPL10 | CA | 6217
98920301 | MTR3-26/26 D-M-A-AQQV 3x200/346 50Hz | MTR 3-26/26 D-M-A AQQV 2.2kW 200/346 IE3 | MTR03 | IH | 1902
98920351 | TP 125-230/4 A3-F-O-DAQF-OW3 | TP 125-230/4 A3-F-O-DAQF-OX3 | TPL12 | CA | 9386
98920381 | TP 200-360/4 A3-F-O-DAQF-TW3 | TP 200-360/4 A3-F-O-DAQF-TX3 | TPM20 | CA | 20776
98920387 | MTR5-18/18 D-M-A-AQQV 3x200/346 50Hz | MTR 5-18/18 D-M-A AQQV 3kW 200/346V IE3 | MTR05 | IH | 1931
98920426 | MTR20-5/5 D-M-A-AQQV 3x200/346 50Hz | MTR 20-5/5 D-M-A AQQV 5.5kW 200/346 IE3 | MTR20 | IH | 3112
98920646 | NBE 32-250/236AAF2AESBQQEGWA | NBE 32-250/236AF2ABQQE | NBE00 | CD | 3458
98920647 | NBG 125-80-200/211AAF2AESBAQETW1 | NBG 125-80-200/211AF2ABAQE | BG120 | CE | 12749
98920824 | CR32-5 FK-F-A-F-HQQE 3x400/690 50 HZ | CR32-5 FK-F-A-F-HQQE 3x400/690 50 HZ | CR032 | IC | 11838
98920882 | CR10-8 E-FJ-A-V-HQQV 3x440D 60 HZ | CR10-8 E-FJ-A-V-HQQV 3x440D 60 HZ | CR010 | IA | 4917
98920887 | CRI10-8 A-FGJ-A-E-HQQE 3x440D 60 HZ | CRI10-8 A-FGJ-A-E-HQQE 3x440D 60 HZ | CRI10 | IA | 3826
98920896 | CRN3-6 A-FGJ-A-E-HQQE 3x318/550 60HZ | CRN3-6 A-FGJ-A-E-HQQE 3x318/550 60HZ | CRN03 | IA | 1745
98920969 | NB 32-200.1/188AAF2AVSBQQVKW1 | NB 32-200.1/188AF2ABQQV | NB032 | CC | 2577
98920987 | CRE5-8 J-A-A-E-HQQE 1x200-240 50HZ | CRE5-8 J-A-A-E-HQQE 1x200-240 50HZ | CRE05 | IB | 2109
98920991 | NBE 65-160/135AAF2AESBQQEFWA | NBE 65-160/135AF2ABQQE | NBE00 | CD | 3224
98921338 | MTR5-14/10 D-M-A-AQQV 3x200/346 50Hz | MTR 5-14/10 D-M-A AQQV 1.5kW 200/346 IE3 | MTR05 | IH | 1671
98921452 | MTR20-12/2 A-W-A-HUUV 3x230/400 50Hz | MTR 20-12/2 A-W-A HUUV 2.2kW 230/400/50 | MTR20 | IH | 2205
98921486 | CRN5-6 A-FGJ-T-E-HQQE 3x550D 60HZ | CRN5-6 A-FGJ-T-E-HQQE 3x550D 60HZ | CRN05 | IA | 2215
98921488 | CRN5-6 A-FGJ-H-E-HQQE 3x550D 60HZ | CRN5-6 A-FGJ-H-E-HQQE 3x550D 60HZ | CRN05 | IA | 2332
98921490 | CRN3-6 A-FGJ-H-E-HQQE 3x550D 60HZ | CRN3-6 A-FGJ-H-E-HQQE 3x550D 60HZ | CRN03 | IA | 1846
98921636 | NK 125-315/317AA2F2AFSDAQFRW3 | NK 125-315/317A2F2AF-SDAQF | NK125 | CC | 16023
98921662 | MTR5-12/12 H-W-I-HUUV 3x230/400 50Hz | MTR5-12/12 H-W-I-HUUV 3x230/400 50Hz | MTR05 | IH | 2235
98921669 | CR3-17 E-FGJ-A-E-HQQE 3x400D 50HZ | CR3-17 E-FGJ-A-E-HQQE 3x400D 50HZ | CR003 | IA | 3928
98921834 | NB 80-160/175AAF2AESBBQEJW3 | NB 80-160/175AF2ABBQE | NB080 | CC | 2557
98921956 | Spare,Impeller 150-250/245 D42 2p SS | Wirnik 150-250/245 D42 2p SS | NBKIT | SB | 4869
98922122 | CRN5-26 A-P-T-E-HQQE 3x230/400 50HZ | CRN5-26 A-P-T-E-HQQE 3x230/400 50HZ | CRN05 | IA | 3152
98922123 | CRN10-22 A-P-A-E-HQQE 3x230/400 50 HZ | CRN10-22 A-P-A-E-HQQE 3x230/400 50 HZ | CRN10 | IA | 5159
98922158 | CRN32-3-2 B-F-H-E-HQQE 3x400/690 50 HZ | CRN 32-3-2 B-F-H-E HQQE 7.5kW 400V 50Hz | CRN32 | IC | 6447
98922306 | CRN5-26 A-P-T-E-HQQE 3x230/400 50HZ | CRN5-26 A-P-T-E-HQQE 3x230/400 50HZ | CRN05 | IA | 2880
98922727 | Kit,diaph DMX226-190 PTFE | Zestaw napr. DMX226-190 PTFE | MDAKT | SF | 236
98922728 | Kit,diaph DMX226-280 PTFE | Zestaw napr. DMX226-280 PTFE | MDAKT | SF | 303
98922729 | Kit,diaph DMX226-460 PTFE | Zestaw napr. DMX226-460 PTFE | MDAKT | SF | 299
98922730 | Kit,diaph DMX226-765 PTFE | Zest. napr. DMX 226-756 membrana PTFE | MDAKT | SF | 434
98922975 | CM5-6 A-R-I-E-AQQE O-A-A-N | CM 5-6 A-R-I-E AQQE O-A-A-N 1.27kW IE3 | CM05I | IE | 1060
98923040 | Spare, Strap cpl. N 359mm | Ściąg CR/N/I 15/20 L=359mm | CRMKT | SC | 97
98923150 | Kit,maint DMX226-190 PVC/E/T | Zestaw napr. DMX 226-190 PVC/E/T | MDAKT | SF | 513
98923198 | TP 65-60/4 A-F-A-BQQE-EW3 | TP 65-60/4 A-F-A-BQQE-EX3 | UPT65 | CA | 1861
98923253 | CM3-3 O-R-I-E-AQQE F-A-A-N | CM 3-3 O-R-I-E AQQE F-A-A-N 0.46kW 400V | CM03I | IE | 601
98923273 | CM3-6 O-R-I-E-AQQE F-A-A-N | CM 3-6 O-R-I-E AQQE F-A-A-N 0.65kW 400V | CM03I | IE | 786
98923288 | Kit,maint DMX226-190 PV/T/T | Zestaw napr. DMX226-190 PV/T/T | MDAKT | SF | 593
98923304 | Kit,maint DMX226-280 PV/T/T | Zestaw napr. DMX226-280 PV/T/T | MDAKT | SF | 653
98923307 | Kit,maint DMX226-460 PV/T/T | Zestaw naprawczy DMX 226-460 PV/T/T | MDAKT | SF | 735
98923319 | CR5-9 E-FGJ-A-E-HQQE 3x400D 60HZ | CR5-9 E-FGJ-A-E-HQQE 3x400D 60HZ | CR005 | IA | 3445
98923391 | NB 32-200.1/196AAF2LESBQQEKW1 | NB 32-200.1/196AF2LBQQE | NBSS0 | CE | 7020
98923402 | NBG 300-250-350/294AAF2AESBQQETW3 | NBG 300-250-350/294AF2ABQQE | BG300 | CE | 24185
98923466 | CM5-5 A-F-G-E-AQQE F-A-A-N | CM5-5 A-F-G-E-AQQE F-A-A-N | CMXF0 | IE | 1272
98924779 | NB 65-160/167AAF2AESBAQEOW1 | NB 65-160/167AF2ABAQE | NB065 | CC | 4622
98925044 | Spare, Strap cpl. N 314 mm | Ściąg N L=314mm | CRMKT | SC | 96
98925045 | Spare, Shaft cpl. D16 MTR15/20 L=475.3 | Wał MTR 15/20 D16 L=475.3mm | CRKKT | SC | 205
98925047 | Spare, Shaft cpl. D16 MTR10 L=783.8 | Wał MTR 10 L=783.8mm | CRKKT | SC | 190
98925048 | Spare, Inlet part cpl. w.neck ring | Część wlotowa CR 45 z pierść. Low NPSH | CRLKT | SC | 589
98925050 | Spare, Strap cpl. L=613 mm | Ściąg L=613 mm | CRKKT | SC | 109
98925061 | Base CRN32 Model A/B, machined /Spare | Podsatwa CRN 32 mod. A/B | CRLKT | SC | 2046
98925091 | Spare, Pump housing cpl DN50 L340 D178 | Korpus TP/TPE DN50 L340 D178 | TPKIT | SB | 460
98925095 | Spare, Pump housing cpl. DN65 L360 D178 | Korpus DN65 L360 D178 | TPKIT | SB | 798
98925440 | CRNE64-2-2 E-F-N-E-HQQE 3x400 60 HZ | CRNE64-2-2 E-F-N-E-HQQE 3x400 60 HZ | CNE64 | ID | 14735
98925511 | CRE15-12 NP-F-A-E-HQQE 3x400 60 HZ | CRE15-12 NP-F-A-E-HQQE 3x400 60 HZ | CRE15 | ID | 11403
98925564 | NB 150-250/275BAF1AESBAQESW3 | NB 150-250/275 EUPAF1ABAQE | NB150 | CC | 14133
98925653 | Hydro MPC-S 3 CR32-7 U4 D-C-A-A | Hydro MPC-S 3 CR32-7 U4 D-C-A-A | HMPC5 | CG | 46563
98925703 | NB 32-160.1/155AAF2AESBBQEIW1 | NB 32-160.1/155AF2ABBQE | NBA32 | CC | 1894
98926329 | KIT TEST DN125/16 Sc. 40-300 | Przewód testowy DN125/16 40-300m3/h | FNFKO | CI | 1622
98926508 | MTR20-5/2 D-M-A-AQQV 3x200/346 50Hz | MTR 20-5/2 D-M-A AQQV 2.2kW 200/346 IE3 | MTR20 | IH | 2042
98926655 | CR3-29 E-FGJ-A-E-HQQE 3x400D 50HZ | CR3-29 E-FGJ-A-E-HQQE 3x400D 50HZ | CR003 | IA | 3778
98926679 | Kit,val.suc. DN32 PP/V/G | Zawór ssawny DN32 PP/V/G zestaw | MDAKT | SF | 633
98926680 | Kit,val.suc. DN32 PVC/E/SS | Kit,val.suc. DN32 PVC/E/SS | MDAKT | SF | 414
98926681 | Kit,val.suc. DN32 PVC/V/G | Zest. zawór ssący DN32 PVC/V/G koł. | MDAKT | SF | 442
98926682 | Kit,val.suc. DN32 PV/T/T | Zestaw zawór ssawny DN32 PV/T/T | MDAKT | SF | 793
98926683 | Kit,val.suc. DN32 SS/E/SS | Zawór zwrotny DN32 SS/EPDM/SS str.tłoczn | MDAKT | SF | 1101
98926685 | Kit,val.suc. DN32 SS/V/SS | Zawór ssący DN32 SS/V/SS | MDAKT | SF | 1108
98926710 | NKG 125-100-200/219AA2F2AESBAQEVW1 | NKG 125-100-200/219A2F2AE-SBAQE | NG125 | CE | 20425
98926727 | CRN32-2 A-F-H-V-HQQV 3x400/690 50 HZ | CRN 32-2 A-F-H-V HQQV 4kW 400V 50Hz | CRN32 | IC | 5654
98926737 | SL1.100.100.55.4.51D.C.Z | SL1.100.100.55.4.51D.C.Z | SL100 | WA | 6137
98926799 | NK 100-250/258BA2F2AESBAQE1W1 | NK 100-250/258BA2F2AESBAQE1W1 110kW | NK100 | CC | 29284
98927056 | NB 32-125.1/140AAF2KESBBQEIW1 | NB 32-125.1/140AF2KBBQE | NBSS0 | CE | 3778
98927057 | CRI15-6 E-FGJ-A-E-HQQE 3x440D 60 HZ | CRI15-6 E-FGJ-A-E-HQQE 3x400/690 60 HZ | CRI15 | IC | 7596
98927061 | CRN1-36 A-FGJ-A-E-HQQE 3x230/400 50HZ | CRN1-36 A-FGJ-A-E-HQQE 3x230/400 50HZ | CRN01 | IA | 3293
98927196 | Hydro MPC-E 2 CRNE3-11 U2 A-A-B-GH | Hydro MPC-E 2 CRNE3-11 U2 A-A-B-GH | HMPC1 | CG | 15560
98927455 | NK 125-250/236AA2F2AESBAQE1W1 | NK 125-250/236A2F2AE-SBAQE | NK125 | CC | 30966
98927507 | TP 50-540/2 A-F-A-DAQF-NW1 | TP 50-540/2 A-F-A-DAQF-NW1 | TPL50 | CA | 5886
98927605 | Kit,val.disch. DN32 PP/V/G | Zawór tłoczny DN32 PP/V/G zestaw | MDAKT | SF | 632
98927606 | Kit,val.disch. DN32 PVC/E/SS | Zawór tłoczny DN32 PVC/E/SS | MDAKT | SF | 407
98927607 | Kit,val.disch. DN32 PVC/V/G | Zest. zawór tłoczny DN32 PVC/V/G koł. | MDAKT | SF | 442
98927608 | Kit,val.disch. DN32 PV/T/T | Zestaw zawór tłoczny DN32 PV/T/T | MDAKT | SF | 787
98927609 | Kit,val.disch. DN32 SS/E/SS | Zawór zwrotny DN32 SS/EPDM/SS str.ssawn. | MDAKT | SF | 1142
98927611 | Kit,val.disch. DN32 SS/V/SS | Zawór tłoczny DN32 SS/V/SS | MDAKT | SF | 1388
98927619 | NB 50-125/138AAF2BESBBQEFW3 | NB 50-125/138AF2BBBQE | NB050 | CC | 2141
98927662 | CRN32-1 M-F-A-E 3x400D 50 HZ | CRN32-1 M-F-A-E 3x400D 50 HZ | CRN32 | IC | 6257
98927669 | NB 40-125/136AAF2AESBAQEKW1 | NB 40-125/136AF2ABAQE | NB040 | CC | 2418
98927784 | CR3-11 E-FGJ-A-E-HQQE 3x230/400 60HZ | CR3-11 E-FGJ-A-E-HQQE 3x230/400 60HZ | CR003 | IA | 3289
98927995 | CRN10-21 S-P-A-V-HQQV 50 HZ F265 | CRN 10-21 S-P-A-V HQQV 50Hz F265 b/siln. | CRN10 | IA | 5552
98928058 | CRI10-10 E-FGJ-A-E-HQQE 3x400/690 60 HZ | CRI10-10 E-FGJ-A-E-HQQE 3x400/690 60 HZ | CRI10 | IA | 5021
98928102 | CRI10-10 E-FGJ-A-E-HQQE 3x400/690 60 HZ | CRI10-10 E-FGJ-A-E-HQQE 3x400/690 60 HZ | CRI10 | IA | 5026
98928318 | CR64-6-2 E-F-A-E-HQQE 3x400/690 50 HZ | CR64-6-2 E-F-A-E-HQQE 3x400/690 50 HZ | CR064 | IC | 13458
98928348 | Bulk, o-ring 38x4 FKM 50pcs | Oring 38x4 FKM BULK 50szt. | DOCKT | SH | 203
98928513 | TPD 150-160/4 A-F-A-BBQE-NW3 | TPD 150-160/4 A-F-A-BBQE-NW3 | TDL15 | CA | 14330
98928952 | TP 200-470/4 A-F-A-BQQE-VW3 | TP 200-470/4 A-F-A-BQQE-VX3 | TPM20 | CA | 21853
98928991 | TP 200-320/4 A-F-A-BQQE-UW3 | TP 200-320/4 A-F-A-BQQE-UX3 | TPM20 | CA | 19116
98928993 | TP 200-410/4 A-F-A-BQQE-VW3 | TP 200-410/4 A-F-A BQQE-VX3 400/50 PN16 | TPM20 | CA | 21146
98929072 | TP 65-180/2 A-F-A-BQQE-HW1 | TP 65-180/2 A-F-A-BQQE-HX1 | UPT65 | CA | 2326
98929299 | Spare, Pump cover, mach., - ACT, Tandem | Pokrywa CRN/I 10/15/20 ACT/Tandem | CRMKT | SC | 838
98929318 | CR64-6-2 E-F-A-E-HQQE 3x400/690 50 HZ | CR64-6-2 E-F-A-E-HQQE 3x400/690 50 HZ | CR064 | IC | 13255
98929334 | NB 100-160/176BAF2SESBQQEGW5 | NB 100-160/176 EUPAF2SBQQE | NB100 | CC | 3324
98929527 | NB 65-315/320AAF2AESBBQE1W1 | NB 65-315/320AF2ABBQE | NB065 | CC | 22443
98929557 | CRN1-27 A-CX-A-E-HQQE 3x230/400 50HZ | CRN1-27 A-CX-A-E-HQQE 3x230/400 50HZ | CRN01 | IA | 2324
98929558 | NB 250-350/322AAF1AESBBQERY6 | NB 250-350/322AF1ABBQE | NB250 | CC | 21981
98929872 | MTR8-21/21 A-W-A-HUUV 3x200/346 50Hz | MTR8-21/21 A-W-A-HUUV 3x200/346 50Hz | MTR08 | IH | 3234
98930037 | CR10-4 A-GJ-A-E-HUUE 3x230/460 60 HZ | CR10-4 A-GJ-A-E-HUUE 3x230/460 60 HZ | CR010 | IA | 2011
98930113 | NK 150-250/230BA2F1AESBQQEPW3 | NK 150-250/230 EUPA2F1AE-SBQQE | NK150 | CC | 12046
98930322 | CRN5-12 BM-P-X-V 3x400D 50HZ | CRN5-12 BM-P-X-V 3x400D 50HZ | CRN05 | IA | 5047
98930646 | NB 32-125.1/140AAF2AESBQQEDW3 | NB 32-125.1/140AF2ABQQE | NB032 | CC | 1241
98930680 | SPK1-3/3 B-M-A-RUUV 0.18/60/200 | SPK 1-3/3 B-M-A RUUV 0.18kW 200/60 | SPK01 | IH | 703
98931013 | CRN5-15 BM-FGJ-H-V 3x400D 50HZ | CRN5-15 BM-FGJ-H-V 3x400D 50HZ | CRN05 | IA | 5133
98931033 | CRN10-14 K-FGJ-H-E-HQQE 3x400D 50 HZ | CRN10-14 K-FGJ-H-E-HQQE 3x400D 50 HZ | CRN10 | IA | 4627
98931034 | SEV.65.65.40.2.51D.D | SEV.65.65.40.2.51D.D 4kW 10m | SV065 | WA | 14291
98931061 | CRNE15-8 K-FGJ-H-E-HQQE 3x400 60 HZ | CRNE15-8 K-FGJ-H-E-HQQE 3x400 60 HZ | CNE15 | ID | 10934
98931368 | NK 125-315/297AA1F2AESBAQEYW1 | NK 125-315/297A1F2AE-SBAQE | NK125 | CC | 43741
98931380 | Bulk, Hex socket head screw rew M8x30 | Śruba CR 32/9 M8x30 6-8 BULK 10szt. | MUCKT | SH | 45
98931411 | Spare, Shaft D22 L491 | Wał MTR 45 D22 L=491mm | CRKKT | SC | 158
98931484 | NB 50-125/138AAF2KESBQQEFW3 | NB 50-125/138AF2KBQQE | NBSS0 | CE | 5243
98931517 | Spare, Impeller 80-160/168 CI | Wirnik 80-160/168 CI | NBKIT | SB | 433
98931561 | TP 100-390/2 A-F-A-DAQF-QW1 | TP 100-390/2 A-F-A-DAQF-QX1 | TPL10 | CA | 9088
98931566 | TP 125-400/4 A-F-A-DAQF-RW3 | TP 125-400/4 A-F-A DAQF-RX3 400/50 PN16 | TPL12 | CA | 11126
98931681 | NK 80-200/192AA2F2BESAQAEUX2 | NK 80-200/192A2F2BE-SAQAE | NK080 | CC | 16765
98932012 | CRFF5-26 A-FGJ-A-E-HQQE 3x400D V 50HZ | CRFF5-26 A-FGJ-A-E-HQQE 3x400D V 50HZ | FICRF | CI | 3310
98932040 | Kit, Chamber stack CRN 32-2-2 | Wkład CRN 32-2-2 | CRLKT | SC | 2162
98932119 | KIT Connector set (MT194056:96061294).Z | Zestaw połączeń S MT194056 | GSKIT | SD | 363
98932251 | NB 50-125/111AAF2SESBBQEJW1 | NB 50-125/111AF2SBBQE | NB050 | CC | 2781
98932569 | TP 65-250/2 A-F-A-GQQV-KW1 | TP 65-250/2 A-F-A-GQQV-KX1 | TPL65 | CA | 2633
98932582 | NB 150-200/224AAF1NESBBQEKW5 | NB 150-200/224AF1NBBQE | NBSS0 | CE | 16173
98932583 | NB 100-200/193AAF2NESBBQEHW5 | NB 100-200/193AF2NBBQE | NBSS0 | CE | 11720
98932922 | NB 80-160/167AAF2LESBQQEQW1 | NB 80-160/167AF2LBQQE | NBSS0 | CE | 14431
98932967 | TP 200-290/4 A-F-A-BQQE-SW3 | TP 200-290/4 A-F-A-BQQE-SX3 | TPM20 | CA | 16602
98932972 | CRN3-3 A-FGJ-A-E-HQQE 3x500D 50HZ | CRN3-3 A-FGJ-A-E-HQQE 3x500D 50HZ | CRN03 | IA | 1206
98933219 | Spare, Capacitor 20uF for JP5 | Kondensator JP5 20uF | MUCKT | SH | 31
98933450 | NK 150-400/431AA2F2NESBQQE2W3 | NK 150-400/431A2F2NE-SBQQE | NKASS | CE | 57874
98933467 | NK 150-400/431AA2F2NESBQQE2W3 | NK 150-400/431A2F2NE-SBQQE | NKSS0 | CE | 60657
98933498 | NBG 150-125-315/336AAF2AESBAQESW3 | NBG 150-125-315/336AF2ABAQE | BG150 | CE | 13603
98933542 | NB 65-200/190AAF2BESBQQEPW1 | NB 65-200/190AF2BBQQE | NB065 | CC | 5805
98933575 | CRN20-1 A-FGJ-A-E-PQQE 1x220/240 50 HZ | CRN20-1 A-FGJ-A-E-PQQE 1x220/240 50 HZ | CRN20 | IC | 3595
98933809 | Spare, Pump head 115 (MG90), cat. | Podstawa silnika MG90 F115 | CRMKT | SC | 447
98933819 | NB 65-200/170AAF2SESBQQEHW3 | NB 65-200/170AF2S BQQE 1.5kW 230/400V | NB065 | CC | 2851
98933911 | NB 100-315/295AAF2SESBQQEPW3 | NB 100-315/295AF2SBQQE | NB100 | CC | 8541
98933915 | NB 100-400/334BAF2SESBQQEQW3 | NB 100-400/334 EUPAF2S BQQE 22kW Siem. | NB100 | CC | 11595
98933965 | NB 125-315/317AAF2SESBQQERW3 | NB 125-315/317AF2SBQQE | NB125 | CC | 12350
98934079 | CM5-3 A-R-A-E-AQQE F-B-A-N | CM 5-3 A-R-A-EAQQE F-B-A-N 0.65kW230/400 | CM05A | IE | 413
98934111 | NB 50-160/150AAF2SESBQQEMW1 | NB 50-160/150AF2SBQQE | NB050 | CC | 3806
98934119 | NB 50-200/198AAF2SESBQQEOW1 | NB 50-200/198AF2SBQQE | NB050 | CC | 5328
98934238 | SP46- 6 Rp4 6"3X380-415/50 9.2kW | SP 46-6 Rp4 MS6000T60 6" 9.2kW 400D | SP046 | WG | 4297
98934284 | NB 32-125/115AAF2AESBBQEHW1 | NB 32-125/115AF2ABBQE | NB032 | CC | 1828
98934285 | NB 65-200/205AAF2AESBBQEJW3 | NB 65-200/205AF2ABBQE | NB065 | CC | 2599
98934434 | Kit, shaft for Mixer 1150/SS | Wał mieszadla L=1150/SS | DBAKT | SF | 701
98934435 | Spare, Propeller d125 , PP | Śmigło D 125 PP | DBAKT | SF | 159
98934448 | TP 80-520/2 A-F-A-DAQF-PW1 | TP 80-520/2 A-F-A-DAQF-PW1 | TPL80 | CA | 7362
98934819 | NB 65-160/177AAF2SESBQQEPW1 | NB 65-160/177AF2SBQQE | NB065 | CC | 5569
98934853 | NB 65-200/198AAF2SESBQQEQW1 | NB 65-200/198AF2SBQQE | NB065 | CC | 6364
98934979 | TP 200-270/4 A-F-A-BAQE-TW3 | TP 200-270/4 A-F-A-BAQE-TX3 PN16 IE3 | TPM20 | CA | 17908
98935240 | NB 40-125/139AAF2KESDAQFKW1 | NB 40-125/139AF2KDAQF | NBSS0 | CE | 6450
98935282 | CRN1-7 E-FGJ-H-E-HQQE 3x230/400 50HZ | CRN1-7 E-FGJ-H-E-HQQE 3x230/400 50HZ | CRN01 | IA | 2545
98935284 | CRN45-1-1 E-F-H-E-HQQE 3x230/400 50 HZ | CRN45-1-1 E-F-H-E-HQQE 3x230/400 50 HZ | CRN45 | IC | 5967
98935349 | CM25-3 A-R-I-E-AQQE F-A-A-N | CM25-3 A-R-I-E-AQQE F-A-A-N | CM25I | IE | 2341
98935390 | CR3-15 E-FGJ-A-E-HQQE 3x400D 60HZ | CR3-15 E-FGJ-A-E-HQQE 3x400D 60HZ | CR003 | IA | 3532
98935811 | NB 80-200/211AASF2KESBQQETW1 | NB 80-200/211ASF2KBQQE | NBSS0 | CE | 16961
98935867 | Spare, Shaft IFV 300 - TL Cpl. | Wał IFV 300 - TL kpl. | TPKIT | SB | 4404
98935942 | NB 80-250/257AAF2AESBAQEVW1 | NB 80-250/257AF2ABAQE | NB080 | CC | 16318
98936013 | Kit, Cover for magnet compl. AQC-D11 | Korek dolny podstawa magnesu AQC-D11 | ALSKT | SF | 112
98936144 | Bulk, Chamber cpl. SP 5A R -NBR 10stg | Komora pośrednia SP 5A R BULK 10szt. | SPKIT | SD | 637
98936152 | NB 65-200/219AAF2LESBQQESW1 | NB 65-200/219AF2LBQQE | NBSS0 | CE | 18069
98936782 | NB 65-125/127ABF2AESBQQEMW1 | NB 65-125/127BF2ABQQE | NB065 | CC | 3362
98936811 | NB 65-160/157ACF2AESBQQEXW1 | NB 65-160/157CF2ABQQE | NB065 | CC | 2698
98937049 | CRNE15-12 K-FGJ-A-E-HQQE 3x400 60 HZ | CRNE15-12 K-FGJ-A-E-HQQE 3x400 60 HZ | CNE15 | ID | 14698
98937164 | NB 65-160/157AAF2AESBQQENW1 | NB 65-160/157AF2ABQQE | NB065 | CC | 4340
98937413 | NB 32-125.1/110AAF2NESBQQEGW1 | NB 32-125.1/110AF2NBQQE | NBSS0 | CE | 4388
98937418 | NB 32-125/115AAF2NESBQQEHW1 | NB 32-125/115AF2N BQQE 1.5kW 230/400V | NBSS0 | CE | 4848
98937450 | NB 32-160/177AAF2NESBQQELW1 | NB 32-160/177AF2NBQQE | NBSS0 | CE | 6035
98937475 | NB 32-200.1/205AAF2NESBQQELW1 | NB 32-200.1/205AAF2NESBQQEYY1 5.5kW Siem | NBSS0 | CE | 5956
98937483 | NB 32-200/219AAF2NESBQQENW1 | NB 32-200/219AAF2NESBQQEYY1 11kW Siem. | NBSS0 | CE | 7355
98937488 | NB 32-250/262AAF2NESBQQEOW1 | NB 32-250/262AF2N BQQE 15kW Siem. | NBSS0 | CE | 9682
98937491 | TP 40-110/4 A-F-A-DAQF-FW3 | TP 40-110/4 A-F-A-DAQF-FX3 | TPL40 | CA | 2748
98937506 | NB 40-160/177AAF2NESBQQENW1 | NB 40-160/177AF2NBQQE | NBSS0 | CE | 8422
98937508 | NB 40-200/188AAF2NESBQQEMW1 | NB 40-200/188AF2N BQQE 7.5kW Siem. | NBSS0 | CE | 7677
98937509 | NB 40-200/206AAF2NESBQQENW1 | NB 40-200/206AF2NBQQE | NBSS0 | CE | 8484
98937510 | NB 40-200/219AAF2NESBQQEOW1 | NB 40-200/219AF2NBQQE | NBSS0 | CE | 8885
98937524 | NB 40-250/245AAF2NESBQQEPW1 | NB 40-250/245AF2N BQQE 18.5kW Siem. | NBSS0 | CE | 10049
98937548 | NB 50-125/144AAF2NESBQQEMW1 | NB 50-125/144AF2NBQQE | NBSS0 | CE | 7503
98937603 | NB 50-160/177AAF2NESBQQEOW1 | NB 50-160/177AF2NBQQE | NBSS0 | CE | 9134
98937604 | NB 50-200/181AAF2NESBQQENW1 | NB 50-200/181AF2NBQQE | NBSS0 | CE | 8996
98937607 | NB 50-200/210AAF2NESBQQEPW1 | NB 50-200/210AF2NBQQE | NBSS0 | CE | 9651
98937632 | NB 65-160/157AAF2NESBQQENW1 | NB 65-160/157AF2NBQQE | NBSS0 | CE | 9225
98937633 | NB 65-160/173AAF2NESBQQEOW1 | NB 65-160/173AF2NBQQE | NBSS0 | CE | 9539
98937634 | NB 65-160/177AAF2NESBQQEPW1 | NB 65-160/177AF2NBQQE | NBSS0 | CE | 9900
98937638 | NB 65-250/223AAF2NESBQQERW1 | NB 65-250/223AF2NBQQE | NBSS0 | CE | 13786
98937639 | NB 65-250/238AAF2NESBQQESW1 | NB 65-250/238AF2NBQQE | NBSS0 | CE | 14904
98937658 | NB 80-160/167AAF2NESBQQEQW1 | NB 80-160/167AF2NBQQE | NBSS0 | CE | 11037
98937764 | NB 65-160/157ACF2AESBQQEXW1 | NB 65-160/157CF2ABQQE | NB065 | CC | 2698
98937828 | CR15-5 I-F-A-E-HQQE 3x500D 50 HZ | CR15-5 I-F-A-E-HQQE 3x500D 50 HZ | CR015 | IC | 2914
98937867 | SP160- 3AA Rp6 8"3X380-415/50 37kW | SP 160-3AA Rp6 MMS8000T45 8" 37kW 400D | SP160 | WG | 10869
98938065 | CR3-10 E-FGJ-A-E-HQQE 3x400D 60HZ | CR3-10 E-FGJ-A-E-HQQE 3x440D 60HZ | CR003 | IA | 3239
98938154 | NB 125-250/222AAF2NESBQQEWW1 | NB 125-250/222AF2N BQQE 90kW Siem. | NBSS0 | CE | 26292
98938155 | NB 125-250/236AAF2NESBQQE1W1 | NB 125-250/236AF2N BQQE 110kW Siem. | NBSS0 | CE | 32529
98938168 | NB 32-160/173AAF2NESBQQEFW3 | NB 32-160/173AF2N BQQE 0.75kW 400V | NBSS0 | CE | 4881
98938176 | NB 32-250/206AAF2NESBQQEFW3 | NB 32-250/206AF2NBQQE | NBSS0 | CE | 6850
98938195 | NB 40-160/177AAF2NESBQQEGW3 | NB 40-160/177AF2N BQQE 1.1kW 230/400V | NBSS0 | CE | 6246
98938240 | NB 50-160/175AAF2NESBQQEHW3 | NB 50-160/175AF2N BQQE 1.5kW 230/400V | NBSS0 | CE | 6566
98938248 | TP 50-120/4 A-F-A-DAQF-GW3 | TP 50-120/4 A-F-A-DAQF-GX3 | TPL50 | CA | 3078
98938268 | NB 50-315/331AAF2NESBQQEMW3 | NB 50-315/331AF2NBQQE | NBSS0 | CE | 11047
98938302 | NB 65-315/282AAF2NESBQQEMW3 | NB 65-315/282AF2N BQQE 7.5kW 400V | NBSS0 | CE | 11569
98938317 | NK 65-200/198AA1F2AVSBQQVQW1 | NK 65-200/198A1F2AV-SBQQV | NK065 | CC | 7586
98938319 | NB 80-400/347AAF2NESBQQEPW3 | NB 80-400/347AF2NBQQE | NBSS0 | CE | 19556
98938413 | NB 65-315/261AAF2KESBQQELW3 | NB 65-315/261AF2KBQQE | NBSS0 | CE | 10290
98938460 | NB 65-315/320AAF2KESBQQEOW3 | NB 65-315/320AF2KBQQE | NBSS0 | CE | 12083
98938532 | TP 50-80/4 XE-F-A-BQQV-FW3 | TP 50-80/4 XE-F-A-BQQV-FX3 | TPL50 | CA | 2427
98938554 | NB 100-315/334AAF2NESBQQERW3 | NB 100-315/334AF2NBQQE | NBSS0 | CE | 19918
98938709 | MTR8-3/2 A-W-A-HUUV 3x230/400 50Hz | MTR8-3/2 A-W-A-HUUV 3x230/400 50Hz | MTR08 | IH | 972
98938850 | MTR5-14/14 A-M-A-HUUV 3x200/346 50Hz | MTR5-14/14 A-M-A-HUUV 3x200/346 50Hz | MTR05 | IH | 1764
98938928 | NB 125-315/338AAF2NESBQQETW3 | NB 125-315/338AF2NBQQE | NBSS0 | CE | 28056
98938930 | NB 125-400/368AAF2NESBQQETW3 | NB 125-400/368AF2NBQQE | NBSS0 | CE | 32215
98938932 | NB 125-400/433AAF2NESBQQEVW3 | NB 125-400/433AF2NBQQE | NBSS0 | CE | 36307
98939011 | CR15-2 K-A-A-E-HQQE 3x440D 60 HZ | CR15-2 K-A-A-E-HQQE 3x400/690 60 HZ | CR015 | IC | 2586
98939032 | CR15-2 K-A-A-E-HQQE 3x440D 60 HZ | CR15-2 K-A-A-E-HQQE 3x440D 60 HZ | CR015 | IC | 2294
98939220 | SL1.80.100.22.4.50D.C.Z | SL1.80.100.22.4.50D.C.Z | SL080 | WA | 3157
98939281 | CRN32-14 K-F-A-E-HQQE 3x400/690 50 HZ | CRN32-14 K-F-A-E-HQQE 3x400/690 50 HZ | CRN32 | IC | 16408
98939296 | CRE32-1-1 I-F-A-E-HQQE 3x380-500 60 HZ | CRE32-1-1 I-F-A-E-HQQE 3x380-500 60 HZ | CRE32 | ID | 4003
98939323 | NB 50-250/222AAF2NESBBQEPW1 | NB 50-250/222AF2NBBQE | NBSS0 | CE | 10725
98939369 | NB 80-250/220AAF2AESBAQETW1 | NB 80-250/220AF2ABAQE | NB080 | CC | 12850
98939464 | NB 50-200/219AAF2SESBBQEQW1 | NB 50-200/219AF2SBBQE | NB050 | CC | 6588
98939901 | CRNE1-9 EY-CX-T-E-HQQE 3x380-500 60HZ | CRNE1-9 EY-CX-T-E-HQQE 3x380-500 60HZ | C3NE1 | IB | 5287
98939971 | Kit, Control panel, cpl. HMI Graphical | Panel sterujący HMI z wyświetlaczem | MO2KT | SC | 547
98939973 | Kit, Control panel, cpl. HMI LED Standar | Panel sterowania HMI LED Standard | MO2KT | SC | 326
98940192 | NK 125-400/392AA1F2NESBQQEUW3 | NK 125-400/392A1F2NE-S BQQE 55kW Siem. | NKSS0 | CE | 37084
98940220 | NK 150-500/489AA1F2NESBQQEYW3 | NK 150-500/489A1F2NE-S BQQE 160kW Siem. | NKSS0 | CE | 67603
98940221 | NK 150-500/521AA1F2NESBQQEYW3 | NK 150-500/521A1F2NE-S BQQE 200kW Siem. | NKSS0 | CE | 71818
98940408 | Spare, Shaft spline, cpl D12 L502,5 | Wał MTR D12 L=502.5mm | CRKKT | SC | 199
98940473 | NB 100-200/195AAF2RESBQQELW3 | NB 100-200/195AAF2RESBQQELW3 5.5kW Siem. | NBSS0 | CE | 17088
98940501 | SL1.80.80.15.4.50D.C.Z | SL1.80.80.15.4.50D.C.Z 10m EMC | SL080 | WA | 3410
98940516 | NB 125-400/433AAF2RESBQQEVW3 | NB 125-400/433AF2R BQQE 75kW Siem. | NBSS0 | CE | 46008
98940614 | NB 125-500/500AAF2AESBAQE1W3 | NB 125-500/500AF2ABAQE | NB125 | CC | 29341
98940654 | NB 32-160/177AAF2RESBQQELW1 | NB 32-160/177AF2RBQQE | NBSS0 | CE | 8357
98940724 | NB 32-200/219AAF2RESBQQENW1 | NB 32-200/219AAF2RESBQQENW1 | NBSS0 | CE | 10052
98940733 | NB 40-160/158AAF2RESBQQELW1 | NB 40-160/158AF2RBQQE | NBSS0 | CE | 10762
98940797 | NK 80-250/257AA2F2AESBAQEVW1 | NK 80-250/257A2F2AE-SBAQE | NK080 | CC | 20410
98940799 | NK 125-500/500AA2F2AESBAQE1W3 | NK 125-500/500A2F2AE-SBAQE | NK125 | CC | 39038
98940876 | NB 65-125/137AAF2BESBBQEMW1 | NB 65-125/137AF2BBBQE | NB065 | CC | 3829
98940963 | NBE 40-200/219AAF2AESDAQFOW1 | NBE 40-200/219AF2ADAQF | NBE00 | CD | 10434
98940971 | CM25-2 B-R-A-V-AQQV F-A-A-N | CM25-2 B-R-A-V-AQQV F-A-A-N | CM25A | IE | 1805
98941158 | NB 50-250/254AAF2RESBQQERW1 | NB 50-250/254AF2RBQQE | NBSS0 | CE | 17346
98941258 | CRN64-6-2 E-F-A-E-HQQE 3x400/690 50 HZ | CRN64-6-2 E-F-A-E-HQQE 3x400/690 50 HZ | CRN64 | IC | 16526
98941262 | NK 32-160.1/155AA1F2RESBQQEIW1 | NK 32-160.1/155AA1F2RESBQQEIW1 2.2kW | NKSS0 | CE | 8287
98941268 | NB 100-315/269AAF2AESBAQE1W1 | NB 100-315/269AF2ABAQE | NB100 | CC | 25284
98941376 | CR10-5 A-A-A-E-HQQE 3x500D 50 HZ | CR10-5 A-A-A-E-HQQE 3x500D 50 HZ | CR010 | IA | 1817
98941572 | NBE 65-125/121AAF2AESBQQEEWA | NBE 65-125/122AF2ABQQE | NBE00 | CD | 3144
98941678 | NK 65-250/254AA2F2KFSDAQFLW3 | NK 65-250/254A2F2KF-SDAQF | NKSS0 | CE | 12607
98941882 | CRN64-2-2 A-F-H-E-HQBE 3x400/690 50 HZ | CRN64-2-2 A-F-H-E-HQBE 3x400/690 50 HZ | CRN64 | IC | 7397
98942117 | NB 32-160.1/177AAF2KESBQQEEW3 | NB 32-160.1/177AF2KBQQE | NBSS0 | CE | 3512
98942119 | NB 32-160/173AAF2KESBQQEFW3 | NB 32-160/173AF2KBQQE | NBSS0 | CE | 3971
98942154 | NB 32-200.1/207AAF2KESBQQEFW3 | NB 32-200.1/207AF2KBQQE | NBSS0 | CE | 3937
98942155 | NB 32-200/184AAF2KESBQQEEW3 | NB 32-200/184AF2KBQQE | NBSS0 | CE | 4000
98942159 | NB 32-250/206AAF2KESBQQEFW3 | NB 32-250/206AF2KBQQE | NBSS0 | CE | 6078
98942184 | NB 40-160/134AAF2KESBQQEDW3 | NB 40-160/134AF2KBQQE | NBSS0 | CE | 4985
98942187 | NB 40-200/177AAF2KESBQQEFW3 | NB 40-200/177AF2KBQQE | NBSS0 | CE | 5289
98942215 | NB 40-315/344AAF2KESBQQEMW3 | NB 40-315/344AF2KBQQE | NBSS0 | CE | 9355
98942218 | NB 50-160/139AAF2KESBQQEFW3 | NB 50-160/139AF2KBQQE | NBSS0 | CE | 5642
98942220 | NB 50-160/158AAF2KESBQQEGW3 | NB 50-160/158AF2KBQQE | NBSS0 | CE | 5695
98942244 | NB 50-200/171AAF2KESBQQEGW3 | NB 50-200/171AF2KBQQE | NBSS0 | CE | 5766
98942246 | NB 50-200/188AAF2KESBQQEHW3 | NB 50-200/188AF2KBQQE | NBSS0 | CE | 5839
98942249 | SEV.80.80.11.4.50D.Z | SEV.80.80.11.4.50D.Z 10m EMC | SV080 | WA | 4018
98942261 | SE1.80.100.40.4.51D.B.Z | SE1.80.100.40.4.51D.B.Z 10m EMC | SE080 | WA | 5900
98942262 | NB 50-315/303AAF2KESBQQELW3 | NB 50-315/303AF2K BQQE 5.5kW 400V | NBSS0 | CE | 9616
98942263 | NB 50-315/331AAF2KESBQQEMW3 | NB 50-315/331AF2KBQQE | NBSS0 | CE | 10120
98942265 | NB 65-125/130AAF2KESBQQEFW3 | NB 65-125/130AF2KBQQE | NBSS0 | CE | 5347
98942267 | NB 65-160/135AAF2KESBQQEFW3 | NB 65-160/135AF2KBQQE | NBSS0 | CE | 5890
98942268 | NB 65-160/149AAF2KESBQQEGW3 | NB 65-160/149AF2KBQQE | NBSS0 | CE | 5969
98942285 | NB 65-315/282AAF2KESBQQEMW3 | NB 65-315/282AF2KBQQE | NBSS0 | CE | 10679
98942287 | NB 80-160/146AAF2KESBQQEHW3 | NB 80-160/146AF2KBQQE | NBSS0 | CE | 6276
98942367 | Spare, Staybolt M16, L373mm, cat. | Ściąg CR/E 10 M16 L373mm | CRMKT | SC | 108
98942451 | NB 150-200/210-158AAF1KESBQQEMW3 | NB 150-200/210-158AF1KBQQE | NBSS0 | CE | 14743
98942668 | Spare, Pump house twin DN80 CED w/w ring | Korpus TPD 80 DN80 CED w/w ring | TPKIT | SB | 2108
98942708 | MTR8-31/2 A-W-I-HUUV 3x230/400 50Hz | MTR8-31/2 A-W-I-HUUV 3x230/400 50Hz | MTR08 | IH | 1632
98942795 | CRN5-24 EX-FGJ-A-E-HQQE 3x400/690 60HZ | CRN5-24 EX-FGJ-A-E-HQQE 3x440/690 60HZ | CRN05 | IA | 6869
98943040 | NB 80-250/257AAF2KESBQQEVW1 | NB 80-250/257AF2K BQQE 75kW Siem. | NBSS0 | CE | 19212
98943042 | SP46- 5 Rp3 6"3X380-415/50 7.5kW | SP 46-5 Rp3 MMS6T35 6" 7.5kW 400D | SP046 | WG | 3671
98943051 | NB 80-315/310AAF2KESBQQE2W1 | NB 80-315/310AF2KBQQE | NBSS0 | CE | 31434
98943253 | SIEMENS 112M 230/400-2 4.00KW B3-28 | SIEMENS 112M 4kW 230/400-2 B3-28 | KNSIE | AI | 924
98943397 | CRNE5-4 N-CX-A-E-HQQE 1x200-240 60HZ | CRNE5-4 N-CX-A-E-HQQE 1x200-240 60HZ | CRNE5 | IB | 2556
98943404 | CRNE5-4 EX-CX-X-E-HQQE 1x200-240 60HZ | CRNE5-4 EX-CX-X-E-HQQE 1x200-240 60HZ | CRNE5 | IB | 5401
98945764 | CRI5-16 E-FGJ-A-E-HQQE 3x440D 60HZ | CRI5-16 E-FGJ-A-E-HQQE 3x440D 60HZ | CRI05 | IA | 4904
98945975 | NB 40-250/255AAF2KESBQQEQW1 | NB 40-250/255AF2KBQQE | NBSS0 | CE | 10088
98945976 | NB 40-200/219ADF2NESBQQEOW1 | NB 40-200/219DF2NBQQE | NBSS0 | CE | 8885
98945987 | CM5-6 A-R-G-E-AQQE F-A-A-N | CM 5-6 A-R-G-E AQQE F-A-A-N 1.5kW230/400 | CM05G | IE | 1064
98946031 | NBE 32-125/106AAF2AESBQQEGWB | NBE 32-125/106AF2ABQQE | NBE00 | CD | 3106
98946033 | CM10-4 A-R-G-E-AQQE F-A-A-N | CM 10-4 A-R-G-E AQQE F-A-A-N 3kW IE3 | CM10G | IE | 1864
98946068 | NKG 200-150-250/282BA1F2AESBAQETW3 | NKG 200-150-250/282 EUPA1F2AE-SBAQE | NG200 | CE | 17842
98946132 | TP 32-60/2 A-F-A-BQQE-CW1 | TP 32-60/2 A-F-A-BQQE-CX1 | UPT32 | CA | 917
98946186 | NB 32-160/177AASF2NESBQQELW1 | NB 32-160/177ASF2NBQQE | NBSS0 | CE | 6084
98946361 | NB 32-125.1/121AAF2LESBQQEHW1 | NB 32-125.1/121AF2LBQQE | NBSS0 | CE | 5602
98946362 | NB 32-125/106AAF2LESBQQEGW1 | NB 32-125/106AF2LBQQE | NBSS0 | CE | 6097
98946363 | NB 32-125/115AAF2LESBQQEHW1 | NB 32-125/115AF2LBQQE | NBSS0 | CE | 6180
98946364 | NB 40-250/260AAF2LESBQQERW1 | NB 40-250/260AF2LBQQE | NBSS0 | CE | 16007
98946373 | NB 32-125.1/121AAF2LESBQQECW3 | NB 32-125.1/121AF2LBQQE | NBSS0 | CE | 5155
98946374 | NB 32-160.1/137AAF2LESBQQECW3 | NB 32-160.1/137AF2LBQQE | NBSS0 | CE | 5482
98946375 | NB 32-200/184AAF2LESBQQEEW3 | NB 32-200/184AF2LBQQE | NBSS0 | CE | 6524
98946376 | NB 32-200/197AAF2LESBQQEFW3 | NB 32-200/197AF2LBQQE | NBSS0 | CE | 6714
98946377 | NB 32-200/216AAF2LESBQQEGW3 | NB 32-200/216AF2LBQQE | NBSS0 | CE | 6779
98946378 | NB 32-200/219AAF2LESBQQEHW3 | NB 32-200/219AF2LBQQE | NBSS0 | CE | 6932
98946379 | NB 32-250/206AAF2LESBQQEFW3 | NB 32-250/206AF2LBQQE | NBSS0 | CE | 10283
98946380 | NB 32-250/236AAF2LESBQQEGW3 | NB 32-250/236AF2LBQQE | NBSS0 | CE | 10377
98946381 | NB 40-160/134AAF2LESBQQEDW3 | NB 40-160/134AF2LBQQE | NBSS0 | CE | 8560
98946382 | NB 40-200/177AAF2LESBQQEFW3 | NB 40-200/177AF2LBQQE | NBSS0 | CE | 8892
98946383 | NB 40-250/219AAF2LESBQQEHW3 | NB 40-250/219AF2LBQQE | NBSS0 | CE | 10759
98946384 | NB 40-315/334AAF2LESBQQELW3 | NB 40-315/334AF2LBQQE | NBSS0 | CE | 14675
98946385 | NB 50-160/139AAF2LESBQQEFW3 | NB 50-160/139AF2LBQQE | NBSS0 | CE | 9499
98946386 | NB 50-160/158AAF2LESBQQEGW3 | NB 50-160/158AF2LBQQE | NBSS0 | CE | 9555
98946387 | NB 50-200/171AAF2LESBQQEGW3 | NB 50-200/171AF2LBQQE | NBSS0 | CE | 9620
98946388 | NB 50-200/188AAF2LESBQQEHW3 | NB 50-200/188AF2LBQQE | NBSS0 | CE | 9692
98946389 | NB 50-315/303AAF2LESBQQELW3 | NB 50-315/303AF2LBQQE | NBSS0 | CE | 15364
98946390 | NB 65-125/130AAF2LESBQQEFW3 | NB 65-125/130AF2LBQQE | NBSS0 | CE | 8926
98946391 | NB 65-160/135AAF2LESBQQEFW3 | NB 65-160/135AF2LBQQE | NBSS0 | CE | 10031
98946392 | NB 65-160/149AAF2LESBQQEGW3 | NB 65-160/149AF2LBQQE | NBSS0 | CE | 10106
98946393 | NB 65-200/170AAF2LESBQQEHW3 | NB 65-200/170AF2LBQQE | NBSS0 | CE | 10909
98946394 | NB 65-315/261AAF2LESBQQELW3 | NB 65-315/261AF2LBQQE | NBSS0 | CE | 16600
98946395 | NB 65-315/282AAF2LESBQQEMW3 | NB 65-315/282AF2LBQQE | NBSS0 | CE | 16989
98946396 | NB 80-160/146AAF2LESBQQEHW3 | NB 80-160/146AF2LBQQE | NBSS0 | CE | 10413
98946397 | NB 80-250/247AAF2LESBQQEMW3 | NB 80-250/247AF2LBQQE | NBSS0 | CE | 15307
98946399 | NB 150-200/210-158AAF1LESBQQEMW3 | NB 150-200/210-158AF1LBQQE | NBSS0 | CE | 20137
98946468 | MTR20-5/3 D-M-A-AQQV 3x200/346 50Hz | MTR 20-5/3 D-M-A AQQV 4kW 200/346 IE3 | MTR20 | IH | 2658
98946471 | MTR20-5/3 A-W-A-HUUV 3x230/400 50Hz | MTR 20-5/3 A-W-A HUUV 4kW 230/400 50Hz | MTR20 | IH | 2565
98946853 | CR45-2-2 E-F-A-E-HQQE 3x400/690 50 HZ | CR45-2-2 E-F-A-E-HQQE 3x400/690 50 HZ | CR045 | IC | 5352
98946972 | NK 32-125/106AA1F2KESBQQEGW1 | NK 32-125/106A1F2KE-S BQQE 1.1kW 230/400 | NKSS0 | CE | 5091
98947167 | SLV.80.80.22.A.EX.4.50D.C.Z | SLV.80.80.22.A.EX.4.50D.C.Z | SLV8A | WA | 3401
98947211 | CRN3-2 A-FGJ-A-E-HQQE 3x230/400 50HZ | CRN3-2 A-FGJ-A-E-HQQE 3x230/400 50HZ | CRN03 | IA | 1130
98947235 | CM10-8 A-R-G-V-AQQV F-A-A-N | CM10-8 A-R-G-V-AQQV F-A-A-N | CM10G | IE | 2546
98947304 | CR5-20 EX-FGJ-A-E-HQQE 3x440D 60HZ | CR5-20 EX-FGJ-A-E-HQQE 3x440D 60HZ | CR005 | IA | 4978
98947327 | MTR8-22/7-1 A-W-A-HUUV 3x230/400 50Hz | MTR8-22/7-1 A-W-A-HUUV 3x230/400 50Hz | MTR08 | IH | 1767
98947338 | Spare, Staybolt N, L790mm | Szpilka CRN 45 L=790 | CRLKT | SC | 130
98947401 | NB 65-200/219AASF2IESBQQESW1 | NB 65-200/219ASF2IBQQE | NBSS0 | CE | 13921
98947439 | Kit, Control box cpl. CDAG | Moduł SaVer CDAG | MO2KT | SC | 2121
98947926 | NB 50-125/112AAF2AESBQQEDW3 | NB 50-125/113AF2ABQQE | NB050 | CC | 1409
98948061 | CR32-12-2 K-F-A-E-HQQE 3x400/690 50 HZ | CR32-12-2 K-F-A-E-HQQE 3x400/690 50 HZ | CR032 | IC | 11672
98948486 | CRNE64-3-2 EX-F-L-E-HQQE 3x400 60 HZ | CRNE64-3-2 EX-F-L-E-HQQE 3x400 60 HZ | CNE64 | ID | 24710
98948598 | Nipple connection , Brine Tank Selcoperm | Nypel wyjściowy zb. solanki Selcoperm | ACOMP | AI | 53
98949183 | TPE2 40-200 N-A-F-A-BUBE-GYC | TPE2 40-200-N-A-F-A BUBE 230V PN6/10 IE5 | TPE41 | CB | 3248
98949453 | MTR15-8/2 A-W-A-HUUV 3x400D 50Hz | MTR 15-8/2 A-W-A HUUV 2.2kW 400D IE3 | MTR15 | IH | 1935
98949505 | MTR32-18/2 A-F-I-HUUV 3x200/346 50Hz | MTR32-18/2 A-F-I-HUUV 3x200/346 50Hz | MTR32 | IH | 6380
98949510 | MTR32-18/2 A-F-I-HUUV 3x400D 50Hz | MTR32-18/2 A-F-I-HUUV 3x400D 50Hz | MTR32 | IH | 6380
98949616 | NBG 65-40-200/198AAF2AESBBQEGW3 | NBG 65-40-200/198AF2ABBQE | BG065 | CE | 2015
98949619 | S2.100.200.500.4.62L.S.290.G.N.D.511.Z | S2.100.200.500.4.62L.S.290.G.N.D.511.Z | GE062 | WC | 21455
98949635 | MTR3-21/21 A-W-A-HUUV 3X230/400 50Hz | MTR 3-21/21 A-W-A HUUV 2.2kW 230/400/50 | MTR03 | IH | 1975
98949648 | CR5-11 E-FGJ-A-V-HQQV 3x400D 60HZ | CR5-11 E-FGJ-A-V-HQQV 3x440D 60HZ | CR005 | IA | 3772
98949792 | CRI3-9 EF-FGJ-A-E-HQQE 3x230/400 50HZ | CRI3-9 EF-FGJ-A-E-HQQE 3x230/400 50HZ | CRI03 | IA | 4373
98949885 | NKG 125-80-200/200AA2F2NESBAQESW1 | NKG 125-80-200/200A2F2NE-SBAQE | NGSS0 | CE | 16754
98950009 | MTR20-4/3 A-W-A-HUUV 3x230/400 50Hz | MTR 20-4/3 A-W-A HUUV 4kW 230/400 IE3 | MTR20 | IH | 2579
98950287 | NB 125-315/317AASF2KESBQQERW3 | NB 125-315/317ASF2KBQQE | NBSS0 | CE | 25999
98950316 | MTR3-21/21 A-W-A-HUUV 3X230/400 50Hz | MTR 3-21/21 A-W-A HUUV 2.2kW Siem 50Hz | MTR03 | IH | 2216
98950737 | CR45-4 E-F-A-E-HQQE 3x440D 60 HZ | CR45-4 E-F-A-E-HQQE 3x400/690 60 HZ | CR045 | IC | 12985
98950779 | CR32-7-2 A-F-A-E-HQQE 3x500D 50 HZ | CR32-7-2 A-F-A-E-HQQE 3x500D 50 HZ | CR032 | IC | 8047
98950880 | SLV.80.100.92.2.51D.C.Z | SLV.80.100.92.2.51D.C.Z 10m EMC | SLV80 | WA | 5685
98950894 | SLV.80.80.75.2.51D.C.Z | SLV.80.80.75.2.51D.C.Z 10m EMC | SLV80 | WA | 5607
98951018 | NKE 80-315/305AA2F2AESBQQEOW3 | NKE 80-315/305A2F2AE-SBQQE | NKE00 | CD | 13411
98951019 | NKE 65-315/314AA2F2AESBQQENW3 | NKE 65-315/314A2F2AE-SBQQE | NKE00 | CD | 12023
98951417 | NK 80-250/270AA1F2AESBQQENW3 | NK 80-250/270A1F2AE-SBQQE | NK080 | CC | 6621
98951418 | NK 80-250/247AA1F2AESBQQEMW3 | NK 80-250/247A1F2AE-SBQQE | NK080 | CC | 5673
98951426 | SP77- 1 Rp5 6"3X380-415/50 5.5kW | SP 77-1 Rp5 FR T30 6" 5.5kW 400D | SP077 | WG | 4234
98951474 | NB 150-315/337AAF1AESBQQEQW5 | NB 150-315/337AF1ABQQE | NB150 | CC | 10961
98952311 | SP46- 6 Rp4 6"3X380-415/50 9.2kW | SP46- 6 Rp4 6"3X380-415/50 9.2kW | SP046 | WG | 4044
98952932 | Spare, Outer sleeve L585.5mm | Płaszcz CR 32 L=585.5mm | CRLKT | SC | 791
98952992 | MTR5-26/14 A-W-A-HUUV 3x230/400 50Hz | MTR 5-26/14 A-W-A HUUV 2.2kW230/400 50Hz | MTR05 | IH | 1756
98953396 | NK 40-200/198AA1F2AESBQQEGW3 | NK 40-200/198A1F2AE-SBQQE | NK040 | CC | 3189
98953489 | CM10-6 E-F-G-E-AQQE F-A-A-N | CM10-6 E-F-G-E-AQQE F-A-A-N | CMXX0 | IE | 3571
98953725 | MTR10-16/3 D-M-A-AQQV 3x200/346 50Hz | MTR 10-16/3 D-M-A AQQV 1.1kW 200/346 IE3 | MTR10 | IH | 1965
98953882 | NB 32-160.1/155AAF2RVSBQQVIW1 | NB 32-160.1/155AF2RBQQV | NBSS0 | CE | 6859
98953914 | Kit, Chamber stack CRN 1s-2 | Wkład CRN 1S-2 ACT | CRSKT | SC | 661
98954004 | NK 40-200/206AA2F2LESBQQENW1 | NK 40-200/206A2F2LE-SBQQE | NKSS0 | CE | 12796
98954005 | NK 80-250/247AA2F2LESBQQEMW3 | NK 80-250/247A2F2LE-SBQQE | NKSS0 | CE | 17432
98954007 | NK 50-315/303AA2F2LESBQQELW3 | NK 50-315/303A2F2LE-SBQQE | NKSS0 | CE | 17680
98954020 | NKG 125-80-200/222AA2F2CKD5252UW1 | NKG 125-80-200/222A2F2CK-D5252 | NKGBU | CE | 25812
98954207 | NB 32-125/130AAF2SESBBQEIW1 | NB 32-125/130AF2SBBQE | NB032 | CC | 2203
98954246 | NK 80-250/220AA2F2AESBAQETW1 | NK 80-250/220A2F2AE-SBAQE | NK080 | CC | 15567
98954247 | NK 80-250/234AA2F2AESBAQEUW1 | NK 80-250/234A2F2AE-SBAQE | NK080 | CC | 18150
98954248 | NKG 100-65-250/251AA2F2AESBAQETW1 | NKG 100-65-250/251A2F2AE-SBAQE | NG100 | CE | 15298
98954375 | Spare, Impeller 50-125/121 BZ trim | Wirnik 50-125/121 BZ trim | NBKIT | SB | 903
98954444 | NB 65-315/308AAF2NESBQQEWW1 | NB 65-315/308AF2NBQQE | NBSS0 | CE | 24174
98954626 | NK 125-400/392AI1F2AESBAQEXW3 | NK 125-400/392I1F2AE-SBAQE | NK125 | CC | 13088
98954749 | SLV.80.80.11.4.50D.C.Z | SLV.80.80.11.4.50D.C.Z 20m | SLV80 | WA | 2743
98955042 | MTR20-8/3 D-M-A-AQQV 3 X 220/380 50Hz | MTR 20-8/3 D-M-A AQQV 4kW 3x220/380 50Hz | MTR20 | IH | 2836
98955201 | CRE3-3 K-FGJ-A-E-HQQE 3x380-500 60HZ | CRE3-3 K-FGJ-A-E-HQQE 3x380-500 60HZ | C3E03 | IB | 2111
98955334 | CR32-12-2 K-F-A-E-HQQE FF300 50 HZ | CR 32-12-2 K-F-A-E HQQE FF300 50Hz b/sil | CR032 | IC | 8620
98955389 | Kit, Float Valve for Brine Tank | Zawór pływ. do zbiorników z solanką | ALSKT | SF | 613
98955406 | SP14-20 Rp2 4"3X380-415/50 5.5kW | SP 14-20 Rp2 MS4000T60 4" 5.5kW 400D | SP14P | WG | 3015
98955414 | CRNE3-8 A-FGJ-A-E-HQBE 3x380-500 60HZ | CRNE3-8 A-FGJ-A-E-HQBE 3x380-500 60HZ | C3NE3 | IB | 2733
98955570 | NB 40-250/230AASF2NESBQQEOW1 | NB 40-250/230ASF2NBQQE | NBSS0 | CE | 9849
98955604 | MTR20-6/5 A-W-A-HUUV 3 X 220/380 50Hz | MTR20-6/5 A-W-A-HUUV 3 X 220/380 50Hz | MTR20 | IH | 3202
98955646 | DDA 12-10 AR-SS/V/SS-F-31AAFG | DDA 12-10 AR-SS/V/SS-F-31AAFG | DDA01 | IJ | 2626
98955663 | CRI15-7 E-FGJ-A-E-HQQE 3x440D 60 HZ | CRI15-7 E-FGJ-A-E-HQQE 3x400/690 60 HZ | CRI15 | IC | 7077
98955704 | NKE 80-160/167AA2F2AFSDAQFQW1 | NKE 80-160/167A2F2AF-SDAQF | NKE00 | CD | 15953
98955706 | TPE 100-390/2 A-F-A-DAQF-QW1 | TPE 100-390/2 A-F-A-DAQF-QW1 | TPLE3 | CB | 16549
98955907 | SP95- 5 Rp5 6"3X380-415/50 22kW | SP 95-5 Rp5 FR REW. 6" 22kW 400D | SP095 | WG | 7487
98956758 | NB 125-200/205BAF2AESBAQENW3 | NB 125-200/205 EUPAF2ABAQE | NB125 | CC | 5425
98956877 | NBE 65-125/144AAF2AESBQQEGWA | NBE 65-125/144AF2ABQQE | NBE00 | CD | 3368
98956972 | NB 150-250/262BAF1SESBQQERW3 | NB 150-250/262 EUPAF1SBQQE | NB150 | CC | 12347
98957287 | NB 32-160/151AAF2KESBAQEJW1 | NB 32-160/151AF2KBAQE | NBSS0 | CE | 4449
98957296 | SP17-11 Rp2½ 4"3X380-415/50 7.5kW | SP 17-11 Rp2½ MS4000T40 4" 7.5kW 400D | SP017 | WG | 3912
98957302 | NB 40-160/158AAF2AVSBQQVLW1 | NB 40-160/158AF2ABQQV | NB040 | CC | 2967
98957316 | SQ 1-35 0.70kW 200-240V 15m Cable | SQ 1-35 0.70kW 230V kabel 15m | SQ001 | WJ | 1648
98957393 | CRFF45-4 X-F-A-E-HQQE 3x400V 50 HZ | CRFF45-4 X-F-A-E-HQQE 3x400V 50 HZ | FICRF | CI | 17817
98957397 | CRNE5-4 F-FGJ-A-V-HQQV 3x380-500 60HZ | CRNE5-4 F-FGJ-A-V-HQQV 3x380-500 60HZ | C3NE5 | IB | 5182
98957437 | CRN45-3-2 EX-F-A-E-HQQE 3x266/460 60 HZ | CRN45-3-2 EX-F-A-E-HQQE 3x266/460 60 HZ | CRN45 | IC | 14807
98957491 | CRNE5-4 A-FGJ-A-V-PQQV 3x380-500 60HZ | CRNE5-4 A-FGJ-A-V-PQQV 3x380-500 60HZ | C3NE5 | IB | 3410
98957504 | NK 65-250/269AA2F2AESBAQEUW1 | NK 65-250/269A2F2AE-SBAQE | NK065 | CC | 17871
98957516 | CRN3-21 M-FGJ-A-E 3x400D 50HZ | CRN3-21 M-FGJ-A-E 3x400D 50HZ | CRN03 | IA | 4856
98957728 | SIEMENS 90S 3X230/400-4 1,1KW B3 | SIEMENS 90S 3x230/400-4 1.1kW B3 | KNSIE | AI | 463
98957730 | SIEMENS 90L 3X230/400-4 1,5KW B3 | SIEMENS 90L 1.5kW 3x230/400-4 B3 | KNSIE | AI | 472
98957754 | SIEMENS 100L 3X230/400-4 3KW B3 | SIEMENS 100L 3x230/400-4 3kW B3 | KNSIE | AI | 805
98957793 | SIEMENS 132M 3X400/690-4 7.5KW B3 | SIEMENS 132M 3X400D-4 7.5KW B3-38 | KNSIE | AI | 1316
98957808 | SIEMENS 200L 3X400D-4 30.0KW B3-55 | SIEMENS 200L 30kW 3x400D-4 B3-55 | KNSIE | AI | 4205
98957942 | TP 32-30/4 A-F-A-BQQE-AW3 | TP 32-30/4 A-F-A-BQQE-AX3 | UPT32 | CA | 943
98957943 | TP 32-30/4 A-F-A-BQQE-AW3 | TP 32-30/4 A-F-A-BQQE-AX3 | UPT32 | CA | 864
98957947 | TP 32-60/2 A-F-A-BQQE-CW1 | TP 32-60/2 A-F-A-BQQE-CX1 | UPT32 | CA | 1087
98957948 | TPD 32-60/2 A-F-A-BQQE-CW1 | TPD 32-60/2 A-F-A-BQQE-CX1 | TPW32 | CA | 2090
98957949 | TPD 32-60/2 A-F-A-BQQE-CW1 | TPD 32-60/2 A-F-A-BQQE-CX1 | TPW32 | CA | 1750
98957951 | TPD 32-120/2 A-F-A-BQQE-DW1 | TPD 32-120/2 A-F-A-BQQE-DX1 | TPW32 | CA | 2186
98957953 | TP 40-30/4 A-F-A-BQQE-AW3 | TP 40-30/4 A-F-A-BQQE-AX3 | UPT40 | CA | 1096
98957954 | TPD 40-30/4 A-F-A-BQQE-AW3 | TPD 40-30/4 A-F-A-BQQE-AX3 | TPW40 | CA | 2092
98957955 | TPD 40-30/4 A-F-A-BQQE-AW3 | TPD 40-30/4 A-F-A BQQE-AX3 230/400PN6/10 | TPW40 | CA | 1935
98957960 | TP 40-60/2 A-F-A-BQQE-CW1 | TP 40-60/2 A-F-A-BQQE-CX1 | UPT40 | CA | 1217
98957962 | TP 40-120/2 A-F-A-BQQE-DW1 | TP 40-120/2 A-F-A-BQQE-DX1 | UPT40 | CA | 1464
98957963 | TPD 40-120/2 A-F-A-BQQE-DW1 | TPD 40-120/2 A-F-A-BQQE-DX1 | TPW40 | CA | 2805
98957964 | TP 40-120/2 A-F-Z-BQQE-DW1 | TP 40-120/2 A-F-Z BQQE-DX1 230/50 PN6/10 | UPT40 | CA | 2533
98957965 | TP 40-180/2 A-F-A-BQQE-EW1 | TP 40-180/2 A-F-A-BQQE-EX1 | UPT40 | CA | 1685
98957966 | TP 40-180/2 A-F-Z-BQQE-EW1 | TP 40-180/2 A-F-Z BQQE-EX1 230/50 PN6/10 | UPT40 | CA | 2964
98957967 | TP 50-30/4 A-F-A-BQQE-CW3 | TP 50-30/4 A-F-A-BQQE-CX3 | UPT50 | CA | 1436
98957972 | TP 50-60/4 A-F-A-BQQE-DW3 | TP 50-60/4 A-F-A-BQQE-DX3 | UPT50 | CA | 1713
98957974 | TP 50-60/4 A-F-A-BQQE-DW3 | TP 50-60/4 A-F-A-BQQE-DX3 | UPT50 | CA | 1542
98957977 | TP 50-60/2 A-F-A-BQQE-DW1 | TP 50-60/2 A-F-A-BQQE-DX1 | UPT50 | CA | 1464
98957978 | TPD 50-60/2 A-F-A-BQQE-DW1 | TPD 50-60/2 A-F-A BQQE-DX1 230/50 PN6/10 | TPW50 | CA | 2799
98957979 | TPD 50-60/2 A-F-A-BQQE-DW1 | TPD 50-60/2 A-F-A-BQQE-DX1 | TPW50 | CA | 2468
98957980 | TP 50-60/2 A-F-Z-BQQE-DW1 | TP 50-60/2 A-F-Z-BQQE-DX1 | UPT50 | CA | 2570
98957982 | TPD 50-120/2 A-F-A-BQQE-FW1 | TPD 50-120/2 A-F-A-BQQE-FX1 | TPW50 | CA | 2988
98957983 | TP 50-120/2 A-F-Z-BQQE-FW1 | TP 50-120/2 A-F-Z BQQE-FX1 230/50 PN10 | UPT50 | CA | 2777
98957985 | TPD 50-180/2 A-F-A-BQQE-FW1 | TPD 50-180/2 A-F-A-BQQE-FX1 | TPW50 | CA | 3349
98957994 | TP 65-60/4 A-F-A-BQQE-EW3 | TP 65-60/4 A-F-A-BQQE-EX3 | UPT65 | CA | 2032
98957998 | TPD 65-60/4 A-F-A-BQQE-EW3 | TPD 65-60/4 A-F-A-BQQE-EX3 | TPW65 | CA | 3545
98958003 | TPD 65-120/2 A-F-A-BQQE-GW1 | TPD 65-120/2 A-F-A-BQQE-GX1 | TPW65 | CA | 3721
98958006 | TPD 65-180/2 A-F-A-BQQE-HW1 | TPD 65-180/2 A-F-A-BQQE-HX1 | TPW65 | CA | 4035
98958011 | TP 80-30/4 AI-F-A-BQQE-DW3 | TP 80-30/4 AI-F-A BQQE-DX3 230/400 PN6 | UPT80 | CA | 2083
98958012 | TP 80-30/4 A-F-A-BQQE-DW3 | TP 80-30/4 A-F-A-BQQE-DX3 | UPT80 | CA | 2082
98958026 | TP 80-60/4 AI-F-A-BQQE-FW3 | TP 80-60/4 AI-F-A-BQQE-FX3 | UPT80 | CA | 2366
98958031 | TPD 80-60/4 AI-F-A-BQQE-FW3 | TPD 80-60/4 AI-F-A-BQQE-FW3 | TPW80 | CA | 4504
98958036 | TP 80-120/2 A-F-A-BQQE-HW1 | TP 80-120/2 A-F-A-BQQE-HX1 | UPT80 | CA | 2657
98958039 | TPD 80-120/2 AI-F-A-BQQE-HW1 | TPD 80-120/2 AI-F-A-BQQE-HX1 | TPW80 | CA | 4657
98958040 | TPD 80-120/2 A-F-A-BQQE-HW1 | TPD 80-120/2 A-F-A-BQQE-HX1 | TPW80 | CA | 4657
98958046 | TP 100-30/4 A-F-A-BQQE-EW3 | TP 100-30/4 A-F-A-BQQE-EX3 | UPT10 | CA | 2654
98958051 | TPD 100-30/4 AI-F-A-BQQE-EW3 | TPD 100-30/4 AI-F-A-BQQE-EX3 | TPW10 | CA | 5053
98958069 | TP 100-120/2 AI-F-A-BQQE-IW1 | TP 100-120/2 AI-F-A-BQQE-IX1 | UPT10 | CA | 3057
98958070 | TP 100-120/2 A-F-A-BQQE-IW1 | TP 100-120/2 A-F-A-BQQE-IX1 | UPT10 | CA | 3057
98958071 | TPD 100-120/2 AI-F-A-BQQE-IW1 | TPD 100-120/2 AI-F-A-BQQE-IX1 | TPW10 | CA | 5817
98958072 | TPD 100-120/2 A-F-A-BQQE-IW1 | TPD 100-120/2 A-F-A-BQQE-IX1 | TPW10 | CA | 5817
98958076 | TP 80-60/4 AI-F-Z-BQQE-FW3 | TP 80-60/4 AI-F-Z BQQE-FX3 230/50 PN6 | UPT80 | CA | 4579
98958089 | TPD 50-60/4 A-F-A-BQQE-DW3 | TPD 50-60/4 A-F-A-BQQE-DX3 | TPW50 | CA | 2941
98958090 | TPD 65-60/2 A-F-A-BQQE-EW1 | TPD 65-60/2 A-F-A-BQQE-EW1 | TPW65 | CA | 3333
98958091 | TPD 65-60/2 A-F-A-BQQE-EW1 | TPD 65-60/2 A-F-A-BQQE-EX1 | TPW65 | CA | 2992
98958092 | TP 100-120/2 AI-F-A-BQQE-IW1 | TP 100-120/2 AI-F-A-BQQE-IX1 | UPT10 | CA | 3057
98958094 | TPD 100-120/2 AI-F-A-BQQE-IW1 | TPD 100-120/2 AI-F-A-BQQE-IX1 | TPW10 | CA | 5817
98958098 | TP 40-160/2 A-F-A-BQQE-FY2 | TP 40-160/2 A-F-A-BQQE-FX2 | UPT40 | CA | 1384
98958104 | TP 65-160/2 A-F-A-BQQE-HW2 | TP 65-160/2 A-F-A BQQE-HX2230/400 PN6/10 | UPT65 | CA | 2030
98958114 | TP 32-150/2 A-F-A-BQQE-DW1 | TP 32-150/2 A-F-A-BQQE-DX1 | UPT32 | CA | 1316
98958115 | TP 32-150/2 A-F-Z-BQQE-DW1 | TP 32-150/2 A-F-Z-BQQE-DX1 | UPT32 | CA | 2284
98958116 | TP 32-180/2 A-F-A-BQQE-EW1 | TP 32-180/2 A-F-A-BQQE-EX1 | UPT32 | CA | 1456
98958118 | TP 32-180/2 A-F-Z-BQQE-EW1 | TP 32-180/2 A-F-Z-BQQE-EX1 | UPT32 | CA | 2382
98958120 | TPD 32-150/2 A-F-A-BQQE-DW1 | TPD 32-150/2 A-F-A BQQE-DX1 230/50 PN10 | TPW32 | CA | 2496
98958121 | TPD 32-180/2 A-F-A-BQQE-EW1 | TPD 32-180/2 A-F-A BQQE-EX1 230/50 PN10 | TPW32 | CA | 2760
98958122 | TPD 32-180/2 A-F-A-BQQE-EW1 | TPD 32-180/2 A-F-A-BQQE-EX1 | TPW32 | CA | 2453
98958124 | TPD 32-230/2 A-F-A-BQQE-FW1 | TPD 32-230/2 A-F-ABQQE-FX1 230/400PN6/10 | TPW32 | CA | 2692
98958125 | TP 40-190/2 A-F-A-BQQE-FW1 | TP 40-190/2 A-F-A-BQQE-FX1 | UPT40 | CA | 1747
98958128 | TP 40-270/2 A-F-A-BQQE-HW1 | TP 40-270/2 A-F-A BQQE-HX1 230/50 PN16 | UPT40 | CA | 1908
98958129 | TP 40-270/2 A-F-Z-BQQE-HW1 | TP 40-270/2 A-F-Z-BQQE-HX1 | UPT40 | CA | 3454
98958133 | TPD 40-230/2 A-F-A-BQQE-GW1 | TPD 40-230/2 A-F-A-BQQE-GX1 | TPW40 | CA | 3064
98958135 | TP 32-40/4 A-F-A-BQQE-CW3 | TP 32-40/4 A-F-A-BQQE-CX3 | UPT32 | CA | 1216
98958140 | TPD 32-60/4 A-F-A-BQQE-CW3 | TPD 32-60/4 A-F-A-BQQE-CW3 | TPW32 | CA | 2381
98958142 | TP 40-90/4 A-F-Z-BQQE-CW3 | TP 40-90/4 A-F-Z-BQQE-CX3 | UPT40 | CA | 2486
98958179 | TP 32-40/4 A-F-A-BQQE-CW3 | TP 32-40/4 A-F-A-BQQE-CX3 | UPT32 | CA | 1045
98958181 | TPD 40-90/4 A-F-A-BQQE-CW3 | TPD 40-90/4 A-F-A-BQQE-CX3 | TPW40 | CA | 2408
98958182 | TP 32-60/4 A-F-A-BQQE-CW3 | TP 32-60/4 A-F-A-BQQE-CX3 | UPT32 | CA | 1068
98958183 | TP 32-60/4 A-F-Z-BQQE-CW3 | TP 32-60/4 A-F-Z-BQQE-CX3 | UPT32 | CA | 1967
98958185 | TP 32-40/4 A-F-A-BQQE-AY4 | TP 32-40/4 A-F-A BQQE-AX4 230/400 PN6/10 | UPT32 | CA | 859
98958246 | TPE 100-120/2 AI-F-A-BQQE-IWB | TPE 100-120/2 AI-F-A-BQQE-IDB | TPSE3 | CB | 5031
98958247 | TPE 100-120/2 A-F-A-BQQE-IWB | TPE 100-120/2 A-F-A-BQQE-ID1 | TPSE3 | CB | 5045
98958424 | CRI15-12 FK-FGJ-A-E-HQQE 3x400/690 50 HZ | CRI15-12 FK-FGJ-A-E-HQQE 3x400/690 50 HZ | CRI15 | IC | 8818
98958451 | CM15-4 A-R-I-E-AQQE F-A-A-N | CM15-4 A-R-I-E-AQQE F-A-A-N | CM15I | IE | 1828
98958472 | CM15-4 A-R-I-V-AQQV F-A-A-N | CM15-4 A-R-I-V-AQQV F-A-A-N | CM15I | IE | 1858
98958554 | CM5-4 A-R-I-E-AQQE J-A-A-N | CM5-4 A-R-I-E-AQQE J-A-A-N | CM05I | IE | 844
98958692 | CRI5-14 E-FGJ-A-E-HQQE 3x440D 60HZ | CRI5-14 E-FGJ-A-E-HQQE 3x440D 60HZ | CRI05 | IA | 3137
98959210 | Spare, Strap cpl. N 614mm | Ściąg CR L=614mm | CRMKT | SC | 101
98959795 | MTR45-10/1 A-F-A-HUUV 3x200/346 50Hz | MTR45-10/1 A-F-A-HUUV 3x200/346 50Hz | MTR45 | IH | 4393
98959807 | SL1.80.100.30.4.51D.C.Z | SL1.80.100.30.4.51D.C.Z | SL080 | WA | 4646
98959818 | NB 65-125/127ABF2BESBAQEMW1 | NB 65-125/127BF2BBAQE | NBA65 | CC | 3600
98960135 | Spare, Shaft D22 L811 | Wał MTR/E 45-8 D22 L=811mm | CRKKT | SC | 243
98960181 | MTR3-25/17 A-W-A-HUUV FT115 50Hz | MTR 3-25/17 A-W-A HUUV FT115 50Hz b/siln | MTR03 | IH | 1398
98960268 | Spare, AMD.05-08 Motor cpl. 50/60Hz | Silnik AMD.05-08 Motor cpl. 50/60Hz | GAMKT | SD | 596
98960734 | CM5-5 A-R-G-E-AQQE F-A-A-N | CM5-5 A-R-G-E-AQQE F-A-A-N | CM05G | IE | 978
98961072 | SP77- 7 Rp5 6"3X380-415/50 26kW | SP 77-7 Rp5 FR REW. T30 6" 26kW 400D | SP077 | WG | 8311
98961336 | SP14- 8 Rp2 4"3X380-415/50 2.2kW | SP 14-8 Rp2 FR Enc 4" 2.2kW 400D | SP14P | WG | 1514
98961523 | NB 100-400/334BAF2BESBBQEQW3 | NB 100-400/334 EUPAF2BBBQE | NB100 | CC | 12132
98961635 | Kit,head DMH251/252 PVC | Głowica DMH251/252 PVC | MDAKT | SF | 301
98961641 | Kit,head DMH253 PVC | Zest. głowica DMH 253 PVC | MDAKT | SF | 400
98961644 | Kit,head DMH254 PP | Głowica DMH 254 PP | MDAKT | SF | 415
98961647 | Kit,head DMH255 PVC | Głowica DMH 255 PVC | MDAKT | SF | 640
98961661 | Kit,head DMH257 PP | Głowica DMH 257 PP | MDAKT | SF | 837
98961662 | Kit,head DMH257 PVC | Głowica DMH 257 PVC | MDAKT | SF | 744
98961664 | Kit,head DMH257 SS | Zestaw głowica DMH257 SS | MDAKT | SF | 4221
98961865 | MTR8-10/4 A-W-A-HUUV 3x230/400 50Hz | MTR 8-10/4 A-W-A HUUV 1.5kW 230/400V IE3 | MTR08 | IH | 1428
98962025 | Spare, Neck ring cpl. DN40 | Zestaw pierścienia bieżnego DN40 | TPKIT | SB | 129
98962058 | CM1-13 A-R-G-V-AQQV F-A-A-N | CM1-13 A-R-G-V-AQQV F-A-A-N | CM01G | IE | 1200
98962122 | NB 150-250/235BAF1AESBBQELW5 | NB 150-250/235 EUPAF1ABBQE | NB150 | CC | 6471
98962163 | NB 65-200/219AAF2AESBBQEKW3 | NB 65-200/219AF2ABBQE | NB065 | CC | 2920
98962286 | NB 150-315/338AAF1SESBQQERW5 | NB 150-315/338AF1SBQQE | NB150 | CC | 14515
98962781 | SEG.40.12.E.2.50B.Z | SEG.40.12.E.2.50B.Z 50m | SG50E | WB | 2760
98962786 | CR64-2 A-F-A-E-HQQE 3x400/690 50 HZ | CR64-2 A-F-A-E-HQQE 3x400/690 50 HZ | CR064 | IC | 6260
98962803 | SP160- 5 Rp6 8"3X380-415/50 75kW | SP160- 5 Rp6 8"3X380-415/50 75kW | SP160 | WG | 15240
98962966 | NB 150-500/459AAF1AESBAQE2W3 | NB 150-500/459AF1ABAQE | NB150 | CC | 33218
98963144 | Kit,head DMH283/285 SS | Głowica DMH 283/285 SS z zaw. odp. | MDAKT | SF | 1214
98963306 | NB 40-125/142AAF2AESBQQELW1 | NB 40-125/142AF2ABQQE | NB040 | CC | 2776
98963387 | NB 32-200.1/205AAF2NESBQQELW1 | NB 32-200.1/205AF2NBQQE | NBSS0 | CE | 5994
98963491 | Kit, Shaft seal model D XBPFG Matr. B | Uszcz. wału JP 6 D XBPFG Matr. B | MUSKT | SH | 68
98963853 | Spare, Impeller 100-250/229 D32 CI | Wirnik 100-250/229 D32 CI | NBKIT | SB | 494
98963889 | Spare, Valve casing cpl. | Zestaw zaworu zwrotnego SP 270 | SPLKT | SD | 5762
98963984 | CM5-4 A-R-I-V-AQQV F-A-A-N | CM5-4 A-R-I-V-AQQV F-A-A-N | CM05I | IE | 728
98964055 | CRN5-5 B-FGJ-A-E-HQQE 3x230/400 50HZ | CRN5-5 B-FGJ-A-E-HQQE 3x230/400 50HZ | CRN05 | IA | 1566
98964693 | NK 150-250/242BA2F1AESBQQEQW3 | NK 150-250/242 EUPA2F1AE-SBQQE | NK150 | CC | 12545
98964895 | MTR64-8/3 A-F-A-HQQV 3x400D 50Hz | MTR 64-8/3 A-F-A HQQV 18.5kW 400D 50Hz | MTR64 | IH | 9346
98965137 | NKE 150-200/224AA2F1AESBQQEOW3 | NKE 150-200/224A2F1AE-SBQQE | NKE00 | CD | 15496
98965240 | NB 50-160/139AAF2AESBQQEFW3 | NB 50-160/139AF2ABQQE | NB050 | CC | 1786
98965274 | NBG 50-32-125/142AAF2AESBBQEJW1 | NBG 50-32-125/142AF2ABBQE | BG050 | CE | 2146
98965315 | CR10-10 E-FJ-A-V-HQQV 3x400/690 60 HZ | CR10-10 E-FJ-A-V-HQQV 3x400/690 60 HZ | CR010 | IA | 5714
98965331 | NB 65-125/137AAF2AESAQQKMW1 | NB 65-125/137AF2AAQQK | NB065 | CC | 5138
98965509 | CRI20-7 A-FGJ-A-E-HQQE 3x400/690 60 HZ | CRI20-7 A-FGJ-A-E-HQQE 3x400/690 60 HZ | CRI20 | IC | 7022
98965708 | CR45-4-1 E-F-A-E-HQQE 3x440D 60 HZ | CR45-4-1 E-F-A-E-HQQE 3x400/690 60 HZ | CR045 | IC | 13002
98965724 | Kit,maint DMX226-190 PVC/V/G | Zestaw napr. DMX 226-190 PVC/V/G | MDAKT | SF | 452
98965725 | Kit,maint DMX226-190 PVC/E/SS | Zestaw napr. DMX 226-190 PVC/E/SS | MDAKT | SF | 535
98965726 | Kit,maint DMX226-190 PP/E/T | Zestaw napr. DMX 226-190L PP/E/T | MDAKT | SF | 530
98965729 | Kit,maint DMX226-190 PVC/E/C | Zestaw napr. DMX226-190 PVC/E/C | MDAKT | SF | 582
98965730 | Kit,maint DMX226-190 PVC/T/C | Zestaw napr. DMX 226-190 PVC/T/C | MDAKT | SF | 647
98965745 | Kit,maint DMX226-280 PVC/V/G | Zestaw napr. DMX 226-280 PVC/V/G | MDAKT | SF | 544
98965746 | Kit,maint DMX226-280 PP/T/T | Zestaw napr. DMX226-280 PP/T/T | MDAKT | SF | 601
98965748 | Kit,maint DMX226-280 PP/V/G | Zestaw napr. DMX 226 PP/V/G, size 2 | MDAKT | SF | 498
98965752 | Kit,maint DMX226-280 PV/T/C | Zestaw napr. DMX226-280 PV/T/C | MDAKT | SF | 930
98965753 | Kit,maint DMX226-280 SS/E/SS | Zestaw napr. DMX 280 SS/E/SS | MDAKT | SF | 982
98965763 | Kit,maint DMX226-460 PP/E/T | Zest. napr. DMX 226-460 PP/E/T | MDAKT | SF | 617
98965765 | Kit,maint DMX226-280 PVC/E/C | Zest. napr. DMX 226-280 PVC/E/C | MDAKT | SF | 580
98965766 | Kit,maint DMX226-280 PP/E/T | Zestaw napr. DMX226-280 PP/E/T | MDAKT | SF | 508
98965846 | NB 50-250/263AAF2RESBQQEKW3 | NB 50-250/263AF2RBQQE | NBASS | CE | 12448
98965855 | NB 32-160.1/155AAF2RESBQQEIW1 | NB 32-160.1/155AF2RBQQE | NBASS | CE | 6734
98965909 | NB 32-125.1/121AAF2NESBQQEHW1 | NB 32-125.1/121AF2NBQQE | NBASS | CE | 4408
98965910 | NB 40-125/127AAF2AVSBQQVJW1 | NB 40-125/127AF2ABQQV | NBA40 | CC | 2146
98965921 | NK 200-400/296AA2F1AESBAQETW3 | NK 200-400/296A2F1AE-SBAQE | NK200 | CC | 29512
98965923 | NB 40-125/127AAF2NESBQQEJW1 | NB 40-125/127AF2NBQQE | NBASS | CE | 6139
98965925 | NB 150-250/242BAF1AVSBQQVQW3 | NB 150-250/242 EUPAF1ABQQV | NB150 | CC | 8776
98965997 | CRE1-13 A-FGJ-A-V-HQQV 3x380-500 60HZ | CRE 1-13 A-FGJ-A-V HQQV 1.1kW 400V 60Hz | CRE01 | IB | 2556
98966439 | SLV.65.80.22.2.51D.C.Z | SLV.65.80.22.2.51D.C.Z | SLV65 | WA | 3372
98966526 | MTR15-12/1 A-W-A-HUUV 3x230/400 50Hz | MTR15-12/1 A-W-A-HUUV 3x230/400 50Hz | MTR15 | IH | 1856
98966555 | TP 80-700/2 A-F-A-DAQF-RW1 | TP 80-700/2 A-F-A-DAQF-RW1 | TPL80 | CA | 10002
98966556 | TP 150-520/4 A-F-A-DAQF-UW3 | TP 150-520/4 A-F-A-DAQF-UW3 | TPM15 | CA | 19953
98966928 | NB 32-160/174AAF2KESBQQEKW1 | NB 32-160/174AF2KBQQE | NBSS0 | CE | 4774
98967020 | Spare, Pumphead NEMA F182TC (basis-low) | Podstawa silnika N F182TC | CRMKT | SC | 1560
98967059 | NB 150-315/310AAF1AESBAQEUW3 | NB 150-315/310AF1ABAQE | NB150 | CC | 15495
98967136 | NB 150-400/438AAF1AESBAQETW5 | NB 150-400/438AF1ABAQE | NB150 | CC | 18408
98967158 | DDA 7.5-16 FCM-PP/E/C-F-32U2U2FGC3 | DDA 7.5-16 FCM-PP/E/C-F-32U2U2FGC3 | DDA01 | IJ | 2615
98967170 | NB 65-200/190AASF2AESBQQEPW1 | NB 65-200/190ASF2ABQQE | NB065 | CC | 5387
98967172 | CRN1S-2 A-FGJ-A-E-PQQE 3x400D 50HZ | CRN1S-2 A-FGJ-A-E-PQQE 3x400D 50HZ | CRN1S | IA | 1829
98967469 | MTR20-5/4 A-W-A-HUUV 3x400D 50Hz | MTR20-5/4 A-W-A-HUUV 3x400D 50Hz | MTR20 | IH | 3045
98967486 | Acc, auto coupling DN200 PN10 G UK | Autozłącze DN200 PN10 G UK | S0ACC | AW | 3754
98967671 | Spare, Motor stool,Electrocoated MMG 200 | Podstawa silnika MMG 200 | CRLKT | SC | 1273
98967675 | Kit,Shaft seal CR/N 120-150 HQQK | Uszcz. wału CR/N 120-150 HQQK | MUSKT | SH | 2731
98967676 | Spare,Bearing flange cpl. MG100/112 LACR | Kołnierz łożysk. kpl. MG100/112 LACR | CRLKT | SC | 1057
98967761 | CRI10-10 E-FGJ-A-E-HQQE 3x690Y 60 HZ | CRI10-10 E-FGJ-A-E-HQQE 3x690Y 60 HZ | CRI10 | IA | 4754
98967764 | NB 65-200/162AAF2RVSBQQVNW1 | NB 65-200/162AF2RBQQV | NBSS0 | CE | 13966
98967799 | Kit, Plug cpl 1/2"+1/8" w/DeltaTone/Seal | Zest. korków TP 1/2"+ 1 w/DeltaTone/Seal | TPKIT | SB | 70
98967950 | Spare, shaft,spline,cpl. D12 L700,5mm N | Wał MTR D12 L=700.5mm N | CRKKT | SC | 228
98968415 | Control FSE 55,0-3x400-230-G-D-G03-1-PL | Control FSE 55.0-3x400-230-G-D-G03-1-PL | FICOP | CI | 5053
98969013 | Kit,maint DMX221-115 SS/V/SS | Zestaw napr. DMX221-115 SS/V/SS | MDAKT | SF | 980
98969196 | MTR20-8/5 D-M-A-AQQV 3x200/346 50Hz | MTR 20-8/5 D-M-A AQQV 5.5kW 200/346 IE3 | MTR20 | IH | 3214
98969291 | NB 80-400/397AASF2AESBQQERW3 | NB 80-400/397ASF2ABQQE | NB080 | CC | 11230
98969388 | Spare, Adapter flange pump head | Kołnierz przejściowy głowicy CRK/SPK 8 | CRKKT | SC | 267
98969436 | Spare, Staybolt N (L1052) | Szpilka N L=1052 | CRLKT | SC | 156
98969439 | Spare, Strap cpl. N 494 mm | Ściąg CR/N L=494 mm | CRMKT | SC | 111
98969442 | Spare, Bearing flange cpl. (MG132) | Kołnierz łożyskowy CR MG132 kpl. | CRMKT | SC | 4399
98969446 | Spare, Inlet NRV, MQ | Wlot NRV MQ | MQKIT | SA | 24
98969588 | Spare, Shaft cpl. D16 MTR15/20 L745.3 | Wał MTR 15/20 D16 L=745.3mm | CRKKT | SC | 230
98969603 | CRI5-14 E-FGJ-A-E-HQQE 3x440D 60HZ | CRI5-14 E-FGJ-A-E-HQQE 3x440D 60HZ | CRI05 | IA | 2947
98969610 | CRN3-13 E-FGJ-L-E-HQQE 3x400D 60HZ | CRN3-13 E-FGJ-L-E-HQQE 3x400D 60HZ | CRN03 | IA | 4582
98969816 | CRNE3-2 FKN-FGJ-A-E-HQQE 1x200-240 60HZ | CRNE3-2 FKN-FGJ-A-E-HQQE 1x200-240 60HZ | CRNE3 | IB | 4752
98969844 | MTR5-5/2 A-W-A-HUUV 3x230/400 50Hz | MTR 5-5/2 A-W-A HUUV 0.37kW 230/400 50Hz | MTR05 | IH | 996
98970371 | NK 40-200/206AA1F2AESBQQENW1 | NK 40-200/206A1F2AE-SBQQE | NK040 | CC | 5126
98970378 | NK 40-250/260AA1F2AESBQQERW1 | NK 40-250/260A1F2AE-SBQQE | NK040 | CC | 9286
98970380 | NK 40-315/298AA1F2AESBQQERW1 | NK 40-315/298A1F2AE-SBQQE | NK040 | CC | 9867
98970381 | NK 40-315/318AA1F2AESBQQESW1 | NK 40-315/318A1F2AE-SBQQE | NK040 | CC | 10884
98970383 | NK 40-315/336AA1F2AESBQQETW1 | NK 40-315/336A1F2AE-SBQQE | NK040 | CC | 13940
98970402 | NK 50-250/254AA1F2AESBQQERW1 | NK 50-250/254A1F2AE-SBQQE | NK050 | CC | 8916
98970403 | NK 50-250/263AA1F2AESBQQESW1 | NK 50-250/263A1F2AE-SBQQE | NK050 | CC | 9733
98970404 | NK 50-315/267AA1F2AESBQQERW1 | NK 50-315/267A1F2AE-SBQQE | NK050 | CC | 10006
98970405 | NK 50-315/285AA1F2AESBQQESW1 | NK 50-315/285A1F2AE-SBQQE | NK050 | CC | 10849
98970406 | NK 50-315/300AA1F2AESBQQETW1 | NK 50-315/300A1F2AE-SBQQE | NK050 | CC | 12512
98970407 | NK 50-315/321AA1F2AESBQQEUW1 | NK 50-315/321A1F2AE-SBQQE | NK050 | CC | 15889
98970418 | NK 65-200/219AA1F2AESBQQESW1 | NK 65-200/219A1F2AE-SBQQE | NK065 | CC | 10130
98970420 | NK 65-250/223AA1F2AESBQQERW1 | NK 65-250/223A1F2AE-SBQQE | NK065 | CC | 9860
98970429 | NK 100-315/312AA1F2AESBQQEQW3 | NK 100-315/312A1F2AE-SBQQE | NK100 | CC | 9225
98970430 | NK 100-315/334AA1F2AESBQQERW3 | NK 100-315/334A1F2AE-SBQQE | NK100 | CC | 10705
98970431 | NK 65-250/238AA1F2AESBQQESW1 | NK 65-250/238A1F2AE-SBQQE | NK065 | CC | 10693
98970432 | NK 65-250/251AA1F2AESBQQETW1 | NK 65-250/251A1F2AE-SBQQE | NK065 | CC | 12358
98970433 | NK 65-250/269AA1F2AESBQQEUW1 | NK 65-250/269A1F2AE-SBQQE | NK065 | CC | 14955
98970436 | NK 65-315/272AA1F2AESBQQEUW1 | NK 65-315/272A1F2AE-SBQQE | NK065 | CC | 15557
98970444 | NK 80-160/177AA1F2AESBQQERW1 | NK 80-160/177A1F2AE-SBQQE | NK080 | CC | 8849
98970447 | NK 80-200/211AA1F2AESBQQETW1 | NK 80-200/211A1F2AE-SBQQE | NK080 | CC | 11733
98970448 | NK 80-200/222AA1F2AESBQQEUW1 | NK 80-200/222A1F2AE-SBQQE | NK080 | CC | 14242
98970449 | NK 80-250/220AA1F2AESBQQETW1 | NK 80-250/220A1F2AE-SBQQE | NK080 | CC | 12502
98970450 | NK 80-250/234AA1F2AESBQQEUW1 | NK 80-250/234A1F2AE-SBQQE | NK080 | CC | 15108
98970471 | Spare, Impeller 40-200 /213 CI | Wirnik NB 40-200 /213 CI | NBKIT | SB | 240
98970483 | NK 125-250/249AA1F2AESBQQEPW3 | NK 125-250/249A1F2AE-SBQQE | NK125 | CC | 8576
98970484 | NK 125-250/262AA1F2AESBQQEQW3 | NK 125-250/262A1F2AE-SBQQE | NK125 | CC | 8990
98970485 | NK 125-250/269AA1F2AESBQQERW3 | NK 125-250/269A1F2AE-SBQQE | NK125 | CC | 10459
98970486 | NK 125-315/275AA1F2AESBQQEPW3 | NK 125-315/275A1F2AE-SBQQE | NK125 | CC | 10838
98970488 | NK 125-315/290AA1F2AESBQQEQW3 | NK 125-315/290A1F2AE-SBQQE | NK125 | CC | 11161
98970489 | NK 125-315/336AA1F2AESBQQESW3 | NK 125-315/336A1F2AE-SBQQE | NK125 | CC | 14187
98970490 | NK 125-315/338AA1F2AESBQQETW3 | NK 125-315/338A1F2AE-SBQQE | NK125 | CC | 15388
98970502 | NK 100-200/192AA1F2AESBQQETW1 | NK 100-200/192A1F2AE-SBQQE | NK100 | CC | 12497
98970504 | NK 100-200/203AA1F2AESBQQEUW1 | NK 100-200/203A1F2AE-SBQQE | NK100 | CC | 15108
98970721 | NK 80-315/320AA1F2AESBQQEPW3 | NK 80-315/320A1F2AE-SBQQE | NK080 | CC | 8213
98970723 | NK 80-400/347AA1F2AESBQQEPW3 | NK 80-400/347A1F2AE-SBQQE | NK080 | CC | 10529
98970725 | NK 80-400/365AA1F2AESBQQEQW3 | NK 80-400/365A1F2AE-SBQQE | NK080 | CC | 11223
98970728 | NK 80-400/397AA1F2AESBQQERW3 | NK 80-400/397A1F2AE-SBQQE | NK080 | CC | 12736
98970730 | NK 80-400/419AA1F2AESBQQESW3 | NK 80-400/419A1F2AE-SBQQE | NK080 | CC | 14245
98970733 | NK 80-400/438AA1F2AESBQQETW3 | NK 80-400/438A1F2AE-SBQQE | NK080 | CC | 15446
98970744 | NK 100-315/295AA1F2AESBQQEPW3 | NK 100-315/295A1F2AE-SBQQE | NK100 | CC | 8822
98970762 | CRE1S-10 A-FGJ-A-E-HQQE 3x380-500 60HZ | CRE 1S-10 A-FGJ-A-E HQQE 0.55kW 400 60Hz | CRE1S | IB | 2141
98970799 | Spare, Motor Stool 125-160/24 IEC100-112 | Podstawa silnika 125-160/24 IEC100-112 | NBKIT | SB | 602
98970801 | CRE1S-6 A-FGJ-A-E-HQQE 3x380-500 60HZ | CRE 1S-6 A-FGJ-A-E HQQE 0.37kW 400V 60Hz | 3RE1S | IB | 1770
98970938 | NB 150-400/375AAF1AESBQQEVW3 | NB 150-400/375AF1A BQQE 75kW Sie. izol. | NB150 | CC | 20195
98971049 | MGE100LA 3R430-2 3kW B14-28-J CBAK | MGE100LA 3R430-2 3kW B14-28-J CBAK | MGE70 | AI | 3451
98971050 | MGE112MC 3R430-2 4kW B14-28-J CBAK | MGE 112MC 3R430-2 4kW B14-28-J CBAK | MGE70 | AI | 4013
98971051 | MGE132SE 3R430-2 5.5kW B5-38-J CBAK | MGE 132SE 3R430-2 5.5kW B5-38-J CBAK | MGE70 | AI | 4748
98971052 | MGE132SF 3R430-2 7.5kW B5-38-J CBAL | MGE 132SF 3R430-2 7.5kW B5-38-J CBAL | MGE71 | AI | 6013
98971053 | MGE160MH 3R430-2 11kW B5-42-J CBAL | Zest. silnika MGE160MH 11kW B5-42-J CBAL | MGE71 | AI | 7546
98971087 | MGE112MC 3R430-2 4kW B34-28-J CBAK | MGE 112MC 3R430-2 4kW B34-28-J CBAK | MGE70 | AI | 3505
98971268 | MGE132MH 3R430-4 7.5kW B5-38-J CDAL | MGE132MH 3R430-4 7.5kW B5-38-J CDAL | MGE71 | AI | 6404
98971269 | MGE100LA 3R430-2 3kW B5-28-J CDAK | MGE 100LA 3R430-2 3kW B5-28-J CDAK | MGE70 | AI | 3630
98971271 | MGE132SE 3R430-2 5.5kW B5-38-J CDAK | MGE132SE 3R430-2 5.5kW B5-38-J CDAK | MGE70 | AI | 5057
98971365 | Sensor, hydrostatic M/MD cpl. | Hyrostat. czujnik poz.(0-2m) M/MD kpl. | MMDAC | AD | 678
98971400 | NB 32-160.1/155AAF2AESBQQECW3 | NB 32-160.1/155AF2ABQQE | NB032 | CC | 1275
98971468 | NB 65-160/177AAF2KESBQQEIW3 | NB 65-160/177AF2KBQQE | NBSS0 | CE | 6176
98971500 | SLV.65.65.40.2.51D.C.Z | SLV.65.65.40.2.51D.C.Z | SLV65 | WA | 3652
98971656 | NK 150-250/230BA1F1AESBQQEPW3 | NK 150-250/230 EUPA1F1AE-SBQQE | NK150 | CC | 10659
98971669 | NK 100-160/176BA1F2AESBQQERW1 | NK 100-160/176 EUPA1F2AE-SBQQE | NK100 | CC | 9252
98971701 | NK 32-125.1/100AA1F2AESBQQEFW1 | NK 32-125.1/100A1F2AE-SBQQE | NK032 | CC | 2888
98971704 | NK 32-125.1/110AA1F2AESBQQEGW1 | NK 32-125.1/110A1F2AE-SBQQE | NK032 | CC | 2933
98971706 | NK 32-125.1/121AA1F2AESBQQEHW1 | NK 32-125.1/121A1F2AE-SBQQE | NK032 | CC | 3031
98971708 | NK 32-125.1/140AA1F2AESBQQEIW1 | NK 32-125.1/140A1F2AE-SBQQE | NK032 | CC | 3087
98971710 | NK 32-125/115AA1F2AESBQQEHW1 | NK 32-125/115A1F2AE-SBQQE | NK032 | CC | 3047
98971712 | NK 32-125/130AA1F2AESBQQEIW1 | NK 32-125/130A1F2AE-SBQQE | NK032 | CC | 3103
98971714 | NK 32-125/142AA1F2AESBQQEJW1 | NK 32-125/142A1F2AE-SBQQE | NK032 | CC | 3341
98971717 | NK 32-160.1/139AA1F2AESBQQEHW1 | NK 32-160.1/139A1F2AE-SBQQE | NK032 | CC | 3159
98971719 | NK 32-160.1/155AA1F2AESBQQEIW1 | NK 32-160.1/155A1F2AE-SBQQE | NK032 | CC | 3210
98971721 | NK 32-160.1/169AA1F2AESBQQEJW1 | NK 32-160.1/169A1F2AE-SBQQE | NK032 | CC | 3453
98971723 | NK 32-160.1/177AA1F2AESBQQEKW1 | NK 32-160.1/177A1F2AE-SBQQE | NK032 | CC | 3671
98971726 | NK 32-160/139AA1F2AESBQQEIW1 | NK 32-160/139A1F2AE-SBQQE | NK032 | CC | 3226
98971728 | NK 32-160/151AA1F2AESBQQEJW1 | NK 32-160/151A1F2AE-SBQQE | NK032 | CC | 3475
98971732 | NK 32-160/163AA1F2AESBQQEKW1 | NK 32-160/163A1F2AE-SBQQE | NK032 | CC | 3694
98971734 | NK 32-160/177AA1F2AESBQQELW1 | NK 32-160/177A1F2AE-SBQQE | NK032 | CC | 3995
98971736 | NK 32-200.1/172AA1F2AESBQQEJW1 | NK 32-200.1/172A1F2AE-SBQQE | NK032 | CC | 3509
98971738 | NK 32-200.1/188AA1F2AESBQQEKW1 | NK 32-200.1/188A1F2AE-SBQQE | NK032 | CC | 3727
98971740 | NK 32-200.1/205AA1F2AESBQQELW1 | NK 32-200.1/205A1F2AE-SBQQE | NK032 | CC | 4029
98971744 | NK 32-200/176AA1F2AESBQQEKW1 | NK 32-200/176A1F2AE-SBQQE | NK032 | CC | 3738
98971746 | NK 32-200/190AA1F2AESBQQELW1 | NK 32-200/190A1F2AE-SBQQE | NK032 | CC | 4051
98971751 | NK 32-250/199AA1F2AESBQQELW1 | NK 32-250/199A1F2AE-SBQQE | NK032 | CC | 4478
98971757 | NK 32-250/262AA1F2AESBQQEOW1 | NK 32-250/262A1F2AE-SBQQE | NK032 | CC | 6220
98971761 | NK 40-125/116AA1F2AESBQQEIW1 | NK 40-125/116A1F2AE-SBQQE | NK040 | CC | 3170
98971763 | NK 40-125/127AA1F2AESBQQEJW1 | NK 40-125/127A1F2AE-SBQQE | NK040 | CC | 3402
98971765 | NK 40-125/139AA1F2AESBQQEKW1 | NK 40-125/139A1F2AE-SBQQE | NK040 | CC | 3627
98971767 | NK 40-125/142AA1F2AESBQQELW1 | NK 40-125/142A1F2AE-SBQQE | NK040 | CC | 3934
98971769 | NK 40-160/158AA1F2AESBQQELW1 | NK 40-160/158A1F2AE-SBQQE | NK040 | CC | 4023
98971776 | NK 40-200/172AA1F2AESBQQELW1 | NK 40-200/172A1F2AE-SBQQE | NK040 | CC | 4129
98971780 | NK 40-200/219AA1F2AESBQQEOW1 | NK 40-200/219A1F2AE-SBQQE | NK040 | CC | 5778
98971785 | NK 40-250/230AA1F2AESBQQEOW1 | NK 40-250/230A1F2AE-SBQQE | NK040 | CC | 6230
98971787 | NKE 40-250/245AA1F2AESBQQEPW1 | NKE 40-250/245A1F2AE-SBQQE | NKE00 | CD | 12768
98971789 | NKE 40-250/255AA1F2AESBQQEQW1 | NKE 40-250/255A1F2AE-SBQQE | NKE00 | CD | 14630
98971791 | NKE 40-315/273AA1F2AESBQQEQW1 | NKE 40-315/273A1F2AE-SBQQE | NKE00 | CD | 15198
98971795 | NK 50-125/111AA1F2AESBQQEJW1 | NK 50-125/111A1F2AE-SBQQE | NK050 | CC | 3545
98971797 | NK 50-125/135AA1F2AESBQQELW1 | NK 50-125/135A1F2AE-SBQQE | NK050 | CC | 4148
98971801 | NK 50-160/136AA1F2AESBQQELW1 | NK 50-160/136A1F2AE-SBQQE | NK050 | CC | 4152
98971807 | NK 50-160/177AA1F2AESBQQEOW1 | NK 50-160/177A1F2AE-SBQQE | NK050 | CC | 5750
98971812 | NK 50-200/198AA1F2AESBQQEOW1 | NK 50-200/198A1F2AE-SBQQE | NK050 | CC | 5790
98971814 | NKE 50-200/210AA1F2AESBQQEPW1 | NKE 50-200/210A1F2AE-SBQQE | NKE00 | CD | 12308
98971816 | NKE 50-200/219AA1F2AESBQQEQW1 | NKE 50-200/219A1F2AE-SBQQE | NKE00 | CD | 14129
98971818 | NK 50-250/205AA1F2AESBQQEOW1 | NK 50-250/205A1F2AE-SBQQE | NK050 | CC | 6002
98971820 | NKE 50-250/222AA1F2AESBQQEPW1 | NKE 50-250/222A1F2AE-SBQQE | NKE00 | CD | 12515
98971822 | NKE 50-250/233AA1F2AESBQQEQW1 | NKE 50-250/233A1F2AE-SBQQE | NKE00 | CD | 14335
98971824 | NK 65-125/120-110AA1F2AESBQQEKW1 | NK 65-125/120-110A1F2AE-SBQQE | NK065 | CC | 3912
98971826 | NK 65-125/127AA1F2AESBQQELW1 | NK 65-125/127A1F2AE-SBQQE | NK065 | CC | 4305
98971837 | NK 65-160/173AA1F2AESBQQEOW1 | NK 65-160/173A1F2AE-SBQQE | NK065 | CC | 5984
98971839 | NKE 65-160/177AA1F2AESBQQEPW1 | NKE 65-160/177A1F2AE-SBQQE | NKE00 | CD | 12512
98971844 | NK 65-200/177AA1F2AESBQQEOW1 | NK 65-200/177A1F2AE-SBQQE | NK065 | CC | 6207
98971846 | NKE 65-200/190AA1F2AESBQQEPW1 | NKE 65-200/190A1F2AE-SBQQE | NKE00 | CD | 12742
98971848 | NKE 65-200/198AA1F2AESBQQEQW1 | NKE 65-200/198A1F2AE-SBQQE | NKE00 | CD | 14607
98971852 | NK 80-160/151AA1F2AESBQQEOW1 | NK 80-160/151A1F2AE-SBQQE | NK080 | CC | 5935
98971854 | NKE 80-160/167AA1F2AESBQQEQW1 | NKE 80-160/167A1F2AE-SBQQE | NKE00 | CD | 14280
98971856 | NKE 80-200/171AA1F2AESBQQEQW1 | NKE 80-200/171A1F2AE-SBQQE | NKE00 | CD | 14743
98971858 | NK 32-160/173AA1F2AESBQQEFW3 | NK 32-160/173A1F2AE-SBQQE | NK032 | CC | 2991
98971860 | NK 32-250/206AA1F2AESBQQEFW3 | NK 32-250/206A1F2AE-SBQQE | NK032 | CC | 3435
98971873 | NK 32-250/236AA1F2AESBQQEGW3 | NK 32-250/236A1F2AE-SBQQE | NK032 | CC | 3507
98971875 | NK 32-250/257AA1F2AESBQQEHW3 | NK 32-250/260A1F2AE-SBQQE | NK032 | CC | 3564
98971878 | NK 32-250/262AA1F2AESBQQEIW3 | NK 32-250/262A1F2AE-SBQQE | NK032 | CC | 3710
98971880 | NK 32-200.1/207AA1F2AESBQQEFW3 | NK 32-200.1/207A1F2AE-SBQQE | NK032 | CC | 3036
98971882 | NK 32-200/197AA1F2AESBQQEFW3 | NK 32-200/197A1F2AE-SBQQE | NK032 | CC | 3047
98971884 | NK 32-200/216AA1F2AESBQQEGW3 | NK 32-200/216A1F2AE-SBQQE | NK032 | CC | 3117
98971887 | NK 32-200/219AA1F2AESBQQEHW3 | NK 32-200/219A1F2AE-SBQQE | NK032 | CC | 3173
98971889 | NK 40-160/162AA1F2AESBQQEFW3 | NK 40-160/162A1F2AE-SBQQE | NK040 | CC | 3019
98971891 | NK 40-160/177AA1F2AESBQQEGW3 | NK 40-160/177A1F2AE-SBQQE | NK040 | CC | 3089
98971893 | NK 40-200/177AA1F2AESBQQEFW3 | NK 40-200/177A1F2AE-SBQQE | NK040 | CC | 3114
98971895 | NK 40-200/217AA1F2AESBQQEHW3 | NK 40-200/217A1F2AE-SBQQE | NK040 | CC | 3246
98971897 | NK 40-200/219AA1F2AESBQQEIW3 | NK 40-200/219A1F2AE-SBQQE | NK040 | CC | 3394
98971900 | NK 40-250/219AA1F2AESBQQEHW3 | NK 40-250/219A1F2AE-SBQQE | NK040 | CC | 3582
98971902 | NK 40-250/242AA1F2AESBQQEIW3 | NK 40-250/245A1F2AE-SBQQE | NK040 | CC | 3737
98971904 | NK 40-315/283AA1F2AESBQQEJW3 | NK 40-315/283A1F2AE-SBQQE | NK040 | CC | 4514
98971913 | NK 50-125/138AA1F2AESBQQEFW3 | NK 50-125/138A1F2AE-SBQQE | NK050 | CC | 3058
98971915 | NK 50-125/144AA1F2AESBQQEGW3 | NK 50-125/144A1F2AE-SBQQE | NK050 | CC | 3131
98971917 | NK 50-160/139AA1F2AESBQQEFW3 | NK 50-160/139A1F2AE-SBQQE | NK050 | CC | 3086
98971919 | NK 50-160/158AA1F2AESBQQEGW3 | NK 50-160/158A1F2AE-SBQQE | NK050 | CC | 3151
98971921 | NK 50-160/175AA1F2AESBQQEHW3 | NK 50-160/175A1F2AE-SBQQE | NK050 | CC | 3206
98971924 | NK 50-160/177AA1F2AESBQQEIW3 | NK 50-160/177A1F2AE-SBQQE | NK050 | CC | 3360
98971926 | NK 50-200/171AA1F2AESBQQEGW3 | NK 50-200/171A1F2AE-SBQQE | NK050 | CC | 3201
98971928 | NK 50-200/188AA1F2AESBQQEHW3 | NK 50-200/188A1F2AE-SBQQE | NK050 | CC | 3251
98971930 | NK 50-200/210AA1F2AESBQQEIW3 | NK 50-200/210A1F2AE-SBQQE | NK050 | CC | 3399
98971932 | NK 50-250/221AA1F2AESBQQEIW3 | NK 50-250/221A1F2AE-SBQQE | NK050 | CC | 3612
98971933 | NK 50-250/241AA1F2AESBQQEJW3 | NK 50-250/241A1F2AE-SBQQE | NK050 | CC | 3746
98971953 | NKE 50-315/344AA1F2AESBQQENW3 | NKE 50-315/344A1F2AE-SBQQE | NKE00 | CD | 11421
98971955 | NK 65-125/130AA1F2AESBQQEFW3 | NK 65-125/130A1F2AE-SBQQE | NK065 | CC | 3210
98971957 | NK 65-125/144AA1F2AESBQQEGW3 | NK 65-125/144A1F2AE-SBQQE | NK065 | CC | 3276
98971959 | NK 65-160/135AA1F2AESBQQEFW3 | NK 65-160/135A1F2AE-SBQQE | NK065 | CC | 3239
98971960 | NK 250-350/366AA1F1AESBQQEQW5 | NK 250-350/366AA1F1AESBQQEQW5 22kW Siem. | NK250 | CC | 25371
98971961 | NK 65-160/149AA1F2AESBQQEGW3 | NK 65-160/149A1F2AE-SBQQE | NK065 | CC | 3316
98971963 | NK 65-160/165AA1F2AESBQQEHW3 | NK 65-160/165A1F2AE-SBQQE | NK065 | CC | 3373
98971965 | NK 65-160/177AA1F2AESBQQEIW3 | NK 65-160/177A1F2AE-SBQQE | NK065 | CC | 3525
98971967 | NK 65-200/170AA1F2AESBQQEHW3 | NK 65-200/170A1F2AE-SBQQE | NK065 | CC | 3554
98971969 | NK 65-200/189AA1F2AESBQQEIW3 | NK 65-200/189A1F2AE-SBQQE | NK065 | CC | 3704
98971971 | NK 65-200/205AA1F2AESBQQEJW3 | NK 65-200/205A1F2AE-SBQQE | NK065 | CC | 3848
98971976 | NK 65-250/215AA1F2AESBQQEJW3 | NK 65-250/215A1F2AE-SBQQE | NK065 | CC | 4454
98972016 | NKE 65-315/314AA1F2AESBQQENW3 | NKE 65-315/314A1F2AE-SBQQE | NKE00 | CD | 11249
98972018 | NKE 65-315/320AA1F2AESBQQEOW3 | NKE 65-315/320A1F2AE-SBQQE | NKE00 | CD | 12341
98972031 | NK 80-160/146AA1F2AESBQQEHW3 | NK 80-160/146A1F2AE-SBQQE | NK080 | CC | 3402
98972033 | NK 80-160/161AA1F2AESBQQEIW3 | NK 80-160/161A1F2AE-SBQQE | NK080 | CC | 3556
98972035 | NK 80-160/175AA1F2AESBQQEJW3 | NK 80-160/175A1F2AE-SBQQE | NK080 | CC | 3696
98972039 | NK 80-200/164AA1F2AESBQQEIW3 | NK 80-200/164A1F2AE-SBQQE | NK080 | CC | 4030
98972041 | NK 80-200/179AA1F2AESBQQEJW3 | NK 80-200/179A1F2AE-SBQQE | NK080 | CC | 4165
98972045 | NK 100-250/205BA1F2AESBQQEUW1 | NK 100-250/205 EUPA1F2AE-SBQQE | NK100 | CC | 15365
98972053 | NKE 80-250/270AA1F2AESBQQENW3 | NKE 80-250/270A1F2AE-SBQQE | NKE00 | CD | 11188
98972054 | NK 100-250/260BA1F2AESBQQEKW5 | NK 100-250/260 EUPA1F2AE-SBQQE | NK100 | CC | 6216
98972055 | NKE 80-315/280AA1F2AESBQQENW3 | NKE 80-315/280A1F2AE-SBQQE | NKE00 | CD | 11389
98972057 | NKE 80-315/305AA1F2AESBQQEOW3 | NKE 80-315/305A1F2AE-SBQQE | NKE00 | CD | 12470
98972066 | NKE 100-315/279AA1F2AESBQQEOW3 | NKE 100-315/279A1F2AE-SBQQE | NKE00 | CD | 13079
98972068 | NKE 125-250/220AA1F2AESBQQENW3 | NKE 125-250/220A1F2AE-SBQQE | NKE00 | CD | 11757
98972072 | NKE 150-200/218-208AA1F1AESBQQENW3 | NKE 150-200/218-208A1F1AE-SBQQE | NKE00 | CD | 13495
98972074 | NKE 150-200/224AA1F1AESBQQEOW3 | NKE 150-200/224A1F1AE-SBQQE | NKE00 | CD | 14586
98972081 | NK 100-400/415BA1F2AESBQQEUW3 | NK 100-400/415 EUPA1F2AE-SBQQE | NK100 | CC | 18213
98972083 | NK 100-400/395BA1F2AESBQQETW3 | NK 100-400/395 EUPA1F2AE-SBQQE | NK100 | CC | 15716
98972086 | NK 100-400/360BA1F2AESBQQERW3 | NK 100-400/360 EUPA1F2AE-SBQQE | NK100 | CC | 13016
98972088 | NK 100-400/334BA1F2AESBQQEQW3 | NK 100-400/334 EUPA1F2AE-SBQQE | NK100 | CC | 11500
98972123 | NK 125-200/196-166BA1F2AESBQQEUW1 | NK 125-200/196-166 EUPA1F2AE-SBQQE | NK125 | CC | 15785
98972125 | NK 125-200/176-154BA1F2AESBQQETW1 | NK 125-200/176-154 EUPA1F2AE-SBQQE | NK125 | CC | 13174
98972135 | NK 125-200/226BA1F2AESBQQEKW5 | NK 125-200/226 EUPA1F2AE-SBQQE | NK125 | CC | 6757
98972167 | NK 150-250/282BA1F1AESBQQETW3 | NK 150-250/282 EUPA1F1AE-SBQQE | NK150 | CC | 15653
98972169 | NK 150-250/275BA1F1AESBQQESW3 | NK 150-250/275 EUPA1F1AE-SBQQE | NK150 | CC | 14424
98972171 | NK 150-250/262BA1F1AESBQQERW3 | NK 150-250/262 EUPA1F1AE-SBQQE | NK150 | CC | 12591
98972173 | NK 150-250/242BA1F1AESBQQEQW3 | NK 150-250/242 EUPA1F1AE-SBQQE | NK150 | CC | 11158
98972285 | NK 65-200/205AA2F2AESBQQEJW3 | NK 65-200/205A2F2AE-S BQQE 3kW Siem. | NK065 | CC | 4643
98972320 | NKE 100-250/274BA1F2AESBQQEOW3 | NKE 100-250/274 EUPA1F2AE-SBQQE | NKE00 | CD | 12537
98972322 | NKE 100-250/245BA1F2AESBQQENW3 | NKE 100-250/245 EUPA1F2AE-SBQQE | NKE00 | CD | 11427
98972328 | NKE 125-200/226BA1F2AESBQQEOW3 | NKE 125-200/226 EUPA1F2AE-SBQQE | NKE00 | CD | 12994
98972330 | NKE 125-200/219BA1F2AESBQQENW3 | NKE 125-200/219 EUPA1F2AE-SBQQE | NKE00 | CD | 11914
98972335 | NK 80-315/320AA2F2AESBQQEPW3 | NK 80-315/320A2F2AE-SBQQE | NK080 | CC | 9148
98972337 | NK 80-315/334AA2F2AESBQQEQW3 | NK 80-315/334A2F2AE-SBQQE | NK080 | CC | 9557
98972339 | NK 80-400/347AA2F2AESBQQEPW3 | NK 80-400/347A2F2AE-SBQQE | NK080 | CC | 11851
98972340 | NKE 150-250/226-214BA1F1AESBQQEOW3 | NKE 150-250/226-214 EUPA1F1AE-SBQQE | NKE00 | CD | 14995
98972341 | NK 80-400/365AA2F2AESBQQEQW3 | NK 80-400/365A2F2AE-SBQQE | NK080 | CC | 12545
98972342 | NKE 100-160/167BA1F2AESBQQEQW1 | NKE 100-160/167 EUPA1F2AE-SBQQE | NKE00 | CD | 14636
98972344 | NK 80-400/397AA2F2AESBQQERW3 | NK 80-400/397A2F2AE-SBQQE | NK080 | CC | 14058
98972345 | NKE 100-160/160-154BA1F2AESBQQEPW1 | NKE 100-160/160-154 EUPA1F2AE-SBQQE | NKE00 | CD | 12788
98972346 | NK 80-400/419AA2F2AESBQQESW3 | NK 80-400/419A2F2AE-SBQQE | NK080 | CC | 15567
98972349 | NK 100-160/169BA1F2AESBQQEJW3 | NK 100-160/169 EUPA1F2AE-SBQQE | NK100 | CC | 3989
98972350 | NK 80-400/438AA2F2AESBQQETW3 | NK 80-400/438A2F2AE-SBQQE | NK080 | CC | 16768
98972352 | NK 100-160/160-140BA1F2AESBQQEIW3 | NK 100-160/160-140 EUPA1F2AE-SBQQE | NK100 | CC | 3832
98972358 | NK 100-315/295AA2F2AESBQQEPW3 | NK 100-315/295A2F2AE-SBQQE | NK100 | CC | 9789
98972359 | NK 32-200/206AA1F2AESBQQEMW1 | NK 32-200/206A1F2AE-SBQQE | NK032 | CC | 4337
98972360 | NK 100-315/312AA2F2AESBQQEQW3 | NK 100-315/312A2F2AE-SBQQE | NK100 | CC | 10192
98972361 | NK 32-200/219AA1F2AESBQQENW1 | NK 32-200/219A1F2AE-SBQQE | NK032 | CC | 5074
98972363 | NK 32-250/219AA1F2AESBQQEMW1 | NK 32-250/219A1F2AE-SBQQE | NK032 | CC | 4777
98972365 | NK 32-250/244AA1F2AESBQQENW1 | NK 32-250/244A1F2AE-SBQQE | NK032 | CC | 5557
98972366 | NK 125-315/275AA2F2AESBQQEPW3 | NK 125-315/275A2F2AE-SBQQE | NK125 | CC | 11838
98972367 | NK 40-160/172AA1F2AESBQQEMW1 | NK 40-160/172A1F2AE-SBQQE | NK040 | CC | 4308
98972368 | NK 125-315/317AA2F2AESBQQERW3 | NK 125-315/317A2F2AE-SBQQE | NK125 | CC | 13677
98972369 | NK 40-200/188AA1F2AESBQQEMW1 | NK 40-200/188A1F2AE-SBQQE | NK040 | CC | 4403
98972370 | NK 125-315/336AA2F2AESBQQESW3 | NK 125-315/336A2F2AE-SBQQE | NK125 | CC | 15186
98972371 | NK 40-250/211AA1F2AESBQQENW1 | NK 40-250/211A1F2AE-SBQQE | NK040 | CC | 5572
98972372 | NK 125-315/338AA2F2AESBQQETW3 | NK 125-315/338A2F2AE-SBQQE | NK125 | CC | 16388
98972373 | NK 40-250/245AA1F2AESBQQEPW1 | NK 40-250/245A1F2AE-SBQQE | NK040 | CC | 6525
98972375 | NK 40-250/255AA1F2AESBQQEQW1 | NK 40-250/255A1F2AE-SBQQE | NK040 | CC | 7582
98972376 | NK 125-400/368AA2F2AESBQQETW3 | NK 125-400/368A2F2AE-S BQQE 45kW Siem. | NK125 | CC | 16284
98972377 | NK 40-315/273AA1F2AESBQQEQW1 | NK 40-315/273A1F2AE-SBQQE | NK040 | CC | 8150
98972378 | NK 125-400/392AA2F2AESBQQEUW3 | NK 125-400/392A2F2AE-S BQQE 55kW Siem. | NK125 | CC | 19267
98972379 | NK 50-160/150AA1F2AESBQQEMW1 | NK 50-160/150A1F2AE-SBQQE | NK050 | CC | 4375
98972381 | NK 50-200/181AA1F2AESBQQENW1 | NK 50-200/181A1F2AE-SBQQE | NK050 | CC | 5152
98972383 | NK 50-200/219AA1F2AESBQQEQW1 | NK 50-200/219A1F2AE-SBQQE | NK050 | CC | 7075
98972384 | NK 125-500/447AA2F2AESBQQEVW3 | NK 125-500/447A2F2AE SBQQE 75kW Siem. | NK125 | CC | 25534
98972385 | NK 50-250/222AA1F2AESBQQEPW1 | NK 50-250/222A1F2AE-SBQQE | NK050 | CC | 6278
98972387 | NK 50-250/233AA1F2AESBQQEQW1 | NK 50-250/233A1F2AE-SBQQE | NK050 | CC | 7287
98972390 | NK 65-125/137AA1F2AESBQQEMW1 | NK 65-125/137A1F2AE-SBQQE | NK065 | CC | 4531
98972392 | NK 65-125/144AA1F2AESBQQENW1 | NK 65-125/144A1F2AE-SBQQE | NK065 | CC | 5298
98972394 | NK 65-160/143AA1F2AESBQQEMW1 | NK 65-160/143A1F2AE-SBQQE | NK065 | CC | 4558
98972396 | NK 65-160/177AA1F2AESBQQEPW1 | NK 65-160/177A1F2AE-SBQQE | NK065 | CC | 6275
98972398 | NK 65-200/162AA1F2AESBQQENW1 | NK 65-200/162A1F2AE-SBQQE | NK065 | CC | 5545
98972400 | NK 65-200/198AA1F2AESBQQEQW1 | NK 65-200/198A1F2AE-SBQQE | NK065 | CC | 7559
98972403 | NK 80-160/161AA1F2AESBQQEPW1 | NK 80-160/161A1F2AE-SBQQE | NK080 | CC | 6223
98972404 | NK 80-160/167AA1F2AESBQQEQW1 | NK 80-160/167A1F2AE-SBQQE | NK080 | CC | 7225
98972405 | NK 150-400/343AA2F1AESBQQEUW3 | NK 150-400/343A2F1AE-SBQQE | NK150 | CC | 21363
98972406 | NK 80-200/171AA1F2AESBQQEQW1 | NK 80-200/171A1F2AE-SBQQE | NK080 | CC | 7695
98972408 | NK 40-315/305AA1F2AESBQQEKW3 | NK 40-315/305A1F2AE-SBQQE | NK040 | CC | 4763
98972411 | NK 40-315/334AA1F2AESBQQELW3 | NK 40-315/334A1F2AE-SBQQE | NK040 | CC | 5400
98972413 | NK 40-315/344AA1F2AESBQQEMW3 | NK 40-315/344A1F2AE-SBQQE | NK040 | CC | 5795
98972415 | NK 50-315/277AA1F2AESBQQEKW3 | NK 50-315/277A1F2AE-SBQQE | NK050 | CC | 4867
98972417 | NK 50-315/303AA1F2AESBQQELW3 | NK 50-315/303A1F2AE-SBQQE | NK050 | CC | 5505
98972419 | NK 50-315/344AA1F2AESBQQENW3 | NK 50-315/344A1F2AE-SBQQE | NK050 | CC | 6854
98972421 | NK 65-200/219AA1F2AESBQQEKW3 | NK 65-200/219A1F2AE-SBQQE | NK065 | CC | 4118
98972423 | NK 65-250/232AA1F2AESBQQEKW3 | NK 65-250/232A1F2AE-SBQQE | NK065 | CC | 4705
98972425 | NK 65-250/254AA1F2AESBQQELW3 | NK 65-250/254A1F2AE-SBQQE | NK065 | CC | 5306
98972427 | NK 65-250/270AA1F2AESBQQEMW3 | NK 65-250/270A1F2AE-SBQQE | NK065 | CC | 5560
98972430 | NK 65-315/314AA1F2AESBQQENW3 | NK 65-315/314A1F2AE-SBQQE | NK065 | CC | 6682
98972432 | NK 65-315/320AA1F2AESBQQEOW3 | NK 65-315/320A1F2AE-SBQQE | NK065 | CC | 7003
98972434 | NK 80-160/177AA1F2AESBQQEKW3 | NK 80-160/177A1F2AE-SBQQE | NK080 | CC | 3939
98972436 | NK 80-200/196AA1F2AESBQQEKW3 | NK 80-200/196A1F2AE-SBQQE | NK080 | CC | 4419
98972438 | NK 80-200/214AA1F2AESBQQELW3 | NK 80-200/214A1F2AE-SBQQE | NK080 | CC | 4981
98972440 | NK 80-200/222AA1F2AESBQQEMW3 | NK 80-200/222A1F2AE-SBQQE | NK080 | CC | 5229
98972442 | NK 80-250/225AA1F2AESBQQELW3 | NK 80-250/225A1F2AE-SBQQE | NK080 | CC | 5386
98972445 | NK 80-315/305AA1F2AESBQQEOW3 | NK 80-315/305A1F2AE-SBQQE | NK080 | CC | 7137
98972447 | NK 100-200/178AA1F2AESBQQEKW3 | NK 100-200/178A1F2AE-SBQQE | NK100 | CC | 4787
98972449 | NK 100-200/195AA1F2AESBQQELW3 | NK 100-200/195A1F2AE-SBQQE | NK100 | CC | 5386
98972451 | NK 100-200/211AA1F2AESBQQEMW3 | NK 100-200/211A1F2AE-SBQQE | NK100 | CC | 5654
98972453 | NK 100-315/279AA1F2AESBQQEOW3 | NK 100-315/279A1F2AE-SBQQE | NK100 | CC | 7741
98972455 | NK 125-250/220AA1F2AESBQQENW3 | NK 125-250/220A1F2AE-SBQQE | NK125 | CC | 7190
98972457 | NK 150-200/210-158AA1F1AESBQQEMW3 | NK 150-200/210-158A1F1AE-SBQQE | NK150 | CC | 7474
98972459 | NK 150-200/224AA1F1AESBQQEOW3 | NK 150-200/224A1F1AE-SBQQE | NK150 | CC | 9254
98972475 | NK 150-400/375AA2F1AESBQQEQW5 | NK 150-400/375A2F1AE-S BQQE 22kW Siem. | NK150 | CC | 18414
98972482 | NK 150-400/438AA2F1AESBQQETW5 | NK 150-400/438A2F1AE-SBQQE | NK150 | CC | 23082
98972490 | NK 150-500/548AA2F1AESBQQEVW5 | NK 150-500/548A2F1AE-S BQQE 75kW Siem. | NK150 | CC | 28510
98972615 | NK 100-250/274BA1F2AESBQQEOW3 | NK 100-250/274 EUPA1F2AE-SBQQE | NK100 | CC | 7199
98972618 | NK 100-250/245BA1F2AESBQQENW3 | NK 100-250/245 EUPA1F2AE-SBQQE | NK100 | CC | 6860
98972620 | NK 100-250/215BA1F2AESBQQEMW3 | NK 100-250/215 EUPA1F2AE-SBQQE | NK100 | CC | 5894
98972624 | NK 125-200/226BA1F2AESBQQEOW3 | NK 125-200/226 EUPA1F2AE-SBQQE | NK125 | CC | 7662
98972626 | NK 125-200/219BA1F2AESBQQENW3 | NK 125-200/219 EUPA1F2AE-SBQQE | NK125 | CC | 7342
98972628 | NK 125-200/196-180BA1F2AESBQQEMW3 | NK 125-200/196-180 EUPA1F2AE-SBQQE | NK125 | CC | 6353
98972630 | NK 125-200/176-154BA1F2AESBQQELW3 | NK 125-200/176-154 EUPA1F2AE-SBQQE | NK125 | CC | 6097
98972636 | NK 150-250/226-214BA1F1AESBQQEOW3 | NK 150-250/226-214 EUPA1F1AE-SBQQE | NK150 | CC | 9663
98972638 | NK 100-160/167BA1F2AESBQQEQW1 | NK 100-160/167 EUPA1F2AE-SBQQE | NK100 | CC | 7588
98972640 | NK 100-160/160-154BA1F2AESBQQEPW1 | NK 100-160/160-154 EUPA1F2AE-SBQQE | NK100 | CC | 6551
98972642 | NK 100-160/176BA1F2AESBQQEKW3 | NK 100-160/176 EUPA1F2AE-SBQQE | NK100 | CC | 4232
98972657 | NK 32-125.1/140AA2F2AESBQQEIW1 | NK 32-125.1/140A2F2AE-SBQQE | NK032 | CC | 3643
98972681 | NK 32-160/177AA2F2AESBQQELW1 | NK 32-160/177A2F2AE-SBQQE | NK032 | CC | 4385
98972696 | NK 32-200/206AA2F2AESBQQEMW1 | NK 32-200/206A2F2AE-SBQQE | NK032 | CC | 4724
98972741 | NK 40-250/260AA2F2AESBQQERW1 | NK 40-250/260A2F2AE-SBQQE | NK040 | CC | 9795
98972745 | NK 40-315/298AA2F2AESBQQERW1 | NK 40-315/298A2F2AE-SBQQE | NK040 | CC | 10453
98972748 | NK 40-315/318AA2F2AESBQQESW1 | NK 40-315/318A2F2AE-SBQQE | NK040 | CC | 11470
98972750 | NK 40-315/336AA2F2AESBQQETW1 | NK 40-315/336A2F2AE-SBQQE | NK040 | CC | 14526
98972754 | NK 50-125/121AA2F2AESBQQEKW1 | NK 50-125/121A2F2AE-SBQQE | NK050 | CC | 4211
98972756 | NK 50-125/135AA2F2AESBQQELW1 | NK 50-125/135A2F2AE-SBQQE | NK050 | CC | 4588
98972782 | NK 50-250/254AA2F2AESBQQERW1 | NK 50-250/254A2F2AE-SBQQE | NK050 | CC | 9480
98972784 | NK 50-250/263AA2F2AESBQQESW1 | NK 50-250/263A2F2AE-SBQQE | NK050 | CC | 10298
98972786 | NK 50-315/267AA2F2AESBQQERW1 | NK 50-315/267A2F2AE-SBQQE | NK050 | CC | 10684
98972788 | NK 50-315/285AA2F2AESBQQESW1 | NK 50-315/285A2F2AE-SBQQE | NK050 | CC | 11527
98972790 | NK 50-315/300AA2F2AESBQQETW1 | NK 50-315/300A2F2AE-SBQQE | NK050 | CC | 13189
98972792 | NK 50-315/321AA2F2AESBQQEUW1 | NK 50-315/321A2F2AE-SBQQE | NK050 | CC | 16567
98972819 | NK 65-200/217AA2F2AESBQQERW1 | NK 65-200/217A2F2AE-SBQQE | NK065 | CC | 9933
98972821 | NK 65-200/219AA2F2AESBQQESW1 | NK 65-200/219A2F2AE-SBQQE | NK065 | CC | 10775
98972823 | NK 65-250/223AA2F2AESBQQERW1 | NK 65-250/223A2F2AE-SBQQE | NK065 | CC | 10553
98972825 | NK 65-250/238AA2F2AESBQQESW1 | NK 65-250/238A2F2AE-SBQQE | NK065 | CC | 11386
98972828 | NK 65-250/251AA2F2AESBQQETW1 | NK 65-250/251A2F2AE-SBQQE | NK065 | CC | 13052
98972830 | NK 65-250/269AA2F2AESBQQEUW1 | NK 65-250/269A2F2AE-SBQQE | NK065 | CC | 15649
98972834 | NK 65-315/272AA2F2AESBQQEUW1 | NK 65-315/272A2F2AE-SBQQE | NK065 | CC | 16331
98972862 | NK 80-160/177AA2F2AESBQQERW1 | NK 80-160/177A2F2AE-SBQQE | NK080 | CC | 9397
98972866 | NK 80-200/211AA2F2AESBQQETW1 | NK 80-200/211A2F2AE-SBQQE | NK080 | CC | 12540
98972868 | NK 80-200/222AA2F2AESBQQEUW1 | NK 80-200/222A2F2AE-SBQQE | NK080 | CC | 15048
98972870 | NK 80-250/220AA2F2AESBQQETW1 | NK 80-250/220A2F2AE-SBQQE | NK080 | CC | 13325
98972873 | NK 80-250/234AA2F2AESBQQEUW1 | NK 80-250/234A2F2AE-SBQQE | NK080 | CC | 15931
98972887 | NK 100-200/170AA2F2AESBQQERW1 | NK 100-200/170A2F2AE-SBQQE | NK100 | CC | 10813
98972889 | NK 100-200/192AA2F2AESBQQETW1 | NK 100-200/192A2F2AE-SBQQE | NK100 | CC | 13335
98972891 | NK 100-315/284AA2F2AESBQQE2W1 | NK 100-315/284A2F2AE-S BQQE 132kW Siem. | NK100 | CC | 30539
98972933 | NK 125-315/338AA2F2AESBQQEVX4 | NK 125-315/338A2F2AE-S BQQE 75kW Siem. | NK125 | CC | 21211
98972936 | NK 40-160/162AA2F2AESBQQEFW3 | NK 40-160/162A2F2AE-S BQQE 0.75kW Siem | NK040 | CC | 3583
98973056 | NK 250-400/361AA2F1AESBQQERW5 | NK 250-400/361A2F1AE-SBQQE | NK250 | CC | 30668
98973057 | NK 250-400/381AA2F1AESBQQESW5 | NK 250-400/381A2F1AE-SBQQE | NK250 | CC | 32284
98973072 | NK 250-500/417AA2F1AESBQQEYW3 | NK 250-500/417A2F1AE-SBQQE | NK250 | CC | 51642
98973093 | NK 250-350/330AA2F1AESBQQEPW5 | NK 250-350/330A2F1AE-SBQQE | NK250 | CC | 26321
98973095 | NK 250-350/366AA2F1AESBQQEQW5 | NK 250-350/366AA2F1AESBQQEQW5 | NK250 | CC | 27684
98973099 | NK 200-450/455AA2F1AESBQQEYW3 | NK 200-450/455AA2F1AESBQQEYW3 | NK200 | CC | 43352
98973142 | NK 200-400/344AA2F1AESBQQEVW3 | NK 200-400/344A2F1AE-SBQQE | NK200 | CC | 30418
98973153 | NK 200-400/348AA2F1AESBQQEQW5 | NK 200-400/348A2F1AE-S BQQE 22kW Siem. | NK200 | CC | 24855
98973179 | NK 100-250/274BA2F2AESBQQE2W1 | NK 100-250/274 EUPA2F2AE-S BQQE 132kW Si | NK100 | CC | 30691
98973187 | NK 100-250/205BA2F2AESBQQEUW1 | NK 100-250/205 EUPA2F2AE-SBQQE | NK100 | CC | 16220
98973196 | NK 100-250/274BA2F2AESBQQELW5 | NK 100-250/274 EUPA2F2AE-S BQQE 5.5kW Si | NK100 | CC | 7703
98973236 | NK 100-400/415BA2F2AESBQQEUW3 | NK 100-400/415 EUPA2F2AE-SBQQE | NK100 | CC | 19568
98973238 | NK 100-400/395BA2F2AESBQQETW3 | NK 100-400/395 EUPA2F2AE-SBQQE | NK100 | CC | 17070
98973239 | NK 100-400/375BA2F2AESBQQESW3 | NK 100-400/375 EUPA2F2AE-SBQQE | NK100 | CC | 15870
98973240 | NK 100-400/360BA2F2AESBQQERW3 | NK 100-400/360 EUPA2F2AE-SBQQE | NK100 | CC | 14370
98973241 | NK 100-400/334BA2F2AESBQQEQW3 | NK 100-400/334 EUPA2F2AE-SBQQE | NK100 | CC | 12854
98973260 | NK 125-200/196-166BA2F2AESBQQEUW1 | NK 125-200/196-166 EUPA2F2AE-SBQQE | NK125 | CC | 16656
98973262 | NK 125-200/176-154BA2F2AESBQQETW1 | NK 125-200/176-154 EUPA2F2AE-SBQQE | NK125 | CC | 14044
98973306 | NK 150-250/282BA2F1AESBQQETW3 | NK 150-250/282 EUPA2F1AE-SBQQE | NK150 | CC | 17040
98973308 | NK 150-250/275BA2F1AESBQQESW3 | NK 150-250/275 EUPA2F1AE-SBQQE | NK150 | CC | 15811
98973311 | NK 150-250/262BA2F1AESBQQERW3 | NK 150-250/262 EUPA2F1AE-SBQQE | NK150 | CC | 13978
98973314 | NK 150-250/282BA2F1AESBQQENW5 | NK 150-250/282 EUPA2F1AE-SBQQE | NK150 | CC | 12331
98973337 | NK 100-160/176BA2F2AESBQQERW1 | NK 100-160/176 EUPA2F2AE-SBQQE | NK100 | CC | 9832
98973375 | NK 32-125.1/100AA2F2AESBQQEFW1 | NK 32-125.1/100A2F2AE-SBQQE | NK032 | CC | 3258
98973377 | NK 32-125.1/110AA2F2AESBQQEGW1 | NK 32-125.1/110A2F2AE-SBQQE | NK032 | CC | 3303
98973379 | NK 32-125.1/121AA2F2AESBQQEHW1 | NK 32-125.1/121A2F2AE-SBQQE | NK032 | CC | 3401
98973380 | NKE 100-250/274BA2F2AESBQQEOW3 | NKE 100-250/274 EUPA2F2AE-SBQQE | NKE00 | CD | 13386
98973381 | NK 32-125.1/140AA2F2AESBQQEIW1 | NK 32-125.1/140A2F2AE-SBQQE | NK032 | CC | 3457
98973382 | NKE 100-250/245BA2F2AESBQQENW3 | NKE 100-250/245 EUPA2F2AE-SBQQE | NKE00 | CD | 12288
98973383 | NK 32-125/106AA2F2AESBQQEGW1 | NK 32-125/106A2F2AE-SBQQE | NK032 | CC | 3351
98973385 | NK 32-125/115AA2F2AESBQQEHW1 | NK 32-125/115A2F2AE-SBQQE | NK032 | CC | 3448
98973387 | NKE 125-200/226BA2F2AESBQQEOW3 | NKE 125-200/226 EUPA2F2AE-SBQQE | NKE00 | CD | 13871
98973388 | NK 32-125/130AA2F2AESBQQEIW1 | NK 32-125/130A2F2AE-SBQQE | NK032 | CC | 3504
98973390 | NKE 125-200/219BA2F2AESBQQENW3 | NKE 125-200/219 EUPA2F2AE-SBQQE | NKE00 | CD | 12780
98973391 | NK 32-125/142AA2F2AESBQQEJW1 | NK 32-125/142A2F2AE-SBQQE | NK032 | CC | 3742
98973393 | NK 32-160.1/139AA2F2AESBQQEHW1 | NK 32-160.1/139A2F2AE-SBQQE | NK032 | CC | 3529
98973395 | NK 32-160.1/155AA2F2AESBQQEIW1 | NK 32-160.1/155A2F2AE-SBQQE | NK032 | CC | 3580
98973397 | NK 32-160.1/169AA2F2AESBQQEJW1 | NK 32-160.1/169A2F2AE-SBQQE | NK032 | CC | 3823
98973400 | NKE 150-250/226-214BA2F1AESBQQEOW3 | NKE 150-250/226-214 EUPA2F1AE-SBQQE | NKE00 | CD | 16382
98973401 | NK 32-160.1/177AA2F2AESBQQEKW1 | NK 32-160.1/177A2F2AE-SBQQE | NK032 | CC | 4041
98973402 | NKE 100-160/167BA2F2AESBQQEQW1 | NKE 100-160/167 EUPA2F2AE-SBQQE | NKE00 | CD | 15223
98973403 | NK 32-160/139AA2F2AESBQQEIW1 | NK 32-160/139A2F2AE-SBQQE | NK032 | CC | 3643
98973404 | NKE 100-160/160-154BA2F2AESBQQEPW1 | NKE 100-160/160-154 EUPA2F2AE-SBQQE | NKE00 | CD | 13368
98973405 | NK 32-160/151AA2F2AESBQQEJW1 | NK 32-160/151A2F2AE-SBQQE | NK032 | CC | 3892
98973407 | NK 32-160/163AA2F2AESBQQEKW1 | NK 32-160/163A2F2AE-SBQQE | NK032 | CC | 4110
98973408 | NK 100-160/169BA2F2AESBQQEJW3 | NK 100-160/169 EUPA2F2AE-SBQQE | NK100 | CC | 4570
98973410 | NK 32-160/177AA2F2AESBQQELW1 | NK 32-160/177A2F2AE-SBQQE | NK032 | CC | 4412
98973421 | NK 100-160/160-140BA2F2AESBQQEIW3 | NK 100-160/160-140 EUPA2F2AE-SBQQE | NK100 | CC | 4413
98973422 | NK 32-200.1/172AA2F2AESBQQEJW1 | NK 32-200.1/172A2F2AE-SBQQE | NK032 | CC | 3910
98973424 | NK 32-200.1/188AA2F2AESBQQEKW1 | NK 32-200.1/188A2F2AE-SBQQE | NK032 | CC | 4128
98973426 | NK 32-200.1/205AA2F2AESBQQELW1 | NK 32-200.1/205A2F2AE-SBQQE | NK032 | CC | 4430
98973429 | NK 32-200.1/207AA2F2AESBQQEMW1 | NK 32-200.1/207A2F2AE-SBQQE | NK032 | CC | 4721
98973430 | NK 32-200/176AA2F2AESBQQEKW1 | NK 32-200/176A2F2AE-SBQQE | NK032 | CC | 4154
98973431 | NK 32-250/219AA2F2AESBQQEMW1 | NK 32-250/219A2F2AE-SBQQE | NK032 | CC | 5240
98973434 | NK 32-250/244AA2F2AESBQQENW1 | NK 32-250/244A2F2AE-SBQQE | NK032 | CC | 6019
98973436 | NK 40-160/172AA2F2AESBQQEMW1 | NK 40-160/172A2F2AE-SBQQE | NK040 | CC | 4734
98973438 | NK 32-250/199AA2F2AESBQQELW1 | NK 32-250/199A2F2AE-SBQQE | NK032 | CC | 4941
98973439 | NK 40-200/188AA2F2AESBQQEMW1 | NK 40-200/188A2F2AE-SBQQE | NK040 | CC | 4851
98973441 | NK 40-200/206AA2F2AESBQQENW1 | NK 40-200/206A2F2AE-SBQQE | NK040 | CC | 5595
98973442 | NK 40-250/211AA2F2AESBQQENW1 | NK 40-250/211A2F2AE-SBQQE | NK040 | CC | 6081
98973444 | NK 32-250/262AA2F2AESBQQEOW1 | NK 32-250/262A2F2AE-SBQQE | NK032 | CC | 6683
98973445 | NK 40-250/245AA2F2AESBQQEPW1 | NK 40-250/245A2F2AE-SBQQE | NK040 | CC | 7034
98973446 | NK 40-315/273AA2F2AESBQQEQW1 | NK 40-315/273A2F2AE-SBQQE | NK040 | CC | 8736
98973447 | NK 40-125/105AA2F2AESBQQEHW1 | NK 40-125/105A2F2AE-SBQQE | NK040 | CC | 3500
98973449 | NK 50-160/167AA2F2AESBQQENW1 | NK 50-160/167A2F2AE-SBQQE | NK050 | CC | 5614
98973450 | NK 40-125/116AA2F2AESBQQEIW1 | NK 40-125/116A2F2AE-SBQQE | NK040 | CC | 3556
98973451 | NK 50-200/181AA2F2AESBQQENW1 | NK 50-200/181A2F2AE-SBQQE | NK050 | CC | 5701
98973452 | NK 40-125/139AA2F2AESBQQEKW1 | NK 40-125/139A2F2AE-SBQQE | NK040 | CC | 4012
98973453 | NK 50-250/222AA2F2AESBQQEPW1 | NK 50-250/222A2F2AE-SBQQE | NK050 | CC | 6843
98973454 | NK 40-125/142AA2F2AESBQQELW1 | NK 40-125/142A2F2AE-SBQQE | NK040 | CC | 4320
98973455 | NK 50-250/233AA2F2AESBQQEQW1 | NK 50-250/233A2F2AE-SBQQE | NK050 | CC | 7851
98973456 | NK 40-160/144AA2F2AESBQQEKW1 | NK 40-160/144A2F2AE-SBQQE | NK040 | CC | 4142
98973457 | NK 65-125/137AA2F2AESBQQEMW1 | NK 65-125/137A2F2AE-SBQQE | NK065 | CC | 5031
98973458 | NK 40-160/158AA2F2AESBQQELW1 | NK 40-160/158A2F2AE-SBQQE | NK040 | CC | 4449
98973459 | NK 65-125/144AA2F2AESBQQENW1 | NK 65-125/144A2F2AE-SBQQE | NK065 | CC | 5799
98973461 | NK 65-160/143AA2F2AESBQQEMW1 | NK 65-160/143A2F2AE-SBQQE | NK065 | CC | 5122
98973463 | NK 65-160/157AA2F2AESBQQENW1 | NK 65-160/157A2F2AE-SBQQE | NK065 | CC | 5884
98973465 | NK 65-160/177AA2F2AESBQQEPW1 | NK 65-160/177A2F2AE-SBQQE | NK065 | CC | 6840
98973466 | NK 40-200/219AA2F2AESBQQEOW1 | NK 40-200/219A2F2AE-SBQQE | NK040 | CC | 6226
98973467 | NK 65-200/162AA2F2AESBQQENW1 | NK 65-200/162A2F2AE-SBQQE | NK065 | CC | 6190
98973469 | NK 65-200/190AA2F2AESBQQEPW1 | NK 65-200/190A2F2AE-SBQQE | NK065 | CC | 7151
98973470 | NKE 40-250/245AA2F2AESBQQEPW1 | NKE 40-250/245A2F2AE-SBQQE | NKE00 | CD | 13271
98973471 | NK 80-160/147-127AA2F2AESBQQENW1 | NK 80-160/147-127A2F2AE-SBQQE | NK080 | CC | 5857
98973472 | NKE 40-250/255AA2F2AESBQQEQW1 | NKE 40-250/255A2F2AE-SBQQE | NKE00 | CD | 15146
98973473 | NK 80-160/161AA2F2AESBQQEPW1 | NK 80-160/161A2F2AE-SBQQE | NK080 | CC | 6771
98973474 | NKE 40-315/273AA2F2AESBQQEQW1 | NKE 40-315/273A2F2AE-SBQQE | NKE00 | CD | 15791
98973475 | NK 80-200/171AA2F2AESBQQEQW1 | NK 80-200/171A2F2AE-SBQQE | NK080 | CC | 8501
98973476 | NK 50-125/121AA2F2AESBQQEKW1 | NK 50-125/121A2F2AE-SBQQE | NK050 | CC | 4237
98973477 | NK 40-315/305AA2F2AESBQQEKW3 | NK 40-315/305A2F2AE-SBQQE | NK040 | CC | 5349
98973478 | NK 50-125/135AA2F2AESBQQELW1 | NK 50-125/135A2F2AE-SBQQE | NK050 | CC | 4616
98973479 | NK 40-315/334AA2F2AESBQQELW3 | NK 40-315/334A2F2AE-SBQQE | NK040 | CC | 5986
98973481 | NK 40-315/344AA2F2AESBQQEMW3 | NK 40-315/344A2F2AE-SBQQE | NK040 | CC | 6382
98973482 | NK 50-160/136AA2F2AESBQQELW1 | NK 50-160/136A2F2AE-SBQQE | NK050 | CC | 4652
98973483 | NK 50-250/263AA2F2AESBQQEKW3 | NK 50-250/263A2F2AE-SBQQE | NK050 | CC | 4559
98973485 | NK 50-315/277AA2F2AESBQQEKW3 | NK 50-315/277A2F2AE-SBQQE | NK050 | CC | 5544
98973487 | NK 50-315/344AA2F2AESBQQENW3 | NK 50-315/344A2F2AE-SBQQE | NK050 | CC | 7531
98973488 | NK 50-160/177AA2F2AESBQQEOW1 | NK 50-160/177A2F2AE-SBQQE | NK050 | CC | 6250
98973489 | NK 65-200/219AA2F2AESBQQEKW3 | NK 65-200/219A2F2AE-SBQQE | NK065 | CC | 4763
98973491 | NK 65-250/232AA2F2AESBQQEKW3 | NK 65-250/232A2F2AE-SBQQE | NK065 | CC | 5399
98973492 | NK 50-200/198AA2F2AESBQQEOW1 | NK 50-200/198A2F2AE-SBQQE | NK050 | CC | 6338
98973493 | NK 65-250/254AA2F2AESBQQELW3 | NK 65-250/254A2F2AE-SBQQE | NK065 | CC | 5999
98973494 | NKE 50-200/210AA2F2AESBQQEPW1 | NKE 50-200/210A2F2AE-SBQQE | NKE00 | CD | 12863
98973495 | NK 65-315/261AA2F2AESBQQELW3 | NK 65-315/261A2F2AE-SBQQE | NK065 | CC | 6291
98973496 | NKE 50-200/219AA2F2AESBQQEQW1 | NKE 50-200/219A2F2AE-SBQQE | NKE00 | CD | 14671
98973497 | NK 65-315/282AA2F2AESBQQEMW3 | NK 65-315/282A2F2AE-SBQQE | NK065 | CC | 6551
98973498 | NK 50-250/205AA2F2AESBQQEOW1 | NK 50-250/205A2F2AE-SBQQE | NK050 | CC | 6566
98973499 | NK 65-315/320AA2F2AESBQQEOW3 | NK 65-315/320A2F2AE-SBQQE | NK065 | CC | 7777
98973500 | NKE 50-250/222AA2F2AESBQQEPW1 | NKE 50-250/222A2F2AE-SBQQE | NKE00 | CD | 13085
98973501 | NK 80-200/196AA2F2AESBQQEKW3 | NK 80-200/196A2F2AE-SBQQE | NK080 | CC | 5225
98973503 | NK 80-200/222AA2F2AESBQQEMW3 | NK 80-200/222A2F2AE-SBQQE | NK080 | CC | 6035
98973505 | NK 80-250/225AA2F2AESBQQELW3 | NK 80-250/225A2F2AE-SBQQE | NK080 | CC | 6209
98973507 | NK 80-250/247AA2F2AESBQQEMW3 | NK 80-250/247A2F2AE-SBQQE | NK080 | CC | 6495
98973508 | NK 65-160/173AA2F2AESBQQEOW1 | NK 65-160/173A2F2AE-SBQQE | NK065 | CC | 6548
98973510 | NK 80-315/280AA2F2AESBQQENW3 | NK 80-315/280A2F2AE-SBQQE | NK080 | CC | 7757
98973512 | NKE 65-160/177AA2F2AESBQQEPW1 | NKE 65-160/177A2F2AE-SBQQE | NKE00 | CD | 13076
98973513 | NK 100-200/178AA2F2AESBQQEKW3 | NK 100-200/178A2F2AE-SBQQE | NK100 | CC | 5625
98973515 | NK 100-200/195AA2F2AESBQQELW3 | NK 100-200/195A2F2AE-SBQQE | NK100 | CC | 6225
98973516 | NK 65-200/177AA2F2AESBQQEOW1 | NK 65-200/177A2F2AE-SBQQE | NK065 | CC | 6852
98973517 | NK 100-315/279AA2F2AESBQQEOW3 | NK 100-315/279A2F2AE-SBQQE | NK100 | CC | 8708
98973518 | NKE 65-200/190AA2F2AESBQQEPW1 | NKE 65-200/190A2F2AE-SBQQE | NKE00 | CD | 13387
98973519 | NK 125-250/220AA2F2AESBQQENW3 | NK 125-250/220A2F2AE-SBQQE | NK125 | CC | 8077
98973520 | NKE 65-200/198AA2F2AESBQQEQW1 | NKE 65-200/198A2F2AE-SBQQE | NKE00 | CD | 15259
98973521 | NK 150-200/210-158AA2F1AESBQQEMW3 | NK 150-200/210-158A2F1AE-SBQQE | NK150 | CC | 8377
98973525 | NK 80-160/151AA2F2AESBQQEOW1 | NK 80-160/151A2F2AE-SBQQE | NK080 | CC | 6483
98973528 | NKE 80-160/161AA2F2AESBQQEPW1 | NKE 80-160/161A2F2AE-SBQQE | NKE00 | CD | 13008
98973531 | NKE 80-160/167AA2F2AESBQQEQW1 | NKE 80-160/167A2F2AE-SBQQE | NKE00 | CD | 14822
98973533 | NKE 80-200/171AA2F2AESBQQEQW1 | NKE 80-200/171A2F2AE-SBQQE | NKE00 | CD | 15549
98973535 | NK 32-160/173AA2F2AESBQQEFW3 | NK 32-160/173A2F2AE-SBQQE | NK032 | CC | 3407
98973537 | NK 32-250/206AA2F2AESBQQEFW3 | NK 32-250/206A2F2AE-SBQQE | NK032 | CC | 3898
98973539 | NK 32-250/236AA2F2AESBQQEGW3 | NK 32-250/236A2F2AE-SBQQE | NK032 | CC | 3970
98973553 | NK 32-250/257AA2F2AESBQQEHW3 | NK 32-250/260A2F2AE-SBQQE | NK032 | CC | 4026
98973555 | NK 32-250/262AA2F2AESBQQEIW3 | NK 32-250/262A2F2AE-SBQQE | NK032 | CC | 4173
98973557 | NK 32-200.1/207AA2F2AESBQQEFW3 | NK 32-200.1/207A2F2AE-SBQQE | NK032 | CC | 3437
98973559 | NK 32-200/197AA2F2AESBQQEFW3 | NK 32-200/197A2F2AE-SBQQE | NK032 | CC | 3463
98973561 | NK 32-200/216AA2F2AESBQQEGW3 | NK 32-200/216A2F2AE-SBQQE | NK032 | CC | 3533
98973563 | NK 32-200/219AA2F2AESBQQEHW3 | NK 32-200/219A2F2AE-SBQQE | NK032 | CC | 3589
98973565 | NK 40-160/162AA2F2AESBQQEFW3 | NK 40-160/162A2F2AE-SBQQE | NK040 | CC | 3445
98973567 | NK 40-160/177AA2F2AESBQQEGW3 | NK 40-160/177A2F2AE-SBQQE | NK040 | CC | 3515
98973569 | NK 40-200/177AA2F2AESBQQEFW3 | NK 40-200/177A2F2AE-SBQQE | NK040 | CC | 3561
98973572 | NK 40-200/198AA2F2AESBQQEGW3 | NK 40-200/198A2F2AE-SBQQE | NK040 | CC | 3637
98973575 | NK 40-200/217AA2F2AESBQQEHW3 | NK 40-200/217A2F2AE-SBQQE | NK040 | CC | 3693
98973578 | NK 40-200/219AA2F2AESBQQEIW3 | NK 40-200/219A2F2AE-SBQQE | NK040 | CC | 3841
98973581 | NK 40-250/219AA2F2AESBQQEHW3 | NK 40-250/219A2F2AE-SBQQE | NK040 | CC | 4092
98973583 | NK 40-250/242AA2F2AESBQQEIW3 | NK 40-250/245A2F2AE-SBQQE | NK040 | CC | 4246
98973585 | NK 40-250/260AA2F2AESBQQEJW3 | NK 40-250/260A2F2AE-SBQQE | NK040 | CC | 4395
98973587 | NK 40-315/283AA2F2AESBQQEJW3 | NK 40-315/283A2F2AE-SBQQE | NK040 | CC | 5100
98973596 | NK 50-125/138AA2F2AESBQQEFW3 | NK 50-125/138A2F2AE-SBQQE | NK050 | CC | 3526
98973598 | NK 50-125/144AA2F2AESBQQEGW3 | NK 50-125/144A2F2AE-SBQQE | NK050 | CC | 3598
98973600 | NK 50-160/139AA2F2AESBQQEFW3 | NK 50-160/139A2F2AE-SBQQE | NK050 | CC | 3586
98973603 | NK 50-160/158AA2F2AESBQQEGW3 | NK 50-160/158A2F2AE-SBQQE | NK050 | CC | 3651
98973606 | NK 50-160/177AA2F2AESBQQEIW3 | NK 50-160/177A2F2AE-SBQQE | NK050 | CC | 3860
98973608 | NK 50-200/171AA2F2AESBQQEGW3 | NK 50-200/171A2F2AE-SBQQE | NK050 | CC | 3749
98973610 | NK 50-200/188AA2F2AESBQQEHW3 | NK 50-200/188A2F2AE-SBQQE | NK050 | CC | 3799
98973612 | NK 50-200/219AA2F2AESBQQEJW3 | NK 50-200/219A2F2AE-SBQQE | NK050 | CC | 4088
98973614 | NK 50-250/221AA2F2AESBQQEIW3 | NK 50-250/221A2F2AE-SBQQE | NK050 | CC | 4176
98973616 | NK 50-250/241AA2F2AESBQQEJW3 | NK 50-250/241A2F2AE-SBQQE | NK050 | CC | 4310
98973627 | NKE 50-315/344AA2F2AESBQQENW3 | NKE 50-315/344A2F2AE-SBQQE | NKE00 | CD | 12104
98973630 | NK 65-125/130AA2F2AESBQQEFW3 | NK 65-125/130A2F2AE-SBQQE | NK065 | CC | 3710
98973632 | NK 65-125/144AA2F2AESBQQEGW3 | NK 65-125/144A2F2AE-SBQQE | NK065 | CC | 3776
98973634 | NK 65-160/135AA2F2AESBQQEFW3 | NK 65-160/135A2F2AE-SBQQE | NK065 | CC | 3803
98973636 | NK 65-160/149AA2F2AESBQQEGW3 | NK 65-160/149A2F2AE-SBQQE | NK065 | CC | 3881
98973639 | NK 65-160/165AA2F2AESBQQEHW3 | NK 65-160/165A2F2AE-SBQQE | NK065 | CC | 3938
98973641 | NK 65-160/177AA2F2AESBQQEIW3 | NK 65-160/177A2F2AE-SBQQE | NK065 | CC | 4090
98973643 | NK 65-200/170AA2F2AESBQQEHW3 | NK 65-200/170A2F2AE-SBQQE | NK065 | CC | 4199
98973645 | NK 65-200/189AA2F2AESBQQEIW3 | NK 65-200/189A2F2AE-SBQQE | NK065 | CC | 4349
98973647 | NK 65-200/205AA2F2AESBQQEJW3 | NK 65-200/205A2F2AE-SBQQE | NK065 | CC | 4493
98973663 | NK 65-250/215AA2F2AESBQQEJW3 | NK 65-250/215A2F2AE-SBQQE | NK065 | CC | 5147
98973675 | NKE 65-315/320AA2F2AESBQQEOW3 | NKE 65-315/320A2F2AE-SBQQE | NKE00 | CD | 13110
98973677 | NK 80-160/146AA2F2AESBQQEHW3 | NK 80-160/146A2F2AE-SBQQE | NK080 | CC | 3950
98973679 | NK 80-160/161AA2F2AESBQQEIW3 | NK 80-160/161A2F2AE-SBQQE | NK080 | CC | 4104
98973681 | NK 80-160/175AA2F2AESBQQEJW3 | NK 80-160/175A2F2AE-SBQQE | NK080 | CC | 4244
98973685 | NK 80-200/164AA2F2AESBQQEIW3 | NK 80-200/164A2F2AE-SBQQE | NK080 | CC | 4837
98973687 | NK 80-200/179AA2F2AESBQQEJW3 | NK 80-200/179A2F2AE-SBQQE | NK080 | CC | 4971
98973690 | NK 100-250/274BA2F2AESBQQEOW3 | NK 100-250/274 EUPA2F2AE-SBQQE | NK100 | CC | 8054
98973702 | NK 100-250/245BA2F2AESBQQENW3 | NK 100-250/245 EUPA2F2AE-SBQQE | NK100 | CC | 7715
98973704 | NK 100-250/215BA2F2AESBQQEMW3 | NK 100-250/215 EUPA2F2AE-SBQQE | NK100 | CC | 6749
98973708 | NK 125-200/226BA2F2AESBQQEOW3 | NK 125-200/226 EUPA2F2AE-SBQQE | NK125 | CC | 8532
98973710 | NK 125-200/219BA2F2AESBQQENW3 | NK 125-200/219 EUPA2F2AE-SBQQE | NK125 | CC | 8213
98973711 | NK 125-200/196-180BA2F2AESBQQEMW3 | NK 125-200/196-180 EUPA2F2AE-SBQQE | NK125 | CC | 7224
98973712 | NKE 80-250/270AA2F2AESBQQENW3 | NKE 80-250/270A2F2AE-SBQQE | NKE00 | CD | 12016
98973713 | NK 125-200/176-154BA2F2AESBQQELW3 | NK 125-200/176-154 EUPA2F2AE-SBQQE | NK125 | CC | 6968
98973714 | NKE 80-315/280AA2F2AESBQQENW3 | NKE 80-315/280A2F2AE-SBQQE | NKE00 | CD | 12324
98973716 | JPA 5-61 PT-V, 230V, 50Hz, Schuko CN SNI | JPA 5-61 PT-V, 230V, 50Hz, Schuko CN SNI | JPAPT | DA | 805
98973721 | JPD 8-62 PT-V, 230V, 50Hz, Schuko CN SNI | JPD 8-62 PT-V 230V 50Hz Schuko CN SNI | JPDPT | DA | 1099
98973726 | NK 100-160/167BA2F2AESBQQEQW1 | NK 100-160/167 EUPA2F2AE-SBQQE | NK100 | CC | 8168
98973728 | NK 100-160/160-154BA2F2AESBQQEPW1 | NK 100-160/160-154 EUPA2F2AE-SBQQE | NK100 | CC | 7132
98973729 | NKE 100-315/279AA2F2AESBQQEOW3 | NKE 100-315/279A2F2AE-SBQQE | NKE00 | CD | 14040
98973730 | NK 100-160/176BA2F2AESBQQEKW3 | NK 100-160/176 EUPA2F2AE-SBQQE | NK100 | CC | 4813
98973731 | NKE 125-250/220AA2F2AESBQQENW3 | NKE 125-250/220A2F2AE-SBQQE | NKE00 | CD | 12645
98973733 | NKE 125-250/236AA2F2AESBQQEOW3 | NKE 125-250/236A2F2AE-SBQQE | NKE00 | CD | 13719
98973989 | Spare, Strap cpl. L=685 mm | Ściąg MTR L=685mm | CRKKT | SC | 128
98974005 | Spare, Strap cpl. L=325 mm | Ściąg CRK/MTR L=325mm | CRKKT | SC | 114
98974110 | NB 250-450/433AAF1AESBQQEUW5 | NB 250-450/433AF1ABQQE | NB250 | CC | 27681
98974322 | MTR32-7/2-1 A-F-A-HUUV 3x440D 60Hz | MTR32-7/2-1 A-F-A-HUUV 3x440D 60Hz | MTR32 | IH | 4684
98974367 | NB 32-125/106AAF2AESBQQEGW1 | NB 32-125/106AF2A BQQE 1.1kW Siem. | NB032 | CC | 1601
98974370 | NB 32-125/115AAF2AESBQQEHW1 | NB 32-125/115AAF2AESBQQEHW1 | NB032 | CC | 1683
98974381 | NB 32-160.1/139AAF2AESBQQEHW1 | NB 32-160.1/139AF2A BQQE 1.5kW Siem. | NB032 | CC | 1752
98974382 | NB 32-125/130AAF2AESBQQEIW1 | NB 32-125/130AF2ABQQE | NB032 | CC | 1727
98974383 | NB 32-125/142AAF2AESBQQEJW1 | NB 32-125/142AF2A BQQE 3kW Siem. | NB032 | CC | 2002
98974388 | NB 32-160/177AAF2AESBQQELW1 | NB 32-160/177AF2ABQQE | NB032 | CC | 2826
98974397 | NB 32-200/212AAF2AESBQQEOX2 | NB 32-200/212AF2A BQQE 15kW 400V | NB032 | CC | 4328
98974402 | NB 32-125.1/100AAF2AESBQQEFW1 | NB 32-125.1/100AF2A BQQE 0.75kW Siem. | NB032 | CC | 1532
98974404 | NB 32-125.1/110AAF2AESBQQEGW1 | NB 32-125.1/110AF2ABQQE | NB032 | CC | 1589
98974406 | NB 32-125.1/121AAF2AESBQQEHW1 | NB 32-125.1/121AF2ABQQE | NB032 | CC | 1665
98974407 | NB 32-125.1/140AAF2AESBQQEIW1 | NB 32-125.1/140AF2ABQQE | NB032 | CC | 1722
98974411 | NB 32-160.1/155AAF2AESBQQEIW1 | NB 32-160.1/155AF2ABQQE | NB032 | CC | 1817
98974413 | NB 32-160.1/169AAF2AESBQQEJW1 | NB 32-160.1/169AF2A BQQE 3kW Siem. | NB032 | CC | 2120
98974417 | NB 32-200.1/188AAF2AESBQQEKW1 | NB 32-200.1/188AF2ABQQE | NB032 | CC | 2521
98974418 | NB 32-200.1/192AAF2AESBQQEMX2 | NB 32-200.1/192AF2ABQQE | NB032 | CC | 3189
98974422 | NB 40-125/105AAF2AESBQQEHW1 | NB 40-125/105AF2ABQQE | NB040 | CC | 1815
98974423 | NB 40-125/110AAF2AESBQQEJX2 | NB 40-125/110AF2A BQQE 3kW Siem. | NB040 | CC | 2157
98974424 | NB 40-125/116AAF2AESBQQEIW1 | NB 40-125/116AF2ABQQE | NB040 | CC | 1864
98974430 | NB 40-160/172AAF2AESBQQEMW1 | NB 40-160/172AF2ABQQE | NB040 | CC | 3183
98974449 | NB 50-125/135AAF2AESBQQELW1 | NB 50-125/135AF2A BQQE 5.5kW Siem. | NB050 | CC | 2945
98974462 | NB 50-125/144AAF2AESBQQEMW1 | NB 50-125/144AF2A BQQE 75kW Siem. | NB050 | CC | 3219
98974485 | NB 50-160/150AAF2AESBQQEMW1 | NB 50-160/150AF2ABQQE | NB050 | CC | 3290
98974496 | NB 65-125/127AAF2AESBQQELW1 | NB 65-125/127AF2ABQQE | NB065 | CC | 3029
98974497 | NB 65-125/120-110AAF2AESBQQEKW1 | NB 65-125/120-110AF2ABQQE | NB065 | CC | 2585
98974511 | NB 65-125/137AAF2AESBQQEMW1 | NB 65-125/137AF2ABQQE | NB065 | CC | 3362
98974567 | NB 150-200/210-168AAF1AESBQQEIW5 | NB 150-200/210-168AF1ABQQE | NB150 | CC | 4370
98974569 | NB 150-315/305AAF1AESBQQEOW5 | NB 150-315/305AF1A BQQE 15kW Siem. | NB150 | CC | 9076
98974570 | NB 150-315/322AAF1AESBQQEPW5 | NB 150-315/322AF1ABQQE | NB150 | CC | 10221
98974571 | NB 100-200/214AAF2AESBQQEIW5 | NB 100-200/214AF2ABQQE | NB100 | CC | 3041
98974575 | NB 100-315/326AAF2AESBQQEMW5 | NB 100-315/326AF2ABQQE | NB100 | CC | 4835
98974582 | NB 150-400/357AAF1AESBQQEPW5 | NB 150-400/357AF1ABQQE | NB150 | CC | 10847
98974584 | NB 150-400/408AAF1AESBQQERW5 | NB 150-400/408AF1ABQQE | NB150 | CC | 12698
98974588 | NB 150-500/457AAF1AESBQQESW5 | NB 150-500/457AF1ABQQE | NB150 | CC | 16266
98974591 | NB 125-250/269AAF2AESBQQEMW5 | NB 125-250/269AF2ABQQE | NB125 | CC | 4847
98974597 | NB 32-160.1/177AAF2AESBQQEKW1 | NB 32-160.1/177AF2ABQQE | NB032 | CC | 2404
98974598 | NB 32-200.1/172AAF2AESBQQEJW1 | NB 32-200.1/172AF2A BQQE 3kW Siem. | NB032 | CC | 2221
98974611 | NB 32-200/219AAF2AESBQQENW1 | NB 32-200/219AF2ABQQE | NB032 | CC | 4066
98974614 | NB 32-250/219AAF2AESBQQEMW1 | NB 32-250/219AF2ABQQE | NB032 | CC | 3431
98974616 | NB 32-250/244AAF2AESBQQENW1 | NB 32-250/244AF2ABQQE | NB032 | CC | 4217
98974618 | NB 40-160/177AAF2AESBQQENW1 | NB 40-160/177AF2ABQQE | NB040 | CC | 4052
98974644 | NB 50-160/136AAF2AESBQQELW1 | NB 50-160/136AF2A BQQE 5.5kW Siem. | NB050 | CC | 2967
98974647 | NB 65-160/143AAF2AESBQQEMW1 | NB 65-160/143AF2ABQQE | NB065 | CC | 3484
98974648 | NB 150-200/218-202AAF1AESBQQEWW1 | NB 150-200/218-202AF1ABQQE | NB150 | CC | 17474
98974722 | NB 65-200/198AAF2AESBAQEQW1 | NB 65-200/198AF2ABAQE | NB065 | CC | 5983
98974739 | NB 150-200/210-158AAF1AESBQQEMW3 | NB 150-200/210-158AF1ABQQE | NB150 | CC | 5753
98974751 | NB 150-315/275AAF1AESBQQESW3 | NB 150-315/275AAF1AESBQQESW3 | NB150 | CC | 12687
98974753 | NB 150-400/343AAF1AESBQQEUW3 | NB 150-400/343AF1ABQQE | NB150 | CC | 16138
98974772 | NB 100-200/193AAF2AESBQQEHW5 | NB 100-200/193AF2A BQQE 1.5kW Siem. | NB100 | CC | 2866
98974773 | NB 100-200/219AAF2AESBQQEJW5 | NB 100-200/219AF2ABQQE | NB100 | CC | 3497
98974774 | NB 100-315/272AAF2AESBQQEKW5 | NB 100-315/272AF2A BQQE 4kW Siem. | NB100 | CC | 3948
98974776 | NB 100-315/301AAF2AESBQQELW5 | NB 100-315/301AAF2AESBQQELW5 5.5kW Siem | NB100 | CC | 4369
98974779 | NB 125-250/232AAF2AESBQQEKW5 | NB 125-250/232AAF2AESBQQEKW5 | NB125 | CC | 3648
98974780 | NB 125-250/253AAF2AESBQQELW5 | NB 125-250/253AF2ABQQE | NB125 | CC | 4453
98974791 | NB 125-315/275AAF2AESBQQELW5 | NB 125-315/275AF2A BQQE 5.5kW Siem. | NB125 | CC | 5872
98974793 | NB 125-315/297AAF2AESBQQEMW5 | NB 125-315/297AF2ABQQE | NB125 | CC | 6275
98974796 | NB 125-400/351AAF2AESBQQENW5 | NB 125-400/351AAF2AESBQQENW5 | NB125 | CC | 12831
98974798 | NB 125-400/410AAF2AESBQQEPW5 | NB 125-400/410AF2ABQQE | NB125 | CC | 9919
98974957 | Cable w/plug 3x0.5mm2 24m Metripack | Kabel z wtyczką 2x0.5mm2 24m Metripack | COCOM | AW | 49
98975062 | CRIE3-2 F-FGJ-A-E-HQQE 1x200-240 60HZ | CRIE3-2 F-FGJ-A-E-HQQE 1x200-240 60HZ | CRIE3 | IB | 4272
98975281 | NB 125-315/320AAF2AESBQQEUX4 | NB 125-315/320AAF2AESBQQEUX4 55kW Siem. | NB125 | CC | 14656
98975310 | NB 125-250/261AAF2AESBQQENY6 | NB 125-250/261AF2ABQQE | NB125 | CC | 5893
98975335 | NBE 100-200/217AAF2AESBQQEOW4 | NBE 100-200/217AF2A BQQE 15kW 400V | NBE00 | CD | 10023
98975338 | NBE 100-250/274BAF2AESBQQEOW3 | NBE 100-250/274 EUPAF2ABQQE | NBE00 | CD | 11248
98975351 | NBE 125-200/226BAF2AESBQQEOW3 | NBE 125-200/226 EUPAF2ABQQE | NBE00 | CD | 11159
98975353 | NBE 125-200/219BAF2AESBQQENW3 | NBE 125-200/219 EUPAF2ABQQE | NBE00 | CD | 10011
98975359 | NBE 150-250/226-214BAF1AESBQQEOW3 | NBE 150-250/226-214 EUPAF1ABQQE | NBE00 | CD | 12880
98975360 | NBE 100-160/167BAF2AESBQQEQW1 | NBE 100-160/167 EUPAF2ABQQE | NBE00 | CD | 13076
98975367 | NB 200-400/280AAF1AESBQQESW3 | NB 200-400/280AF1ABQQE | NB200 | CC | 18829
98975368 | NB 200-400/296AAF1AESBQQETW3 | NB 200-400/296AF1ABQQE | NB200 | CC | 20343
98975386 | NB 200-400/348AAF1AESBQQEQW5 | NB 200-400/348AAF1AESBQQEQW5 | NB200 | CC | 16480
98975393 | NB 50-125/113AAF2AESBQQELX2 | NB 50-125/113AF2A BQQE 5.5kW 400V | NB050 | CC | 2961
98975417 | NB 40-315/344AAF2AESBQQEMW3 | NB 40-315/344AF2ABQQE | NB040 | CC | 3883
98975418 | NB 50-315/331AAF2AESBQQEMW3 | NB 50-315/331AF2ABQQE | NB050 | CC | 4371
98975428 | NB 200-450/407AAF1AESBQQERW5 | NB 200-450/407AF1A BQQE 30kW Siem. | NB200 | CC | 18540
98975462 | NB 250-350/294AAF1AESBQQETW3 | NB 250-350/294AF1A BQQE 45kW Siem. | NB250 | CC | 21638
98975463 | NB 250-350/318AAF1AESBQQEUW3 | NB 250-350/318AF1A BQQE 55kW Siem. | NB250 | CC | 23311
98975471 | NB 150-250/226-214BAF1AESBQQEOW3 | NB 150-250/226-214 EUPAF1ABQQE | NB150 | CC | 7548
98975472 | NB 100-160/167BAF2AESBQQEQW1 | NB 100-160/167 EUPAF2ABQQE | NB100 | CC | 6028
98975473 | NB 100-160/160-154BAF2AESBQQEPW1 | NB 100-160/160-154 EUPAF2ABQQE | NB100 | CC | 5151
98975475 | NB 100-160/169BAF2AESBQQELX4 | NB 100-160/169BAF2AESBQQELX4 5.5kW Siem. | NB100 | CC | 3409
98975502 | NB 250-400/313AAF1AESBQQEPW5 | NB 250-400/313AF1ABQQE | NB250 | CC | 17005
98975504 | NB 250-400/361AAF1AESBQQERW5 | NB 250-400/361AF1ABQQE | NB250 | CC | 21144
98975530 | NB 250-450/433AAF1AESBQQEUW5 | NB 250-450/433AF1ABQQE | NB250 | CC | 25359
98975539 | NB 50-125/135AASF2AESBQQELW1 | NB 50-125/135AASF2AESBQQELW1 | NB050 | CC | 3004
98975592 | NB 100-250/274BAF2AESBQQELW5 | NB 100-250/274 EUPAF2ABQQE | NB100 | CC | 4420
98975593 | NB 100-250/260BAF2AESBQQEKW5 | NB 100-250/260 EUPAF2A BQQE 4kW Siem. | NB100 | CC | 3756
98975613 | NB 100-250/236BAF2AESBQQEPX4 | NB 100-250/236 EUPAF2A BQQE 18.5kW Siem. | NB100 | CC | 6561
98975636 | NB 100-315/312AASF2AESBQQEQW3 | NB 100-315/312ASF2ABQQE | NB100 | CC | 7631
98975638 | NB 100-315/326AASF2AESBQQEMW5 | NB 100-315/326ASF2A BQQE 7.5kW Siem. | NB100 | CC | 5112
98975645 | NB 125-200/226BAF2AESBQQEKW5 | NB 125-200/226 EUPAF2ABQQE | NB125 | CC | 3977
98975646 | NB 125-200/215BAF2AESBQQEJW5 | NB 125-200/215 EUPAF2A BQQE 3kW Siem. | NB125 | CC | 3791
98975647 | NB 125-200/196-182BAF2AESBQQEIW5 | NB 125-200/196-182 EUPAF2ABQQE | NB125 | CC | 3476
98975648 | NB 125-200/176-150BAF2AESBQQEHW5 | NB 125-200/176-150 EUPAF2ABQQE | NB125 | CC | 3394
98975660 | NB 40-125/142AASF2AESBQQELW1 | NB 40-125/142ASF2ABQQE | NB040 | CC | 2825
98975670 | NB 150-250/282BAF1AESBQQETW3 | NB 150-250/282 EUPAF1ABQQE | NB150 | CC | 13097
98975674 | NB 40-315/298AASF2AESBQQERW1 | NB 40-315/298ASF2ABQQE | NB040 | CC | 8077
98975675 | NB 40-315/318AASF2AESBQQESW1 | NB 40-315/318ASF2ABQQE | NB040 | CC | 9304
98975676 | NB 40-315/336AASF2AESBQQETW1 | NB 40-315/336ASF2ABQQE | NB040 | CC | 12302
98975677 | NB 50-315/267AASF2AESBQQERW1 | NB 50-315/267ASF2ABQQE | NB050 | CC | 8383
98975678 | NB 50-315/300AASF2AESBQQETW1 | NB 50-315/300ASF2ABQQE | NB050 | CC | 11077
98975680 | NB 50-315/321AASF2AESBQQEUW1 | NB 50-315/321ASF2ABQQE | NB050 | CC | 13435
98975681 | NB 150-250/275BAF1AESBQQESW3 | NB 150-250/275 EUPAF1A BQQE 37kW Siem. | NB150 | CC | 11936
98975682 | NB 150-250/262BAF1AESBQQERW3 | NB 150-250/262 EUPAF1ABQQE | NB150 | CC | 10478
98975683 | NB 150-250/242BAF1AESBQQEQW3 | NB 150-250/242 EUPAF1ABQQE | NB150 | CC | 8770
98975684 | NB 150-250/230BAF1AESBQQEPW3 | NB 150-250/230 EUPAF1ABQQE | NB150 | CC | 8305
98975686 | NB 150-250/282BAF1AESBQQENW5 | NB 150-250/282 EUPAF1A BQQE 11kW Siem. | NB150 | CC | 7619
98975687 | NB 150-250/252BAF1AESBQQEMW5 | NB 150-250/252 EUPAF1A BQQE 7.5kW Siem. | NB150 | CC | 6480
98975688 | NB 150-250/235BAF1AESBQQELW5 | NB 150-250/235 EUPAF1ABQQE | NB150 | CC | 6042
98975692 | NB 65-250/223AASF2AESBQQERW1 | NB 65-250/223ASF2ABQQE | NB065 | CC | 7729
98975693 | NB 65-250/251AASF2AESBQQETW1 | NB 65-250/251ASF2ABQQE | NB065 | CC | 10379
98975694 | NB 65-250/269AASF2AESBQQEUW1 | NB 65-250/269ASF2ABQQE | NB065 | CC | 12155
98975695 | NB 65-315/272AASF2AESBQQEUW1 | NB 65-315/272ASF2ABQQE | NB065 | CC | 12297
98975698 | NB 80-250/234AASF2AESBQQEUW1 | NB 80-250/234ASF2ABQQE | NB080 | CC | 12262
98975707 | NB 100-160/160-154BAF2AESBQQEPW1 | NB 100-160/160-154 EUPAF2ABQQE | NB100 | CC | 5125
98975710 | NB 100-160/176BAF2AESBQQEGW5 | NB 100-160/176 EUPAF2A BQQE 1.1kW230/400 | NB100 | CC | 2530
98975711 | NB 100-160/169BAF2AESBQQEFW5 | NB 100-160/169 EUPAF2ABQQE | NB100 | CC | 2477
98975712 | NB 100-160/160-140BAF2AESBQQEEW5 | NB 100-160/160-140 EUPAF2ABQQE | NB100 | CC | 2185
98975724 | NB 100-200/170AASF2AESBQQERW1 | NB 100-200/170ASF2ABQQE | NB100 | CC | 7628
98975725 | NB 100-200/203AASF2AESBQQEUW1 | NB 100-200/203ASF2ABQQE | NB100 | CC | 11652
98975726 | NB 100-200/219AASF2AESBQQEVW1 | NB 100-200/219ASF2ABQQE | NB100 | CC | 13602
98975748 | NB 150-200/224AASF1AESBQQE1W1 | NB 150-200/224ASF1A BQQE 110kW Siem | NB150 | CC | 23764
98975763 | NBE 65-315/314AAF2AESBQQENW3 | NBE 65-315/314AF2ABQQE | NBE00 | CD | 9859
98975773 | NB 80-400/347AASF2AESBQQEPW3 | NB 80-400/347ASF2ABQQE | NB080 | CC | 9073
98975774 | NB 80-400/438AASF2AESBQQETW3 | NB 80-400/438ASF2ABQQE | NB080 | CC | 13706
98975777 | NB 100-315/334AASF2AESBQQERW3 | NB 100-315/334ASF2ABQQE | NB100 | CC | 9172
98975779 | NB 125-315/336AASF2AESBQQESW3 | NB 125-315/336ASF2ABQQE | NB125 | CC | 11686
98975780 | NB 125-315/338AASF2AESBQQETW3 | NB 125-315/338ASF2ABQQE | NB125 | CC | 13167
98975789 | NBE 40-315/273AAF2AESBQQEQW1 | NBE 40-315/273AF2ABQQE | NBE00 | CD | 13461
98975790 | NBE 80-200/171AAF2AESBQQEQW1 | NBE 80-200/171AF2ABQQE | NBE00 | CD | 12995
98975793 | NB 125-400/392AASF2AESBQQEUW3 | NB 125-400/392ASF2A BQQE 55kW Siem. | NB125 | CC | 15277
98975794 | NB 125-400/433AASF2AESBQQEVW3 | NB 125-400/433ASF2A BQQE 75kW Siem. | NB125 | CC | 17378
98975806 | NBE 65-315/320AAF2AESBQQEOW3 | NBE 65-315/320AF2ABQQE | NBE00 | CD | 11105
98975851 | NB 100-315/334AASF2AESBQQENW5 | NB 100-315/334ASF2ABQQE | NB100 | CC | 6288
98975867 | NB 100-250/205BASF2AESBQQEUW1 | NB 100-250/205 EUPASF2ABQQE | NB100 | CC | 11895
98975910 | NB 100-400/415BASF2AESBQQEUW3 | NB 100-400/415 EUPASF2ABQQE | NB100 | CC | 15639
98975921 | NB 100-400/395BASF2AESBQQETW3 | NB 100-400/395 EUPASF2ABQQE | NB100 | CC | 13837
98975922 | NB 100-400/375BASF2AESBQQESW3 | NB 100-400/375 EUPASF2ABQQE | NB100 | CC | 12592
98975923 | NB 100-400/360BASF2AESBQQERW3 | NB 100-400/360 EUPASF2ABQQE | NB100 | CC | 11090
98975924 | NB 100-400/334BASF2AESBQQEQW3 | NB 100-400/334 EUPASF2ABQQE | NB100 | CC | 9532
98975939 | NB 125-200/196-166BASF2AESBQQEUW1 | NB 125-200/196-166 EUPASF2ABQQE | NB125 | CC | 12168
98975940 | NB 125-200/176-154BASF2AESBQQETW1 | NB 125-200/176-154 EUPASF2ABQQE | NB125 | CC | 10464
98975971 | NB 150-250/275BASF1AESBQQESW3 | NB 150-250/275 EUPASF1ABQQE | NB150 | CC | 12216
98975972 | NB 150-250/230BASF1AESBQQEPW3 | NB 150-250/230 EUPASF1ABQQE | NB150 | CC | 8642
98975993 | NB 100-160/176BASF2AESBQQERW1 | NB 100-160/176 EUPASF2ABQQE | NB100 | CC | 7349
98976055 | NBE 80-315/305AASF2AESBQQEOW3 | NBE 80-315/305ASF2ABQQE | NBE00 | CD | 11562
98976056 | NBE 150-200/218-208AASF1AESBQQENW3 | NBE 150-200/218-208ASF1ABQQE | NBE00 | CD | 11528
98976060 | NBE 32-250/262AASF2AESBQQEOW1 | NBE 32-250/262ASF2ABQQE | NBE00 | CD | 10026
98976083 | NBE 40-315/273AASF2AESBQQEQW1 | NBE 40-315/273ASF2ABQQE | NBE00 | CD | 13587
98976085 | NBE 50-315/344AASF2AESBQQENW3 | NBE 50-315/344ASF2ABQQE | NBE00 | CD | 9829
98976086 | NBE 65-315/320AASF2AESBQQEOW3 | NBE 65-315/320ASF2ABQQE | NBE00 | CD | 11386
98976087 | NBE 80-315/280AASF2AESBQQENW3 | NBE 80-315/280ASF2ABQQE | NBE00 | CD | 10335
98976088 | NBE 100-200/219AASF2AESBQQENW3 | NBE 100-200/219ASF2ABQQE | NBE00 | CD | 9563
98976089 | NBE 100-315/279AASF2AESBQQEOW3 | NBE 100-315/279ASF2ABQQE | NBE00 | CD | 11836
98976090 | NBE 125-250/220AASF2AESBQQENW3 | NBE 125-250/220ASF2ABQQE | NBE00 | CD | 10536
98976155 | NB 200-450/455AASF1AESBQQEYW3 | NB 200-450/455ASF1A BQQE 160kW Siem. | NB200 | CC | 34781
98976179 | NBE 100-250/274BASF2AESBQQEOW3 | NBE 100-250/274 EUPASF2ABQQE | NBE00 | CD | 11529
98976180 | NBE 100-250/245BASF2AESBQQENW3 | NBE 100-250/245 EUPASF2ABQQE | NBE00 | CD | 10372
98976181 | NB 250-350/266AASF1AESBQQESW3 | NB 250-350/266ASF1ABQQE | NB250 | CC | 20523
98976192 | NBE 125-200/226BASF2AESBQQEOW3 | NBE 125-200/226 EUPASF2ABQQE | NBE00 | CD | 11496
98976193 | NBE 125-200/219BASF2AESBQQENW3 | NBE 125-200/219 EUPASF2ABQQE | NBE00 | CD | 10292
98976196 | NBE 150-250/226-214BASF1AESBQQEOW3 | NBE 150-250/226-214 EUPASF1ABQQE | NBE00 | CD | 13231
98976197 | NBE 100-160/167BASF2AESBQQEQW1 | NBE 100-160/167 EUPASF2ABQQE | NBE00 | CD | 13202
98976198 | NBE 100-160/160-154BASF2AESBQQEPW1 | NBE 100-160/160-154 EUPASF2ABQQE | NBE00 | CD | 11568
98976208 | NB 250-400/385AASF1AESBQQE2W3 | NB 250-400/385ASF1ABQQE | NB250 | CC | 35407
98976219 | NB 65-315/314AASF2AESBQQENW3 | NB 65-315/314ASF2ABQQE | NB065 | CC | 5573
98976220 | NB 80-315/305AASF2AESBQQEOW3 | NB 80-315/305ASF2ABQQE | NB080 | CC | 6232
98976223 | NB 250-400/381AASF1AESBQQESW5 | NB 250-400/381ASF1ABQQE | NB250 | CC | 23363
98976224 | NB 250-400/401AASF1AESBQQETW5 | NB 250-400/401ASF1ABQQE | NB250 | CC | 24871
98976261 | NB 32-250/244AASF2AESBQQENW1 | NB 32-250/244ASF2ABQQE | NB032 | CC | 4364
98976263 | NB 32-250/262AASF2AESBQQEOW1 | NB 32-250/262ASF2ABQQE | NB032 | CC | 4816
98976264 | NB 40-315/273AASF2AESBQQEQW1 | NB 40-315/273ASF2ABQQE | NB040 | CC | 6539
98976265 | NB 50-315/344AASF2AESBQQENW3 | NB 50-315/344ASF2ABQQE | NB050 | CC | 5263
98976266 | NB 80-315/280AASF2AESBQQENW3 | NB 80-315/280ASF2ABQQE | NB080 | CC | 5824
98976267 | NB 125-250/220AASF2AESBQQENW3 | NB 125-250/220ASF2ABQQE | NB125 | CC | 6025
98976308 | NB 80-200/222AASF2AESBQQENX4 | NB 80-200/222AASF2AESBQQENX4 11kW Siem. | NB080 | CC | 4701
98976322 | NB 125-200/219BASF2AESBQQENW3 | NB 125-200/219 EUPASF2ABQQE | NB125 | CC | 5781
98976325 | NB 150-250/226-214BASF1AESBQQEOW3 | NB 150-250/226-214 EUPASF1ABQQE | NB150 | CC | 7898
98976326 | NB 100-160/167BASF2AESBQQEQW1 | NB 100-160/167 EUPASF2ABQQE | NB100 | CC | 6154
98976327 | NB 100-160/160-154BASF2AESBQQEPW1 | NB 100-160/160-154 EUPASF2ABQQE | NB100 | CC | 5331
98976437 | CM5-4 A-R-G-E-AQQE F-A-A-N | CM5-4 A-R-G-E-AQQE F-A-A-N | CM05G | IE | 846
98976470 | MTR3-36/13 A-W-A-HUUV 3x230/400 50Hz | MTR 3-36/13 A-W-A HUUV 1.1kW 230/400/50 | MTR03 | IH | 1373
98976490 | Spare, Strap cpl. N 554 mm | Ściąg CRN/CRI L=554mm | CRMKT | SC | 121
98976504 | CRNE15-8 KN-FGJ-H-E-HQQE 3x400 60 HZ | CRNE15-8 KN-FGJ-H-E-HQQE 3x400 60 HZ | CNE15 | ID | 11153
98976505 | Spare, Strap cpl. N 194 mm | Ściąg CRN L=194mm | CRMKT | SC | 117
98976660 | Spare, Staybolt N M16 | Sworzeń CRN M16 50mm 1.424 | CRXKT | SC | 208
98976694 | Spare, Staybolt painted (286mm) | Spare, Staybolt painted (286mm) | CRLKT | SC | 125
98976702 | Spare, Staybolt, painted (986mm) | Szpilka CR L=986mm | CRLKT | SC | 156
98976717 | Spare, Staybolt N (L=310) | Szpilka CRN L=310mm | CRLKT | SC | 132
98976719 | Spare, Staybolt N (L=470) | Sworzeń CRN L=470mm | CRLKT | SC | 114
98976735 | Spare, Staybolt, painted (250mm) | Śruby ściągające CR 45-1 | CRLKT | SC | 121
98976738 | Spare, Staybolt, painted (663mm) | Szpilka CR L=663mm | CRLKT | SC | 143
98976741 | Spare, Staybolt N (L=396) | Szpilka CRN L=396mm | CRLKT | SC | 144
98976743 | Spare, Staybolt N (L=643) | Sworzeń CRN L=643mm | CRLKT | SC | 145
98976754 | Spare, Staybolt, painted (628mm) | Szpilka CR L=628mm | CRLKT | SC | 142
98976758 | Spare, Staybolt N (L=505) | Szpilka CRN L=505mm | CRLKT | SC | 137
98977057 | CRN5-11 A-P-A-V-HQQV 3x500D 50HZ | CRN5-11 A-P-A-V-HQQV 3x500D 50HZ | CRN05 | IA | 1994
98977073 | CRN5-18 K-FGJ-N-E-HQQE 3x400D 50HZ | CRN5-18 K-FGJ-N-E-HQQE 3x400D 50HZ | CRN05 | IA | 2689
98977080 | CRN5-24 K-FGJ-N-E-HQQE 3x400D 50HZ | CRN5-24 K-FGJ-N-E-HQQE 3x400D 50HZ | CRN05 | IA | 2981
98977092 | Spare, Motor stool, Electrocoted MMG 90 | Podstawa silnika MMG Electrocoated | CRLKT | SC | 589
98977130 | Bulk, Seal Victaulic coupling 11/4" Epdm | Uszcz. złącza PJE 11/4" Epdm BULK 2szt. | MISKT | SD | 76
98977142 | Bulk, Seal Victaulic coupling 2" FKM | Uszcz. złącza PJE 2" Viton BULK 2szt. | MISKT | SD | 361
98977143 | Bulk, Seal Victaulic coupling 2" Epdm | Uszcz. złącza PJE 2" EPDM BULK 2szt. | MISKT | SD | 79
98977204 | CRNE3-8 FH-FGJ-A-E-HQQE 3x380-500 60HZ | CRNE3-8 FH-FGJ-A-E-HQQE 3x380-500 60HZ | C3NE3 | IB | 5425
98977278 | CR5-2 B-A-A-E-HQQE 1x220/240 50HZ | CR5-2 B-A-A-E-HQQE 1x220/240 50HZ | CR005 | IA | 946
98977309 | CRN10-2 B-FGJ-A-V-HQQV 3x230/400 50 HZ | CRN10-2 B-FGJ-A-V-HQQV 3x230/400 50 HZ | CRN10 | IA | 1786
98977372 | NB 100-200/192AAF2AESDAQFTW1 | NB 100-200/192AF2ADAQF | NB100 | CC | 13427
98977723 | NB 40-250/211AAF2KESBQQENW1 | NB 40-250/211AF2KBQQE | NBSS0 | CE | 8553
98977864 | CRE1-7 NP-A-A-E-HQQE 1x200-240 60HZ | CRE1-7 NP-A-A-E-HQQE 1x200-240 60HZ | CRE01 | IB | 2024
98978422 | NB 40-200/206AAF2AESBQQENW1 | NB 40-200/206AF2A BQQE 11kW 400V | NB040 | CC | 4058
98978426 | NB 40-250/230AAF2AESBQQEOW1 | NB 40-250/230AF2ABQQE | NB040 | CC | 4605
98978434 | NB 50-200/210AAF2AESBQQEPW1 | NB 50-200/210AF2A BQQE 18.5kW Siem. | NB050 | CC | 4935
98978435 | NB 50-200/219AAF2AESBQQEQW1 | NB 50-200/219AF2A BQQE 22kW Siem. | NB050 | CC | 5835
98978443 | NB 65-200/190AAF2AESBQQEPW1 | NB 65-200/190AF2A BQQE 18.5kW Siem. | NB065 | CC | 5219
98978445 | NB 65-200/198AAF2AESBQQEQW1 | NB 65-200/198AF2A BQQE 22kW Siem. | NB065 | CC | 5983
98978446 | NB 80-160/147-127AAF2AESBQQENW1 | NB 80-160/147-127AF2A BQQE 11kW Siem. | NB080 | CC | 4525
98978447 | NB 80-160/150-130AAF2AESBQQEQX2 | NB 80-160/150-130AAF2AESBQQEQX2 | NB080 | CC | 6153
98978461 | NB 50-160/177AAF2AESBQQEOW1 | NB 50-160/177AF2ABQQE | NB050 | CC | 4491
98978465 | NB 65-160/177AAF2AESBQQEPW1 | NB 65-160/177AF2A BQQE 18.5kW Siem. | NB065 | CC | 4912
98978480 | NB 65-160/177AAF2AESBQQERX2 | NB 65-160/177AF2A BQQE 30kW Siem. | NB065 | CC | 7265
98978489 | NBE 50-250/233AAF2AESBQQEQW1 | NBE 50-250/233AF2ABQQE | NBE00 | CD | 13050
98978493 | NBE 80-160/150-130AAF2AESBQQEQW2 | NBE 80-160/150-130AF2A BQQE 22kW 400V | NBE00 | CD | 12529
98978495 | NBE 50-250/205AAF2AESBQQEOW1 | NBE 50-250/205AF2ABQQE | NBE00 | CD | 10095
98978496 | NBE 50-250/222AAF2AESBQQEPW1 | NBE 50-250/222AF2ABQQE | NBE00 | CD | 11448
98978497 | NBE 65-200/177AAF2AESBQQEOW1 | NBE 65-200/177AF2ABQQE | NBE00 | CD | 10129
98978511 | NB 50-160/154AAF2AESBQQEOX2 | NB 50-160/154AF2A BQQE 15kW 400V | NB050 | CC | 4415
98978513 | NB 50-160/177AAF2AESBQQEQX2 | NB 50-160/177AAF2AESBQQEQX2 | NB050 | CC | 5631
98978564 | NB 50-200/210ADSF2AESBQQEPW1 | NB 50-200/210DSF2A BQQE 18.5kW Siem. | NB050 | CC | 4985
98978569 | NB 50-200/219ADSF2AESBQQEQW1 | NB 50-200/219DSF2ABQQE | NB050 | CC | 5853
98978577 | NB 65-160/173ADSF2AESBQQEOW1 | NB 65-160/173DSF2ABQQE | NB065 | CC | 4721
98978621 | CRN10-4 K-FGJ-N-E-HQQE 3x230/400 50 HZ | CRN10-4 K-FGJ-N-E-HQQE 3x230/400 50 HZ | CRN10 | IA | 2557
98978642 | NB 65-200/217AASF2AESBQQERW1 | NB 65-200/217ASF2ABQQE | NB065 | CC | 7615
98978656 | NB 50-250/263AASF2AESBQQESW1 | NB 50-250/263ASF2ABQQE | NB050 | CC | 9422
98978657 | NB 65-160/177AASF2AESBQQEPW1 | NB 65-160/177AASF2AESBQQEPW1 18.5kW Siem | NB065 | CC | 5057
98978705 | NB 40-160/150AAF2AESBQQEKW1 | NB 40-160/150AF2ABQQE | NB040 | CC | 2451
98978854 | CR3-25 EK-FGJ-A-E-HQQE 3x400D 50HZ | CR3-25 EK-FGJ-A-E-HQQE 3x400D 50HZ | CR003 | IA | 2782
98978856 | CR15-5 EK-F-A-E-HQQE 3x400D 50 HZ | CR15-5 EK-F-A-E-HQQE 3x400D 50 HZ | CR015 | IC | 3773
98978915 | SEV.65.80.22.A.2.50D.Z | SEV.65.80.22.A.2.50D.Z 10m | SV06A | WA | 5129
98978998 | NB 32-160/173AAF2AESBQQEFW3 | NB 32-160/173AF2ABQQE | NB032 | CC | 1586
98978999 | NB 32-200/219AAF2AESBQQEHW3 | NB 32-200/219AF2ABQQE | NB032 | CC | 1884
98979000 | NB 32-250/206AAF2AESBQQEFW3 | NB 32-250/206AF2ABQQE | NB032 | CC | 1869
98979001 | NB 40-200/177AAF2AESBQQEFW3 | NB 40-200/177AF2ABQQE | NB040 | CC | 1686
98979003 | NB 40-315/283AAF2AESBQQEJW3 | NB 40-315/283AF2ABQQE | NB040 | CC | 2983
98979004 | NB 65-160/135AAF2AESBQQEFW3 | NB 65-160/135AF2ABQQE | NB065 | CC | 1753
98979005 | NB 65-250/215AAF2AESBQQEJW3 | NB 65-250/215AF2A BQQE 3kW 400V | NB065 | CC | 2883
98979018 | NB 40-200/217AAF2AESBQQEJX4 | NB 40-200/217AAF2AESBQQEJX4 | NB040 | CC | 2241
98979299 | CM10-5 A-R-I-E-AQQE F-A-A-N | CM10-5 A-R-I-E-AQQE F-A-A-N | CM10I | IE | 1510
98979300 | CM10-6 A-R-G-E-AQQE F-A-A-N | CM10-6 A-R-G-E-AQQE F-A-A-N | CM10G | IE | 1954
98979312 | CM10-7 A-R-G-E-AQQE F-A-A-N | CM10-7 A-R-G-E-AQQE F-A-A-N | CM10G | IE | 2113
98979314 | CM1-10 A-R-G-E-AQQE F-A-A-N | CM1-10 A-R-G-E-AQQE F-A-A-N | CM01G | IE | 980
98979315 | CM1-11 A-R-G-E-AQQE F-A-A-N | CM1-11 A-R-G-E-AQQE F-A-A-N | CM01G | IE | 1053
98979317 | CM1-12 A-R-G-E-AQQE F-A-A-N | CM1-12 A-R-G-E-AQQE F-A-A-N | CM01G | IE | 1133
98979319 | CM1-14 A-R-G-E-AQQE F-A-A-N | CM1-14 A-R-G-E-AQQE F-A-A-N | CM01G | IE | 1383
98979347 | CM15-3 A-R-G-E-AQQE F-A-A-N | CM15-3 A-R-G-E-AQQE F-A-A-N | CM15G | IE | 1995
98979361 | CM15-4 A-R-G-E-AQQE F-A-A-N | CM15-4 A-R-G-E-AQQE F-A-A-N | CM15G | IE | 2279
98979367 | CM25-1 A-R-I-E-AQQE F-A-A-N | CM25-1 A-R-I-E-AQQE F-A-A-N | CM25I | IE | 1358
98979368 | CM25-2 A-R-A-E-AQQE F-A-A-N | CM25-2 A-R-A-E-AQQE F-A-A-N | CM25A | IE | 1502
98979406 | CM3-10 A-R-G-E-AQQE F-A-A-N | CM3-10 A-R-G-E-AQQE F-A-A-N | CM03G | IE | 1176
98979407 | CM3-11 A-R-G-E-AQQE F-A-A-N | CM3-11 A-R-G-E-AQQE F-A-A-N | CM03G | IE | 1328
98979411 | CM3-13 A-R-G-E-AQQE F-A-A-N | CM3-13 A-R-G-E-AQQE F-A-A-N | CM03G | IE | 1401
98979417 | TP 150-110/4 A-F-A-DAQF-MW3 | TP 150-110/4 A-F-A-DAQF-MX3 | TPM15 | CA | 7751
98979419 | CM3-14 A-R-G-E-AQQE F-A-A-N | CM3-14 A-R-G-E-AQQE F-A-A-N | CM03G | IE | 1428
98979427 | CM3-7 A-R-G-E-AQQE F-A-A-N | CM3-7 A-R-G-E-AQQE F-A-A-N | CM03G | IE | 925
98979430 | CM3-8 A-R-A-E-AQQE F-A-A-N | CM3-8 A-R-A-E-AQQE F-A-A-N | CM03A | IE | 665
98979442 | CM3-8 A-R-G-E-AQQE F-A-A-N | CM3-8 A-R-G-E-AQQE F-A-A-N | CM03G | IE | 1014
98979445 | CM5-10 A-R-G-E-AQQE F-A-A-N | CM5-10 A-R-G-E-AQQE F-A-A-N | CM05G | IE | 1454
98979448 | CM5-12 A-R-G-E-AQQE F-A-A-N | CM 5-12 A-R-G-E AQQE F-A-A-N 3kW 230/400 | CM05G | IE | 1854
98979449 | CM5-13 A-R-G-E-AQQE F-A-A-N | CM5-13 A-R-G-E-AQQE F-A-A-N | CM05G | IE | 1918
98979485 | CM5-8 A-R-G-E-AQQE F-A-A-N | CM5-8 A-R-G-E-AQQE F-A-A-N | CM05G | IE | 1239
98979488 | CM5-9 A-R-G-E-AQQE F-A-A-N | CM5-9 A-R-G-E-AQQE F-A-A-N | CM05G | IE | 1405
98979526 | SP125- 3 Rp6 6"3X380-415/50 30kW | SP 125-3 Rp6 MMS6T50 6" 30kW 400D | SP125 | WG | 9059
98979797 | NB 50-250/254AASF2AESBQQERW1 | NB 50-250/254ASF2ABQQE | NB050 | CC | 7585
98979814 | CME3-5 A-S-I-K-AQQK T-A-D-N | CME 3-5 A-S-I-K AQQK T-A-D-N | 3CMEI | IF | 2887
98979852 | NBE 40-250/230AASF2AESBQQEOW1 | NBE 40-250/230ASF2ABQQE | NBE00 | CD | 9966
98979854 | NBE 40-250/245AASF2AESBQQEPW1 | NBE 40-250/245ASF2ABQQE | NBE00 | CD | 11358
98979862 | NBE 50-200/198AASF2AESBQQEOW1 | NBE 50-200/198ASF2ABQQE | NBE00 | CD | 10049
98979864 | NBE 50-200/210AASF2AESBQQEPW1 | NBE 50-200/210ASF2ABQQE | NBE00 | CD | 11439
98979869 | NBE 80-160/161AASF2AESBQQEPW1 | NBE 80-160/161ASF2ABQQE | NBE00 | CD | 11582
98979881 | NBE 40-200/219AASF2AESBQQEOW1 | NBE 40-200/219ASF2ABQQE | NBE00 | CD | 9852
98979884 | NBE 50-250/205AASF2AESBQQEOW1 | NBE 50-250/205ASF2ABQQE | NBE00 | CD | 10221
98979887 | NBE 50-250/222AASF2AESBQQEPW1 | NBE 50-250/222ASF2ABQQE | NBE00 | CD | 11617
98979888 | NBE 65-160/177AASF2AESBQQEPW1 | NBE 65-160/177ASF2ABQQE | NBE00 | CD | 11415
98979890 | NBE 65-200/177AASF2AESBQQEOW1 | NBE 65-200/177ASF2ABQQE | NBE00 | CD | 10254
98979905 | NB 40-250/245AASF2AESBQQEPW1 | NB 40-250/245ASF2ABQQE | NB040 | CC | 5122
98979915 | NB 50-250/205AASF2AESBQQEOW1 | NB 50-250/205ASF2ABQQE | NB050 | CC | 5010
98979916 | NB 50-250/222AASF2AESBQQEPW1 | NB 50-250/222ASF2ABQQE | NB050 | CC | 5380
98979917 | NB 65-200/162AASF2AESBQQENW1 | NB 65-200/162ASF2ABQQE | NB065 | CC | 4702
98979918 | NB 65-200/177AASF2AESBQQEOW1 | NB 65-200/177ASF2ABQQE | NB065 | CC | 5044
98979996 | CRN10-1 A-CX-A-E-PQQE 3x230/400 50 HZ | CRN10-1 A-CX-A-E-PQQE 3x230/400 50 HZ | CRN10 | IA | 2971
98979998 | CRNE5-2 B-CX-A-E-PQQE 1x200-240 60HZ | CRNE5-2 B-CX-A-E-PQQE 1x200-240 60HZ | CRNE5 | IB | 2920
98980045 | NB 150-250/262BBSF1AESBQQESW3 | NB 150-250/262 EUPBSF1ABQQE | NB150 | CC | 12160
98980068 | SL1.100.150.40.4.51D.C.Z | SL1.100.150.40.4.51D.C.Z | SL100 | WA | 5368
98980087 | Kit, Shaft seal CR/N 32/45/64/90 HQQV | Uszcz. wału CR/N 32/45/64/90 HQQV | MUSKT | SH | 376
98980165 | Spare, Shaft D22 L571 | Wał MTR D22 L=571mm | CRKKT | SC | 167
98980578 | CR15-5 E-F-A-E-HQQE 3x400D 50 HZ | CR15-5 E-F-A-E-HQQE 3x400D 50 HZ | CR015 | IC | 3791
98980689 | Kit, Phead DN50-100 MAGNA1 ABC/MAGNA3 D | Kit Głowica DN50-100 MAGNA1 ABC/MAGNA3 D | UPHKT | SB | 1517
98980702 | Kit, pump head DN50-100 MAGNA3 | Głowica Magna3 50-100 | UPHKT | SB | 1517
98980753 | NK80-250/234A2F2AE-SBAQE | NK 80-250/234A2F2AE-S BAQE 45kW 400V | NK080 | CC | 15083
98980775 | NKG125-100-200/219A2F2CK-D5252 | NKG 125-100-200/219A2F2CK-D5252 55kW 400 | NKGBU | CE | 26280
98980883 | Spare, Shaft/rotor cpl. D30/55x500 Cu | Wał z rotorem MS4000 D30/55x500 Cu | MS0KT | SD | 1184
98980889 | Kit,head DMX221-16 PVC-R | Głowica DMX 221-16 PVC-R | MDAKT | SF | 939
98980921 | Kit,head DMX221-27 PVC-R | Głowica DMX 221-27 PVC-R zestaw | MDAKT | SF | 738
98980926 | Kit,head DMX221-50 PVC-R | Głowica DMX 221-50 PVC-R | MDAKT | SF | 934
98980929 | Kit,head DMX221-75 PVC-R | Głowica DMX 221-75 PVC-R | MDAKT | SF | 1315
98980932 | Kit,head DMX221-115 PVC-R | Zestaw napr. DMX 115 PVC-R głowica | MDAKT | SF | 1395
98980933 | Kit,head DMX221-115 PV-R | Głowica DMX 221-115 PV-R | MDAKT | SF | 1973
98980998 | Spare, Impeller 80-160/175 BZ trim | Wirnik 80-160/175 BZ trim | NBKIT | SB | 1294
98981025 | NBG 100-65-200/198AAF2BESBBQEQW1 | NBG 100-65-200/198AF2BBBQE | BG100 | CE | 6797
98981026 | CRN20-2 F-FGJ-A-V-HQQV 3x400D 50 HZ | CRN20-2 F-FGJ-A-V-HQQV 3x400D 50 HZ | CRN20 | IC | 5510
98981055 | Kit,head DMX226-190 PVC-R | Głowica DMX 226-190 PVC-R | MDAKT | SF | 1499
98981056 | Kit,head DMX226-190 PV-R | Głowica DMX 226-190 PV-R | MDAKT | SF | 2406
98981057 | Kit,head DMX226-280 PVC-R | Głowica DMX 226-280 PVC-R | MDAKT | SF | 1213
98981241 | MTR3-15/15 A-M-A-HUUV 3x200/346 50Hz | MTR3-15/15 A-M-A-HUUV 3x200/346 50Hz | MTR03 | IH | 1266
98981308 | CM3-10 A-R-I-V-AQQV F-A-A-N | CM3-10 A-R-I-V-AQQV F-A-A-N | CM03I | IE | 942
98981419 | Kit,head DMX221-27 PP | Głowica DMX 221-27 PP | MDAKT | SF | 268
98981423 | Kit,head DMX221-75/226-190 PP | Głowica DMX221-75/226-190 PP | MDAKT | SF | 438
98981424 | Kit,head DMX221-115/226-280 PP | Zest. nap. głowica DMX221-115/226-280 PP | MDAKT | SF | 390
98981458 | Spare, Ball bearing 6210.2Z.C3 | Łożysko 6210.2Z.C3 | SUCKT | SH | 192
98981831 | Acc, Base stand cpl. DPK.V 1.5-2.2kW 2P | Podstawa DPK.V 1.5-2.2kW 2P | DWAC1 | AW | 147
98981885 | MTR8-11/9-1 A-W-A-HUUV 3x400D 50Hz | MTR8-11/9-1 A-W-A-HUUV 3x400D 50Hz | MTR08 | IH | 1987
98981970 | CR10-4 KU-A-A-E-HQQE FT130 60 HZ | CR10-4 KU-A-A-E-HQQE FT130 60 HZ | CR010 | IA | 1980
98981997 | NBG 100-65-200/217AAF2AESBBQERW1 | NBG 100-65-200/217AF2ABBQE | BGA10 | CE | 7522
98981999 | NBG 125-100-250/229BASF2BESBBQEVW1 | NBG 125-100-250/229 EUPASF2BBBQE | BGA12 | CE | 15326
98982080 | Acc.tank adaptor plate f.2xSmartS,DMX221 | Konsola - PP for 2 pumps | DTANK | IJ | 154
98982208 | MTR15-14/8 D-M-A-AQQV 3x200/346 50Hz | MTR 15-14/8 D-M-A AQQV 7.5kW 200/346 IE3 | MTR15 | IH | 3261
98982240 | NB 150-315.2/314AASF1AESBAQETW3 | NB 150-315.2/314ASF1ABAQE | NB150 | CC | 12599
98982270 | NB 150-315.2/244AAF1AESBAQEYW1 | NB 150-315.2/244AF1A BAQE 160kW Siem. | NB150 | CC | 33664
98982273 | NB 150-315.2/275AAF1AESBAQERW3 | NB 150-315.2/275AF1ABAQE | NB150 | CC | 10549
98982274 | NB 150-315.2/294AAF1AESBAQESW3 | NB 150-315.2/294AF1ABAQE | NB150 | CC | 11917
98982275 | NB 150-315.2/314AAF1AESBAQETW3 | NB 150-315.2/314AF1ABAQE | NB150 | CC | 12939
98982278 | NB 150-315.2/259AAF1AESBAQEMW5 | NB 150-315.2/259AF1ABAQE | NB150 | CC | 6815
98982446 | NB 150-315.2/275AAF1AESBAQERW3 | NB 150-315.2/275AF1ABAQE | NBA15 | CC | 10374
98982567 | MTR1-25/5 A-W-I-HUUV 3x288/500 50Hz | MTR1-25/5 A-W-I-HUUV 3x288/500 50Hz | MTR01 | IH | 1702
98982585 | MTR1-25/5 A-W-I-HUUV 3x230/400 50Hz | MTR1-25/5 A-W-I-HUUV 3x230/400 50Hz | MTR01 | IH | 1598
98982702 | CRI5-13 A-FGJ-A-E-HQQE 3x440D 60HZ | CRI5-13 A-FGJ-A-E-HQQE 3x440D 60HZ | CRI05 | IA | 2711
98982840 | Spare, Staybolt M16, L=208mm, cat. MeCR | Szpilka CR/CRE MeCR M16 L=208mm | CRMKT | SC | 121
98982851 | Spare, Staybolt M16, L=673mm, cat. | Szpilka M16 L=673mm | CRMKT | SC | 132
98982852 | Spare, Staybolt M16, L=733mm, cat. | Szpilka CR/CRE M16 L=733mm | CRMKT | SC | 133
98982872 | Spare, Staybolt M16, L=840mm, cat. | Szpilka CR/CRI M16 L=840mm | CRMKT | SC | 135
98982874 | Spare, Staybolt M16 N L=270mm | Szpilka CRN L=270mm M16 | CRMKT | SC | 118
98982875 | Spare, Staybolt M16 L=300mm | Szpilka CR/CRT/CRN M16 L=300mm | CRMKT | SC | 120
98982876 | Spare, Staybolt M16 L=360mm | Szpilka CR/CRT/CRN M16 L=360mm | CRMKT | SC | 124
98982878 | Spare, Staybolt M16 L=405mm | Sworzeń CR/CRT/CRN M16 L=405mm | CRMKT | SC | 128
98982884 | Spare, Staybolt M16 L=600mm | Szpilka M16 L=600mm | CRMKT | SC | 144
98982885 | Spare, Staybolt M16 L=630mm | Szpilka CR/CRT/CRN M1695,592 L=630mm | CRMKT | SC | 146
98982886 | Spare, Staybolt M16 L=660mm | Szpilka CR/N M16 L=660mm | CRMKT | SC | 148
98982887 | Spare, Staybolt M16 L=720mm | Sworzeń CR/CRT/CRN M16 L=720mm | CRMKT | SC | 151
98982889 | Spare, Staybolt M16 L=810mm | Szpilka CR/CRT/CRN M16 L=810mm | CRMKT | SC | 157
98982891 | Spare, Staybolt M16 L=945mm | Szpilka CR/CRT/CRN M16 L=945mm | CRMKT | SC | 166
98982895 | Spare, Staybolt M16 L=1035mm | Szpilka CR M16 L=1035mm | CRMKT | SC | 179
98983039 | CRI15-7 E-FGJ-A-E-HQQE 3x440D 60 HZ | CRI15-7 E-FGJ-A-E-HQQE 3x400/690 60 HZ | CRI15 | IC | 5859
98983327 | NK 150-315.2/294AA1F1AESBAQESW3 | NK 150-315.2/294A1F1AE-SBAQE | NK150 | CC | 14284
98983360 | NKG 200-150-315.2/342AA1F2AESBAQEVW3 | NKG 200-150-315.2/342A1F2AE-SBAQE | NG200 | CE | 20509
98983376 | NK 150-315.2/275AA2F1AESBAQERW3 | NK 150-315.2/275A2F1AE-SBAQE | NK150 | CC | 14460
98983378 | NK 150-315.2/314AA2F1AESBAQETW3 | NK 150-315.2/314A2F1AE-SBAQE | NK150 | CC | 16815
98983391 | NKG 200-150-315.2/334AA2F2AESBAQEUW3 | NKG 200-150-315.2/334A2F2AE-SBAQE | NG200 | CE | 19401
98983454 | TP 50-290/2 B-F-A-BQQE-KW1 | TP 50-290/2 B-F-A-BQQE-KX1 | TPL50 | CA | 2320
98983738 | NB 150-315/336AAF1AESBQQEVW3 | NB 150-315/336AF1A BQQE 75kW Siem. | NB150 | CC | 19274
98983822 | NB 50-160/177AAF2AESDQQEIW3 | NB 50-160/177AF2ADQQE | NB050 | CC | 5294
98983825 | NB 50-200/210ABF2AESDQQEJW3 | NB 50-200/210BF2ADQQE | NB050 | CC | 5481
98983831 | NKG 200-150-315/269AA2F2KEP2626SW3 | NKG 200-150-315/269A2F2KEEP2626 | NKGTS | CE | 49047
98983836 | Spare, Strap cpl. 219 mm | Ściąg CR/CRE L=219mm | CRLKT | SC | 113
98983867 | Spare, Strap cpl. N 989mm | Ściąg CRN L=989mm kpl. | CRLKT | SC | 129
98983869 | Spare, Strap cpl. 249 mm | Ściąg CR/CRE L=249mm | CRLKT | SC | 108
98983887 | Spare, Strap cpl. N 969mm | Ściąg CR/CRN L=969mm | CRLKT | SC | 127
98983908 | Spare, Strap cpl. 377 mm | Ściąg CR 90 L=377mm | CRLKT | SC | 110
98983933 | CR45-10-2 K-F-A-E-HUBE 3x400/690 50 HZ | CR45-10-2 K-F-A-E-HUBE 3x400/690 50 HZ | CR045 | IC | 14421
98983996 | NBE 32-125.1/110AAF2AESBQQEGWB | NBE 32-125.1/110AF2ABQQE | NBE00 | CD | 3094
98984154 | CRI15-7 E-FGJ-A-E-HQQE 3x400/690 60 HZ | CRI15-7 E-FGJ-A-E-HQQE 3x400/690 60 HZ | CRI15 | IC | 7564
98984183 | MTR20-7/5 A-W-A-HUUV 3x230/400 50Hz | MTR20-7/5 A-W-A-HUUV 3x230/400 50Hz | MTR20 | IH | 3135
98984184 | MTR32-5/4 A-F-A-HUUV 3x230/400 50Hz | MTR 32-5/4 A-F-A HUUV 7.5kW 230/400V IE3 | MTR32 | IH | 5007
98984464 | MTR8-17/6 A-W-A-HUUV 3x400D 50Hz | MTR8-17/6 A-W-A-HUUV 3x400D 50Hz | MTR08 | IH | 1683
98984495 | SEV.65.65.22.2.50D.Z | SEV.65.65.22.2.50D.Z 10m EMC | SV065 | WA | 4731
98984643 | CRN15-14 X-P-A-E-HQQE 3x400/690 50 HZ | CRN15-14 X-P-A-E-HQQE 3x400/690 50 HZ | CRN15 | IC | 6907
98984700 | SLV.80.80.13.4.50D.C.Z | SLV.80.80.13.4.50D.C.Z | SLV80 | WA | 2913
98984798 | Spare, Shaft D22 L=561 | Wał MTR D22 L=561mm | CRKKT | SC | 195
98984819 | Spare, Shaft D22 L=411 | Wał MTR D22 L=411mm | CRKKT | SC | 106
98984831 | Spare, Shaft D22 L=891 | Wał MTR/CR D22 L=891mm | CRKKT | SC | 162
98984842 | Spare, Shaft N, special, MTR45, L=571,0m | Spare, Shaft N, special, MTR45, L=571,0m | CRKKT | SC | 193
98984845 | Spare, Shaft N, special, MTR45, L=811,0m | Wał MTR 45 L=811mm N | CRKKT | SC | 245
98984852 | Spare, Shaft D22 L=831 | Wał MTR D22 L=831mm | CRKKT | SC | 202
98985280 | Spare, Shaft cpl. D12 (L=797) | Wał SPK D12 L=797mm | SPKIT | SD | 144
98985289 | Spare, Shaft cpl. D12 (L=293) | Wał SPK D12 L=293mm | SPKIT | SD | 75
98985301 | TPE 80-400/2 S-AE-F-A-DAQF-OW1 | TPE 80-400/2 S-AE-F-A-DAQF-OW1 | TEL83 | CB | 12847
98985425 | NB 80-160/172AAF2AESBQQERW1 | NB 80-160/172AF2ABQQE | NB080 | CC | 7611
98985549 | Spare, Flange NS200 35390 | Kołnierz S DN200 35390 | GSKIT | SD | 400
98985611 | Spare, Staybolt M12 L=529mm | Szpilka M12 L=529mm | CRSKT | SC | 127
98985633 | Spare, Staybolt N M12 L=259mm | Szpilka CRN M12 L=259mm | CRSKT | SC | 111
98985856 | CRI10-10 E-FGJ-A-E-HQQE 3x400/690 60 HZ | CRI10-10 E-FGJ-A-E-HQQE 3x400/690 60 HZ | CRI10 | IA | 4830
98985974 | MTR15-3/3 A-W-A-HUUV 3x200/346 50Hz | MTR15-3/3 A-W-A-HUUV 3x200/346 50Hz | MTR15 | IH | 1897
98986012 | CR45-12 K-F-A-E-HQQE 3x400/690 50 HZ | CR45-12 K-F-A-E-HQQE 3x400/690 50 HZ | CR045 | IC | 18937
98986095 | NB 50-200/210AASF2KESBBQEPW1 | NB 50-200/210ASF2KBBQE | NBSS0 | CE | 9072
98986107 | Spare, STRAP CPL CRK | Ściąg MTR/CRK L=480mm | CRKKT | SC | 180
98986140 | Spare, Staybolt M16 L=960mm | Szpilka CRN M16 L=960mm | CRMKT | SC | 162
98986185 | MTR1-25/5 A-W-I-HUUK 3x230/400 50Hz | MTR1-25/5 A-W-I-HUUK 3x230/400 50Hz | MTR01 | IH | 2498
98986192 | NK 32-125.1/121AA2F2AESBQQECW3 | NK 32-125.1/121A2F2AE-SBQQE | NK032 | CC | 2958
98986194 | NK 32-125.1/139AA2F2AESBQQECW3 | NK 32-125.1/139A2F2AE-SBQQE | NK032 | CC | 2958
98986196 | NK 32-125.1/140AA2F2AESBQQEDW3 | NK 32-125.1/140A2F2AE-SBQQE | NK032 | CC | 2983
98986218 | NK 32-125/115AA2F2AESBQQECW3 | NK 32-125/115A2F2AE-SBQQE | NK032 | CC | 3006
98986219 | CR3-10 E-FGJ-A-E-HQQE 3x400D 60HZ | CR3-10 E-FGJ-A-E-HQQE 3x440D 60HZ | CR003 | IA | 3910
98986237 | NK 32-125/130AA2F2AESBQQECW3 | NK 32-125/130A2F2AE-SBQQE | NK032 | CC | 3006
98986239 | NK 32-125/142AA2F2AESBQQEDW3 | NK 32-125/142A2F2AE-SBQQE | NK032 | CC | 3031
98986241 | NK 32-160.1/137AA2F2AESBQQECW3 | NK 32-160.1/137A2F2AE-SBQQE | NK032 | CC | 3099
98986245 | NK 32-160.1/155AA2F2AESBQQECW3 | NK 32-160.1/155A2F2AE-SBQQE | NK032 | CC | 3099
98986247 | NK 32-160.1/172AA2F2AESBQQEDW3 | NK 32-160.1/172A2F2AE-SBQQE | NK032 | CC | 3123
98986249 | NK 32-160.1/177AA2F2AESBQQEEW3 | NK 32-160.1/177A2F2AE-SBQQE | NK032 | CC | 3190
98986250 | NK 32-160/134AA2F2AESBQQECW3 | NK 32-160/138A2F2AE-SBQQE | NK032 | CC | 3156
98986259 | Spare, Staybolt M12x439 cat. | Szpilka M12x439 | CRSKT | SC | 115
98986261 | Spare, Staybolt M12 L=178mm | Szpilka M12 L=178mm | CRSKT | SC | 113
98986286 | Spare, Shaft, spline, cpl.D12 L=373,5 | Wał CR/CRN/CRI D12 L=373.5mm | CRSKT | SC | 166
98986301 | NK 32-160/154AA2F2AESBQQEDW3 | NK 32-160/154A2F2AE-SBQQE | NK032 | CC | 3181
98986306 | Spare, Shaft, spline, cpl.D12 L=661,5 | Wał CR/CRN/CRI D12 L=661.5mm | CRSKT | SC | 180
98986311 | Spare, Shaft, spline, cpl.D12 L=805,5 | Wał CR/CRN/CRI D12 L=805.5mm | CRSKT | SC | 189
98986313 | Spare, Shaft, spline, cpl. D12 L=906,5 | Wał D12 L=906.5 mm | CRSKT | SC | 195
98986329 | Spare, Staybolt M12x330 cat. | Szpilka M12x331 | CRSKT | SC | 113
98986345 | NK 32-160/170AA2F2AESBQQEEW3 | NK 32-160/172A2F2AE-SBQQE | NK032 | CC | 3253
98986346 | NK 32-200.1/175AA2F2AESBQQEDW3 | NK 32-200.1/175A2F2AE-SBQQE | NK032 | CC | 3210
98986348 | NK 32-200.1/196AA2F2AESBQQEEW3 | NK 32-200.1/196A2F2AE-SBQQE | NK032 | CC | 3283
98986349 | NK 32-200/184AA2F2AESBQQEEW3 | NK 32-200/184A2F2AE-SBQQE | NK032 | CC | 3309
98986448 | NB 100-250/242BAF2AESBAQEWW1 | NB 100-250/242 EUPAF2ABAQE | NB100 | CC | 18131
98986467 | NB 100-250/229BAF2AESBAQEVW1 | NB 100-250/229 EUPAF2ABAQE | NB100 | CC | 16385
98986475 | NK 40-125/116AA2F2AESBQQECW3 | NK 40-125/116A2F2AE-SBQQE | NK040 | CC | 3058
98986476 | NK 40-125/130AA2F2AESBQQEDW3 | NK 40-125/130A2F2AE-SBQQE | NK040 | CC | 3083
98986477 | NK 40-125/142AA2F2AESBQQEEW3 | NK 40-125/142A2F2AE-SBQQE | NK040 | CC | 3161
98986501 | NK 50-125/112AA2F2AESBQQEDW3 | NK 50-125/113A2F2AE-SBQQE | NK050 | CC | 3291
98986502 | NK 40-160/134AA2F2AESBQQEDW3 | NK 40-160/134A2F2AE-SBQQE | NK040 | CC | 3218
98986504 | NK 40-160/151AA2F2AESBQQEEW3 | NK 40-160/151A2F2AE-SBQQE | NK040 | CC | 3290
98986637 | SP11-24 Rp2 4"3X380-415/50 5.5kW | SP 11-24 Rp2 MS4000T60 4" 5.5kW 400D | SP11P | WG | 3152
98986796 | Spare, Flange, retain L, 2"" CED | Kołnierz CM 1 2" CED | CMKIT | SC | 143
98986797 | Spare, Base N, clamp CA D50, machined | Podstawa CRN/CRI CA D50 | CRMKT | SC | 1351
98986812 | NK 80-250/234AY1F2AESBQQEXW1 | NK 80-250/234AY1F2AESBQQEXW1 bez silnika | NKENS | CC | 2449
98986867 | Spare, Arm. rubber hose for 50L Tank | Wąż ciśnieniowy Hydrojet JP5/6 60L | JPKIT | SA | 129
98986871 | CR3-10 E-FGJ-A-E-HQQE 3x440D 60HZ | CR3-10 E-FGJ-A-E-HQQE 3x440D 60HZ | CR003 | IA | 4984
98987008 | CRN20-3 A-FGJ-L-E-HQQE 3x500D 50 HZ | CRN20-3 A-FGJ-L-E-HQQE 3x500D 50 HZ | CRN20 | IC | 4162
98987094 | CRN20-5 A-FGJ-L-E-HQQE 3x500D 50 HZ | CRN20-5 A-FGJ-L-E-HQQE 3x500D 50 HZ | CRN20 | IC | 5272
98987104 | Bulk, Ball bearing 6305.2Z.C4.SYN | Łożysko 6305.2Z.C4.SYN BULK 10szt. | SUCKT | SH | 202
98987110 | Kit, Strainer mtr. 6" SP125/160 DOL Std. | Sito SP 125/160 DOL 6" | SPLKT | SD | 231
98987116 | NB 80-250/234AAF2AESBQQEUW1 | NB 80-250/234AF2ABQQE | NB080 | CC | 14383
98987126 | NB 80-200/222AASF2AESBAQEUW1 | NB 80-200/222ASF2ABAQE | NB080 | CC | 14405
98987155 | NKE 32-125.1/110AA2F2AESBQQEGWB | NKE 32-125.1/110A2F2AE-SBQQE | NKE00 | CD | 4803
98987170 | NK 125-200/219BA2F2AESBAQEWW1 | NK 125-200/219BA2F2AESBAQEWW1 | NK125 | CC | 21495
98987214 | Spare,Pump housing twin cpl. w/wear ring | Korpus TP/E/D DN80 | TPKIT | SB | 1708
98987260 | CR5-8 A-FGJ-A-E-HQQE 3x400/690 50HZ | CR 5-8 A-FGJ-A-E HQQE 1.1kW 400V 50Hz | CR005 | IA | 1172
98987266 | NB 50-125/135AAF2KESBAQELW1 | NB 50-125/135AF2K BAQE 5.5kW Siem. | NBSS0 | CE | 6555
98987610 | NB 32-160.1/133AAF2AESBQQEIX2 | NB 32-160.1/133AF2A BQQE 2.2kW 400V | NB032 | CC | 1826
98987611 | NK 100-160/176BY1F2AESBQQEXW1 | NK 100-160/176 EUPY1F2AE-S BQQE b/siln. | NKENS | CC | 2267
98987628 | NB 32-160.1/172AAF2AESBQQEDW3 | NB 32-160.1/172AF2ABQQE | NB032 | CC | 1312
98987644 | NB 32-160.1/137AAF2AESBQQECW3 | NB 32-160.1/137AF2ABQQE | NB032 | CC | 1275
98987645 | NB 32-125/115AAF2AESBQQECW3 | NB 32-125/115AF2ABQQE | NB032 | CC | 1208
98987646 | NB 32-160/134AAF2AESBQQECW3 | NB 32-160/138AF2ABQQE | NB032 | CC | 1275
98987647 | NB 32-160/154AAF2AESBQQEDW3 | NB 32-160/154AF2ABQQE | NB032 | CC | 1308
98987648 | NB 40-160/134AAF2AESBQQEDW3 | NB 40-160/134AF2ABQQE | NB040 | CC | 1409
98987767 | SP46- 7 Rp4 6"3X380-415/50 11kW | SP 46-7 Rp4 FR 6" REW 11kW 400D | SP046 | WG | 4571
98987846 | NB 40-125/139AAF2AVSBBQVKW1 | NB 40-125/139AF2ABBQV | NB040 | CC | 2896
98987905 | NB 40-125/139AAF2LESAQQEKW1 | NB 40-125/139AF2LAQQE | NBSS0 | CE | 9615
98987927 | Spare, Motor stool 125-160/24 IEC 80-90 | Podstawa silnika 125-160/24 IEC 80-90 | NBKIT | SB | 294
98987929 | Spare, Impeller 125-400/358 CI | Wirnik 125-400/358 CI | TPKIT | SB | 1207
98988003 | CRN32-13 FK-F-A-F-HQQE 3x400/690 50 HZ | CRN32-13 FK-F-A-F-HQQE 3x400/690 50 HZ | CRN32 | IC | 20941
98988010 | Kit, Cover control box cpl MAGNA1 small | Pokrywa modułu MAGNA1 z wyświetlaczem | UPKIT | SB | 214
98988464 | Spare, Shaft cpl. D16 MTR10 L=933.8 | Wał MTR 10 D16 L=933.8mm | CRKKT | SC | 164
98988496 | Spare, Shaft, spline, cpl. D12, L=556,5m | Wał MTR D12 L=556.5mm | CRKKT | SC | 127
98988501 | Spare, Shaft, spline, cpl. D12, L=637,5 | Wał MTR L=637.5mm D12 | CRKKT | SC | 144
98988526 | Spare, Shaft, spline, cpl. D12 L=1042,5 | Wał CR/MTR D12 L=1042.5mm | CRKKT | SC | 178
98988681 | MGE132SE 3R430-1 6.0kW B14-28-J CBAK | MGE 132SE 3R430-1 6kW B14-28-J CBAK | MGE70 | AI | 5080
98988684 | TP 200-130/4 A-F-A-DAQF-NW3 | TP 200-130/4 A-F-A-DAQF-NX3 | TPM20 | CA | 10215
98988731 | CR64-2-1 Z-F-A-E-HQQE 3x200/346 50 HZ | CR64-2-1 Z-F-A-E-HQQE 3x200/346 50 HZ | CR064 | IC | 8019
98988925 | CR3-12 B-FGJ-A-E-HQQE 3x230/400 50HZ | CR3-12 B-FGJ-A-E-HQQE 3x230/400 50HZ | CR003 | IA | 1299
98988936 | CR3-12 B-FGJ-A-V-HQQV 3x230/400 50HZ | CR3-12 B-FGJ-A-V-HQQV 3x230/400 50HZ | CR003 | IA | 1329
98988962 | NBG 125-100-315/295AAF2AESBBQEPW3 | NBG 125-100-315/295AF2ABBQE | BG125 | CE | 7339
98989034 | CR32-12 FK-F-A-E-HQQE 3x400/690 50 HZ | CR32-12 FK-F-A-E-HQQE 3x400/690 50 HZ | CR032 | IC | 14893
98989053 | CR45-4-1 E-F-A-E-HQQE 3x440D 60 HZ | CR45-4-1 E-F-A-E-HQQE 3x400/690 60 HZ | CR045 | IC | 13639
98989120 | CM5-5 A-R-A-V-AQQV F-A-B-N | CM5-5 A-R-A-V-AQQV F-A-B-N | CM05A | IE | 773
98989297 | ALPHA Solar 25-145 180 1x230V 9H | ALPHA Solar 25-145 180 230V 9H | ALPSS | DD | 560
98989298 | ALPHA Solar 15-75 130 1x230V 9H | ALPHA Solar 15-75 130 230V 9H | ALPSS | DD | 504
98989299 | ALPHA Solar 25-75 130 1x230V 9H | ALPHA Solar 25-75 130 230V 9H | ALPSS | DD | 522
98989300 | ALPHA Solar 25-75 180 1x230V 9H | ALPHA Solar 25-75 180 230V 9H | ALPSS | DD | 522
98989304 | Spare, Impeller 250 CI CED | Wirnik TP 250 CI CED | TPKIT | SB | 4258
98989635 | MGE132SF 3R430-1 7.5kW B14-28-J CBAL | MGE 132SF 3R430-1 7.5kW B14-28-J CBAL | MGE71 | AI | 6093
98989664 | Lifting chain 320kg 3m SS cert. | Łańcuch manewrowy 320kg 3m SS cert. | SEACC | AW | 84
98989666 | Lifting chain 320kg 4m SS cert. | Łańcuch 320 kg 4m SS 1.4571 | SEACC | AW | 99
98989668 | Lifting chain 320kg 6m SS cert. | Łańcuch manewrowy 320kg 6m SS cert. kpl. | SEACC | AW | 130
98989670 | Lifting chain 320kg 8m SS cert. | Łańcuch 320kg 8m SS 1.4571 cert. | SEACC | AW | 155
98989679 | NK 100-315/312AI2F2AESBAQEXW3 | NK 100-315/312I2F2AE-SBAQE | NK100 | CC | 8057
98989689 | Spare, Impeller 100-250/245 D32 CI | Wirnik 100-250/245 D32 CI | NBKIT | SB | 494
98989691 | CRN64-8-1 A-F-A-E-HQQE 3x400/690 50 HZ | CRN64-8-1 A-F-A-E-HQQE 3x400/690 50 HZ | CRN64 | IC | 23739
98989756 | CRI15-12 A-P-A-E-HQQE 3x440D 60 HZ | CRI 15-12 A-P-A-E HQQE 18.5kW 440D 60Hz | CRI15 | IC | 8283
98989893 | NB 40-250/230AASF2KESBBQEOW1 | NB 40-250/230ASF2KBBQE | NBSS0 | CE | 9106
98989915 | CRN15-11 S-P-A-E-HQQE 3x380-480 60 HZ | CRN 15-11 S-P-A-E HQQE 15kW 400V 60Hz | CRN15 | IC | 10495
98989936 | CM1-5 B-R-I-V-AQQV F-A-A-N | CM1-5 B-R-I-V-AQQV F-A-A-N | CM01I | IE | 667
98990020 | Spare, Pressure gauge 0-10 Bar R1/4" | Manometr 0-10 Bar R1/4" | MUCKT | SH | 38
98990073 | CRN3-29 H-P-A-E-HQQE 3x400D 50HZ | CRN3-29 H-P-A-E-HQQE 3x400D 50HZ | CRN03 | IA | 2568
98990510 | MTR5-32/9 A-W-A-HUUV 3x230/400 50Hz | MTR 5-32/9 A-W-A HUUV 1.5kW 3x230/400/50 | MTR05 | IH | 1734
98990529 | SLV.80.80.60.2.50D.C.Z | SLV.80.80.60.2.50D.C.Z | SLV80 | WA | 4194
98990644 | NB 100-250/210BAF2AESBAQEUW1 | NB 100-250/210 EUPAF2ABAQE | NB100 | CC | 11972
98990816 | NK 50-125/125AA2F2AESBQQEEW3 | NK 50-125/129A2F2AE-SBQQE | NK050 | CC | 3372
98990819 | NK 50-160/131AA2F2AESBQQEEW3 | NK 50-160/131A2F2AE-SBQQE | NK050 | CC | 3432
98990851 | NK 125-200/226BA2F2AESBAQEKW5 | NK 125-200/226 EUPA2F2AE-SBAQE | NK125 | CC | 7606
98990856 | NKE 32-125.1/121AA2F2AESBQQEHWB | NKE 32-125.1/121A2F2AE-SBQQE | NKE00 | CD | 4986
98990857 | NKE 32-125.1/140AA2F2AESBQQEIWB | NKE 32-125.1/140A2F2AE-SBQQE | NKE00 | CD | 5340
98990858 | NKE 32-125/106AA2F2AESBQQEGWB | NKE 32-125/106A2F2AE-SBQQE | NKE00 | CD | 4852
98990859 | NKE 32-125/115AA2F2AESBQQEHWB | NKE 32-125/115A2F2AE-SBQQE | NKE00 | CD | 5033
98990860 | NKE 32-125/130AA2F2AESBQQEIWB | NKE 32-125/130A2F2AE-SBQQE | NKE00 | CD | 5388
98990862 | NKE 32-160.1/139AA2F2AESBQQEHWB | NKE 32-160.1/139A2F2AE-SBQQE | NKE00 | CD | 5114
98990863 | NKE 32-160.1/155AA2F2AESBQQEIWB | NKE 32-160.1/155A2F2AE-SBQQE | NKE00 | CD | 5463
98990866 | NKE 32-160/139AA2F2AESBQQEIWB | NKE 32-160/139A2F2AE-SBQQE | NKE00 | CD | 5529
98990878 | NKE 40-125/105AA2F2AESBQQEHWB | NKE 40-125/105A2F2AE-SBQQE | NKE00 | CD | 5085
98990879 | NKE 40-125/116AA2F2AESBQQEIWB | NKE 40-125/116A2F2AE-SBQQE | NKE00 | CD | 5440
98990895 | Kit,Motor stool 125-160 D24 IEC71w/o WR | Podst. silnika 125-160 D24 IEC71 | NBKIT | SB | 290
98990896 | Kit,Motor stool125-160D24IEC80-90w/o WR | Podst. silnika 125-160D24IEC80-90 | NBKIT | SB | 304
98990898 | Kit,Motor stool125-160 D24IEC132 w/o WR | Podstawa silnika 125-160 D24IEC132 | NBKIT | SB | 628
98990899 | Kit,Motor st. 125-160/24 IEC 132 w/o WR | Głowica 125-160/24 IEC 132 w/o WR | NBKIT | SB | 455
98990900 | Kit,Motor stool 200 D24 IEC 80-90 w/o WR | Podstawa siln. 200 D24 IEC 80-90 w/o WR | NBKIT | SB | 458
98990911 | Kit,Motor stool 200 D24IEC100-112 w/o WR | Podstawa silnika 200/24IEC100-112 | NBKIT | SB | 528
98990912 | Kit,Motor stool 200 D24 IEC 132 w/o WR | Podstawa silnika 200 D24 IEC 132 | NBKIT | SB | 719
98990913 | Kit,Motor stool 200 D24IEC160-180 w/o WR | Podstawa silnika 200 D24IEC160-180 w/oWR | NBKIT | SB | 1025
98990914 | Spare,Motor st. 200/24 IEC160-180 w/o WR | Podst. silnika 200/24 IEC160-180 w/o wr | NBKIT | SB | 687
98990916 | Kit,Motor stool 250 D24IEC160-180 w/o WR | Podstawa NB/G 250 D24IEC160-180 w/o WR | NBKIT | SB | 881
98990919 | Kit,Motor stool 80-160D24IEC80-90 w/o WR | Podstawa silnika 80-160 D24 IEC80-90 | NBKIT | SB | 333
98990920 | Kit,Motor stool80-160D24IEC100-112w/o WR | Podstawa silnika 80-160D24IEC100-112 | NBKIT | SB | 475
98990921 | Kit,Motor stool80-160D24IEC160-180w/o WR | Podstawa silnika 80-160D24IEC160-180 | NBKIT | SB | 929
98990922 | Kit,Motor stool65-200D24IEC100-112w/o WR | Podst. silnika 65-200D24IEC100-112w/o WR | NBKIT | SB | 587
98990923 | Kit,Motor stool65-200D24IEC160-180w/o WR | Podstawa silnika 65-200D24IEC160-180 | NBKIT | SB | 1014
98990925 | Kit,Motor stool 80-200D32 IEC 200 w/o WR | Podstawa silnika 80-200D32 IEC 200 w/oWR | NBKIT | SB | 965
98990926 | Kit,Motor stool 80-160D24 IEC 132 w/o WR | Podst. silnika 80-160D24 IEC 132 | NBKIT | SB | 542
98990928 | Kit,MotorstoolMG080/090CEDf.imp.200w/oWR | Podstawa silnika MG 080/090 | NBKIT | SB | 429
98990929 | Kit,MotorstoolMG100/112CEDf.imp.200w/oWR | Podstawa silnika MG100/112CED | NBKIT | SB | 507
98990961 | Kit, Cover 65-200 D24 GG W/O WR | Pokrywa uszczelnienia 65-200 D24 GG | NBKIT | SB | 221
98990962 | Kit, Cover 80/100-200 D32 GG W/O WR | Pokrywa uszczelnienia 80/100-200 D32 GG | NBKIT | SB | 276
98990963 | Kit, Cover 150-200 D32 GG W/O WR | Pokrywa uszczelnienia 150-200 D32 GG | NBKIT | SB | 200
98990964 | Kit, Cover 65/80/100-250 D32 GG W/O WR | Pokrywa 65/80/100-250 D32 GG W/O WR | NBKIT | SB | 421
98990966 | Kit, Cover 65/80/100-315 D32 GG W/O WR | Pokrywa uszczelnienia 65/80/100-315 D32 | NBKIT | SB | 673
98990967 | Kit, Cover 100/125-80-160 D32 GG W/O WR | Pokrywa uszczeln. 100/125-80-160 D32 GG | NBKIT | SB | 162
98990970 | Kit, Cover 40/50-315 D32 GG W/O WR | Pokrywa uszcz. 40/50-315 D32 GG w/o WR | NBKIT | SB | 464
98990972 | Kit, Cover 125/150-250 D42 GG W/O WR | Obudowa NB/NK/TP 125/150-250 D42GG W/OWR | NBKIT | SB | 327
98990976 | Kit, Cover 150-400 D48 GG W/O WR | Gniazdo uszczelnienia 150-400 D48 GG | NBKIT | SB | 1204
98990978 | Kit, Cover 150-315 D42 GG W/O WR | Pokrywa NB/NK(G) 150-315 D42 GG W/O WR | NBKIT | SB | 612
98990987 | Kit, Cover 150-400, D48 GG W/O WR | Pokrywa uszcz.150-400 D48 GG bez pierśc. | NBKIT | SB | 1101
98991028 | NKE 40-200/219AA2F2AESBQQEOW1 | NKE 40-200/219A2F2AE-SBQQE | NKE00 | CD | 11442
98991030 | NKE 40-250/230AA2F2AESBQQEOW1 | NKE 40-250/230A2F2AE-SBQQE | NKE00 | CD | 11949
98991038 | NKE 50-160/177AA2F2AESBQQEOW1 | NKE 50-160/177A2F2AE-SBQQE | NKE00 | CD | 11461
98991040 | NKE 50-200/198AA2F2AESBQQEOW1 | NKE 50-200/198A2F2AE-SBQQE | NKE00 | CD | 11549
98991041 | NKE 50-250/205AA2F2AESBQQEOW1 | NKE 50-250/205A2F2AE-SBQQE | NKE00 | CD | 11777
98991049 | NKE 65-200/177AA2F2AESBQQEOW1 | NKE 65-200/177A2F2AE-SBQQE | NKE00 | CD | 12063
98991051 | NKE 80-160/151AA2F2AESBQQEOW1 | NKE 80-160/151A2F2AE-SBQQE | NKE00 | CD | 11694
98991108 | NKE 32-160.1/177AA2F2AESBQQEEWA | NKE 32-160.1/177A2F2AE-SBQQE | NKE00 | CD | 4758
98991110 | NKE 32-160/170AA2F2AESBQQEEWA | NKE 32-160/172A2F2AE-SBQQE | NKE00 | CD | 4823
98991112 | NKE 32-160/173AA2F2AESBQQEFWA | NKE 32-160/173A2F2AE-SBQQE | NKE00 | CD | 4880
98991113 | NKE 32-200.1/196AA2F2AESBQQEEWA | NKE 32-200.1/196A2F2AE-SBQQE | NKE00 | CD | 4852
98991115 | NKE 32-200.1/207AA2F2AESBQQEFWA | NKE 32-200.1/207A2F2AE-SBQQE | NKE00 | CD | 4909
98991135 | NKE 32-200/184AA2F2AESBQQEEWA | NKE 32-200/184A2F2AE-SBQQE | NKE00 | CD | 4878
98991137 | NKE 32-200/197AA2F2AESBQQEFWA | NKE 32-200/197A2F2AE-SBQQE | NKE00 | CD | 4935
98991138 | NKE 32-200/216AA2F2AESBQQEGWA | NKE 32-200/216A2F2AE-SBQQE | NKE00 | CD | 5033
98991140 | NKE 32-250/206AA2F2AESBQQEFWA | NKE 32-250/206A2F2AE-SBQQE | NKE00 | CD | 5370
98991151 | NKE 32-250/236AA2F2AESBQQEGWA | NKE 32-250/236A2F2AE-SBQQE | NKE00 | CD | 5469
98991158 | NKE 40-125/142AA2F2AESBQQEEWA | NKE 40-125/142A2F2AE-SBQQE | NKE00 | CD | 4729
98991160 | NKE 40-160/151AA2F2AESBQQEEWA | NKE 40-160/151A2F2AE-SBQQE | NKE00 | CD | 4857
98991462 | CM15-1 A-R-A-E-AQQE J-A-A-N | CM 15-1 A-R-A-E AQQE J-A-A-N 1.1kW 400V | CM15A | IE | 1155
98991643 | Level Tr. SITRANS LH100 0-3m c10m STD | LH100 analog. czujnik poziomu 0.3bar 10m | ANLSE | II | 837
98991645 | Level Tr. SITRANS LH100 0-5m c10m STD | LH100 analog. czujnik poziomu 0.5bar 10m | ANLSE | II | 837
98991649 | Level Tr. SITRANS LH100 0-5m c25m STD | LH100 analog. czujnik poziomu 0.5bar 25m | ANLSE | II | 768
98991651 | Level Tr. SITRANS LH100 0-5m c50m STD | LH100 analog. czujnik poziomu 0.5bar 50m | ANLSE | II | 724
98991652 | Level Tr. SITRANS LH100 0-10m c25m STD | LH100 analog. czujnik poziomu 1bar 25m | ANLSE | II | 768
98991653 | Level Tr. SITRANS LH100 0-10m c50m STD | LH100 analog. czujnik poziomu 1bar 50m | ANLSE | II | 1034
98991654 | Junction box for LH100 level sensor | Skrzynka połączeniowa do MPS/LH100 | ANLSE | II | 103
98991655 | Cable hanger for LH100 level sensor | Uchwyt montażowy do MPS/LH100 | ANLSE | II | 24
98991731 | NB 150-200/224AAF1NESBQQEOW3 | NB 150-200/224AF1NBQQE | NBSS0 | CE | 16827
98991940 | CR64-4-2 F-F-A-V-HQBV 3x400/690 50 HZ | CR64-4-2 F-F-A-V-HQBV 3x400/690 50 HZ | CR064 | IC | 12279
98991965 | NKE 100-250/274BA2F2AESBAQEOW3 | NKE 100-250/274 EUPA2F2AE-SBAQE | NKE00 | CD | 13203
98992407 | NBE 32-200.1/196AAF2RESBQQEEWA | NBE 32-200.1/196AF2RBQQE | NBSS0 | CE | 8281
98992495 | FR 6" RW 3x380-415V/50Hz 26kW PE/PA | FR Rew. 6" 26kW 3x380-400-415/50 PE2/PA | KDYK0 | WG | 8441
98992538 | MTH2-3/1 A-W-A-AQQV 230/400V 50/60 | MTH2-3/1 A-W-A-AQQV 230/400V 50/60 | MTH02 | IH | 523
98992543 | MTH2-5/1 A-W-A-AQQV 230/400V 50/60 | MTH 2-5/1 A-W-A AQQV 0.55kW 230/400V | MTH02 | IH | 510
98992550 | MTH2-9/1 A-W-A-AQQV 230/400V 50/60 | MTH 2-9/1 A-W-AAQQV 0.55kW 230/400 50/60 | MTH02 | IH | 555
98992559 | MTH2-5/2 A-W-A-AQQV 230/400V 50/60 | MTH2-5/2 A-W-A-AQQV 230/400V 50/60 | MTH02 | IH | 548
98992561 | MTH2-6/2 A-W-A-AQQV 230/400V 50/60 | MTH2-6/2 A-W-A-AQQV 230/400V 50/60 | MTH02 | IH | 553
98992572 | MTH2-3/3 A-W-A-AQQV 230/400V 50/60 | MTH2-3/3 A-W-A-AQQV 230/400V 50/60 | MTH02 | IH | 551
98992574 | MTH2-4/3 A-W-A-AQQV 230/400V 50/60 | MTH 2-4/3 A-W-A AQQV 0.55kW230/400 50/60 | MTH02 | IH | 516
98992577 | MTH2-6/3 A-W-A-AQQV 230/400V 50/60 | MTH2-6/3 A-W-A-AQQV 230/400V 50/60 | MTH02 | IH | 567
98992589 | MTH2-4/4 A-W-A-AQQV 230/400V 50/60 | MTH 2-4/4 A-W-A AQQV 0.75kW 230/400V IE3 | MTH02 | IH | 564
98992593 | MTH2-6/4 A-W-A-AQQV 230/400V 50/60 | MTH2-6/4 A-W-A-AQQV 230/400V 50/60 | MTH02 | IH | 584
98992599 | MTH2-9/4 A-W-A-AQQV 230/400V 50/60 | MTH 2-9/4 A-W-A AQQV 0.75kW 230/400V | MTH02 | IH | 591
98992605 | MTH2-5/5 A-W-A-AQQV 230/400V 50/60 | MTH 2-5/5 A-W-A AQQV 0.75kW 230/400V | MTH02 | IH | 587
98992607 | MTH2-6/5 A-W-A-AQQV 230/400V 50/60 | MTH2-6/5 A-W-A-AQQV 230/400V 50/60 | MTH02 | IH | 583
98992615 | MTH2-9/5 A-W-A-AQQV 230/400V 50/60 | MTH2-9/5 A-W-A-AQQV 230/400V 50/60 | MTH02 | IH | 600
98992616 | MTH2-10/5 A-W-A-AQQV 230/400V 50/60 | MTH 2-10/5 A-W-A AQQV 0.75kW 230/400V | MTH02 | IH | 557
98992621 | MTH2-6/6 A-W-A-AQQV 230/400V 50/60 | MTH 2-6/6 A-W-A AQQV 1.1kW 230/400V IE3 | MTH02 | IH | 592
98992627 | MTH2-9/6 A-W-A-AQQV 230/400V 50/60 | MTH2-9/6 A-W-A-AQQV 230/400V 50/60 | MTH02 | IH | 608
98992629 | MTH2-10/6 A-W-A-AQQV 230/400V 50/60 | MTH2-10/6 A-W-A-AQQV 230/400V 50/60 | MTH02 | IH | 613
98992633 | MTH2-7/7 A-W-A-AQQV 230/400V 50/60 | MTH 2-7/7 A-W-A AQQV 1.1kW 230/400 50/60 | MTH02 | IH | 577
98992637 | MTH2-9/7 A-W-A-AQQV 230/400V 50/60 | MTH2-9/7 A-W-A-AQQV 230/400V 50/60 | MTH02 | IH | 626
98992642 | MTH2-8/8 A-W-A-AQQV 230/400V 50/60 | MTH2-8/8 A-W-A-AQQV 230/400V 50/60 | MTH02 | IH | 619
98992644 | MTH2-9/8 A-W-A-AQQV 230/400V 50/60 | MTH2-9/8 A-W-A-AQQV 230/400V 50/60 | MTH02 | IH | 625
98992649 | MTH2-9/9 A-W-A-AQQV 230/400V 50 | MTH2-9/9 A-W-A-AQQV 230/400V 50 | MTH02 | IH | 642
98992652 | MTH2-10/10 A-W-A-AQQV 230/400V 50 | MTH 2-10/10 A-W-A AQQV 1.1kW 230/400 IE3 | MTH02 | IH | 647
98992654 | MTH2-11/11 A-W-A-AQQV 230/400V 50 | MTH2-11/11 A-W-A-AQQV 230/400V 50 | MTH02 | IH | 670
98992673 | MTH2-3/3 A-W-A-AQQV 230/400V 50/60 H | MTH 2-3/3 A-W-A AQQV 0.55kW 230/400V | MTH02 | IH | 721
98992676 | MTH2-6/3 A-W-A-AQQV 230/400V 50/60 H | MTH2-6/3 A-W-A-AQQV 230/400V 50/60 H | MTH02 | IH | 782
98992690 | MTH2-5/5 A-W-A-AQQV 230/400V 50/60 H | MTH2-5/5 A-W-A-AQQV 230/400V 50/60 H | MTH02 | IH | 780
98992697 | MTH2-6/6 A-W-A-AQQV 230/400V 50/60 H | MTH 2-6/6 A-W-A AQQV 1.1kW 230/400 50/60 | MTH02 | IH | 755
98992700 | MTH2-9/6 A-W-A-AQQV 230/400V 50/60 H | MTH 2-9/6 A-W-A AQQV 1.1kW 230/400V | MTH02 | IH | 776
98992718 | MTH2-3/1 A-W-I-AQQV 230/400V 50/60 | MTH2-3/1 A-W-I-AQQV 230/400V 50/60 | MTH02 | IH | 658
98992720 | MTH2-5/1 A-W-I-AQQV 230/400V 50/60 | MTH2-5/1 A-W-I-AQQV 230/400V 50/60 | MTH02 | IH | 668
98992742 | MTH2-9/3 A-W-I-AQQV 230/400V 50/60 | MTH2-9/3 A-W-I-AQQV 230/400V 50/60 | MTH02 | IH | 718
98992745 | MTH2-4/4 A-W-I-AQQV 230/400V 50/60 | MTH2-4/4 A-W-I-AQQV 230/400V 50/60 | MTH02 | IH | 699
98992753 | MTH2-5/5 A-W-I-AQQV 230/400V 50/60 | MTH 2-5/5 A-W-I AQQV 0.75kW 230/400V | MTH02 | IH | 713
98992780 | MTH2-11/11 A-W-I-AQQV 230/400V 50 | MTH2-11/11 A-W-I-AQQV 230/400V 50 | MTH02 | IH | 798
98992783 | MTH2-5/1 A-W-A-AQQV 200D/346Y 50/60 | MTH 2-5/1 A-W-A AQQV 0.55kW 200D/346Y | MTH02 | IH | 510
98992784 | MTH2-6/1 A-W-A-AQQV 200D/346Y 50/60 | MTH2-6/1 A-W-A-AQQV 200D/346Y 50/60 | MTH02 | IH | 539
98992799 | MTH2-3/3 A-W-A-AQQV 200D/346Y 50/60 | MTH 2-3/3 A-W-A AQQV 0.55kW 200D/346Y | MTH02 | IH | 551
98992802 | MTH2-6/3 A-W-A-AQQV 200D/346Y 50/60 | MTH 2-6/3 A-W-A AQQV 0.55kW 200D/346Y | MTH02 | IH | 526
98992808 | MTH2-4/4 A-W-A-AQQV 200/346V 50/60 | MTH2-4/4 A-W-A-AQQV 200/346V 50/60 | MTH02 | IH | 565
98992809 | MTH2-5/4 A-W-A-AQQV 200/346V 50/60 | MTH2-5/4 A-W-A-AQQV 200/346V 50/60 | MTH02 | IH | 570
98992810 | MTH2-6/4 A-W-A-AQQV 200/346V 50/60 | MTH2-6/4 A-W-A-AQQV 200/346V 50/60 | MTH02 | IH | 575
98992816 | MTH2-5/5 A-W-A-AQQV 200/346V 50/60 | MTH2-5/5 A-W-A-AQQV 200/346V 50/60 | MTH02 | IH | 587
98992817 | MTH2-6/5 A-W-A-AQQV 200/346V 50/60 | MTH2-6/5 A-W-A-AQQV 200/346V 50/60 | MTH02 | IH | 592
98992819 | MTH2-8/5 A-W-A-AQQV 200/346V 50/60 | MTH 2-8/5 A-W-A AQQV 0.75kW 200/346V IE3 | MTH02 | IH | 594
98992823 | MTH2-6/6 A-W-A-AQQV 200/346V 50/60 | MTH2-6/6 A-W-A-AQQV 200/346V 50/60 | MTH02 | IH | 600
98992827 | MTH2-10/6 A-W-A-AQQV 200/346V 50/60 | MTH2-10/6 A-W-A-AQQV 200/346V 50/60 | MTH02 | IH | 613
98992828 | MTH2-11/6 A-W-A-AQQV 200/346V 50/60 | MTH 2-11/6 A-W-A AQQV 1.1kW 200/346V | MTH02 | IH | 619
98992831 | MTH2-9/7 A-W-A-AQQV 200/346V 50/60 | MTH2-9/7 A-W-A-AQQV 200/346V 50/60 | MTH02 | IH | 626
98992834 | MTH2-8/8 A-W-A-AQQV 200/346V 50/60 | MTH2-8/8 A-W-A-AQQV 200/346V 50/60 | MTH02 | IH | 629
98993021 | MTH4-2/1 A-W-A-AQQV 230/400V 50/60 | MTH4-2/1 A-W-A-AQQV 230/400V 50/60 | MTH04 | IH | 549
98993022 | MTH4-3/1 A-W-A-AQQV 230/400V 50/60 | MTH 4-3/1 A-W-A AQQV 0.55kW 230/400V | MTH04 | IH | 557
98993023 | MTH4-4/1 A-W-A-AQQV 230/400V 50/60 | MTH 4-4/1 A-W-A AQQV 0.55kW 230/400V | MTH04 | IH | 540
98993029 | MTH4-2/2 A-W-A-AQQV 230/400V 50/60 | MTH4-2/2 A-W-A-AQQV 230/400V 50/60 | MTH04 | IH | 563
98993031 | MTH4-4/2 A-W-A-AQQV 230/400V 50/60 | MTH4-4/2 A-W-A-AQQV 230/400V 50/60 | MTH04 | IH | 579
98993032 | MTH4-5/2 A-W-A-AQQV 230/400V 50/60 | MTH 4-5/2 A-W-A AQQV 0.55kW 230/400V | MTH04 | IH | 562
98993033 | MTH4-6/2 A-W-A-AQQV 230/400V 50/60 | MTH 4-6/2 A-W-A AQQV 0.55kW 230/400V | MTH04 | IH | 595
98993035 | MTH4-8/2 A-W-A-AQQV 230/400V 50/60 | MTH4-8/2 A-W-A-AQQV 230/400V 50/60 | MTH04 | IH | 587
98993037 | MTH4-3/3 A-W-A-AQQV 230/400V 50/60 | MTH4-3/3 A-W-A-AQQV 230/400V 50/60 | MTH04 | IH | 576
98993038 | MTH4-4/3 A-W-A-AQQV 230/400V 50/60 | MTH4-4/3 A-W-A-AQQV 230/400V 50/60 | MTH04 | IH | 595
98993039 | MTH4-5/3 A-W-A-AQQV 230/400V 50/60 | MTH 4-5/3 A-W-A AQQV 0.75kW 230/400V | MTH04 | IH | 569
98993040 | MTH4-6/3 A-W-A-AQQV 230/400V 50/60 | MTH 4-6/3 A-W-A AQQV 0.75kW 230/400V | MTH04 | IH | 600
98993044 | MTH4-4/4 A-W-A-AQQV 230/400V 50/60 | MTH4-4/4 A-W-A-AQQV 230/400V 50/60 | MTH04 | IH | 600
98993045 | MTH4-5/4 A-W-A-AQQV 230/400V 50/60 | MTH4-5/4 A-W-A-AQQV 230/400V 50/60 | MTH04 | IH | 598
98993046 | MTH4-6/4 A-W-A-AQQV 230/400V 50/60 | MTH4-6/4 A-W-A-AQQV 230/400V 50/60 | MTH04 | IH | 606
98993048 | MTH4-8/4 A-W-A-AQQV 230/400V 50/60 | MTH4-8/4 A-W-A-AQQV 230/400V 50/60 | MTH04 | IH | 622
98993050 | MTH4-5/5 A-W-A-AQQV 230/400V 50 | MTH4-5/5 A-W-A-AQQV 230/400V 50 | MTH04 | IH | 604
98993052 | MTH4-7/5 A-W-A-AQQV 230/400V 50 | MTH 4-7/5 A-W-A AQQV 1.1kW 230/400V 50Hz | MTH04 | IH | 594
98993055 | MTH4-5/5 A-W-A-AQQV 230/400V 50/60 | MTH4-5/5 A-W-A-AQQV 230/400V 50/60 | MTH04 | IH | 864
98993058 | MTH4-8/5 A-W-A-AQQV 230/400V 50/60 | MTH 4-8/5 A-W-A AQQV 1.5kW 230/400V | MTH04 | IH | 853
98993060 | MTH4-6/6 A-W-A-AQQV 230/400V 50 | MTH 4-6/6 A-W-A AQQV 1.1kW 230/400 IE3 | MTH04 | IH | 617
98993062 | MTH4-8/6 A-W-A-AQQV 230/400V 50 | MTH4-8/6 A-W-A-AQQV 230/400V 50 | MTH04 | IH | 634
98993064 | MTH4-6/6 A-W-A-AQQV 230/400V 50/60 | MTH 4-6/6 A-W-A AQQV 2.2kW 230/400V | MTH04 | IH | 947
98993071 | MTH4-7/7 A-W-A-AQQV 230/400V 50/60 | MTH 4-7/7 A-W-A AQQV 2.2kW 230/400 50/60 | MTH04 | IH | 931
98993074 | MTH4-8/8 A-W-A-AQQV 230/400V 50 | MTH4-8/8 A-W-A-AQQV 230/400V 50 | MTH04 | IH | 865
98993088 | MTH4-5/2 A-W-A-AQQV 230/400V 50/60 H | MTH 4-5/2 A-W-A AQQV 5.5kW 230/400V | MTH04 | IH | 756
98993094 | MTH4-4/3 A-W-A-AQQV 230/400V 50/60 H | MTH4-4/3 A-W-A-AQQV 230/400V 50/60 H | MTH04 | IH | 786
98993100 | MTH4-4/4 A-W-A-AQQV 230/400V 50/60 H | MTH 4-4/4 A-W-A AQQV 1.1kW 230/400V | MTH04 | IH | 759
98993103 | MTH4-7/4 A-W-A-AQQV 230/400V 50/60 H | MTH 4-7/4 A-W-A AQQV 1.1kW 230/400V | MTH04 | IH | 760
98993165 | MTH4-8/5 A-W-I-AQQV 230/400V 50 | MTH 4-8/5 A-W-I-AQQV 230/400V 50Hz | MTH04 | IH | 762
98993192 | MTH4-5/1 A-W-A-AQQV 200D/346Y 50/60 | MTH4-5/1 A-W-A-AQQV 200D/346Y 50/60 | MTH04 | IH | 573
98993199 | MTH4-4/2 A-W-A-AQQV 200D/346Y 50/60 | MTH 4-4/2 A-W-A AQQV 0.55kW 200D/346Y | MTH04 | IH | 555
98993200 | MTH4-5/2 A-W-A-AQQV 200D/346Y 50/60 | MTH4-5/2 A-W-A-AQQV 200D/346Y 50/60 | MTH04 | IH | 587
98993201 | MTH4-6/2 A-W-A-AQQV 200D/346Y 50/60 | MTH 4-6/2 A-W-A AQQV 0.55kW 200D/346Y | MTH04 | IH | 571
98993206 | MTH4-4/3 A-W-A-AQQV 200/346V 50/60 | MTH4-4/3 A-W-A-AQQV 200/346V 50/60 | MTH04 | IH | 584
98993207 | MTH4-5/3 A-W-A-AQQV 200/346V 50/60 | MTH4-5/3 A-W-A-AQQV 200/346V 50/60 | MTH04 | IH | 592
98993212 | MTH4-4/4 A-W-A-AQQV 200/346V 50/60 | MTH4-4/4 A-W-A-AQQV 200/346V 50/60 | MTH04 | IH | 590
98993214 | MTH4-6/4 A-W-A-AQQV 200/346V 50/60 | MTH4-6/4 A-W-A-AQQV 200/346V 50/60 | MTH04 | IH | 606
98993216 | MTH4-8/4 A-W-A-AQQV 200/346V 50/60 | MTH4-8/4 A-W-A-AQQV 200/346V 50/60 | MTH04 | IH | 622
98993218 | MTH4-5/5 A-W-A-AQQV 200D/346Y 50 | MTH 4-5/5 A-W-A AQQV 1.1kW 200D/346Y 50 | MTH04 | IH | 577
98993219 | MTH4-6/5 A-W-A-AQQV 200D/346Y 50 | MTH4-6/5 A-W-A-AQQV 200D/346Y 50 | MTH04 | IH | 612
98993230 | MTH4-8/6 A-W-A-AQQV 200D/346Y 50 | MTH4-8/6 A-W-A-AQQV 200D/346Y 50 | MTH04 | IH | 645
98993242 | MTH4-8/8 A-W-A-AQQV 200D/346Y 50 | MTH 4-8/8 A-W-A AQQV 1.5kW 200D/346Y | MTH04 | IH | 865
98993386 | NB 40-125/115AAF2SESBAQEIW1 | NB 40-125/115AF2SBAQE | NB040 | CC | 2206
98993560 | CRI10-9 E-FGJ-A-E-HQQE 3x440D 60 HZ | CRI10-9 E-FGJ-A-E-HQQE 3x440D 60 HZ | CRI10 | IA | 5401
98993595 | Spare,pump house DN32-50/80 PN10 GG | Korpus hydrauliczny TP DN32-50/80 PN10 | TPKIT | SB | 144
98993596 | Spare,pump house DN40-50/80 PN10 GG | Korpus TP DN 40-50/80 PN10 GG | TPKIT | SB | 355
98993770 | SP160- 3A Rp6 8"3X400-415/50 37kW | SP 160-3A Rp6 Frank REW 8"37kW PE2/PA | SP160 | WG | 13044
98993803 | CRN3-19 A-FGJ-A-E-HQQK 3x230/400 50HZ | CRN3-19 A-FGJ-A-E-HQQK 3x230/400 50HZ | CRN03 | IA | 2996
98993851 | NB 100-315/295AASF2KESBQQEPW3 | NB 100-315/295ASF2KBQQE | NBSS0 | CE | 18087
98993864 | Spare, Shaft,MAGdrive,CRN1/3-13+5-9 | Wał MAGdrive/CRN 1/3-13+5-9 L=379mm | CRSKT | SC | 286
98993868 | Spare, Shaft,MAGdrive,CRN1/3-19+5-13 | Wał MAGdrive CRN 1/3-19+5-13 | CRSKT | SC | 293
98993869 | Spare, Shaft,MAGdrive,CRN1/3-21+5-14 | Wał MAGdrive CRN1/3-21+5-14 | CRSKT | SC | 298
98993890 | Spare, Pump housing DN100 w/wear ring | Komora wirnika DN100 L670 | TPKIT | SB | 2550
98993921 | Spare, Motor stool Electrocoated MMG 160 | Podstawa silnika MMG 160 Electrocoated | CRLKT | SC | 974
98993933 | NB 250-350/318AAF1AESBAQEUW3 | NB 250-350/318AF1ABAQE | NB250 | CC | 26017
98994080 | NB 100-160/176BAF2BESBQQEKW3 | NB 100-160/176 EUPAF2BBQQE | NB100 | CC | 3669
98994175 | Gear motor i=80:1-400V, 50Hz | Motoreduktor Polydos i=80:1-400V 50Hz | DRYMA | IL | 1694
98994425 | TP 25-80/2 A-O-A-BQQV-BW1 | TP 25-80/2 A-O-A-BQQV-BX1 | TP125 | CA | 705
98994479 | NBG 50-32-125.1/116AXF2LESBQQEIX2 | NBG 50-32-125.1/116 X-F2-L BQQE 2.2kW | BGSS0 | CE | 5555
98994549 | CRN45-1 A-F-A-E-HQQE 3x400D 50 HZ | CRN45-1 A-F-A-E-HQQE 3x400D 50 HZ | CRN45 | IC | 4598
98994552 | CRN15-2 X-FGJ-A-E-HQQE 3x400D 50 HZ | CRN15-2 X-FGJ-A-E-HQQE 3x400D 50 HZ | CRN15 | IC | 2575
98994624 | CRN10-4 BM-FGJ-A-E 3x400D 50 HZ | CRN10-4 BM-FGJ-A-E 3x400D 50 HZ | CRN10 | IA | 4708
98994625 | CRN5-5 BM-FGJ-A-E 3x400D 50HZ | CRN5-5 BM-FGJ-A-E 3x400D 50HZ | CRN05 | IA | 4015
98994636 | SP46-10 Rp3 6"3X380-415/50 15kW | SP 46-10 Rp3 MMS6T50 6" 15kW 400D | SP046 | WG | 6375
98994899 | CRN45-5-2 E-F-A-K-HQQK 3x400/690 50 HZ | CRN45-5-2 E-F-A-K-HQQK 3x400/690 50 HZ | CRN45 | IC | 17374
98994950 | NB 50-250/234AAF2AESBQQEPW1 | NB 50-250/234AF2ABQQE | NB050 | CC | 5212
98994972 | CRE45-3 K-F-A-E-HQQE 3x400 60 HZ | CRE45-3 K-F-A-E-HQQE 3x400 60 HZ | CRE45 | ID | 15039
98994985 | CM5-5 A-R-G-K-AQQK F-A-A-N | CM5-5 A-R-G-K-AQQK F-A-A-N | CM05G | IE | 2007
98995002 | NB 100-200/195AAF2KESBQQELW3 | NB 100-200/195AF2KBQQE | NBSS0 | CE | 11455
98995065 | CRI10-10 FK-FGJ-N-F-HQQE 3x400D 50 HZ | CRI10-10 FK-FGJ-N-F-HQQE 3x400D 50 HZ | CRI10 | IA | 7120
98995101 | NBG 100-65-250/238AAF2SESBQQESW1 | NBG 100-65-250/238AF2SBQQE | BG100 | CE | 9802
98995117 | CRI10-10 FKZ-FGJ-A-F-HQQE 3x230/400 50 H | CRI10-10 FKZ-FGJ-A-F-HQQE 3x230/400 50 H | CRI10 | IA | 7475
98995125 | CRI3-9 FKZ-FGJ-A-F-HQQE 3x230/400 50HZ | CRI3-9 FKZ-FGJ-A-F-HQQE 3x230/400 50HZ | CRI03 | IA | 5097
98995458 | CR32-6-2 F-F-A-V-HQQV 3x400/690 50 HZ | CR32-6-2 F-F-A-V-HQQV 3x400/690 50 HZ | CR032 | IC | 9804
98995462 | Kit, Tank 18L PN10 | Zbiornik 18L PN10 | MUCKT | SH | 301
98995471 | Kit, Cover stand.cpl.1ph MGE | Pokrywa modułu MGE 1 faz | MO2KT | SC | 261
98995475 | Kit, Cover graph.cpl.1ph MGE/MLE | Zestaw pokrywa MGE H/1faz/HMI300 | MO2KT | SC | 265
98995477 | Kit, Cover stand.cpl.3ph MGE | Pokrywa modułu MGE | MO2KT | SC | 265
98995478 | Kit, Cover graph.cpl.3ph MGE | Pokrywa modułu MGE 3 faz. graf. | MO2KT | SC | 265
98995481 | Kit, Cover graph.cpl.3ph MGE/MLE | Zestaw pokrywa MGE H/3faz/HMI300 | MO2KT | SC | 265
98995485 | TP 200-400/4 A-F-A-BQQE-UW3 | TP 200-400/4 A-F-A-BQQE-UX3 | TPM20 | CA | 19503
98995514 | DDA 30-4 FC-PVC/V/C-F-31U2U2FGC3 | DDA 30-4 FC-PVC/V/C-F-31U2U2FGC3 | DDA01 | IJ | 2686
98995607 | NK 250-350/294AA2F1BESBQQETW3 | NK 250-350/294A2F1BE-SBQQE | NK250 | CC | 35689
98995610 | Hydro MPC-E 4 CRIE3-4 U1 A-A-A-GH | Hydro MPC-E 4 CRIE3-4 U1 A-A-A-GH | HMPC1 | CG | 18394
98995713 | SMS module incl. antenna, LC/LCD | SMS modem do sterowników LC /LCD | CCACC | II | 1081
98995771 | CR45-5 A-J-A-E-HQQE 3x200/346 50 HZ | CR45-5 A-J-A-E-HQQE 3x200/346 50 HZ | CR045 | IC | 9320
98995949 | SMD.09.21.1478.T.5.0B 10m | SMD.09.21.1478.T.5.0B 10m | SMD00 | WA | 3872
98995950 | SMD.11.25.1470.T.5.0B 10m | SMD.11.25.1470.T.5.0B 10m | SMD00 | WA | 4227
98995951 | SMD.14.25.1460.T.5.0B 10m | SMD.14.25.1460.T.5.0B 10m | SMD00 | WA | 4582
98995952 | SMD.18.25.1440.T.5.0B 10m | SMD.18.25.1440.T.5.0B 10m | SMD00 | WA | 4987
98995953 | SMD.09.21.1478.5.0B 10m | SMD.09.21.1478.5.0B 10m | SMD00 | WA | 3787
98995954 | SMD.11.25.1470.5.0B 10m | SMD.11.25.1470.5.0B 10m | SMD00 | WA | 4134
98995955 | SMD.14.25.1460.5.0B 10m | SMD.14.25.1460.5.0B 10m | SMD00 | WA | 4481
98995956 | SMD.18.25.1440.5.0B 10m | SMD.18.25.1440.5.0B 10m | SMD00 | WA | 4878
98995957 | SMD.19.32.985.5.1B 10m | SMD.19.32.985.5.1B 10m | SMD00 | WA | 5536
98995958 | SMD.23.37.980.5.1B 10m | SMD.23.37.980.5.1B 10m | SMD00 | WA | 6007
98995959 | SMD.28.37.975.5.1B 10m | SMD.28.37.975.5.1B 10m | SMD00 | WA | 6493
98995960 | SMD.35.37.967.5.1B 10m | SMD.35.37.967.5.1B 10m | SMD00 | WA | 7060
98995961 | SMD.09.21.1478.T.5.0B 15m | SMD.09.21.1478.T.5.0B 15m | SMD00 | WA | 3902
98995962 | SMD.11.25.1470.T.5.0B 15m | SMD.11.25.1470.T.5.0B 15m | SMD00 | WA | 4259
98995963 | SMD.14.25.1460.T.5.0B 15m | SMD.14.25.1460.T.5.0B 15m | SMD00 | WA | 4617
98995964 | SMD.18.25.1440.T.5.0B 15m | SMD.18.25.1440.T.5.0B 15m | SMD00 | WA | 5026
98995965 | SMD.09.21.1478.5.0B 15m | SMD.09.21.1478.5.0B 15m | SMD00 | WA | 3816
98995966 | SMD.11.25.1470.5.0B 15m | SMD.11.25.1470.5.0B 15m | SMD00 | WA | 4166
98995967 | SMD.14.25.1460.5.0B 15m | SMD.14.25.1460.5.0B 15m | SMD00 | WA | 4516
98995968 | SMD.18.25.1440.5.0B 15m | SMD.18.25.1440.5.0B 15m | SMD00 | WA | 4916
98995969 | SMD.19.32.985.5.1B 15m | SMD.19.32.985.5.1B 15m | SMD00 | WA | 5602
98995970 | SMD.23.37.980.5.1B 15m | SMD.23.37.980.5.1B 15m | SMD00 | WA | 6079
98995971 | SMD.28.37.975.5.1B 15m | SMD.28.37.975.5.1B 15m | SMD00 | WA | 6570
98995972 | SMD.35.37.967.5.1B 15m | SMD.35.37.967.5.1B 15m | SMD00 | WA | 7144
98995974 | SMD.13.21.1750.T.6.0K 10m | SMD.13.21.1750.T.6.0K 10m | SMD00 | WA | 4692
98995976 | SMD.10.18.1765.6.0K 10m | SMD.10.18.1765.6.0K 10m | SMD00 | WA | 4133
98995999 | SMD.32.37.1152.6.1K 15m | SMD.32.37.1152.6.1K 15m | SMD00 | WA | 8282
98996014 | SMD.23.10.1750.6.0H 10m MS | SMD.23.10.1750.6.0P 10m | SMD00 | WA | 4878
98996103 | DDA 12-10 FCM-PP/V/C-F-31U2U2FGC3 | DDA 12-10 FCM-PP/V/C-F-31U2U2FGC3 | DDA01 | IJ | 2811
98996145 | CRN3-13 E-FGJ-L-E-HQQE 3x690 60HZ | CRN3-13 E-FGJ-L-E-HQQE 3x690 60HZ | CRN03 | IA | 4227
98996211 | NK 80-200/200AA2F2AESBQQESW1 | NK 80-200/200A2F2AE-S BQQE 37kW Siem. | NK080 | CC | 10812
98996243 | NB 100-200/192AASF2AESBQQETW1 | NB 100-200/192ASF2ABQQE | NB100 | CC | 11435
98996774 | Set LC 220.1.400.3.4 UNO | LC 220.1.400.3.4 UNO zestaw | UDACC | AD | 861
98996775 | Set LC 220.1.230.1.10 UNO | LC 220.1.230.1.10 UNO zestaw | UDACC | AD | 824
98996776 | Set LC 221.1.230.1.10.30/150 UNO | LC 221.1.230.1.10.30/150 UNO | UDACC | AD | 1354
98996778 | Set LC 221.1.230.1.10 UNO | LC 221.1.230.1.10 UNO zestaw | UDACC | AD | 972
98996779 | Set LC 221.1.400.3.4 UNO | LC 221.1.400.3.4 UNO zestaw | UDACC | AD | 1034
98996780 | Set LC 221.1.400.3.4 MPU UNO | LC 221.1.400.3.4 MPU UNO zestaw | UDACC | AD | 1329
98996793 | Set LC 221.2.230.1.8 DUO | LC 221.2.230.1.8 DUO zestaw | UDACC | AD | 1132
98996794 | Set LC 221.2.400.3.4 DUO | LC 221.2.400.3.4 DUO zestaw | UDACC | AD | 1206
98996795 | Set LC 221.2.400.3.4 MPU DUO | LC 221.2.400.3.4 MPU DUO zestaw | UDACC | AD | 1526
98996813 | Spare, NECKRING TP/TPD 40 | Pierścień bieżny TP/TPD 40 | TPKIT | SB | 60
98996878 | NB 80-160/161AAF2SESBAQEPW1 | NB 80-160/161AF2SBAQE | NB080 | CC | 5765
98996929 | MTR10-31/3 A-W-I-HUUV 3x230/400 50Hz | MTR10-31/3 A-W-I-HUUV 3x230/400 50Hz | MTR10 | IH | 3014
98996931 | NB 80-250/257AAF2AESBQQEVW1 | NB 80-250/257AF2A BQQE 75kW Siem. | NB080 | CC | 15374
98996939 | SP60-19 Rp4 8"3X380-415/50 37kW | SP 60-19 Rp4 FR REW PVC 8" 37kW 400D | SP060 | WG | 11895
98996940 | Spare,Motor stool 125-160/24 IEC 132 CED | Podstawa silnika 125-160/24 IEC 132 CED | NBKIT | SB | 607
98997022 | MTR3-12/12 A-W-A-HUUE 3x400D 50Hz | MTR3-12/12 A-W-A-HUUE 3x400D 50Hz | MTR03 | IH | 1295
98997024 | CR15-2 I-F-A-E-HQQE 3x400D 50 HZ | CR 15-2 I-F-A-E HQQE 2.2kW 400D 50Hz | CR015 | IC | 2031
98997111 | CR5-14 A-FGJ-A-E-HQQE 3x400D 50HZ | CR5-14 A-FGJ-A-E-HQQE 3x400D 50HZ | CR005 | IA | 1998
98997212 | NBG 125-80-250/247AAF2AESBQQEMW3 | NBG 125-80-250/247AF2ABQQE | BG120 | CE | 4347
98997216 | Kit 1 1/2" dischargepipe cpl. Unolift | Orurowanie Duolift RP1/2" | UDACC | AD | 204
98997239 | Kit 2" dischargepipe cpl. Unolift | Zestaw 2" rura odprowadzająca Unolift | UDACC | AD | 246
98997262 | Kit 2" cpl. dischargepipe Duolift 270l | Orurowanie DUOLIFT 270l RP2" | UDACC | AD | 591
98997390 | NBG 65-50-160/158AAF2BESBBQELW1 | NBG 65-50-160/158AF2BBBQE | BG065 | CE | 3395
98997444 | NBG 65-50-160/172AAF2AESBBQEMW1 | NBG 65-50-160/172AF2ABBQE | BG065 | CE | 3328
98997449 | SP7-17 Rp1½ 4"3X380-415/50 2.2kW | SP 7-17 Rp1½ MS4000T60 4" 2.2kW 400D | SP07P | WG | 1926
98997705 | NB 32-160.1/170AASF2AVSBAQVLX2 | NB 32-160.1/170ASF2ABAQV | NB032 | CC | 2916
98997980 | TPE2 40-150 N-A-F-A-BQQV-EYB | TPE2 40-150 N-A-F-A-BQQV-EYB | TPE41 | CB | 2900
98997985 | CRN1-3 A-FGJ-A-E-PQQE 3x400D 50HZ | CRN1-3 A-FGJ-A-E-PQQE 3x400D 50HZ | CRN01 | IA | 1873
98998021 | CRN20-4 H-FGJ-A-E-HQQE 3x400D 50 HZ | CRN 20-4 H-FGJ-A-E HQQE 5.5kW 400D 50Hz | CRN20 | IC | 5233
98998412 | NBG 125-80-160/175AAF2AESBBQEJW3 | NBG 125-80-160/175AF2ABBQE | BG120 | CE | 2616
98998425 | CM1-8 A-F-G-E-AQQE O-A-A-N | CM 1-8 A-F-G-E AQQE O-A-A-N 0.6kW | CMXF0 | IE | 1314
98998445 | NBG 125-80-160/175AAF2BESBBQEJW3 | NBG 125-80-160/175AF2BBBQE | BG120 | CE | 3161
98998466 | NBG 100-80-160/177AAF2BESBBQEIW3 | NBG 100-80-160/177AF2BBBQE | BG100 | CE | 2748
98998484 | NB 100-200/219AAF2AESBBQEJW5 | NB 100-200/219AF2ABBQE | NB100 | CC | 3699
98998579 | CRN20-3 EM-FGJ-A-E 3x400D 50 HZ | CRN 20-3 EM-FGJ-A-E 4kW 400D 50Hz | CRN20 | IC | 7362
98998700 | CRN64-3-1 A-F-H-E-HQQE 3x400/690 50 HZ | CRN64-3-1 A-F-H-E-HQQE 3x400/690 50 HZ | CRN64 | IC | 11026
98998716 | CRN64-2-1 B-F-H-E-HQQE 3x400/690 50 HZ | CRN64-2-1 B-F-H-E-HQQE 3x400/690 50 HZ | CRN64 | IC | 9583
98999533 | SLV.80.80.40.2.50D.C.Z | SLV.80.80.40.2.50D.C.Z | SLV80 | WA | 3960
98999683 | SP125- 3A Rp6 6"3X380-415/50 26kW | SP 125-3A Rp6 MMS6T50 6" 26kW 400D | SP125 | WG | 8617
98999692 | CRN10-14 FK-FGJ-H-F-HQQE 3x400D 50 HZ | CRN10-14 FK-FGJ-H-F-HQQE 3x400D 50 HZ | CRN10 | IA | 8415
98999861 | Spare, Thermostat Jet 40 F | Termostat Jet 40 F SER | FIAC1 | CI | 226
98999870 | CRN3-31 K-FGJ-A-E-HQQE 3x400D 50HZ | CRN 3-31 K-FGJ-A-E HQQE 3kW 400D 50Hz | CRN03 | IA | 2790
99000041 | Hydro MPC-E 3 CRIE10-2 U2 A-A-A-GH | Hydro MPC-E 3 CRIE10-2 U2 A-A-A-GH | HMPC1 | CG | 21753
99000162 | TP 125-130/4 A-F-A-BQQV-LW3 | TP 125-130/4 A-F-A-BQQV-LX3 | TPL12 | CA | 4665
99001103 | Spare, Outer sleeve,EN 1.4401,brush | Płaszcz CR 32-2 EN 1.4401 | CRLKT | SC | 368
99001109 | CRI10-9 E-FGJ-A-E-HQQE 3x440D 60 HZ | CRI10-9 E-FGJ-A-E-HQQE 3x440D 60 HZ | CRI10 | IA | 5985
99001197 | CRN15-9 H-FGJ-H-E-HQQE 3x440D 50 HZ | CRN 15-9 H-FGJ-H-E HQQE 7.5kW 440D 50Hz | CRN15 | IC | 6471
99001207 | CRI5-15 E-FGJ-A-E-HQQE 3x440D 60HZ | CRI5-15 E-FGJ-A-E-HQQE 3x440D 60HZ | CRI05 | IA | 2990
99001286 | NB 125-200/219BAF2AESDAQFWW1 | NB 125-200/219 EUPAF2ADAQF | NB125 | CC | 19388
99001299 | CRI10-9 E-FGJ-A-E-HQQE 3x400/690 60 HZ | CRI10-9 E-FGJ-A-E-HQQE 3x400/690 60 HZ | CRI10 | IA | 5847
99001335 | MTR5-21/21 H-W-I-HUUV 3x400D 50Hz | MTR5-21/21 H-W-I-HUUV 3x400D 50Hz | MTR05 | IH | 2451
99001346 | CRE1S-4 A-FGJ-A-E-HQQE 3x380-500 60HZ | CRE 1S-4 A-FGJ-A-E HQQE 0.37kW 400V 60Hz | 3RE1S | IB | 1786
99001371 | NB 80-200/200AAF2AESBBQESW1 | NB 80-200/200AF2ABBQE | NB080 | CC | 8961
99001412 | CM1-6 S-R-I-E-AQQE F-A-A-N | CM 1-6 S-R-I-E AQQE F-A-A-N 0.46kW | CM01I | IE | 692
99001416 | CM3-6 S-R-I-E-AQQE F-A-A-N | CM 3-6 S-R-I-E AQQE F-A-A-N 0.65kW | CM03I | IE | 763
99001420 | CM5-7 S-R-I-E-AQQE F-A-A-N | CM 5-7 S-R-I-E AQQE F-A-A-N 1.5kW | CM05I | IE | 1001
99001423 | NBG 80-50-250/241AAF2AESBBQEJW3 | NBG 80-50-250/241AF2ABBQE | BG080 | CE | 2540
99001426 | NBG 100-65-250/232AAF2AESBBQEKW3 | NBG 100-65-250/232AF2ABBQE | BG100 | CE | 3386
99001540 | CR15-2 A-GJ-A-V-HQQV 3x230/460 60 HZ | CR15-2 A-GJ-A-V-HQQV 3x230/460 60 HZ | CR015 | IC | 2209
99001619 | SP7-17 Rp1½ 4"3X380-415/50 2.2kW | SP 7-17 Rp1½ Frank 4" 2.2kW 400D 1.5m | SP07P | WG | 1660
99001644 | NB 150-315.2/334AASF1AESBQQEUW3 | NB 150-315.2/334ASF1A BQQE 55kW Siem. | NB150 | CC | 15380
99001646 | NB 150-315.2/293AASF1AESBQQENW5 | NB 150-315.2/293ASF1ABQQE | NB150 | CC | 8300
99001658 | NB 150-315.2/275AAF1AESBQQERW3 | NB 150-315.2/275AF1A BQQE 30kW Siem. | NB150 | CC | 10425
99001659 | NB 150-315.2/294AAF1AESBQQESW3 | NB 150-315.2/294AF1ABQQE | NB150 | CC | 11993
99001660 | NB 150-315.2/314AAF1AESBQQETW3 | NB 150-315.2/314AF1ABQQE | NB150 | CC | 13015
99001661 | NB 150-315.2/334AAF1AESBQQEUW3 | NB 150-315.2/334AF1ABQQE | NB150 | CC | 15052
99001662 | NB 150-315.2/342AAF1AESBQQEVW3 | NB 150-315.2/342AF1ABQQE | NB150 | CC | 17346
99001665 | NB 150-315.2/328AAF1AESBQQEOW5 | NB 150-315.2/328AF1ABQQE | NB150 | CC | 8854
99001674 | NB 150-315.2/342AAF1AESBQQEPW5 | NB 150-315.2/342AF1ABQQE | NB150 | CC | 9947
99001707 | NK 150-315.2/275AA2F1AESBQQERW3 | NK 150-315.2/275A2F1AE-SBQQE | NK150 | CC | 14538
99001708 | NK 150-315.2/294AA2F1AESBQQESW3 | NK 150-315.2/294A2F1AE-SBQQE | NK150 | CC | 15774
99001711 | NK 150-315.2/334AA2F1AESBQQEUW3 | NK 150-315.2/334A2F1AE-SBQQE | NK150 | CC | 19469
99001715 | NK 150-315.2/293AA2F1AESBQQENW5 | NK 150-315.2/293A2F1AE-SBQQE | NK150 | CC | 14052
99001717 | NK 150-315.2/342AA2F1AESBQQEPW5 | NK 150-315.2/342A2F1AE-SBQQE | NK150 | CC | 15862
99001768 | NB 100-315/334AASF2NESBQQERW3 | NB 100-315/334ASF2NBQQE | NBSS0 | CE | 20191
99001777 | SLV.80.80.60.2.51D.C.Z | SLV.80.80.60.2.51D.C.Z 10m EMC | SLV80 | WA | 4712
99001824 | Spare, Impeller 80-160/175 SS trim | Wirnik 80-160/175 SS trim | TPKIT | SB | 1737
99001835 | TPE 100-310/2 S-A-F-S-BAQE-OW1 | TPE 100-310/2 S-A-F-S-BAQE-OX1 | TEL13 | CB | 12831
99001880 | Spare, Shaft cpl. D16 MTR15/20 L203 | Wał MTR 15/20 L=203mm | CRMKT | SC | 128
99001952 | TP 150-70/4 A-F-A-DAQF-LW3 | TP 150-70/4 A-F-A-DAQF-LX3 | TPM15 | CA | 6225
99002002 | NK 200-450/455AA2F1AESBAQEYW3 | NK 200-450/455A2F1AE-SBAQE | NK200 | CC | 45748
99002024 | CM10-5 A-R-A-V-AQQV F-A-A-N | CM10-5 A-R-A-V-AQQV F-A-A-N | CM10A | IE | 1338
99002241 | NK 80-250/257AA2F2KESBBQEVW1 | NK 80-250/257A2F2KE-S BBQE 75kW Siem. | NKSS0 | CE | 24854
99002342 | Kit, Retaining screw M27x40 | Śruba regulacyjna M27x40 3szt. | WLCKT | SH | 225
99002354 | Kit, Plug ISO 228 - G 3/8 | Korek G 3/8 ISO228 | WLCKT | SH | 110
99002403 | NBG 100-80-160/177AAF2KESBBQEIW3 | NBG 100-80-160/177AF2KBBQE | BGSS0 | CE | 6263
99002421 | VFS/---1-18l/5/4/S------/E-4/--/---/-C1H | VFS/--1-18l/5/4/S---/E-4/--/--/-C1H(100) | DN010 | II | 60
99002718 | NB 40-200/188AAF2LESBQQEMW1 | NB 40-200/188AF2LBQQE | NBSS0 | CE | 10502
99002746 | TP 32-320/2 A-F-A-BAQE-IW1 | TP 32-320/2 A-F-A-BAQE-IW1 | TPL32 | CA | 1975
99009609 | Hydro MPC-E 4 CRIE10-3 U2 D-A-A-GH | Hydro MPC-E 4 CRIE10-3 U2 D-A-A-GH | HMPC1 | CG | 28626
99009611 | VFS/--5-100l/5/Q/S------/E-4/CB/04B/SW-1 | VFS/--5-100l/5/Q/S------/E-4/CB/04B/SW-1 | VFSMS | II | 112
99009662 | NB 125-400/433AASF2AESBAQEVW3 | NB 125-400/433ASF2A BAQE 75kW Siem | NB125 | CC | 18604
99009664 | Spare, Impeller 65-160/163, ISO D32 | Wirnik 65-160/163, ISO D32 SS trim | NBKIT | SB | 1616
99009671 | TP 100-90/4 A-F-A-DAQF-IW3 | TP 100-90/4 A-F-A-DAQF-IX3 | TPL10 | CA | 4243
99009682 | CRI15-6 E-FGJ-A-E-HQQE 3x400/690 60 HZ | CRI15-6 E-FGJ-A-E-HQQE 3x400/690 60 HZ | CRI15 | IC | 6871
99009724 | SP14-20 Rp2 4"3X380-415/50 7.5kW | SP 14-20 Rp2 MS4000 4" 7.5kW + Temp/plug | SP14P | WG | 3361
99009805 | CR5-22 E-FGJ-A-E-HQQE 3x266/460 60HZ | CR5-22 E-FGJ-A-E-HQQE 3x266/460 60HZ | CR005 | IA | 4705
99010051 | NB 80-250/270AASF2KESBQQENW3 | NB 80-250/270ASF2KBQQE | NBSS0 | CE | 10941
99010068 | Kit, Rep. NRV SP125/160 NBR | Zestaw napr. NRV SP 125/160 NBR | SPLKT | SD | 971
99010129 | Spare, ELECTRODE RELAY RM4LG01M | Przekaźnik elektrod RM4LG IP20 bez obud. | MOCKT | SH | 278
99010196 | SP14- 6 Rp2 4"3X380-415/50 2.2kW | SP14- 6 Rp2 4"3X380-415/50 2.2kW | SP14P | WG | 1536
99010475 | Kit, Gasket SMD.09-18 | Zestaw oringów SMD.09-18 | GAMKT | SD | 164
99010477 | Kit, Plug connection SMD.09-18 | Wtyczka podłączeniowa SMD.09-18 | WLCKT | SH | 111
99010478 | Kit, Bearing SMD.09-18 | Zestaw łożysk SMD.09-18 | WLCKT | SH | 108
99010479 | Kit, Stator w/housing SMD.09-18 | Stator z obudową SMD.09-18 | GAMKT | SD | 2362
99010482 | Kit, Shaft seal SMD.09-35 | Uszcz. wału SMD.09-35 50/60Hz | WLSKT | SH | 452
99010483 | Kit, Wear ring SMD.09-18 | Pierścień bieżny SMD.09-18 | GAMKT | SD | 252
99010484 | Kit, Scraper ring SMD.09-18 | Pierscień zgarniający SMD.09-18 | GAMKT | SD | 345
99010490 | Kit, Moisture switch SMD | Czujnik wilgoci SMD | GAMKT | SD | 222
99010495 | Kit, Gasket SMD.19-35 | Zestaw oringów SMD.19-35 | GAMKT | SD | 180
99010498 | git, Bearing SMD.19-35 | Zestaw łożysk SMD.19-35 | GAMKT | SD | 220
99010501 | Kit, Wear ring SMD.19-35 | Pierścień bieżny SMD.19-35 50/60Hz | GAMKT | SD | 254
99010504 | Kit, Propeller SMD.23.37 (SMD.32/35.37) | Głowica SMD.23.37 (SMD.32/35.37) | GAMKT | SD | 2646
99010556 | CRI10-9 E-FGJ-A-E-HQQE 3x440D 60 HZ | CRI10-9 E-FGJ-A-E-HQQE 3x440D 60 HZ | CRI10 | IA | 5354
99010634 | SP14-20 Rp2 4"3X380-415/50 7.5kW | SP 14-20 Rp2 MS4000 4"7.5kW PT1000+60m | SP14P | WG | 3790
99010635 | SLV.65.65.22.2.50D.C.Z | SLV.65.65.22.2.50D.C.Z 15m EMC | SLV65 | WA | 3507
99010637 | Spare, Pump housing cpl. DN50 L440 Sp. | Korpus kpl. DN50 L=440mm | TPKIT | SB | 1014
99010674 | CR5-22 EX-FGJ-A-E-HQQE 3x266/460 60HZ | CR5-22 EX-FGJ-A-E-HQQE 3x266/460 60HZ | CR005 | IA | 4928
99010724 | KIT MGE100LB 3R430-4 2.2kW B14-28-J | MGE100LB 3R430-4 2.2kW B14-28-J | MO7KT | SC | 986
99010725 | KIT MGE100LB 3R430-4 2.2kW B14-28-J | MGE100LB 3R430-4 2.2kW B14-28-J | MO7KT | SC | 1623
99010727 | KIT MGE100LB 3R430-4 2.2kW B5-28-J | MGE 100LB 3R430-4 2.2kW B5-28-J | MO7KT | SC | 1245
99010731 | KIT MGE100LD 3R430-4 3.0kW B5-28-J | MGE 100LD 3kW 3R430-4 B5-28-J | MO7KT | SC | 1341
99010735 | KIT MGE100LA 3R430-2 3.0kW B14-28-J | MGE 100LA 3R430-2 3kW B14-28-J | MO7KT | SC | 1298
99010736 | KIT MGE100LA 3R430-2 3.0kW B5-28-J | MGE 100LA 3R430-2 3kW B5-28-J | MO7KT | SC | 1181
99010748 | KIT MGE112ME 3R430-4 4.0kW B5-28-J | MGE 112ME 3R430-4 4kW B5-28-J | MO7KT | SC | 1465
99010750 | KIT MGE112MC 3R430-2 4.0kW B14-28-J | MGE 112MC 4kW 3R430-2 B14-28-J | MO7KT | SC | 1579
99010759 | KIT MGE112MC 3R430-2 4.0kW B5-28-J | KIT MGE112MC 3R430-2 4.0kW B5-28-J | MO7KT | SC | 1291
99010766 | KIT MGE112MC 3R430-1 4.0kW B14-28-J | MGE 112MC 3R430-1 4.0kW B14-28-J | MO7KT | SC | 1679
99010769 | KIT MGE132SG 3R430-4 5.5kW B5-38-J | MGE 132SG 3R430-4 5.5kW B5-38-J | MO7KT | SC | 2940
99010773 | KIT MGE132SE 3R430-2 5.5kW B5-38-J | MGE 132SE 5.5kW 3R430-2 B5-38-J | MO7KT | SC | 2081
99010774 | KIT MGE132SE 3R430-2 5.5kW B5-38-J | MGE 132SE 5.5kW 3R430-2 B5-38-J | MO7KT | SC | 2227
99010775 | KIT MGE132SE 3R430-2 5.5kW B5-38-J | MGE 132SE 3R430-2 5.5kW B5-38-J | MO7KT | SC | 1650
99010779 | KIT MGE132SE 3R430-2 5.5kW B3-38-J | KIT MGE132SE 3R430-2 5.5kW B3-38-J | MO7KT | SC | 3450
99010785 | KIT MGE132SE 3R430-1 5.5kW B5-38-J | MGE 132SE 3R430-1 5.5kW B5-38-J | MO7KT | SC | 1357
99010786 | KIT MGE132SE 3R430-1 5.5kW B14-28-J | MGE 132SE 3R430-1 5.5kW B14-28-J | MO7KT | SC | 1410
99010788 | KIT MGE132MH 3R430-4 7.5kW B5-38-J | MGE 132MH 7.5kW 3R430-4 B5-38-J | MO7KT | SC | 3202
99010792 | KIT MGE132SF 3R430-2 7.5kW B5-38-J | MGE 132SF 7.5kW 3R430-2 B5-38-J | MO7KT | SC | 1968
99010793 | KIT MGE132SF 3R430-2 7.5kW B5-38-J | MGE 132SF 3R430-2 7.5kW B5-38-J bez mod. | MO7KT | SC | 3129
99010794 | KIT MGE132SF 3R430-2 7.5kW B5-38-J | MGE 132SF 3R430-2 7.5kW B5-38-J | MO7KT | SC | 2167
99010800 | KIT MGE132SF 3R430-2 7.5kW B14-38-J | MGE 132SF 3R430-2 B14-38-J 7.5kW | MO7KT | SC | 3126
99010806 | KIT MGE132SF 3R430-1 7.5kW B14-28-J | MGE 132SF 3R430-1 7.5kW B14-28-J | MO7KT | SC | 3467
99010810 | KIT MGE160MH 3R430-2 11kW B5-42-J | MGE 160MH 3R430-2 11kW B5-42-J | MO7KT | SC | 3156
99010812 | KIT MGE160MH 3R430-2 11kW B5-42-J | MGE 160MH 11kW 3R430-2 B5-42-J | MO7KT | SC | 3186
99010824 | KIT MGE90LE 3R430-4 1.5kW B14-24-I | MGE 90LE 3R430-4 1.5kW B14-24-I | MO7KT | SC | 1145
99010828 | KIT MGE90LE 3R430-4 1.5kW B5-24-I | MGE 90LE 3R430-4 1.5kW B5-24-I | MO7KT | SC | 963
99010866 | KIT MLE160H 3U460-2 15HP 254TC-J | MLE 160H 3U460-2 15HP 254TC-J | MO7KT | SC | 4033
99010892 | CRN64-2-1 M-F-A-E 3x400/690 50 HZ | CRN 64-2-1 M-F-A-E 11kW 400V 50Hz | CRN64 | IC | 11356
99010919 | CM10-4 A-F-G-V-AQQV F-A-A-N | CM10-4 A-F-G-V-AQQV F-A-A-N | CMXF0 | IE | 2043
99011232 | EF30.50.09.2.50B.Z | EF30.50.09.2.50B.Z 10m EMC | EF030 | WA | 2010
99011286 | CR1-25 A-FGJ-A-E-HQQE 3x230/400 50HZ | CR1-25 A-FGJ-A-E-HQQE 3x230/400 50HZ | CR001 | IA | 1767
99011310 | NB 100-315/312AAF2BESBQQEQW3 | NB 100-315/312AF2BBQQE | NB100 | CC | 8959
99011320 | SP11-15 Rp2 4"3X380-415/50 3.0kW | SP 11-15 Rp2 MS4000T60 4" 3kW 400D | SP11P | WG | 2353
99011394 | Spare, Suction Interconnector R mach | Łącznik ssawny SP 215 | SPKIT | SD | 4302
99011404 | MTR5-7/5 T-W-A-HUUV FT115 50Hz | MTR5-7/5 T-W-A-HUUV FT115 50Hz | MTR05 | IH | 891
99011483 | TP 150-155/4 A-F-A-DAQF-NW3 | TP 150-155/4 A-F-A-DAQF-NX3 | TPM15 | CA | 8470
99011490 | MTR5-7/7 A-W-I-HUUE 3x400D 50Hz | MTR5-7/7 A-W-I-HUUE 3x400D 50Hz | MTR05 | IH | 1668
99011810 | Hydro MPC-E 3 CRIE5-5 U2 A-A-A-GH | Hydro MPC-E 3 CRIE5-5 U2 A-A-A-GH | HMPC1 | CG | 19088
99011958 | Bulk, Spacing pipe 4.00mm | Tuleja dystansowa 4.0mm BULK 5szt. | CRSKT | SC | 69
99011967 | NK 250-500/445AA2F1AESBAQEYW3 | NK 250-500/445A2F1AE-SBAQE | NK250 | CC | 58375
99012079 | CR5-14 A-FGJ-A-E-HQQE 3x400D 50HZ | CR5-14 A-FGJ-A-E-HQQE 3x400D 50HZ | CR005 | IA | 1864
99012789 | CR64-4-1 E-F-A-E-HQQE 3x440D 60 HZ | CR64-4-1 E-F-A-E-HQQE 3x400/690 60 HZ | CR064 | IC | 15862
99012833 | NB 100-250/245BAF2BESBAQENW3 | NB 100-250/245 EUPAF2BBAQE | NB100 | CC | 6516
99012865 | CRN10-10 EX-FGJ-A-E-HQQE 3x266/460 60 HZ | CRN10-10 EX-FGJ-A-E-HQQE 3x266/460 60 HZ | CRN10 | IA | 6764
99012902 | NB 100-200/192AAF2BESBBQETW1 | NB 100-200/192AF2BBBQE | NB100 | CC | 13599
99013029 | CRI5-18 E-FGJ-A-E-HQQE 3x400D 50HZ | CRI5-18 E-FGJ-A-E-HQQE 3x400D 50HZ | CRI05 | IA | 2849
99013040 | CRNE10-2 F-FGJ-A-E-HQQE 3x380-500 60 HZ | CRNE10-2 F-FGJ-A-E-HQQE 3x380-500 60 HZ | CNE10 | IB | 6015
99013541 | SP95- 3BB Rp5 6"3X380-415/50 9.2kW | SP 95-3BB Rp5 MS6000T60 6" 9.2kW 400D | SP095 | WG | 5566
99013595 | NK 125-400/433AA1F2AESBAQEVW3 | NK 125-400/433A1F2AE-SBAQE | NK125 | CC | 23279
99013636 | SP60-11 DN100 6"3X500-525/50 22kW | SP 60-11 DN100 MS6000 6" 22kW + Fl | SP060 | WG | 6658
99013794 | CRN15-6 A-P-A-V-HQQE 3x400D 50 HZ | CRN15-6 A-P-A-V-HQQE 3x400D 50 HZ | CRN15 | IC | 3771
99013809 | NB 40-160/177AAF2NESBAQENW1 | NB 40-160/177AF2NBAQE | NBSS0 | CE | 8422
99013983 | Spare, Baseplate, machined, Lost wax | Płyta podstawy CRN 32 | CRLKT | SC | 789
99013984 | Bulk, Strap cpl. 12stg (656mm) | Ściąg SP L=656mm 12st. BULK 4szt. | SPKIT | SD | 147
99014004 | CRI1S-23 E-FGJ-A-E-HQQE 3x440/690 60HZ | CRI1S-23 E-FGJ-A-E-HQQE 3x440/690 60HZ | CRI1S | IA | 3807
99014071 | CR15-5 EK-F-A-E-HQQE 3x230/400 50 HZ | CR15-5 EK-F-A-E-HQQE 3x230/400 50 HZ | CR015 | IC | 3392
99014110 | CRN5-5 A-FGJ-L-V-HQQV 3x230/400 50HZ | CRN5-5 A-FGJ-L-V-HQQV 3x230/400 50HZ | CRN05 | IA | 2125
99014118 | SE1.80.80.40.4.51D.B.Z | SE1.80.80.40.4.51D.B.Z 20m | SE080 | WA | 5897
99014123 | CR3-25 EK-FGJ-A-E-HQQE 3x230/400 50HZ | CR3-25 EK-FGJ-A-E-HQQE 3x230/400 50HZ | CR003 | IA | 2414
99014177 | MTR15-8/1 A-W-A-HUUV 3x230/400 50Hz | MTR 15-8/1 A-W-A HUUV 1.1kW 3x230/400/50 | MTR15 | IH | 1641
99014194 | MFS/---2-20l/1/1/S------/E-4/CB/03P/SW-1 | MFS/---1-20l/1/Q/S------/E-4/CB/03P/SW-1 | VFSMS | II | 85
99014205 | NBE 40-125/116AAF2AESBQQEIWB | NBE 40-125/116AF2ABQQE | NBE00 | CD | 3757
99014346 | SPK4-15/3 A-W-I-AUUV 3x230/400 50 Hz | SPK 4-15/3 A-W-I AUUV 0.25kW 230/400/50H | SPK04 | IH | 871
99014355 | CR3-13 E-FGJ-A-V-HQQV 3x400D 60HZ | CR3-13 E-FGJ-A-V-HQQV 3x400D 60HZ | CR003 | IA | 4188
99014363 | CR64-4 E-F-A-E-HQQE 3x440D 60 HZ | CR64-4 E-F-A-E-HQQE 3x400/690 60 HZ | CR064 | IC | 20732
99014502 | CM10-1 A-R-I-E-AQQE G-A-A-N | CM 10-1 A-R-I-E AQQE G-A-A-N 0.74kW | CM10I | IE | 827
99014531 | CM5-4 A-R-A-E-AQQE G-A-A-N | CM 5-4 A-R-A-E AQQE G-A-A-N 1.27kW 230V | CM05A | IE | 638
99014715 | NB 150-315/310AAF1AESBQQEUW3 | NB 150-315/310AF1ABQQE | NB150 | CC | 17893
99014734 | NB 50-200/198AASF2LESBQQEOW1 | NB 50-200/198ASF2LBQQE | NBSS0 | CE | 12557
99014763 | Spare, Lower bearing cover | Oudowa łożyska dolnego APG.50.65.3 | APHKT | SD | 2032
99014782 | SP30- 5 Rp3 4"3X380-415/50 5.5kW | SP 30-5 Rp3 MS4000T40 4" 5.5kW 400D | SP030 | WG | 2682
99014817 | MFS/-20-200l/1/1/S------/E-4/Q-/07P/SW-1 | MFS/-20-200l/1/1/S------/E-4/Q-/07P/SW-1 | VFSMS | II | 177
99014883 | CRN64-2-1 I-P-T-E-HQQE 3x400/690 50 HZ | CRN64-2-1 I-P-T-E-HQQE 3x400/690 50 HZ | CRN64 | IC | 9124
99014968 | Spare, Clappet cover CED | Klapa zaworu TP CED | TPKIT | SB | 162
99015454 | NB 100-400/346BAF2BESBBQEQW3 | NB 100-400/346 EUPAF2BBBQE | NB100 | CC | 12132
99015455 | CM3-5 O-R-I-E-AQQE F-A-A-N | CM 3-5 O-R-I-E AQQE F-A-A-N 0.65kW | CM03I | IE | 692
99015484 | NB 125-400/368AAF2AESBAQETW3 | NB 125-400/368AF2ABAQE | NB125 | CC | 15410
99015588 | DDA 7.5-16 FCM-PV/T/C-F-31U2U2FGC3 | DDA 7.5-16 FCM-PV/T/C-F-31U2U2FGC3 | DDA01 | IJ | 2848
99015621 | SP9-52 Rp2 6"3X380-415/50 11kW | SP 9-52 Rp2 Frank. 6" 11kW 400D | SP09P | WG | 6311
99015642 | NB 40-160/172AAF2AESBAQEMW1 | NB 40-160/172AF2ABAQE | NB040 | CC | 3183
99015682 | MTR10-12/5 A-W-A-HUUV 3X230/400 50Hz | MTR10-12/5 A-W-A-HUUV 3X230/400 50Hz | MTR10 | IH | 2282
99015938 | CRN64-4-1 A-P-T-E-HQQE 3x230/400 50 HZ | CRN64-4-1 A-P-T-E-HQQE 3x230/400 50 HZ | CRN64 | IC | 13999
99015942 | CRN64-2-1 IZ-P-T-E-HQQE 3x400/690 50 HZ | CRN64-2-1 IZ-P-T-E-HQQE 3x400/690 50 HZ | CRN64 | IC | 11507
99016013 | Kit, Fitting GAS R1 220/50 220/60 | Przyłącze SCALA2 R1 | SCAKT | SA | 37
99016015 | Kit, Fitting NPT 60Hz CSA/NEMA | Przyłącze SCALA2 NPT1 | SCAKT | SA | 37
99016019 | Kit, O-rings | Zestaw oringów SCALA2 EPDM | SCAKT | SA | 63
99016022 | CR5-20 EX-FGJ-A-E-HQQE 3x440D 60HZ | CR5-20 EX-FGJ-A-E-HQQE 3x440D 60HZ | CR005 | IA | 4404
99016024 | Kit, shaft seal Scala | Uszcz. wału SCALA2 | SCAKT | SA | 84
99016027 | Kit, pressure tank | Zbiornik ciśnieniowy SCALA2 | SCAKT | SA | 139
99016030 | Kit, plugs and valves | Zestaw korków i zaworów SCALA2 | SYSKT | SH | 39
99016032 | Kit, chamber stack | Zest. hydrauliczny SCALA2 | SCAKT | SA | 111
99016047 | Kit, Connection module | Łącznik części hydraulicznej SCALA2 | SCAKT | SA | 95
99016053 | Spare, cover for hydraulic | Pokrywa łącznika hydraulicznego SCALA2 | SCAKT | SA | 55
99016058 | Spare, cover cpl. SCALA 2 comfort | Pokrywa skrzynki zaciskowej SCALA2 | SCAKT | SA | 220
99016078 | CR5-20 EX-FGJ-A-E-HQQE 3x266/460 60HZ | CR5-20 EX-FGJ-A-E-HQQE 3x266/460 60HZ | CR005 | IA | 5469
99016105 | CR32-1 F-F-A-E-HQQE 3x400D 50 HZ | CR 32-1 F-F-A-E HQQE 2.2kW 400D 50Hz | CR032 | IC | 5356
99016346 | MTR15-8/5 D-M-A-AQQV 3x200/346 50Hz | MTR 15-8/5 D-M-A AQQV 4kW 3x200/346 50Hz | MTR15 | IH | 2438
99016735 | Spare, Impeller cpl. CR10 special | Wirnik MTR CR10 special | CRKKT | SC | 85
99016755 | NB 65-200/205ABF2AESBAQEKW3 | NB 65-200/205BF2ABAQE | NB065 | CC | 2775
99017021 | MTR15-21/1 A-W-I-HUUV 3x230/400 50Hz | MTR15-21/1 A-W-I-HUUV 3x230/400 50Hz | MTR15 | IH | 2833
99017114 | MTR10-31/2 A-W-I-HUUV 3x230/400 50Hz | MTR10-31/2 A-W-I-HUUV 3x230/400 50Hz | MTR10 | IH | 2968
99017131 | CRNE5-5 FK-FGJ-A-E-HQQE 3x380-500 60HZ | CRNE5-5 FK-FGJ-A-E-HQQE 3x380-500 60HZ | C3NE5 | IB | 5673
99017197 | CR5-15 E-FGJ-A-E-HQQE 3x440D 60HZ | CR5-15 E-FGJ-A-E-HQQE 3x440D 60HZ | CR005 | IA | 5873
99017613 | NK250-500/525A2F1AE-SBAQE | NK 250-500/525A2F1AE-S BAQE 250kW iz.łoż | NK250 | CC | 85308
99017717 | TP 40-60/2 A-F-A-BQQV-CW1 | TP 40-60/2 A-F-A-BQQV-CX1 | UPT40 | CA | 1063
99017729 | DUOLIFT.540.40.SEG tank incl.pipe set | DUOLIFT.540.40.SEG tank incl.pipe set | DUOGR | DB | 1901
99017735 | DUOLIFT.540.50.APB tank incl.pipe set | DUOLIFT.540.50.APB+zest.rur przyłącz. p. | DUOGR | DB | 1545
99017759 | DUOLIFT.270.AP50B.50.11.3 | DUOLIFT.270.AP50B.50.11.3 5m | DUOGR | DB | 3564
99017760 | UNOLIFT.270.AP50B.50.11.1 | UNOLIFT.270.AP50B.50.11.1 | UNOGR | DB | 1972
99017761 | DUOLIFT.270.AP50B.50.15.3 | DUOLIFT.270.AP50B.50.15.3 | DUOGR | DB | 4158
99018139 | CRN10-3 B-FN-A-E-PQQE 3x230/400 50 HZ | CRN10-3 B-FN-A-E-PQQE 3x230/400 50 HZ | CRN10 | IA | 3357
99018155 | AMD.07.18.1430.T.5.0B.A | AMD.07.18.1430.T.5.0B.A 0.59kW 10m | AMD07 | WA | 1681
99018173 | MTR5-20/12 A-W-A-HUUV 3x400D 50Hz | MTR 5-20/12 A-W-A HUUV 2.2kW 400D 50Hz | MTR05 | IH | 1704
99018181 | NB 125-250/253AAF2AESBBQELW5 | NB 125-250/253AF2ABBQE | NB125 | CC | 4655
99018217 | NBE 80-160/174AAF2AESBQQEQW1 | NBE 80-160/174AF2ABQQE | NBE00 | CD | 13200
99018278 | CRN20-3 A-FGJ-X-E-HQQE 3x500D 50 HZ | CRN20-3 A-FGJ-X-E-HQQE 3x500D 50 HZ | CRN20 | IC | 4125
99018362 | Kit, shaft for Mixer 1100/SS | Wał Mixer 1100/SS | DBAKT | SF | 658
99018493 | CRN1-19 E-FGJ-A-E-HQQE 3x230/400 60HZ | CRN1-19 E-FGJ-A-E-HQQE 3x230/400 60HZ | CRN01 | IA | 4244
99018494 | CR64-4-2 E-F-A-E-HQQE 3x440D 60 HZ | CR64-4-2 E-F-A-E-HQQE 3x400/690 60 HZ | CR064 | IC | 15872
99018614 | NK125-400/394A2F2NE-BSNEA | NK 125-400/394A2F2NE-BSNEA 22kW Siem | NKSS0 | CE | 35001
99018653 | CRN20-5 A-FGJ-H-E-HQQE 3x500D 50 HZ | CRN20-5 A-FGJ-H-E-HQQE 3x500D 50 HZ | CRN20 | IC | 4496
99018706 | Kit, Capillary tube | Zestaw kapilar DPI | TPKIT | SB | 149
99019213 | NKG 150-125-250/235AA2F2AESBAQE1W1 | NKG 150-125-250/235A2F2AE-SBAQE | NG150 | CE | 30966
99019222 | NKG 200-150-400/414AH2F2CKD5252RW5 | NKG 200-150-400/414H2F2CK-D5252 | NKGBU | CE | 45289
99019317 | CRN64-5 IZ-P-T-E-HQQE 3x400/690 50 HZ | CRN64-5 IZ-P-T-E-HQQE 3x400/690 50 HZ | CRN64 | IC | 17931
99019331 | Spare, Pump head F115, cat | Podstawa silnika MTR F115 | CRKKT | SC | 211
99019425 | CRN1-7 E-FGJ-A-E-HQQE 3x230/400 50HZ | CRN1-7 E-FGJ-A-E-HQQE 3x230/400 50HZ | CRN01 | IA | 1951
99019429 | CRN45-1-1 E-F-A-E-HQQE 3x400D 50 HZ | CRN45-1-1 E-F-A-E-HQQE 3x400D 50 HZ | CRN45 | IC | 4399
99019768 | NB 80-250/235AAF2AESBAQEUW1 | NB 80-250/235AF2ABAQE | NB080 | CC | 14629
99019858 | NB 32-160/173AAF2RESBQQEFW3 | NB 32-160/173AF2RBQQE | NBASS | CE | 7074
99019881 | Kit, Chamber stack CRN 10-17 | Wkład CRN 10-17 Low NPSH | CRMKT | SC | 3180
99019911 | NBG 100-80-160/149AAF3KESDAQFGW3 | NBG 100-80-160/149AF3KDAQF | BGSS0 | CE | 7048
99019950 | SEG.40.12.E.2.50B.Z | SEG.40.12.E.2.50B.Z 40m | SG50E | WB | 2660
99020030 | CR5-6 A-A-A-E-HQQE 3x230/400 50HZ | CR 5-6 A-A-A-E HQQE 1.1kW 230/400 50Hz | CR005 | IA | 1090
99020055 | CM10-4 A-R-I-V-AQQV F-A-A-N | CM10-4 A-R-I-V-AQQV F-A-A-N | CM10I | IE | 1424
99020061 | CM5-6 A-R-I-V-AQQV F-A-A-N | CM5-6 A-R-I-V-AQQV F-A-A-N | CM05I | IE | 855
99020075 | CM15-3 A-R-I-V-AQQV F-A-A-N | CM15-3 A-R-I-V-AQQV F-A-A-N | CM15I | IE | 1660
99020076 | CM25-1 A-R-I-V-AQQV F-A-A-N | CM25-1 A-R-I-V-AQQV F-A-A-N | CM25I | IE | 1387
99020080 | SEG.40.12.E.2.50B.Z | SEG.40.12.E.2.50B.Z 25m | SG50E | WB | 2516
99020083 | CM5-4 A-R-I-V-AQQV J-A-A-N | CM 5-4 A-R-I-V AQQV J-A-A-N 1.27/400 IE3 | CM05I | IE | 871
99020085 | CM3-6 A-R-I-E-AQQE J-A-A-N | CM 3-6 A-R-I-E AQQE J-A-A-N 1.27kW 400V | CM03I | IE | 800
99020325 | CRN1S-9 A-FGJ-A-K-HQQK 3x400D 50HZ | CRN1S-9 A-FGJ-A-K-HQQK 3x400D 50HZ | CRN1S | IA | 3798
99020429 | NB 32-160/157AAF2AESBQQELW1 | NB 32-160/157AF2ABQQE | NB032 | CC | 2842
99020626 | MTR10-10/4 A-W-A-HUUV 3x400D 50Hz | MTR 10-10/4 A-W-A HUUV 1.5kW 400/50 IE3 | MTR10 | IH | 1971
99020745 | Bulk, Shaft seal, JPA/JPD 3-42 4-47 4-54 | Uszcz. JPA/JPD 3-42 4-47 4-54 BULK 10szt | MUSKT | SH | 386
99020773 | NB 40-160/164AAF2AESBQQENW1 | NB 40-160/164AF2ABQQE | NB040 | CC | 4073
99021167 | SEV.65.65.22.A.Ex.2.50D.Q.Z | SEV.65.65.22.A.Ex.2.50D.Q.Z uszcz. FKM | SV06A | WA | 5862
99021177 | CR32-4 P-F-A-E-HQQE 3x400/690 50 HZ | CR32-4 P-F-A-E-HQQE 3x400/690 50 HZ | CR032 | IC | 4654
99021203 | CR5-4 BK-FGJ-A-E-HQQE 1x220/240 50HZ | CR5-4 BK-FGJ-A-E-HQQE 1x220/240 50HZ | CR005 | IA | 1471
99021325 | SP14-15 Rp2 4"3X380-415/50 4.0kW | SP 14-15 Rp2 Frank. 4" 4kW 400D | SP14P | WG | 2515
99021628 | NB 65-160/157AAF2AESBAQENW1 | NB 65-160/157AF2ABAQE | NB065 | CC | 4340
99021750 | NK 40-125/116AA2F2AESBAQEIW1 | NK 40-125/116AA2F2AESBAQEIW1 | NK040 | CC | 3511
99021788 | P-1000-2-DN40-2500 polymerconcrete tank | P-1000-2-DN40-2500 zb. z polimerobetonu | L1000 | WB | 8200.14
99021789 | P-2000-2-DN100-3500 polymerconcrete tank | P-2000-2-DN100-3500 zb. z polimerobetonu | LLARG | WB | 25623.6
99021796 | SP46- 2 Rp3 4"3X380-415/50 4.0kW | SP 46-2 Rp3 FR 4" 4kW 400D | SP046 | WG | 2162
99021854 | CR3-31 K-FGJ-A-E-HQQE FT130 50HZ | CR 3-31 K-FGJ-A-E HQQE FT130 50Hz b/siln | CR003 | IA | 1687
99022184 | NB 32-125/115AAF2AESBQQEIW1 | NB 32-125/115AF2ABQQE | NB032 | CC | 1736
99022201 | CRN10-8 E-FGJ-A-E-HQQE 3x400D 50 HZ | CRN10-8 E-FGJ-A-E-HQQE 3x400D 50 HZ | CRN10 | IA | 3035
99022265 | CRN64-2-2 A-F-A-E-HQQE 3x500D 50 HZ | CRN64-2-2 A-F-A-E-HQQE 3x500D 50 HZ | CRN64 | IC | 6571
99022287 | NB 100-315/331AAF2AESBQQEQW3 | NB 100-315/331AF2ABQQE | NB100 | CC | 7321
99022293 | NB 50-160/156AAF2AESBQQEMW1 | NB 50-160/156AF2ABQQE | NB050 | CC | 3308
99022303 | CRNE15-12 FK-FGJ-A-F-HQQE 3x400 60 HZ | CRNE15-12 FK-FGJ-A-F-HQQE 3x400 60 HZ | CNE15 | ID | 18114
99022307 | Spare, Impeller 100-160/169 D24 CI trim | Wirnik NB/NK(E) 100-160/169 D24 CI trim | NBKIT | SB | 399
99022340 | NB 200-400/392AAF1AESBAQE1W3 | NB 200-400/392AF1ABAQE | NB200 | CC | 28998
99022442 | SP46- 7 Rp3 6"3X380-415/50 13kW | SP 46-7 Rp3 MS6000T40 6" 13kW 400D | SP046 | WG | 4499
99022506 | DDE 6-10 PR-PVC/E/T-X-31U2U2FG | DDE 6-10 PR-PVC/E/T-X-31U2U2FG | DDE01 | IJ | 693
99022643 | CRN10-10 E-FGJ-A-E-HQQE 3x400/690 60 HZ | CRN10-10 E-FGJ-A-E-HQQE 3x400/690 60 HZ | CRN10 | IA | 7060
99022832 | BMS 17-22 HS-B-C-P-A-A | BMS 17-22 HS-B-C-P-A 52kW 400V 50/60Hz | BMS00 | IG | 49980
99022843 | BMS 17-22 HS-B-C-P-A-A | BMS 17-22 HS-B-C-P-A | BMS00 | IG | 50312
99022844 | BMS 17-22 HS-B-C-P-A-A | BMS 17-22 HS-B-C-P-A | BMS00 | IG | 52345
99022845 | BMS 30-14 HS-B-C-P-A-A | BMS 30-14 HS-B-C-P-A | BMS00 | IG | 52153
99022846 | BMS 30-26 HS-B-C-P-A-A | BMS 30-26 HS-B-C-P-A | BMS00 | IG | 56650
99022847 | BMS 30-26 HS-B-C-P-A-A | BMS 30-26 HS-B-C-P-A | BMS00 | IG | 59311
99022848 | BMS 30-26 HS-B-C-P-A-A | BMS 30-26 HS-B-C-P-A HS-C-Tungsten | BMS00 | IG | 63570
99022849 | BMS 46-17 HS-B-C-P-A-A | BMS 46-17 HS-B-C-P-A | BMS00 | IG | 62939
99022850 | BMS 60-17 HS-B-C-P-A-A | BMS 60-17 HS-B-C-P-A | BMS00 | IG | 63200
99022886 | NB 50-200/215AAF2SESBAQEQW1 | NB 50-200/215AF2SBAQE | NB050 | CC | 6443
99022904 | NB 80-200/222AAF2KESBQQEUW1 | NB 80-200/222AAF2KESBQQEUW1 55kW Siem. | NBSS0 | CE | 18324
99022958 | CRN1S-23 A-FGJ-H-E-HQBE 3x230/400 50HZ | CRN1S-23 A-FGJ-H-E-HQBE 3x230/400 50HZ | CRN1S | IA | 2025
99022959 | CRN1S-8 A-FGJ-H-E-HQBE 3x230/400 50HZ | CRN1S-8 A-FGJ-H-E-HQBE 3x230/400 50HZ | CRN1S | IA | 1413
99022966 | SP46- 5 Rp3 6"3X380-415/50 7.5kW | SP 46- 5 Rp3 MS6000T60 6" 7.5kW 400D | SP046 | WG | 3839
99022981 | NB 32-125.1/140AAF2BESBBQEIW1 | NB 32-125.1/140AF2BBBQE | NB032 | CC | 2057
99023427 | CM10-3 X-R-I-E-AQBE F-A-A-N | CM 10-3 X-R-I-E AQBE F-A-A-N2.2kW230/40 | CM10I | IE | 1099
99023453 | Spare, Pump housing CED w/wear ring | Korpus TP DN40 L340 CED z pierś. bieżnym | TPKIT | SB | 825
99023581 | SP160- 1 Rp6 6"3X380-415/50 13kW | SP 160-1 Rp6 MS6000T60 6" 13kW 400d | SP160 | WG | 6020
99023586 | SE1.80.80.30.4.50D.B.Z | SE1.80.80.30.4.50D.B.Z 10m EMC | SE080 | WA | 5786
99024008 | Spare, Impeller 125-400/432 CI | Wirnik 125-400/432 CI | TPKIT | SB | 2453
99024014 | CRI5-15 E-FGJ-A-E-HQQE 3x440D 60HZ | CRI5-15 E-FGJ-A-E-HQQE 3x440D 60HZ | CRI05 | IA | 4859
99024143 | SL1.50.65.30.A.EX.2.50D.C.Z | SL1.50.65.30.A.EX.2.50D.C.Z 25m EMC | SL05A | WA | 3954
99024152 | CR10-8 I-FJ-A-E-HQQE 3x400D 50 HZ | CR10-8 I-FJ-A-E-HQQE 3x400D 50 HZ | CR010 | IA | 2281
99024523 | CRIE1-9 J-P-A-E-HQQE 3x380-500 60HZ | CRIE1-9 J-P-A-E-HQQE 3x380-500 60HZ | C3IE1 | IB | 3314
99024524 | SP30-11 Rp3 6"3X380-415/50 9.2kW | SP 30-11 Rp3 FR Rew 6" 9.3kW 400D | SP030 | WG | 4593
99024620 | Spare, Outer sleeve, EN1.4301 brush | Płaszcz CR/CRI/CRE D197x165.5mm EN1.4301 | CRLKT | SC | 416
99024628 | NB 50-200/181ABF2SVSBQQVOW1 | NB 50-200/181BF2SBQQV | NB050 | CC | 5385
99024634 | CM10-2 X-R-A-E-AQQE J-A-A-N | CM 10-2 X-R-A-E AQQE J-A-A-N 1.68kW 400V | CM10A | IE | 822
99024666 | Spare,Stator 230/240-2IPP D55x100 | Stator SEG Autoadapt 230/240-2IPPD55x100 | SE2KT | SD | 272
99024682 | CM15-2 A-R-A-E-AQQE O-A-A-N | CM15-2 A-R-A-E-AQQE O-A-A-N | CM15A | IE | 1303
99024739 | NB 80-400/438AAF2AESBAQETW3 | NB 80-400/438AF2A BAQE 45kW Siem. | NB080 | CC | 14401
99024780 | CM25-3 A-R-I-V-AQQV F-A-A-N | CM25-3 A-R-I-V-AQQV F-A-A-N | CM25I | IE | 2371
99025089 | Spare, Pump head D32,XLCRN,mach Lost Wax | Głowica CRN D32 XLCRN mach Lost Wax | CRXKT | SC | 1656
99025175 | CRN20-3 BM-FGJ-H-E 3x400/690 50 HZ | CRN20-3 BM-FGJ-H-E 3x400/690 50 HZ | CRN20 | IC | 7408
99025195 | CRN20-3 BM-FGJ-H-V 3x400/690 50 HZ | CRN20-3 BM-FGJ-H-V 3x400/690 50 HZ | CRN20 | IC | 7462
99025197 | SP30-19 Rp3 6"3X380-415/50 18.5kW | SP 30-19 Rp3 MS6000T60 6" 18.5kW 400D | SP030 | WG | 6881
99025305 | NBE 32-160.1/139AAF2AESBQQEHWB | NBE 32-160.1/139AF2ABQQE | NBE00 | CD | 3342
99025314 | SP17- 6 Rp2½ 4"3X380-415/50 5.5kW | SP 17-6 Rp2½ MS4000T40 4" 5.5kW 400D | SP017 | WG | 2444
99025317 | CR1-13 A-A-A-E-HQQE 3x400D 50HZ | CR1-13 A-A-A-E-HQQE 3x400D 50HZ | CR001 | IA | 1288
99025353 | CR5-13 A-A-A-E-HQQE 3x400D 50HZ | CR5-13 A-A-A-E-HQQE 3x400D 50HZ | CR005 | IA | 1900
99025380 | CRN20-4 M-P-X-E 3x400D 50 HZ | CRN20-4 M-P-X-E 3x400D 50 HZ | CRN20 | IC | 8122
99025456 | CRNE5-5 KN-FGJ-A-E-HQQE 3x380-500 60HZ | CRNE5-5 KN-FGJ-A-E-HQQE 3x380-500 60HZ | C3NE5 | IB | 3400
99026050 | CR32-10 FK-F-A-F-HQQE 3x400/690 50 HZ | CR32-10 FK-F-A-F-HQQE 3x400/690 50 HZ | CR032 | IC | 15129
99026070 | TP 200-410/4 A3-F-O-DAQF-VW3 | TP 200-410/4 A3-F-O-DAQF-VW3 | TPM20 | CA | 24473
99026161 | CRI5-14 E-FGJ-A-E-HQQE 3x440D 60HZ | CRI5-14 E-FGJ-A-E-HQQE 3x440D 60HZ | CRI05 | IA | 4815
99026200 | DDD Audit - one pressure zone audit | DDD audyt - jedna strefa ciśnienia | SEDDD | OA | 2140
99026201 | CRN15-4 K-FGJ-H-E-HQQE 3x230/400 50 HZ | CRN 15-4 K-FGJ-H-E HQQE 4kW 230/400/50 | CRN15 | IC | 3713
99026205 | DDD serv.- Datalogger service plan 12m | DDD usł. –abonament 1 punkt sieci 12m-cy | SEDDD | OA | 76
99026206 | DDD consulting - project | DDD konsulting - wykonanie projektu | SEDDD | OA | 2226
99026531 | CRN45-7 A-F-A-E-HQQE 3x500D 50 HZ | CRN45-7 A-F-A-E-HQQE 3x500D 50 HZ | CRN45 | IC | 14989
99026556 | NK 125-400/433AA2F2AESBAQEVW3 | NK 125-400/433A2F2AE-SBAQE | NK125 | CC | 24629
99026565 | SP9-16 Rp2 4"3X380-415/50 4.0kW | SP 9-16 Rp2 MS4000T40 4"4kW + TEMP | SP09P | WG | 2274
99026643 | DDD serv.- network measure. per CP | DDD usługi - pomiar sieci jeden CP | SEDDD | OA | 2226
99027042 | SP46-15 Rp3 6"3X380-415/50 22kW | SP 46-15 Rp3 FR Rew T30 6" 22kW 400D | SP046 | WG | 7933
99027108 | CRNE45-3 N-F-H-E-HQQE 3x400 60 HZ | CRNE45-3 N-F-H-E-HQQE 3x400 60 HZ | CNE45 | ID | 18210
99027183 | SPK2-15/15 A-W-A-AUUV 3x230/400 50 Hz | SPK2-15/15 A-W-A-AUUV 3x230/400 50 Hz | SPK02 | IH | 981
99027193 | SEG.40.09.2.50B.Z | SEG.40.09.2.50B.Z 25m | SEG50 | WB | 1742
99027526 | CRI10-5 F-FGJ-A-E-HQQE 3x400D 60 HZ | CRI10-5 F-FGJ-A-E-HQQE 3x440D 60 HZ | CRI10 | IA | 5385
99027643 | SEV.65.80.30.A.2.50D.Z | SEV.65.80.30.A.2.50D.Z 15m | SV06A | WA | 5224
99027663 | CR5-6 A-FGJ-A-V-HQQV 3x230/460 60HZ | CR5-6 A-FGJ-A-V-HQQV 3x230/460 60HZ | CR005 | IA | 1540
99027672 | CR5-3 A-FGJ-A-V-HQQV 3x230/460 60HZ | CR5-3 A-FGJ-A-V-HQQV 3x230/460 60HZ | CR005 | IA | 1134
99027684 | CR3-5 A-FGJ-A-V-HQQV 3x230/460 60HZ | CR3-5 A-FGJ-A-V-HQQV 3x230/460 60HZ | CR003 | IA | 1129
99028102 | TP 150-390/4 A-F-A-BQQE-SW3 | TP 150-390/4 A-F-A-BQQE-SX3 | TPM15 | CA | 14743
99028228 | CRN15-2 EK-FGJ-H-E-HQQE 3x400D 50 HZ | CRN15-2 EK-FGJ-H-E-HQQE 3x400D 50 HZ | CRN15 | IC | 3596
99028234 | CR15-8 EX-F-A-E-HQQE 3x400/690 60 HZ | CR15-8 EX-F-A-E-HQQE 3x400/690 60 HZ | CR015 | IC | 6911
99028248 | CR1-5 A-FGJ-A-V-HQQV 3x230/400 50HZ | CR1-5 A-FGJ-A-V-HQQV 3x230/400 50HZ | CR001 | IA | 898
99028304 | CR45-2-2 B-F-A-V-HQQV 3x400/690 50 HZ | CR45-2-2 B-F-A-V-HQQV 3x400/690 50 HZ | CR045 | IC | 4390
99028345 | CRN15-2 EK-FGJ-H-E-HQQE 3x400D 50 HZ | CRN15-2 EK-FGJ-H-E-HQQE 3x400D 50 HZ | CRN15 | IC | 4173
99028381 | CRI5-14 E-FGJ-A-E-HQQE 3x440D 60HZ | CRI5-14 E-FGJ-A-E-HQQE 3x440D 60HZ | CRI05 | IA | 5473
99028676 | Kit, Terminal plug Small | Wtyczka zaciskowa MGE mała | MO2KT | SC | 38
99028677 | Kit, Terminal plug Large | Wtyczka podł. MGE SaVer 11-15 kW | MO2KT | SC | 43
99028732 | Kit, Shaft welded D150x179/D39x73 | Wał TP D150x179/D39x73 | TPKIT | SB | 2362
99028776 | CM5-5 X-R-I-E-AQBE J-A-A-N | CM5-5 X-R-I-E-AQBE J-A-A-N | CM05I | IE | 1039
99028889 | CRN10-3 K-FGJ-H-E-HQQE 3x230/400 50 HZ | CRN10-3 K-FGJ-H-E-HQQE 3x230/400 50 HZ | CRN10 | IA | 2461
99028938 | SEV.80.80.60.A.Ex.2.51D.R.Z | SEV.80.80.60.A.Ex.2.51D.R.Z 10m EMC | SV08A | WA | 15955
99029152 | CRN10-16 FK-FGJ-H-F-HQQE 3x400D 50 HZ | CRN10-16 FK-FGJ-H-F-HQQE 3x400D 50 HZ | CRN10 | IA | 8657
99029196 | CM25-2 A-R-A-V-AQQV F-A-A-N | CM25-2 A-R-A-V-AQQV F-A-A-N | CM25A | IE | 1514
99029267 | CRI15-7 E-FGJ-A-E-HQQE 3x230/400 50 HZ | CRI15-7 E-FGJ-A-E-HQQE 3x230/400 50 HZ | CRI15 | IC | 5449
99029312 | SEG.40.12.E.2.1.502.Z | SEG.40.12.E.2.1.502.Z 40m | SG50E | WB | 2646
99029343 | NKG 200-150-400/431AA2F2AFSDAQF2W3 | NKG 200-150-400/431A2F2AF-SDAQF | NG200 | CE | 41443
99029677 | CRI10-6 FKZ-FGJ-A-F-HQQE 3x400D 50 HZ | CRI10-6 FKZ-FGJ-A-F-HQQE 3x400D 50 HZ | CRI10 | IA | 6836
99029728 | TP 50-160/2 A-F-S-BQQE-GW1 | TP 50-160/2 A-F-S-BQQE-GW1 | TPL50 | CA | 2028
99029752 | CRN32-2-2 B-F-A-F-HQQF 3x400D 50 HZ | CRN32-2-2 B-F-A-F-HQQF 3x400D 50 HZ | CRN32 | IC | 7323
99029762 | MTR10-31/2 A-W-I-HQQE 3x230/400 50Hz | MTR10-31/2 A-W-I-HQQE 3x230/400 50Hz | MTR10 | IH | 3022
99029793 | NK 250-350/370AA2F1AESBQQEWW3 | NK 250-350/370A2F1AE-SBQQE | NK250 | CC | 41154
99029845 | SEV.80.80.60.A.Ex.2.51D.R.Z | SEV.80.80.60.A.Ex.2.51D.R.Z EMC c.Str | SV08A | WA | 16226
99029846 | Kit, Shaft Seal AQQV MTH/C (all stg) | Kit, Shaft Seal AQQV MTH/C (all stg) | MUSKT | SH | 123
99029859 | CRN5-18 E-FGJ-H-E-HQBE 3x400D 50HZ | CRN5-18 E-FGJ-H-E-HQBE 3x400D 50HZ | CRN05 | IA | 3793
99029873 | CRN32-6 E-F-H-E-HQBE 3x400/690 50 HZ | CRN32-6 E-F-H-E-HQBE 3x400/690 50 HZ | CRN32 | IC | 12801
99029875 | CRN5-18 E-FGJ-H-E-HQBE 3x400D 50HZ | CRN5-18 E-FGJ-H-E-HQBE 3x400D 50HZ | CRN05 | IA | 5508
99030185 | SP14-13 Rp2 4"3X380-415/50 3.0kW | SP 14-13 Rp2 FR 4" 3kW 400D | SP14P | WG | 2176
99030188 | SLV.30.A30.20.4.61R.C | SLV.30.A30.20.4.61R.C | L6V80 | WA | 3116
99030354 | NB 50-200/181AAF2AESDAQFNW1 | NB 50-200/181AF2ADAQF | NB050 | CC | 5222
99030437 | CM25-3 X-R-G-E-AQQE F-A-A-N | CM25-3 X-R-G-E-AQQE F-A-A-N | CM25G | IE | 2822
99030518 | Bulk, Pressure switch membrane | Membrana łącznika ciśnienia kpl. | 2SOKT | SA | 61
99030881 | Hydro MPC-S 2 CRI15-3 U4 D-B-A-A | Hydro MPC-S 2 CRI15-3 U4 D-B-A-A | HMPC5 | CG | 16863
99030882 | NBG 100-80-160/177AAF2AESBBQEQW1 | NBG 100-80-160/177AF2ABBQE | BG100 | CE | 6018
99030982 | MTR20-8/2 A-W-A-HQQE 3x230/400 50Hz | MTR20-8/2 A-W-A-HQQE 3x230/400 50Hz | MTR20 | IH | 2150
99031006 | NK 40-125/142AA2F2SESBBQELW1 | NK 40-125/142A2F2SE-SBBQE | NK040 | CC | 4897
99031018 | NBE 50-125/144AAF2AESBQQEGWA | NBE 50-125/144AF2ABQQE | NBE00 | CD | 3306
99031040 | Kit, Wear Part CR/N32-1-2 Graflon,LNPSH | Zestaw napr. CR/N 32-1-2 Graflon LNPSH | CRLKT | SC | 168
99031104 | Kit, Wear parts CR/N32-3-7 Graflon,LNPSH | Zest. serwisowy CR/N32-3-7 Graflon LNPSH | CRLKT | SC | 334
99031112 | Kit,Wear parts CR/N32-12-14 Graflon,LNPS | Zestaw napr. CR/N32-12-14 Graflon,LNPSH | CRLKT | SC | 558
99031232 | CRN45-4 E-G-A-E-HQQE 3x400/690 50 HZ | CRN45-4 E-G-A-E-HQQE 3x400/690 50 HZ | CRN45 | IC | 10181
99031244 | NB 50-125/142AASF2AESBAQENX2 | NB 50-125/142ASF2ABAQE | NB050 | CC | 4135
99031250 | NB 32-160.1/153AAF2AESBAQELX2 | NB 32-160.1/153AF2ABAQE | NB032 | CC | 2810
99031251 | NB 50-160/136ADSF2AESBAQENX2 | NB 50-160/136DSF2ABAQE | NB050 | CC | 4193
99031384 | Kit,Wear parts CR/N45-11-13 Graflon,LNPS | Zest. napr. CR/N 45-11-13 Graflon LNPSH | CRLKT | SC | 589
99031441 | CRE15-9 K-F-A-E-HQQE 3x400 60 HZ | CRE15-9 K-F-A-E-HQQE 3x400 60 HZ | CRE15 | ID | 10365
99031592 | CM3-5 T-R-I-K-AQQK C-A-A-N | CM3-5 T-R-I-K-AQQK C-A-A-N | CM03I | IE | 1780
99031673 | Kit, Control box cpl. CFAB | Moduł MGE SaVer CFAB | MO2KT | SC | 2144
99031733 | CRN64-5-1 E-G-A-E-HQQE 3x230/400 50 HZ | CRN64-5-1 E-G-A-E-HQQE 3x230/400 50 HZ | CRN64 | IC | 14018
99032114 | SIEMENS 160L 3X400/690-4 15KW V1 | SIEMENS 160L 15kW 3X400/690-4 V1 | KNSIE | AI | 2740
99032117 | SIEMENS 180M 3x400D-4 18.5KW V1/B5-48 | SIEMENS 180M 18.5kW 3x400D-4 V1/B5-48 | KNSIE | AI | 3220
99032123 | SIEMENS 225S 3X400D-4 37.0KW V1/B5-60 | SIEMENS 225S 37kW 3x400D-4 V1/B5-60 | KNSIE | AI | 6601
99032125 | SIEMENS 225M 3X400D-4 45.0KW V1/B5-60 | SIEMENS 225M 45kW 3x400D-4 V1/B5-60 | KNSIE | AI | 7607
99032129 | SIEMENS 160M 3X400/690-4 11KW V1 | SIEMENS 160M 11kW 3x400D-4 V1/B5-42 | KNSIE | AI | 2379
99032136 | MTR32-7/2-1 A-J-A-HUUV 3x230/460 60Hz | MTR32-7/2-1 A-J-A-HUUV 3x230/460 60Hz | MTR32 | IH | 4684
99032143 | SIEMENS 180M 3x400D-2 22.0KW B35-48 | SIEMENS 180M 22kW 3x400D-2 B35-48 | KNSIE | AI | 3532
99032145 | SIEMENS 200L 3X400D-2 30.0KW B35-55 | SIEMENS 200L 30kW 3x400D-2 B35-55 | KNSIE | AI | 4564
99032147 | SIEMENS 200L 3X400D-2 37.0KW B35-55 | SIEMENS 200L 3X400D-2 37.0KW B35-55 | KNSIE | AI | 5624
99032163 | TP 40-160/2 A-F-A-BQQE-FY2 | TP 40-160/2 A-F-A-BQQE-FY2 | UPT40 | CA | 1384
99032164 | SP95- 5 Rp5 6"3X380-415/50 22kW | SP 95-5 Rp5 FR T30 6"22kW 400D | SP095 | WG | 7162
99032179 | SIEMENS 200L 3X400D-2 30.0KW V1/B5-55 | SIEMENS 200L 3X400D-2 30.0KW V1/B5-55 | KNSIE | AI | 4835
99032198 | SIEMENS 200L 3X400D-4 30.0KW B35-55 | SIEMENS 200L 30kW 3x400D-4 B35-55 | KNSIE | AI | 4730
99032614 | CRN45-5 EK-F-H-E-HQQE 3x400/690 50 HZ | CRN45-5 EK-F-H-E-HQQE 3x400/690 50 HZ | CRN45 | IC | 16731
99032621 | SEV.80.80.110.2.51D.D.Z | SEV.80.80.110.2.51D.D.Z 10m EMC PTC | SER00 | WA | 18395
99032641 | MTR15-8/3 A-W-A-HUUV 3x400D 50Hz | MTR 15-8/3 A-W-A HUUV 3kW 400/50 IE3 | MTR15 | IH | 2089
99032834 | Kit, Cover cpl. w. displayboard MK2 | Pokrywa MAGNA3 z pł. wyświetlacza MK2 | UPCKT | SA | 411
99032853 | Adaptor flange DN125/100 PN10 | Adapter DN125/100 PN10 | SEACC | AW | 676
99033197 | NB 40-160/158AAF2AVSBAQVLW1 | NB 40-160/158AF2ABAQV | NB040 | CC | 2967
99033214 | CRN15-2 EK-FGJ-H-E-HQQE 3x400D 50 HZ | CRN15-2 EK-FGJ-H-E-HQQE 3x400D 50 HZ | CRN15 | IC | 5843
99033217 | CRN5-24 EK-FGJ-H-E-HQQE 3x400D 50HZ | CRN5-24 EK-FGJ-H-E-HQQE 3x400D 50HZ | CRN05 | IA | 5980
99033240 | CRN10-9 B-CX-A-E-PQQE 3x400/690 50 HZ | CRN10-9 B-CX-A-E-PQQE 3x400/690 50 HZ | CRN10 | IA | 4926
99033259 | CRN5-13 BM-CX-A-E 3x400D 50HZ | CRN5-13 BM-CX-A-E 3x400D 50HZ | CRN05 | IA | 4918
99033265 | NB 65-160/166ADSF2AESBAQEOW1 | NB 65-160/166DSF2ABAQE | NB065 | CC | 4721
99033275 | CRN10-9 BM-CX-A-F 3x400/690 50 HZ | CRN10-9 BM-CX-A-F 3x400/690 50 HZ | CRN10 | IA | 9001
99033277 | NB 50-315/285AAF2LESBQQESW1 | NB 50-315/285AF2LBQQE | NBSS0 | CE | 20820
99033281 | NB 50-200/198AAF2KESBQQEOW1 | NB 50-200/198AF2KBQQE | NBSS0 | CE | 8573
99033289 | NB 150-250/271BAF1AESBAQERW3 | NB 150-250/271 EUPAF1ABAQE | NBA15 | CC | 10190
99033645 | Spare, Bearing flange cpl MG200 LACR | Kołnierz łożyskowy kpl. CR MG200 | MISKT | SD | 3976
99033647 | Spare, Bearing flange cpl. NEMA 182/184 | Kołnierz łożyskowy NEMA 182/184 kpl. | CRLKT | SC | 8791
99033677 | CRN5-16 B-P-A-E-HQQE 3x400D 50HZ | CRN5-16 B-P-A-E-HQQE 3x400D 50HZ | CRN05 | IA | 2401
99033706 | CM3-7 A-R-A-V-AQQV F-A-A-N | CM3-7 A-R-A-V-AQQV F-A-A-N | CM03A | IE | 567
99034170 | SP77- 8B Rp5 6"3X380-415/50 26kW | SP 77-8B Rp5 MMS6T35 6" 26kW 400D | SP077 | WG | 7922
99034247 | SLV.65.65.11.2.50B.Z | SLV.65.65.11.2.50B.Z 10m przeł.wilgoci | SEV65 | WA | 1717
99034269 | Hydro MPC-E 3 CRNE64-2-1 U2 D-A-B-A | Hydro MPC-E 3 CRNE64-2-1 U2 D-A-B-A | HMPC1 | CG | 73771
99034558 | NBG 100-65-200/219AAF2AESBQQEKW3 | NBG 100-65-200/219AF2ABQQE | BG100 | CE | 2775
99034689 | NB 80-250/234AASF2AESBQQEUW1 | NB 80-250/234ASF2ABQQE | NB080 | CC | 13529
99034692 | NB 80-250/257AASF2AESBQQEVW1 | NB 80-250/257ASF2ABQQE | NB080 | CC | 16441
99034694 | NB 100-250/229BASF2AESBQQEVW1 | NB 100-250/229BASF2AESBQQEVW1 | NB100 | CC | 15511
99034710 | NBG 150-125-400/368AAF3KESDAQFTW3 | NBG 150-125-400/368AF3KDAQF | BGSS0 | CE | 34802
99034778 | SLV.30.A30.20.4.60J.C | SLV.30.A30.20.4.60J.C | L6V80 | WA | 3039
99034849 | CRN20-3 X-FGJ-H-E-HQQE 3x400D 50 HZ | CRN20-3 X-FGJ-H-E-HQQE 3x400D 50 HZ | CRN20 | IC | 3735
99035289 | TP 32-200/2 XE-F-A-BQQV-GW1 | TP 32-200/2 XE-F-A-BQQV-GX1 | TPL32 | CA | 1934
99035496 | CRN64-3 E-G-A-E-HQQE 3x230/400 50 HZ | CRN64-3 E-G-A-E-HQQE 3x230/400 50 HZ | CRN64 | IC | 11232
99035597 | NB 40-160/177AAF2AESBQQEGW3 | NB 40-160/177AF2ABQQE | NBA40 | CC | 1803
99035601 | CRN32-5 E-G-A-E-HQQE 3x230/400 50 HZ | CRN32-5 E-G-A-E-HQQE 3x230/400 50 HZ | CRN32 | IC | 8168
99035982 | CR45-4 E-F-A-E-HQQE 3x400/690 50 HZ | CR45-4 E-F-A-E-HQQE 3x400/690 50 HZ | CR045 | IC | 9711
99035997 | Bend DN 150/DN 150 PN 10 L:220 CI | Kolano DN150/150 PN10 | SEACC | AW | 892
99035999 | Bend DN 300/DN 300 PN 10 L:400 CI | Kolano DN300/DN300 PN10 L:400 CI | SEACC | AW | 1825
99036001 | Bend DN 500/DN 500 PN 10 L:500 CI | Kolano 90* DN500/500 PN10 CI | SEACC | AW | 4847
99036014 | Bend DN 300/DN 400 PN 10 L:500 CI | Kolano DN300/400 PN10 L=500 | SEACC | AW | 2726
99036090 | CRN1-6 E-FGJ-A-E-HQQE 3x230/400 60HZ | CRN1-6 E-FGJ-A-E-HQQE 3x230/400 60HZ | CRN01 | IA | 2650
99036106 | CR10-12 EX-FJ-A-E-HQQE 3x400/690 60 HZ | CR10-12 EX-FJ-A-E-HQQE 3x400/690 60 HZ | CR010 | IA | 6197
99036145 | Spare,Shaft cpl. N 5stg (L318mm) | Wał SP 5 st. L=318mm | SPKIT | SD | 152
99036171 | SP9-52 Rp2 6"3X380-415/50 15kW | SP9-52 Rp2 6"3X380-415/50 15kW | SP09P | WG | 6247
99036296 | CR15-10 B-F-A-E-HQQE 3x400/690 50 HZ | CR15-10 B-F-A-E-HQQE 3x400/690 50 HZ | CR015 | IC | 5250
99036530 | CM5-5 A-R-A-V-AQQV J-A-A-N | CM 5-5 A-R-A-V AQQV J-A-A-N 1.27kW IE3 | CM05A | IE | 866
99036540 | CR3-12 E-FGJ-A-E-HQQE 3x400D 60HZ | CR3-12 E-FGJ-A-E-HQQE 3x400D 60HZ | CR003 | IA | 4113
99036626 | CRN3-9 A-FGJ-A-E-HQQE 3x230/400 50HZ | CRN 3-9 A-FGJ-A-E HQQE 0.75kW 230/400/50 | CRN03 | IA | 1435
99037002 | Spare,Ball valve type R250WX 2" I/I DVGW | Zawór kulowy R250WX 2" I/I DVGW | SYCKT | SH | 254
99037027 | Spare, Flange electrocoated Rp1 1/2 | Kołnierz owalny CR Rp1 1/2 | CRKIT | SC | 119
99037078 | Spare, Ball bearing 6004.2Z.C3 | Łożysko 6004.2Z.C3 | SUCKT | SH | 179
99037083 | SP95- 5AB Rp5 6"3X380-415/50 18.5kW | SP 95-5AB Rp5 FR Rew. 6" 18.5kW 400D | SP095 | WG | 6994
99037109 | SP14-17 Rp2 4"3X380-415/50 5.5kW | SP 14-17 Rp2 MS4000 4" 5.5kW +Temp/plug | SP14P | WG | 2586
99037117 | Kit, FLANGE,DIN/ANSI/JIS PN40/30K DN32 | Kołnierz CR DIN/ANSI/JIS PN40/30K DN3 | CRSKT | SC | 128
99037527 | CRI10-4 F-FGJ-A-E-HQQE 3x400D 50 HZ | CRI 10-4 F-FGJ-A-E HQQE 1.5kW 400D 50Hz | CRI10 | IA | 4814
99037588 | Kit, impeller N-version CR(N)32 LNPSH | Wirnik CR 32 Low NPSH zestaw | CRLKT | SC | 249
99037603 | CR5-12 E-FGJ-A-E-HQQE 3x230/400 60HZ | CR5-12 E-FGJ-A-E-HQQE 3x266/460 60HZ | CR005 | IA | 4665
99037654 | CRI20-17 F-FGJ-A-F-HQQE FF300 50 HZ | CRI20-17 F-FGJ-A-F-HQQE FF300 50 HZ | CRI20 | IC | 10846
99037959 | CR5-20 EX-FGJ-A-E-HQQE 3x440D 60HZ | CR5-20 EX-FGJ-A-E-HQQE 3x440D 60HZ | CR005 | IA | 4987
99038332 | SP125- 3AA Rp6 6"3X380-415/50 22kW | SP 125-3AA Rp6 FR REW 6" T30 22kW 400D | SP125 | WG | 7736
99038408 | CRN1-7 E-FGJ-A-E-HQQE 3x230/400 50HZ | CRN1-7 E-FGJ-A-E-HQQE 3x230/400 50HZ | CRN01 | IA | 1759
99038409 | CRN45-1-1 E-F-A-E-HQQE 3x400D 50 HZ | CRN45-1-1 E-F-A-E-HQQE 3x400D 50 HZ | CRN45 | IC | 4207
99038428 | Spare, Impeller 50-160/80-65-160/150 BZ | Wirnik 50-160/80-65-160/150 BZ | NBKIT | SB | 1096
99038466 | CR3-15 EX-FGJ-A-E-HQQE 3x400D 60HZ | CR3-15 EX-FGJ-A-E-HQQE 3x400D 60HZ | CR003 | IA | 4465
99038986 | CR3-15 A-FGJ-A-E-HQQE 3x500D 50HZ | CR 3-15 A-FGJ-A-E HQQE 1.1kW 500D 50Hz | CR003 | IA | 1492
99039113 | TP 200-470/4 A3-F-O-DAQF-VW3 | TP 200-470/4 A3-F-O-DAQF-VX3 | TPM20 | CA | 25179
99039119 | MTR10-8/4 A-W-A-HUUV 3x230/400 50Hz | MTR 10-8/4 A-W-A HUUV 1.5kW 230/400 50Hz | MTR10 | IH | 2033
99039564 | Bulk, o-ring 51,2x5,3 FKM 4pcs | Oring DN32 51.2x5.3 FKM BULK 4szt. | DOCKT | SH | 30
99039661 | SP17- 3 Rp2½ 4"3X380-415/50 2.2kW | SP 17-3 Rp2½ MS402T40 4" 2.2kW 400D | SP017 | WG | 1446
99039673 | SP17- 5 Rp2½ 4"3X380-415/50 3.0kW | SP 17-5 Rp2½ MS4000T40 4"3kW w/o pl/temp | SP017 | WG | 2022
99039674 | SP17- 6 Rp2½ 4"3X380-415/50 4.0kW | SP17- 6 Rp2½ 4"3X380-415/50 4.0kW | SP017 | WG | 2343
99039676 | SP17- 8 Rp2½ 4"3X380-415/50 5.5kW | SP17- 8 Rp2½ 4"3X380-415/50 5.5kW | SP017 | WG | 2456
99039677 | SP17- 9 Rp2½ 4"3X380-415/50 5.5kW | SP 17-9 Rp2½ MS4000T40 4" 5.5kW 400D | SP017 | WG | 2835
99039678 | SP17-10 Rp2½ 4"3X380-415/50 5.5kW | SP 17-10 Rp2½ MS4000T40 4" 5.5kW 400D | SP017 | WG | 2950
99039683 | SP30- 1 Rp3 4"3X380-415/50 1.1kW | SP30- 1 Rp3 4"3X380-415/50 1.1kW | SP030 | WG | 1110
99039685 | SP30- 3 Rp3 4"3X380-415/50 3.0kW | SP 30-3 Rp3 MS4000T40 4" 3kW 400D | SP030 | WG | 1840
99039687 | SP30- 4 Rp3 4"3X380-415/50 4.0kW | SP 30-4 Rp3 MS4000T40 4" 4kW 400D | SP030 | WG | 2143
99039688 | SP30- 5 Rp3 4"3X380-415/50 5.5kW | SP 30-5 Rp3 MS4000T40 4" 5.5kW w/o plug | SP030 | WG | 2446
99039689 | SP30- 6 Rp3 4"3X380-415/50 5.5kW | SP 30-6 Rp3 MS4000T40 4" 5.5kW w/o plug | SP030 | WG | 2668
99039698 | SP60- 3 Rp4 4"3X380-415/50 5.5kW | SP 60-3 Rp4 MS4000T40 4" 5.5kW 400D | SP060 | WG | 2843
99039717 | Kit,PT100/PT1000extension shrink,unassem | PT 100/PT 1000 MS/MMS 6"-12" rozszerzony | MMSAC | AS | 120
99039768 | Kit, Wear parts CRNE1-23 HS EPDM | Zestaw napr. CRNE1-23 HS EPDM | CRSKT | SC | 364
99039772 | Kit, Wear parts CRNE3-23 HS EPDM | Zestaw napr. CRNE 3-23 HS EPDM | CRSKT | SC | 364
99039774 | Hydro MPC-E 3 CRNE10-3 U2 A-A-B-A | Hydro MPC-E 3 CRNE10-3 U2 A-A-B-A | HMPC1 | CG | 24273
99040649 | NKG 125-80-200/211AA2F2AESBBQETW1 | NKG 125-80-200/211A2F2AE-SBBQE | NG120 | CE | 12664
99040652 | CRN32-9-2 A-F-A-V-HUUV 3x400/690 50 HZ | CRN32-9-2 A-F-A-V-HUUV 3x400/690 50 HZ | CRN32 | IC | 11632
99040675 | CRE64-2 F-F-A-E-HQQE 3x400 60 HZ | CRE64-2 F-F-A-E-HQQE 3x400 60 HZ | CRE64 | ID | 18706
99040734 | SP14-13 Rp2 4"3X380-415/50 3.0kW | SP 14-13 Rp2 MS4000T60R 4"3kW+Temp/plug | SP14P | WG | 2864
99040743 | MTR64-5/4-2 A-F-A-HUUV 3x400/690 50Hz | MTR64-5/4-2 A-F-A-HUUV 3x400/690 50Hz | MTR64 | IH | 9266
99040752 | CRN5-7 A-CA-A-V-HQQV 3x230/400 50HZ | CRN5-7 A-CA-A-V-HQQV 3x230/400 50HZ | CRN05 | IA | 1386
99041001 | NB 40-250/230AAF2SESBQQEOW1 | NB 40-250/230AF2SBQQE | NB040 | CC | 5490
99041026 | SLV.80.80.15.4.50D.C.Z | SLV.80.80.15.4.50D.C.Z 20m | SLV80 | WA | 2842
99041028 | CR10-8 EX-FJ-A-E-HQQE 3x440D 60 HZ | CR10-8 EX-FJ-A-E-HQQE 3x440D 60 HZ | CR010 | IA | 5265
99041071 | CRN5-20 K-P-T-E-HQQE 3x400D 50HZ | CRN5-20 K-P-T-E-HQQE 3x400D 50HZ | CRN05 | IA | 2819
99041078 | SEV.65.65.22.2.50D.Z | SEV.65.65.22.2.50D.Z 10m | SV065 | WA | 3934
99041124 | SLV.100.100.75.EX.4.51D.C.Z | SLV.100.100.75.EX.4.51D.C.Z | SLV10 | WA | 6354
99041170 | MTR64-5/3-2 A-F-A-HUUV FF300 50Hz | MTR64-5/3-2 A-F-A-HUUV FF300 50Hz | MTR64 | IH | 6425
99041676 | NB 80-200/211AAF2AESBQQETW1 | NB 80-200/211AF2ABQQE | NB080 | CC | 11873
99041693 | MTR64-5/4-2 A-F-A-HUUV FF300 50Hz | MTR64-5/4-2 A-F-A-HUUV FF300 50Hz | MTR64 | IH | 7507
99042198 | CM5-4 A-R-G-E-AVBE F-A-A-N | CM 5-4 A-R-G-EAVBE F-A-A-N 1.1kW 400 IE3 | CM05G | IE | 831
99042490 | SLV.80.80.15.4.50D.C.Z | SLV.80.80.15.4.50D.C.Z | SLV80 | WA | 3116
99042495 | TPE 150-155/4 A-F-A-DAQF-NW3 | TPE 150-155/4 A-F-A-DAQF-NX3 | TPME3 | CB | 12833
99042498 | MTR5-20/6 A-W-A-HUUV 3x400D 50Hz | MTR5-20/6 A-W-A-HUUV 3x400D 50Hz | MTR05 | IH | 1318
99042523 | MTR3-33/27 A-W-A-HUUV 3x400D 50Hz | MTR3-33/27 A-W-A-HUUV 3x400D 50Hz | MTR03 | IH | 1910
99042573 | SLV.80.80.40.4.51D.C.Z | SLV.80.80.40.4.51D.C.Z 10m EMC | SLV80 | WA | 3745
99042575 | SL1.80.80.22.4.50D.C.Z | SL1.80.80.22.4.50D.C.Z | SL080 | WA | 3588
99042602 | TP 150-660/4 A3-F-O-DAQF-VW3 | TP 150-660/4 A3-F-O-DAQF-VX3 | TPM15 | CA | 24349
99042652 | SP7- 8 Rp1½ 4"3X380-415/50 1.5kW | SP 7-8 Rp1½ MS402 4" 1.5kW 400D | SP07P | WG | 1011
99042665 | SP7- 8 Rp1½ 4"3X380-415/50 1.5kW | SP 7-8 Rp1½ MS402 4" 1.5kW Pt1000 20m | SP07P | WG | 1263
99042694 | Kit,valve std. DN8 PV/T/T | Zawór PV/T/T DMH 251/252 DN8 | MDAKT | SF | 197
99042720 | NB 65-160/170AAF2AESBQQEOW1 | NB 65-160/170AF2ABQQE | NB065 | CC | 4647
99042970 | Spare, Shaft seal cpl. CM, AVBE, D16 | Uszcz. wału CM AVBE D16 | CMKIT | SC | 61
99043022 | MTR15-17/4 A-W-I-HQQV 3x200/346 50Hz | MTR15-17/4 A-W-I-HQQV 3x200/346 50Hz | MTR15 | IH | 3412
99043036 | SP30-14 Rp3 6"3X380-415/50 13kW | SP 30-14 Rp3 FR Rew 6" 13kW 400D | SP030 | WG | 5514
99043053 | MTR3-21/21 A-W-I-HUUV 3X230/400 50Hz | MTR3-21/21 A-W-I-HUUV 3X230/400 50Hz | MTR03 | IH | 2436
99043056 | MTR20-10/2 A-W-I-HUUV 3X230/400 50Hz | MTR20-10/2 A-W-I-HUUV 3X230/400 50Hz | MTR20 | IH | 3002
99043061 | Antenna for 4G modem | Antena do modemu 4G | CIMXX | II | 143
99043062 | MTR10-14/6 A-W-I-HUUV 3X230/400 50Hz | MTR10-14/6 A-W-I-HUUV 3X230/400 50Hz | MTR10 | IH | 2985
99043105 | MTR5-16/14 A-W-I-HUUV 3x230/400 50Hz | MTR5-16/14 A-W-I-HUUV 3x230/400 50Hz | MTR05 | IH | 2182
99043115 | MTR15-17/8 A-W-I-HQQV 3x400/690 50Hz | MTR15-17/8 A-W-I-HQQV 3x400/690 50Hz | MTR15 | IH | 4264
99043122 | Bulk, Spacing pipe 17.525mm | Tuleja dystans. 17.525mm BULK 5szt. | CRKIT | SC | 36
99043172 | Spare, Pump housing twin DN80 cpl. | Korpus TPD 80 DN80 | TPKIT | SB | 2375
99043175 | NB 250-400/401AAF1AESBBQETW5 | NB 250-400/401AF1ABBQE | NB250 | CC | 27207
99043180 | NB 250-400/401AAF1BESBBQETW5 | NB 250-400/401AF1BBBQE | NB250 | CC | 31235
99043319 | NB 100-200/219AASF2AESBQQEVW1 | NB 100-200/219ASF2ABQQE | NB100 | CC | 16005
99043539 | NB 80-160/161AAF2AESBQQEIW3 | NB 80-160/161AAF2AESBQQEIW3 | NB080 | CC | 2309
99043701 | TP 200-360/4 A3-F-O-DAQF-TW3 | TP 200-360/4 A3-F-O-DAQF-TX3 | TPM20 | CA | 20912
99043716 | CR45-7-2 P-F-A-E-HQQE 3x400/690 50 HZ | CR45-7-2 P-F-A-E-HQQE 3x400/690 50 HZ | CR045 | IC | 10525
99043769 | SP60-22 Rp4 8"3X380-415/50 45kW | SP 60-22 Rp4 FR Rew PVC 8" 45kW 400D | SP060 | WG | 12941
99043944 | NBG 125-100-200/192AAF3KESDAQFTW1 | NBG 125-100-200/192AF3KDAQF | BGSS0 | CE | 21211
99044285 | NK 125-315/297AA2F2AESBAQEYW1 | NK 125-315/297A2F2AE-S BAQE 200kW izol.ł | NK125 | CC | 42888
99044292 | NB 80-200/211AXEF2AVSBQQVTW1 | NB 80-200/211 XE-F2-A BQQV 45kW Siem. | NB080 | CC | 12689
99044295 | SEG.40.09.E.2.50B.Z | SEG.40.09.E.2.50B.Z 40m | SG50E | WB | 2646
99044351 | RSI 3x380-440V IP66 5.5kW 12A | RSI 3x380-440V IP66 5.5kW 12A | SOLIN | WE | 3347
99044352 | RSI 3x380-440V IP66 7.5kW 16A | RSI 3x380-440V IP66 7.5kW 16A | SOLIN | WE | 3386
99044363 | RSI 3x380-440V IP66 11kW 23A | RSI 3x380-440V IP66 11kW 23A | SOLIN | WE | 3512
99044370 | SP9-52 2NPT 6"3X380-415/50 15kW | SP9-52 2NPT 6"3X380-415/50 15kW | SP09P | WG | 6247
99044376 | NB 65-200/219AAF2AESBAQESW1 | NB 65-200/219AF2ABAQE | NBA65 | CC | 9073
99044379 | SP9- 3R Rp2 4" 50/60 | SP9- 3R Rp2 4" 50/60 | SP09P | WG | 1013
99044480 | CRNE3-5 N-FGJ-H-E-HQQE 3x380-500 60HZ | CRNE3-5 N-FGJ-H-E-HQQE 3x380-500 60HZ | C3NE3 | IB | 2857
99044586 | CRN45-9-2 E-F-A-E-HQQE 3x400/690 50 HZ | CRN45-9-2 E-F-A-E-HQQE 3x400/690 50 HZ | CRN45 | IC | 15915
99044595 | CRNE5-9 EY-CX-T-E-HQQE 3x380-500 60HZ | CRNE5-9 EY-CX-T-E-HQQE 3x380-500 60HZ | C3NE5 | IB | 7502
99044597 | NB 32-125.1/140AAF2KESBQQEIW1 | NB 32-125.1/140AF2KBQQE | NBSS0 | CE | 3633
99044802 | NB 50-160/172AAF2AESBAQENW1 | NB 50-160/172AF2ABAQE | NB050 | CC | 4144
99044830 | Kit, Bearing for bear. flange CR/N 32-90 | Płyta łożyskowa CR/N 32-90 zestaw | CRMKT | SC | 2421
99044865 | CRIE15-2 P-FGJ-A-E-HQQE 3x380-500 60 HZ | CRIE 15-2 P-FGJ-A-E HQQE 2.2kW 400V 60Hz | CIE15 | ID | 3646
99044871 | MTR3-22/15 A-W-A-HUUV 3x230/400 50Hz | MTR3-22/15 A-W-A-HUUV 3x230/400 50Hz | MTR03 | IH | 1325
99044906 | MTR20-12/8 A-W-A-HUUV FF300 50Hz | MTR 20-12/8 A-W-A HUUV FF300 50Hz b/siln | MTR20 | IH | 4035
99044927 | SP60- 8 Rp4 6"3X380-415/50 15kW | SP 60-8 Rp4 MMS6T50 6" 15kW 400D | SP060 | WG | 6094
99044938 | CRIE10-1 F-FGJ-A-E-HQQE 1x200-240 60 HZ | CRIE10-1 F-FGJ-A-E-HQQE 1x200-240 60 HZ | CIE10 | IB | 5116
99044943 | NB 32-125.1/110AAF2AESBQQEHW1 | NB 32-125.1/110AF2ABQQE | NB032 | CC | 1673
99044950 | NB 80-200/183AAF2AESBQQELW3 | NB 80-200/183AF2ABQQE | NB080 | CC | 3630
99044954 | NB 50-160/155AAF2AESBQQENW1 | NB 50-160/155AF2ABQQE | NB050 | CC | 4165
99044960 | NB 32-200/214AAF2AESBQQEHW3 | NB 32-200/214AF2ABQQE | NB032 | CC | 1884
99045086 | MTR3-17/12 A-W-A-HUUV 3x230/400 50Hz | MTR3-17/12 A-W-A-HUUV 3x230/400 50Hz | MTR03 | IH | 1287
99045098 | CR1-2 A-A-A-E-HQQE 3x230/400 60HZ | CR1-2 A-A-A-E-HQQE 3x230/400 60HZ | CR001 | IA | 779
99045618 | Kit 1 1/2" dischargepipe cpl. Duolift KP | Orurowanie Duolift/KP 1 1/2" | UDACC | AD | 184
99045622 | NB 100-200/214AAF2AESBBQEIW5 | NB 100-200/214AF2ABBQE | NB100 | CC | 3243
99045623 | Spare, NECKRING UPS 32 | Pierścień bieżny UPS32 | TPKIT | SB | 82
99046055 | Spare, Impeller cpl SP8A, 12,7 Std | Wirnik SP 8A/12/7 kpl. | SPKIT | SD | 141
99046057 | Bulk, Impeller cpl SP8A, 12,7 Std-25pc | Wirnik SP8A/12/7 BULK 25szt. | SPKIT | SD | 920
99046066 | Bulk, Impeller cpl SP14A, Std-10pc | Wirnik SP 14A BULK 10szt | SPKIT | SD | 819
99046067 | Bulk, Impeller cpl SP14A, Std-25pc | Wirnik SP 14A BULK 25szt. | SPKIT | SD | 1807
99046079 | Spare, Chamber bottom SP8A, Std | Komora dolna SP 8A | SPKIT | SD | 120
99046110 | NKG 250-200-400/392AG2F2CESBBQE1W3 | NKG 250-200-400/392G2F2CE-SBBQE | NG250 | CE | 40379
99046125 | NKG 300-250-400/405AG2F2CESBBQEYW3 | NKG 300-250-400/405G2F2CE-SBBQE | NG300 | CE | 51491
99046130 | NKG 300-250-350/362AG2F2CESBBQEVW3 | NKG 300-250-350/362G2F2CE-SBBQE | NG300 | CE | 41487
99046192 | TP 80-70/4 XE-F-A-BQQV-GW3 | TP 80-70/4 XE-F-A-BQQV-GW3 | TPL80 | CA | 2583
99046208 | NB 100-200/210AAF2AESBBQEJW5 | NB 100-200/210AF2ABBQE | NB100 | CC | 3699
99046220 | NKG 125-80-250/247AHEF2KVCHBQVMW3 | NKG 125-80-250/247HEF2KV-CHBQV | NGSS0 | CE | 21185
99046221 | NKG 125-80-200/200AHEF2KVCHBQVSW1 | NKG 125-80-200/200HEF2KV-CHBQV | NGSS0 | CE | 25089
99046984 | MTR15-13/5 A-W-A-HUUV 3x400D 50Hz | MTR 15-13/5 A-W-A HUUV 4kW 400D 50Hz | MTR15 | IH | 2561
99047001 | TP 40-180/2 A-F-A-BQQE-EW1 | TP 40-180/2 A-F-A-BQQE-EX1 | UPT40 | CA | 1767
99047044 | NKG 150-125-250/269AA1F2CKD5252MW5 | NKG 150-125-250/269A1F2CK-D5252 | NKGBU | CE | 20705
99047049 | NKG 150-125-250/269AA2F2CKD5252MW5 | NKG 150-125-250/269A2F2CK-D5252 | NKGBU | CE | 21569
99047063 | NKG 150-125-250/220AA2F2CKD5252NW3 | NKG 150-125-250/220A2F2CK-D5252 | NKGBU | CE | 20845
99047198 | MTR32-7/2-1 A-J-A-HUUV 3x200/346 60Hz | MTR 32-7/2-1 A-J-A HUUV5.5kW3x200/346/60 | MTR32 | IH | 4558
99047263 | SP17- 4 Rp2½ 4"3X380-415/50 2.2kW | SP 17-4 Rp2½ MS4000T40 4" 2.2kW 400D | SP017 | WG | 1871
99047265 | SP30- 8 Rp3 6"3X380-415/50 7.5kW | SP 30-8 Rp3 FR 6" 7.5kW 400D | SP030 | WG | 3923
99047333 | TPED 80-330/2 S-A-F-A-BAQE-NWB | TPED 80-330/2 S-A-F-A-BAQE-ND1 | TELD3 | CB | 20140
99047342 | TPE 125-60/4 S-A-F-A-BAQE-IWA | TPE 125-60/4 S-A-F-A-BAQE-ID3 | TM123 | CB | 6130
99047421 | CRI3-5 F-FGJ-A-V-HQQV 3x230/400 50HZ | CRI3-5 F-FGJ-A-V-HQQV 3x230/400 50HZ | CRI03 | IA | 3628
99047641 | MTR20-7/2 A-W-A-HUUV 3x400D 50Hz | MTR20-7/2 A-W-A-HUUV 3x400D 50Hz | MTR20 | IH | 2064
99047697 | SP17- 6 Rp2½ 4"3X380-415/50 4.0kW | SP17- 6 Rp2½ 4"3X380-415/50 4.0kW | SP017 | WG | 2539
99047723 | Kit, O-rings B, FKM D | Zestaw oringów B FKM D | WLSKT | SH | 409
99047740 | CRN32-5 E-G-A-E-HQQE 3x230/400 50 HZ | CRN32-5 E-G-A-E-HQQE 3x230/400 50 HZ | CRN32 | IC | 8168
99047763 | CRN64-3 E-G-A-E-HQQE 3x230/400 50 HZ | CRN64-3 E-G-A-E-HQQE 3x230/400 50 HZ | CRN64 | IC | 11232
99047975 | NKG 65-40-200/219AAEG2KESAQQEOW1 | NKG 65-40-200/219AEG2KE-SAQQE | NGSS0 | CE | 11140
99048068 | MTR8-10/4-1 A-W-A-HUUV 3x400D 50Hz | MTR 8-10/4-1 A-W-A HUUV 1.1kW 400D IE3 | MTR08 | IH | 1083
99048092 | CR32-5 E-G-A-E-HQQE 3x230/400 50 HZ | CR32-5 E-G-A-E-HQQE 3x230/400 50 HZ | CR032 | IC | 6640
99048119 | CR64-3 E-G-A-E-HQQE 3x230/400 50 HZ | CR64-3 E-G-A-E-HQQE 3x230/400 50 HZ | CR064 | IC | 9062
99048205 | CM25-1 X-R-G-E-AQQE F-A-A-N | CM25-1 X-R-G-E-AQQE F-A-A-N | CM25G | IE | 1644
99048238 | NKG 80-50-200/219AAEG2KESAQQEQW1 | NKG 80-50-200/219AEG2KE-SAQQE | NGSS0 | CE | 12781
99048280 | URGH 32462d SS | Górny łącznik prowadnic 32462d SS | SEACC | AW | 247
99048285 | URGH 32462f SS | Górny łącznik prowadnic 600 EN 1.430 | SEACC | AW | 459
99048287 | URGH 32462g SS | Górny łącznik prowadnic 700 EN 1.430 | SEACC | AW | 434
99048329 | Spare, Strainer cpl 4" | Kosz wlotowy SP kpl 4" | SPKIT | SD | 170
99048519 | CRN1S-9 A-FGJ-A-E-HQQE 3x230/400 50HZ | CRN 1S-9 A-FGJ-A-E HQQE 0.37kW 230/400V | CRN1S | IA | 1372
99049014 | SP46- 2 Rp4 4"3X380-415/50 4.0kW | SP 46-2 Rp4 MS4000 4" 4kW+PT1000+20m kab | SP046 | WG | 2362
99049176 | SP46- 8 Rp3 6"3X380-415/50 13kW | SP 46-8 Rp3 MMS6T35 6" 13kW 400D | SP046 | WG | 4733
99049224 | Spare, Outer sleeve,D225x1162mm brush | Płaszcz CR/CRN D225x1162mm | CRLKT | SC | 2078
99049365 | Spare, Holder for strainer cpl. CHK/MTH2 | Mocowanie kosza CHK/MTH2 | CRKKT | SC | 52
99049372 | Spare, Outer sleeve D197x95.5mm, brush | Płaszcz CR D197x95.5mm | CRLKT | SC | 272
99049456 | NB 100-315/326AAF2AESBBQEMW5 | NB 100-315/326AF2ABBQE | NB100 | CC | 5079
99049557 | NB 150-200/218-202AAF1JESBQQEWW1 | NB 150-200/218-202AF1JBQQE | NBASS | CE | 27129
99049564 | NB 150-200/218-202AAF1JESBQQEWW1 | NB 150-200/218-202AF1JBQQE | NBSS0 | CE | 29819
99049764 | MTR15-6/2 D-M-A-AQQV 3x200/346 50Hz | MTR 15-6/2 D-M-A AQQV 2.2kW 200/346 IE3 | MTR15 | IH | 1913
99049876 | NB 65-250/269AASF2AESBQQEUW1 | NB 65-250/269ASF2ABQQE | NB065 | CC | 13536
99049920 | CM10-4 A-R-A-V-AQQV F-A-A-N | CM10-4 A-R-A-V-AQQV F-A-A-N | CM10A | IE | 1138
99049923 | SEV.65.65.30.2.50D.Z | SEV.65.65.30.2.50D.Z 10m | SV065 | WA | 4206
99049997 | CRI10-9 E-FGJ-A-E-HQQE 3x440D 60 HZ | CRI10-9 E-FGJ-A-E-HQQE 3x440D 60 HZ | CRI10 | IA | 5233
99049999 | CRI15-7 E-FGJ-A-E-HQQE 3x440D 60 HZ | CRI15-7 E-FGJ-A-E-HQQE 3x400/690 60 HZ | CRI15 | IC | 7042
99050048 | CR32-5 E-F-A-E-HQQE 3x400/690 60 HZ | CR32-5 E-F-A-E-HQQE 3x440/690 60 HZ | CR032 | IC | 11104
99050163 | NB 150-315/305AAF2NESBQQEOW5 | NB 150-315/305AF2NBQQE | NBSS0 | CE | 26566
99050455 | SP46- 2 Rp3 4"3X380-415/50 4.0kW | SP 46-2 Rp3 MS4000 4" 4kW+PT1000+20m kab | SP046 | WG | 2362
99050473 | Spare, rubber seal DN50 | Uszczelka autozłącza DN50 | SEKIT | SD | 190
99050536 | CRNE1-23 Q-P-T-E-HQQE 3x380-500V 50/60Hz | CRNE1-23 Q-P-T-E-HQQE 3x430V 50/60Hz | C3NE1 | IB | 5480
99050537 | CRNE1-23 Q-P-T-E-HQQE 3x380-500V 50/60Hz | CRNE1-23 Q-P-T-E-HQQE 3x430V 50/60Hz | C3NE1 | IB | 5648
99050538 | CRNE1-23 Q-P-T-E-HQQE 3x380-500V 50/60Hz | CRNE1-23 Q-P-T-E-HQQE 3x430V 50/60Hz | C3NE1 | IB | 5974
99050539 | CRNE1-23 Q-P-T-V-HQQV 3x380-500V 50/60Hz | CRNE1-23 Q-P-T-V-HQQV 3x430V 50/60Hz | C3NE1 | IB | 5510
99050540 | CRNE1-23 Q-P-T-V-HQQV 3x380-500V 50/60Hz | CRNE1-23 Q-P-T-V-HQQV 3x430V 50/60Hz | C3NE1 | IB | 5673
99050541 | CRNE1-23 Q-P-T-V-HQQV 3x380-500V 50/60Hz | CRNE1-23 Q-P-T-V-HQQV 3x430V 50/60Hz | C3NE1 | IB | 6000
99050542 | CRNE1-23 Q-FGJ-T-E-HQQE 3x380-500 60Hz | CRNE1-23 Q-FGJ-T-E-HQQE 3x380-500 60Hz | C3NE1 | IB | 5652
99050553 | CRNE1-23 Q-FGJ-T-E-HQQE 3x380-500V 50/60 | CRNE1-23 Q-FGJ-T-E-HQQE 3x430V 50/60Hz | C3NE1 | IB | 5819
99050554 | CRNE1-23 Q-FGJ-T-E-HQQE 3x380-500V 50/60 | CRNE1-23 Q-FGJ-T-E-HQQE 3x430V 50/60Hz | C3NE1 | IB | 6090
99050555 | CRNE1-23 Q-FGJ-T-V-HQQV 3x380-500V 50/60 | CRNE1-23 Q-FGJ-T-V-HQQV 3x430V 50/60Hz | C3NE1 | IB | 5677
99050556 | CRNE1-23 Q-FGJ-T-V-HQQV 3x380-500V 50/60 | CRNE1-23 Q-FGJ-T-V-HQQV 3x430V 50/60Hz | C3NE1 | IB | 5844
99050557 | CRNE1-23 Q-FGJ-T-V-HQQV 3x380-500V 50/60 | CRNE1-23 Q-FGJ-T-V-HQQV 3x430V 50/60Hz | C3NE1 | IB | 6116
99050558 | CRNE1-23 Q-CX-T-E-HQQE 3x430V 50/60Hz | CRNE1-23 Q-CX-T-E-HQQE 3x430V 50/60Hz | C3NE1 | IB | 5776
99050559 | CRNE1-23 Q-CX-T-E-HQQE 3x430V 50/60Hz | CRNE1-23 Q-CX-T-E-HQQE 3x430V 50/60Hz | C3NE1 | IB | 5943
99050560 | CRNE1-23 Q-CX-T-E-HQQE 3x430V 50/60Hz | CRNE1-23 Q-CX-T-E-HQQE 3x430V 50/60Hz | C3NE1 | IB | 6215
99050561 | CRNE1-23 Q-CX-T-V-HQQV 3x430V 50/60Hz | CRNE1-23 Q-CX-T-V-HQQV 3x430V 50/60Hz | C3NE1 | IB | 5802
99050562 | CRNE1-23 Q-CX-T-V-HQQV 3x430V 50/60Hz | CRNE1-23 Q-CX-T-V-HQQV 3x430V 50/60Hz | C3NE1 | IB | 5969
99050563 | CRNE1-23 Q-CX-T-V-HQQV 3x430V 50/60Hz | CRNE1-23 Q-CX-T-V-HQQV 3x430V 50/60Hz | C3NE1 | IB | 6241
99050564 | CRNE3-23 Q-P-T-E-HQQE 3x380-500V 50/60Hz | CRNE3-23 Q-P-T-E-HQQE 3x430V 50/60Hz | C3NE3 | IB | 5485
99050565 | CRNE3-23 Q-P-T-E-HQQE 3x380-500V 50/60Hz | CRNE3-23 Q-P-T-E-HQQE 3x430V 50/60Hz | C3NE3 | IB | 5648
99050566 | CRNE3-23 Q-P-T-E-HQQE 3x380-500V 50/60Hz | CRNE3-23 Q-P-T-E-HQQE 3x430V 50/60Hz | C3NE3 | IB | 5823
99050567 | CRNE3-23 Q-P-T-V-HQQV 3x380-500V 50/60Hz | CRNE3-23 Q-P-T-V-HQQV 3x430V 50/60Hz | C3NE3 | IB | 5510
99050568 | CRNE3-23 Q-P-T-V-HQQV 3x380-500V 50/60Hz | CRNE3-23 Q-P-T-V-HQQV 3x430V 50/60Hz | C3NE3 | IB | 5673
99050569 | CRNE3-23 Q-P-T-V-HQQV 3x380-500V 50/60Hz | CRNE3-23 Q-P-T-V-HQQV 3x430V 50/60Hz | C3NE3 | IB | 6172
99050570 | CRNE3-23 Q-FGJ-T-E-HQQE 3x380-500V 50/60 | CRNE3-23 Q-FGJ-T-E-HQQE 3x430V 50/60Hz | C3NE3 | IB | 5601
99050571 | CRNE3-23 Q-FGJ-T-E-HQQE 3x380-500V 50/60 | CRNE3-23 Q-FGJ-T-E-HQQE 3x430V 50/60Hz | C3NE3 | IB | 5764
99050572 | CRNE3-23 Q-FGJ-T-E-HQQE 3x380-500V 50/60 | CRNE3-23 Q-FGJ-T-E-HQQE 3x430V 50/60Hz | C3NE3 | IB | 6090
99050573 | CRNE3-23 Q-FGJ-T-V-HQQV 3x380-500V 50/60 | CRNE3-23 Q-FGJ-T-V-HQQV 3x430V 50/60Hz | C3NE3 | IB | 5626
99050574 | CRNE3-23 Q-FGJ-T-V-HQQV 3x380-500V 50/60 | CRNE3-23 Q-FGJ-T-V-HQQV 3x430V 50/60Hz | C3NE3 | IB | 5790
99050575 | CRNE3-23 Q-FGJ-T-V-HQQV 3x380-500V 50/60 | CRNE3-23 Q-FGJ-T-V-HQQV 3x430V 50/60Hz | C3NE3 | IB | 6116
99050576 | CRNE3-23 Q-CX-T-E-HQQE 3x430V 50/60Hz | CRNE3-23 Q-CX-T-E-HQQE 3x430V 50/60Hz | C3NE3 | IB | 5725
99050577 | CRNE3-23 Q-CX-T-E-HQQE 3x430V 50/60Hz | CRNE3-23 Q-CX-T-E-HQQE 3x430V 50/60Hz | C3NE3 | IB | 5889
99050578 | CRNE3-23 Q-CX-T-E-HQQE 3x430V 50/60Hz | CRNE3-23 Q-CX-T-E-HQQE 3x430V 50/60Hz | C3NE3 | IB | 6215
99050579 | CRNE3-23 Q-CX-T-V-HQQV 3x430V 50/60Hz | CRNE3-23 Q-CX-T-V-HQQV 3x430V 50/60Hz | C3NE3 | IB | 5751
99050580 | CRNE3-23 Q-CX-T-V-HQQV 3x430V 50/60Hz | CRNE3-23 Q-CX-T-V-HQQV 3x430V 50/60Hz | C3NE3 | IB | 5914
99050581 | CRNE3-23 Q-CX-T-V-HQQV 3x430V 50/60Hz | CRNE3-23 Q-CX-T-V-HQQV 3x430V 50/60Hz | C3NE3 | IB | 6241
99050588 | SEG.40.15.E.2.1.502.Z | SEG.40.15.E.2.1.502.Z 15m | SG50E | WB | 2608
99050658 | NB 65-200/185AAF2AESBQQEQW1 | NB 65-200/185AF2ABQQE | NB065 | CC | 6014
99050673 | CR32-6 A-F-A-E-HQQE 3x550D 60 HZ | CR32-6 A-F-A-E-HQQE 3x550D 60 HZ | CR032 | IC | 9823
99050675 | SP77- 5 Rp5 6"3X380-415/50 18.5kW | SP 77-5 Rp5 MS6000T40 6" 18.5kW 400D 60m | SP077 | WG | 7213
99050707 | MTR8-22/4-1 A-W-A-HUUV 3x230/400 50Hz | MTR 8-22/4-1 A-W-A HUUV 1.1kW 230/400/50 | MTR08 | IH | 1169
99050833 | NB 80-250/270AAF2AESBAQEWW1 | NB 80-250/270AF2ABAQE | NB080 | CC | 18567
99050898 | B-2000-2-DN50-4000 concrete tank B45 | B-2000-2-DN50-4000 zb. betownowy B45 | LLARG | WB | 9240.03
99051182 | NB 100-160/167BXEF2AVSBQQVQW1 | NB 100-160/167 EUP XE-F2-A BQQV 22kW Sie | NB100 | CC | 7194
99051186 | BM17-5RE 5,5kW 3x380-415V 50Hz | BM 17-5RE MS6000RESWT40 5.5kW 400D 50Hz | SPBO6 | IG | 28596
99051203 | CRI10-10 E-FGJ-A-E-HQQE 3x400/690 60 HZ | CRI10-10 E-FGJ-A-E-HQQE 3x400/690 60 HZ | CRI10 | IA | 6697
99051211 | CR3-4 A-FGJ-A-E-HQQE 3x500D 50HZ | CR3-4 A-FGJ-A-E-HQQE 3x500D 50HZ | CR003 | IA | 971
99051313 | NKG 150-125-315/262AA2F2CKD52522W1 | NKG 150-125-315/262A2F2CK-D5252 | NKGBU | CE | 47959
99051318 | CM5-5 A-R-G-V-AQQV F-A-A-N | CM5-5 A-R-G-V-AQQV F-A-A-N | CM05G | IE | 992
99051522 | SMG.20.71.264.5.1B.Z A4 | SMG.20.71.264.5.1B.Z propeller AISI 316 | SMG00 | WA | 6890
99051705 | Spare, Outer sleeve,D197x95.5mm, brush | Płaszcz CRN D197x95.5mm | CRLKT | SC | 301
99051737 | MS6000RESWDT40 400/50 460/60 13kW woc/pa | MS 6000RESWDT40 13kW 400/50 460/60 | MS60X | WG | 5278
99051828 | CRNE3-25 S-P-A-E-HQQE 3x380-500V 60Hz | CRNE3-25 S-P-A-E-HQQE 3x380-500V 60Hz | C3NE3 | IB | 5257
99051831 | CRNE3-25 S-FGJ-A-V-HQQV 3x380-500V 60Hz | CRNE3-25 S-FGJ-A-V-HQQV 3x380-500V 60Hz | C3NE3 | IB | 5397
99051832 | CRNE3-25 S-CX-A-E-HQQE 3x380-500V 60Hz | CRNE3-25 S-CX-A-E-HQQE 3x380-500V 60Hz | C3NE3 | IB | 5493
99051844 | CRNE5-24 S-P-A-E-HQQE 3x380-500V 60Hz | CRNE5-24 S-P-A-E-HQQE 3x380-500V 60Hz | C3NE5 | IB | 7242
99051846 | CRNE5-24 S-FGJ-A-E-HQQE 3x380-500V 60Hz | CRNE5-24 S-FGJ-A-E-HQQE 3x380-500V 60Hz | CRNE5 | IB | 7377
99051847 | CRNE5-24 S-FGJ-A-V-HQQV 3x380-500V 60Hz | CRNE5-24 S-FGJ-A-V-HQQV 3x380-500V 60Hz | CRNE5 | IB | 7402
99051850 | CRNE10-17 S-P-A-E-HQQE 3x380-500V 60 HZ | CRNE10-17 S-P-A-E-HQQE 3x380-500V 60 HZ | 3NE10 | IB | 11039
99051851 | CRNE10-17 S-P-A-V-HQQV 3x380-500V 60 HZ | CRNE10-17 S-P-A-V-HQQV 3x380-500V 60 HZ | CNE10 | IB | 10748
99051852 | CRNE10-17 S-FGJ-A-E-HQQE 3x380-500 60HZ | CRNE10-17 S-FGJ-A-E-HQQE 3x380-500 60HZ | 3NE10 | IB | 11039
99051853 | CRNE10-17 S-FGJ-A-V-HQQV 3x380-500 60HZ | CRNE10-17 S-FGJ-A-V-HQQV 3x380-500 60HZ | 3NE10 | IB | 11075
99051854 | CRNE10-17 S-CX-A-E-HQQE 3x380-500V 60HZ | CRNE10-17 S-CX-A-E-HQQE 3x380-500V 60HZ | CNE10 | IB | 10857
99051855 | CRNE10-17 S-CX-A-V-HQQV 3x380-500V 60HZ | CRNE10-17 S-CX-A-V-HQQV 3x380-500V 60HZ | CNE10 | IB | 10887
99052112 | NB 65-160/157AAF2AESBBQENW1 | NB 65-160/157AF2ABBQE | NB065 | CC | 4485
99052142 | Kit, Wear Parts CR/N 45, 3-7 | Zestaw naprawczy CR/N 45 3-7 | CRLKT | SC | 378
99052175 | NKG 300-250-450/445AG2F2CESBBQEYW3 | NKG 300-250-450/445G2F2CE-SBBQE | NG300 | CE | 55967
99052183 | NBGE 125-100-250/274BASF2AESBBQEOW3 | NBGE 125-100-250/274 EUPASF2ABBQE | BGE00 | CE | 11867
99052580 | CRTE2-15 A-P-A-E-AUUE 3x380-500V 60Hz | CRTE2-15 A-P-A-E-AUUE 3x380-500V 60Hz | CRTE0 | IB | 8489
99052581 | CRTE2-18 A-P-A-E-AUUE 3x380-500V 60Hz | CRTE2-18 A-P-A-E-AUUE 3x380-500V 60Hz | CRTE0 | IB | 9903
99052582 | CRTE2-15 A-P-A-V-AUUV 3x380-500V 60Hz | CRTE2-15 A-P-A-V-AUUV 3x380-500V 60Hz | CRTE0 | IB | 7223
99052593 | CRTE2-18 A-P-A-V-AUUV 3x380-500V 60Hz | CRTE2-18 A-P-A-V-AUUV 3x380-500V 60Hz | CRTE0 | IB | 10865
99052594 | CRTE4-8 A-P-A-E-AUUE 3x380-500V 60Hz | CRTE4-8 A-P-A-E-AUUE 3x380-500V 60Hz | CRTE0 | IB | 7899
99052595 | CRTE4-12 A-P-A-E-AUUE 3x380-500V 60Hz | CRTE4-12 A-P-A-E-AUUE 3x380-500V 60Hz | CRTE0 | IB | 9714
99052596 | CRTE4-16 A-P-A-E-AUUE 3x380-500V 60Hz | CRTE4-16 A-P-A-E-AUUE 3x380-500V 60Hz | CRTE0 | IB | 10687
99052597 | CRTE4-8 A-P-A-V-AUUV 3x380-500V 60Hz | CRTE4-8 A-P-A-V-AUUV 3x380-500V 60Hz | CRTE0 | IB | 6716
99052598 | CRTE4-12 A-P-A-V-AUUV 3x380-500V 60Hz | CRTE4-12 A-P-A-V-AUUV 3x380-500V 60Hz | CRTE0 | IB | 11496
99052599 | CRTE4-16 A-P-A-V-AUUV 3x380-500V 60Hz | CRTE4-16 A-P-A-V-AUUV 3x380-500V 60Hz | CRTE0 | IB | 9849
99052600 | CRTE8-5 A-P-A-E-AUUE 3x380-500V, 60Hz | CRTE8-5 A-P-A-E-AUUE 3x380-500V, 60Hz | CRTE0 | IB | 10656
99052601 | CRTE8-6 A-P-A-E-AUUE 3x380-500V, 60Hz | CRTE8-6 A-P-A-E-AUUE 3x380-500V, 60Hz | CRTE0 | IB | 12694
99052602 | CRTE8-8 A-P-A-E-AUUE 3x380-500V, 60Hz | CRTE8-8 A-P-A-E-AUUE 3x380-500V, 60Hz | CRTE0 | IB | 15493
99052603 | CRTE8-12 A-P-A-E-AUUE 3x380-500V,60Hz | CRTE8-12 A-P-A-E-AUUE 3x380-500V,60Hz | CRTE0 | IB | 18864
99052604 | CRTE8-14 A-P-A-E-AUUE 3x380-500V,60Hz | CRTE8-14 A-P-A-E-AUUE 3x380-500V,60Hz | CRTE0 | IB | 23079
99052605 | CRTE8-5 A-P-A-V-AUUV 3x380-500V, 60Hz | CRTE8-5 A-P-A-V-AUUV 3x380-500V, 60Hz | CRTE0 | IB | 10696
99052606 | CRTE8-6 A-P-A-V-AUUV 3x380-500V, 60Hz | CRTE8-6 A-P-A-V-AUUV 3x380-500V, 60Hz | CRTE0 | IB | 11983
99052607 | CRTE8-8 A-P-A-V-AUUV 3x380-500V, 60Hz | CRTE8-8 A-P-A-V-AUUV 3x380-500V, 60Hz | CRTE0 | IB | 15018
99052608 | CRTE8-12 A-P-A-V-AUUV 3x380-500V,60Hz | CRTE8-12 A-P-A-V-AUUV 3x380-500V,60Hz | CRTE0 | IB | 18235
99052609 | CRTE8-14 A-P-A-V-AUUV 3x380-500V,60Hz | CRTE8-14 A-P-A-V-AUUV 3x380-500V,60Hz | CRTE0 | IB | 20196
99052610 | CRTE16-2 A-P-A-E-AUUE 3x380-500V,60Hz | CRTE 16-2 A-P-A-E AUUE 3kW 400V 60Hz | CTE16 | ID | 9606
99052611 | CRTE16-3 A-P-A-E-AUUE 3x380-500V,60Hz | CRTE16-3 A-P-A-E-AUUE 3x380-500V,60Hz | CTE16 | ID | 13233
99052612 | CRTE16-5 A-P-A-E-AUUE 3x380-500V,60Hz | CRTE16-5 A-P-A-E-AUUE 3x380-500V,60Hz | CTE16 | ID | 16405
99052613 | CRTE16-7 A-P-A-E-AUUE 3x380-500V,60Hz | CRTE16-7 A-P-A-E-AUUE 3x380-500V,60Hz | CTE16 | ID | 23193
99052614 | CRTE16-2 A-P-A-V-AUUV 3x380-500V,60Hz | CRTE16-2 A-P-A-V-AUUV 3x380-500V,60Hz | CTE16 | ID | 9645
99052615 | CRTE16-3 A-P-A-V-AUUV 3x380-500V,60Hz | CRTE16-3 A-P-A-V-AUUV 3x380-500V,60Hz | CTE16 | ID | 13233
99052616 | CRTE16-5 A-P-A-V-AUUV 3x380-500V,60Hz | CRTE16-5 A-P-A-V-AUUV 3x380-500V,60Hz | CTE16 | ID | 16444
99052635 | CR1-7 A-A-A-E-HQQE 3x230/400 50HZ | CR1-7 A-A-A-E-HQQE 3x230/400 50HZ | CR001 | IA | 1196
99052710 | NB 65-160/173AASF2KESBQQEOW1 | NB 65-160/173ASF2KBQQE | NBSS0 | CE | 8909
99052711 | NK 32-160.1/177AA1F2AESBAQEMX2 | NK 32-160.1/177A1F2AE-SBAQE | NK032 | CC | 4263
99052980 | CRT 4-10 E-FGJ-X-V-AUUV 3x230/400V 60Hz | CRT 4-10 E-FGJ-X-V AUUV 4kW 230/400 60Hz | CRT04 | IA | 15755
99053048 | NB 65-250/251AAF2AESDAQFTW1 | NB 65-250/251AF2A DAQF 45kW Siem. | NB065 | CC | 12675
99053072 | NBG 65-40-200/188AAF2AESBQQEMW1 | NBG 65-40-200/188AF2ABQQE | BGA65 | CE | 3198
99053084 | NBG 65-50-160/158AAF2AESBQQELW1 | NBG 65-50-160/158AF2ABQQE | BGA65 | CE | 2844
99053089 | SLV.80.80.15.4.50D.C.Z | SLV.80.80.15.4.50D.C.Z | SLV80 | WA | 2490
99053125 | Spare, vacuum meter f. VGS-141,-143,-145 | Zest. wakuometr VGS-141/-143/-145 | VACKT | SF | 653
99053128 | SP17-22N Rp2½ 6"3X380-415/50 13kW | SP17-22N Rp2½ 6"3X380-415/50 13kW | SP017 | WG | 9217
99053151 | Kit, vacuum meter f. VGA-117 | Zestaw wakuometr VGA-117 | DOCKT | SH | 613
99053213 | Spare, Impeller 250-350 /294 CI | Wirnik 250-350 /294 CI | NBKIT | SB | 3438
99053382 | DDE 6-10 PR-PVC/E/C-X-3133FG | DDE 6-10 PR-PVC/E/C-X-3133FG | DDE01 | IJ | 693
99053397 | MTR8-22/5-1 A-W-A-HUUV 3x230/400 50Hz | MTR 8-22/5-1 A-W-A HUUV 1.5kW 230/400IE3 | MTR08 | IH | 1592
99053543 | DDA 7.5-16 AR-PV/T/T-F-31U2U2FG | DDA 7.5-16 AR-PV/T/T-F-31U2U2FG | DDA01 | IJ | 1893
99053568 | CRN5-3 A-FGJ-H-E-PQQE 3x230/400 50HZ | CRN5-3 A-FGJ-H-E-PQQE 3x230/400 50HZ | CRN05 | IA | 2187
99053588 | NK 150-400/375AA2F1AESBQQEVW3 | NK 150-400/375A2F1AE-SBQQE | NK150 | CC | 26689
99053717 | Spare motor 98714254 MG71A-4 0,12KW | MG 71A 0.12kW 220/240-4 B14-11 | MO5KT | SC | 276
99053782 | CRN5-20 A-FGJ-A-E-HQQE 3x266/460 60HZ | CRN5-20 A-FGJ-A-E-HQQE 3x266/460 60HZ | CRN05 | IA | 3519
99053789 | CRI20-3 E-FGJ-A-E-HQQE 3x230/400 50 HZ | CRI20-3 E-FGJ-A-E-HQQE 3x230/400 50 HZ | CRI20 | IC | 3625
99053913 | CRN32-3 BE-F-A-E-HQQE 3x230/400 50 HZ | CRN32-3 BE-F-A-E-HQQE 3x230/400 50 HZ | CRN32 | IC | 5986
99053992 | Spare, Shaft cpl. L=613,8 | Wał MTR 10-16/16 L=613.8mm | CRKKT | SC | 174
99054325 | Kit, Controller for VGS with housing | Regulator z obudową do VGS | DISAC | IJ | 3927
99054449 | NB 250-400/329AAFF1AESBAQEQW5 | NB 250-400/329AFF1ABAQE | NB250 | CC | 19839
99054530 | CRN1-30 A-FGJ-H-E-HQQE 3x400D 50HZ | CRN1-30 A-FGJ-H-E-HQQE 3x400D 50HZ | CRN01 | IA | 2622
99054535 | CRN3-11 A-FGJ-H-E-HQQE 3x400D 50HZ | CRN3-11 A-FGJ-H-E-HQQE 3x400D 50HZ | CRN03 | IA | 1686
99054573 | Spare,system calibration litres,NaClO2 | System kalibracji NaClO2 OCC>1300 | DISAC | IJ | 1173
99054578 | Spare,system calibration litres,HCL | System kalibracji HCl OCC>1300 | DISAC | IJ | 1173
99054629 | TP 125-100/6 A-F-A-DAQF-KW5 | TP 125-100/6 A-F-A-DAQF-KX5 | TPL12 | CA | 6277
99054760 | MTR1-21/21 A-M-A-HUUV 3x200/346 50Hz | MTR 1-21/21 A-M-A HUUV 1.1kW 200/346/50 | MTR01 | IH | 1335
99054777 | CRNE45-3 A-P-A-E-HQQE 3x400 60 HZ | CRNE 45-3 A-P-A-E HQQE 18.5kW 400V 60Hz | CNE45 | ID | 16854
99054846 | NB 125-315/336AAF2AESBQQESW3 | NB 125-315/336AF2ABQQE | NB125 | CC | 13679
99054859 | NB 80-200/188AAF2AESBBQERW1 | NB 80-200/188AF2ABBQE | NB080 | CC | 8024
99054862 | CRI10-20 FK-FGJ-A-F-HQQE 3x230/400 50 HZ | CRI10-20 FK-FGJ-A-F-HQQE 3x230/400 50 HZ | CRI10 | IA | 8365
99054870 | Kit,maint DMH283/285-SS/T/SS | Zestaw napr. DMH 283/285-SS/T/SS | MDAKT | SF | 855
99054871 | Kit,maint DMH283/285-SS/V/SS | Zestaw napr. DMH 283 SS/V/SS DN20 | MDAKT | SF | 832
99054872 | Kit,maint DMH281-SS/V/SS | Zestaw napr. DMH 281 SS/V/SS | MDAKT | SF | 433
99054876 | CRI15-14 FK-FGJ-A-F-HQQE 3x400/690 50 HZ | CRI15-14 FK-FGJ-A-F-HQQE 3x400/690 50 HZ | CRI15 | IC | 9852
99054885 | Kit,maint DMH280-SS/V/C | Zestaw napr. DMH 280-SS/V/C | MDAKT | SF | 1845
99054969 | NB 80-315/310AAF2AESBBQE2W1 | NB 80-315/310AF2ABBQE | NB080 | CC | 27690
99055003 | Bulk, gasket flat, 18x8x2.5, 200pc | Bulk, gasket flat, 18x8x2.5, 200pc | DOCKT | SH | 163
99055005 | Bulk, gasket flat, 7.5x20x2.5, 200pc | Pakiet uszcz. płaskich 7.5x20x2.5 200szt | DOCKT | SH | 143
99055029 | CM25-2 A-F-G-E-AQQE F-A-A-N | CM25-2 A-F-G-E-AQQE F-A-A-N | CMXF0 | IE | 2550
99055085 | NB 80-200/197AAF2AESBQQELW3 | NB 80-200/197AF2ABQQE | NB080 | CC | 3630
99055148 | MTR1-27/27 B-M-A-HUUV 3 X 220/380 50Hz | MTR 1-27/27 B-M-A HUUV 2.2kW 230/400 IE3 | MTR01 | IH | 1941
99055170 | Kit, Service, AMD05-08 50/60Hz mod.A | Zest. uszcz. AMD05-08 50/60Hz mod.A | GAMKT | SD | 422
99055184 | Kit, Propeller, AMD07 50Hz mod.A | Śmigło AMD 07 50Hz mod.A | GAMKT | SD | 202
99055190 | Kit, Propeller,AMD 05/50Hz 08/60Hz mod.A | Śmigło AMD 05/50Hz 08/60Hz mod.A | GAMKT | SD | 310
99055282 | CRN5-20 A-P-A-E-HQQE 3x266/460 60HZ | CRN5-20 A-P-A-E-HQQE 3x266/460 60HZ | CRN05 | IA | 3430
99055609 | NKG 100-65-250/270AA2F2CKD5252VW1 | NKG 100-65-250/270A2F2CK-D5252 | NKGBU | CE | 30550
99055612 | CRN64-4-2 A-F-A-E-HQQE 380/660 60 HZ | CRN64-4-2 A-F-A-E-HQQE 3x400D 60 HZ | CRN64 | IC | 16522
99055633 | NK 100-250/242BA2F2AESBAQEWW1 | NK 100-250/242BA2F2AESBAQEYW1 90kW Siem | NK100 | CC | 21558
99055725 | NKG 150-125-315/262AA2F3KFSDAQF2W1 | NKG 150-125-315/262A2F3KF-SDAQF | NGSS0 | CE | 52397
99055783 | NBG 100-65-250/254AAF2AESBBQELW3 | NBG 100-65-250/254AF2ABBQE | BGA10 | CE | 3874
99056116 | AMD.05.16.1450.T.5.0B.A | AMD.05.16.1450.T.5.0B.A 10m | AMD07 | WA | 1613
99056157 | CRN3-10 A-FGJ-A-E-HQQE 3x230/400 50HZ | CRN3-10 A-FGJ-A-E-HQQE 3x230/400 50HZ | CRN03 | IA | 1553
99056220 | NBG 125-80-250/237AAF2AESBQQEMW3 | NBG 125-80-250/237AF2ABQQE | BG120 | CE | 4347
99056234 | CR5-5 P-FGJ-A-V-HQQV 3x230/460 60HZ | CR5-5 P-FGJ-A-V-HQQV 3x230/460 60HZ | CR005 | IA | 1400
99056450 | SP60-12 Rp4 6"3X380-415/50 22kW | SP 60-12 Rp4 FR Rew 6" 22kW 400D | SP060 | WG | 7324
99056462 | NB 40-125/142AAF2SESBBQELW1 | NB 40-125/142AF2SBBQE | NB040 | CC | 3262
99056463 | SP95- 8 Rp4 6"3X380-415/50 37kW | SP 95-8 Rp4 FR Rew 6" 37kW 400D | SP095 | WG | 10985
99056550 | Engine oil pressure transducer | Przetw. ciśnienia oleju DIESEL VM Motori | FNFKO | CI | 124
99056566 | Set Start/Test 1-Fold Vds 16 bar | Zestaw startowy (PSSS) z 1 łącz.ciśn. | FMISC | AC | 323
99056571 | Set Start/Test 2-Fold Vds 16 bar | Zestaw startowy (PSSS) z 2 łącz.ciśn. | FICOM | AC | 865
99056628 | CRN32-3 E-G-A-E-HQQE 3x400/690 60 HZ | CRN32-3 E-G-A-E-HQQE 3x440/690 60 HZ | CRN32 | IC | 7898
99056634 | CRN64-2-1 E-G-A-E-HQQE 3x400/690 60 HZ | CRN64-2-1 E-G-A-E-HQQE 3x440/690 60 HZ | CRN64 | IC | 11487
99056669 | CRNE3-5 EY-CX-T-E-HQQE 3x380-500 60HZ | CRNE3-5 EY-CX-T-E-HQQE 3x380-500 60HZ | C3NE3 | IB | 5150
99057080 | CM10-6 A-R-I-E-AQQE F-A-A-N | CM10-6 A-R-I-E-AQQE F-A-A-N | CM10I | IE | 1539
99057135 | NB 40-200/210AAF2AESBAQENW1 | NB 40-200/210AF2ABAQE | NB040 | CC | 4089
99057211 | CRN20-2 K-FGJ-A-E-HQQE 3x400/690 50 HZ | CRN20-2 K-FGJ-A-E-HQQE 3x400/690 50 HZ | CRN20 | IC | 2806
99057330 | Kit,maint DMH288-SS/V/SS | Zestaw naprawczy DMH288-SS/V/SS | MDAKT | SF | 835
99057630 | SLV.80.80.11.4.50D.C.Z | SLV.80.80.11.4.50D.C.Z | SLV80 | WA | 3588
99058137 | NB 100-250/231BAF2AESBBQENW3 | NB 100-250/231 EUPAF2ABBQE | NB100 | CC | 5708
99058305 | SP46- 6 Rp3 6"3X380-415/50 9.2kW | SP46- 6 Rp3 6"3X380-415/50 9.2kW | SP046 | WG | 4665
99058314 | NB 50-315/321AAF2IESBAQEUW1 | NB 50-315/321AF2IBAQE | NBSS0 | CE | 21295
99058535 | MTR15-6/2 A-W-A-HUUV 3x200/346 60Hz | MTR 15-6/2 A-W-A HUUV 3kW 200/346 60Hz | MTR15 | IH | 2189
99058627 | Spare motor 98714253 MG071A-2 0,25KW | MG 71A 0.25kW 220/240-2 B14-11 | MO5KT | SC | 276
99058676 | NB 40-125/121AAF2AESBQQEJW1 | NB 40-125/121AF2ABQQE | NB040 | CC | 2168
99059394 | CR3-10 E-FGJ-A-E-HQQE 3x230/400 60HZ | CR3-10 E-FGJ-A-E-HQQE 3x230/400 60HZ | CR003 | IA | 3240
99059688 | NB 50-160/160AAF2AESBAQENW1 | NB 50-160/160AF2ABAQE | NB050 | CC | 4144
99059730 | CM5-3 A-S-A-E-AQQE E-A-A-N | CM 5-3 A-S-A-E AQQE E-A-A-N 1.1kW230/400 | CM05A | IE | 404
99059802 | CM3-10 A-R-I-E-AQQE F-A-A-N | CM3-10 A-R-I-E-AQQE F-A-A-N | CM03I | IE | 927
99059803 | CM5-10 A-R-I-E-AQQE F-A-A-N | CM5-10 A-R-I-E-AQQE F-A-A-N | CM05I | IE | 1145
99059863 | CRN20-2 B-FGJ-A-E-PQQE 3x400D 50 HZ | CRN20-2 B-FGJ-A-E-PQQE 3x400D 50 HZ | CRN20 | IC | 4090
99059893 | BMS 46-17 HS-B-C-P-A-A | BMS 46-17 HS-B-C-P-A | BMS00 | IG | 63131
99059919 | MTR20-8/6 A-W-A-HUUV 3x400/690 50Hz | MTR20-8/6 A-W-A-HUUV 3x400/690 50Hz | MTR20 | IH | 3374
99060008 | CM1-2 A-R-G-E-AQQE F-B-A-N | CM 1-2 A-R-G-EAQQE F-B-A-N 0.46kW230/40 | CM01G | IE | 674
99060012 | SEV.80.80.40.4.51D.Z | SEV.80.80.40.4.51D.Z 15m | SV080 | WA | 4219
99060084 | NB 40-250/218AAF2AESBBQEOW1 | NB 40-250/218AF2ABBQE | NB040 | CC | 4750
99060145 | NB 50-160/150AAF2KESBQQEMW1 | NB 50-160/150AF2KBQQE | NBSS0 | CE | 7338
99060730 | CM15-3 A-R-I-E-AQQE G-A-A-N | CM 15-3 A-R-I-E AQQE G-A-A-N 3.7kW | CM15I | IE | 2000
99060744 | CM15-3 A-R-I-E-AQQE O-A-A-N | CM15-3 A-R-I-E-AQQE O-A-A-N | CM15I | IE | 1884
99060978 | NKG 150-125-315/336AA2F2CKD5252SW3 | NKG 150-125-315/336A2F2CK-D5252 | NKGBU | CE | 30631
99061028 | NBG 50-32-160/173AAF3NESDAQFFW3 | NBG 50-32-160/173AF3NDAQF | BGSS0 | CE | 5660
99061038 | NKG 150-125-315/336AA2F3KKD5252SW3 | NKG 150-125-315/336A2F3KK-D5252 | NKGBU | CE | 45202
99061130 | MTR45-11/2 A-F-A-HUUV 3x400/690 50Hz | MTR 45-11/2 A-F-A HUUV 7.5kW 400V 50Hz | MTR45 | IH | 6389
99061140 | CRN1-15 M-FGJ-A-E 3x400D 50HZ | CRN1-15 M-FGJ-A-E 3x400D 50HZ | CRN01 | IA | 4201
99061151 | NK 125-200/219BI2F2AESBAQEXW3 | NK 125-200/219 EUPI2F2AE-SBAQE | NK125 | CC | 6606
99061177 | CRN32-7 F-F-A-E-HQQE 3x400/690 50 HZ | CRN32-7 F-F-A-E-HQQE 3x400/690 50 HZ | CRN32 | IC | 12982
99061616 | NBE 65-200/200AAF2AESBQQEQW1 | NBE 65-200/200AF2ABQQE | NBE00 | CD | 13062
99061617 | NB 65-125/120AAF2AESBQQELW1 | NB 65-125/120AF2ABQQE | NB065 | CC | 3045
99061885 | NB 65-250/243AASF2AESBQQERW1 | NB 65-250/243ASF2ABQQE | NB065 | CC | 7729
99061928 | NBG 65-50-125/142AAF2BESBBQELW1 | NBG 65-50-125/142AF2BBBQE | BG065 | CE | 3164
99062153 | TP 200-270/4 A-F-A-BQQE-TW3 | TP 200-270/4 A-F-A-BQQE-TX3 | TPM20 | CA | 17449
99062241 | MTR5-12/12 A-W-A-HUUV 3x200/346 50Hz | MTR 5-12/12 A-W-A HUUV 2.2kW 200/346 IE3 | MTR05 | IH | 1718
99062286 | NK 50-200/171AA1F2AFSDAQFGW3 | NK 50-200/171A1F2AF-SDAQF | NK050 | CC | 4844
99062311 | Spare, Impeller 32-200 /198 CI | Wirnik NK/NB 32-200/198 CI | NBKIT | SB | 230
99062324 | NK 40-160/162AA1F2AFSDAQFFW3 | NK 40-160/162A1F2AF-SDAQF | NKA40 | CC | 4338
99062366 | TP 125-80/4 A-F-A-DAQF-JW3 | TP 125-80/4 A-F-A-DAQF-JX3 | TPM12 | CA | 4635
99062750 | CR20-8 E-F-A-E-HQQE 3x400/690 50 HZ | CR20-8 E-F-A-E-HQQE 3x400/690 50 HZ | CR020 | IC | 5776
99062760 | NB 50-315/321AAF2IESBAQEUW1 | NB 50-315/321AF2IBAQE | NBSS0 | CE | 18974
99062790 | NB 40-315/336AAF2KESBAQETW1 | NB 40-315/336AF2KBAQE | NBSS0 | CE | 17464
99062866 | Kit, Cover cpl. for terminal box MGE160 | Pokrywa modułu MGE 160 | BOKIT | SA | 159
99062871 | Spare, Bushing D91/29x50.3 | Tuleja TP/IFV D91/29x50.3 | SICKT | SH | 401
99062887 | MTR5-10/5 A-W-I-HUUV FT100 50Hz | MTR5-10/5 A-W-I-HUUV FT100 50Hz | MTR05 | IH | 1339
99062934 | CRI3-5 F-FGJ-A-V-HQQE 3x400D 50HZ | CRI3-5 F-FGJ-A-V-HQQE 3x400D 50HZ | CRI03 | IA | 3597
99062973 | Spare, Impeller 50Hz SEV.65.22 SS | Wirnik SEV.65.22 SS 50Hz | SEKIT | SD | 1020
99062987 | CRIE10-1 F-FGJ-A-E-HQQE 3x380-500 60 HZ | CRIE10-1 F-FGJ-A-E-HQQE 3x380-500 60 HZ | 3IE10 | IB | 5357
99063152 | CR1S-5 A-A-A-E-HQQE 3x400/690 60HZ | CR1S-5 A-A-A-E-HQQE 3x400/690 60HZ | CR01S | IA | 1015
99063446 | CM5-7 A-R-A-V-AQQV F-A-A-N | CM5-7 A-R-A-V-AQQV F-A-A-N | CM05A | IE | 720
99063621 | MTR8-9/4-1 D-M-A-AQQV 3x200/346 50Hz | MTR 8-9/4-1 D-M-A AQQV 1.1kW 3x200/346V | MTR08 | IH | 1101
99063640 | MTR8-6/3-1 D-M-A-AQQV 3x200/346 50Hz | MTR 8-6/3-1 D-M-A AQQV 0.75kW 3x200/346V | MTR08 | IH | 1037
99063672 | NB 50-315/331AAF2IESBQQEMW3 | NB 50-315/331AF2IBQQE | NBSS0 | CE | 10063
99063786 | NB 32-160/151AAF2AVSBQQVJW1 | NB 32-160/151AF2ABQQV | NBA32 | CC | 2117
99063787 | NB 32-125/142AAF2AESBBQEJW1 | NB 32-125/142AF2ABBQE | NB032 | CC | 2146
99063796 | CRI15-2 F-FGJ-A-V-HQQE 3x400D 50 HZ | CRI15-2 F-FGJ-A-V-HQQE 3x400D 50 HZ | CRI15 | IC | 5320
99063798 | NKG 50-32-125/115AA1F2DKD5252HW1 | NKG 50-32-125/115A1F2DK-D5252 | NKGBU | CE | 10215
99063877 | SP30-14 Rp3 6"3X380-415/50 13kW | SP 30-14 Rp3 MS6000T60 6" 13kW 400D | SP030 | WG | 5439
99064171 | CR15-10 A-F-A-E-HQQE FT100 50 HZ | CR15-10 A-F-A-E-HQQE FT100 50 HZ | CR015 | IC | 3343
99064290 | Service tool Kit, Electronic Testbox | Elektroniczny zestaw testowy Testbox | CUEA3 | AI | 2955
99064372 | Spare, Impeller 100-200/214 SS trim | Wirnik 100-200/214 SS trim | NBKIT | SB | 1820
99064415 | Spare,BALL BEARING 6213 C3 isolated | Łożysko 6213C3 elektrycznie izol. | SICKT | SH | 1987
99064467 | NB 65-250/269AAF2AESBAQEUW1 | NB 65-250/269AF2ABAQE | NB065 | CC | 14528
99064496 | MTR3-7/7 A-W-A-HUUV 3x230/400 60Hz | MTR 3-7/7 A-W-A HUUV 1.1kW 230/400 60Hz | MTR03 | IH | 1319
99064592 | NB 32-160.1/139AAF2AVSDQQKHW1 | NB 32-160.1/139AF2ADQQK | NB032 | CC | 5576
99064622 | NB 32-160/151AAF2AVSBQQVJW1 | NB 32-160/151AF2ABQQV | NB032 | CC | 2185
99065009 | Control MPC-E 2 x 1.1 kW E | Control MPC-E 2x1.1kW E | CMPC1 | CG | 2397
99065014 | Control MPC-E 2 x 1.5 kW E | Control MPC-E 2 x 1.5 kW E | CMPC1 | CG | 2582
99065015 | Control MPC-E 3 x 1.5 kW E | Control MPC-E 3 x 1.5 kW E | CMPC1 | CG | 2760
99065016 | Control MPC-E 4 x 1.5 kW E | Control MPC-E 4 x 1.5 kW E | CMPC1 | CG | 2939
99065019 | Control MPC-E 2 x 2.2 kW E | Control MPC-E 2 x 2.2 kW E | CMPC1 | CG | 2582
99065020 | Control MPC-E 3 x 2.2 kW E | Control MPC-E 3 x 2.2 kW E | CMPC1 | CG | 2786
99065021 | Control MPC-E 4 x 2.2 kW E | Control MPC-E 4 x 2.2 kW E | CMPC1 | CG | 2965
99065024 | Control MPC-E 2 x 3.0 kW E | Control MPC-E 2 x 3.0 kW E | CMPC1 | CG | 2582
99065025 | Control MPC-E 3 x 3.0 kW E | Control MPC-E 3 x 3.0 kW E | CMPC1 | CG | 2789
99065026 | Control MPC-E 4 x 3.0 kW E | Control MPC-E 4 x 3.0 kW E | CMPC1 | CG | 3098
99065028 | Control MPC-E 6 x 3.0 kW E | Control MPC-E 6x3kW E | CMPC1 | CG | 3483
99065029 | Control MPC-E 2 x 4.0 kW E | Control MPC-E 2 x 4.0 kW E | CMPC1 | CG | 2609
99065030 | Control MPC-E 3 x 4.0 kW E | Control MPC-E 3 x 4.0 kW E | CMPC1 | CG | 2802
99065031 | Control MPC-E 4 x 4.0 kW E | Control MPC-E 4 x 4.0 kW E | CMPC1 | CG | 3088
99065032 | Control MPC-E 5 x 4.0 kW E | Control MPC-E 5 x 4.0 kW E | CMPC1 | CG | 3311
99065034 | Control MPC-E 2 x 5.5 kW E | Control MPC-E 2 x 5.5 kW E | CMPC1 | CG | 2623
99065035 | Control MPC-E 3 x 5.5 kW E | Control MPC-E 3 x 5.5 kW E | CMPC1 | CG | 2792
99065036 | Control MPC-E 4 x 5.5 kW E | Control MPC-E 4 x 5.5 kW E | CMPC1 | CG | 3299
99065038 | Control MPC-E 6 x 5.5 kW E | Control MPC-E 6 x 5.5 kW E | CMPC1 | CG | 3866
99065039 | Control MPC-E 2 x 7.5 kW E | Control MPC-E 2 x 7.5 kW E | CMPC1 | CG | 2618
99065040 | Control MPC-E 3 x 7.5 kW E | Control MPC-E 3 x 7.5 kW E | CMPC1 | CG | 2886
99065041 | Control MPC-E 4 x 7.5 kW E | Control MPC-E 4 x 7.5 kW E | CMPC1 | CG | 3431
99065043 | Control MPC-E 6 x 7.5 kW E | Control MPC-E 6x7.5 kW E | CMPC1 | CG | 4136
99065044 | Control MPC-E 2 x 11.0 kW E | Control MPC-E 2 x 11.0 kW E | CMPC1 | CG | 2692
99065045 | Control MPC-E 3 x 11.0 kW E | Control MPC-E 3 x 11.0 kW E | CMPC1 | CG | 3359
99065046 | Control MPC-E 4 x 11.0 kW E | Control MPC-E 4 x 11.0 kW E | CMPC1 | CG | 3683
99065047 | Control MPC-E 5 x 11.0 kW E | Control MPC-E 5x11kW E | CMPC1 | CG | 3837
99065048 | Control MPC-E 6 x 11.0 kW E | Control MPC-E 6x11kW E | CMPC1 | CG | 6485
99065049 | Control MPC-E 2 x 15.0 kW E | Control MPC-E 2 x 15.0 kW E | CMPC1 | CG | 3093
99065050 | Control MPC-E 3 x 15.0 kW E | Control MPC-E 3 x 15.0 kW E | CMPC1 | CG | 3691
99065051 | Control MPC-E 4 x 15.0 kW E | Control MPC-E 4 x 15.0 kW E | CMPC1 | CG | 5402
99065053 | Control MPC-E 6 x 15.0 kW E | Control MPC-E 6 x 15.0kW E | CMPC1 | CG | 6950
99065054 | Control MPC-E 2 x 18.5 kW E | Control MPC-E 2 x 18.5 kW E | CMPC1 | CG | 3313
99065055 | Control MPC-E 3 x 18.5 kW E | Control MPC-E 3 x 18.5 kW E | CMPC1 | CG | 3745
99065056 | Control MPC-E 4 x 18.5 kW E | Control MPC-E 4 x 18.5 kW E | CMPC1 | CG | 6016
99065059 | Control MPC-E 2 x 22.0 kW E | Control MPC-E 2 x 22.0 kW E | CMPC1 | CG | 3636
99065060 | Control MPC-E 3 x 22.0 kW E | Control MPC-E 3 x 22.0 kW E | CMPC1 | CG | 5725
99065061 | Control MPC-E 4 x 22.0 kW E | Control MPC-E 4 x 22.0 kW E | CMPC1 | CG | 5935
99065062 | Control MPC-E 5 x 22.0 kW E | Control MPC-E 5x22kW E | CMPC1 | CG | 7215
99065064 | Control MPC-EC 2 x 30.0 kW E | Control MPC-EC 2 x 30.0 kW E | CMPC1 | CG | 21842
99065065 | Control MPC-EC 3 x 30.0 kW E | Control MPC-EC 3 x 30.0 kW E | CMPC1 | CG | 32091
99065066 | Control MPC-EC 4 x 30.0 kW E | Control MPC-EC 4 x 30.0 kW E | CMPC1 | CG | 39186
99065067 | Control MPC-EC 5 x 30.0 kW E | Control MPC-EC 5x30kW E | CMPC1 | CG | 45835
99065068 | Control MPC-EC 6 x 30.0 kW E | Control MPC-EC 6x30kW E | CMPC1 | CG | 51400
99065069 | Control MPC-EC 2 x 45.0 kW E | Control MPC-EC 2 x 45.0 kW E | CMPC1 | CG | 33219
99065070 | Control MPC-EC 3 x 45.0 kW E | Control MPC-EC 3 x 45.0 kW E | CMPC1 | CG | 41044
99065071 | Control MPC-EC 4 x 45.0 kW E | Control MPC-EC 4 x 45.0 kW E | CMPC1 | CG | 58326
99065074 | Control MPC-EC 2 x 55.0 kW E | Control MPC-EC 2 x 55.0 kW E | CMPC1 | CG | 38082
99065075 | Control MPC-EC 3 x 55.0 kW E | Control MPC-EC 3 x 55.0 kW E | CMPC1 | CG | 45619
99065076 | Control MPC-EC 4 x 55.0 kW E | Control MPC-EC 4 x 55.0 kW E | CMPC1 | CG | 65988
99065079 | Control MPC-EC 2 x 75.0 kW E | Control MPC-EC 2 x 75.0 kW E | CMPC1 | CG | 38987
99065080 | Control MPC-EC 3 x 75.0 kW E | Control MPC-EC 3 x 75.0 kW E | CMPC1 | CG | 53259
99065081 | Control MPC-EC 4 x 75.0 kW E | Control MPC-EC 4 x 75.0 kW E | CMPC1 | CG | 71233
99065094 | Control MPC-F 2 x 0.75 kW DOL | Control MPC-F 2 x 0.75 kW DOL | CMPC4 | CG | 8627
99065095 | Control MPC-F 3 x 0.75 kW DOL | Control MPC-F 3 x 0.75 kW DOL | CMPC4 | CG | 9618
99065096 | Control MPC-F 4 x 0.75 kW DOL | Control MPC-F 4 x 0.75 kW DOL | CMPC4 | CG | 10879
99065099 | Control MPC-F 2 x 1.1 kW DOL | Control MPC-F 2 x 1.1 kW DOL | CMPC4 | CG | 8644
99065100 | Control MPC-F 3 x 1.1 kW DOL | Control MPC-F 3 x 1.1 kW DOL | CMPC4 | CG | 9635
99065101 | Control MPC-F 4 x 1.1 kW DOL | Control MPC-F 4 x 1.1 kW DOL | CMPC4 | CG | 10896
99065104 | Control MPC-F 2 x 1.5 kW DOL | Control MPC-F 2 x 1.5 kW DOL | CMPC4 | CG | 8672
99065105 | Control MPC-F 3 x 1.5 kW DOL | Control MPC-F 3 x 1.5 kW DOL | CMPC4 | CG | 9664
99065106 | Control MPC-F 4 x 1.5 kW DOL | Control MPC-F 4 x 1.5 kW DOL | CMPC4 | CG | 10949
99065109 | Control MPC-F 2 x 2.2 kW DOL | Control MPC-F 2 x 2.2 kW DOL | CMPC4 | CG | 9240
99065110 | Control MPC-F 3 x 2.2 kW DOL | Control MPC-F 3 x 2.2 kW DOL | CMPC4 | CG | 9668
99065111 | Control MPC-F 4 x 2.2 kW DOL | Control MPC-F 4 x 2.2 kW DOL | CMPC4 | CG | 10926
99065114 | Control MPC-F 2 x 3.0 kW DOL | Control MPC-F 2 x 3.0 kW DOL | CMPC4 | CG | 9452
99065115 | Control MPC-F 3 x 3.0 kW DOL | Control MPC-F 3 x 3.0 kW DOL | CMPC4 | CG | 9900
99065116 | Control MPC-F 4 x 3.0 kW DOL | Control MPC-F 4 x 3.0 kW DOL | CMPC4 | CG | 11187
99065119 | Control MPC-F 2 x 4.0 kW DOL | Control MPC-F 2 x 4.0 kW DOL | CMPC4 | CG | 9577
99065120 | Control MPC-F 3 x 4.0 kW DOL | Control MPC-F 3 x 4.0 kW DOL | CMPC4 | CG | 10039
99065121 | Control MPC-F 4 x 4.0 kW DOL | Control MPC-F 4 x 4.0 kW DOL | CMPC4 | CG | 11480
99065124 | Control MPC-F 2 x 5.5 kW SD | Control MPC-F 2 x 5.5 kW SD | CMPC4 | CG | 11156
99065125 | Control MPC-F 3 x 5.5 kW SD | Control MPC-F 3 x 5.5 kW SD | CMPC4 | CG | 11936
99065126 | Control MPC-F 4 x 5.5 kW SD | Control MPC-F 4 x 5.5 kW SD | CMPC4 | CG | 13398
99065129 | Control MPC-F 2 x 7.5 kW SD | Control MPC-F 2 x 7.5 kW SD | CMPC4 | CG | 11360
99065130 | Control MPC-F 3 x 7.5 kW SD | Control MPC-F 3x7.5kW SD | CMPC4 | CG | 11944
99065131 | Control MPC-F 4 x 7.5 kW SD | Control MPC-F 4 x 7.5 kW SD | CMPC4 | CG | 13827
99065134 | Control MPC-F 2 x 11.0 kW SD | Control MPC-F 2 x 11.0 kW SD | CMPC4 | CG | 11844
99065135 | Control MPC-F 3 x 11.0 kW SD | Control MPC-F 3 x 11.0 kW SD | CMPC4 | CG | 12481
99065136 | Control MPC-F 4 x 11.0 kW SD | Control MPC-F 4 x 11.0 kW SD | CMPC4 | CG | 14617
99065137 | Control MPC-F 5 x 11.0 kW SD | Control MPC-F 5 x 11.0 kW SD | CMPC4 | CG | 15788
99065139 | Control MPC-F 2 x 15.0 kW SD | Control MPC-F 2 x 15.0 kW SD | CMPC4 | CG | 12537
99065140 | Control MPC-F 3 x 15.0 kW SD | Control MPC-F 3 x 15.0 kW SD | CMPC4 | CG | 15029
99065141 | Control MPC-F 4 x 15.0 kW SD | Control MPC-F 4 x 15.0 kW SD | CMPC4 | CG | 17173
99065142 | Control MPC-F 5 x 15.0 kW SD | Control MPC-F 5x15kW SD | CMPC4 | CG | 18433
99065143 | Control MPC-F 6 x 15.0 kW SD | Control MPC-F 6x15.0 kW SD | CMPC4 | CG | 20404
99065144 | Control MPC-F 2 x 18.5 kW SD | Control MPC-F 2 x 18.5 kW SD | CMPC4 | CG | 13901
99065145 | Control MPC-F 3 x 18.5 kW SD | Control MPC-F 3 x 18.5 kW SD | CMPC4 | CG | 17453
99065149 | Control MPC-F 2 x 22.0 kW SD | Control MPC-F 2 x 22.0 kW SD | CMPC4 | CG | 14693
99065150 | Control MPC-F 3 x 22.0 kW SD | Control MPC-F 3 x 22.0 kW SD | CMPC4 | CG | 18564
99065151 | Control MPC-F 4 x 22.0 kW SD | Control MPC-F 4 x 22.0 kW SD | CMPC4 | CG | 21022
99065154 | Control MPC-F 2 x 30.0 kW SD | Control MPC-F 2 x 30.0 kW SD | CMPC4 | CG | 19034
99065155 | Control MPC-F 3 x 30.0 kW SD | Control MPC-F 3 x 30.0 kW SD | CMPC4 | CG | 21168
99065156 | Control MPC-F 4 x 30.0 kW SD | Control MPC-F 4 x 30.0 kW SD | CMPC4 | CG | 25155
99065159 | Control MPC-F 2 x 45.0 kW SD | Control MPC-F 2 x 45.0 kW SD | CMPC4 | CG | 30337
99065160 | Control MPC-F 3 x 45.0 kW SD | Control MPC-F 3 x 45.0 kW SD | CMPC4 | CG | 34056
99065161 | Control MPC-F 4 x 45.0 kW SD | Control MPC-F 4 x 45.0 kW SD | CMPC4 | CG | 39265
99065164 | Control MPC-F 2 x 55.0 kW SD | Control MPC-F 2 x 55.0 kW SD | CMPC4 | CG | 33157
99065165 | Control MPC-F 3 x 55.0 kW SD | Control MPC-F 3 x 55.0 kW SD | CMPC4 | CG | 36574
99065166 | Control MPC-F 4 x 55.0 kW SD | Control MPC-F 4 x 55.0 kW SD | CMPC4 | CG | 51584
99065169 | Control MPC-F 2 x 75.0 kW SD | Control MPC-F 2 x 75.0 kW SD | CMPC4 | CG | 36880
99065170 | Control MPC-F 3 x 75.0 kW SD | Control MPC-F 3 x 75.0 kW SD | CMPC4 | CG | 43770
99065171 | Control MPC-F 4 x 75.0 kW SD | Control MPC-F 4 x 75.0 kW SD | CMPC4 | CG | 55764
99065184 | Control MPC-S 2 x 0.75 kW DOL | Control MPC-S 2 x 0.75 kW DOL | CMPC5 | CG | 3739
99065185 | Control MPC-S 3 x 0.75 kW DOL | Control MPC-S 3x0.75 kW DOL | CMPC5 | CG | 4718
99065199 | Control MPC-S 2 x 2.2 kW DOL | Control MPC-S 2 x 2.2 kW DOL | CMPC5 | CG | 3725
99065201 | Control MPC-S 4 x 2.2 kW DOL | Control MPC-S 4x2.2kW DOL | CMPC5 | CG | 5135
99065209 | Control MPC-S 2 x 4.0 kW DOL | Control MPC-S 2 x 4.0 kW DOL | CMPC5 | CG | 4542
99065210 | Control MPC-S 3 x 4.0 kW DOL | Control MPC-S 3x4.0kW DOL | CMPC5 | CG | 4900
99065212 | Control MPC-S 5 x 4.0 kW DOL | Control MPC-S 5x4.0kW DOL | CMPC5 | CG | 6469
99065214 | Control MPC-S 2 x 5.5 kW SD | Control MPC-S 2x5.5 kW SD | CMPC5 | CG | 5591
99065215 | Control MPC-S 3 x 5.5 kW SD | Control MPC-S 3x5.5kW SD | CMPC5 | CG | 6639
99065219 | Control MPC-S 2 x 7.5 kW SD | Control MPC-S 2x7.5kW SD | CMPC5 | CG | 5581
99065224 | Control MPC-S 2 x 11.0 kW SD | Control MPC-S 2x11.0 kW SD | CMPC5 | CG | 6029
99065225 | Control MPC-S 3 x 11.0 kW SD | Control MPC-S 3x11kW SD | CMPC5 | CG | 6843
99065229 | Control MPC-S 2 x 15.0 kW SD | Control MPC-S 2 x 15.0 kW SD | CMPC5 | CG | 6239
99065239 | Control MPC-S 2 x 22.0 kW SD | Control MPC-S 2x22.0 kW SD | CMPC5 | CG | 6829
99066503 | NK 80-200/211AA2F2AESBAQETW1 | NK 80-200/211A2F2AE-SBAQE | NK080 | CC | 13807
99067011 | NB 150-400/375AAF1AESBAQEVW3 | NB 150-400/375AF1ABAQE | NB150 | CC | 21171
99067023 | MTR20-16/3 A-W-A-HUUV FT130 50Hz | MTR20-16/3 A-W-A-HUUV FT130 50Hz | MTR20 | IH | 2374
99067032 | CRN5-4 F-FGJ-A-E-HQQE 3x230/400 50HZ | CRN5-4 F-FGJ-A-E-HQQE 3x230/400 50HZ | CRN05 | IA | 3828
99067033 | NB 250-400/381AAF1AESBAQESW5 | NB 250-400/381AF1ABAQE | NB250 | CC | 24988
99067173 | NB 50-315/315AAF2KESBQQEUW1 | NB 50-315/315 A-F2-K BQQE 55kW 500D | NBSS0 | CE | 19611
99067178 | NB 100-200/170AAF2KESBQQERW1 | NB 100-200/170 A-F2-K BQQE 30kW 500D Sie | NBSS0 | CE | 14761
99067526 | TPED 80-240/2 S-A-F-A-BAQE-LWB | TPED 80-240/2 S-A-F-A-BAQE-LD1 | TELD3 | CB | 12134
99067528 | TPED 65-210/2 S-A-F-A-BAQE-JWB | TPED 65-210/2 S-A-F-A BAQE-JDB400/50PN16 | TELD3 | CB | 9796
99067718 | CR45-2 KZ-F-A-E-HQQE 3x400/690 50 HZ | CR45-2 KZ-F-A-E-HQQE 3x400/690 50 HZ | CR045 | IC | 6266
99067944 | Spare, Pump housing CED w/wear ring | Korpus TP DN40 L440 CED z pierś. bieżym | TPKIT | SB | 695
99067978 | NBG 150-125-200/219BASF2AESBQQENW3 | NBG 150-125-200/219 EUPASF2ABQQE | BG150 | CE | 5753
99068117 | SP7-17 Rp1½ 4"3X380-415/50 3.0kW | SP 7-17 Rp1½ MS4000T40 4" 3kW 400D | SP07P | WG | 1823
99068134 | TP 32-150/2 A-F-A-BQQE-DW1 | TP 32-150/2 A-F-A-BQQE-DX1 | UPT32 | CA | 1328
99068554 | Spare motor 98600066 MG112MC-2 4,0KW | MG 112MC 4.0kW 3x200-220D-2 B14-28 IE3 | MO5KT | SC | 1013
99068588 | CRI3-5 F-FGJ-A-F-HQQE 3x400D 50HZ | CRI3-5 F-FGJ-A-F-HQQE 3x400D 50HZ | CRI03 | IA | 3925
99068624 | CRN64-2-1 EM-F-H-E 3x400/690 50 HZ | CRN64-2-1 EM-F-H-E 3x400/690 50 HZ | CRN64 | IC | 14663
99068649 | CRN20-2 EM-FGJ-L-E 3x400D 50 HZ | CRN20-2 EM-FGJ-L-E 3x400D 50 HZ | CRN20 | IC | 7034
99068673 | SP160-09AA Rp6 10"3X380-415/50 110kW | SP 160-09AA Rp6 Frank REW 10"110kW 400D | SP160 | WG | 30707
99068701 | MTR3-27/9 A-W-A-HUUV 3x230/400 50Hz | MTR 3-27/9 A-W-A HUUV 0.75kW 230/400/50 | MTR03 | IH | 1177
99068823 | MTRE3-30/30 A-W-A-HUUV 3x380-500 50Hz | MTRE3-30/30 A-W-A-HUUV 3x380-500 50Hz | MTRE0 | IH | 3720
99068824 | MTRE3-36/36 A-W-A-HUUV 3x380-500 50Hz | MTRE 3-36/36 A-W-A HUUV 3kW 400/50 IE5 | MTRE0 | IH | 3787
99068825 | MTRE5-20/20 A-W-A-HUUV 3x380-500 50Hz | MTRE5-20/20 A-W-A-HUUV 3x380-500 50Hz | MTRE0 | IH | 3641
99068826 | MTRE5-22/22 A-W-A-HUUV 3x380-500 50Hz | MTRE5-22/22 A-W-A-HUUV 3x380-500 50Hz | MTRE0 | IH | 4399
99068827 | MTRE5-29/29 A-W-A-HUUV 3x380-500 50Hz | MTRE5-29/29 A-W-A-HUUV 3x380-500 50Hz | MTRE0 | IH | 4491
99068828 | MTRE5-32/32 A-W-A-HUUV 3x380-500 50Hz | MTRE5-32/32 A-W-A-HUUV 3x380-500 50Hz | MTRE0 | IH | 5430
99068829 | MTRE8-10/10 A-W-A-HUUV 3x380-500 50Hz | MTRE8-10/10 A-W-A-HUUV 3x380-500 50Hz | MTRE0 | IH | 3730
99068830 | MTRE8-13/13 A-W-A-HUUV 3x380-500 50Hz | MTRE8-13/13 A-W-A-HUUV 3x380-500 50Hz | MTRE0 | IH | 4548
99068831 | MTRE8-18/18 A-W-A-HUUV 3x380-500 50Hz | MTRE8-18/18 A-W-A-HUUV 3x380-500 50Hz | MTRE0 | IH | 5556
99068832 | MTRE8-25/25 A-W-A-HUUV 3x380-500 50Hz | MTRE8-25/25 A-W-A-HUUV 3x380-500 50Hz | MTRE0 | IH | 6214
99068833 | MTRE10-9/9 A-W-A-HUUV 3x380-500 50Hz | MTRE10-9/9 A-W-A-HUUV 3x380-500 50Hz | MTRE0 | IH | 3791
99068834 | MTRE10-12/12 A-W-A-HUUV 3x380-500 50Hz | MTRE10-12/12 A-W-A-HUUV 3x380-500 50Hz | MTRE0 | IH | 4712
99068835 | MTRE10-16/16 A-W-A-HUUV 3x380-500 50Hz | MTRE10-16/16 A-W-A-HUUV 3x380-500 50Hz | MTRE0 | IH | 5607
99068836 | MTRE10-22/22 A-W-A-HUUV 3x380-500 50Hz | MTRE10-22/22 A-W-A-HUUV 3x380-500 50Hz | MTRE0 | IH | 6283
99068837 | MTRE15-3/3 A-W-A-HUUV 3x380-500 50Hz | MTRE15-3/3 A-W-A-HUUV 3x380-500 50Hz | MTRE0 | IH | 3620
99068838 | MTRE15-5/5 A-W-A-HUUV 3x380-500 50Hz | MTRE15-5/5 A-W-A-HUUV 3x380-500 50Hz | MTRE0 | IH | 4375
99068839 | MTRE15-7/7 A-W-A-HUUV 3x380-500 50Hz | MTRE15-7/7 A-W-A-HUUV 3x380-500 50Hz | MTRE0 | IH | 5192
99068840 | MTRE15-9/9 A-W-A-HUUV 3x380-500 50Hz | MTRE15-9/9 A-W-A-HUUV 3x380-500 50Hz | MTRE0 | IH | 5890
99068841 | MTRE15-14/14 A-W-A-HUUV 3x380-500 50Hz | MTRE15-14/14 A-W-A-HUUV 3x380-500 50Hz | MTRE0 | IH | 8483
99068842 | MTRE20-3/3 A-W-A-HUUV 3x380-500 50Hz | MTRE20-3/3 A-W-A-HUUV 3x380-500 50Hz | MTRE0 | IH | 4607
99068843 | MTRE20-5/5 A-W-A-HUUV 3x380-500 50Hz | MTRE20-5/5 A-W-A-HUUV 3x380-500 50Hz | MTRE0 | IH | 5471
99068844 | MTRE20-7/7 A-W-A-HUUV 3x380-500 50Hz | MTRE20-7/7 A-W-A-HUUV 3x380-500 50Hz | MTRE0 | IH | 6198
99068845 | MTRE20-10/10 A-W-A-HUUV 3x380-500 50Hz | MTRE20-10/10 A-W-A-HUUV 3x380-500 50Hz | MTRE0 | IH | 8966
99068846 | MTRE32-2/2-2 A-F-A-HUUV 3x380-500 50Hz | MTRE32-2/2-2 A-F-A-HUUV 3x380-500 50Hz | MTRE0 | IH | 4290
99068847 | MTRE32-2/2 A-F-A-HUUV 3x380-500 50Hz | MTRE32-2/2 A-F-A-HUUV 3x380-500 50Hz | MTRE0 | IH | 5100
99068848 | MTRE32-3/3 A-F-A-HUUV 3x380-500 50Hz | MTRE32-3/3 A-F-A-HUUV 3x380-500 50Hz | MTRE0 | IH | 6332
99068849 | MTRE32-4/4 A-F-A-HUUV 3x380-500 50Hz | MTRE32-4/4 A-F-A-HUUV 3x380-500 50Hz | MTRE0 | IH | 7723
99068850 | MTRE32-6/6 A-F-A-HUUV 3x380-500 50Hz | MTRE32-6/6 A-F-A-HUUV 3x380-500 50Hz | MTRE0 | IH | 10264
99068851 | MTRE1-27/27 A-W-A-HUUV 3x380-500 60Hz | MTRE1-27/27 A-W-A-HUUV 3x380-500 60Hz | MTRE0 | IH | 3604
99068852 | MTRE3-23/23 A-W-A-HUUV 3x380-500 60Hz | MTRE3-23/23 A-W-A-HUUV 3x380-500 60Hz | MTRE0 | IH | 3578
99068853 | MTRE5-12/12 A-W-A-HUUV 3x380-500 60Hz | MTRE5-12/12 A-W-A-HUUV 3x380-500 60Hz | MTRE0 | IH | 3447
99068854 | MTRE5-22/22 A-W-A-HUUV 3x380-500 60Hz | MTRE5-22/22 A-W-A-HUUV 3x380-500 60Hz | MTRE0 | IH | 5125
99068855 | MTRE5-24/24 A-W-A-HUUV 3x380-500 60Hz | MTRE5-24/24 A-W-A-HUUV 3x380-500 60Hz | MTRE0 | IH | 5634
99068856 | MTRE8-6/6-1 A-W-A-HUUV 3x380-500 60Hz | MTRE8-6/6-1 A-W-A-HUUV 3x380-500 60Hz | MTRE0 | IH | 3527
99068857 | MTRE8-8/8-1 A-W-A-HUUV 3x380-500 60Hz | MTRE8-8/8-1 A-W-A-HUUV 3x380-500 60Hz | MTRE0 | IH | 4317
99068858 | MTRE8-10/10 A-W-A-HUUV 3x380-500 60Hz | MTRE8-10/10 A-W-A-HUUV 3x380-500 60Hz | MTRE0 | IH | 5150
99068859 | MTRE8-14/14 A-W-A-HUUV 3x380-500 60Hz | MTRE8-14/14 A-W-A-HUUV 3x380-500 60Hz | MTRE0 | IH | 5721
99068860 | MTRE10-5/5 A-W-A-HUUV 3x380-500 60Hz | MTRE10-5/5 A-W-A-HUUV 3x380-500 60Hz | MTRE0 | IH | 3824
99068861 | MTRE10-8/8 A-W-A-HUUV 3x380-500 60Hz | MTRE10-8/8 A-W-A-HUUV 3x380-500 60Hz | MTRE0 | IH | 5656
99068862 | MTRE10-10/10 A-W-A-HUUV 3x380-500 60Hz | MTRE10-10/10 A-W-A-HUUV 3x380-500 60Hz | MTRE0 | IH | 6294
99068863 | MTRE10-12/12 A-W-A-HUUV 3x380-500 60Hz | MTRE10-12/12 A-W-A-HUUV 3x380-500 60Hz | MTRE0 | IH | 6334
99068864 | MTRE10-18/18 A-W-A-HUUV 3x380-500 60Hz | MTRE10-18/18 A-W-A-HUUV 3x380-500 60Hz | MTRE0 | IH | 8346
99068865 | MTRE15-2/2 A-W-A-HUUV 3x380-500 60Hz | MTRE15-2/2 A-W-A-HUUV 3x380-500 60Hz | MTRE0 | IH | 3767
99068866 | MTRE15-4/4 A-W-A-HUUV 3x380-500 60Hz | MTRE15-4/4 A-W-A-HUUV 3x380-500 60Hz | MTRE0 | IH | 5040
99068867 | MTRE15-5/5 A-W-A-HUUV 3x380-500 60Hz | MTRE15-5/5 A-W-A-HUUV 3x380-500 60Hz | MTRE0 | IH | 5722
99068868 | MTRE15-8/8 A-W-A-HUUV 3x380-500 60Hz | MTRE15-8/8 A-W-A-HUUV 3x380-500 60Hz | MTRE0 | IH | 8219
99068869 | MTRE20-3/3 A-W-A-HUUV 3x380-500 60Hz | MTRE20-3/3 A-W-A-HUUV 3x380-500 60Hz | MTRE0 | IH | 5164
99068870 | MTRE20-4/4 A-W-A-HUUV 3x380-500 60Hz | MTRE20-4/4 A-W-A-HUUV 3x380-500 60Hz | MTRE0 | IH | 5858
99068871 | MTRE20-6/6 A-W-A-HUUV 3x380-500 60Hz | MTRE20-6/6 A-W-A-HUUV 3x380-500 60Hz | MTRE0 | IH | 8435
99068872 | MTRE32-2/1 A-F-A-HUUV 3x380-500 60Hz | MTRE32-2/1 A-F-A-HUUV 3x380-500 60Hz | MTRE0 | IH | 4244
99068873 | MTRE32-2/2-1 A-F-A-HUUV 3x380-500 60Hz | MTRE32-2/2-1 A-F-A-HUUV 3x380-500 60Hz | MTRE0 | IH | 6332
99068874 | MTRE32-2/2 A-F-A-HUUV 3x380-500 60Hz | MTRE32-2/2 A-F-A-HUUV 3x380-500 60Hz | MTRE0 | IH | 7723
99068875 | MTRE32-3/3 A-F-A-HUUV 3x380-500 60Hz | MTRE32-3/3 A-F-A-HUUV 3x380-500 60Hz | MTRE0 | IH | 9923
99068876 | MTRE45-2/1-1 A-F-A-HUUV 3x380-500 50Hz | MTRE45-2/1-1 A-F-A-HUUV 3x380-500 50Hz | MTRE0 | IH | 4378
99068877 | MTRE45-2/1 A-F-A-HUUV 3x380-500 50Hz | MTRE45-2/1 A-F-A-HUUV 3x380-500 50Hz | MTRE0 | IH | 4965
99068878 | MTRE45-2/2-2 A-F-A-HUUV 3x380-500 50Hz | MTRE45-2/2-2 A-F-A-HUUV 3x380-500 50Hz | MTRE0 | IH | 6195
99068879 | MTRE45-2/2 A-F-A-HUUV 3x380-500 50Hz | MTRE45-2/2 A-F-A-HUUV 3x380-500 50Hz | MTRE0 | IH | 7571
99068880 | MTRE45-3/3 A-F-A-HUUV 3x380-500 50Hz | MTRE45-3/3 A-F-A-HUUV 3x380-500 50Hz | MTRE0 | IH | 9968
99068881 | MTRE64-2/1-1 A-F-A-HUUV 3x380-500 50Hz | MTRE64-2/1-1 A-F-A-HUUV 3x380-500 50Hz | MTRE0 | IH | 4952
99068882 | MTRE64-2/1 A-F-A-HUUV 3x380-500 50Hz | MTRE64-2/1 A-F-A-HUUV 3x380-500 50Hz | MTRE0 | IH | 5992
99068883 | MTRE64-2/2-2 A-F-A-HUUV 3x380-500 50Hz | MTRE64-2/2-2 A-F-A-HUUV 3x380-500 50Hz | MTRE0 | IH | 7418
99068884 | MTRE64-2/2 A-F-A-HUUV 3x380-500 50Hz | MTRE64-2/2 A-F-A-HUUV 3x380-500 50Hz | MTRE0 | IH | 9672
99068885 | MTRE3-26/26 A-W-A-HUUV 3x380-500 60Hz | MTRE3-26/26 A-W-A-HUUV 3x380-500 60Hz | MTRE0 | IH | 4142
99068886 | MTRE5-16/16 A-W-A-HUUV 3x380-500 60Hz | MTRE5-16/16 A-W-A-HUUV 3x380-500 60Hz | MTRE0 | IH | 4249
99068887 | MTRE10-6/6 A-W-A-HUUV 3x380-500 60Hz | MTRE10-6/6 A-W-A-HUUV 3x380-500 60Hz | MTRE0 | IH | 4750
99068888 | MTRE15-3/3 A-W-A-HUUV 3x380-500 60Hz | MTRE15-3/3 A-W-A-HUUV 3x380-500 60Hz | MTRE0 | IH | 4247
99068889 | MTRE20-2/2 A-W-A-HUUV 3x380-500 60Hz | MTRE20-2/2 A-W-A-HUUV 3x380-500 60Hz | MTRE0 | IH | 4351
99068890 | MTRE45-2/1-1 A-F-A-HUUV 3x380-500 60Hz | MTRE45-2/1-1 A-F-A-HUUV 3x380-500 60Hz | MTRE0 | IH | 6140
99068891 | MTRE45-2/1 A-F-A-HUUV 3x380-500 60Hz | MTRE45-2/1 A-F-A-HUUV 3x380-500 60Hz | MTRE0 | IH | 7390
99068892 | MTRE45-2/2-1 A-F-A-HUUV 3x380-500 60Hz | MTRE45-2/2-1 A-F-A-HUUV 3x380-500 60Hz | MTRE0 | IH | 9968
99068893 | MTRE64-2/1-1 A-F-A-HUUV 3x380-500 60Hz | MTRE64-2/1-1 A-F-A-HUUV 3x380-500 60Hz | MTRE0 | IH | 7354
99068894 | MTRE64-2/1 A-F-A-HUUV 3x380-500 60Hz | MTRE64-2/1 A-F-A-HUUV 3x380-500 60Hz | MTRE0 | IH | 9609
99069013 | SP125-13 Rp6 10"3X500/50 130kW | SP 125-13 Rp6 Frank. REW 10"130kW 500V | SP125 | WG | 33071
99069244 | SLV.100.100.75.4.50D.C.Z | SLV.100.100.75.4.50D.C.Z | SLV10 | WA | 6458
99069251 | SLV.100.100.75.4.51D.C.Z | SLV.100.100.75.4.51D.C.Z | SLV10 | WA | 6458
99069287 | CRE1S-4 N-FGJ-A-E-HQQE 1x200-240 60HZ | CRE1S-4 N-FGJ-A-E-HQQE 1x200-240 60HZ | CRE1S | IB | 1826
99069631 | Kit,maint DMX221-75 PVC/E/SS | Zest. napr. DMX221-75 PVC/E/SS | MDAKT | SF | 397
99069632 | Kit,maint DMX221-75 PVC/V/G | Zestaw napr. DMX 221-75 PVC/V/G | MDAKT | SF | 410
99070255 | Dosing screw Ø40 mm -V2A | Śruba dozująca Ø40mm -V2A | DOSAC | IL | 398
99070257 | Kit,maint DMX221-115 PVC/E/SS | Zest. napr. DMX221-115 PVC/E/SS | MDAKT | SF | 416
99070258 | Kit,maint DMX221-115 PVC/V/G | Zest. naprawczy DMX221-115 PVC/V/G | MDAKT | SF | 421
99070260 | Kit,maint DMX221-115 PP/E/C | Zestaw napr. DMX221-115 PP/E/C | MDAKT | SF | 820
99070391 | MTR8-7/3-1 A-W-I-HUUV 3x230/400 50Hz | MTR8-7/3-1 A-W-I-HUUV 3x230/400 50Hz | MTR08 | IH | 1445
99070450 | Hydro MPC-S 2 CR45-3 U4 D-C-A-A | Hydro MPC-S 2 CR45-3 U4 D-C-A-A | HMPC5 | CG | 31546
99070459 | NB 40-125/104AAF2AESBQQEIW1 | NB 40-125/104AF2ABQQE | NB040 | CC | 1873
99070525 | NB 65-125/122AAF2AESBQQEMW1 | NB 65-125/122AF2ABQQE | NB065 | CC | 3380
99070566 | CRN5-9 B-CX-A-E-HQQE 3x400D 50HZ | CRN5-9 B-CX-A-E-HQQE 3x400D 50HZ | CRN05 | IA | 1958
99070704 | SLV.80.100.92.2.50D.C.Z | SLV.80.100.92.2.50D.C.Z | SLV80 | WA | 5435
99070739 | PS.R.12.25.D.GC.304.50.A50.SEG | PS.R.12.25.D.GC.304.50.A50.SEG | S1000 | WB | 9087
99070793 | Bulk, Spacing pipe 30,3mm | Ttuleja dystansowa 30.3mm BULK 5szt. | CRKKT | SC | 95
99070830 | NB 32-125/142AAF2AESBBQEDW3 | NB 32-125/142AF2ABBQE | NB032 | CC | 1385
99070869 | NB 32-160/170AAF2AESBBQEEW3 | NB 32-160/172AF2ABBQE | NB032 | CC | 1546
99070872 | NB 32-160.1/172AAF2AESBBQEDW3 | NB 32-160.1/172AF2ABBQE | NB032 | CC | 1457
99070893 | NB 80-160/167AAF2AESBBQEQW1 | NB 80-160/167AF2ABBQE | NB080 | CC | 6265
99070897 | CRNE1-23 Q-P-T-E-HQQE 3x440-480V 60Hz | CRNE1-23 Q-P-T-E-HQQE 3x440-480V 60Hz | CRNE1 | IB | 5816
99070946 | Spare, Strap cpl CHK2/4 | Spare, Strap cpl CHK2/4 | CHKIT | SC | 35
99070978 | SP17- 8 Rp2½ 6"3X380-415/50 5.5kW | SP 17-8 Rp2½ MS6000T40 6" 5.5kW 400D | SP017 | WG | 3569
99070985 | CR10-10 E-FJ-A-E-HQQE 3x400/690 60 HZ | CR10-10 E-FJ-A-E-HQQE 3x400/690 60 HZ | CR010 | IA | 5499
99070999 | CRN5-15 E-FGJ-A-E-HQQE 3x440D 60HZ | CRN5-15 E-FGJ-A-E-HQQE 3x440D 60HZ | CRN05 | IA | 4635
99071016 | CRN5-15 E-FGJ-A-E-HQQE 3x440D 60HZ | CRN5-15 E-FGJ-A-E-HQQE 3x440D 60HZ | CRN05 | IA | 4616
99071024 | CRN10-8 E-FGJ-A-E-HQQE 3x266/460 60 HZ | CRN10-8 E-FGJ-A-E-HQQE 3x266/460 60 HZ | CRN10 | IA | 5631
99071027 | CRN10-8 E-FGJ-A-E-HQQE 3x266/460 60 HZ | CRN10-8 E-FGJ-A-E-HQQE 3x266/460 60 HZ | CRN10 | IA | 5622
99071041 | CRN32-5 E-F-A-E-HQQE 3x400/690 60 HZ | CRN32-5 E-F-A-E-HQQE 3x440/690 60 HZ | CRN32 | IC | 13454
99071048 | CRN3-4 F-CX-A-E-HQQE 3x400D 50HZ | CRN3-4 F-CX-A-E-HQQE 3x400D 50HZ | CRN03 | IA | 3766
99071064 | CRN32-5 E-F-A-E-HQQE 3x400/690 60 HZ | CRN32-5 E-F-A-E-HQQE 3x440/690 60 HZ | CRN32 | IC | 13454
99071068 | CRN10-10 E-FGJ-A-E-HQQE 3x400/690 60 HZ | CRN10-10 E-FGJ-A-E-HQQE 3x400/690 60 HZ | CRN10 | IA | 6498
99071443 | CRE10-4 A-A-A-E-HQQE 3x380-500 60 HZ | CRE10-4 A-A-A-E-HQQE 3x380-500 60 HZ | 3CE10 | IB | 3668
99071444 | CRE10-5 A-A-A-E-HQQE 3x380-500 60 HZ | CRE10-5 A-A-A-E-HQQE 3x380-500 60 HZ | 3CE10 | IB | 3754
99071445 | CRE10-6 P-A-A-E-HQQE 3x380-500 60 HZ | CRE10-6 P-A-A-E-HQQE 3x380-500 60 HZ | 3CE10 | IB | 4204
99071446 | CRE10-6 A-A-A-E-HQQE 3x380-500 60 HZ | CRE10-6 A-A-A-E-HQQE 3x380-500 60 HZ | 3CE10 | IB | 4572
99071448 | CRE10-7 P-A-A-E-HQQE 3x380-500 60 HZ | CRE10-7 P-A-A-E-HQQE 3x380-500 60 HZ | 3CE10 | IB | 5048
99071449 | CRE10-8 P-A-A-E-HQQE 3x380-500 60 HZ | CRE10-8 P-A-A-E-HQQE 3x380-500 60 HZ | 3CE10 | IB | 5144
99071451 | CRE10-9 P-A-A-E-HQQE 3x380-500 60 HZ | CRE10-9 P-A-A-E-HQQE 3x380-500 60 HZ | 3CE10 | IB | 5241
99071453 | CRE10-5 A-FJ-A-E-HQQE 3x380-500 60 HZ | CRE10-5 A-FJ-A-E-HQQE 3x380-500 60 HZ | 3CE10 | IB | 3809
99071454 | CRE10-6 A-FJ-A-E-HQQE 3x380-500 60 HZ | CRE10-6 A-FJ-A-E-HQQE 3x380-500 60 HZ | 3CE10 | IB | 4628
99071457 | CRE10-5 N-A-A-E-HQQE 3x380-500 60 HZ | CRE10-5 N-A-A-E-HQQE 3x380-500 60 HZ | 3CE10 | IB | 3982
99071458 | CRE10-6 N-A-A-E-HQQE 3x380-500 60 HZ | CRE10-6 N-A-A-E-HQQE 3x380-500 60 HZ | 3CE10 | IB | 4800
99071459 | CRE10-5 N-FJ-A-E-HQQE 3x380-500 60 HZ | CRE10-5 N-FJ-A-E-HQQE 3x380-500 60 HZ | 3CE10 | IB | 4037
99071461 | CRE10-6 N-FJ-A-E-HQQE 3x380-500 60 HZ | CRE10-6 N-FJ-A-E-HQQE 3x380-500 60 HZ | 3CE10 | IB | 4856
99071462 | CRIE10-5 A-CA-A-E-HQQE 3x380-500 60 HZ | CRIE10-5 A-CA-A-E-HQQE 3x380-500 60 HZ | 3IE10 | IB | 3977
99071463 | CRIE10-6 A-CA-A-E-HQQE 3x380-500 60 HZ | CRIE10-6 A-CA-A-E-HQQE 3x380-500 60 HZ | 3IE10 | IB | 4835
99071464 | CRIE10-5 A-P-A-E-HQQE 3x380-500 60 HZ | CRIE10-5 A-P-A-E-HQQE 3x380-500 60 HZ | 3IE10 | IB | 3977
99071465 | CRIE10-6 A-P-A-E-HQQE 3x380-500 60 HZ | CRIE10-6 A-P-A-E-HQQE 3x380-500 60 HZ | 3IE10 | IB | 4835
99071467 | CRIE10-5 A-FGJ-A-E-HQQE 3x380-500 60 HZ | CRIE10-5 A-FGJ-A-E-HQQE 3x380-500 60 HZ | 3IE10 | IB | 4080
99071469 | CRIE10-6 A-FGJ-A-E-HQQE 3x380-500 60 HZ | CRIE10-6 A-FGJ-A-E-HQQE 3x380-500 60 HZ | 3IE10 | IB | 4938
99071470 | CRIE10-5 N-CA-A-E-HQQE 3x380-500 60 HZ | CRIE10-5 N-CA-A-E-HQQE 3x380-500 60 HZ | 3IE10 | IB | 4204
99071471 | CRIE10-6 N-CA-A-E-HQQE 3x380-500 60 HZ | CRIE10-6 N-CA-A-E-HQQE 3x380-500 60 HZ | 3IE10 | IB | 5062
99071472 | CRIE10-5 N-P-A-E-HQQE 3x380-500 60 HZ | CRIE10-5 N-P-A-E-HQQE 3x380-500 60 HZ | 3IE10 | IB | 4204
99071473 | CRIE10-6 N-P-A-E-HQQE 3x380-500 60 HZ | CRIE10-6 N-P-A-E-HQQE 3x380-500 60 HZ | 3IE10 | IB | 5062
99071475 | CRIE10-5 N-FGJ-A-E-HQQE 3x380-500 60 HZ | CRIE10-5 N-FGJ-A-E-HQQE 3x380-500 60 HZ | 3IE10 | IB | 4307
99071476 | CRIE10-6 N-FGJ-A-E-HQQE 3x380-500 60 HZ | CRIE10-6 N-FGJ-A-E-HQQE 3x380-500 60 HZ | 3IE10 | IB | 5165
99071477 | CRNE10-5 A-CA-A-E-HQQE 3x380-500 60 HZ | CRNE10-5 A-CA-A-E-HQQE 3x380-500 60 HZ | 3NE10 | IB | 4216
99071479 | CRNE10-6 A-CA-A-E-HQQE 3x380-500 60 HZ | CRNE10-6 A-CA-A-E-HQQE 3x380-500 60 HZ | 3NE10 | IB | 5123
99071481 | CRNE10-5 A-CA-A-V-HQQV 3x380-500 60 HZ | CRNE10-5 A-CA-A-V-HQQV 3x380-500 60 HZ | 3NE10 | IB | 4251
99071482 | CRNE10-6 A-CA-A-V-HQQV 3x380-500 60 HZ | CRNE10-6 A-CA-A-V-HQQV 3x380-500 60 HZ | 3NE10 | IB | 5159
99071483 | CRNE10-5 A-P-A-E-HQQE 3x380-500 60 HZ | CRNE10-5 A-P-A-E-HQQE 3x380-500 60 HZ | 3NE10 | IB | 4216
99071484 | CRNE10-6 A-P-A-E-HQQE 3x380-500 60 HZ | CRNE10-6 A-P-A-E-HQQE 3x380-500 60 HZ | 3NE10 | IB | 5123
99071485 | CRNE10-5 A-P-A-V-HQQV 3x380-500 60 HZ | CRNE10-5 A-P-A-V-HQQV 3x380-500 60 HZ | 3NE10 | IB | 4251
99071487 | CRNE10-6 A-P-A-V-HQQV 3x380-500 60 HZ | CRNE10-6 A-P-A-V-HQQV 3x380-500 60 HZ | 3NE10 | IB | 5159
99071488 | CRNE10-5 A-FGJ-A-E-HQQE 3x380-500 60 HZ | CRNE10-5 A-FGJ-A-E-HQQE 3x380-500 60 HZ | 3NE10 | IB | 4296
99071490 | CRNE10-6 A-FGJ-A-E-HQQE 3x380-500 60 HZ | CRNE10-6 A-FGJ-A-E-HQQE 3x380-500 60 HZ | 3NE10 | IB | 5200
99071491 | CRNE10-5 A-FGJ-A-V-HQQV 3x380-500 60 HZ | CRNE10-5 A-FGJ-A-V-HQQV 3x380-500 60 HZ | 3NE10 | IB | 4335
99071492 | CRNE10-6 A-FGJ-A-V-HQQV 3x380-500 60 HZ | CRNE10-6 A-FGJ-A-V-HQQV 3x380-500 60 HZ | 3NE10 | IB | 5238
99071493 | CRNE10-5 N-CA-A-E-HQQE 3x380-500 60 HZ | CRNE10-5 N-CA-A-E-HQQE 3x380-500 60 HZ | 3NE10 | IB | 4416
99071494 | CRNE10-6 N-CA-A-E-HQQE 3x380-500 60 HZ | CRNE10-6 N-CA-A-E-HQQE 3x380-500 60 HZ | 3NE10 | IB | 5320