## Ceny_katalogowe_01_2023
Nr indeksu | Nazwa | Cena katalogowa 2023 PLN/szt.
11000 | Przepompownia Aqualift F XL Mono, 1400-S3, 230 V, 200 l, bez zasuwy odcinającej | 19982.7553
11001 | Przepompownia Aqualift F XL Duo, 1400-S3, 230 V, 200 l, bez zasuwy odcinającej | 41769.3819
11002 | Przepompownia Aqualift F XL Mono, 1400-S3, 230 V, 200 l, z zasuwą odcinającą | 21563.9265
11003 | Przepompownia Aqualift F XL Duo, 1400-S3, 230 V, 200 l, z zasuwą odcinającą z PE | 43350.5531
11010 | Przepompownia Aqualift F XL Duo, 1400-S3, 230 V, 300 l, bez zasuwy odcinającej | 44141.7937
11012 | Przepompownia Aqualift F XL Duo, 1400-S3, 230 V, 300 l, z zasuwą odcinającą | 45729.5149
11018 | Przepompownia Aqualift F XL Mono, 1500-S3, 400 V 200 l, bez zasuwy odcinającej | 19982.7553
11019 | Przepompownia Aqualift F XL Duo,1500-S3, 400 V, 200 l, bez zasuwy odcinającej | 41769.3819
11020 | Przepompownia Aqualift F XL Mono, 1500-S3, 400 V, 200 l, z zasuwą odcinającą z PE | 21563.9265
11021 | Przepompownia Aqualift F XL Duo, 1500-S3, 400 V, 200 l, z zasuwą odcinającą z PE | 43337.4531
11025 | Przepompownia Aqualift F XL Duo, 1500-S3, 400 V, 200 l, z zasuwą odcinającą z żeliwa | 50045.9682
11028 | Przepompownia Aqualift F XL Duo, 1500-S3, 400 V, 300 l, bez zasuwy odcinającej | 44141.7937
11030 | Przepompownia Aqualift F XL Duo, 1500-S3, 400 V, 300 l, z zasuwą odcinajacą z PE | 45729.5149
11034 | Przepompownia Aqualift F XL Duo, 1500-S3, 400 V, 300 l, z zasuwą odcinającą z żeliwa | 52418.38
11036 | Przepompownia Aqualift F XL Mono, 3000-S3, 400 V, 200 l, bez zasuwy odcinającej | 23948.1283
11037 | Przepompownia Aqualift F XL Duo, 3000-S3, 400 V, 200 l, bez zasuwy odcinającej | 45729.5149
11038 | Przepompownia Aqualift F XL Mono, 3000-S3, 400 V, 200 l, z zasuwą odcinającą z PE | 25542.3995
11039 | Przepompownia Aqualift F XL Duo, 3000-S3, 400 V, 200 l, z zasuwą odcinającą z PE | 47310.6861
11043 | Przepompownia Aqualift F XL Duo, 3000-S3, 400 V, 200 l, z zasuwą odcinającą z żeliwa | 54044.0913
11046 | Przepompownia Aqualift F XL Duo, 3000-S3, 400 V, 300 l, bez zasuwy odcinającej | 48100.6167
11048 | Przepompownia Aqualift F XL Duo, 3000-S3, 400 V, 300 l, z zasuwą odcinającą z PE | 49681.7879
11052 | Przepompownia Aqualift F XL Duo, 3000-S3, 400 V, 300 l, z zasuwą odcinającą z żeliwa | 56445.3231
11054 | Przepompownia Aqualift F XL Duo, 3000-S3, 400 V, 450 l, bez zasuwy odcinającej | 52857.2303
11055 | Przepompownia Aqualift F XL Duo, 3000-S3, 400 V, 450 l, z zasuwą odcinającą z PE | 54431.8516
11057 | Przepompownia Aqualift F XL Duo, 3000-S3, 400 V, 450 l, z zasuwą odcinającą z żeliwa | 61158.7067
11062 | Przepompownia Aqualift F XL Duo, 4500-S3, 400 V, 200 l, z zasuwą odcinającą z żeliwa | 60815.4864
11067 | Przepompownia Aqualift F XL Duo, 4500-S3, 400 V, 300 l, z zasuwą odcinającą z żeliwa | 63195.7582
11070 | Przepompownia Aqualift F XL Duo, 4500-S3, 400 V, 450 l, z zasuwą odcinającą z żeliwa | 67948.4419
11075 | Przepompownia Aqualift F XL Duo, 5500-S3, 400 V, 200 l, z zasuwą odcinającą z żeliwa | 76676.9785
11080 | Przepompownia Aqualift F XL Duo, 5500-S3, 400 V, 300 l, z zasuwą odcinającą z żeliwa | 79052.0103
11083 | Przepompownia Aqualift F XL Duo, 5500-S3, 400 V, 450 l, z zasuwą odcinającą z żeliwa | 83803.384
11085 | Przepompownia Aqualift F XL Duo, 1400-S1, 230 V, 200 l, bez zasuwy odcinającej | 45729.5149
11086 | Przepompownia Aqualift F XL Duo, 1400-S1, 230 V, 200 l, z zasuwą odcinającą z PE | 47310.6861
11090 | Przepompownia Aqualift F XL Duo, 1400-S1, 230 V, 300 l, bez zasuwy odcinającej | 48100.6167
11091 | Przepompownia Aqualift F XL Duo, 1400-S1, 230 V, 300 l, z zasuwą odcinającą z PE | 49681.7879
11095 | Przepompownia Aqualift F XL Duo, 1500-S1, 400 V, 200 l, bez zasuwy odcinającej | 45729.5149
11096 | Przepompownia Aqualift F XL Duo, 1500-S1, 400 V,200 l, z zasuwą odcinającą z PE | 47310.6861
11100 | Przepompownia Aqualift F XL Duo, 1500-S1, 400 V, 300 l, bez zasuwy odcinającej | 52059.4397
11101 | Przepompownia Aqualift F XL Duo, 1500-S1, 400 V, 300 l, z zasuwą odcinającą z PE | 49681.7879
11105 | Przepompownia Aqualift F XL Duo, 3000-S1, 400 V, 200 l, bez zasuwy odcinającej | 45729.5149
11106 | Przepompownia Aqualift F XL Duo, 3000-S1, 400 V, 200 l, z zasuwą odcinającą z PE | 51269.5091
11108 | Przepompownia Aqualift F XL Duo, 3000-S1, 400 V, 200 l, z zasuwą odcinającą z żeliwa | 58040.9043
11110 | Przepompownia Aqualift F XL Duo, 3000-S1, 400 V, 300 l, bez zasuwy odcinającej | 52059.4397
11111 | Przepompownia Aqualift F XL Duo, 3000-S1, 400 V, 300 l , z zasuwą odcinającą z PE | 53648.471
11113 | Przepompownia Aqualift F XL Duo, 3000-S1, 400 V, 300 l, z zasuwą odcinającą z żeliwa | 60414.6261
11115 | Przepompownia Aqualift F XL Duo, 3000-S1, 400 V, 450 l, bez zasuwy odcinającej | 56810.8134
11116 | Przepompownia Aqualift F XL Duo, 3000-S1, 400 V, 450 l, z zasuwą odcinającą | 58397.2246
11121 | Przepompownia Aqualift F XL Duo, 4500-S1, 400 V, 200 l, z zasuwa odcinającą z żeliwa | 64779.5495
11124 | Przepompownia Aqualift F XL Duo, 4500-S1, 400 V, 300 l, z zasuwą odcinającą z żeliwa | 67158.5113
11127 | Przepompownia Aqualift F XL Duo, 4500-S1, 400 V, 450 l, z zasuwą odcinającą z żeliwa | 71917.7449
11600 | Przepompownia Aqualift F Duo z szafką sterowniczą Standard, wolnostojąca, 1500-S1, 400 V, bez zasuwy odcinającej | 25167.9351
11601 | Przepompownia Aqualift F Duo z szafką sterowniczą Standard, wolnostojąca, 3000-S1, 400 V, bez zasuwy odcinającej | 27479.4135
11602 | Przepompownia Aqualift F Duo z szafką sterowniczą Standard, wolnostojąca, 1500-S1, 400 V, z zasuwą odcinającą | 26091.0573
11603 | Przepompownia Aqualift F Duo z szafką sterowniczą Standard, wolnostojąca, 3000-S1, 400 V, z zasuwą odcinającą | 28404.9843
11604 | Przepompownia Aqualift F Duo z szafką sterowniczą Comfort, wolnostojąca, 1500-S1, 400 V, bez zasuwy odcinającej | 26326.1229
11605 | Przepompownia Aqualift F Duo z szafką sterowniczą Comfort, wolnostojąca, 1400-S1, 230 V, bez zasuwy odcinającej | 26326.1229
11606 | Przepompownia Aqualift F Duo z szafką sterowniczą Comfort, wolnostojąca,3000-S1, 400 V, bez zasuwy odcinającej | 28637.6013
11607 | Przepompownia Aqualift F Duo z szafką sterowniczą Comfort, wolnostojąca, 1500-S1, 400 V, z zasuwą odcinającą | 27251.6937
11608 | Przepompownia Aqualift F Duo z szafką sterowniczą Comfort, wolnostojąca, 1400-S1, 230 V, z zasuwą odcinającą | 27251.6937
11609 | Przepompownia Aqualift F Duo z szafką sterowniczą Comfort, wolnostojąca, 3000-S1, 400 V, z zasuwą odcinającą | 29563.1721
20162 | Sygnalizator akustyczny, przewód 20m | 455.8803
20222 | Urządzenie ostrzegawcze z sondą elektrodową | 1982.0315
20223 | Urządzenie ostrzegawcze z sondą optyczną | 2156.2616
21000 | Przepompownia hybrydowa Ecolift ¦ Zestaw bez krócca dopływowego ¦ Dopływ/odpływ DN 200, hydraulicznie odpowiada DN 150 | 16846.6129
21056 | Osprzęt elektryczny - na zapytanie | 458.7624
21071 | KESSEL - Szafka sterownicza - IP54 | 4163.943
21100 | Przepompownia Ecolift DN100 | 16846.6129
21125 | Przepompownia Ecolift DN125 | 17223.8931
21150 | Przepompownia Ecolift DN150 | 18649.1742
21200 | Przepompownia Ecolift DN200 | 19545.2149
24000 | Zawór zwrotny z pompą Pumpfix F bez króćca dopływowego ¦ Dopływ/odpływ DN 200, hydraulicznie odpowiada DN 150 | 13150.2063
24100 | Zawór zwrotny z pompą Pumpfix F Komfort DN100 | 13746.4404
24150 | Zawór zwrotny z pompą Pumpfix F Komfort DN150 | 13746.4404
24200 | Zawór zwrotny z pompą Pumpfix F Komfort DN200 | 13746.4404
27108 | KESSEL - osadnik do wpustów Drefix | 56.33
27118 | Kształtka redukcyjna 50/40 | 39.3
27119 | KESSEL - Zestaw pływakowy | 759.6565
27120 | KESSEL - Płyta zamykająca | 385.9001
27121 | KESSEL - Uszczelka | 76.9102
27126 | Kształtka redukcyjna 50/70 | 64.19
27140 | Uszczelka wargowa system 200 | 128.3801
27141 | Uszczelka wargowa system 200, zabezpieczająca przed przesuwem | 86.4601
27146 | Przedłużka z ABS do wpustów systemu 100 | 121.8301
27150 | Kratka szczelinowa 100 x 100 mm ze stali nierdzewnej, pasuje do nasadki nr 27165 | 125.485
27151 | Kratka szczelinowa 95 x 95 mm ze stali nierdzewnej, pasuje do nasadki nr 47901 | 125.485
27152 | Kratka ze wzorem szczelinowym 120x120, stal nierdzewna, kl. L15 | 414.2354
27153 | Kratka ze wzorem owalu 120x120,stal nierdzewna, Kl. L15 | 473.6047
27154 | Kratka szczelinowa 138x138, stal nierdzewna | 234.7784
27155 | Kratka szczelinowa 138 x138, przykręcana | 348.1197
27156 | Kratka szczelinowa, D= 120, z tworzywa sztucznego | 80.9581
27157 | Nasada z PP do wpustu 36501, czarna | 131.0001
27165 | Nasada z ABS z kratką nierdz. 100 x100 | 136.2401
27167 | Pierścień mocujący, system 100, ring | 118.7385
27168 | Osadnik do nasadek 150x150 | 64.19
27169 | Syfon dzwonowy z PP, H=50mm | 81.2201
27170 | Syfon dzwonowy z PP, H=70 mm, system 200 | 142.7901
27171 | Syfon dzwonowy, H=100 mm, system 200 | 161.1301
27176 | Nasada z ABS z kratką 150x150 i ramą ze stali nierdzewnej, przeciwpoślizgowa | 821.3706
27182 | Syfon dzwonowy ze stali nierdzewnej, system 200 | 748.0106
27185 | Łącznik ze stali nierdzewnej z kołnierzem dociskowym, system 200 | 1266.771
27186 | Łącznik ze stali nierdzewnej, system 200 | 809.5806
27191 | Nasada z kratką ze stali nierdz. 138x138 na śruby, system 100 | 137.5501
27192 | Nasada z kratką szczel. D=120, do wykładzin podłogowych | 254.1402
27198 | Łącznik ze stali nierdzewnej z kołnierzem dociskowym | 576.4004
27199 | Łącznik z ABS z kołnierzem do uszczelnień klejonych | 243.6602
27201 | Nasada z kratką szczelinową ze stali nierdzewnej 120x120, system 100 | 520.0704
27202 | Nasada z kratką ze wzorem owalu 120x120, system 100 | 592.1205
27205 | Ruszt szczelinowy 150x190 mm z tworzywa sztucznego | 222.7002
27208 | KESSEL - Filtr z węglem aktywnym | 132.2315
27210 | Nasada pod płytki 110x110, system 100 | 269.8602
27211 | Nasada pod płytki 110x110, system 100, rama ze stali nierdzewnej | 508.2804
27298 | Łącznik z ABS z kołnierzem dociskowym | 1142.3209
27301 | Wpust piwniczny Drehfix DN 100 z 2 klapami zwrotnymi | 1142.3209
27308 | Osadnik z PP z uchwytem do demontażu, system 200 | 116.5901
27600 | Universale z zaworem przeciwzalewowym, dwa dopływy DN 50, jeden dopływ DN 70 z zaślepką | 801.7206
27602 | Kształtka redukcyjna DN70/100 | 225.3202
27603 | Zamknięcie przeciwzalewowe do wpustów Universale | 668.1005
27605 | KESSEL - Syfon do wpustu piwnicznego 29111 | 400.7424
27606 | Zestaw pływakowy z zaworem dwuklapowym i syfonem | 1235.9597
27607 | Zestaw pływakowy z syfonem | 963.4009
27608 | Adapter do przezbrajania dla 27603 i 27605 | 161.9161
27609 | Zabezpieczenie ze stali nierdzewnej przed gryzoniami | 352.3903
27611 | Wpust piwniczny Universale z rusztem 200x200 z tworzywa sztucznego | 1481.6111
27621 | Wpust piwniczny Universale z rusztem 200x200 ze stali nierdzewnej | 1958.4515
28004 | KESSEL - Element pośredni | 1581.3808
28005 | KESSEL - Jednoklapowy zawór zwrotny | 391.2973
28011 | KESSEL - Nakrętka koszowa | 159.2175
28012 | KESSEL - Przełącznik pływakowy | 939.1135
28014 | Zestaw do montażu pływaka alarmowego do Aqualift F XL | 1358.471
28015 | Zestaw do montażu pływaka alarmowego do Aqualift F / Aqualift F Duo | 1358.471
28016 | Zestaw do montażu pływaka alarmowego do Aqualift F Compact | 1307.381
28020 | Kołnierzowy adapter połączeniowy DN 100 | 1359.781
28021 | Zabezpieczenie przeciwzalewowe DN80 z żeliwa, pasuje do Aqualift F XL | 3026.1023
28025 | KESSEL - Silnik pompy | 22472.6087
28026 | KESSEL - Silnik pompy | 19247.7792
28027 | KESSEL - Silnik pompy | 14769.4491
28028 | KESSEL - Silnik pompy | 9833.7059
28029 | KESSEL - Silnik pompy | 12435.1583
28031 | KESSEL - Mono-Zestaw blokowania pompy | 412.8861
28032 | KESSEL - Aqualift-DUO | 790.6904
28036 | KESSEL - Zestaw zamienny | 241.5249
28038 | KESSEL - Zestaw zamienny | 248.2714
28039 | KESSEL - Wirnik skrzydełkowy-zestaw zamienny | 248.2714
28040 | Zestaw przewodów tłocznych, DA 40 | 613.0805
28041 | Zasuwa odcinająca z żeliwa szarego z kołnierzami DN80, pasuje do Aqualift F XL | 2638.342
28042 | Kolektor zbiorczy (portki) z żeliwa DN 80, pasuje do Aqualift F XL | 3774.1129
28043 | Uszczelka płaska do kołnierzy DN 80 | 206.9802
28044 | Uszczelka płaska do kołnierzy DN 100 | 225.3202
28045 | KESSEL - Czujnik ciśnieniowy | 821.7243
28046 | KESSEL - Czujnik ciśnieniowy | 1030.866
28048 | Kompresor do napowietrzania | 1896.8814
28050 | KESSEL - Sonda pneumatyczna | 468.2075
28051 | KESSEL - Zestaw zamienny | 3876.5419
28052 | KESSEL - Pokrywa pompy | 460.1117
28053 | KESSEL - Pumpfix F Premium | 460.1117
28054 | KESSEL - Pokrywa pompy | 460.1117
28056 | KESSEL - Pumpfix F Premium | 460.1117
28060 | KESSEL - Odpowietrznik | 236.1277
28061 | KESSEL - Filtr z węglem aktywnym | 133.5808
28062 | KESSEL - Zestaw ciśnienowy z przewodem DA50 5 m | 889.1894
28063 | KESSEL - Silnik pompy | 24468.2249
28064 | KESSEL - Silnik pompy | 17493.6879
28065 | KESSEL - Silnik pompy | 11699.7892
28066 | KESSEL - Silnik pompy | 15553.393
28067 | Kołnierzowy adapter połączeniowy DN 80 | 1137.0809
28068 | Adapter kołnierzowy z DN 80 na DN 100, pasuje do Aqualift F XL | 1321.791
28070 | KESSEL - Szafka sterownicza Pumpfix F | 3452.8613
28071 | KESSEL - Szafka sterownicza Pumpfix F | 4163.943
28073 | KESSEL - Szafka sterownicza Pumpfix F | 3575.6477
28074 | KESSEL - Klapa zamienna | 1125.3171
28075 | KESSEL - Zestaw zamienny noży tnących | 1018.7223
28076 | Zestaw montażowy kabli | 206.9802
28078 | Zestaw śrub M16 | 158.5101
28079 | Zestaw do przezbrajania Pumpfix F DN 100, kabel 5m (do roku produkcji 12/2010) | 15560.1919
28080 | Zestaw do przezbrajania Pumpfix F DN 125, kabel 5m (do roku produkcji 12/2010) | 15689.882
28081 | Zestaw do przezbrajania Pumpfix F DN 150, kabel 5m (do roku produkcji 12/2010) | 16065.8523
28083 | Zestaw do przezbrajania Pumpfix F DN 100, kabel 15m (do roku produkcji 12/2010) | 16875.4329
28084 | Zestaw do przezbrajania Pumpfix F DN 125, kabel 15m (do roku produkcji 12/2010) | 16980.233
28085 | Zestaw do przezbrajania Pumpfix F DN 150, kabel 15m (do roku produkcji 12/2010) | 17362.7533
28086 | Przejściówka do 280570S i 280570X DN 32 (DZ = 40) | 110.0401
28088 | Szyna do wyrównania potencjałów do przepompowni w wykonaniu ATEX Aqualift F XL Mono, Aqualift S XL Mono | 191.2601
28089 | Szyna do wyrównania potencjałów do przepompowni w wykonaniu ATEX Aqualift F XL Duo, Aqualift S XL Duo | 216.1502
28301 | KESSEL - Pompa zamienna z pływakiem | 4651.0407
28351 | KESSEL - Pompa zamienna | 4651.0407
28380 | KESSEL - Pompa zanurzeniowa | 22650.7164
28390 | KESSEL - Pompa zanurzeniowa | 25844.5119
28511 | Przepompownia Aqualift S 100 Mono 600-S1 | 8559.5465
28512 | Przepompownia Aqualift S 100 Mono 1250-S3 | 11510.9788
28513 | Przepompownia Aqualift S 100 Mono Tronic 600-S1 | 11510.9788
28514 | Przepompownia Aqualift S 100 Mono Tronic 1250-S3 | 14462.411
28515 | Przepompownia Aqualift S 100 Duo Tronic 600-S1 | 19775.7751
28516 | Przepompownia Aqualift S 100 Duo Tronic 1250-S3 | 22727.2073
28517 | Przepompownia Aqualift S 200 Duo Tronic 600-S1 | 21252.1462
28518 | Przepompownia Aqualift S 200 Duo Tronic 1250-S3 | 24203.5785
28520 | Pomporozdrabniacz Minilift F | 4816.8737
28551 | KESSEL - Pompa zamienna | 2806.0221
28560 | Przepompownia wody brudnej Minilift wolnostojąca | 4725.1736
28608 | KESSEL - Zestaw uszczelek | 112.6601
28631 | Przepompownia Aqualift F Duo z szafką sterowniczą Standard, wolnostojąca, 3000-S3, 400 V, z zasuwą odcinającą | 26934.6
28634 | Przepompownia Aqualift F Duo z szafką sterowniczą Standard, wolnostojąca, 3000-S3, 400 V, bez zasuwy odcinającej | 25984.5432
28644 | Przepompownia Aqualift F z szafką sterowniczną Standard, wolnostojąca, 1500-S3, 400 V, z zasuwą odcinającą | 15055.2171
28645 | Przepompownia Aqualift F z szafką sterowniczną Standard, wolnostojąca, 1500-S3, 400 V, bez zasuwy odcinającej | 13686.4497
28647 | Przepompownia Aqualift F z szafką sterowniczną Standard, wolnostojąca, 3000-S3, 400 V, bez zasuwy odcinającej | 15400.4697
28649 | Przepompownia Aqualift F z szafką sterowniczną Standard, wolnostojąca, 3000-S3, 400 V, z zasuwą odcinającą | 16627.2183
28652 | Przepompownia Aqualift F Duo z szafką sterowniczą Standard, wolnostojąca, 1500-S3, 400 V, bez zasuwy odcinającej | 23583.6909
28659 | Przepompownia Aqualift F Duo z szafką sterowniczą Standard, wolnostojąca, 1500-S3, 400 V, z zasuwą odcinającą | 24544.7664
28660 | Elastyczne połączenie gumowy wąż tkany DN 36 do adaptera przyłączeniowego i przewodów tłocznych z PE: Aqualift F, Aqualift F XL - do ręcznej pompy membranowej | 400.3461
28661 | Elastyczne połączenie gumowy wąż tkany DN 36 do adaptera przyłączeniowego i przewodów tłocznych z PE: Aqualift F, Aqualift F XL - do odpowietrzenia | 400.3461
28662 | Elastyczne połączenie DN 80, do przewodów z PE pasuje do Aqualift F / Aqualift F XL | 400.3461
28663 | Elastyczne połączenie DN 100, do przewodów z PE, pasuje do Aqualift F / Aqualift F XL | 400.3461
28676 | KESSEL - Zestaw zamienny | 2052.2869
28677 | KESSEL - Zestaw zamienny | 2907.7437
28680 | Ręczna pompa membranowa 1 1/2 | 2546.6419
28682 | Zasuwa odcinająca DN 80 pozioma | 1253.5007
28683 | Zasuwa odcinająca do art. 28645, 28646, 28647 | 1253.5007
28698 | Zasuwa odcinająca z tworzywa sztucznego, DN100 | 2798.1621
28699 | Zasuwa odcinająca z tworzywa sztucznego, DN150 | 4497.2334
28706 | KESSEL - Zestaw przeciwrozbryzgowy | 337.3253
28712 | Adapter przyłączeniowy z PE DN 100 | 180.7801
28713 | Adapter przyłaczeniowy z PE DN 90 | 174.2301
28714 | Adapter przyłaczeniowy z PE DN 80 | 248.9002
28715 | Zasuwa odcinając z PE | 1253.671
28716 | Zasuwa odcinająca z adapterem kołnierzowym | 1126.356
28717 | Przepompownia Aqualift F Compact Mono do swobodnego ustawienia (dawniej 28711-C) | 15557.5719
28718 | Przepompownia Aqualift F Compact Duo do swobodnego ustawienia (dawniej 28743-C) | 20301.3426
28731 | Urządzenie sterownicze Comfort, 230V Mono, | 3694.3862
28732 | KESSEL - Pokrywa otworu pompy | 121.4371
28733 | KESSEL - Pokrywa komory pompy | 1284.5346
28734 | KESSEL - Adapter sondy pneumatycznej | 168.6626
28737 | KESSEL - Zestaw uszczelek Aqualift F Compact | 217.2375
28738 | KESSEL - Zestaw uszczelek Aqualift F Compact | 317.0857
28739 | KESSEL - Pompa zamienna | 4651.0407
28740 | Pompa zanurzeniowa KESSEL - KTP 300, bez przełącznika pływakowego | 3483.2927
28744 | KESSEL - Sonda pneumatyczna | 403.441
28746 | Urządzenie sterownicze Comfort, 230V Duo | 3922.4181
28751 | Przepompownia Aqualift F z szafką sterowniczą Comfort, wolnostojąca, 1500-S3, 400 V, bez zasuwy odcinającej | 16474.5726
28752 | Przepompownia Aqualift F z szafką sterowniczą Comfort, wolnostojąca, 3000-S3, 400 V, bez zasuwy odcinającej | 16943.0877
28753 | Przepompownia Aqualift F z szafką sterowniczą Comfort, wolnostojąca, 1500-S3, 400 V, z zasuwą odcinającą | 17931.2937
28754 | Przepompownia Aqualift F z szafką sterowniczą Comfort, wolnostojąca, 3000-S3, 400 V, z zasuwą odcinającą | 18169.8363
28755 | Urządzenie sterownicze Comfort, 400 V Mono, dla maks. prądu przełączania 2,5 - 4,0 A | 9611.4773
28756 | Urządzenie sterownicze Comfort, 400 V Mono, dla maks. prądu przełączania 4,0 - 6,3 A | 9611.4773
28757 | Urządzenie sterownicze Comfort, 400 V Duo, dla maks. prądu przełączania 2 x 2,5 - 4,0 A | 11810.969
28758 | Urządzenie sterownicze Comfort, 400 V Duo, dla maks. prądu przełączania 2 x 4,0 - 6,3 A | 11810.969
28759 | Urządzenie sterownicze Comfort, 400 V Mono, dla maks. prądu przełączania 2,5 - 4,0 A, wykonanie ATEX | 14417.871
28760 | Pompa zanurzeniowa GTF1000, bez włącznika pływakowego | 4867.9637
28761 | Urządzenie sterownicze Comfort, 400 V Mono, dla maks. prądu przełączania 4,0 - 6,3 A, wykonanie ATEX | 14417.871
28762 | Urządzenie sterownicze Comfort, 400 V Duo, dla maks. prądu przełączania 2 x 2,5 - 4,0 A, wykonanie ATEX | 16634.3927
28763 | Urządzenie sterownicze Comfort, 400 V Duo, dla maks. prądu przełączania 2 x 4,0 - 6,3 A, wykonanie ATEX | 16634.3927
28764 | Przepompownia Aqualift F Duo z szafką sterowniczą Comfort, wolnostojąca, 1500-S3, 400 V, bez zasuwy odcinającej | 24783.5049
28765 | Przepompownia Aqualift F Duo z szafką sterowniczą Comfort, wolnostojąca,3000-S3, 400 V, bez zasuwy odcinającej | 27180.6843
28766 | Przepompownia Aqualift F Duo z szafką sterowniczą Comfort, wolnostojąca, 1500-S3, 400 V, z zasuwą odcinającą | 25749.4776
28767 | Przepompownia Aqualift F Duo z szafką sterowniczą Comfort, wolnostojąca, 3000-S3, 400 V, z zasuwą odcinającą | 28139.3112
28781 | Urządzenie sterownicze Comfort, 400 V Mono, dla maks. prądu przełączania 6,3 - 10,0 A | 9611.4773
28783 | Urządzenie sterownicze Comfort, 400 V Duo, dla maks. prądu przełączania 2 x 6,3 -10,0 A | 11810.969
28785 | Obudowa gniazda USB, pasuje do urzadzeń sterowniczych Comfort Mono / Duo, 230 V | 453.2603
28786 | Urządzenie sterownicze Comfort PLUS 400 V, 2,5 - 4,0A | 13009.9605
28787 | Urządzenie sterownicze Comfort PLUS 400 V, 4,0 - 6,3A | 13009.9605
28788 | Urządzenie sterownicze Comfort PLUS 400 V, 6,3 - 10,0A | 13009.9605
28790 | Urządzenie sterownicze Comfort PLUS 230 V, 6,3 - 10,0A | 13009.9605
28791 | Urządzenie sterownicze do klapy | 2606.8496
28792 | Modem TeleControl, do podłączenia do urządzeń sterowniczych Comfort 230 V i 400 V | 2521.7519
28793 | Antena ze stopą magnetyczną dedykowana do modemu TeleControl | 294.7502
28794 | Kabel przedłużający do anteny ze stopą magnetyczną | 315.7102
28798 | Przepompownia Aqualift F Basic Mono | 8566.4271
28799 | KESSEL - Wtyczka przedłużacza | 496.4904
28836 | KESSEL - Pompa zamienna | 2890.2028
28840 | Pompa zanurzeniowa KTP 300, z przełącznikiem pływakowym | 3922.143
28860 | Pompa zanurzeniowa GTF1000, z przełącznikiem pływakowym | 5331.7041
29101 | Wpust piwniczny z syfonem dwa dopływy DN 50, jeden dopływ DN 70 z zaślepką | 615.7005
29111 | Wpust piwniczny z rusztem 200x200 z tworzywa sztucznego | 944.5107
29121 | Wpust piwniczny z rusztem 200x200 ze stali nierdzewnej, DN 100 | 1464.5811
32500 | Nasada KESSEL, H = 220 mm | 673.3405
33101 | Wpust piwniczny z ABS, DN 100, z rusztem 168x210 | 489.9404
34101 | Wpust piwniczny z PP, z rusztem 150x150, bez syfonu, odpływ boczny | 314.4002
34102 | Wpust piwniczny z PP, z rusztem 150x150, bez syfonu, odpływ pionowy | 314.4002
34103 | Wpust podwórzowy Ecoguss nasadka z Ecoguss z ramą nośną 250 × 250 mm, do płynnej regulacji wysokości i poziomu klasa B 125 | 1012.6308
36501 | Wpust piwniczny z PP z rusztem 150x150, czarny | 178.1601
36590 | Przedłużka z tworzywa sztucznego do wpustu 36501 | 68.1201
38670 | Przedłużka z tworzywa sztucznego, H=183 | 254.1402
39005 | Króciec dopływowy DN 50 | 117.9001
39007 | Króciec dopływowy DN 70 | 167.6801
39100 | Króciec dopływowy DN100 | 215.8882
40150 | Korpus wpustu Classic DN50, odpływ boczny | 140.1701
40151 | Korpus wpustu Classic DN50, odpływ boczny, bez syfonu | 123.1401
40170 | Korpus wpustu Classic DN70, odpływ boczny | 174.2301
40171 | Korpus wpustu Classic DN70, odpływ boczny, bez syfonu | 155.8901
40250 | Korpus wpustu Classic DN50, odpływ pionowy | 140.1701
40251 | Korpus wpustu Classic, DN50, odpływ pionowy, bez syfonu | 123.1401
40270 | Korpus wpustu Classic DN70, odpływ pionowy | 174.2301
40271 | Korpus wpustu Classic DN70, odpływ pionowy, bez syfonu | 155.8901
42700 | Korpus Superflache bez dopływu, odpływ DN50 | 196.5002
42701 | Korpus Superflache z bocznym dopływem DN40, odpływ DN50 | 196.5002
42703 | Korpus Superflache z 3 dopł. DN40, odpływ DN50 | 216.1502
43401 | Kołnierz do uszczelnień klejonych do wpustów Classic oraz Superflat | 140.1701
43500 | Suchy syfon Multistop, system 100 | 122.43
43700 | Sitko na zanieczyszczenia, system 100 | 64.19
43710 | Taśma uszczelniająca 500 mm x 500 mm, z PVC | 125.7601
43711 | Taśma uszczelniająca, bez wyciętego otworu, z PVC | 547.5804
43730 | Taśma uszczelniająca 500 mm x 500 mm, z EPDM | 216.1502
44700 | Korpus Ultraflat 79 DN 50 z syfonem | 188.6401
44701 | Korpus Ultraflat 79 DN 50 z syfonem i dodatkowym dopływem DN 40 | 188.6401
44702 | Zestaw montażowy do korpusu Ultraflat | 134.9301
44703 | Kołnierz zaciskowy z fabrycznie zamontowaną matą | 172.9201
44704 | Sitko | 61.57
44740 | Korpus Ultraflat 54 odpływ boczny DN 40 z dołączonym syfonem do montażu w nasadce, system 125 | 423.1303
44750 | Korpus Ultraflat 54 odpływ boczny DN 50 z dołączonym syfonem do montażu w nasadce, system 125 | 423.1303
45100 | Megastop do Linearis Infinity | 282.9602
45102 | Sitko do Linearis Infinity | 69.4301
45103 | Element łączący do przedłużania pokrywy Linearis Infinity | 230.5602
45110 | Korpus wpustu Practicus, DN 100, odpływ boczny | 234.4902
45119 | Korpus wpustu Practicus, DN 100, odpływ boczny, z kołnierzem dociskowym | 708.7105
45150 | Korpus wpustu Practicus, DN 50, odpływ boczny | 216.1502
45159 | Korpus wpustu Practicus, DN 50, odpływ boczny, z kołnierzem dociskowym | 689.0605
45170 | Korpus wpustu Practicus, DN 70, odpływ boczny | 216.1502
45179 | Korpus wpustu Practicus, DN 70, odpływ boczny z kołnierzem dociskowym | 689.0605
45210 | Korpus wpustu Practicus, DN 100, odpływ pionowy | 234.4902
45219 | Korpus wpustu Practicus, DN 100, odpływ pionowy, z kołnierzem dociskowym | 708.7105
45250 | Korpus wpustu Practicus, DN 50, odpływ pionowy | 216.1502
45259 | Korpus wpustu Practicus, DN 50, odpływ pionowy, z kołnierzem dociskowym | 689.0605
45270 | Korpus wpustu Practicus, DN 70, odpływ pionowy | 216.1502
45279 | Korpus wpustu Practicus, DN 70, odpływ pionowy, z kołnierzem dociskowym | 689.0605
45301 | Pokrywa na czas zabudowy z PP | 65.5001
45911 | Element grzejny do wpustów DN 50, DN 70 | 503.0404
45912 | Element grzejny do wpustów DN 100, DN 150 | 565.9204
45950 | Wpust dachowy KESSEL z PP, odpływ pionowy, DN 100 | 698.2305
45970 | Wpust dachowy KESSEL z PP, odpływ pionowy, DN 100, z podwójnym uszczelnieniem | 1295.591
47100 | Syfon wkładany, 25mm zamknięcia wodnego | 61.57
47102 | Syfon wkładany do wpustu Superflat | 61.57
47103 | Syfon do wpustów Ultraflat | 137.5501
47901 | Nasada Variofix z kratką 95x95mm ze stali nierdzewnej, system 100 | 522.6904
47902 | Nasada Variofix z kratką/ramą ze stali nierdzewnej 138 x138, system 100 | 736.2206
47904 | Nasada Variofix z kratką/ramą stali nierdzewnej 120x120, system 100 | 647.1405
47905 | Nasada Variofix kratka ze wzorem owalu 120x120, system 100 | 707.4005
47906 | Nasada Variofix pod płytki łazienkowe 110x110 z kratką ze stali nierdzewnej, system 100 | 725.7406
48001 | Korpus odpływu ściennego Scada z modułem 900x200mm | 3894.633
48002 | Korpus odpływu ściennego Scada z modułem 1200x200mm | 4611.2035
48004 | Korpus odpływu ściennego Scada LED z modułem 900x200mm | 5158.7839
48005 | Korpus odpływu ściennego Scada LED z modułem 1200x200mm | 5559.6442
48011 | Pokrywa odpływu Scada, do wklejenia płytek (niewidoczna) | 596.0505
48012 | Pokrywa odpływu Scada, stal nierdzewna, do płytek maks. 10mm | 596.0505
48013 | Pokrywa odpływu Scada, Wave | 703.4705
48014 | Pokrywa odpływu Scada, stal nierdzewna, do płytek maks. 17mm | 703.4705
48018 | Listwa LED RGB | 852.8107
48051 | Płyta ze spadkiem 900x900mm | 2042.2916
48052 | Płyta ze spadkiem 1200x1200mm | 3005.1423
48062 | Zestaw montażowy | na zapytanie
48063 | Płyta gipsowa do stelaża montażowego | 406.1003
48099 | Wkład przeciwpożarowy FIRE-KIT, DN 50/70/80, system 125 | 673.3405
48100 | Wkład przeciwpożarowy FIRE-KIT, DN100, system 125 | 775.5206
48165 | Nasada z ABS, z kratką 120x120 ze stali nierdzewnej V2A, system 125 | 142.7901
48168 | Osadnik do wpustów systemu 125 | 78.6001
48176 | Nasada z ABS, z kratką przeciwpoślizgową 138x138 ze stali nierdzewnej V2A, system 125 | 506.9704
48193 | Nasada z ABS z czarną kratką 138x138 z ABS, system 125 | 90.3901
48200 | Wkład przeciwpożarowy Fire-Kit 200, do korpusów pionowych | 1050.6208
48201 | Nasada z ABS z kratką 120x120 ze stali nierdzewnej V2A, o wzorze szczelinowym , system 125 | 573.7804
48202 | Nasada z ABS z kratką 120x120 ze stali nierdzewnej V2A, o wzorze owalu , system 125 | 573.7804
48203 | Nasada z ABS z kratką 120x120 ze stali nierdzewnej V4A, o wzorze szczelinowym, system 125 | 1114.8109
48204 | Nasada Variofix z kratką 120x120 ze stali nierdzewnej V4A, o wzorze szczelinowym, system 125 | 1350.611
48206 | Nasada Variofix z kratką/ramą 150x150 ze stali nierdzewnej V4A, system 125 | 1484.2311
48207 | Nasada pod płytki łazienkowe 110x110 z ramą ze stali nierdzewnej V4A, system 125 | 1202.5809
48208 | Nasada Variofix pod płytki łazienkowe 110x110 z ramą ze stali nierdzewnej V4A, system 125 | 1454.1011
48209 | Nasada z przykręcaną kratką 150x150 ze stali nierdzewnej V4A, system 125 | 689.0605
48211 | Nasada pod płytki łazienkowe, z kratką 110x110 ze stali nierdzewnej V2A, system 125 | 508.2804
48218 | Nasada z ABS z kratką design "Slot" 120x120 V2A, bez Lock&Lift, system 125 | 488.6304
48219 | Nasada z ABS z kratką design "Slot" 120x120 V2A, z Lock&Lift, system 125 | 573.7804
48220 | Nasada z ABS z kratką design "Spot" 120x120 V2A,bez Lock&Lift, system 125 | 488.6304
48221 | Nasada z ABS z kratką design "Spot" 120x120 V2A, z Lock&Lift, system 125 | 573.7804
48225 | Nasada z ABS z kratką design ze wzorem szczelinowym 120x120 V2A, bez Lock&Lift, system 125 | 488.6304
48226 | Nasada z ABS z kratką design ze wzorem owalu 120x120 V2A, bez Lock&Lift, system 125 | 488.6304
48227 | Nasada z ABS z kratką design ze wzorem owalu 120x120 V4A, z Lock&Lift, system 125 | 1117.4309
48228 | Nasada z ABS z kratką design ze wzorem owalu 120x120 V4A, bez Lock&Lift, system 125 | 952.3707
48300 | Osadnik z PP, system200 | 68.1201
48302 | Pierścień dystansowy z Ecoguss do podwyższania kosza na liście | 104.8001
48303 | Osłona przed żwirem do wpustów dachowych Ecoguss | 162.4401
48310 | Wpust dachowy Ecoguss, z jednym poziomem uszczelnienia, DN100, system200 | 1226.1609
48311 | Korpus wpustu Ecoguss, DN 100, odpływ boczny | 1152.8009
48312 | Wpust dachowy Ecoguss, z jednym poziomem uszczelnienia, DN125, system200 | 1380.7411
48315 | Wpust dachowy Ecoguss, z jednym poziomem uszczelnienia, DN150, system200 | 1437.0711
48335 | Wkład do awaryjnego odwodnienia do wpustów dachowych DN70/100 | 284.2702
48345 | Wkład do awaryjnego odwodnienia do wpustów dachowych DN125 | 323.5702
48351 | Wzmocnienie blaszane do dachów trapezowych, do wpustów dachowych Ecoguss | 488.6304
48352 | Obudowa izolacyjna do wpustów dachowych Ecoguss niepodgrzewanych | 1189.4809
48353 | Obudowa izolacyjna do wpustów dachowych Ecoguss podgrzewanych | 1003.4608
48354 | Obudowa izolacyjna do łącznika wpustów dachowych Ecoguss | 1003.4608
48358 | Korpus wpustu Ecoguss, DN 50, odpływ boczny | 689.0605
48370 | Wpust dachowy Ecoguss, z jednym poziomem uszczelnienia, DN70, system200 | 1048.0008
48378 | Korpus wpustu Ecoguss, DN 70, odpływ boczny | 738.8406
48383 | Korpus wpustu Ecoguss, DN 80, odpł. boczny | 738.8406
48400 | Suchy syfon Multistop pasujący do odpływu Linearis Compact | 222.7002
48403 | Przedłużka z kołnierzem | 349.7703
48404 | Przedłuzka z przeciwkołonieżem | 598.6705
48407 | Kołnierz uszczelniający dociskowy ze stali nierdzewnej, system 125 | 459.8104
48410 | Kołnierz do uszczelnień klejonych, system 125 | 176.8501
48411 | Korpus wpustu Ecoguss, DN 100, odpływ pionowy | 936.6507
48435 | Nasada V2A z rusztem szczelinowym i króćcem kielichowym | 1983.3415
48458 | Korpus wpustu Ecoguss, DN 50, odpływ pionowy | 389.0703
48478 | Korpus wpustu Ecoguss, DN 70, odpływ pionowy | 424.4403
48483 | Korpus wpustu Ecoguss, DN 80, odpływ pionowy | 424.4403
48500 | Suchy syfon Multistop system 125 | 122.43
48501 | Nasadka z Ecoguss, kwadratowa, DN100 | 1350.611
48502 | Nasadka z Ecoguss, kwadratowa, DN125 | 1355.851
48503 | Nasadka z Ecoguss, okrągła, DN100 | 1350.611
48504 | Nasadka z Ecoguss, okrągła, DN125 | 1355.851
48511 | Korpus Ecoguss DN100, odpł.boczny, z kołnierzem do uszczelnień klejonych | 1337.511
48520 | Suchy syfon Multistop 200 | 282.9602
48550 | Megastop | 250.2102
48558 | Korpus Ecoguss DN50, odpływ boczny, z kołnierzem do uszczelnień klejonych | 875.0807
48578 | Korpus Ecoguss, DN70, odpływ boczny, z kołnierzem do uszczelnień klejonych | 926.1707
48583 | Korpus Ecoguss, DN80, odpływ boczny, z kołnierzem do uszczelnień klejonych | 926.1707
48600 | Syfon do montażu w nasadkach systemu 125 | 131.0001
48602 | Syfon pasujący do odpływu Linearis Compact/Comfort, wys. zamknięcia wodnego 50mm | 102.1801
48603 | Syfon pasujący do odpływu Linearis Compact, wys. zamknięcia wodnego 22mm | 82.5301
48611 | Korpus Ecoguss, DN100, odpływ pionowy, z kołnierzem do uszczelnień klejonych | 1122.6709
48618 | Nasadka Variofix z kratką design "Slot" 120x120 V2A, bez Lock&Lift, system 125 | 622.2505
48619 | Nasadka Variofix z kratką design "Slot" 120x120 V2A, z Lock&Lift, system 125 | 698.2305
48620 | Nasadka Variofix z kratką design "Spot" 120x120 V2A, bez Lock&Lift, system 125 | 622.2505
48621 | Nasadka Variofix z kratką design "Spot" 120x120 V2A, z Lock&Lift, system 125 | 698.2305
48625 | Nasadka Variofix z kratką design 120x120 V2A, o wzorze szczelinowym, bez Lock&Lift, system 125 | 622.2505
48626 | Nasadka Variofix z kratką design 120x120 V2A, o wzorze owalu, bez Lock&Lift, system 125 | 698.2305
48630 | Elementy ochrony akustycznej do nóżek montażowych | 74.6701
48636 | Osadnik ze stali nierdzewnej, system 125 | 121.8301
48639 | Element pomocniczy do zabudowy Linearis Compact | 588.1904
48640 | Element pomocniczy do zabudowy Linearis Comfort | 689.0605
48650 | Klej montażowy do kołnierzy z hydroizolacją | 277.7202
48651 | Mata uszczelniająca | 55.02
48658 | Korpus Ecoguss DN50, odpływ pionowy, z kołnierzem do uszczelnień klejonych | 565.9204
48669 | Nasada Variofix kratka 120x120 ze stali nierdzewnej V4A, o wzorze owalu, z Lock&Lift, system 125 | 1353.231
48670 | Nasada Variofix kratka 120x120 ze stali nierdzewnej V4A, o wzorze owalu, bez Lock&Lift, system 125 | 1216.9909
48678 | Korpus Ecoguss DN70, odpływ pionowy, z kołnierzem do uszczelnień klejonych | 601.2905
48683 | Korpus Ecoguss DN80, odpływ pionowy, z kołnierzem do uszczelnień klejonych | 601.2905
48700 | Sitko na zanieczyszczenia, system 125 | 64.19
48711 | Korpus wpustu Ecoguss DN 100, odpływ boczny, z kołnierzem dociskowym | 1164.5909
48758 | Korpus wpustu Ecoguss DN 50, odpływ boczny, z kołnierzem dociskowym | 1164.5909
48778 | Korpus wpustu Ecoguss DN 70, odpływ boczny, z kołnierzem dociskowym | 1219.6109
48783 | Korpus wpustu Ecoguss DN 80, odpływ boczny, z kołnierzem dociskowym | 1219.6109
48800 | Sitko na zanieczyszczenia dedykowane do odpływu Linearis Compact | 72.0501
48811 | Korpus wpustu Ecoguss DN 100, odpływ pionowy, z kołnierzem dociskowym | 1410.8711
48812 | Korpus wpustu Ecoguss DN 100, odpływ pionowy, z kołnierzem dociskowym, bez syfonu | 1350.611
48858 | Korpus wpustu Ecoguss DN 50, odpływ pionowy, z kołnierzem dociskowym | 868.5307
48878 | Korpus wpustu Ecoguss DN 70, odpływ pionowy, z kołnierzem dociskowym, | 899.9707
48879 | Korpus wpustu Ecoguss DN 70, odpływ pionowy, z kołnierzem dociskowym, bez syfonu | 825.3006
48883 | Korpus wpustu Ecoguss DN 80, odpływ pionowy, z kołnierzem dociskowym, | 899.9707
48889 | Korpus wpustu Ecoguss DN80, odpł. pionowy, z dociskowym kołnierzem, bez syfonu | 825.3006
48900 | Pokrywa Control z blokadą DN 90-100 | 390.3803
48904 | Pokrywa Control z blokadą DN 125-200 | 698.2305
48905 | Pokrywa z blokadą DN 90-100 | 698.2305
48906 | Pokrywa z blokadą DN 125-200 | 745.3906
48907 | Pokrywa DN 90-100 | 546.2704
48950 | Pokrywa DN 125-200 | 243.6602
48952 | Korpus/czyszczak DN 90 | 1003.4608
48954 | Korpus/czyszczak DN 100 | 1161.9709
48958 | Korpus/czyszczak DN 125 | 1189.4809
48963 | Korpus/czyszczak DN 150 | 758.4906
48964 | Korpus/czyszczak DN 200 | 801.7206
48965 | Wpust Ecoguss, DN80, odpł. boczny, z kratką szczel/ramą nierdz. 120x120 | 1269.391
48968 | Wpust Ecoguss, DN80, odpł. boczny, z kratką szczel/ramą nierdz. 120x120 | 1853.6514
48969 | Korpus/czyszczak DN 90 z pokrywą czarną | 1793.3914
48975 | Korpus/czyszczak DN 90 z pokrywą pod płytkę | 263.1137
48977 | Korpus/czyszczak DN 100 z pokrywą czarną | 691.6805
48978 | Korpus/czyszczak DN 100 z pokrywą pod płytkę | 1497.3311
48981 | Korpus/czyszczak DN 125 z pokrywą czarną | 334.0503
48982 | Korpus/czyszczak DN 125 z pokrywą pod płytkę | 394.3103
48987 | Korpus/czyszczak DN 150 z pokrywą czarną | 125.7601
48988 | Korpus/czyszczak DN 150 z pokrywą pod płytkę | 125.7601
48989 | Korpus/czyszczak DN 200 z pokrywą czarną | 142.7901
48990 | Korpus/czyszczak DN 200 z pokrywą pod płytkę | 708.7105
48991 | Korpus Staufix 2-klapowy na swobodnym przewodzie DN 90-100 | 221.3902
50001 | Korpus Staufix 2-klapowy z pokrywą czarną DN 90-100 | 458.5004
51101 | Korpus Staufix 2-klapowy z pokrywą pod płytkę DN 90-100 | 2529.054
51102 | Korpus Staufix 2-klapowy na swobodnym przewodzie DN 125-200 | 2174.59
52101 | Korpus Staufix 2-klapowy z pokrywą czarną DN 125-200 | 3286.7925
52102 | Korpus Staufix 2-klapowy z pokrywą pod płytkę DN 125-200 | 2924.328
54187 | Łącznik ze stali nierdzewnej V2A z dociskowym kołnierzem uszczelniającym ze stali nierdzewnej V2A, system 125 | 899.9707
54188 | Syfon ze stali nierdzewnej V2A, wys.zamknięcia wodnego 50mm, system 125 | 458.5004
54189 | Łącznik ze stali nierdzewnej V2A z dociskowym kołnierzem uszczelniającym ze stali nierdzewnej V2A i dopływem bocznym, system 125 | 1189.4809
54200 | Korpus Ferrofix DN70, odpływ boczny, z kołnierzem dociskowym, system 125 | 1080.7508
54210 | Korpus Ferrofix DN70, odpływ pionowy, z kołnierzem dociskowym, system 125 | 834.4706
54220 | Korpus Ferrofix DN100, odpływ boczny, z kołnierzem dociskowym, system 125 | 1222.2309
54230 | Korpus Ferrofix DN100, odpływ pionowy, z kołnierzem dociskowym, system 125 | 846.2606
54300 | Korpus Ferrofix DN 70 odpływ boczny, z kołnierzem do uszczelnień płynnymi masami lub folią | 871.1507
54310 | Korpus Ferrofix DN 70 odpływ pionowy, z kołnierzem do uszczelnień płynnymi masami lub folią | 749.3206
54320 | Korpus Ferrofix DN 100 odpływ boczny, z kołnierzem do uszczelnień płynnymi masami lub folią | 936.6507
54330 | Korpus Ferrofix DN 100 odpływ pionowy, z kołnierzem do uszczelnień płynnymi masami lub folią | 813.5106
54400 | Korpus Ferrofix DN70, odpływ boczny, z krawędzią połączeniową, system 125 | 816.1306
54410 | Korpus Ferrofix DN70, odpływ pionowy, z krawędzią połączeniową, system 125 | 611.7705
54420 | Korpus Ferrofix DN100, odpływ boczny, z krawędzią połączeniową, system 125 | 920.9307
54430 | Korpus Ferrofix DN100, odpływ pionowy, z krawędzią połączeniową, system 125 | 622.2505
54900 | Łącznik ze stali nierdzewnej V2A z uszczelka wargową DN 125, system 125 | 358.9403
54901 | Łącznik ze stali nierdzewnej V2A z kołnierzem do uszczelnień płynnymi masami z uszczelką wargową DN 125, system 125 | 795.1706
54902 | Łącznik ze stali nierdzewnej V2A z uszczelka wargową DN 125 z dopływem DN 50, system 125 | 720.5006
54903 | Łącznik ze stali nierdzewnej V2A z kołnierzem do uszczelnień płynnymi masami z uszczelką wargową DN 125, z dopływem bocznym DN 40, system 125 | 1139.7009
54910 | Nasada ze stali nierdzewnej V2A z zamkniętą przykręcaną pokrywa, gazoszczelną, z możliwością wklejenia płytki | 2048.8416
54911 | Czyszczak z kołnierzem do uszczelnień masami/folią z zamkniętą przykręcaną pokrywą ze stali nierdz. V2A | 2669.782
54912 | Nasadka ze stali nierdzewnej z zamkniętą przykręcaną pokrywa, gazoszczelną | 1091.2308
54913 | Nasadka ze stali nierdzewnej z kołnierzem z zamkniętą przykręcaną pokrywa, gazoszczelną | 2000.3715
54914 | Nasada ze stali nierdz. z rusztem kratowym 138x138, system 125 | 721.8106
54915 | Nasada z kołnierzem do uszczelnień masami z rusztem kratowym 138x138 | 1496.0211
54916 | Nasada ze stali nierdz. z rusztem kratowym 200x200, system 125 kl L15/M125 | 1041.4508
54917 | Nasada z kołnierzem do uszczelnień masami z rusztem kratowym 200x200 | 1637.5013
54919 | Nasada z kołnierzem do uszczelnień masami z rusztem szczelinowym 138x138 | 1027.0408
54920 | Nasadka z ABS z zamkniętą szczelnie pokrywą 150x150mm, przykręcaną, sys.125 | 488.6304
55350 | Korpus wpustu Ferrofix DN100, odpł.boczny, z krawędzią połączeniową, H=231 | 1813.0414
55400 | Korpus wpustu Ferrofix DN100, odpł.pionowy, z krawędzią połączeniową, H=231 | 1138.3909
55550 | Korpus wpustu Ferrofix DN100, odpł.boczny, z kołnierzem dociskowym, H=231 | 2207.3517
55600 | Korpus wpustu Ferrofix DN100, odpł.pion., z kołnierzem dociskowym, H=231 | 1713.4813
57410 | Nasada ze stali nierdzewnej z rusztem 200x 200, do systemu 200 | 1397.7711
57415 | Nasada ze stali nierdzewnej, z rusztem kratowym 290x290, system 200 | 2318.7018
57420 | Nasadka ze stali nierdzewnej z rusztem drabinkowym 190x190 , system 200 | 1738.3713
57425 | Nasadka ze stali nierdzewnej z rusztem drabinkowym 290x290 , system 200 | 2608.212
57435 | Nasadka ze stali nierdzewnej, z pokrywą z okrągłą szczeliną wlotową 290x290 | 2570.222
59010 | Nasadka ,,Easy Open'' ze stali nierdzewnej V2A z kołnierzem do uszczel. | 2664.542
59011 | Nasadka higieniczna z pokrywą gazoszczelną i cieczoszczelną ze stali nierdzewnej V2A | 3365.3926
59012 | Nasadka higieniczna z kołnierzem z pokrywą gazoszczelną i cieczoszczelną ze stali nierdzewnej V2A | 3322.1625
59013 | Nasadka higieniczna z pokrywą gazoszczelną i cieczoszczelną ze stali nierdzewnej V2A przykręcana | 3457.0926
59014 | Nasadka higieniczna z kołnierzem z pokrywą gazoszczelną i cieczoszczelną ze stali nierdzewnej V2A przykręcana | 3369.3226
59165 | Nasada z kołnierzem z kratką szczelinowa ze stali nierdzewnej V2A | 1269.391
59192 | Nasadka ze stali nierdzewnej z okrągłym rusztem ze stali nierdzewnej V2A przykręcana | 1319.171
59305 | Wpust do remontów ze stali nierdzewnej z wyjmowanym syfonem z r. kratowym ze stali nierdzewnej V2A | 981.1907
59315 | Wpust do remontów ze stali nierdzewnej z wyjmowanym syfonem z r. szczelinowym ze stali nierdzewnej V2A | 1516.9812
59325 | Wpust do remontów ze stali nierdzewnej z wyjmowanym syfonem z r. kratowym i kołnierzem ze stali nierdzewnej V2A | 961.5407
59335 | Wpust do remontów ze stali nierdzewnej z wyjmowanym syfonem z r. szczelinowym i kołnierzem ze stali nierdzewnej V2A | 1171.1409
59400 | Nasadka drabinkowa z rusztem i ramą ze stali nierdzewnej D400 | 3031.3423
60103 | Syfon ze zintegrowanym osadnikiem do wpustu 36501 | 117.9001
63050 | Kolanko regulowane HTK z PP DN 50 | 26.986
67000 | Korpus wpustu z tworzywa sztucznego, odpływ boczny DN 100, system 200 | 385.1403
67007 | Kluczyk ryglujący do rusztów z Ecoguss | 96.9401
67040 | Korpus wpustu z tworzywa sztucznego, odpływ pionowy DN 100, system 200 | 385.1403
67300 | Osadnik do wpustów systemu 200 | 81.2201
67301 | Osadnik ze stali nierdzewnej H=150, do systemu 200 | 808.2706
67302 | Osadnik ze stali nierdzewnej H=60, do systemu 200 | 628.8005
67304 | Osadnik ze stali nierdzewnej | 267.2402
67305 | Osadnik ze stali nierdzewnej | 267.2402
67500 | Przedłużka do wpustów systemu 200, H=240 | 337.9803
67600 | Przedłużka do wpustu podwórzowego z tworzywa sztucznego z dopł. bocznym | 385.1403
67700 | Ruszt wpustu deszczowego z tworzywa sztucznego | 260.6902
67750 | Pokrywa wpustu deszczowego z rurą ochronną DN100 | 260.6902
67775 | Pokrywa wpustu deszczowego, wodoszczelna | 320.9502
67800 | Mocowanie wpustu deszczowego do ściany | 150.6501
67940 | Wpust deszczowy z tworzywa, odpływ pionowy DN 100, | 496.4904
67945 | Wpust deszczowy z tworzywa, odpływ boczny DN 100, | 496.4904
67960 | Wpust deszczowy z tworzywa, odpływ pionowy, DN100, z dwoma łącznikami | 1712.1713
67970 | Wpust deszczowy z tworzywa, odpływ boczny, DN100, z dwoma łącznikami | 1712.1713
67985 | Nasadka z Ecoguss, kl. B125 | 1067.6508
67986 | Nasadka wpustów podwórzowych z tworzywa sztucznego 250/250 klasa A 15 / L 15 | 789.9306
70053 | KESSEL - Pokrywa ryglowana | 149.7724
70054 | KESSEL - Pokrywa ryglowana | 253.6686
70055 | KESSEL - Zestaw klap: 2x klapa, 1x część wsuwana | 276.6067
70056 | KESSEL - Zestaw blokujący z dźwignią, bolec, blokada i 2x O-ring | 103.8962
70073 | KESSEL - Pokrywa z zamknięciem awaryjnym i uszczelką,z zestawem blokującym | 241.5249
70075 | KESSEL - Zestaw klap: 2x klapa, 1x część wsuwana | 414.2354
70100 | Czyszczak DN100- Staufix | 441.2214
70101 | KESSEL - Pokrywa blokowana bez śrub 70101 | 161.9161
70103 | KESSEL - Pokrywa blokowana bez śrub | 491.1456
70104 | KESSEL - Część wsuwana z klapą i uszczelką po stronie wlotu | 329.2295
70105 | KESSEL - Część wsuwana z klapą i uszczelką po stronie wylotu | 329.2295
70106 | KESSEL - Śruba | 9.4451
70115 | KESSEL - Zestaw uszczelek | 110.6427
70116 | KESSEL - Zestaw uszczelek | 118.7385
70117 | KESSEL - Zestaw uszczelek | 148.4231
70118 | KESSEL - Zestaw uszczelek | 273.9081
70125 | Czyszczak DN125 -Staufix | 537.0218
70126 | KESSEL - Pokrywa | 221.2854
70128 | KESSEL - Pokrywa blokowana bez śrub | 576.1515
70129 | KESSEL - Część wsuwana z klapą i uszczelką po stronie wlotu | 356.2155
70130 | KESSEL - Część wsuwana z klapą i uszczelką po stronie wylotu | 356.2155
70150 | Czyszczak DN150- Staufix | 702.9858
70151 | KESSEL - Pokrywa blokowana bez śrub | 306.2913
70153 | KESSEL - Pokrywa blokowana bez śrub | 601.7883
70154 | KESSEL - Część wsuwana z klapą i uszczelką po stronie wlotu | 389.948
70155 | Część wsuwana z klapą i uszczelką po stronie wylotu | 389.948
70200 | Czyszczak DN200-Staufix | 1335.808
70201 | Pokrywa do czyszczaka Staufix DN200 | 592.3432
70203 | Pokrywa z dźwignią blokujacą do Staufix (oprócz FKA i SWA) DN200 | 1103.0208
70205 | Część wsuwana z klapa z tworzywa do Staufix (oprócz FKA i SWA) DN200 | 605.2205
70214 | Lejek kontrolny z uszczelką | 77.2901
70217 | KESSEL - Zestaw uszczelek SWA | 214.5389
70231 | Klapa z tworzywa do Staufixa DN100 | 87.7701
70232 | Klapa z tworzywa do Staufixa DN125/150 | 123.1401
70233 | Klapa ze stali nierdzewnej do Staufixa DN100 | 437.5403
70234 | Klapa ze stali nierdzewnej do Staufixa DN125/150 | 470.2904
70241 | Część wsuwana do Staufixa DN100 | 128.1836
70242 | Część wsuwana do Staufixa DN125/150 | 152.471
70251 | Pokrywa ryglowana do czyszczaka Staufix DN100 | 389.948
70252 | Pokrywa ryglowana do czyszczaka Staufix DN125/150 | 389.948
70261 | Pokrywa ryglowana z zamykaniem awaryjnym DN100 | 459.8104
70262 | Pokrywa ryglowana z zamykaniem awaryjnym DN125/150 | 780.7606
70317 | KESSEL - Zestaw uszczelek FKA | 299.5448
70318 | KESSEL - Zestaw uszczelek I | 80.9581
70319 | KESSEL - Zestaw uszczelek II | 371.0578
71100 | Zawór zwrotny prosty Staufix DN100 jednoklapowy | 1044.359
71125 | Zawór zwrotny prosty Staufix DN125 jednoklapowy | 1261.5965
71150 | Zawór zwrotny prosty Staufix DN150 jednoklapowy | 1578.6822
71200 | Zawór zwrotny prosty Staufix DN200 jednoklapowy | 1983.4725
71250 | Zawór zwrotny prosty Multitube DN250 | 11712.7189
71300 | Zawór zwrotny prosty Multitube DN300 | 16635.7027
71400 | Zawór zwrotny prosty Multitube DN400 | 25290.8793
71500 | Zawór zwrotny prosty Multitube DN500 | 33775.7558
72100 | Zawór zwrotny Staufix DN100 z 1 klapą z tworzywa i z zamykaniem awaryjnym | 695.6105
72125 | Zawór zwrotny Staufix DN125 z 1 klapą z tworzywa i z zamykaniem awaryjnym | 869.8407
72150 | Zawór zwrotny Staufix DN150 z 1 klapą z tworzywa i z zamykaniem awaryjnym | 869.8407
72200 | Zawór zwrotny Staufix DN200 z 1 klapą z tworzywa i z zamykaniem awaryjnym | 1396.4611
72222 | Radiowy podajnik sygnału | 630.1105
72223 | Odbiornik radiowy w formie wtyczki | 630.1105
72224 | Pokrywa Control z blokadą DN 90-100 | 1142.3209
72225 | Pokrywa Control z blokadą DN 125-200 | 1142.3209
72229 | Pokrywa z blokadą DN 90-100 | 414.2354
72230 | Pokrywa z blokadą DN 125-200 | 414.2354
72235 | Pokrywa DN 90-100 | 375.1057
72236 | Pokrywa DN 125-200 | 488.447
73050 | Zawór zwrotny Staufix DN50 do przewodów poziomych | 296.2806
73051 | Zawór zwrotny Staufix Siphon DN50 do syfonu podumywalkowego | 408.7203
73052 | Zawór zwrotny Staufix Siphon DN50 z syfonem | 489.9404
73053 | Zawór zwrotny Staufix Siphon DN50 do przelewu bezpieczeństwa | 446.7103
73070 | Zawór zwrotny Staufix DN70 do przewodów poziomych | 445.6452
73100 | Zawór zwrotny Staufix DN100 z 2 klapami z tworzywa, z zamykaniem awaryjnym | 552.1593
73125 | Zawór zwrotny Staufix DN125 z 2 klapami z tworzywa, z zamykaniem awaryjnym | 945.8207
73150 | Zawór zwrotny Staufix DN150 z 2 klapami z tworzywa, z zamykaniem awaryjnym | 608.4771
73200 | Zawór zwrotny Staufix DN200 z 2 klapami z tworzywa, z zamykaniem awaryjnym | 901.0848
79100 | Klapa końcowa DN 100 | 445.4003
79125 | Klapa końcowa DN 125 | 641.9005
79150 | Klapa końcowa DN 150 | 641.9005
79200 | Klapa końcowa DN 200 | 1886.4014
79250 | Klapa końcowa DN 250 | 3275.0025
79300 | Klapa końcowa DN 300 | 4585.0035
79400 | Klapa końcowa DN 400 | 5895.0045
79500 | Klapa końcowa DN 500 | 7205.0055
79600 | Klapa końcowa DN 600 | 9825.0075
79800 | Klapa końcowa DN800 | na zapytanie
80000 | Korpus Controlfix Zestaw bez króćca dopływowego i odpływowego | 1044.0708
80010 | KESSEL - Pokrywa | 468.2075
80011 | KESSEL - Staufix Premium | 244.2235
80012 | KESSEL - Staufix Premium | 244.2235
80013 | KESSEL - Staufix Premium | 244.2235
80014 | KESSEL - Staufix Premium | 675.9998
80015 | KESSEL - Pokrywa z dźwignią blokującą SWA | 882.4429
80016 | KESSEL - Staufix Premium | 458.7624
80017 | KESSEL - Staufix Premium | 458.7624
80024 | KESSEL - Pokrywa z dźwignią blokującą FKA | 921.5726
80026 | KESSEL - Pokrywa z dźwignią blokującą FKA | 882.4429
80031 | KESSEL - Klapa zwrotna FKA | 1303.4248
80032 | KESSEL - Uchwyt klapy FKA z uszczelkami | 1056.5027
80035 | KESSEL - Element wsuwany | 406.1396
80036 | KESSEL - Element wsuwany FKA | 406.1396
80037 | Klapa ze stali nierdzewnej pasująca do Staufix FKA/SWA (od roku produkcji 01/2011) | 753.2506
80038 | KESSEL - Klapa zamykana siłownikiem | 740.7663
80039 | KESSEL - Część wsuwana | 1111.824
80041 | KESSEL - Klapa ręczna/Część wsuwana | 785.2932
80071 | KESSEL - Szafka sterownicza Staufix FKA Komfort | 4255.6954
80072 | Kontakt bezpotencjałowy | 868.5307
80074 | Osprzęt Minilift S kontakt bezpotencjałowy | 872.4607
80075 | KESSEL - Silnik napędowy do urządzenia Staufix FKA | 2144.0393
80076 | KESSEL - Silnik napędowy do urządzenia Staufix FKA Komfort/ Pumpfix Komfort | 2144.0393
80077 | Aktywacja kontaktu bezpotencjałowego | 843.6406
80080 | Zestaw do przezbrajania Staufix FKA DN125/DN150, kabel 5m, (do roku produkcji 12/2010) | 12029.7392
80081 | Zestaw do przezbrajania Staufix FKA DN 100, kabel 5m, (do roku produkcji 12/2010) | 12029.7392
80082 | Zestaw do przezbrajania Staufix FKA DN125/DN150, kabel 15m, (do roku produkcji 12/2010) | 13287.3401
80083 | Zestaw do przezbrajania Staufix FKA DN 100, kabel 15m, (do roku produkcji 12/2010) | 13287.3401
80091 | Zestaw do przezbrajania Staufix SWA DN 100-200 (od roku produkcji 01/2011) | 1620.4712
80093 | Zestaw do przezbrajania Staufix FKA Komfort DN 100-200 (od roku produkcji 01/2011) | 12763.3397
80095 | Zestaw do przezbrajania Staufix SWA DN 100/125/150 (do roku produkcji 12/2010) | 2119.5816
80097 | Zestaw do przezbrajania Pumpfix F Komfort DN 100-200 (od roku produkcji 01/2011) | 15524.8219
80098 | Zestaw do przezbrajania Pumpfix F Komfort DN 100-200 z pokrywą z funkcją wpustu (od roku prod. 01/2011) | 17848.7636
80100 | Korpus/ czyszczak Controlfix DN100 | 1775.0514
80102 | Zestaw do przezbrajania Pumpfix F Komfort DN100-200 do studz. przeciwzalew. LW800/1000 | 18168.4039
80104 | Zestaw do przezbrajania Staufix FKA Komfort DN100-200 do studz. przeciwzalew. LW800/1000 | 13909.5906
80125 | Korpus/ czyszczak Controlfix DN125 | 1723.9613
80150 | Korpus/ czyszczak Controlfix DN150 | 1775.0514
80200 | Korpus/ czyszczak Controlfix DN200 | 1775.0514
80888 | Sonda optyczna, 5m, z 3 adapterami do Pumpfix F /Staufix FKA/ Ecolift (od roku produkcji 01/2011) | 1781.0774
80889 | Zestaw do przedłużenia kabla do sondy nr art. 80888 | 383.8303
80890 | Zestaw do przedłużenia kabla do silnika nr art. 80076 | 383.8303
80891 | Zestaw do przedłużenia kabla do pompy nr art. 28351 | 420.5103
80892 | Zestaw adapterów do montażu sondy optycznej nr art. 80888 | 194.2993
80893 | Zestaw wtyczek | 186.0201
80894 | KESSEL - Zestaw do przedłużania kabla | 138.978
80895 | KESSEL - Zestaw do przedłużania kabla | 175.4091
80988 | KESSEL - Zestaw części zamiennych | 2353.181
83021 | Dociskowy kołnierz uszczelniający, system400 | 2335.7318
83022 | Elastomerowa taśma przyłączeniowa, system400 | 458.5004
83030 | KESSEL - Pokrywa ochronna | 238.8263
83031 | Pokrywa ochronna dla Pumpfik F, Staufix FKA/SWA, Controlfix | 143.0259
83032 | KESSEL - Przedłużka | 303.5927
83070 | Przedłużka z uszczelką z tworzywa sztucznego | 573.7804
83073 | Przedłużka z kołnierzem i przeciwkołnierzem | 745.5987
83075 | Przedłużka z kołnierzem do zabudowy w betonie wodoszczelnym | 1995.1315
83077 | Zestaw montażowy do zabudowy w betonie wodoszczelnym | 4075.4131
83081 | Koniec bosy DN100 dla wszystkich wersji Pumpifix F, Staufix FKA/SWA, Controlfix | 365.4903
83082 | Koniec bosy DN125 dla wszystkich wersji Pumpifix F, Staufix FKA/SWA, Controlfix | 355.0103
83083 | Koniec bosy DN150 dla wszystkich wersji Pumpifix F, Staufix FKA/SWA, Controlfix | 365.4903
83084 | Koniec bosy DN200 dla wszystkich wersji Pumpifix F, Staufix FKA/SWA, Controlfix | 365.4903
83085 | Połączenia kielichowe DN100 dla wszystkich wersji Pumpifix F, Staufix FKA/SWA, Controlfix | 365.4903
83086 | Połączenia kielichowe DN125 dla wszystkich wersji Pumpifix F, Staufix FKA/SWA, Controlfix | 355.0103
83087 | Połączenia kielichowe DN150 dla wszystkich wersji Pumpifix F, Staufix FKA/SWA, Controlfix | 365.4903
83088 | Połączenia kielichowe DN200 dla wszystkich wersji Pumpifix F, Staufix FKA/SWA, Controlfix | 365.4903
83090 | Króciec bosy DN 90 | 365.4903
83091 | Połączenie kielichowe DN 90 | 365.4903
84000 | Automatyczny zawór przeciwzalewowy Staufix FKA na swobodnym przepływie w wersji modułowej bez króćca dopływowego i odpływowego | 11966.8591
84100 | Automatyczny zawór zwrotny Staufix FKA Komfort DN100 | 10067.4189
84125 | Automatyczny zawór zwrotny Staufix FKA Komfort DN125 | 12661.1597
84150 | Automatyczny zawór zwrotny Staufix FKA Komfort DN150 | 10651.41
84200 | Automatyczny zawór zwrotny Staufix FKA Komfort DN200 | 11220.7095
85002 | KESSEL - Przełącznik ciśnieniowy | 1520.6623
85010 | Filtr płukania zwrotnego | 2556.9255
85035 | Filtr płukania zwrotnego do zanieczyszczeń drobnych | 453.3651
85043 | Przełącznik pływakowy ( otwieracz), kabel 20m, bez wtyczki | 723.2254
85044 | Zawór 3-drożny (korpus zaworu, napęd, przewód) | 1938.9456
85045 | Zawór magnetyczny 230V 1/2 cala | 796.0876
85046 | Zawór magnetyczny 230V 3/4 cala | 796.0876
85047 | Zawór magnetyczny 230V 1 cal | 796.0876
85050 | Filtr zasysania z zabezpieczeniem przeciwzalewowym i filtrem do zanieczyszczeń drobnych | 1938.9456
85051 | KESSEL - Filtr zgrubny | 975.5446
85410 | Zestaw uszczelniający do rury na kable, DN100 | 377.2803
97713 | Zestaw do zabudowy termostat /higrostat | 3378.4926
97714 | Zewnętrzna szafka sterownicza 1740/870/590/320mm | 6375.4474
97715 | Lampka ostrzegawcza | 488.4957
97716 | Zewnętrzna szafka sterownicza 1740/870/460/320mm | 6603.4792
97719 | Filtr do kompresora | 148.4231
97723 | Zewnętrzna szafka sterownicza 1740/870/785/320mm | 7042.0021
97724 | Zewnętrzna szafka sterownicza 1740/870/1115/320mm | 8387.2552
97727 | Szafka sterownicza Innoclean + | 3169.5081
97738 | Przewód napowietrzający | 361.6127
97740 | Szafka sterownicza zamienna Innoclean + | 6324.1739
97742 | Mocowanie | 120.0878
97743 | Mocowanie | 303.5927
99815 | Separator c. lekkich EasyOil free NS 1,5 bez osadnika | 4826.8
99830 | Separator c. lekkich EasyOil free NS 3 bez osadnika | 6167.7
142025 | Korpus wpustu Ferrofix DN100, odpł.boczny, z kołnierzem dociskowym, H=225 | 3778.0429
142026 | Korpus wpustu Ferrofix DN100, odpł.boczny, z krawędzią połączeniową, H=225 | 2988.1123
280450 | Urządzenie przeciwzalewowe Pumpfix S do instalacji podpodłogowej | 9535.4973
280710 | Pompa zanurzeniowa KESSEL - GTF500, bez włącznika pływakowego | 4071.4831
280750 | Pompa zanurzeniowa KESSEL - GTF 500 TITAN, bez włącznika pływakowego | 5065.7739
280810 | Pompa zanurzeniowa KESSEL - GTF 500, z włącznikiem pływakowym | 4202.4832
280850 | Pompa zanurzeniowa KESSEL - GTF 500 TITAN, z wł. pływak. | 5528.2042
500100 | Wyrzynarka dla DN 100/125/150 | 582.9504
500101 | Wyrzynarka dla DN 50/70/100 | 465.0504
500102 | Wyrzynarka dla DN 200 | 465.5089
680000 | KESSEL - Uszczelka | 37.7804
680001 | KESSEL - Uszczelka pierścieniowa | 48.5748
680003 | KESSEL - Uszczelka wargowa | 56.6706
680004 | KESSEL - Kosz zasysający | 121.4371
680005 | KESSEL - Uszczelka płaska | 37.7804
680006 | KESSEL - Śruby do przełącznika ciśnieniowego | 33.7325
680007 | KESSEL - Uchwyt do pompy zamiennej | 64.7664
680008 | KESSEL - Śruba do DN200 | 31.0339
680009 | KESSEL - Silnik napędowy | 2322.1471
680010 | KESSEL - Poczwórna sonda alarmowa L110 | 926.9698
680011 | KESSEL - podwójna sonda alarmowa pozioma | 754.2593
680012 | KESSEL - Potrójna sonda alarmowa | 754.2593
680013 | KESSEL - Kosz zasysający | 72.8623
680014 | KESSEL - Pierścień uszczelniający DN60 | 52.6227
680015 | KESSEL - O-Ring | 45.8762
680016 | KESSEL - Dźwignia mechaniczna ( zestaw ) | 449.3172
680017 | KESSEL - Kołnierz przyłączeniowy | 172.7105
680018 | KESSEL - Dźwignia zamykająca do Minilift | 62.0678
680019 | KESSEL - Uszczelka pokrywy | 153.8203
680020 | KESSEL - Zatyczka gumowa | 68.8144
680021 | KESSEL - Uszczelka kabla | 199.6966
680022 | KESSEL - Korpus | 754.2593
680023 | KESSEL - Korpus | 1303.4248
680024 | KESSEL - Korpus | 1983.4725
680025 | KESSEL - Uszczelka wargowa | 151.1217
680026 | KESSEL - Profilowana uszczelka wargowa | 106.5948
680027 | KESSEL - Przełącznik pływakowy | 488.447
680028 | KESSEL - Przełącznik pływakowy | 809.5806
680029 | KESSEL - Przełącznik pływakowy | 1117.2213
680030 | KESSEL - Uszczelka pierścieniowa pompy | 149.7724
680031 | KESSEL - Pokrywa mała | 554.5627
680032 | KESSEL - Uchwyt przełącznika ciśnieniowego | 368.3592
680033 | KESSEL - Przyłączenie kątowe | 214.5389
680034 | KESSEL - Bateria | 58.0199
680035 | KESSEL - Wirnik 680035 | 122.7864
680038 | KESSEL - Część wsuwana | 932.367
680039 | KESSEL - Pokrywa z silnikiem | 8920.2291
680040 | KESSEL - Pokrywa z silnikiem | 8920.2291
680041 | KESSEL - Pokrywa z silnikiem | 9426.217
680042 | KESSEL - Pokrywa z silnikiem | 9426.217
680043 | KESSEL - Obudowa pompy | 809.5806
680044 | KESSEL - Pokrywa inspekcyjna | 110.6427
680045 | KESSEL - Uszczelka profilowana do kołnierza pompy | 120.0878
680046 | KESSEL - Kątownik mocujący ze śrubami | 195.6486
680047 | KESSEL - PT-Śruba | 101.1976
680048 | KESSEL - Sterowanie ciśnieniowe | 1526.0595
680049 | KESSEL - Sterowanie ciśnieniowe | 1693.3728
680050 | KESSEL - Kołnierz pompy | 3570.2505
680051 | KESSEL - Zawór pływakowy QUICKSTOP | 503.2893
680052 | KESSEL - Uszczelka kołnierzowa silnika | 103.8962
680053 | KESSEL - Uszczelka | 754.2593
680055 | KESSEL - Sonda pneumatyczna | 418.2833
680056 | KESSEL - Sonda pneumatyczna | 418.2833
680057 | KESSEL - Uszczelka wargowa 680057 | 170.0119
680058 | KESSEL - Uszczelka 288x5 | 82.3074
680059 | KESSEL - Pokrywa studzienki Kl. D | 1334.4587
680060 | KESSEL - Aqualift F Mono | 790.6904
680061 | KESSEL - Aqualift F | 2415.2488
680062 | KESSEL - Szafka sterownicza | 3384.047
680063 | KESSEL - Dźwignia zamykająca | 95.8004
680064 | KESSEL - Dźwignia zamykająca | 111.992
680065 | KESSEL - element połączeniowy pompy KTP | 56.6706
680069 | KESSEL - Sonda pneumatyczna | 329.2295
680070 | KESSEL - Dźwignia zabezpieczająca | 39.1297
680071 | Wąż ciśnieniowy z PE - 1m | 19.65
680072 | KESSEL - Aqualift F | 420.9819
680073 | KESSEL - Wąż spiralny | 114.6906
680074 | KESSEL - Aqualift F | 420.9819
680075 | KESSEL - Przyłącze odpływu | 265.8123
680076 | KESSEL - Uszczelka | 148.4231
680078 | KESSEL - Zasilacz sieciowy do odpływu ściennego Scada LED | 441.2214
680081 | KESSEL - Uszczelka pływaka | 47.2255
680082 | KESSEL - Opaska węża | 32.3832
680083 | KESSEL - Zestaw tarcz tnących | 7054.1458
680084 | KESSEL - Zestaw tarcz tnących | 7054.1458
680085 | KESSEL - Zabezpieczenie przed zagięciem kabla | 153.8203
680095 | KESSEL - Silnik | 12181.4897
680098 | KESSEL - Pompa | 10019.9094
680101 | KESSEL - Uchwyt klapy | 36.4311
680102 | KESSEL - Przyłącze tłoczne pompy | 796.0876
680104 | KESSEL - połączenie pompy | 690.8421
680105 | KESSEL - Przyłącze tłoczne | 217.2375
680106 | KESSEL - Kosz zasysający do Minilift | 121.4371
680108 | KESSEL - Dzwon zanurzeniowy bez węża | 414.2354
680109 | KESSEL - Przyłącze gwintowane | 271.2095
680110 | KESSEL - Przyłącze gwintowane | 349.469
680112 | KESSEL - Przewód pionowy | 437.1735
680113 | KESSEL - Przewód pionowy | 477.6526
680114 | KESSEL - Przewód pionowy | 527.5767
680118 | KESSEL - Obudowa spiralna KTP 1100 | 294.1476
680119 | KESSEL - Uchwyt przyłącza tłocznego | 418.2833
680120 | KESSEL - Uszczelka pierścieniowa | 106.5948
680122 | KESSEL - Zawór kulowy | 71.513
680125 | Uszczelka do przedłuzki studzienki technicznej | 267.2402
680126 | KESSEL - Opaski rurowe | 99.8483
680128 | KESSEL - Uszczelka wargowa | 106.5948
680132 | KESSEL - Śruba M8 | 63.4171
680139 | KESSEL - Podwójna dźwignia zamykająca | 117.3892
680140 | KESSEL - Świeca napowietrz. do InnoClean | 1068.6464
680141 | KESSEL - Świeca napowietrz. do InnoClean | 1198.1793
680150 | KESSEL - Profilowana uszczelka wargowa | 106.5948
680158 | KESSEL - Świeca napowietrz. do InnoClean | 1346.6024
680160 | KESSEL - Świeca napowietrz. do InnoClean | 1481.5325
680161 | KESSEL - Blok zaworów | 2798.4503
680164 | KESSEL - PT-Śruba | 36.4311
680166 | KESSEL - Złączka nasuwana | 85.006
680177 | KESSEL - Membrana zamienna | 527.5767
680178 | KESSEL - Membrana zamienna | 895.9359
680179 | KESSEL - Zestaw do konserwacji | 895.9359
680180 | KESSEL - Zestaw do konserwacji | 1155.0017
680181 | KESSEL - Kolanko do podłączenia wentylacji | 109.2934
680183 | KESSEL - Uszczelka | 111.992
680188 | KESSEL - Jednostka napowietrzania Inno-Clean | 1526.0595
680189 | KESSEL - Jednostka napowietrzania Inno-Clean | 1612.4147
680193 | KESSEL - Płyta konsoli ściennej | 754.2593
680194 | KESSEL - Blok zaworów | 3416.4302
680195 | KESSEL - Trójnik | 248.2714
680197 | KESSEL - Przełącznik pływakowy | 1636.7021
680199 | KESSEL - Przełącznik pływakowy | 175.4091
680201 | KESSEL - Mocowanie | 1080.7901
680211 | KESSEL - Siodełko montażowe | 407.4889
680213 | KESSEL - Pokrywa ochronna na czas zabudowy | 72.8623
680215 | KESSEL - Przyłącze dopływu | 283.3532
680216 | KESSEL - Ruszt Ecoguss | 283.3532
680217 | KESSEL - Uszczelka zamienna do pokrywy separatora tłuszczu | 171.3612
680218 | KESSEL - Silnik SPF 1400-S3 | 14077.2576
680219 | KESSEL - Silnik SPF 1400-S1 | 16041.8399
680221 | KESSEL - Silnik SPF 3000 S3 | 15288.93
680222 | KESSEL - zabezpieczenie przeciwzalewowe | 667.904
680223 | KESSEL - Ruszt kratowy | 1018.7223
680224 | KESSEL - Ruszt-Ramka do wklejenia płytki | 91.7525
680225 | KESSEL - Ruszt Design "Oval" | 372.4071
680226 | KESSEL - Ruszt Design "Szczelinowa" | 372.4071
680227 | KESSEL - Ruszt KESSEL - Design | 341.3732
680228 | KESSEL - Ruszt Oval-Design | 341.3732
680229 | KESSEL - Ruszt Cross-Design | 341.3732
680230 | KESSEL - Ruszt Parade-Design | 341.3732
680231 | KESSEL - Ruszt Festival-Design | 341.3732
680232 | KESSEL - Ruszt Spot-Design | 341.3732
680233 | KESSEL - Ruszt Slot-Design | 341.3732
680234 | KESSEL - Ruszt Sticks-Design | 341.3732
680235 | KESSEL - Ruszt Cross-Design | 372.4071
680236 | KESSEL - Ruszt Parade-Design | 372.4071
680237 | KESSEL - Ruszt Festival Design | 372.4071
680238 | KESSEL - Ruszt Spot-Design | 372.4071
680239 | KESSEL - Ruszt Slot-Design | 372.4071
680240 | KESSEL - Ruszt Sticks-Design | 372.4071
680241 | KESSEK-Ruszt szczelinowy 150x150 | 464.1596
680242 | KESSEL - Ruszt szczelinowy | 578.8501
680243 | KESSEL - Ruszt szczelinowy ze stali nierdz. | 101.1976
680248 | KESSEL - Pokrywa odpływu liniowego | 649.0138
680249 | KESSEL - Pokrywa odpływu liniowego | 667.904
680250 | KESSEL - Pokrywa odpływu liniowego | 685.4449
680251 | KESSEL - Pokrywa odpływu liniowego | 673.3012
680252 | KESSEL - Zasilacz sieciowy 24 V do Linearis Super60 Light | 673.3012
680253 | KESSEL - Pokrywa odpływu liniowego ze stali nierdz. | 508.6865
680254 | KESSEL - Pokrywa odpływu liniowego ze stali nierdz. | 508.6865
680255 | KESSEL - Pokrywa odpływu liniowego ze stali nierdz. | 508.6865
680256 | KESSEL - Pokrywa odpływu liniowego ze stali nierdz. | 508.6865
680257 | KESSEL - Pokrywa odpływu liniowego ze stali nierdz. | 508.6865
680258 | KESSEL - Pokrywa odpływu liniowego ze stali nierdz. | 508.6865
680259 | KESSEL - Pokrywa odpływu liniowego ze stali nierdz. | 508.6865
680260 | KESSEL - Pokrywa odpływu liniowego ze stali nierdz. | 508.6865
680261 | KESSEL - Pokrywa odpływu liniowego ze stali nierdz. | 508.6865
680262 | KESSEL - Pokrywa odpływu liniowego ze stali nierdz. | 508.6865
680263 | KESSEL - Pokrywa odpływu liniowego ze stali nierdz. | 508.6865
680264 | KESSEL - Pokrywa odpływu liniowego ze stali nierdz. | 508.6865
680265 | KESSEL - Pokrywa odpływu liniowego ze stali nierdz. | 453.3651
680266 | KESSEL - Pokrywa odpływu liniowego ze stali nierdz. | 508.6865
680267 | KESSEL - Pokrywa ze stali nierdz. do Linearis Comfort Light | 3384.047
680268 | KESSEL - Pokrywa ze stali nierdz. do Linearis Comfort Light | 4243.5517
680269 | KESSEL - Pokrywa ze stali nierdz. do Linearis Comfort Light | 3773.995
680270 | KESSEL - Pokrywa ze stali nierdz. do Linearis Comfort Light | 4509.364
680271 | KESSEL - Nadajnik indukcyjny | 1358.7461
680274 | KESSEL - Rozdzielacz 2-drożny | 6282.3456
680275 | KESSEL - Rozdzielacz 2-drożny | 7282.1777
680276 | KESSEL - Pierścień zaciskowy nasady | 202.3952
680277 | KESSEL - Profilowana uszczelka wargowa | 163.2654
680278 | KESSEL - Uchwyt do zdejmowania pokrywy | 191.6007
680280 | KESSEL - Uszczelka wargowa | 37.7804
680282 | KESSEL - Wąż-PVC | 106.5948
680283 | KESSEL - Zacisk węża | 47.2255
680284 | KESSEL - Zawór kulowy manualny | 2063.0813
680285 | KESSEL - Ręczna beczka na tłuszcz | 1248.1035
680286 | KESSEL - PVC-Wąż | 184.8542
680287 | KESSEL - Zacisk węża | 43.1776
680288 | KESSEL - Zawór kulowy odprowadzania osadów | 2161.5803
680289 | KESSEL - Ręczna beczka na osady | 1434.307
680290 | KESSEL - Mieszadło z G1 | 3817.1726
680291 | KESSEL - Bezpiecznik temperaturowy | 433.1256
680292 | KESSEL - Czujnik do warstwy oleju | 4410.8651
680293 | KESSEL - Czujnik spiętrzenia | 4015.5199
680294 | KESSEL - Złączka kablowa | 589.6446
680295 | KESSEL - Przekaźnik iskrobezpieczny | 8006.7523
680296 | KESSEL - Obudowa urządzenia alarmowego | 554.5627
680297 | KESSEL - Przekaźnik iskrobezpieczny | 7597.9141
680298 | KESSEL - Przekaźnik iskrobezpieczny | 11081.8094
680299 | KESSEL - Pływak gęstość 0,97g/cm3 | 2007.7599
680300 | KESSEL - Pływak gęstość 0,92g/cm3 | 2397.7079
680301 | KESSEL - Pływak gęstość 0,87g/cm3 | 2397.7079
680303 | KESSEL - Pokrywa odsysania tłuszczu | 607.1855
680304 | KESSEL - Zawór odsysania tłuszczu | 2002.3627
680305 | KESSEL - Pompa płukania | 11908.9309
680306 | KESSEL - Silnik napędowy | 4497.2203
680308 | KESSEL - Czujnik temperatury | 1142.858
680309 | KESSEL - Pokrywa z czujnikiem temperatury | 36748.2136
680310 | KESSEL - Silnik napędowy | 6054.3137
680311 | KESSEL - Nasada | 1334.4587
680312 | KESSEL - Nasada | 456.0637
680313 | KESSEL - Pokrywa | 630.1236
680314 | KESSEL - Pierścień zaciskowy nasady | 141.6766
680315 | KESSEL - Profilowana uszczelka wargowa | 163.2654
680316 | KESSEL - Uszczelka do pokrywy | 179.457
680317 | KESSEL - Pokrywa | 402.0917
680319 | KESSEL - Beczka z szerokim wejściem | 785.2932
680321 | KESSEL - Pokrywa studni z żeliwa szarego | 1544.9497
680322 | KESSEL - Pokrywa studni z żeliwa szarego | 2693.2049
680323 | KESSEL - Zestaw uszczelek | 195.6486
680324 | KESSEL - Nasada | 754.2593
680325 | KESSEL - Złącze zamykające do separatora tłuszczu | 372.4071
680326 | KESSEL - Pokrywa | 623.3771
680328 | KESSEL - Wtyczka ochrony silnika | 3266.6578
680329 | KESSEL - Separator tłuszczu | 926.9698
680330 | KESSEL - Pompa z rozdrabniaczem | 33523.3841
680331 | KESSEL - Pompa z rozdrabniaczem | 37086.8881
680332 | KESSEL - Pompa z rozdrabniaczem | 40522.2085
680333 | KESSEL - Część zamienna | 349.469
680334 | KESSEL - Płyta adaptera z króćcem | 114.6906
680335 | KESSEL - Uszczelka adaptera | 114.6906
680336 | KESSEL - Profilowana uszczelka | 114.6906
680339 | KESSEL - Szafka sterownicza | 26821.4059
680341 | KESSEL - Szafka sterownicza | 13434.9904
680342 | KESSEL - Szafka sterownicza | 45820.9137
680343 | KESSEL - Szafka sterownicza | 16746.1751
680344 | KESSEL - Szafka sterownicza | 45820.9137
680347 | KESSEL - Szafka sterownicza | 6282.3456
680348 | KESSEL - Czujnik ultradźwiękowy separatora tłuszczu SonicControl | 6282.3456
680349 | KESSEL - Szafka sterownicza | 6282.3456
680350 | KESSEL - Uchwyt czujników | 582.898
680361 | KESSEL - Kosz zasysający | 121.4371
680362 | KESSEL - Stopy pompy do Aqualift S | 201.0459
680363 | KESSEL - Obudowa | 271.2095
680364 | KESSEL - Obudowa spiralna | 271.2095
680366 | KESSEL - WIRNIK | 122.7864
680369 | KESSEL - Zacisk rurowy | 140.3273
680370 | Przedłużka do studni technicznej 250 mm | 2225.6917
680371 | Przedłużka do studni technicznej 500 mm | 2919.9922
680373 | Zestaw bolców 10szt. | 87.7701
680374 | KESSEL - Uszczelka wargowa | 474.954
680375 | KESSEL - Uszczelka wargowa | 545.1176
680376 | KESSEL - Stopień złazowy studzienki technicznej | 192.95
680379 | KESSEL - Adapter sondy optycznej do regulacji jej wysokości | 90.4032
680380 | KESSEL - Dźwignia zamknięcia ręcznego | 147.0738
680381 | KESSEL - Zawór zwrotny z klapą lewy | 1105.0775
680382 | KESSEL - Zawór zwrotny z klapą prawy | 1105.0775
680383 | KESSEL - Przewód ciśnieniowy z zasuwą odcinającą w kier. przepływu wykonanie lewe | 2094.1152
680384 | KESSEL - Przewód ciśnieniowy z zasuwą odcinającą w kier. przepływu wykonanie prawe | 2094.1152
680385 | KESSEL - Wąż ciśnieniowy | 389.948
680386 | KESSEL - Pałąk zabezpieczający zasuwy odcinającej | 111.992
680387 | KESSEL - Pałąk zabezpieczający zasuwy odcinającej | 106.5948
680388 | KESSEL - Sonda pneumatyczna Ecolift XL | 322.4829
680390 | KESSEL - Pokrywa klapy zamyk. siłownikiem | 456.0637
680391 | KESSEL - Pokrywa klapy zamyk. siłownikim | 456.0637
680397 | KESSEL - Żebro podporowe | 79.6088
680398 | KESSEL - Kołnierz pompy | 3564.8533
680399 | KESSEL - Pokrywa komory pomp | 4601.1165
680400 | KESSEL - Część zamienna wąż ciśnieniowy | 271.2095
680401 | KESSEL - Przewód tłoczny z zasuwą odcinającą Ecolift XL | 2618.9933
680402 | KESSEL - Przewód tłoczny z zasuwą odcinającą Ecolift XL | 2618.9933
680403 | KESSEL - Żebro podporowe Ecolift XL | 273.9081
680404 | KESSEL - Zestaw czyszczący/zestaw przezbrojeniowy | 1717.6602
680405 | KESSEL - Zestaw czyszczący/zestaw przezbrojeniowy | 1612.4147
680406 | KESSEL - Wąż podnośnika powietrznego | 951.2572
680407 | KESSEL - Uszczelka płaska | 48.5748
680408 | KESSEL - O-Ring | 37.7804
680410 | KESSEL - Pompa do ścieków zawierających fekalia z adapterem do przezbrajania | 22650.7164
680411 | KESSEL - Pompa do ścieków zawierających fekalia z adapterem do przezbrajania | 25844.5119
680415 | KESSEL - Uszczelka filtra | 114.6906
680416 | KESSEL - Wkład filtra | 685.4449
680417 | KESSEL - Wkład filtra | 690.8421
680418 | KESSEL - Zestaw uszczelek Ecolift XL | 613.932
680419 | KESSEL - Obudowa klapy urządzenie dwupompowe Duo | 2601.4524
680420 | KESSEL - Nadajnik indukcyjny | 1211.6723
680421 | KESSEL - Pokrywa inspekcyjna | 175.4091
680422 | KESSEL - Zestaw uszczelek Aqualift F XL | 314.3871
680423 | KESSEL - Rury tłoczne DN 90 | 1693.3728
680424 | KESSEL - Mocowanie rury zanurzeniowej | 125.485
680425 | KESSEL - Pokrywa odpływu liniowego ze stali nierdz. | 508.6865
680426 | KESSEL - Pokrywa odpływu liniowego ze stali nierdz. | 508.6865
680427 | KESSEL - Pokrywa odpływu liniowego ze stali nierdz. | 508.6865
680428 | KESSEL - Pokrywa odpływu liniowego ze stali nierdz. | 508.6865
680429 | KESSEL - Pokrywa odpływu liniowego ze stali nierdz. | 508.6865
680430 | KESSEL - Stożek studzienki technicznej | 1557.0934
680431 | KESSEL - Stożek studzienki technicznej | 1457.2451
680432 | KESSEL - Opaska rurowa 680432 | 168.6626
680433 | KESSEL - Pokrywa podrzewana do separatora tłuszczu SE | 13830.3356
680434 | KESSEL - Wąż | 238.8263
680435 | KESSEL - Dopływ NS 2-4 | 564.0078
680436 | KESSEL - Dopływ NS 7-10 | 564.0078
680437 | KESSEL - Odpływ NS 2-4 | 564.0078
680438 | KESSEL - Odpływ NS 7-10 | 564.0078
680439 | KESSEL - System odpływowy/dopływowy NS 2-10 | 816.3271
680442 | KESSEL - Pompa zamienna do Ecolift XL | 20544.4575
680443 | KESSEL - Pompa zamienna do Ecolift XL | 26011.8253
680444 | KESSEL - Pompa zamienna do Ecolift XL | 18698.6137
680445 | KESSEL - Pompa zamienna | 12632.1562
680446 | KESSEL - Orurowanie DN 90 | 1172.5426
680449 | KESSEL - Przewód pionowy H1 680449 | 437.1735
680450 | KESSEL - Przewód pionowy H2 680450 | 477.6526
680451 | KESSEL - Przewód pionowy H3 680451 | 527.5767
680452 | KESSEL - Silnik napędowy Staufix FKA Premium | 2242.5383
680453 | KESSEL - Zestaw uszczelek Aqualift F Compact | 260.4151
680454 | KESSEL - Zestaw uszczelek Aqualift F Compact | 385.9001
680455 | KESSEL - Część zamienna sonda optyczna 680455 | 1921.4047
680457 | KESSEL - Uchwyt klapy Aqualift S Mono | 234.7784
680460 | KESSEL - przyłącze gwintowane Duo 680460 | 754.2593
680461 | KESSEL - Mata filtracyjna Innoclean | 130.8822
680462 | KESSEL - Mata filtracyjna Innoclean | 130.8822
680463 | KESSEL - Zestaw do konserwacji | 895.9359
680464 | KESSEL - Zestaw do konserwacji | 1155.0017
680465 | KESSEL - Membrana zamienna Inno-Clean ( 1 para ) | 527.5767
680466 | KESSEL - Membrana zamienna Inno-Clean ( 1 para ) | 895.9359
680467 | KESSEL - Konsola ścienna | 970.1474
680469 | KESSEL - Kompresor membranowy Innoclean | 2099.5124
680471 | KESSEL - Kompresor membranowy Innoclean | 5714.2899
680472 | KESSEL - Kompresor membranowy Innoclean | 6071.8546
680473 | KESSEL - Kompresor membranowy Innoclean | 7195.8224
680476 | KESSEL - Połączenie pompy 680476 | 52.6227
680477 | KESSEL - Pokrywa rewizyjna ze stali nierdz. | 690.8421
680478 | KESSEL - Pokrywa rewizyjna do wklejenia płytki ze stali nierdz. | 1142.858
680479 | KESSEL - Przyłącze gwintowane do przepompowni Mono | 349.469
680480 | KESSEL - Przyłącze gwintowane do przepompowni Duo | 349.469
680481 | KESSEL - Uszczelka beczki z szerokim wejściem 680481 | 122.7864
680482 | KESSEL - Pokrywa odpływu liniowego ze stali nierdz. | 508.6865
680483 | KESSEL - Pokrywa odpływu liniowego ze stali nierdz. | 508.6865
680484 | KESSEL - Pokrywa odpływu liniowego ze stali nierdz. | 508.6865
680485 | KESSEL - Pokrywa odpływu liniowego ze stali nierdz. | 508.6865
680486 | KESSEL - Przyłącze gwintowane Mono Aqualift F | 456.0637
680487 | KESSEL - Przyłącze gwintowane Duo Aqualift F | 530.2753
680488 | KESSEL - Wkład filtra ze stali nierdz. | 1172.5426
680489 | KESSEL - Wkład filtra ze stali nierdz. | 1698.77
680490 | KESSEL - Zestaw uszczelek przepompowni | 217.2375
680491 | KESSEL - Zestaw uszczelek przepompowni | 317.0857
680503 | KESSEL - Uszczelka profilowana 980 | 530.2753
680504 | KESSEL - Adapter silnika mieszadła Nord | 1130.7143
680505 | KESSEL - Złącze bagnetowe | 469.5568
680506 | KESSEL - Uchwyt | 91.7525
680507 | KESSEL - Pokrywa odsysania tłuszczu China-SE | 3211.3365
680508 | KESSEL - Mieszadło | 616.6306
680509 | KESSEL - O-Ring 59x3 | 28.3353
680510 | KESSEL - Promieniowy pierścień uszczelniający | 67.4651
680511 | KESSEL - Wspornik rury odprowadzania osadów | 2366.674
680512 | KESSEL - Zasuwa odcinająca DN 100 | 1809.4127
680513 | KESSEL - Mufa DN100 Gerinne | 53.972
680514 | KESSEL - Śruba rewizyjna 100 | 138.978
680515 | KESSEL - Uszczelka wargowa DN100 EN 682-1 | 49.9241
680516 | KESSEL - Uszczelka przelotu rury DN 40 | 55.3213
680517 | KESSEL - Mufa DN150 | 62.0678
680518 | KESSEL - Zaślepka do NS7-10 | 257.7165
680519 | KESSEL - Złączka przejściowa 187-212 mm | 999.8321
680520 | KESSEL - Pompa GTF 1300 | 5855.9665
680521 | KESSEL - Opaska węża 32-50mm | 51.2734
680522 | KESSEL - Skrętka kablowa M16x1.5 | 40.479
680523 | KESSEL - Przyłącze gwintowane GTF 1300 | 545.1176
680524 | KESSEL - Pompa zamienna Ecolift XL | 17951.1009
680528 | Łańcuch ze stali nierdzewnej do wyjmowania pompy długość 2 m | 424.8321
680529 | Łańcuch ze stali nierdzewnej do wyjmowania pompy długość 3 m | 515.4303
680530 | Łańcuch ze stali nierdzewnej do wyjmowania pompy długość 4 m | 604.8042
680531 | Łańcuch ze stali nierdzewnej do wyjmowania pompy długość 5 m | 695.4024
680532 | KESSEL - Pompa zamienna do przepompowni | 18185.8793
680533 | KESSEL - Pompa zamienna do przepompowni | 18717.5039
680534 | KESSEL - Pompa zamienna do przepompowni | 25295.3464
680535 | KESSEL - Pompa zamienna SPF 1300 do przepompowni Aqualift F Basic | 4540.398
680536 | KESSEL - Wirnik do pompy SPF 1300 | 118.7385
680537 | KESSEL - Kołnierz z uszczlką i śrubami | 307.6406
680538 | KESSEL - Pokrywa rewizyjna z uszczelką | 107.9441
680539 | KESSEL - Pływak Basic z uszczlką | 1489.6283
680540 | KESSEL - Zestaw uszczelek Aqualift F Basic | 557.2613
680541 | KESSEL - Szafka sterownicza Aqualif F Basic | 3342.2187
680542 | KESSEL - Zabezpieczenie przeciwzalewowe | 222.6347
680543 | KESSEL - Zestaw dopływowy DN 40 | 78.2595
680544 | KESSEL - Filtr z węglem aktywnym | 25.6367
680545 | KESSEL - Uszczelka | 29.6846
680546 | KESSEL - Pompa Minilift F | 3589.1407
680547 | KESSEL - Kondensator | 298.1955
680548 | KESSEL - Klapy i obudowa klapy Aqualif F Basic | 520.8302
680549 | KESSEL - Kołnierz do Aqualift F Basic | 97.1497
680550 | KESSEL - Kołnierz pompy Aqualift F XL | 3489.2925
680553 | KESSEL - Pokrywa kl. B | 601.7883
680555 | KESSEL - Złączka węża | 728.6226
680562 | KESSEL - Świeca napowietrzająca 820mm | 395.3452
680563 | KESSEL - Świeca napowietrzająca 1170mm | 462.8103
680564 | KESSEL - Świeca napowietrzająca 1370mm | 685.4449
680565 | KESSEL - Przełącznik pływakowy | 630.1236
680566 | KESSEL - kolano 90 stopni | 75.5609
680567 | KESSEL - Złączka węża | 87.7046
680568 | KESSEL - Pierścień zaciskowy | 248.2714
680569 | KESSEL - Nasada | 994.4349
680589 | KESSEL - Okienko wziernikowe | 2934.7297
680590 | KESSEL - Adapter | 2384.2149
680593 | Zestaw śrub: 4 śruby z łbem wpuszczanym M10x35 | 82.3074
680594 | KESSEL - Pompa zamienna GTF 1200 | 4960.0306
680595 | KESSEL - Pompa zamienna GTF 1200 | 4633.4997
680596 | KESSEL - Uszczelka | 43.1776
680597 | KESSEL - Uszczelka | 55.3213
680598 | Sprzęgło pompy 2 cale bez uszczelki | 809.5806
680599 | Sprzęgło pompy 2,5 cale bez uszczelki | 877.0457
680600 | Sonda hydrostatyczna ze skrętką kablową | 4960.0306
680601 | Sonda hydrostatyczna ze skrętką kablową ATEX | 5614.4416
680602 | KESSEL - Obudowa klapy | 1470.7381
680603 | Rura ochornna sondy hydrostatycznej | 91.7525
680604 | KESSEL - Pompa zamienna STZ 1300 ATEX | 22650.7164
680605 | KESSEL - Pompa zamienna STZ 2500 ATEX | 25134.7796
680606 | KESSEL - Pompa zamienna STZ 3700 ATEX | 27741.6292
680607 | KESSEL - Pompa zamienna GTF 1600 | 20563.3477
680608 | KESSEL - Pompa zamienna GTF 2600 | 23176.9438
680609 | KESSEL - Pompa zamianna GTF 4000 | 25783.7934
680610 | KESSEL - Pompa zamienna GTK 1300 | 20563.3477
680611 | KESSEL - Pompa zamienna GTK 2600 | 23176.9438
680612 | KESSEL - Pompa zamienna GTK 3700 | 25783.7934
680613 | KESSEL -Szafka Sterownicza Comfort 400V Mono 2,5-4,0A | 8029.6904
680614 | KESSEL -Szafka Sterownicza ATEX Comfort 400V Mono 2,5-4,0A | 12205.7771
680615 | KESSEL -Szafka Sterownicza Comfort 400V Mono 4,0-6,3A | 8029.6904
680616 | KESSEL -Szafka Sterownicza ATEX Comfort 400V Mono 4,0-6,3A | 12205.7771
680617 | KESSEL -Szafka Sterownicza Comfort 400V Mono 6,3-10A | 9920.0612
680618 | KESSEL -Szafka Sterownicza ATEX Comfort 400V Mono 6,3-10A | 14163.6129
680619 | KESSEL -Szafka Sterownicza Comfort 400V Duo 2,5-4,0A | 9333.1152
680620 | KESSEL -Szafka Sterownicza ATEX Comfort 400V Duo 2,5-4,0A | 13904.5471
680621 | KESSEL -Szafka Sterownicza Comfort 400V Duo 4,0-6,3A | 9333.1152
680622 | KESSEL -Szafka Sterownicza ATEX Comfort 400V Duo 4,0-6,3A | 13904.5471
680623 | KESSEL -Szafka Sterownicza Comfort 400V Duo 6,3-10A | 11292.3003
680624 | KESSEL -Szafka Sterownicza ATEX Comfort 400V Mono 6,3-10A | 15862.3829
680634 | KESSEL - Połącznie do Kompresowa | 152.471
680637 | KESSEL - Szafka sterownicza Comfort Plus 400V 4,7kW ATEX | 14935.4131
680638 | KESSEL - Szafka sterownicza Comfort Plus SD 400V 7kW ATEX | 33369.5638
680639 | KESSEL - Szafka sterownicza Comfort Plus SD 400V 11kW ATEX | 35277.4754
680640 | KESSEL - Szafka sterownicza Comfort Plus 400V 4,7kW | 13985.5052
680641 | KESSEL - Wirnik | 1526.0595
680642 | KESSEL - Wirnik | 1463.9916
680643 | KESSEL - Wirnik | 1395.1773
680653 | Uszczelka pokrywy Ø 840 mm | 120.0878
680654 | Zestaw śrub: 24 sztuki K80 × 22 A2 | 284.7025
680655 | Uszczelka nasady Ø 870 mm | 120.0878
680656 | KESSEL - Pokrywa | 2681.0611
680657 | KESSEL - Pokrywa | 4973.5236
680658 | KESSEL - Pokrywa | 7875.8701
680659 | KESSEL - Pokrywa | 3570.2505
680660 | KESSEL - Pokrywa | 3502.7855
680661 | Zestaw śrub: 2 śruby z łbem wpuszczanym M8 × 12 | 82.3074
680662 | Zestaw: pokrywa L 15, uszczelka, 6 śrub | 5294.6572
680663 | Zestaw śrub: 4 śruby z łbem wpuszczanym M10 × 20 | 94.4511
680664 | Zestaw śrub: 8 wkrętów do PE K80 x 22 | 120.0878
680665 | Uszczelka nasady Ø 870 mm | 78.2595
680668 | Wężyk kontrolny jednostki Control, 10 cm | 40.479
680673 | Uszczelka | 496.5428
680674 | podwójna sonda alarmowa Duo (pozioma) | 754.2593
680675 | potrójna sonda przełączająca Duo (pionowa) | 754.2593
680676 | Przyłącze gwintowane ze śrubami i uszczelką | 76.9102
680683 | Pokrywa otworu rewizyjnego do wypełnienia płytkami | 48.5748
680685 | Zestaw części zamiennych do odpływu ściennego Scada | 176.7584
680686 | KESSEL - Listwa Linearis 750mm | 450.6665
680687 | KESSEL - Listwa Linearis 850mm | 462.8103
680688 | KESSEL - Listwa Linearis 950mm | 477.6526
680689 | KESSEL - Listwa Linearis 1150mm | 488.447
680690 | Wkład podświetlany do odpływu Linearis Super60 Light 750mm | 5776.3577
680691 | Wkład podświetlany do odpływu Linearis Super60 Light 850mm | 5868.1102
680692 | Pokrywa ze stali nierdzewnej do odpływu Linearis Super60 Light 950mm | 5954.4654
680693 | Wkład podświetlany do odpływu Linearis Super60 Light 1150mm | 6046.2179
680696 | Syfon Minilift S / Pumpfix F / Pumpfix S | 146.7201
680698 | Zasuwa - na zapytanie | 62.0678
680702 | Klucz do zasuw - na zapytanie | 29.6846
680703 | KESSEL - Pompa zamienna STZ 4400 bez pływaka ATEX | 33689.3481
680704 | KESSEL - Pompa zamienna STZ 5200 bez pływaka ATEX | 34963.0883
680705 | KESSEL - Pompa zamienna STZ 7500 bez pływaka ATEX | 40045.9053
680706 | KESSEL - Pompa zamienna STZ 11000 bez pływaka ATEX | 43220.8106
680707 | KESSEL - Pompa zamienna GTF 5200 z pływakiem | 31144.5664
680708 | KESSEL - Pompa zamienna GTK 5200 z pływakiem | 31144.5664
680709 | Złącze hakowe pompy | 2606.8496
680710 | KESSEL - Uszczlka do kołnierza D-90mm SDR11 | 55.3213
680711 | KESSEL - Świece napowietrzające L -1000mm | 1612.4147
680715 | KESSEL - Pokrywa | 175.4091
680716 | wirnik do SPF 5500 | 1779.7281
680717 | Zestaw tnący do STZ 1300 i 2500 | 2698.6021
680718 | Zestaw tnący do STZ 1300 i 3700 | 2698.6021
680719 | Zestaw tnący do pomp STZ (2a – 2d) | 2698.6021
680795 | Korpus 50 mm Ecolift/ Minilift S / Pumpfix S - czarny | 155.8901
680796 | Osprzęt Pumpfix F - Korpus do niższej zabudowy do zaworów przeciwzalewowych Pumpfix F do zabudowy w płycie podłogowej - czarny | 155.8901
680797 | Osprzęt Pumpfix F - Korpus do zaworów przeciwzalewowych Pumpfix F do zabudowy w płycie podłogowej - szary | 155.8901
680798 | Korpus Minilift F / Ecolift / Aqualift F Compact / Aqualift S Compact - szary | 155.8901
680831 | KESSEL - Silnik | 10755.2785
680832 | KESSEL - Silnik | 10755.2785
686112 | KESSEL - Uszczelka | 118.7385
686113 | KESSEL - Uszczelka | 148.4231
686114 | KESSEL - Uszczelka | 151.1217
686115 | KESSEL - Uszczelka | 106.5948
700090 | Korpus/czyszczak DN 90 | 445.2693
700100 | Korpus/czyszczak DN 100 | 445.4003
700125 | Korpus/czyszczak DN 125 | 695.6105
700150 | Korpus/czyszczak DN 150 | 716.5705
700200 | Korpus/czyszczak DN 200 | 716.5705
720090 | Zawór zwrotny Staufix DN 90 z 1 klapką z tworzywa | 1442.3111
720100 | Zawór zwrotny Staufix DN 100 z 1 klapką z tworzywa | 1485.5411
720125 | Zawór zwrotny Staufix DN 125 z 1 klapką z tworzywa | 1924.3915
720150 | Zawór zwrotny Staufix DN 150 z 1 klapką z tworzywa | 1982.0315
720200 | Zawór zwrotny Staufix DN 200 z 1 klapką z tworzywa | 1982.0315
730090 | Zawór zwrotny Staufix DN 90 z dwoma klapami z tworzywa | 1835.3114
730100 | Zawór zwrotny Staufix DN 100 z dwoma klapami z tworzywa | 1890.3314
730125 | Zawór zwrotny Staufix DN 125 z dwoma klapami z tworzywa | 2393.3718
730150 | Zawór zwrotny Staufix DN 150 z dwoma klapami z tworzywa | 2465.4219
730200 | Zawór zwrotny Staufix DN 200 z dwoma klapami z tworzywa | 2465.4219
770090 | Zawór zwrotny StaufixControl DN 90 z dwoma klapami z tworzywa | 2817.8122
770100 | Zawór zwrotny StaufixControl DN 100 z dwoma klapami z tworzywa | 2902.9622
770125 | Zawór zwrotny StaufixControl DN 125 z dwoma klapami z tworzywa | 3382.4226
770150 | Zawór zwrotny StaufixControl DN 150 z dwoma klapami z tworzywa | 3483.2927
770200 | Zawór zwrotny StaufixControl DN 200 z dwoma klapami z tworzywa | 3483.2927
791000 | Klapa końcowa DN1000 | na zapytanie
821000 | Studzienka Standard H1 LW600 z dnem zamkniętym | 1061.1008
821500 | Studzienka Standard H2 LW600 z dnem zamkniętym | 1245.811
822000 | Studzienka Standard H3 LW600 z dnem zamkniętym | 1528.7712
822500 | Studzienka Standard H4 LW600 z dnem zamkniętym | 1854.9614
823000 | Studzienka Standard H5 LW600 z dnem zamkniętym | 2185.0817
828811 | Przepompownia Aquapump Small z 2 pompami GTF600-S1, ze sterownikiem Basic | 11226.7086
828851 | Przepompownia Aquapump Small z 2 pompami GTF1250-S3, ze sterownikiem Basic | 15843.1521
829100 | Nasada z regulacją 140 - 440 mm do Aquapump Small | 918.225
829200 | Zasuwa odcinająca Aquapump Small z 1 pompą STF1300 | 355.0103
829250 | Zasuwa odcinająca Aquapump Small z 2 pompami STF1300 | 1299.521
829810 | Przepompownia Aquapump Small Mono GTF600-S1, pływak pompy | 5257.034
829811 | Przepompownia Aquapump Small Mono GTF600-S1, ze sterownikiem Basic | 9873.4775
829850 | Przepompownia Aquapump Small Mono GTF1250-S3, pływak pompy | 5967.0546
829851 | Przepompownia Aquapump Small Mono GTF1250-S3, ze sterownikiem Basic | 10583.4981
830050 | Pokrywa czarna | 332.7403
830052 | Pokrywa pod płytki | 332.7403
830070 | Przedłużka z uszczelką do głębszej zabudowy | 437.5403
830073 | Przedłużka z kołnierzem i przeciwkołnierzem | 658.9305
830075 | Przedłużka z kołnierzem do zabudowy w betonie wodoszczelnym | 1189.4809
830100 | Króciec bosy DN 100 | 365.4903
830101 | Połączenie kielichowe DN 100 | 365.6606
840113 | Uszczelka 980 mm do separatorów | 195.6486
850008 | Część denna zamknięta systemu 400 | 698.2305
850009 | Częśc denna z odpływem bocznym DN 100, system400 | 1287.731
850010 | Częśc denna z odpływem bocznym DN 150, system400 | 1342.751
850101 | Moduł z PE-HD systemu 400 | 241.0402
850102 | Uszczelka przejściowa 450 systemu 400 | 204.3602
850103 | Uszczelka przejściowa 360 systemu 400 | 163.7501
850111 | 4 kliny łączące systemu 400 | 89.0801
850112 | Uszczelka kształtowa 360 systemu 400 | 104.8001
850113 | Uszczelka kształtowa 450 systemu 400 | 104.8001
850114 | Uszczelka do przewodu rurowego DN50 | 51.09
850115 | Osadnik do systemu 400 | 133.6201
850116 | Uszczelka do przewodu rurowego DN70 | 57.64
850117 | Uszczelka do przewodu rurowego DN100 | 64.19
850118 | Uszczelka do przewodu rurowego DN125 | 73.3601
850119 | Uszczelka do przewodu rurowego DN150 | 78.6001
850120 | Nasada z pierścieniem zaciskowym do pokryw A,B system 400 | 369.4203
850121 | Nasada z pierścieniem zaciskowym do pokrywy D system 400 | 1059.7908
850123 | Uszczelka do przewodu rurowego DN200 | 113.9701
850131 | Pokrywa z żeliwa szarego kl. B, | 575.0904
850132 | Pokrywa z tworzywa sztucznego kl. A | 224.0102
850134 | Ruszt szczelinowy z tworzywa kl. A | 214.8402
850135 | Ruszt szczelinowy z żeliwa szarego kl. B | 575.0904
850136 | Pokrywa z żeliwa szarego kl. D | 647.1405
850137 | Ruszt szczelinowy z żeliwa szarego kl. D | 647.1405
850141 | Syfon DN 100, system400 | 307.8502
850142 | Syfon DN 150, system400 | 335.3603
850143 | Urządzenie do wyjmowania syfonu przy pogłębionej zabudowie | 1843.1714
850144 | Urządzenie do wyjmowania syfonu przy pogłębionej zabudowie | 1843.1714
851001 | Moduł techniczny studzienki przeciwzalewowej z urządzeniem Controlfix z zamkniętą kinetą przelotową DN100 | 2646.202
851003 | Moduł techniczny studzienki przeciwzalewowej z urządzeniem Controlfix z dwoma dopływami 90°w kierunku przepływu DN100 | 3464.9526
851251 | Moduł techniczny studzienki przeciwzalewowej z urządzeniem Controlfix z zamkniętą kinetą przelotową DN125 | 3191.1624
851253 | Moduł techniczny studzienki przeciwzalewowej z urządzeniem Controlfix z dwoma dopływami 90°w kierunku przepływu DN125 | 3690.2728
851501 | Moduł techniczny studzienki przeciwzalewowej z urządzeniem Controlfix z zamkniętą kinetą przelotową DN150 | 3888.083
851502 | Moduł techniczny studzienki przeciwzalewowej z urządzeniem Controlfix z dwoma dopływami 90°w kierunku przepływu DN150 | 4602.0335
860104 | Króciec tłoczny od Pumpfix F | 269.8602
860109 | Stopień złazowy | 991.6708
860110 | Stopień złazowy | 102.5469
860111 | Mocowanie | 114.6906
860113 | Uszczelka D1200mm | 207.7924
860115 | Osadnik, klasa A/B | 271.1702
860116 | Uszczelka wargowa DN600 do nasady | 214.8402
860118 | Pokrywa klasa B z żeliwa | 1261.5965
860119 | Pokrywa klasa B z żeliwa | 1217.0695
860120 | Nasada z pierścieniem zaciskowym do pokryw A/B/D, z miejscem na osadnik | 943.2007
860121 | Nasada z pierścieniem zaciskowym do pokrywy A/B/D | 825.3006
860122 | Nasada pod BEGU | 622.2505
860125 | Nasada teleskopowa pod BEGU | 708.7105
860126 | KESSEL - Stopnie złazowe z poręczą | na zapytanie
860130 | Pokrywa klasa A | 1067.6508
860131 | Pokrywa z betonu / żeliwa, klasa B | 1065.0308
860132 | Pokrywa żeliwna , Klasa A | 1219.6109
860133 | Pokrywa z żeliwa, Klasa B | 1219.6109
860134 | Pokrywa żeliwna z wentylacją, klasa A | 1219.6109
860135 | Pokrywa żeliwna z wentylacją, klasa B | 1219.6109
860136 | Pokrywa z żeliwa, Klasa D | 2123.5116
860137 | Pokrywa żeliwna z wentylacją, klasa D | 2123.5116
860141 | Nasada z tworzywa sztucznego do pokryw żeliwnych | 855.4307
860150 | Nasada z tworzywa sztucznego dla pokryw kl. A/B/D, ryglowanych | 789.3411
869137 | Pokrywa żeliwna z wentylacją klasa D, ryglowana | 2187.217
881005 | Studzienka przeciwzalewowa LW1000 DN150/200, H:1180mm | 6176.6547
881008 | Studzienka Standard H1 z zamkniętym dnem | 3436.1326
881505 | Studzienka przeciwzalewowa LW1000 DN150/200, H:1680mm | 6943.0053
881508 | Studzienka Standard H2 z zamkniętym dnem | 4051.8331
882005 | Studzienka przeciwzalewowa LW1000 DN150/200, H:2180mm | 7658.2658
882008 | Studzienka Standard H3 z zamkniętym dnem | 4519.5035
882505 | Studzienka przeciwzalewowa LW1000 DN150/200, H:2680mm | 8140.3462
882508 | Studzienka Standard H4 z zamkniętym dnem | 5287.164
883005 | Studzienka Standard Plus H5, DN150/200, przeciwzalewowa | 8906.6968
883008 | Studzienka Standard H5 z zamkniętym dnem | 5901.5545
900003 | Szafka z urządzeniem sterowniczym, ogrzewana, z termostatem, lampką ostrzegawczą - 230V, C16 | 6015.5246
900004 | Szafka z urządzeniem sterowniczym, ogrzewana, z termostatem, lampką ostrzegawczą - 400V, C16 | 6044.3446
900007 | Szafka z urządzeniem sterowniczym, ogrzewana, z termostatem, lampką ostrzegawczą - 400V, C20 | 6001.1146
900008 | Szafka z urządzeniem sterowniczym, ogrzewana, z termostatem, lampką ostrzegawczą - 400V, C32 | 6036.4846
900009 | Szafka z urządzeniem sterowniczym, ogrzewana, z termostatem, lampką ostrzegawczą, zasilaniem awaryjnym - 230V, C16 | 9332.4471
900010 | Szafka z urządzeniem sterowniczym, ogrzewana, z termostatem, lampką ostrzegawczą, zasilaniem awaryjnym - 400V, C16 | 9509.2973
900011 | Szafka z urządzeniem sterowniczym, ogrzewana, z termostatem, lampką ostrzegawczą, zasilaniem awaryjnym - 400V, C20 | 9531.5673
900012 | Szafka z urządzeniem sterowniczym, ogrzewana, z termostatem, lampką ostrzegawczą, zasilaniem awaryjnym - 400V, C32 | 9569.5573
900013 | Szafka z urządzeniem sterowniczym, ogrzewana, z modemem, termostatem, lampką ostrzegawczą - 230V, C16 | 6777.9452
900014 | Szafka z urządzeniem sterowniczym, ogrzewana, z modemem, termostatem, lampką ostrzegawczą - 400V, C16 | 7321.5956
900015 | Szafka z urządzeniem sterowniczym, ogrzewana, z modemem, termostatem, lampką ostrzegawczą - 400V, C20 | 7245.6155
900016 | Szafka z urządzeniem sterowniczym, ogrzewana, z modemem, termostatem, lampką ostrzegawczą - 400V, C32 | 7282.2956
913109 | Okienko wziernikowe do separatorów tłuszczu EasyClean | 2572.842
915402 | Element przedłużający H=600 do studzienek probierczych | 1520.9112
915595 | Uchwyt do zdejmowania pokrywy | 153.2701
915600 | Filtr z wkładem węglowym | 480.7704
915601 | Wkład filtra z węglem aktywnym | 192.5701
915602 | Pokrywa aluminiowa | 250.2102
915800 | Urządzenie napełniające dla separatorów tłuszczu, lewe | 1131.8409
915870 | Studzienka do pobierania próbek fi 400 z PE-HD, odpł.pionowy DN 100/150 | 2726.1121
915871 | Studzienka do pobierania próbek fi 400 z PE-HD, odpł. Boczny DN 100/150 | 2726.1121
915883 | Studzienka do pobierania próbek fi 400 z PE-HD, odpł. Boczny DN 200 | 4729.1036
915884 | Studzienka do pobierania próbek fi 400 z PE-HD, odpł. Boczny DN 250 | 4943.9438
916601 | Zdalne sterowanie | 3378.4926
916803 | KESSEL - Pokrywa przykrecana do separatorów kl. D z żeliwa | 2192.6142
916901 | KESSEL - Pokrywa do separatorów DA =630mm | 1136.1115
916904 | KESSEL - Pokrywa do separatorów DA =420 | 1136.1115
917001 | KESSEL - Klamra | 630.1236
917004 | KESSEL - Klamra do separatów | 358.9141
917101 | KESSEL - Uszczelka do pokrywy | 172.7105
917111 | KESSEL - Pompa do separatrów SE | 9636.708
917112 | KESSEL - Pokrywa | 2829.4843
917201 | KESSEL - Uszczelka zamienna D630mm | 165.964
917204 | KESSEL - Uszczelka zamienna D420mm | 165.964
917413 | Szafka sterownicza do montażu natynkowego | na zapytanie
917414 | Szafka sterownicza do montażu podtynkowego | na zapytanie
917421 | Połączenie studzienki LW 400 z separatorem | 3297.2725
917803 | Urządzenie do odbioru oleju dla dopł. DN150 | 5046.1239
917804 | Urządzenie do odbioru osadu dla dopł. DN150 | 5707.6744
917805 | Wkład koalescencyjny KESSEL | 5046.1239
917808 | Urządzenie do odbioru oleju, dla dopływu DN200 | 5127.3439
917809 | Urządzenie do odbioru osadów, dla dopływu DN200 | 5577.9843
917812 | Ksiązka serwisowa separatow cieczy lekkich | 159.159
917816 | Wkład koalescencyjny do separatorów LW1000 | 602.6005
917821 | Urządzenie do pomiaru warstwy tłuszczu SonicControl | 8171.7862
917822 | Zestaw przelotek z PE-HD | 641.9005
917826 | Automatyczne urządzenie pomiarowe SonicControl OA | 9635.0574
917828 | Automatyczne urządzenie pomiarowe SonicControl O | 8011.9661
917830 | Urządzenie pomiarowe SonicControl do separatorów ropopoch. | 8011.9661
917836 | KESSEL - SonicControl | 1229.2132
917837 | Uchwyt czujników z zaciskiem, do daty produkcji 09/2011 | 852.7583
917838 | KESSEL - Mocowanie do studni technicznej | 429.0777
917842 | KESSEL - Sensor zamienny do Sonic Control OA | 7739.5907
917844 | KESSEL - Sensor zamienny do Sonic Control O | 4923.5995
917846 | KESSEL - Sensor zamienny do Sonic Control A | 4923.5995
917850 | KESSEL - Wirnik radialny do 2,6kW | 2465.173
917851 | KESSEL - Wirnik radialny do 4,0kW | 2810.594
917852 | KESSEL - Wirnik radialny do 5,5kW | 3100.6938
917853 | Pierścień tnący do 2,6/4,0 i 5,5 kW | 1538.2032
917854 | KESSEL - Wirnik radialny do 3,0kW | 2810.594
917855 | Pierścień tnący do 3,0 kW | 1538.2032
917856 | KESSEL - Pompa do separatrów 3,0kW | 36593.0439
917861 | Zestaw do przedłużania kabla SonicControl, 10m LFA | 902.5907
917862 | Zestaw do przedłużania kabla SonicControl, 20m LFA | 1285.111
917863 | Zestaw do przedłużania kabla SonicControl, 30m LFA | 1662.3913
917871 | Zestaw do przedłużania kabla SonicControl, 10m | 864.6007
917872 | Zestaw do przedłużania kabla SonicControl, 20m | 1228.7809
917873 | Zestaw do przedłużania kabla SonicControl, 30m | 1586.4112
918015 | Bypass do EasyOil NS 1,5 | 2010.8
918030 | Bypass do EasyOil NS 3 | 2346.3
919010 | Automatyczne napełnianie wodą Easyfill do separatora Easyclen Standard, Direct, Mix, Mix & Pump | na zapytanie
998015 | Osadnik do EasyOil free NS 1,5 | 3285.7
998030 | Osadnik do EasyOil free NS 3 | 4558.4
8740000 | Studzienka techniczna do zabudowy w ziemi z włazem LW 600 z nasada i pokrywą żeliwną kl. A/B T: 380-629mm | 3928.693
8740001 | Studzienka techniczna do zabudowy w ziemi z włazem LW 600 z nasada i pokrywą żeliwną kl. D T: 380-629mm | 5631.6943
8740002 | Studzienka techniczna do zabudowy w ziemi z włazem LW 800 z nasada i pokrywą kwadratowa do wklejenia płytek ze stali nierdzew. kl. A15 T: 411-660mm | 10759.0382
8740003 | Studzienka techniczna do zabudowy w płycie betonowej z włazem LW 800 z nasada i pokrywą kwadratowa do wklejenia płytek ze stali nierdzew. kl. A15 T: 628-877mm | 13481.2203
8740004 | Studzienka techniczna do zabudowy w ziemi z włazem LW 800 z nasada i pokrywą kwadratowa ze stali nierdzew. kl. A15 T: 396-645mm | 8017.2061
8740005 | Studzienka techniczna do zabudowy w płycie betonowej z włazem LW 800 z nasada i pokrywą kwadratowa ze stali nierdzew. kl. A15 T: 613-862mm | 10759.0382
8740006 | Studzienka techniczna do zabudowy w ziemi z włazem LW 600 z nasada i pokrywą żeliwną kl. A/B T: 630-879mm | 5973.6046
8740007 | Studzienka techniczna do zabudowy w ziemi z włazem LW 600 z nasada i pokrywą żeliwną kl. D T: 630-879mm | 7681.8459
8740008 | Studzienka techniczna do zabudowy w ziemi z włazem LW 800 z nasada i pokrywą kwadratowa do wklejenia płytek ze stali nierdzew. kl. A15 T: 661-910mm | 12803.9498
8740009 | Studzienka techniczna do zabudowy w płycie betonowej z włazem LW 800 z nasada i pokrywą kwadratowa do wklejenia płytek ze stali nierdzew. kl. A15 T: 877-1127mm | 15532.6819
8740010 | Studzienka techniczna do zabudowy w ziemi z włazem LW 800 z nasada i pokrywą kwadratowa ze stali nierdzew. kl. A15 T: 646-895mm | 10068.6677
8740011 | Studzienka techniczna do zabudowy w płycie betonowej z włazem LW 800 z nasada i pokrywą kwadratowa ze stali nierdzew. kl. A15 T: 863-1112mm | 12803.9498
8740012 | Studzienka techniczna do zabudowy w ziemi z włazem LW 600 z nasada i pokrywą żeliwną kl. A/B T: 880-1129mm | 6650.8751
8740013 | Studzienka techniczna do zabudowy w ziemi z włazem LW 600 z nasada i pokrywą żeliwną kl. D T: 880-1129mm | 8365.6664
8740014 | Studzienka techniczna do zabudowy w ziemi z włazem LW 800 z nasada i pokrywą kwadratowa do wklejenia płytek ze stali nierdzew. kl. A15 T: 911-1160mm | 13481.2203
8740015 | Studzienka techniczna do zabudowy w płycie betonowej z włazem LW 800 z nasada i pokrywą kwadratowa do wklejenia płytek ze stali nierdzew. kl. A15 T: 1128-1377mm | 16215.1924
8740016 | Studzienka techniczna do zabudowy w ziemi z włazem LW 800 z nasada i pokrywą kwadratowa ze stali nierdzew. kl. A15 T:896-1145mm | 10759.0382
8740017 | Studzienka techniczna do zabudowy w płycie betonowej z włazem LW 800 z nasada i pokrywą kwadratowa ze stali nierdzew. kl. A15 T: 1113-1362mm | 13481.2203
8740018 | Studzienka techniczna do zabudowy w ziemi z włazem LW 600 z nasada i pokrywą żeliwną kl. A/B T: 1130-1379mm | 8701.0266
8740019 | Studzienka techniczna do zabudowy w ziemi z włazem LW 600 z nasada i pokrywą żeliwną kl. D T: 1130-1379mm | 10410.5779
8740020 | Studzienka techniczna do zabudowy w ziemi z włazem LW 800 z nasada i pokrywą kwadratowa do wklejenia płytek ze stali nierdzew. kl. A15 T: 1161-1410mm | 15532.6819
8740021 | Studzienka techniczna do zabudowy w płycie betonowej z włazem LW 800 z nasada i pokrywą kwadratowa do wklejenia płytek ze stali nierdzew. kl. A15 T: 1378-1627mm | 18261.4139
8740022 | Studzienka techniczna do zabudowy w ziemi z włazem LW 800 z nasada i pokrywą kwadratowa ze stali nierdzew. kl. A15 T: 1146-1395mm | 12803.9498
8740023 | Studzienka techniczna do zabudowy w płycie betonowej z włazem LW 800 z nasada i pokrywą kwadratowa ze stali nierdzew. kl. A15 T: 1363-1612mm | 15532.6819
8740024 | Studzienka techniczna do zabudowy w ziemi z włazem LW 600 z nasada i pokrywą żeliwną kl. A/B T: 1380-1629mm | 9384.8472
8740025 | Studzienka techniczna do zabudowy w ziemi z włazem LW 600 z nasada i pokrywą żeliwną kl. D T: 1380-1629mm | 11094.3985
8740026 | Studzienka techniczna do zabudowy w ziemi z włazem LW 800 z nasada i pokrywą kwadratowa do wklejenia płytek ze stali nierdzew. kl. A15 T: 1411-1660mm | 16215.1924
8740027 | Studzienka techniczna do zabudowy w płycie betonowej z włazem LW 800 z nasada i pokrywą kwadratowa do wklejenia płytek ze stali nierdzew. kl. A15 T: 1628-1877mm | 18945.2345
8740028 | Studzienka techniczna do zabudowy w ziemi z włazem LW 800 z nasada i pokrywą kwadratowa ze stali nierdzew. kl. A15 T: 1396-1645mm | 13481.2203
8740029 | Studzienka techniczna do zabudowy w płycie betonowej z włazem LW 800 z nasada i pokrywą kwadratowa ze stali nierdzew. kl. A15 T: 1613-1862mm | 16215.1924
8740030 | Studzienka techniczna do zabudowy w ziemi z włazem LW 600 z nasada i pokrywą żeliwną kl. A/B T: 1630-1879mm | 11437.6187
8740031 | Studzienka techniczna do zabudowy w ziemi z włazem LW 600 z nasada i pokrywą żeliwną kl. D T: 1630-1879mm | 13140.62
8740032 | Studzienka techniczna do zabudowy w ziemi z włazem LW 800 z nasada i pokrywą kwadratowa do wklejenia płytek ze stali nierdzew. kl. A15 T: 1661-1910mm | 18261.4139
8740034 | Studzienka techniczna do zabudowy w ziemi z włazem LW 800 z nasada i pokrywą kwadratowa ze stali nierdzew. kl. A15 T: 1646-1895mm | 15532.6819
8740036 | Studzienka techniczna do zabudowy w ziemi z włazem LW 600 z nasada i pokrywą żeliwną kl. A/B T: 1880-2129mm | 12121.4393
8740037 | Studzienka techniczna do zabudowy w ziemi z włazem LW 600 z nasada i pokrywą żeliwną kl. D T: 1880-2129mm | 13824.4406
8740038 | Studzienka techniczna do zabudowy w ziemi z włazem LW 800 z nasada i pokrywą kwadratowa do wklejenia płytek ze stali nierdzew. kl. A15 T: 1911-2160mm | 18945.2345
8740040 | Studzienka techniczna do zabudowy w ziemi z włazem LW 800 z nasada i pokrywą kwadratowa ze stali nierdzew. kl. A15 T: 1896-2145mm | 16215.1924
8740042 | Studzienka techniczna do zabudowy w ziemi z włazem LW 600 z nasada i pokrywą żeliwną kl. A/B T: 2130-2379mm | 14171.5908
8740043 | Studzienka techniczna do zabudowy w ziemi z włazem LW 600 z nasada i pokrywą żeliwną kl. D T: 2130-2379mm | 15879.8321
8740044 | Studzienka techniczna do zabudowy w ziemi z włazem LW 800 z nasada i pokrywą kwadratowa do wklejenia płytek ze stali nierdzew. kl. A15 T: 2161-2410mm | 20995.386
8740046 | Studzienka techniczna do zabudowy w ziemi z włazem LW 800 z nasada i pokrywą kwadratowa ze stali nierdzew. kl. A15 T: 2146-2395mm | 18261.4139
8740048 | Studzienka techniczna do zabudowy w ziemi z włazem LW 600 z nasada i pokrywą żeliwną kl. A/B T: 2380-2629mm | 14848.8613
8740049 | Studzienka techniczna do zabudowy w ziemi z włazem LW 600 z nasada i pokrywą żeliwną kl. D T: 2380-2629mm | 16558.4126
8740050 | Studzienka techniczna do zabudowy w ziemi z włazem LW 800 z nasada i pokrywą kwadratowa do wklejenia płytek ze stali nierdzew. kl. A15 T: 2411-2660mm | 21673.9665
8740052 | Studzienka techniczna do zabudowy w ziemi z włazem LW 800 z nasada i pokrywą kwadratowa ze stali nierdzew. kl. A15 T: 2396-2645mm | 18945.2345
8740054 | Studzienka techniczna do zabudowy w ziemi z włazem LW 600 z nasada i pokrywą żeliwną kl. A/B T: 2630-2879mm | 16899.0129
8740055 | Studzienka techniczna do zabudowy w ziemi z włazem LW 600 z nasada i pokrywą żeliwną kl. D T: 2630-2879mm | 18603.3242
8740056 | Studzienka techniczna do zabudowy w ziemi z włazem LW 800 z nasada i pokrywą kwadratowa do wklejenia płytek ze stali nierdzew. kl. A15 T: 2661-2910mm | 23731.9781
8740058 | Studzienka techniczna do zabudowy w ziemi z włazem LW 800 z nasada i pokrywą kwadratowa ze stali nierdzew. kl. A15 T: 2646-2895mm | 20995.386
8740060 | Studzienka techniczna do zabudowy w ziemi z włazem LW 600 z nasada i pokrywą żeliwną kl. A/B T: 2880-3129mm | 17589.3834
8740061 | Studzienka techniczna do zabudowy w ziemi z włazem LW 600 z nasada i pokrywą żeliwną kl. D T: 2880-3129mm | 19292.3847
8740062 | Studzienka techniczna do zabudowy w ziemi z włazem LW 800 z nasada i pokrywą kwadratowa do wklejenia płytek ze stali nierdzew. kl. A15 T: 2911-3160mm | 24415.7986
8740064 | Studzienka techniczna do zabudowy w ziemi z włazem LW 800 z nasada i pokrywą kwadratowa ze stali nierdzew. kl. A15 T: 2896-3145mm | 21673.9665
8740066 | Studzienka techniczna do zabudowy w ziemi z włazem LW 600 z nasada i pokrywą żeliwną kl. A/B T: 3130-3379 mm | 19629.055
8740067 | Studzienka techniczna do zabudowy w ziemi z włazem LW 600 z nasada i pokrywą żeliwną kl. D T: 3130-3379 mm | 21338.6063
8740068 | Studzienka techniczna do zabudowy w ziemi z włazem LW 800 z nasada i pokrywą kwadratowa do wklejenia płytek ze stali nierdzew. kl. A15 T: 3161-3410mm | 26459.4002
8740070 | Studzienka techniczna do zabudowy w ziemi z włazem LW 800 z nasada i pokrywą kwadratowa ze stali nierdzew. kl. A15 T: 3146-3395mm | 23731.9781
8740072 | Studzienka techniczna do zabudowy w ziemi z włazem LW 600 z nasada i pokrywą żeliwną kl. A/B T: 3380-3679mm | 20311.5655
8740073 | Studzienka techniczna do zabudowy w ziemi z włazem LW 600 z nasada i pokrywą żeliwną kl. D T: 3380-3679mm | 22015.8768
8740074 | Studzienka techniczna do zabudowy w ziemi z włazem LW 800 z nasada i pokrywą kwadratowa do wklejenia płytek ze stali nierdzew. kl. A15 T: 3411-3660mm | 27143.2207
8740076 | Studzienka techniczna do zabudowy w ziemi z włazem LW 800 z nasada i pokrywą kwadratowa ze stali nierdzew. kl. A15 T: 3396-3645mm | 24415.7986
8740078 | Studzienka techniczna do zabudowy w ziemi z włazem LW 600 z nasada i pokrywą żeliwną kl. A/B T: 3680-3879mm | 22357.7871
8740079 | Studzienka techniczna do zabudowy w ziemi z włazem LW 600 z nasada i pokrywą żeliwną kl. D T: 3680-3879mm | 24072.5784
8740080 | Studzienka techniczna do zabudowy w ziemi z włazem LW 800 z nasada i pokrywą kwadratowa do wklejenia płytek ze stali nierdzew. kl. A15 T: 3661-3910mm | 29188.1323
8740082 | Studzienka techniczna do zabudowy w ziemi z włazem LW 800 z nasada i pokrywą kwadratowa ze stali nierdzew. kl. A15 T: 3646-3895mm | 26459.4002
8740084 | Studzienka techniczna do zabudowy w ziemi z włazem LW 600 z nasada i pokrywą żeliwną kl. A/B T: 3380-4129mm | 23041.6076
8740085 | Studzienka techniczna do zabudowy w ziemi z włazem LW 600 z nasada i pokrywą żeliwną kl. D T: 3380-4129mm | 24743.2989
8740086 | Studzienka techniczna do zabudowy w ziemi z włazem LW 800 z nasada i pokrywą kwadratowa do wklejenia płytek ze stali nierdzew. kl. A15 T: 3911-4160mm | 29866.7128
8740088 | Studzienka techniczna do zabudowy w ziemi z włazem LW 800 z nasada i pokrywą kwadratowa ze stali nierdzew. kl. A15 T: 3896-4145mm | 27957.5173
8740122 | Studzienka techniczna do zabudowy w ziemi z włazem LW 800 z nasada i pokrywą okrągłą ze stali nierdzew. kl. K3 T: 375-624mm | 5631.6943
8740123 | Studzienka techniczna do zabudowy w ziemi z włazem LW 800 z nasada i pokrywą okrągłą ze stali nierdzew. kl. K3 T: 625-874mm | 7681.8459
8740124 | Studzienka techniczna do zabudowy w ziemi z włazem LW 800 z nasada i pokrywą okrągłą ze stali nierdzew. kl. K3 T: 875-1124mm | 8365.6664
8740125 | Studzienka techniczna do zabudowy w ziemi z włazem LW 800 z nasada i pokrywą okrągłą ze stali nierdzew. kl. K3 T: 1125-1374mm | 10410.5779
8740126 | Studzienka techniczna do zabudowy w ziemi z włazem LW 800 z nasada i pokrywą okrągłą ze stali nierdzew. kl. K3 T: 1375-1624mm | 11094.3985
8740127 | Studzienka techniczna do zabudowy w ziemi z włazem LW 800 z nasada i pokrywą okrągłą ze stali nierdzew. kl. K3 T: 1625-1874mm | 13140.62
8740128 | Studzienka techniczna do zabudowy w ziemi z włazem LW 800 z nasada i pokrywą okrągłą ze stali nierdzew. kl. K3 T: 1875-2124mm | 13824.4406
8740129 | Studzienka techniczna do zabudowy w ziemi z włazem LW 800 z nasada i pokrywą okrągłą ze stali nierdzew. kl. K3 T: 2125-2374mm | 15879.8321
8740130 | Studzienka techniczna do zabudowy w ziemi z włazem LW 800 z nasada i pokrywą okrągłą ze stali nierdzew. kl. K3 T: 2375-2624mm | 16558.4126
8740131 | Studzienka techniczna do zabudowy w ziemi z włazem LW 800 z nasada i pokrywą okrągłą ze stali nierdzew. kl. K3 T: 2625-2874mm | 18603.3242
8740132 | Studzienka techniczna do zabudowy w ziemi z włazem LW 800 z nasada i pokrywą okrągłą ze stali nierdzew. kl. K3 T: 2875-3124mm | 19292.3847
8740133 | Studzienka techniczna do zabudowy w ziemi z włazem LW 800 z nasada i pokrywą okrągłą ze stali nierdzew. kl. K3 T: 3125-3374mm | 21338.6063
8740134 | Studzienka techniczna do zabudowy w ziemi z włazem LW 800 z nasada i pokrywą okrągłą ze stali nierdzew. kl. K3 T: 3375-3624mm | 22015.8768
8740135 | Studzienka techniczna do zabudowy w ziemi z włazem LW 800 z nasada i pokrywą okrągłą ze stali nierdzew. kl. K3 T: 3625-3874mm | 24072.5784
8740136 | Studzienka techniczna do zabudowy w ziemi z włazem LW 800 z nasada i pokrywą okrągłą ze stali nierdzew. kl. K3 T: 3875-4124mm | 24743.2989
8740141 | Studzienka techniczna do zabudowy w ziemi z włazem LW 800 z nasada i pokrywą kwadratową ze stali nierdzew. kl. B T: 620-869mm | 31922.1044
8740142 | Studzienka techniczna do zabudowy w ziemi z włazem LW 800 z nasada i pokrywą kwadratową ze stali nierdzew. kl. B T: 870-1119mm | 33949.9859
8740143 | Studzienka techniczna do zabudowy w ziemi z włazem LW 800 z nasada i pokrywą kwadratową ze stali nierdzew. kl. B T: 1120-1369mm | 34663.9365
8740158 | Studzienka techniczna do zabudowy w ziemi z włazem LW 800 z nasada i pokrywą kwadratową ze stali nierdzew. kl. D T: 620-869mm | 37397.9085
8740159 | Studzienka techniczna do zabudowy w ziemi z włazem LW 800 z nasada i pokrywą kwadratową ze stali nierdzew. kl. D T: 870-1119mm | 39414.0001
8740160 | Studzienka techniczna do zabudowy w ziemi z włazem LW 800 z nasada i pokrywą kwadratową ze stali nierdzew. kl. D T: 1120-1369mm | 40133.1906
8740175 | Nasada LW 800 z pokrywa ze stali nierdzewnej kl. A15 możliwość wklejenia płytki T: 65-314mm bez kołnierza | 9814.5275
8740176 | Nasada LW 800 z pokrywa ze stali nierdzewnej kl. A15 możliwość wklejenia płytki T: 282-531mm z kołnierzem | 12627.0996
8740177 | Nasada LW 800 z pokrywa ze stali nierdzewnej kl. A15 T: 50-299mm bez kołnierza | 6999.3353
8740178 | Nasada LW 800 z pokrywa ze stali nierdzewnej kl. A15 T: 267-516mm z kołnierzem | 9814.5275
8740179 | Nasada LW 800 z pokrywa ze stali nierdzewnej kl. B T: 274-523mm bez kołnierza | na zapytanie
8740180 | Nasada LW 800 z pokrywa ze stali nierdzewnej kl. D T: 274-523mm bez kołnierza | na zapytanie
8740181 | Nasada LW 800 z pokrywa ze stali nierdzewnej okrągła kl. K3 T: 65-314 mm | 5095.9039
8741006 | MODUŁ TECHNICZNY MONO ECOLIFT XL POMPA 230V SPF1400-S3 z automatyczną klapą zwrotną do ścieków szarych do swob. ustawienia lub połączenia ze studz. | 34492.3263
8741007 | MODUŁ TECHNICZNY MONO ECOLIFT XL POMPA 400V SPF1500-S3 z automatyczną klapą zwrotną do ścieków szarych do swob. ustawienia lub połączenia ze studz. | 34460.8863
8741008 | MODUŁ TECHNICZNY MONO ECOLIFT XL POMPA 400V SPF3000-S3 z automatyczną klapą zwrotną do ścieków szarych do swob. ustawienia lub połączenia ze studz. | 37970.379
8741009 | MODUŁ TECHNICZNY MONO ECOLIFT XL POMPA 400V SPF4500-S3 z automatyczną klapą zwrotną do ścieków szarych do swob. ustawienia lub połączenia ze studz. | 41145.8214
8741010 | MODUŁ TECHNICZNY MONO ECOLIFT XL POMPA 230V SPF1400-S3 z automatyczną klapą zwrotną do ścieków czarnych do swob. ustawienia lub połączenia ze studz. | 36909.2782
8741011 | MODUŁ TECHNICZNY MONO ECOLIFT XL POMPA 400V SPF1500-S3 z automatyczną klapą zwrotną do ścieków czarnych do swob. ustawienia lub połączenia ze studz. | 36921.0682
8741012 | MODUŁ TECHNICZNY MONO ECOLIFT XL POMPA 400V SPF3000-S3 z automatyczną klapą zwrotną do ścieków czarnych do swob. ustawienia lub połączenia ze studz. | 40435.8009
8741013 | MODUŁ TECHNICZNY MONO ECOLIFT XL POMPA 400V SPF4500-S3 z automatyczną klapą zwrotną do ścieków czarnych do swob. ustawienia lub połączenia ze studz. | 43603.3833
8741022 | MODUŁ TECHNICZNY DUO ECOLIFT XL POMPY 230V SPF1400-S3 z automatyczną klapą zwrotną do ścieków szarych do swob. ustawienia lub połączenia ze studz. | 48514.577
8741023 | MODUŁ TECHNICZNY DUO ECOLIFT XL POMPY 400V SPF1500-S3 z automatyczną klapą zwrotną do ścieków szarych do swob. ustawienia lub połączenia ze studz. | 48521.127
8741024 | MODUŁ TECHNICZNY DUO ECOLIFT XL POMPY 400V SPF3000-S3 z automatyczną klapą zwrotną do ścieków szarych do swob. ustawienia lub połączenia ze studz. | 52035.8597
8741025 | MODUŁ TECHNICZNY DUO ECOLIFT XL POMPY 400V SPF4500-S3 z automatyczną klapą zwrotną do ścieków szarychdo swob. ustawienia lub połączenia ze studz. | 55203.4421
8741026 | MODUŁ TECHNICZNY DUO ECOLIFT XL POMPY 230V SPF1400-S1 z automatyczną klapą zwrotną do ścieków szarych do swob. ustawienia lub połączenia ze studz. | 52073.8498
8741027 | MODUŁ TECHNICZNY DUO ECOLIFT XL POMPY 400V SPF1500-S1 z automatyczną klapą zwrotną do ścieków szarych do swob. ustawienia lub połączenia ze studz. | 52035.8597
8741028 | MODUŁ TECHNICZNY DUO ECOLIFT XL POMPY 400V SPF3000-S1 z automatyczną klapą zwrotną do ścieków szarych do swob. ustawienia lub połączenia ze studz. | 55557.1424
8741029 | MODUŁ TECHNICZNY DUO ECOLIFT XL POMPY 400V SPF4500-S1 z automatyczną klapą zwrotną do ścieków szarych do swob. ustawienia lub połączenia ze studz. | 58727.3448
8741030 | MODUŁ TECHNICZNY DUO ECOLIFT XL POMPY 230V SPF1400-S3 z automatyczną klapą zwrotną do ścieków czarnych do swob. ustawienia lub połączenia ze studz. | 51004.8889
8741031 | MODUŁ TECHNICZNY DUO ECOLIFT XL POMPY 400V SPF1500-S3 z automatyczną klapą zwrotną do ścieków czarnych do swob. ustawienia lub połączenia ze studz. | 50993.0989
8741032 | MODUŁ TECHNICZNY DUO ECOLIFT XL POMPY 400V SPF3000-S3 z automatyczną klapą zwrotną do ścieków czarnych do swob. ustawienia lub połączenia ze studz. | 54499.9716
8741033 | MODUŁ TECHNICZNY DUO ECOLIFT XL POMPY 400V SPF4500-S3 z automatyczną klapą zwrotną do ścieków czarnych do swob. ustawienia lub połączenia ze studz. | 57674.104
8741034 | MODUŁ TECHNICZNY DUO ECOLIFT XL POMPY 230V SPF1400-S1 z automatyczną klapą zwrotną do ścieków czarnych do swob. ustawienia lub połączenia ze studz. | 54488.1816
8741035 | MODUŁ TECHNICZNY DUO ECOLIFT XL POMPY 400V SPF1500-S1 z automatyczną klapą zwrotną do ścieków czarnych do swob. ustawienia lub połączenia ze studz. | 54499.9716
8741036 | MODUŁ TECHNICZNY DUO ECOLIFT XL POMPY 400V SPF3000-S1 z automatyczną klapą zwrotną do ścieków czarnychdo swob. ustawienia lub połączenia ze studz. | 58021.2543
8741037 | MODUŁ TECHNICZNY DUO ECOLIFT XL POMPY 400V SPF4500-S1 z automatyczną klapą zwrotną do ścieków czarnych do swob. ustawienia lub połączenia ze studz. | 61183.5967
8741044 | MODUŁ TECHNICZNY MONO ECOLIFT XL POMPA 230V SPF1400-S3 z automatyczną klapą zwrotną do ścieków szarych do zabudowy w ziemi lub płycie betonowej | 34492.3263
8741045 | MODUŁ TECHNICZNY MONO ECOLIFT XL POMPA 400V SPF1500-S3 z automatyczną klapą zwrotną do ścieków szarych do zabudowy w ziemi lub płycie betonowej | 34460.8863
8741046 | MODUŁ TECHNICZNY MONO ECOLIFT XL POMPA 400V SPF3000-S3 z automatyczną klapą zwrotną do ścieków szarych do zabudowy w ziemi lub płycie betonowej | 37970.379
8741047 | MODUŁ TECHNICZNY MONO ECOLIFT XL POMPA 400V SPF4500-S3 z automatyczną klapą zwrotną do ścieków szarych do zabudowy w ziemi lub płycie betonowej | 41145.8214
8741048 | MODUŁ TECHNICZNY MONO ECOLIFT XL POMPA 230V SPF1400-S3 z automatyczną klapą zwrotną do ścieków czarnych do zabudowy w ziemi lub płycie betonowej | 36909.2782
8741049 | MODUŁ TECHNICZNY MONO ECOLIFT XL POMPA 400V SPF1500-S3 z automatyczną klapą zwrotną do ścieków czarnych do zabudowy w ziemi lub płycie betonowej | 36921.0682
8741050 | MODUŁ TECHNICZNY MONO ECOLIFT XL POMPA 400V SPF3000-S3 z automatyczną klapą zwrotną do ścieków czarnych do zabudowy w ziemi lub płycie betonowej | 40435.8009
8741051 | MODUŁ TECHNICZNY MONO ECOLIFT XL POMPA 400V SPF4500-S3 z automatyczną klapą zwrotną do ścieków czarnych do zabudowy w ziemi lub płycie betonowej | 43603.3833
8741060 | MODUŁ TECHNICZNY DUO ECOLIFT XL POMPY 230V SPF1400-S3 z automatyczną klapą zwrotną do ścieków szarych do zabudowy w ziemi lub płycie betonowej | 48514.577
8741061 | MODUŁ TECHNICZNY DUO ECOLIFT XL POMPY 400V SPF1500-S3 z automatyczną klapą zwrotną do ścieków szarych do zabudowy w ziemi lub płycie betonowej | 48521.127
8741062 | MODUŁ TECHNICZNY DUO ECOLIFT XL POMPY 400V SPF3000-S3 z automatyczną klapą zwrotną do ścieków szarych do zabudowy w ziemi lub płycie betonowej | 52035.8597
8741063 | MODUŁ TECHNICZNY DUO ECOLIFT XL POMPY 400V SPF4500-S3 z automatyczną klapą zwrotną do ścieków szarychdo zabudowy w ziemi lub płycie betonowej | 55203.4421
8741064 | MODUŁ TECHNICZNY DUO ECOLIFT XL POMPY 230V SPF1400-S1 z automatyczną klapą zwrotną do ścieków szarych do zabudowy w ziemi lub płycie betonowej | 52077.7798
8741065 | MODUŁ TECHNICZNY DUO ECOLIFT XL POMPY 400V SPF1500-S1 z automatyczną klapą zwrotną do ścieków szarych do zabudowy w ziemi lub płycie betonowej | 52035.8597
8741066 | MODUŁ TECHNICZNY DUO ECOLIFT XL POMPY 400V SPF3000-S1 z automatyczną klapą zwrotną do ścieków szarych do zabudowy w ziemi lub płycie betonowej | 55557.1424
8741067 | MODUŁ TECHNICZNY DUO ECOLIFT XL POMPY 400V SPF4500-S1 z automatyczną klapą zwrotną do ścieków szarych do zabudowy w ziemi lub płycie betonowej | 58727.3448
8741068 | MODUŁ TECHNICZNY DUO ECOLIFT XL POMPY 230V SPF1400-S3 z automatyczną klapą zwrotną do ścieków czarnych do zabudowy w ziemi lub płycie betonowej | 51004.8889
8741069 | MODUŁ TECHNICZNY DUO ECOLIFT XL POMPY 400V SPF1500-S3 z automatyczną klapą zwrotną do ścieków czarnych do zabudowy w ziemi lub płycie betonowej | 50993.0989
8741070 | MODUŁ TECHNICZNY DUO ECOLIFT XL POMPY 400V SPF3000-S3 z automatyczną klapą zwrotną do ścieków czarnych do zabudowy w ziemi lub płycie betonowej | 54499.9716
8741071 | MODUŁ TECHNICZNY DUO ECOLIFT XL POMPY 400V SPF4500-S3 z automatyczną klapą zwrotną do ścieków czarnych do zabudowy w ziemi lub płycie betonowej | 57674.104
8741072 | MODUŁ TECHNICZNY DUO ECOLIFT XL POMPY 230V SPF1400-S1 z automatyczną klapą zwrotną do ścieków czarnych do zabudowy w ziemi lub płycie betonowej | 54488.1816
8741073 | MODUŁ TECHNICZNY DUO ECOLIFT XL POMPY 400V SPF1500-S1 z automatyczną klapą zwrotną do ścieków czarnych do zabudowy w ziemi lub płycie betonowej | 54499.9716
8741074 | MODUŁ TECHNICZNY DUO ECOLIFT XL POMPY 400V SPF3000-S1 z automatyczną klapą zwrotną do ścieków czarnychdo zabudowy w ziemi lub płycie betonowej | 58021.2543
8741075 | MODUŁ TECHNICZNY DUO ECOLIFT XL POMPY 400V SPF4500-S1 z automatyczną klapą zwrotną do ścieków czarnych do zabudowy w ziemi lub płycie betonowej | 61183.5967
8742000 | Moduł techniczny przepompowni Aquapump XL Mono z szafką Comfort 1400-S3 230V ze zgrzewanym pierścieniem studzienki | 33401.0955
8742001 | Moduł techniczny przepompowni Aquapump XL Mono z szafką Comfort 1500-S3 400V ze zgrzewanym pierścieniem studzienki | 33401.0955
8742002 | Moduł techniczny przepompowni Aquapump XL Mono z szafką Comfort 3000-S3 400V ze zgrzewanym pierścieniem studzienki | 36921.0682
8742003 | Moduł techniczny przepompowni Aquapump XL Mono z szafką Comfort 4500-S3 400V ze zgrzewanym pierścieniem studzienki | 40088.6506
8742004 | Moduł techniczny przepompowni Aquapump XL Duo z szafką Comfort 1400-S3 230V ze zgrzewanym pierścieniem studzienki | 47470.5062
8742005 | Moduł techniczny przepompowni Aquapump XL Duo z szafką Comfort 1500-S3 400V ze zgrzewanym pierścieniem studzienki | 47470.5062
8742006 | Moduł techniczny przepompowni Aquapump XL Duo z szafką Comfort 3000-S3 400V ze zgrzewanym pierścieniem studzienki | 50993.0989
8742007 | Moduł techniczny przepompowni Aquapump XL Duo z szafką Comfort 4500-S3 400V ze zgrzewanym pierścieniem studzienki | 54154.1313
8742008 | Moduł techniczny przepompowni Aquapump XL Duo z szafką Comfort 1400-S1 230V ze zgrzewanym pierścieniem studzienki | 50993.0989
8742009 | Moduł techniczny przepompowni Aquapump XL Duo z szafką Comfort 1500-S1 400V ze zgrzewanym pierścieniem studzienki | 50993.0989
8742010 | Moduł techniczny przepompowni Aquapump XL Duo z szafką Comfort 3000-S1 400V ze zgrzewanym pierścieniem studzienki | 54499.9716
8742011 | Moduł techniczny przepompowni Aquapump XL Duo z szafką Comfort 4500-S1 400V ze zgrzewanym pierścieniem studzienki | 57674.104
8742012 | Moduł techniczny przepompowni Aquapump XL Mono z szafką Comfort 1400-S3 230V ze zgrzewanym pierścieniem studzienki i stożkiem LW 800 | 33401.0955
8742013 | Moduł techniczny przepompowni Aquapump XL Mono z szafką Comfort 1500-S3 400V ze zgrzewanym pierścieniem studzienki i stożkiem LW 800 | 33401.0955
8742014 | Moduł techniczny przepompowni Aquapump XL Mono z szafką Comfort 3000-S3 400V ze zgrzewanym pierścieniem studzienki i stożkiem LW 800 | 36921.0682
8742015 | Moduł techniczny przepompowni Aquapump XL Mono z szafką Comfort 4500-S3 400V ze zgrzewanym pierścieniem studzienki i stożkiem LW 800 | 40088.6506
8742016 | Moduł techniczny przepompowni Aquapump XL Duo z szafką Comfort 1400-S3 230V ze zgrzewanym pierścieniem studzienki i stożkiem LW 800 | 47470.5062
8742017 | Moduł techniczny przepompowni Aquapump XL Duo z szafką Comfort 1500-S3 400V ze zgrzewanym pierścieniem studzienki i stożkiem LW 800 | 47470.5062
8742018 | Moduł techniczny przepompowni Aquapump XL Duo z szafką Comfort 3000-S3 400V ze zgrzewanym pierścieniem studzienki i stożkiem LW 800 | 50991.7889
8742019 | Moduł techniczny przepompowni Aquapump XL Duo z szafką Comfort 4500-S3 400V ze zgrzewanym pierścieniem studzienki i stożkiem LW 800 | 54154.1313
8742020 | Moduł techniczny przepompowni Aquapump XL Duo z szafką Comfort 1400-S1 230V ze zgrzewanym pierścieniem studzienki i stożkiem LW 800 | 50993.0989
8742021 | Moduł techniczny przepompowni Aquapump XL Duo z szafką Comfort 1500-S1 400V ze zgrzewanym pierścieniem studzienki i stożkiem LW 800 | 50993.0989
8742022 | Moduł techniczny przepompowni Aquapump XL Duo z szafką Comfort 3000-S1 400V ze zgrzewanym pierścieniem studzienki i stożkiem LW 800 | 54499.9716
8742023 | Moduł techniczny przepompowni Aquapump XL Duo z szafką Comfort 4500-S1 400V ze zgrzewanym pierścieniem studzienki i stożkiem LW 800 | 57674.104
8743004 | Moduł techniczny przepompowni Aquapump XL Mono, z pływakiem z pompą KTP 500-S1, poj. użytk. 90 l | 8746.8767
8743005 | Moduł techniczny przepompowni Aquapump XL Mono, z szafką Comfort z pompą KTP 500-S1, poj. użytk. 90 l | 13317.4702
8743007 | Moduł techniczny przepompowni Aquapump XL Duo, z szafką Comfort z pompą KTP 500-S1, poj. użytk. 90 l | 16647.4927
8743009 | Moduł techniczny przepompowni Aquapump XL Mono, z pływakiem z pompą GTF 1200-S3, poj. użytk. 100 l | 10377.8279
8743010 | Moduł techniczny przepompowni Aquapump XL Mono, z szafką Comfort z pompą GTF 1200-S3, poj. użytk. 100 l | 14948.4214
8743012 | Moduł techniczny przepompowni Aquapump XL Duo, z szafką Comfort z pompami GTF 1200-S3, poj. użytk. 100 l | 18277.134
8743014 | Moduł techniczny przepompowni Aquapump XL Mono, z szafką Comfort z pompą STZ 1300-S1, poj. użytk. 310 l | 37790.9088
8743015 | Moduł techniczny przepompowni Aquapump XL Mono, z szafką Comfort z pompą STZ 2500-S1, poj. użytk. 310 l | 40404.3608
8743016 | Moduł techniczny przepompowni Aquapump XL Mono, z szafką Comfort z pompą STZ 3700-S1, poj. użytk. 310 l | 43016.5028
8743017 | Moduł techniczny przepompowni Aquapump XL Duo, z szafką Comfort z pompą STZ 1300-S1, poj. użytk. 310 l | 69128.7528
8743018 | Moduł techniczny przepompowni Aquapump XL Duo, z szafką Comfort z pompą STZ 2500-S1, poj. użytk. 310 l | 74353.0368
8743019 | Moduł techniczny przepompowni Aquapump XL Duo, z szafką Comfort z pompą STZ 3700-S1, poj. użytk. 310 l | 79573.3907
8743020 | Moduł techniczny przepompowni Aquapump XL Mono, z szafką Comfort z pompą GTF 1600-S1, poj. użytk. 350 l | 31725.6042
8743021 | Moduł techniczny przepompowni Aquapump XL Mono, z szafką Comfort z pompą GTF 2600-S1, poj. użytk. 350 l | 34337.7462
8743022 | Moduł techniczny przepompowni Aquapump XL Mono, z szafką Comfort z pompą GTF 4000-S1, poj. użytk. 350 l | 36952.5082
8743023 | Moduł techniczny przepompowni Aquapump XL Duo, z szafką Comfort z pompą GTF 1600-S1, poj. użytk. 340 l | 63058.2081
8743024 | Moduł techniczny przepompowni Aquapump XL Duo, z szafką Comfort z pompą GTF 2600-S1, poj. użytk. 340 l | 68281.1821
8743025 | Moduł techniczny przepompowni Aquapump XL Duo, z szafką Comfort z pompą GTF 4000-S1, poj. użytk. 340 l | 73501.5361
8743026 | Moduł techniczny przepompowni Aquapump XL Mono, z szafką Comfort z pompą GTK 1600-S1, poj. użytk. 350 l | 31725.6042
8743027 | Moduł techniczny przepompowni Aquapump XL Mono, z szafką Comfort z pompą GTK 2600-S1, poj. użytk. 350 l | 34337.7462
8743028 | Moduł techniczny przepompowni Aquapump XL Mono, z szafką Comfort z pompą GTK 4000-S1, poj. użytk. 350 l | 36952.5082
8743029 | Moduł techniczny przepompowni Aquapump XL Duo, z szafką Comfort z pompą GTK 1600-S1, poj. użytk. 340 l | 63062.1381
8743030 | Moduł techniczny przepompowni Aquapump XL Duo, z szafką Comfort z pompą GTK 2600-S1, poj. użytk. 340 l | 68281.1821
8743031 | Moduł techniczny przepompowni Aquapump XL Duo, z szafką Comfort z pompą GTK 4000-S1, poj. użytk. 340 l | 73501.5361
8743035 | Moduł techniczny przepompowni Aquapump XL Mono, z szafką Comfort z pompą STZ 4400-S1, poj. użytk. 820 l | 87344.3167
8743036 | Moduł techniczny przepompowni Aquapump XL Mono, z szafką Comfort z pompą STZ 5200-S1, poj. użytk. 820 l | na zapytanie
8743037 | Moduł techniczny przepompowni Aquapump XL Mono, z szafką Comfort z pompą STZ 7500-S1, poj. użytk. 820 l | na zapytanie
8743038 | Moduł techniczny przepompowni Aquapump XL Mono, z szafką Comfort z pompą STZ 1100-S1, poj. użytk. 820 l | na zapytanie
8743039 | Moduł techniczny przepompowni Aquapump XL Duo, z szafką Comfort z pompą STZ 4400-S1, poj. użytk. 820 l | na zapytanie
8743040 | Moduł techniczny przepompowni Aquapump XL Duo, z szafką Comfort z pompą STZ 5200-S1, poj. użytk. 820 l | na zapytanie
8743041 | Moduł techniczny przepompowni Aquapump XL Duo, z szafką Comfort z pompą STZ 7500-S1, poj. użytk. 820 l | na zapytanie
8743042 | Moduł techniczny przepompowni Aquapump XL Duo, z szafką Comfort z pompą STZ 1100-S1, poj. użytk. 820 l | na zapytanie
8743043 | Moduł techniczny przepompowni Aquapump XL Mono, z szafką Comfort z pompą GTF 5200-S1, poj. użytk. 900 l | 85430.4052
8743044 | Moduł techniczny przepompowni Aquapump XL Duo, z szafką Comfort z pompą GTF 5200-S1, poj. użytk. 880 l | 116033.3386
8743045 | Moduł techniczny przepompowni Aquapump XL Mono, z szafką Comfort z pompą GTK 5200-S1, poj. użytk. 900 l | 85430.4052
8743046 | Moduł techniczny przepompowni Aquapump XL Duo, z szafką Comfort z pompą GTK 5200-S1, poj. użytk. 880 l | 116033.3386
142025.20 | Wpust Ferrofix DN100, odpł.boczny, z kołnierzem dociskowym i nasada z rusztem kratowym 190x190mm klasa M 125 | 5175.814
142025.21 | Wpust Ferrofix DN100, odpł.boczny, z kołnierzem dociskowym i nasada z rusztem kratowym 190x190mm klasa L 15 | 5571.4343
142025.30 | Wpust Ferrofix DN100, odpł.boczny, z kołnierzem dociskowym i nasada z rusztem drabinkowym 190x190mm | 5516.4142
142025.52 | Wpust Ferrofix DN100, odpł.boczny, z kołnierzem dociskowym i nasada z rusztem szczelinowym 190x190mm | 5275.374
142026.20 | Wpust Ferrofix DN100, odpł.boczny, z krawędzią połączeniową i nasada z rusztem kratowym 190x190mm | 4387.1933
142026.21 | Wpust Ferrofix DN100, odpł.boczny, z kołnierzem dociskowym i nasada z rusztem kratowym 190x190mm klasa L 15 | 4781.5037
142026.30 | Wpust Ferrofix DN100, odpł.boczny, z krawędzią połączeniową i nasada z rusztem drabinkowym 190x190mm | 4726.4836
142026.52 | Wpust Ferrofix DN100, odpł.boczny, z krawędzią połączeniową i nasada z rusztem szczelinowym 190x190mm | 4486.7534
21000S | Przepompownia hybrydowa Ecolift zabudowa w płycie podłogowej bez króćca dopływowego i odpływowego z pokrywą do wypełnienia płytkami | 19957.8652
21000X | Przepompownia hybrydowa Ecolift zabudowa w płycie podłogowej bez króćca dopływowego i odpływowego z pokrywą czarną | 19957.8652
21100S | Przepompownia Ecolift DN100 z czarną pokrywą | 19957.8652
21100X | Przepompownia Ecolift DN100 z pokrywą pod płytki | 19957.8652
21125S | Przepompownia Ecolift DN125 z czarną pokrywą | 20420.2956
21125X | Przepompownia Ecolift DN125 z pokrywą pod płytki | 20420.2956
21150S | Przepompownia Ecolift DN150 z czarną pokrywą | 22082.6869
21150X | Przepompownia Ecolift DN150 z pokrywą pod płytki | 22082.6869
21200S | Przepompownia Ecolift DN200 z czarną pokrywą | 22805.8074
21200X | Przepompownia Ecolift DN200 z pokrywą pod płytki | 22805.8074
24000S | Zawór przeciwzalewowy z pompą Pumpfix F w wersji bez króćca dopływowego i odpływowego z pokrywą do wypełnienia płytkami i wpustem | 15240.0864
24000X | Zawór przeciwzalewowy z pompą Pumpfix F Zestaw bez króćca dopływowego i odpływowego z pokrywą czarną i wpustem | 15240.0864
24100S | Zawór zwrotny z pompą Pumpfix F Komfort DN100 z czarną pokrywą | 17734.7935
24100X | Zawór zwrotny z pompą Pumpfix F Komfort DN100 z pokrywą pod płytki | 17734.7935
24125S | Zawór zwrotny z pompą Pumpfix F Komfort DN125 z czarną pokrywą | 18812.9244
24125X | Zawór zwrotny z pompą Pumpfix F Komfort DN125 z pokrywą pod płytki | 18812.9244
24150S | Zawór zwrotny z pompą Pumpfix F Komfort DN150 z czarną pokrywą | 17734.7935
24150X | Zawór zwrotny z pompą Pumpfix F Komfort DN150 z pokrywą pod płytki | 17734.7935
24200S | Zawór zwrotny z pompą Pumpfix F Komfort DN200 z czarną pokrywą | 17734.7935
24200X | Zawór zwrotny z pompą Pumpfix F Komfort DN200 z pokrywą pod płytki | 17734.7935
27146P | Przedłużka z ABS do wpustów systemu 100 perforowana | 176.8501
27167HL | Pierścień mocujący, system 100, koszyk | 160.5668
27177-PL | Rewizja ze stali nierdzewnej V2A z zamkniętą pokrywą ze stali nierdzewnej | 1384.6711
27177-PLF | Rewizja ze stali nierdzewnej V2A z zamkniętą, przykręcaną pokrywą ze stali nierdzewnej, gazoszczelna | 2439.2219
27177-PLF-KF | Rewizja ze stali nierdzewnej V2A z kołnierzem z zamkniętą pokrywą ze stali nierdzewnej, gazoszczelna | 3094.2224
27177-PL-KF | Rewizja ze stali nierdzewnej V2A z kołnierzem z zamkniętą, przykręcaną pokrywą ze stali nierdzewnej, gazoszczelna | 1993.8215
27191G | Nasadka z ABS z zamkniętą pokrywą 150x150mm ze stali nierdz., przykręcaną, sys.100 | 383.8303
27196G | Nasadka z ABS z zamkniętą szczelnie pokrywą 150x150mm, przykręcaną, sys.100 | 467.6704
28001A | KESSEL - Pompa zamienna Pumpfix S | 2890.2028
28002A | KESSEL - Pompa zamienna Aqualift S | 2890.2028
280451S | Urządzenie przeciwzalewowe Pumpfix S do instalacji podpodłogowej z pokrywą czarną | 9535.4973
280451X | Urządzenie przeciwzalewowe Pumpfix S do instalacji podpodłogowej z pokrywą szarą | 9535.4973
280500S | Przepompownia Aqualift S Compact Mono GTF500 do zabudowy z czarną pokrywą | 9538.1173
280500SC | Przepompownia Aqualift S Compact Mono GTF500 do zabudowy z czarną pokrywą | 10845.4983
280500X | Przepompownia Aqualift S Compact Mono GTF500 do zabudowy z pokrywą pod płytki | 9538.1173
280500XC | Przepompownia Aqualift S Compact Mono GTF500 do zabudowy z pokrywą pod płytki | 10845.4983
280530S | Przepompownia Aqualift S Compact DUO GTF500 do zabudowy z czarną pokrywą | 19558.1925
280530SC | Przepompownia Aqualift S Compact DUO GTF500 do zabudowy z czarną pokrywą | 20993.0721
280530X | Przepompownia Aqualift S Compact DUO GTF500 do zabudowy z pokrywą pod płytki | 19558.1925
280530XC | Przepompownia Aqualift S Compact DUO GTF500 do zabudowy z pokrywą pod płytki | 20993.0721
280550S | Przepompownia Aqualift S Compact Tronic GTF500 do zabudowy z czarną pokrywą | 13343.6702
280550SC | Przepompownia Aqualift S Compact Tronic GTF500 odporna chemicznie do zabudowy z czarną pokrywą | 14788.6013
280550X | Przepompownia Aqualift S Compact Tronic GTF500 do zabudowy z pokrywą pod płytki | 13343.6702
280550XC | Przepompownia Aqualift S Compact Tronic GTF500 odporna chemicznie do zabudowy z pokrywą pod płytki | 14788.6013
280570S | Przepompownia wody brudnej Minilift do zabudowy z pokrywą czarną | 4895.9757
280570SC | Przepompownia wody brudnej Minilift resistant do zabudowy z pokrywą czarną | 6767.4652
280570X | Przepompownia wody brudnej Minilift do zabudowy z pokrywą pod płytki | 4895.9757
280570XC | Przepompownia wody brudnej Minilift resistant do zabudowy z pokrywą pod płytki | 6767.4652
281200S | Przepompownia Aqualift S Compact Mono GTF1200 do zabudowy z pokrywą czarną | 13144.55
281200SC | Przepompownia Aqualift S Compact Mono GTF1200 resistant do zabudowy z pokrywą czarną | 13920.0706
281200X | Przepompownia Aqualift S Compact Mono GTF1200 do zabudowy z pokrywą pod płytki | 13144.55
281200XC | Przepompownia Aqualift S Compact Mono GTF1200 resistant do zabudowy z pokrywą pod płytki | 13920.0706
281230S | Przepompownia Aqualift S Compact Duo GTF1200 do zabudowy z pokrywą czarną | 21395.8668
281230SC | Przepompownia Aqualift S Compact Duo GTF1200 resistant do zabudowy z pokrywą czarną | 25283.0193
281230X | Przepompownia Aqualift S Compact Duo GTF1200 do zabudowy z pokrywą pod płytki | 21395.8668
281230XC | Przepompownia Aqualift S Compact Duo GTF1200 resistant do zabudowy z pokrywą pod płytki | 25283.0193
281250S | Przepompownia Aqualift S Compact Tronic GTF1200 do zabudowy z pokrywą czarną | 17086.343
281250SC | Przepompownia Aqualift S Compact Tronic GTF1200 resistantdo zabudowy z pokrywą czarną | 17683.7035
281250X | Przepompownia Aqualift S Compact Tronic GTF1200 do zabudowy z pokrywą pod płytki | 17086.343
281250XC | Przepompownia Aqualift S Compact Tronic GTF1200 resistant do zabudowy z pokrywą pod płytki | 17683.7035
28501A | KESSEL - Pompa zamienna | 2890.2028
28541-C | Przepompownia dwupompowa, wolnostojąca, DA 40, z szafką sterowniczą Comfort | 27828.3512
28552A | KESSEL - Pompa zamienna | 2890.2028
28560C | Przepompownia wody brudnej Minilift wolnostojąca resistant | 5614.6643
28628-C | Przepompownia Aqualift F Duo z szafką sterowniczą Comfort, wolnostojąca, 1400-S3,230V, bez zasuwy odcinającej | 24783.5049
28629-C | Przepompownia Aqualift F Duo z szafką sterowniczą Comfort, wolnostojąca, 1400-S3,230V, z zasuwą odcinającą | 25749.4776
28646-C | Przepompownia Aqualift F z szafką sterowniczą Comfort, wolnostojąca, 1400-S3, 230 V, bez zasuwy odcinającej | 16474.5726
28648-C | Przepompownia Aqualift F z szafką sterowniczą Comfort, wolnostojąca, 1400-S3, 230 V, z zasuwą odcinającą | 17931.2937
28701S | Przepompownia Aqualift F Compact Mono do zabudowy w płycie podłogowej z czarną pokrywą | 15388.2267
28701SC | Przepompownia Aqualift F Compact Mono resistant do zabudowy w płycie podłogowej z czarną pokrywą | 19157.4546
28701X | Przepompownia Aqualift F Compact Mono do zabudowy w płycie podłogowej pod płytki (dawniej 28701-C) | 15388.2267
28701XC | Przepompownia Aqualift F Compact Mono resistant do zabudowy w płycie podłogowej pod płytki | 19157.4546
28704S | Przepompownia Aqualift F Compact Duo do zabudowy w płycie podłogowej z czarną pokrywą | 20797.5759
28704SC | Przepompownia Aqualift F Compact Duo resistant do zabudowy w płycie podłogowej z czarną pokrywą | 28054.9814
28704X | Przepompownia Aqualift F Compact Duo do zabudowy w płycie podłogowej pod płytki (dawniej 28704-C) | 20797.5759
28704XC | Przepompownia Aqualift F Compact Duo resistant do zabudowy w płycie podłogowej pod płytki | 28054.9814
28717C | Przepompownia Aqualift F Compact Mono resistant do swobodnego ustawienia | 17061.453
28718C | Przepompownia Aqualift F Compact Duo resistant do swobodnego ustawienia | 24419.7286
28731D | Urządzenie sterownicze Comfort, 230V Mono, z czujnikiem ciśnieniowym / bez dodatkowej sondy alarmowej | 4528.6735
28731DL | Urządzenie sterownicze Comfort, 230V Mono, z czujnikiem ciśnieniowym / z sonda przewodnościową | 5120.7939
28731DO | Urządzenie sterownicze Comfort, 230V Mono, z czujnikiem ciśnieniowym / sonda optyczną | 5120.7939
28731DS | Urządzenie sterownicze Comfort, 230V Mono, z czujnikiem ciśnieniowym / z pływakiem | 5120.7939
28731LL | Urządzenie sterownicze Comfort, 230V Mono, z sondą przewodnościową / sondą przewodnościową | 5109.0039
28731P | Urządzenie sterownicze Comfort, 230V Mono, z sondą hydrostatyczną / bez dodatkowej sondy alarmowej | 8517.6265
28731PS | Urządzenie sterownicze Comfort, 230V Mono, z sondą hydrostatyczną / pływakiem | 9048.1769
28731S | Urządzenie sterownicze Comfort, 230V Mono, z pływakiem / bez dodatkowej sondy alarmowej | 5120.7939
28731SX | Urządzenie sterownicze Comfort, 230V Mono, z pływakiem / pływakiem | 5350.0441
28740C | Pompa zanurzeniowa KESSEL - KTP 300, bez włącznika pływakowego | 4385.8833
28746D | Urządzenie sterownicze Comfort, 230V Duo, z czujnikiem ciśnieniowym / bez dodatkowej sondy alarmowej | 4751.3736
28746DL | Urządzenie sterownicze Comfort, 230V Duo, z czujnikiem ciśnieniowym / z sonda przewodnościową | 5350.0441
28746DO | Urządzenie sterownicze Comfort, 230V Duo, z czujnikiem ciśnieniowym / sonda optyczną | 5350.0441
28746DS | Urządzenie sterownicze Comfort, 230V Duo, z czujnikiem ciśnieniowym / z pływakiem | 5350.0441
28746LLF | Urządzenie sterownicze Comfort, 230V Duo, z sondą przewodnościową / sondą przewodnościową | 5109.0039
28746LLV | Urządzenie sterownicze Comfort, 230V Duo, z sondą przewodnościową / sondą przewodnościową | 5350.0441
28746P | Urządzenie sterownicze Comfort, 230V Duo, z sondą hydrostatyczną / bez dodatkowej sondy alarmowej | 8739.0167
28746PS | Urządzenie sterownicze Comfort, 230V Duo, z sondą hydrostatyczną / pływakiem | 9270.8771
28746S | Urządzenie sterownicze Comfort, 230V Duo, z pływakiem / bez dodatkowej sondy alarmowej | 5651.3443
28746SX | Urządzenie sterownicze Comfort, 230V Duo, z pływakiem / pływakiem | 5887.1445
28760C | Pompa zanurzeniowa GTF1000, bez włącznika pływakowego | 6167.4847
28840C | Pompa zanurzeniowa KESSEL - KTP 300, z włącznikiem pływakowym | 4824.7337
28860C | Pompa zanurzeniowa GTF1000, z włącznikiem pływakowym | 6622.0551
30001S | Ruszt szczelinowy Kl. L15, czarny | 294.7502
30001W | Ruszt szczelinowy, Kl L15, srebrny | 294.7502
30003S | Płyta pokrywy,kl. L15, czarna | 294.7502
30003W | Płyta pokrywy Kl. L15, srebrna | 294.7502
30004S | Pokrywa z PVC czarna 191x276 | 288.2002
37287S | Wpust podwórzowy Alrondo, z pokrywa 200x200, obciązenie do 2 T | 235.8002
40150.11 | Wpust Classic DN50, odpł. boczny z przykręcaną kratką nierdz. 138x138 | 230.5602
40150.20 | Wpust Classic DN50, odpł.boczny z kratką nierdz. 100 x100 | 161.1301
40150.50 | Wpust Classic DN50, odpł. boczny z nasadką Variofix i kratką nierdz. 95x95 | 712.6405
40150.51 | Wpust Classic DN50, odpł. boczny z nasadką Variofix i kratką/ramą nierdz. 138 x138 | 924.8607
40150.54 | Wpust Classic DN50, odpł. boczny, nasadka Variofix i kratką owal 120x120 | 923.5507
40150.65 | Wpust Classic, DN50, odpł. boczny, z pokrywą pod płytkę 110x110 i ramą ze stali nierdz. | 610.4605
40150.66 | Wpust Classic DN50, odpł. boczny z nasadą pod płytkę | 374.6603
40150.90 | Wpust Classic DN50, odpł. boczny, z kratką nierdz.100x100, z kołnierzem klejonym | 482.0804
40151.20 | Wpust tarasowy, DN50, odpł.boczny, z kratką nierdz. 100x100 | 259.3802
40151.90 | Wpust tarasowy, DN50, odpł.boczny, z kratką nierdz. 100x100, z kołnierzem klejonym | 399.5503
40152.71 | Wpust tarasowy, DN50, odpł.boczny, z założonym rusztem | 196.5002
40159.50 | Wpust Classic DN50, odpł.boczny, z nasadką Variofix i kratką 95x95, podwójne uszczelnienie | 924.8607
40170.20 | Wpust Classic DN70, odpływ boczny z kratką nierdz. 100x100 | 310.4702
40170.50 | Wpust Classic DN70, odpł. boczny z nasadką Variofix i kratką nierdz. 95x95 | 712.6405
40170.51 | Wpust Classic DN70, odpł. boczny z nasadką Variofix i kratką/ramą nierdz. 138 x138 | 924.8607
40170.54 | Wpust Classic DN70, odpł. boczny, nasadka Variofix i kratką owal 120x120 | 902.5907
40170.66 | Wpust Classic DN70, odpływ boczny z nasadą pod płytkę | 516.1404
40170.90 | Wpust Classic DN70, odpł. boczny, z kratką nierdz. 100x100, z kołnierzem klejonym | 451.9503
40171.20 | Wpust tarasowy, DN70, odpł.boczny, z kratką nierdz. 100x100 | 260.6902
40172.71 | Wpust tarasowy, DN70, odpł.boczny, z założonym rusztem | 225.3202
40179.50 | Wpust Classic DN70, odpł.boczny, z nasadką Variofix i kratką 95x95, podwójne uszczelnienie | 924.8607
40250.11 | Wpust Classic DN50, odpł. pion. z przykręcaną kratką nierdz. 138x138 | 230.5602
40250.20 | Wpust Classic DN50, odpł. pion. z kratką nierdz. 100x100 | 161.1301
40250.50 | Wpust Classic DN50, odpł. pion. z nasadką Variofix i kratką nierdz. 95x95 | 712.6405
40250.51 | Wpust Classic DN50, odpł. pion. z nasadką Variofix i kratką/ramą nierdz. 138 x138 | 924.8607
40250.54 | Wpust Classic DN50, odpł. pion., z nasadką Variofix i kratką owal 120x120 | 901.2807
40250.65 | Wpust Classic, DN50, odpł. pion, z pokrywą pod płytkę 110x110 i ramą ze stali nierdz. | 610.4605
40250.66 | Wpust Classic DN50, odpł. pion. z nasadą pod płytkę | 374.6603
40250.90 | Wpust Classic DN50, odpł. pion., z kratką nierdz.100x100, z kołnierzem klejonym | 480.7704
40251.90 | Wpust tarasowy, DN50, odpł.pionowy, z kratką nierdz.100x100 , kołnierzem klejonym | 399.5503
40259.50 | Wpust Classic DN50, odpł.pion., z nasadką Variofix i kratką 95x95, podwój. uszczel. | 924.8607
40270.20 | Wpust Classic DN70, odpł. pion. z kratką nierdz. 100x100 | 310.4702
40270.50 | Wpust Classic DN70, odpł. pion. z nasadką Variofixi kratką nierdz. 95x95 | 712.6405
40270.51 | Wpust Classic DN70, odpł. pion. z nasadką Variofix i kratką/ramą nierdz. 138 x138 | 924.8607
40270.54 | Wpust Classic DN70, odpł. pion., z nasadka Variofix i kratką owal 120x120 | 999.5308
40270.66 | Wpust Classic DN70, odpł. pion. z nasadą pod płytkę | 516.1404
40270.90 | Wpust Classic, DN70, odpł.pion., z kratką nierdz. 100x100, z kołnierzem klejonym | 450.6403
40279.50 | Wpust Classic DN70, odpł.pion., z nasadką Variofix i kratką 95x95, podwójne uszczelnienie | 924.8607
42701.20 | Wpust Superflat z nasadą z ABS i kratką nierdz. 100x100, odpł. DN50, dopł. DN40 | 203.0502
42701.91 | Wpust Superflat, odpł. boczny DN 50, dopł. DN40, z kratką nierdz. 100x100 | 451.9503
42701.95 | Wpust Superflat, odpł. DN50, dopł. DN40, z powierzch. pod płytkę 110x110 | 1029.6608
43401.91 | Kołnierz wraz z folią uszczelniającą z PVC 1200x1200 mm | 957.6107
43401.93 | Kołnierz wraz z folią uszczelniającą z PVC 1800x2000 mm | 1243.1909
44700.20 | Wpust Ultraflat 79 DN 50 z kratką szczelinową bez systemu ryglowania Lock & Lift | 311.7802
44700.20M | Wpust Ultraflat 79 DN 50 z nasadkąi kołnierzem z fabrycznie zamontowaną matą | 538.4104
44700.51 | Wpust Ultraflat 79 DN 50 z nasadką Variofix z rusztem szczelinowym przykręcanym | 847.5706
44700.52 | Wpust Ultraflat 79 DN 50 z nasadką Variofix z rusztem szczelinowym | 729.6706
44700.53 | Wpust Ultraflat 79 DN 50 z nasadką Variofix z rusztem szczelinowym z L&L | 795.1706
44700.62 | Wpust Ultraflat 79 DN 50 z nasadką z rusztem szczelinowym | 615.7005
44700.63 | Wpust Ultraflat 79 DN 50 z nasadką z rusztem szczelinowym z L&L | 686.4405
44700.66 | Wpust Ultraflat 79 DN 50 z nasadką z rusztem szczelinowym z L&L i Megastop | 939.2707
44740.20 | Wpust Ultraflat 54 DN 40 z z kratką szczelinową bez systemu ryglowania Lock & Lift | 331.7853
44740.20M | Wpust Ultraflat 54 DN 40 z nasadką z fabrycznie zamontowaną matą | 631.4205
44740.62 | Wpust Ultraflat 54 DN 40 z nasadką z rusztem szczelinowym | 742.7706
44740.62M | Wpust Ultraflat 54 DN 40 z nasadką z rusztem szczelinowym z fabrycznie zamontowaną matą | 956.3007
44740.63 | Wpust Ultraflat 54 DN 40 z nasadką z rusztem szczelinowym z L&L | 886.8707
44740.63M | Wpust Ultraflat 54 DN 40 z nasadką z rusztem szczelinowym z L&L z fabrycznie zamontowaną matą | 1037.5208
44740.66M | Wpust Ultraflat 54 DN 40 z nasadką z rusztem szczelinowym z L&L i Megastop z fabrycznie zamontowaną matą | 1308.691
44740M | Korpus Ultraflat 54 DN 40 z syfonem z fabrycznie zamontowaną matą | 501.7304
44750.20 | Wpust Ultraflat 54 DN 50 z kratką szczelinową bez systemu ryglowania Lock & Lift | 331.7853
44750.20M | Wpust Ultraflat 54 DN 50 z nasadką z fabrycznie zamontowaną matą | 631.4205
44750.62 | Wpust Ultraflat 54 DN 50 z nasadką z rusztem szczelinowym | 742.7706
44750.62M | Wpust Ultraflat 54 DN 50 z nasadką z rusztem szczelinowym z fabrycznie zamontowaną matą | 956.3007
44750.63 | Wpust Ultraflat 54 DN 50 z nasadką z rusztem szczelinowym z L&L | 886.8707
44750.63M | Wpust Ultraflat 54 DN 50 z nasadką z rusztem szczelinowym z L&L z fabrycznie zamontowaną matą | 1037.5208
44750.66M | Wpust Ultraflat 54 DN 50 z nasadką z rusztem szczelinowym z L&L i Megastop z fabrycznie zamontowaną matą | 1308.691
44750M | Korpus Ultraflat 79 DN 50 z syfonem z fabrycznie zamontowaną matą | 504.3504
45100.01 | Łącznik kątowy 90 stopni stal szczotkowana - do Linearis Infinity | 691.6805
45100.02 | Łącznik kątowy 45 stopni stal szczotkowana - do Linearis Infinity | 691.6805
45100.03 | Łącznik kątowy 30 stopni stal szczotkowana - do Linearis Infinity | 691.6805
45100.08 | Linearis Infinity 60 Syfon z zamknięciem wodnym 24 mm; Szczotkowana powierzchnia ze stali nierdzewnej; 800 mm | 2651.442
45100.09 | Linearis Infinity 60 Syfon z zamknięciem wodnym 24 mm; Szczotkowana powierzchnia ze stali nierdzewnej; 900 mm | 2754.9321
45100.10 | Linearis Infinity 60 Syfon z zamknięciem wodnym 24 mm; Szczotkowana powierzchnia ze stali nierdzewnej; 1000 mm | 2858.4222
45100.11 | Linearis Infinity 60 Syfon z zamknięciem wodnym 24 mm; Szczotkowana powierzchnia ze stali nierdzewnej; 1100 mm | 2961.9123
45100.12 | Linearis Infinity 60 Syfon z zamknięciem wodnym 24 mm; Szczotkowana powierzchnia ze stali nierdzewnej; 1200 mm | 3065.4023
45100.14 | Linearis Infinity 60 Syfon z zamknięciem wodnym 24 mm; Szczotkowana powierzchnia ze stali nierdzewnej; 1400 mm | 3221.2925
45100.16 | Linearis Infinity 60 Syfon z zamknięciem wodnym 24 mm; Szczotkowana powierzchnia ze stali nierdzewnej; 1600 mm | 3377.1826
45101.01 | Łącznik kątowy 90 stopni stal polerowana - do Linearis Infinity | 691.6805
45101.02 | Łącznik kątowy 45 stopni stal polerowana - do Linearis Infinity | 691.6805
45101.03 | Łącznik kątowy 30 stopni stal polerowana - do Linearis Infinity | 691.6805
45101.08 | Linearis Infinity 60 Syfon z zamknięciem wodnym 24 mm; Polerowana powierzchnia ze stali nierdzewnej; 800 mm | 2651.442
45101.09 | Linearis Infinity 60 Syfon z zamknięciem wodnym 24 mm; Polerowana powierzchnia ze stali nierdzewnej; 900 mm | 2754.9321
45101.10 | Linearis Infinity 60 Syfon z zamknięciem wodnym 24 mm; Polerowana powierzchnia ze stali nierdzewnej; 1000 mm | 2858.4222
45101.11 | Linearis Infinity 60 Syfon z zamknięciem wodnym 24 mm; Polerowana powierzchnia ze stali nierdzewnej; 1100 mm | 2961.9123
45101.12 | Linearis Infinity 60 Syfon z zamknięciem wodnym 24 mm; Polerowana powierzchnia ze stali nierdzewnej; 1200 mm | 3065.4023
45101.14 | Linearis Infinity 60 Syfon z zamknięciem wodnym 24 mm; Polerowana powierzchnia ze stali nierdzewnej; 1400 mm | 3221.2925
45101.16 | Linearis Infinity 60 Syfon z zamknięciem wodnym 24 mm; Polerowana powierzchnia ze stali nierdzewnej; 1600 mm | 3377.1826
45102.01 | Łącznik kątowy 90 stopni stal szczotkowana czarna - do Linearis Infinity | 1037.5208
45102.02 | Łącznik kątowy 45 stopni stal szczotkowana czarna - do Linearis Infinity | 1037.5208
45102.03 | Łącznik kątowy 30 stopni stal szczotkowana czarna - do Linearis Infinity | 1037.5208
45102.08 | Linearis Infinity 60 Syfon z zamknięciem wodnym 24 mm; Szczotkowana powierzchnia - czarna; 800 mm | 3554.0327
45102.09 | Linearis Infinity 60 Syfon z zamknięciem wodnym 24 mm; Szczotkowana powierzchnia - czarna; 900 mm | 3770.1829
45102.10 | Linearis Infinity 60 Syfon z zamknięciem wodnym 24 mm; Szczotkowana powierzchnia - czarna; 1000 mm | 3986.333
45102.11 | Linearis Infinity 60 Syfon z zamknięciem wodnym 24 mm; Szczotkowana powierzchnia - czarna; 1100 mm | 4202.4832
45102.12 | Linearis Infinity 60 Syfon z zamknięciem wodnym 24 mm; Szczotkowana powierzchnia - czarna; 1200 mm | 4418.6334
45103.01 | Łącznik kątowy 90 stopni stal szczotkowana miedź - do Linearis Infinity | 1037.5208
45103.02 | Łącznik kątowy 45 stopni stal szczotkowana miedź - do Linearis Infinity | 1037.5208
45103.03 | Łącznik kątowy 30 stopni stal szczotkowana miedź - do Linearis Infinity | 1037.5208
45103.08 | Linearis Infinity 60 Syfon z zamknięciem wodnym 24 mm; Szczotkowana powierzchnia - miedź; 800 mm | 3554.0327
45103.09 | Linearis Infinity 60 Syfon z zamknięciem wodnym 24 mm; Szczotkowana powierzchnia - miedź; 900 mm | 3770.1829
45103.10 | Linearis Infinity 60 Syfon z zamknięciem wodnym 24 mm; Szczotkowana powierzchnia - miedź; 1000 mm | 3986.333
45103.11 | Linearis Infinity 60 Syfon z zamknięciem wodnym 24 mm; Szczotkowana powierzchnia - miedź; 1100 mm | 4202.4832
45103.12 | Linearis Infinity 60 Syfon z zamknięciem wodnym 24 mm; Szczotkowana powierzchnia - miedź; 1200 mm | 4418.6334
45104.01 | Łącznik kątowy 90 stopni stal szczotkowana brąz - do Linearis Infinity | 1037.5208
45104.02 | Łącznik kątowy 45 stopni stal szczotkowana brąz - do Linearis Infinity | 1037.5208
45104.03 | Łącznik kątowy 30 stopni stal szczotkowana brąz - do Linearis Infinity | 1037.5208
45104.08 | Linearis Infinity 60 Syfon z zamknięciem wodnym 24 mm; Szczotkowana powierzchnia - brąz; 800 mm | 3554.0327
45104.09 | Linearis Infinity 60 Syfon z zamknięciem wodnym 24 mm; Szczotkowana powierzchnia - brąz; 900 mm | 3770.1829
45104.10 | Linearis Infinity 60 Syfon z zamknięciem wodnym 24 mm; Szczotkowana powierzchnia - brąz; 1000 mm | 3986.333
45104.11 | Linearis Infinity 60 Syfon z zamknięciem wodnym 24 mm; Szczotkowana powierzchnia - brąz; 1100 mm | 4202.4832
45104.12 | Linearis Infinity 60 Syfon z zamknięciem wodnym 24 mm; Szczotkowana powierzchnia - brąz; 1200 mm | 4418.6334
45110.11 | Wpust Practicus, DN 100, odpł. boczny, kratka nierdz. 138x138 | 467.6704
45110.20 | Wpust Practicus, DN100, odpł. boczny, kratką 120x120 nierdz. | 357.6303
45110.40 | Wpust Practicus, DN100, odpł. boczny, kratką 138x138 ABS | 352.3903
45110.51 | Wpust Practicus, DN100, odpł. boczny, z nasadką Variofix i kratką/ramą nierdz. 138x138 | 1010.0108
45110.53 | Wpust Practicus, DN100, odpł. boczny, z nasadką Variofi i kratką szczel. / ramą nierdz. 120x120 | 926.1707
45110.63 | Wpust Practicus, DN100, odpł. boczny, z kratką szczel./ ramą nierdz. 120x120 | 808.2706
45119.11 | Wpust Practicus DN 100, odpł.boczny, z koł. docisk., z kratką nierdz.138x138 | 1053.2408
45119.51 | Wpust Practicus DN100, odpł. boczny, z nasadką Variofix i kratką szczel./ramą nierdz. 138x138 | 1478.9911
45119.53 | Wpust Practicus DN100, odpł. boczny, z nasadką Variofix i kratką szczel./ramą nierdz. 120x120 | 1397.7711
45119.63 | Wpust Practicus DN 100, odpł. boczny, z koł. docisk., z kratką/ramą nierdz. 120x120 . | 1251.051
45150.11 | Wpust Practicus, DN 50, odpł. boczny, kratka nierdz. 138x138 | 572.4704
45150.51 | Wpust Practicus, DN50, odpł. boczny, z nasadką Variofix i kratką/ramą nierdz. 138x138 | 973.3307
45150.53 | Wpust Practicus, DN50, odpł. boczny, z nasadką Variofi i kratką szczel. / ramą nierdz. 120x120 | 905.2107
45150.63 | Wpust Practicus, DN50, odpł. boczny, z kratką szczel./ ramą nierdz. 120x120 | 789.9306
45159.11 | Wpust Practicus DN 50, odpł.boczny, z koł. docisk., z kratką nierdz.138x138 | 1041.4508
45159.51 | Wpust Practicus DN50, odpł. boczny, z nasadką Variofix i kratką szczel./ramą nierdz. 138x138 | 1454.1011
45159.53 | Wpust Practicus DN50, odpł. boczny, z nasadką Variofix i kratką szczel./ramą nierdz. 120x120 | 1380.7411
45159.63 | Wpust Practicus DN50, odpł. boczny, z koł. docisk., z kratką/ramą nierdz. 120x120 . | 1264.151
45170.11 | Wpust Practicus, DN 70, odpł. boczny, z kratką nierdz. 138x138 | 571.1604
45170.51 | Wpust Practicus, DN70, odpł.boczny, z nasadką Variofix i kratką/rama nierdz. 138x138 | 981.1907
45170.53 | Wpust Practicus, DN70, odpł. boczny, z nasadką Variofi i kratką szczel. / ramą nierdz. 120x120 | 905.2107
45170.63 | Wpust Practicus, DN70, odpł. boczny, z kratką szczel./ ramą nierdz. 120x120 | 789.9306
45179.11 | Wpust Practicus DN70, odpł. boczny, z koł. docisk., z kratką nierdz. 138x138 | 1041.4508
45179.51 | Wpust Practicus DN70, odpł. boczny, z nasadką Variofix i kratką szczel./ramą nierdz. 138x138 | 1454.1011
45179.53 | Wpust Practicus DN70, odpł. boczny, z nasadką Variofix i kratką szczel./ramą nierdz. 120x120 | 1380.7411
45179.63 | Wpust Practicus DN 70, odpł. boczny, z koł. docisk., z kratką/ramą nierdz. 120x120 | 1226.1609
45200.08 | Linearis Infinity 90 Syfon z zamknięciem wodnym 50 mm; Szczotkowana powierzchnia ze stali nierdzewnej; 800 mm | 2651.442
45200.09 | Linearis Infinity 90 Syfon z zamknięciem wodnym 50 mm; Szczotkowana powierzchnia ze stali nierdzewnej; 900 mm | 2754.9321
45200.10 | Linearis Infinity 90 Syfon z zamknięciem wodnym 50 mm; Szczotkowana powierzchnia ze stali nierdzewnej; 1000 mm | 2858.4222
45200.11 | Linearis Infinity 90 Syfon z zamknięciem wodnym 50 mm; Szczotkowana powierzchnia ze stali nierdzewnej; 1100 mm | 2961.9123
45200.12 | Linearis Infinity 90 Syfon z zamknięciem wodnym 50 mm; Szczotkowana powierzchnia ze stali nierdzewnej; 1200 mm | 3065.4023
45200.14 | Linearis Infinity 90 Syfon z zamknięciem wodnym 50 mm; Szczotkowana powierzchnia ze stali nierdzewnej; 1400 mm | 3221.2925
45200.16 | Linearis Infinity 90 Syfon z zamknięciem wodnym 50 mm; Szczotkowana powierzchnia ze stali nierdzewnej; 1600 mm | 3377.1826
45201.08 | Linearis Infinity 90 Syfon z zamknięciem wodnym 50 mm; Polerowana powierzchnia ze stali nierdzewnej; 800 mm | 2651.442
45201.09 | Linearis Infinity 90 Syfon z zamknięciem wodnym 50 mm; Polerowana powierzchnia ze stali nierdzewnej; 900 mm | 2754.9321
45201.10 | Linearis Infinity 90 Syfon z zamknięciem wodnym 50 mm; Polerowana powierzchnia ze stali nierdzewnej; 1000 mm | 2858.4222
45201.11 | Linearis Infinity 90 Syfon z zamknięciem wodnym 50 mm; Polerowana powierzchnia ze stali nierdzewnej; 1100 mm | 2961.9123
45201.12 | Linearis Infinity 90 Syfon z zamknięciem wodnym 50 mm; Polerowana powierzchnia ze stali nierdzewnej; 1200 mm | 3065.4023
45201.14 | Linearis Infinity 90 Syfon z zamknięciem wodnym 50 mm; Polerowana powierzchnia ze stali nierdzewnej; 1400 mm | 3221.2925
45201.16 | Linearis Infinity 90 Syfon z zamknięciem wodnym 50 mm; Polerowana powierzchnia ze stali nierdzewnej; 1600 mm | 3377.1826
45202.08 | Linearis Infinity 90 Syfon z zamknięciem wodnym 50 mm; Szczotkowana powierzchnia - czarna; 800 mm | 3554.0327
45202.09 | Linearis Infinity 90 Syfon z zamknięciem wodnym 50 mm; Szczotkowana powierzchnia - czarna; 900 mm | 3770.1829
45202.10 | Linearis Infinity 90 Syfon z zamknięciem wodnym 50 mm; Szczotkowana powierzchnia - czarna; 1000 mm | 3986.333
45202.11 | Linearis Infinity 90 Syfon z zamknięciem wodnym 50 mm; Szczotkowana powierzchnia - czarna; 1100 mm | 4202.4832
45202.12 | Linearis Infinity 90 Syfon z zamknięciem wodnym 50 mm; Szczotkowana powierzchnia - czarna; 1200 mm | 4418.6334
45203.08 | Linearis Infinity 90 Syfon z zamknięciem wodnym 50 mm; Szczotkowana powierzchnia - miedź; 800 mm | 3554.0327
45203.09 | Linearis Infinity 90 Syfon z zamknięciem wodnym 50 mm; Szczotkowana powierzchnia - miedź; 900 mm | 3770.1829
45203.10 | Linearis Infinity 90 Syfon z zamknięciem wodnym 50 mm; Szczotkowana powierzchnia - miedź; 1000 mm | 3986.333
45203.11 | Linearis Infinity 90 Syfon z zamknięciem wodnym 50 mm; Szczotkowana powierzchnia - miedź; 1100 mm | 4202.4832
45203.12 | Linearis Infinity 90 Syfon z zamknięciem wodnym 50 mm; Szczotkowana powierzchnia - miedź; 1200 mm | 4418.6334
45204.08 | Linearis Infinity 90 Syfon z zamknięciem wodnym 50 mm; Szczotkowana powierzchnia - brąz; 800 mm | 3554.0327
45204.09 | Linearis Infinity 90 Syfon z zamknięciem wodnym 50 mm; Szczotkowana powierzchnia - brąz; 900 mm | 3770.1829
45204.10 | Linearis Infinity 90 Syfon z zamknięciem wodnym 50 mm; Szczotkowana powierzchnia - brąz; 1000 mm | 3986.333
45204.11 | Linearis Infinity 90 Syfon z zamknięciem wodnym 50 mm; Szczotkowana powierzchnia - brąz; 1100 mm | 4202.4832
45204.12 | Linearis Infinity 90 Syfon z zamknięciem wodnym 50 mm; Szczotkowana powierzchnia - brąz; 1200 mm | 4418.6334
45210.11 | Wpust Practicus, DN 100, odpł. pion., z kratką nierdz. 138x138 | 467.6704
45210.20 | Wpust Practicus, DN100, odpł. pionowy, kratką 120x120 nierdz. | 357.6303
45210.40 | Wpust Practicus, DN100, odpł. pionowy, kratką 138x138 ABS | 352.3903
45210.51 | Wpust Practicus, DN100, odpł.pion., z nasadką Variofix i kratką/ramą nierdz. 138x138 | 1010.0108
45210.53 | Wpust Practicus, DN100, odpł. pionowy, z nasadką Variofi i kratką szczel. / ramą nierdz. 120x120 | 926.1707
45210.63 | Wpust Practicus, DN100, odpł. pionowy, z kratką szczel./ ramą nierdz. 120x120 | 808.2706
45218.11 | Wpust Practicus, DN 100, odpł. pion., z kratką nierdz. 138x138, z kołnierzem klejonym | 775.5206
45219.11 | Wpust Practicus DN 100, odpł.pionowy, z koł. docisk., z kratką nierdz.138x138 | 1059.7908
45219.51 | Wpust Practicus,DN100, odpł.pionowy, z nasadką Variofix i kratką/ramą nierdz. 138x138 | 1484.2311
45219.53 | Wpust Practicus DN100, odpł. pionowy, z nasadką Variofix i kratką szczel./ramą nierdz. 120x120 | 1397.7711
45219.63 | Wpust Practicus DN 100, odpł. pionowy, z koł. docisk., z kratką/ramą nierdz. 120x120 . | 1282.491
45250.11 | Wpust Practicus, DN 50, odpł. pion., z kratką nierdz. 138x138 | 571.1604
45250.51 | Wpust Practicus, DN50, odpł.pion., z nasadką Variofix i kratką/ramą nierdz. 138x138 | 981.1907
45250.53 | Wpust Practicus, DN50, odpł.pionowy, z nasadką Variofi i kratką szczel. / ramą nierdz. 120x120 | 905.2107
45250.63 | Wpust Practicus, DN50, odpł. pionowy, z kratką szczel./ ramą nierdz. 120x120 | 789.9306
45259.11 | Wpust Practicus DN50, odpł.pionowy, z koł. docisk., z kratką nierdz.138x138 | 1041.4508
45259.51 | Wpust Practicus DN50, odpł.pion., z nasadką Variofix i kratką/ramą nierdz. 138x138 | 1454.1011
45259.53 | Wpust Practicus DN50, odpł.pionowy, z nasadką Variofix i kratką szczel./ramą nierdz. 120x120 | 1380.7411
45259.63 | Wpust Practicus DN50, odpł. pionowy, z koł. docisk., z kratką/ramą nierdz. 120x120 . | 1264.151
45270.11 | Wpust Practicus DN70, odpł.pion., z nasadką Variofix i kratką/ramą nierdz. 138x138 | 571.1604
45270.51 | Wpust PRACTICUS DN70, odpł.pion., z nasadką Variofix i kratką/ramą nierdz. 138x138 | 981.1907
45270.53 | Wpust Practicus, DN70, odpł.pionowy, z nasadką Variofi i kratką szczel. / ramą nierdz. 120x120 | 905.2107
45270.63 | Wpust Practicus, DN70, odpł. pionowy, z kratką szczel./ ramą nierdz. 120x120 | 789.9306
45279.11 | Wpust Practicus DN70, odpł. pionowy, z koł. docisk., z kratką nierdz. 138x138 | 1041.4508
45279.51 | Wpust Practicus DN70, odpł.pion., z nasadką Variofix i kratką/ramą nierdz.138x138 | 1454.1011
45279.53 | Wpust Practicus DN70, odpł.pionowy, z nasadką Variofix i kratką szczel./ramą nierdz. 120x120 | 1380.7411
45279.63 | Wpust Practicus DN70, odpł. pionowy, z koł. docisk., z kratką/ramą nierdz. 120x120 . | 1264.151
45300.08 | Linearis Infinity 60 z Mechanicznym syfonem Megastop; Szczotkowana powierzchnia ze stali nierdzewnej; 800 mm | 2781.1321
45300.09 | Linearis Infinity 60 z Mechanicznym syfonem Megastop; Szczotkowana powierzchnia ze stali nierdzewnej; 900 mm | 2884.6222
45300.10 | Linearis Infinity 60 z Mechanicznym syfonem Megastop; Szczotkowana powierzchnia ze stali nierdzewnej; 1000 mm | 2988.1123
45300.11 | Linearis Infinity 60 z Mechanicznym syfonem Megastop; Szczotkowana powierzchnia ze stali nierdzewnej; 1100 mm | 3091.6024
45300.12 | Linearis Infinity 60 z Mechanicznym syfonem Megastop; Szczotkowana powierzchnia ze stali nierdzewnej; 1200 mm | 3195.0924
45300.14 | Linearis Infinity 60 z Mechanicznym syfonem Megastop; Szczotkowana powierzchnia ze stali nierdzewnej; 1400 mm | 3350.9826
45300.16 | Linearis Infinity 60 z Mechanicznym syfonem Megastop; Szczotkowana powierzchnia ze stali nierdzewnej; 1600 mm | 3506.8727
45301.08 | Linearis Infinity 60 z Mechanicznym syfonem Megastop; Polerowana powierzchnia ze stali nierdzewnej; 800 mm | 2781.1321
45301.09 | Linearis Infinity 60 z Mechanicznym syfonem Megastop; Polerowana powierzchnia ze stali nierdzewnej; 900 mm | 2884.6222
45301.10 | Linearis Infinity 60 z Mechanicznym syfonem Megastop; Polerowana powierzchnia ze stali nierdzewnej; 1000 mm | 2988.1123
45301.11 | Linearis Infinity 60 z Mechanicznym syfonem Megastop; Polerowana powierzchnia ze stali nierdzewnej; 1100 mm | 3091.6024
45301.12 | Linearis Infinity 60 z Mechanicznym syfonem Megastop Polerowana powierzchnia ze stali nierdzewnej; 1200 mm | 3195.0924
45301.14 | Linearis Infinity 60 z Mechanicznym syfonem Megastop Polerowana powierzchnia ze stali nierdzewnej; 1400 mm | 3350.9826
45301.16 | Linearis Infinity 60 z Mechanicznym syfonem Megastop; Polerowana powierzchnia ze stali nierdzewnej; 1600 mm | 3506.8727
45302.08 | Linearis Infinity 60 z Mechanicznym syfon Megastop; Szczotkowana powierzchnia - czarna; 800 mm | 3661.4528
45302.09 | Linearis Infinity 60 z Mechanicznym syfonem Megastop Szczotkowana powierzchnia - czarna; 900 mm | 3877.603
45302.10 | Linearis Infinity 60 z Mechanicznym syfonem Megastop Szczotkowana powierzchnia - czarna; 1000 mm | 4093.7531
45302.11 | Linearis Infinity 60 z Mechanicznym syfonem Megastop Szczotkowana powierzchnia - czarna; 1100 mm | 4309.9033
45302.12 | Linearis Infinity 60z Mechanicznym syfonem Megastop Szczotkowana powierzchnia - czarna; 1200 mm | 4526.0535
45303.08 | Linearis Infinity 60 z Mechanicznym syfonem Megastop; Szczotkowana powierzchnia - miedź; 800 mm | 3661.4528
45303.09 | Linearis Infinity 60 z Mechanicznym syfonem Megastop; Szczotkowana powierzchnia - miedź; 900 mm | 3877.603
45303.10 | Linearis Infinity 60 z Mechanicznym syfonem Megastop; Szczotkowana powierzchnia - miedź; 1000 mm | 4093.7531
45303.11 | Linearis Infinity 60 z Mechanicznym syfonem Megastop; Szczotkowana powierzchnia - miedź; 1100 mm | 4309.9033
45303.12 | Linearis Infinity 60 z Mechanicznym syfonem Megastop; Szczotkowana powierzchnia - miedź; 1200 mm | 4526.0535
45304.08 | Linearis Infinity 60 z Mechanicznym syfonem Megastop; Szczotkowana powierzchnia - brąz; 800 mm | 3661.4528
45304.09 | Linearis Infinity 60 z Mechanicznym syfonem Megastop; Szczotkowana powierzchnia - brąz; 900 mm | 3877.603
45304.10 | Linearis Infinity 60 z Mechanicznym syfonem Megastop; Szczotkowana powierzchnia - brąz; 1000 mm | 4093.7531
45304.11 | Linearis Infinity 60 z Mechanicznym syfonem Megastop; Szczotkowana powierzchnia - brąz; 1100 mm | 4309.9033
45304.12 | Linearis Infinity 60 z Mechanicznym syfonem Megastop; Szczotkowana powierzchnia - brąz; 1200 mm | 4526.0535
45600.59 | Odpływ liniowy prysznicowy Linearis Compact, L=300, odpływ boczny DN50 | 1904.7415
45600.59M | Odpływ liniowy prysznicowy Linearis Compact, L=300, odpływ boczny DN50 z matą fabrycznie zamont. | 2036.4561
45600.60 | Odpływ liniowy prysznicowy Linearis Compact, L=450, odpływ boczny DN50 | 1985.9615
45600.60M | Odpływ liniowy prysznicowy Linearis Compact, L=450, odpływ boczny DN50 z matą fabrycznie zamont. | 2106.6007
45600.61 | Odpływ liniowy prysznicowy Linearis Compact, L=550, odpływ boczny DN50 | 2038.3616
45600.61M | Odpływ liniowy prysznicowy Linearis Compact, L=550, odpływ boczny DN50 z matą fabrycznie zamont. | 2151.8553
45600.62 | Odpływ liniowy prysznicowy Linearis Compact, L=650, odpływ boczny DN50 | 2077.6616
45600.62M | Odpływ liniowy prysznicowy Linearis Compact, L=650, odpływ boczny DN50 z matą fabrycznie zamont. | 2185.7962
45600.63 | Odpływ liniowy prysznicowy Linearis Compact, L=750, odpływ boczny DN50 | 2113.0316
45600.63M | Odpływ liniowy prysznicowy Linearis Compact, L=750, odpływ boczny DN50 z matą fabrycznie zamont. | 2216.3431
45600.64 | Odpływ liniowy prysznicowy Linearis Compact, L=850, odpływ boczny DN50 | 2135.3016
45600.64M | Odpływ liniowy prysznicowy Linearis Compact, L=850, odpływ boczny DN50 z matą fabrycznie zamont. | 2236.7076
45600.65 | Odpływ liniowy prysznicowy Linearis Compact, L=950, odpływ boczny DN50 | 2154.9516
45600.65M | Odpływ liniowy prysznicowy Linearis Compact, L=950, odpływ boczny DN50 z matą fabrycznie zamont. | 2252.5467
45600.66 | Odpływ liniowy prysznicowy Linearis Compact, L=1050, odpływ boczny DN50 | 2257.1317
45600.66M | Odpływ liniowy prysznicowy Linearis Compact, L=1050, odpływ boczny DN50 z matą fabrycznie zamont. | 2340.7932
45600.67 | Odpływ liniowy prysznicowy Linearis Compact, L=1150, odpływ boczny DN50 | 2283.3317
45600.67M | Odpływ liniowy prysznicowy Linearis Compact, L=1150, odpływ boczny DN50 z matą fabrycznie zamont. | 2363.4204
48000.01 | Odpływ ścienny Scada z pokrywą do wklejenia płytek | 1903.4315
48000.01M | Odpływ ścienny Scada z pokrywą do wklejenia płytek z fabrycznie zamontowaną matą | 2242.7217
48000.02 | Odpływ ścienny Scada z pokrywą ze stali nierdz. do płytek max 10mm | 1903.4315
48000.02M | Odpływ ścienny Scada z pokrywą ze stali nierdz. do płytek max 10mm z fabrycznie zamontowaną matą | 2242.7217
48000.03 | Odpływ ścienny Scada z pokrywą Wave | 2014.7815
48000.03M | Odpływ ścienny Scada z pokrywą Wave z fabrycznie zamontowaną matą | 2359.3118
48000.04 | Odpływ ścienny Scada z pokrywą ze stali nierdz. do płytek max 17mm | 2014.7815
48000.04M | Odpływ ścienny Scada z pokrywą ze stali nierdz. do płytek max 17mm z fabrycznie zamontowaną mata | 2359.3118
48000.05 | Odpływ ścienny Scada z pokrywą Black ze stali nierdzewnej, w kolorze czarnym do płytek max 17mm | 2259.7517
48000M | Korpus odpływu ściennego Scada z fabrycznie zamontowaną matą | 1663.7013
48001.01 | Moduł do zabudowy 900x200 z odpływem ściennym Scada i pokrywą do wklejenia płytek | 4499.8534
48001.02 | Moduł do zabudowy 900x200 z odpływem ściennym Scada i pokrywą ze stali nierdz. do płytek max 10mm | 4499.8534
48001.03 | Moduł do zabudowy 900x200 z odpływem ściennym Scada i pokrywą Wave | 4591.5535
48001.04 | Moduł do zabudowy 900x200 z odpływem ściennym Scada i pokrywą ze stali nierdz. do płytek max 17mm | 4591.5535
48002.01 | Moduł do zabudowy 1200x200 z odpł. ściennym Scada i pokrywą do wklejenia płytek | 5750.9044
48002.02 | Moduł do zabudowy 1200x200 z odpł. ściennym Scada i pokrywą ze stali nierdz. do płytek max 10mm | 5750.9044
48002.03 | Moduł do zabudowy 1200x200 z odpł. ściennym Scada i pokrywą Wave | 5842.6045
48002.04 | Moduł do zabudowy 1200x200 z odpł. ściennym Scada i pokrywą ze stali nierdz. do płytek max 17mm | 5842.6045
48003.41 | Odpływ ścienny Scada LED RGB, z pokrywą do wklejenia płytek | 2943.5722
48003.41M | Odpływ ścienny Scada LED RGB, z pokrywą do wklejenia płytek z fabrycznie zamontowaną mata | 3289.4125
48003.42 | Odpływ ścienny Scada LED RGB, z pokrywą ze stali nierdz. do płytek max 10mm | 2943.5722
48003.42M | Odpływ ścienny Scada LED RGB, z pokrywą ze stali nierdz. do płytek max 10mm z fabrycznie zamontowaną mata | 3289.4125
48003.43 | Odpływ ścienny Scada LED RGB, z pokrywą Wave | 3039.2023
48003.43M | Odpływ ścienny Scada LED RGB, z pokrywą Wave z fabrycznie zamontowaną matą | 3382.4226
48003.44 | Odpływ ścienny Scada LED RGB, z pokrywą ze stali nierdz. do płytek max 17mm | 3039.2023
48003.44M | Odpływ ścienny Scada LED RGB, z pokrywą ze stali nierdz. do płytek max 17mm z fabrycznie zamontowaną matą | 3382.4226
48003M | Korpus odpływu ściennego Scada z LED z fabrycznie zamontowaną matą | 3078.5024
48004.41 | Moduł do zabudowy 900x200 z odpływem ściennym Scada LED RGB i pokrywą do wklejenia płytek | 5750.9044
48004.42 | Moduł do zabudowy 900x200 z odpływem ściennym Scada LED RGB i pokrywą ze stali nierdz. do płytek max 10mm | 5750.9044
48004.43 | Moduł do zabudowy 900x200 z odpływem ściennym Scada LED RGB i pokrywą Wave | 5860.9445
48004.44 | Moduł do zabudowy 900x200 z odpływem ściennym Scada LED RGB i pokrywą ze stali nierdz. do płytek max 17mm | 5860.9445
48005.41 | Moduł do zabudowy 1200x200 z odpływem ściennym Scada LED RGB i pokrywą do wklejenia płytek | 6310.2748
48005.42 | Moduł do zabudowy 1200x200 z odpływem ściennym Scada LED RGB i pokrywą ze stali nierdz. do płytek max 10mm | 6310.2748
48005.43 | Moduł do zabudowy 1200x200 z odpływem ściennym Scada LED RGB i pokrywą Wave | 6422.9349
48005.44 | Moduł do zabudowy 1200x200 z odpływem ściennym Scada LED RGB i pokrywą ze stali nierdz. do płytek max 17mm | 6422.9349
48310.01 | Wpust dachowy Ecoguss, z podwójnym uszczelnieniem, DN100, system200 | 2415.6418
48310.02 | Wpust dachowy Ecoguss, z podwójnym uszczelnieniem, DN100, podgrzewany | 4375.4033
48310.03 | Wpust dachowy Ecoguss, jeden poziom uszczelnienia, DN100, podgrzewany | 2390.7518
48311.11 | Wpust Ecoguss, DN 100, odpł. boczny, z kratką nierdz.138x138 | 1502.5711
48311.51 | Wpust Ecoguss, DN100, odpł.boczny, z nasadką Variofix i kratką/ramą nierdz. 138x138 | 1917.8415
48311.53 | Wpust Ecoguss, DN100, odpł. boczny, z nasadką Variofix i kratką szczel/ramą nierdz. 120x120 | 1848.4114
48311.63 | Wpust Ecoguss, DN100, odpł. boczny, z kratką szczel/ramą nierdz. 120x120 | 1725.2713
48312.01 | Wpust dachowy Ecoguss, z podwójnym uszczelnieniem, DN125, system200 | 2595.112
48312.02 | Wpust dachowy Ecoguss, z podwójnym uszczelnieniem, DN125, podgrzewany | 4881.0637
48312.03 | Wpust dachowy Ecoguss, jeden poziom uszczelnienia, DN125, podgrzewany | 2470.6619
48315.01 | Wpust dachowy Ecoguss, z podwójnym uszczelnieniem, DN150, system200 | 2537.4719
48315.02 | Wpust dachowy Ecoguss, z podwójnym uszczelnieniem, DN150, podgrzewany | 4722.5536
48315.03 | Wpust dachowy Ecoguss, jeden poziom uszczelnienia, DN150, podgrzewany | 2431.3619
48358.11 | Wpust Ecoguss, DN 50, odpł. boczny, z kratką nierdz. 138x138 | 1041.4508
48358.51 | Wpust Ecoguss, DN50, odpł.boczny, z nasadką Variofix i kratką/ramą nierdz. 138x138 | 1454.1011
48358.53 | Wpust Ecoguss, DN50, odpł. boczny, z nasadką Variofix i kratką szczel/ramą nierdz. 120x120 | 1387.2911
48358.63 | Wpust Ecoguss, DN50, odpł. boczny, z kratką szczel/ramą nierdz. 120x120 | 1264.151
48370.01 | Wpust dachowy Ecoguss, z podwójnym uszczelnieniem, DN70, system200 | 2232.2417
48370.02 | Wpust dachowy Ecoguss, z podwójnym uszczelnieniem, DN70, podgrzewany | 4296.8033
48370.03 | Wpust dachowy Ecoguss, jeden poziom uszczelnienia, DN70, podgrzewany | 2323.9418
48378.11 | Wpust Ecoguss, DN 70, odpł. boczny, z kratką nierdz. 138x138 | 1104.3308
48378.51 | Wpust Ecoguss, DN70, odpł.boczny, z nasadką Variofix i kratką/ramą nierdz. 138x138 | 1502.5711
48378.53 | Wpust Ecoguss, DN70, odpł. boczny, z nasadką Variofix i kratką szczel/ramą nierdz. 120x120 | 1442.3111
48378.63 | Wpust Ecoguss, DN70, odpł. boczny, z kratką szczel/ramą nierdz. 120x120 | 1319.171
48383.11 | Wpust Ecoguss, DN 80, odpł. boczny, z kratką nierdz.138x138 | 1104.3308
48383.51 | Wpust Ecoguss, DN80, odpł.boczny, z nasadką Variofix i kratką/ramą nierdz. 138x138 | 1502.5711
48383.53 | Wpust Ecoguss, DN80, odpł. boczny, z nasadką Variofix i kratką szczel/ramą nierdz. 120x120 | 1442.3111
48383.63 | Wpust Ecoguss, DN80, odpł. boczny, z kratką szczel/ramą nierdz. 120x120 | 1319.171
48411.11 | Wpust Ecoguss, DN80, odpł. boczny, z kratką szczel/ramą nierdz. 120x120 | 1287.731
48411.51 | Wpust Ecoguss, DN100, odpł.pionowy, z nasadką Variofix i kratką/ramą nierdz. 138x138 | 1701.6913
48411.53 | Wpust Ecoguss, DN100, odpł. pionowy, z nasadką Variofix i kratką szczel/ramą nierdz. 120x120 | 1633.5712
48411.63 | Wpust Ecoguss, DN100, odpł. pionowy, z kratką szczel/ramą nierdz. 120x120 | 1510.4312
48458.11 | Wpust Ecoguss, DN 50, odpł. pionowy, z kratką nierdz. 138x138 | 738.8406
48458.51 | Wpust Ecoguss, DN50, odpł.pionowy, z nasadką Variofix i kratką/ramą nierdz. 138x138 | 1152.8009
48458.53 | Wpust Ecoguss, DN50, odpł. pionowy, z nasadką Variofix i kratką szczel/ramą nierdz. 120x120 | 1091.2308
48458.63 | Wpust Ecoguss, DN50, odpł. pionowy, z kratką szczel/ramą nierdz. 120x120 | 961.5407
48478.11 | Wpust Ecoguss, DN 70, odpł. pionowy, z kratką nierdz.138x138 | 782.0706
48478.51 | Wpust Ecoguss, DN70, odpł.pionowy, z nasadką Variofix i kratką/ramą nierdz. 138x138 | 1189.4809
48478.53 | Wpust Ecoguss, DN70, odpł. pionowy, z nasadką Variofix i kratką szczel/ramą nierdz. 120x120 | 1122.6709
48478.63 | Wpust Ecoguss, DN70, odpł. pionowy, z kratką szczel/ramą nierdz. 120x120 | 998.2208
48483.11 | Wpust Ecoguss, DN 80, odpł. pionowy, z kratką nierdz.138x138 | 782.0706
48483.51 | Wpust Ecoguss, DN80, odpł.pionowy, z nasadką Variofix i kratką/ramą nierdz. 138x138 | 1189.4809
48483.53 | Wpust Ecoguss, DN80, odpł. pionowy, z nasadką Variofix i kratką szczel/ramą nierdz. 120x120 | 1122.6709
48483.63 | Wpust Ecoguss, DN80, odpł. pionowy, z kratką szczel/ramą nierdz. 120x120 | 998.2208
48511.11 | Wpust Ecoguss DN100, odpł. boczny, z kratką szczel. nierdz. 138x138 przykręcaną | 1689.9013
48511.51 | Wpust Ecoguss, DN100, odpł.boczny, z nasadką Variofix i kratką/ramą nierdz. 138x138 | 2101.2416
48511.53 | Wpust Ecoguss, DN100, odpł. boczny, z nasadką Variofix i kratką szczel/ramą nierdz. 120x120 | 2014.7815
48511.63 | Wpust Ecoguss, DN100, odpł. boczny, z kratką szczel/ramą nierdz. 120x120 | 1903.4315
48558.11 | Wpust Ecoguss DN50, odpł. boczny, z kratką szczel. nierdz. 138x138 przykręcaną | 1230.0909
48558.51 | Wpust Ecoguss, DN50, odpł.boczny, z nasadką Variofix i kratką/ramą nierdz. 138x138 | 1633.5712
48558.53 | Wpust Ecoguss, DN50, odpł. boczny, z nasadką Variofix i kratką szczel/ramą nierdz. 120x120 | 1560.2112
48558.63 | Wpust Ecoguss, DN50, odpł. boczny, z kratką szczel/ramą nierdz. 120x120 | 1442.3111
48578.11 | Wpust Ecoguss DN70, odpł. boczny, z kratką szczel. nierdz. 138x138 przykręcaną | 1274.631
48578.51 | Wpust Ecoguss, DN70, odpł.boczny, z nasadką Variofix i kratką/ramą nierdz. 138x138 | 1689.9013
48578.53 | Wpust Ecoguss, DN70, odpł. boczny, z nasadką Variofix i kratką szczel/ramą nierdz. 120x120 | 1615.2312
48578.63 | Wpust Ecoguss, DN70, odpł. boczny, z kratką szczel/ramą nierdz. 120x120 | 1492.0911
48583.11 | Wpust Ecoguss DN80, odpł. boczny, z kratką szczel. nierdz. 138x138 przykręcaną | 1274.631
48583.51 | Wpust Ecoguss, DN80, odpł.boczny, z nasadką Variofix i kratką/ramą nierdz. 138x138 | 1689.9013
48583.53 | Wpust Ecoguss, DN80, odpł. boczny, z nasadką Variofix i kratką szczel/ramą nierdz. 120x120 | 1615.2312
48583.63 | Wpust Ecoguss, DN80, odpł. boczny, z kratką szczel/ramą nierdz. 120x120 | 1492.0911
48611.11 | Wpust Ecoguss DN 100, odpł. pion., z kratką nierdz. 138x138, z kołnierzem klejonym | 1473.7511
48611.51 | Wpust Ecoguss, DN100, odpł.pionowy, z nasadką Variofix i kratką/ramą nierdz. 138x138 | 1886.4014
48611.53 | Wpust Ecoguss, DN100, odpł. pionowy, z nasadką Variofix i kratką szczel/ramą nierdz. 120x120 | 1811.7314
48611.63 | Wpust Ecoguss, DN100, odpł.pionowy, z kratką/ramą nierdz. 138x138 | 1689.9013
48658.11 | Wpust Ecoguss DN 50, odpł. pion., z kratką nierdz. 138x138, z kołnierzem klejonym | 926.1707
48658.51 | Wpust Ecoguss, DN50, odpł.pionowy, z nasadką Variofix i kratką/ramą nierdz. 138x138 | 1337.511
48658.53 | Wpust Ecoguss, DN50, odpł. pionowy, z nasadką Variofix i kratką szczel/ramą nierdz. 120x120 | 1256.291
48658.63 | Wpust Ecoguss, DN50, odpł. pionowy, z kratką szczel/ramą nierdz. 120x120 | 1139.7009
48678.11 | Wpust Ecoguss DN 70, odpł. pion., z kratką nierdz.138x138, z kołnierzem klejonym | 954.9907
48678.51 | Wpust Ecoguss, DN70, odpł.pionowy, z nasadką Variofix i kratką/ramą nierdz. 138x138 | 1367.641
48678.53 | Wpust Ecoguss, DN70, odpł. pionowy, z nasadką Variofix i kratką szczel/ramą nierdz. 120x120 | 1295.591
48678.63 | Wpust Ecoguss, DN70, odpł. pionowy, z kratką szczel/ramą nierdz. 120x120 | 1177.6909
48683.11 | Wpust Ecoguss DN 80, odpł. pion., z kratką nierdz. 138x138, z kołnierzem klejonym | 954.9907
48683.51 | Wpust Ecoguss, DN80, odpł.pionowy, z nasadką Variofix i kratką/ramą nierdz. 138x138 | 1367.641
48683.53 | Wpust Ecoguss, DN80, odpł. pionowy, z nasadką Variofix i kratką szczel/ramą nierdz. 120x120 | 1295.591
48683.63 | Wpust Ecoguss, DN80, odpł. pionowy, z kratką szczel/ramą nierdz. 120x120 | 1177.6909
48711.11 | Wpust Ecoguss DN100, odpł. boczny, z kratką szczel. nierdz. 138x138 przykręcaną | 1978.1015
48711.51 | Wpust Ecoguss, DN100, odpł.boczny, z nasadką Variofix i kratką/ramą nierdz. 138x138 | 2390.7518
48711.53 | Wpust Ecoguss, DN100, odpł. boczny, z nasadką Variofix i kratką szczel/ramą nierdz. 120x120 | 2390.7518
48711.63 | Wpust Ecoguss, DN100, odpł. boczny, z kratką szczel/ramą nierdz. 120x120 | 2194.2517
48758.11 | Wpust Ecoguss DN50, odpł. boczny, z kratką szczel. nierdz. 138x138 przykręcaną | 1516.9812
48758.51 | Wpust Ecoguss, DN50, odpł.boczny, z nasadką Variofix i kratką/ramą nierdz. 138x138 | 1929.6315
48758.53 | Wpust Ecoguss, DN50, odpł. boczny, z nasadką Variofix i kratką szczel/ramą nierdz. 120x120 | 1853.6514
48758.63 | Wpust Ecoguss, DN50, odpł. boczny, z kratką szczel/ramą nierdz. 120x120 | 1730.5113
48778.11 | Wpust Ecoguss DN70, odpł. boczny, z kratką szczel. nierdz. 138x138 przykręcaną | 1578.5512
48778.51 | Wpust Ecoguss, DN70, odpł.boczny, z nasadką Variofix i kratką/ramą nierdz. 138x138 | 1978.1015
48778.53 | Wpust Ecoguss, DN70, odpł. boczny, z nasadką Variofix i kratką szczel/ramą nierdz. 120x120 | 1909.9815
48778.63 | Wpust Ecoguss, DN70, odpł. boczny, z kratką szczel/ramą nierdz. 120x120 | 1781.6014
48783.11 | Wpust Ecoguss DN80, odpł. boczny, z kratką szczel. nierdz. 138x138 przykręcaną | 1578.5512
48783.51 | Wpust Ecoguss, DN80, odpł.boczny, z nasadką Variofix i kratką/ramą nierdz. 138x138 | 1978.1015
48783.53 | Wpust Ecoguss, DN80, odpł. boczny, z nasadką Variofix i kratką szczel/ramą nierdz. 120x120 | 1909.9815
48783.63 | Wpust Ecoguss, DN80, odpł. boczny, z kratką szczel/ramą nierdz. 120x120 | 1781.6014
48811.01 | Wpust parkingowy Ecoguss DN 100, odpł.pionowy, z kwadratową nasadką | 2971.0823
48811.11 | Wpust Ecoguss, DN 100, odpł. pionowy, z kratką nierdz. 138x138 | 1761.9513
48811.51 | Wpust Ecoguss, DN100, odpł.pionowy, z nasadką Variofix i kratką/ramą nierdz. 138x138 | 2175.9117
48811.53 | Wpust Ecoguss, DN100, odpł. pionowy, z nasadką Variofix i kratką szczel/ramą nierdz. 120x120 | 2107.7916
48811.63 | Wpust Ecoguss, DN100, odpł. pionowy, z kratką szczel/ramą nierdz. 120x120 | 1978.1015
48858.11 | Wpust Ecoguss, DN 50, odpł. pionowy, z kratką nierdz. 138x138 | 1219.6109
48858.51 | Wpust Ecoguss, DN50, odpł.pionowy, z nasadką Variofix i kratką/ramą nierdz. 138x138 | 1625.7112
48858.53 | Wpust Ecoguss, DN50, odpł. pionowy, z nasadką Variofix i kratką szczel/ramą nierdz. 120x120 | 1547.1112
48858.63 | Wpust Ecoguss, DN50, odpł. pionowy, z kratką szczel/ramą nierdz. 120x120 | 1437.0711
48878.01 | Wpust parkingowy Ecoguss DN 70, odpł.pionowy, z kwadratową nasadką | 2237.4817
48878.11 | Wpust Ecoguss, DN 70, odpł. pionowy, z kratką nierdz. 138x138 | 1251.051
48878.51 | Wpust Ecoguss, DN70, odpł.pionowy, z nasadką Variofix i kratką/ramą nierdz. 138x138 | 1665.0113
48878.53 | Wpust Ecoguss, DN70, odpł. pionowy, z nasadką Variofix i kratką szczel/ramą nierdz. 120x120 | 1595.5812
48878.63 | Wpust Ecoguss, DN70, odpł. pionowy, z kratką szczel/ramą nierdz. 120x120 | 1473.7511
48883.11 | Wpust Ecoguss, DN 80, odpł. pionowy, z kratką nierdz. 138x138 | 1251.051
48883.51 | Wpust Ecoguss, DN80, odpł.pionowy, z nasadką Variofix i kratką/ramą nierdz. 138x138 | 1665.0113
48883.53 | Wpust Ecoguss, DN80, odpł. pionowy, z nasadką Variofix i kratką szczel/ramą nierdz. 120x120 | 1595.5812
48883.63 | Wpust Ecoguss, DN80, odpł. pionowy, z kratką szczel/ramą nierdz. 120x120 | 1473.7511
48928M | Nasadka odpływu liniowego prysznicowego Linearis Comfort, z syfonem, L= 750mm z matą fabr. zamont. | na zapytanie
48929M | Nasadka odpływu liniowego prysznicowego Linearis Comfort, z syfonem, L= 850mm z matą fabr. zamont. | na zapytanie
48930M | Nasadka odpływu liniowego prysznicowego Linearis Comfort, z syfonem, L= 950mm z matą fabr. zamont. | na zapytanie
48931M | Nasadka odpływu liniowego prysznicowego Linearis Comfort, z syfonem, L= 1050mm z matą fabr. zamont. | na zapytanie
48932M | Nasadka odpływu liniowego prysznicowego Linearis Comfort, z syfonem, L= 1150mm z matą fabr. zamont. | na zapytanie
48954-SL | Kluczyk pasujący do 48954-S-V2A-KF | 717.8805
48954-S-V2A-KF | Nasadka z zamknięta pokrywą V2A 200x200mm z kołnierzem | 2885.9322
48987P | Przedłużka z ABS system 125 perforowana | 179.4701
48988P | Przedłużka H=175 system 200 perforowana | 179.4701
54200.20 | Wpust Ferrofix DN70, odpł.boczny, z nasadką / rusztem kratowym 138x138 ze stali nierdzewnej, sys.125 | 1807.8014
54200.21 | Wpust Ferrofix DN70, odpł.boczny, z nasadką / rusztem kratowym 138x138 ze stali nierdzewnej, sys.125 z dołączaną matą izolacyjną do uszczelniania masami | 2350.1418
54200.52 | Wpust Ferrofix DN70, odpł.boczny, z nasadką Variofix z ABS i kratką/ramą nierdz. 138x138, przeciwpośl., sys.125 | 1627.0212
54200.61 | Wpust Ferrofix DN70, odpł.boczny, z nasadką ABS i kratką/ramą nierdz. 138x138, przeciwpośl., sys.125 | 1587.7212
54210.20 | Wpust Ferrofix DN70, odpł.pion, z nasadką / rusztem kratowym 138x138 ze stali nierdzewnej, sys.125 | 1556.2812
54210.21 | Wpust Ferrofix DN70, odpł.pionowy, z nasadką / rusztem kratowym 138x138 ze stali nierdzewnej, sys.125 z matą izolacyjną | 2103.8616
54210.52 | Wpust Ferrofix DN70, odpł.pion, z nasadką Variofix z ABS i kratką/ramą nierdz. 138x138, przeciwpośl., sys.125 | 1354.541
54210.61 | Wpust Ferrofix DN70, odpł.pion., z nasadką ABS i kratką/ramą nierdz. 138x138, przeciwpośl., sys.125 | 1341.441
54220.20 | Wpust Ferrofix DN100, odpł.boczny, z nasadką / rusztem kratowym 138x138 ze stali nierdzewnej, sys.125 | 1942.7315
54220.21 | Wpust Ferrofix DN100, odpł.boczny, z nasadką / rusztem kratowym 138x138 ze stali nierdzewnej, sys.125 z dołączaną matą izolacyjną do uszczelniania masami | 2491.6219
54220.52 | Wpust Ferrofix DN100, odpł.boczny, z nasadką Variofix i kratką/ramą nierdz. 138x138, przeciwpośl., sys.125 | 1768.5014
54220.61 | Wpust Ferrofix DN100, odpł.boczny, z nasadką ABS i kratką/ramą nierdz. 138x138, przeciwpośl., sys.125 | 1729.2013
54230.20 | Wpust Ferrofix DN100, odpł.boczny, z nasadką / rusztem kratowym 138x138 ze stali nierdzewnej, sys.125 | 1568.0712
54230.21 | Wpust Ferrofix DN100, odpł.boczny, z nasadką nierdz. i kratką szczel.nierdz. 138x138, sys.125 | 2115.6516
54230.52 | Wpust Ferrofix DN100, odpł.pion, z nasadką Variofix i kratką/ramą nierdz. 138x138, przeciwpośl., sys.125 | 1392.5311
54230.61 | Wpust Ferrofix DN100, odpł.pion., z nasadką ABS i kratką/ramą nierdz. 138x138, przeciwpośl., sys.125 | 1353.231
54400.20 | Wpust Ferrofix DN70, odpł. boczny, z nasadką / rusztem kratowym 138x138 ze stali nierdzewnej, sys.125 | 1537.9412
54400.21 | Wpust Ferrofix DN70, odpł.boczny, z nasadką Variofix z ABS i rusztem kratowym nierdz. 138x138, przeciwpośl., sys.125 | 2085.5216
54400.52 | Wpust Ferrofix DN70, odpł.boczny, z nasadką Variofix z ABS i kratką/ramą nierdz. 138x138, przeciwpośl., sys.125 | 1362.401
54400.61 | Wpust Ferrofix DN70, odpł.boczny, z nasadką ABS i kratką/ramą nierdz. 138x138, przeciwpośl., sys.125 | 1323.101
54410.20 | Wpust Ferrofix DN70, odpł.pion, z nasadką / rusztem kratowym 138x138 ze stali nierdzewnej, sys.125 | 1333.581
54410.21 | Wpust Ferrofix DN100, odpł.boczny, z nasadką nierdz. i kratką szczel.nierdz. 138x138, sys.125 z matą izolacyjną | 1881.1614
54410.52 | Wpust Ferrofix DN70, odpł.pion, z nasadką Variofix z ABS i kratką/ramą nierdz. 138x138, przeciwpośl., sys.125 | 1158.0409
54410.61 | Wpust Ferrofix DN70, odpł.pion, z nasadką ABS i kratką/ramą nierdz. 138x138, przeciwpośl., sys.125 | 1118.7409
54420.20 | Wpust Ferrofix DN100, odpł.boczny, z nasadką / rusztem kratowym 138x138 ze stali nierdzewnej, sys.125 | 1655.8413
54420.21 | Wpust Ferrofix DN100, odpł.boczny, z nasadką nierdz. i kratką szczel.nierdz. 138x138, sys.125 | 2191.6317
54420.52 | Wpust Ferrofix DN100, odpł.boczny, z nasadką Variofix i kratką/ramą nierdz. 138x138, przeciwpośl., sys.125 | 1468.5111
54420.61 | Wpust Ferrofix DN100, odpł.boczny, z nasadką ABS i kratką/ramą nierdz. 138x138, przeciwpośl., sys.125 | 1429.2111
54430.20 | Wpust Ferrofix DN100, odpł.pion, z nasadką / rusztem kratowym 138x138 ze stali nierdzewnej, sys.125 | 1350.611
54430.21 | Wpust Ferrofix DN100, odpł.pion, z nasadką / rusztem kratowym 138x138 ze stali nierdzewnej, sys.125 z dołączaną matą izolacyjną do uszczelniania masami | 1891.6414
54430.52 | Wpust Ferrofix DN100, odpł.pion, z nasadką Variofix i kratką/ramą nierdz. 138x138, przeciwpośl., sys.125 | 1168.5209
54430.61 | Wpust Ferrofix DN100, odpł.pion., z nasadką ABS i kratką/ramą nierdz. 138x138, przeciwpośl., sys.125 | 1129.2209
55350.20 | Wpust Ferrofix DN100, odpł.boczny, z krawędzią połączeniową i nasada z rusztem kratowym 190x190mm | 3210.8125
55350.21 | Wpust Ferrofix DN100, odpł.boczny, z krawędzią połączeniową i nasada Variofix z rusztem kratowym | 3606.4328
55350.30 | Wpust Ferrofix DN100, odpł.boczny, z krawędzią połączeniową i nasada z rusztem drabinkowym 190x190mm | 3551.4127
55350.52 | Wpust Ferrofix DN100, odpł.boczny, z krawędzią połączeniową i nasada z rusztem szczelinowym 190x190mm | 3311.6825
55400.20 | Wpust Ferrofix DN100, odpł.pion., z nasadką nierdz. i rusztem kratowym 190x190 | 2536.1619
55400.21 | Wpust Ferrofix DN100, odpł.pion, z nasada Variofix z rusztem kratowym | 2931.7822
55400.30 | Wpust Ferrofix DN100, odpł.pion., z nasadką nierdz. i rusztem drabinkowym 190x190 | 2876.7622
55400.52 | Wpust Ferrofix DN100, odpł.pion., z nasadką z tworzywa i kratką/rama nierdz. 200x200 | 2637.032
55550.20 | Wpust Ferrofix DN100, odpł.boczny, z kołnierzem dociskowym i nasada z rusztem kratowym 190x190mm | 3605.1228
55550.21 | Wpust Ferrofix DN100, odpł.boczny, z kołnierzem dociskowym i nasada z rusztem kratowym 190x190mm z dołączaną matą izolacyjną do uszczelniania masami | 4000.7431
55550.30 | Wpust Ferrofix DN100, odpł.boczny, z kołnierzem dociskowym i nasada z rusztem drabinkowym 190x190mm | 3945.723
55550.52 | Wpust Ferrofix DN100, odpł.boczny, z kołnierzem dociskowym i nasada z rusztem szczelinowym 190x190mm | 3704.6828
55550-KF | Korpus wpustu Ferrofix DN100, odpł.boczny, z kołnierzem do uszczelnień płynnymi masami, H=231 | 1873.3014
55600.20 | Wpust Ferrofix, DN100, odpł. pion., z nasadka nierdz. i rusztem kratowym 190x190 | 3111.2524
55600.21 | Wpust Ferrofix, DN100, odpł. pion., z nasadka nierdz. i rusztem kratowym 190x190z dołączaną matą izolacyjną do uszczelniania masami | 3506.8727
55600.30 | Wpust Ferrofix, DN100, odpł. pion., z nasadka nierdz. i rusztem drabinkowym 190x190 | 3451.8526
55600.52 | Wpust Ferrofix DN100, odpł. pion., z nasadką z tworzywa i kratką/ramą nierdz. 200x200 | 3210.8125
55600-KF | Korpus wpustu Ferrofix DN100, odpł.pion., z kołnierzem do uszczelnień płynnymi masami, H=231 | 1408.2511
57410-KF | Nasada ze stali nierdzewnej z rusztem 200x 200 z zgrzewanym kołnierzem, do systemu 200 | 2004.3015
57415-KF | Nasada ze stali nierdzewnej, z rusztem kratowym 290x290 z zgrzewanym kołnierzem, system 200 | 2840.0822
57420-KF | Nasadka ze stali nierdzewnej z rusztem drabinkowym 190x190 z zgrzewanym kołnierzem, system 200 | 2347.5218
57425-KF | Nasadka ze stali nierdzewnej z rusztem drabinkowym 290x290 z zgrzewanym kołnierzem, system 200 | 2957.9823
60101S | Ruszt szczelinowy 150x150 z tworzywa, czarny | 125.7601
6101SKH | Osadnik ze stali nierdzewnej system 100 | 408.7203
6125SKH | Osadnik ze stali nierdzewnej system 125 | 373.3503
6200SKN | Osadnik ze stali nierdzewnej system 200 | 488.6304
67020.30 | Wpust podłogowy DN 100, odpływ boczny, kl A15 z tworzywa, system 200 | 1251.051
67060.30 | Wpust podłogowy DN100, odpływ pionowy , kl A15 z tworzywa, system 200 | 1251.051
67110B | Wpust podwórzowy Ecoguss, DN100, odpł.pionowy, z kwadratową ramą nośną | 1048.0008
67111B | Wpust podwórzowy Ecoguss, DN100, odpł.pionowy, z okrągłą ramą nośną | 1067.6508
67922B | Wpust podwórzowy Ecoguss 200, DN100, odpł.pionowy, z kwadratową nasadką | 1410.8711
67923B | Wpust podwórzowy Ecoguss 200, DN100, odpł.boczny, z kwadratową nasadką | 1410.8711
700090.10S | Korpus/czyszczak DN 90 z pokrywą czarną | 1541.8712
700090.10X | Korpus/czyszczak DN 90 z pokrywą pod płytkę | 1541.8712
700100.10S | Korpus/czyszczak DN 100 z pokrywą czarną | 1587.7212
700100.10X | Korpus/czyszczak DN 100 z pokrywą pod płytkę | 1587.7212
700125.10S | Korpus/czyszczak DN 125 z pokrywą czarną | 1805.1814
700125.10X | Korpus/czyszczak DN 125 z pokrywą pod płytkę | 1805.1814
700150.10S | Korpus/czyszczak DN 150 z pokrywą czarną | 1858.8914
700150.10X | Korpus/czyszczak DN 150 z pokrywą pod płytkę | 1858.8914
700200.10S | Korpus/czyszczak DN 200 z pokrywą czarną | 1858.8914
700200.10X | Korpus/czyszczak DN 200 z pokrywą pod płytkę | 1858.8914
720090.10S | Zawór zwrotny Staufix DN 90 z 1 klapką z tworzywa z pokrywa czarną | 2555.812
720090.10X | Zawór zwrotny Staufix DN 90 z 1 klapką z tworzywa z pokrywa pod płytki | 2555.812
720100.10S | Zawór zwrotny Staufix DN 100 z 1 klapką z tworzywa z pokrywa czarną | 2555.812
720100.10X | Zawór zwrotny Staufix DN 100 z 1 klapką z tworzywa z pokrywa pod płytki | 2633.102
720125.10S | Zawór zwrotny Staufix DN 125 z 1 klapką z tworzywa z pokrywa czarną | 3037.8923
720125.10X | Zawór zwrotny Staufix DN 125 z 1 klapką z tworzywa z pokrywa pod płytki | 3037.8923
720150.10S | Zawór zwrotny Staufix DN 150 z 1 klapką z tworzywa z pokrywa czarną | 3129.5924
720150.10X | Zawór zwrotny Staufix DN 150 z 1 klapką z tworzywa z pokrywa pod płytki | 3129.5924
720200.10S | Zawór zwrotny Staufix DN 200 z 1 klapką z tworzywa z pokrywa czarną | 3129.5924
720200.10X | Zawór zwrotny Staufix DN 200 z 1 klapką z tworzywa z pokrywa pod płytki | 3129.5924
72100R | Zawór zwrotny Staufix DN100 z 1 klapą ze stali nierdz. i z zamykaniem awaryjnym | 1463.2711
72125R | Zawór zwrotny Staufix DN125 z 1 klapą ze stali nierdz. i z zamykaniem awaryjnym | 1641.4313
72150R | Zawór zwrotny Staufix DN150 z 1 klapą ze stali nierdz. i z zamykaniem awaryjnym | 1641.4313
73000.10 | Automatyczny zawór przeciwzalewowy Staufix SWA na swobodnym przepływie zestaw bez króćca dopływowego i odpływowego | 2359.3118
73000.10S | Automatyczny zawór przeciwzalewowy Staufix SWA zabudowa w płycie bez króćca dopływowego i odpływowego z pokrywą czarną | 3799.0029
73000.10X | Automatyczny zawór przeciwzalewowy Staufix SWA zabudowa w płycie bez króćca dopływowego i odpływowego z pokrywą pod płytki | 3799.0029
730000.10 | Korpus Staufix 2-klapowy na swobodnym przewodzie DN 90-100 | 1185.5509
730000.10S | Korpus Staufix 2-klapowy z pokrywą czarną DN 90-100 | 2334.4218
730000.10X | Korpus Staufix 2-klapowy z pokrywą pod płytkę DN 90-100 | 2334.4218
730000.15 | Korpus Staufix 2-klapowy na swobodnym przewodzie DN 125-200 | 1760.6413
730000.15S | Korpus Staufix 2-klapowy z pokrywą czarną DN 125-200 | 2902.9622
730000.15X | Korpus Staufix 2-klapowy z pokrywą pod płytkę DN 125-200 | 2902.9622
730090.10S | Zawór zwrotny Staufix DN 90 z pokrywą czarną z dwoma klapami z tworzywa | 2944.8822
730090.10SR | Zawór zwrotny Staufix DN 90 z pokrywą czarną z 1 klapą z tworzywa i 1 klapą ze stali nierdzewnej | 3406.0026
730090.10X | Zawór zwrotny Staufix DN 90 z pokrywą pod płytki z dwoma klapami z tworzywa | 2944.8822
730090.10XR | Zawór zwrotny Staufix DN 90 z pokrywą pod płytki z 1 klapą z tworzywa i 1 klapą ze stali nierdzewnej | 3406.0026
730090R | Zawór zwrotny Staufix DN 90 z 1 klapą z tworzywa i 1 klapą ze stali nierdzewnej | 2297.7418
730100.10S | Zawór zwrotny Staufix DN 100 z pokrywą czarną z dwoma klapami z tworzywa | 3032.6523
730100.10SR | Zawór zwrotny Staufix DN 100 z pokrywą czarną z 1 klapą z tworzywa i 1 klapą ze stali nierdzewnej | 3508.1827
730100.10X | Zawór zwrotny Staufix DN 100 z pokrywą pod płytki z dwoma klapami z tworzywa | 3032.6523
730100.10XR | Zawór zwrotny Staufix DN 100 z pokrywą pod płytki z 1 klapą z tworzywa i 1 klapą ze stali nierdzewnej | 3508.1827
730100R | Zawór zwrotny Staufix DN 100 z 1 klapą z tworzywa i 1 klapą ze stali nierdzewnej | 2367.1718
730125.10S | Zawór zwrotny Staufix DN 125 z pokrywą czarną z dwoma klapami z tworzywa | 3501.6327
730125.10SR | Zawór zwrotny Staufix DN 125 z pokrywą czarną z 1 klapą z tworzywa i 1 klapą ze stali nierdzewnej | 3969.303
730125.10X | Zawór zwrotny Staufix DN 125 z pokrywą pod płytki z dwoma klapami z tworzywa | 3501.6327
730125.10XR | Zawór zwrotny Staufix DN 125 z pokrywą pod płytki z 1 klapą z tworzywa i 1 klapą ze stali nierdzewnej | 3969.303
730125R | Zawór zwrotny Staufix DN 125 z 1 klapą z tworzywa i 1 klapą ze stali nierdzewnej | 2854.4922
730150.10S | Zawór zwrotny Staufix DN 150 z pokrywą czarną z dwoma klapami z tworzywa | 3606.4328
730150.10SR | Zawór zwrotny Staufix DN 150 z pokrywą czarną z 1 klapą z tworzywa i 1 klapą ze stali nierdzewnej | 4088.5131
730150.10X | Zawór zwrotny Staufix DN 150 z pokrywą pod płytki z dwoma klapami z tworzywa | 3606.4328
730150.10XR | Zawór zwrotny Staufix DN 150 z pokrywą pod płytki z 1 klapą z tworzywa i 1 klapą ze stali nierdzewnej | 4088.5131
730150R | Zawór zwrotny Staufix DN 150 z 1 klapą z tworzywa i 1 klapą ze stali nierdzewnej | 2939.6422
730200.10S | Zawór zwrotny Staufix DN 200 z pokrywą czarną z dwoma klapami z tworzywa | 3032.6523
730200.10SR | Zawór zwrotny Staufix DN 200 z pokrywą czarną z 1 klapą z tworzywa i 1 klapą ze stali nierdzewnej | 4088.5131
730200.10X | Zawór zwrotny Staufix DN 200 z pokrywą pod płytki z dwoma klapami z tworzywa | 3606.4328
730200.10XR | Zawór zwrotny Staufix DN 200 z pokrywą pod płytki z 1 klapą z tworzywa i 1 klapą ze stali nierdzewnej | 4088.5131
730200R | Zawór zwrotny Staufix DN 200 z 1 klapą z tworzywa i 1 klapą ze stali nierdzewnej | 2939.6422
73100.10 | Zawór zwrotny Staufix SWA DN100 | 2768.0321
73100.10S | Zawór zwrotny Staufix SWA DN100 z czarną pokrywą | 4509.0234
73100.10X | Zawór zwrotny Staufix SWA DN100 z pokrywą pod płytki | 4509.0234
73100R | Zawór zwrotny Staufix DN100 z 1 klapą z tworzywa i 1 klapą ze stali | 940.2624
73125.10 | Zawór zwrotny Staufix SWA DN125 | 3715.1628
73125.10S | Zawór zwrotny Staufix SWA DN125 z czarną pokrywą | 5880.5945
73125.10X | Zawór zwrotny Staufix SWA DN125 z pokrywą pod płytki | 5880.5945
73125R | Zawór zwrotny Staufix DN125 z 1 klapą z tworzywa i 1 klapą ze stali | 1503.8811
73150.10 | Zawór zwrotny Staufix SWA DN150 | 3826.5129
73150.10S | Zawór zwrotny Staufix SWA DN150 z czarną pokrywą | 6057.4446
73150.10X | Zawór zwrotny Staufix SWA DN150 z pokrywą pod płytki | 6057.4446
73150R | Zawór zwrotny Staufix DN150 z 1 klapą z tworzywa i 1 klapą ze stali | 1048.0008
73200.10 | Zawór zwrotny Staufix SWA DN200 | 4718.6236
73200.10S | Zawór zwrotny Staufix SWA DN200 z czarną pokrywą | 6852.6152
73200.10X | Zawór zwrotny Staufix SWA DN200 z pokrywą pod płytki | 6852.6152
770090.10S | Zawór zwrotny StaufixControl DN 90 z pokrywą czarną z dwoma klapami z tworzywa | 3316.9225
770090.10SR | Zawór zwrotny StaufixControl DN 90 z pokrywą czarną z 1 klapą z tworzywa i 1 klapą ze stali nierdzewnej | 3778.0429
770090.10X | Zawór zwrotny StaufixControl DN 90 z pokrywą pod płytki z dwoma klapami z tworzywa | 3316.9225
770090.10XR | Zawór zwrotny StaufixControl DN 90 z pokrywą pod płytki z 1 klapą z tworzywa i 1 klapą ze stali nierdzewnej | 3778.0429
770090R | Zawór zwrotny StaufixControl DN 90 z 1 klapą z tworzywa i 1 klapą ze stali nierdzewnej | 3280.2425
770100.10S | Zawór zwrotny StaufixControl DN 100 z pokrywą czarną z dwoma klapami z tworzywa | 3416.4826
770100.10SR | Zawór zwrotny StaufixControl DN 100 z pokrywą czarną z 1 klapą z tworzywa i 1 klapą ze stali nierdzewnej | 3892.013
770100.10X | Zawór zwrotny StaufixControl DN 100 z pokrywą pod płytki z dwoma klapami z tworzywa | 3416.4826
770100.10XR | Zawór zwrotny StaufixControl DN 100 z pokrywą pod płytki z 1 klapą z tworzywa i 1 klapą ze stali nierdzewnej | 3892.013
770100R | Zawór zwrotny StaufixControl DN 100 z 1 klapą z tworzywa i 1 klapą ze stali nierdzewnej | 3378.4926
770125.10S | Zawór zwrotny StaufixControl DN 125 z pokrywą czarną z dwoma klapami z tworzywa | 3874.983
770125.10SR | Zawór zwrotny StaufixControl DN 125 z pokrywą czarną z 1 klapą z tworzywa i 1 klapą ze stali nierdzewnej | 4338.7233
770125.10X | Zawór zwrotny StaufixControl DN 125 z pokrywą pod płytki z dwoma klapami z tworzywa | 3874.983
770125.10XR | Zawór zwrotny StaufixControl DN 125 z pokrywą pod płytki z 1 klapą z tworzywa i 1 klapą ze stali nierdzewnej | 4338.7233
770125R | Zawór zwrotny StaufixControl DN 125 z 1 klapą z tworzywa i 1 klapą ze stali nierdzewnej | 3844.8529
770150.10S | Zawór zwrotny StaufixControl DN 150 z pokrywą czarną z dwoma klapami z tworzywa | 3991.573
770150.10SR | Zawór zwrotny StaufixControl DN 150 z pokrywą czarną z 1 klapą z tworzywa i 1 klapą ze stali nierdzewnej | 4468.4134
770150.10X | Zawór zwrotny StaufixControl DN 150 z pokrywą pod płytki z dwoma klapami z tworzywa | 3991.573
770150.10XR | Zawór zwrotny StaufixControl DN 150 z pokrywą pod płytki z 1 klapą z tworzywa i 1 klapą ze stali nierdzewnej | 4468.4134
770150R | Zawór zwrotny StaufixControl DN 150 z 1 klapą z tworzywa i 1 klapą ze stali nierdzewnej | 3960.133
770200.10S | Zawór zwrotny StaufixControl DN 200 z pokrywą czarną z dwoma klapami z tworzywa | 3991.573
770200.10SR | Zawór zwrotny StaufixControl DN 200 z pokrywą czarną z 1 klapą z tworzywa i 1 klapą ze stali nierdzewnej | 4468.4134
770200.10X | Zawór zwrotny StaufixControl DN 200 z pokrywą pod płytki z dwoma klapami z tworzywa | 3991.573
770200.10XR | Zawór zwrotny StaufixControl DN 200 z pokrywą pod płytki z 1 klapą z tworzywa i 1 klapą ze stali nierdzewnej | 4468.4134
770200R | Zawór zwrotny StaufixControl DN 200 z 1 klapą z tworzywa i 1 klapą ze stali nierdzewnej | 3960.133
80000S | Korpus Controlfix Zestaw bez króćca dopływowego i odpływowego z pokrywą carną | 2354.0718
80000X | Korpus Controlfix Zestaw bez króćca dopływowego i odpływowego z pokrywą do wypełnienia płytkami | 2354.0718
80100S | Korpus/ czyszczak Controlfix DN100 z czarną pokrywą | 3068.0223
80100X | Korpus/ czyszczak Controlfix DN100 z pokrywą pod płytki | 3068.0223
80125S | Korpus/ czyszczak Controlfix DN125 z czarną pokrywą | 2978.9423
80125X | Korpus/ czyszczak Controlfix DN125 z pokrywą pod płytki | 2978.9423
80150S | Korpus/ czyszczak Controlfix DN150 z czarną pokrywą | 3068.0223
80150X | Korpus/ czyszczak Controlfix DN150 z pokrywą pod płytki | 3068.0223
80200S | Korpus/ czyszczak Controlfix DN200 z czarną pokrywą | 3068.0223
80200X | Korpus/ czyszczak Controlfix DN200 z pokrywą pod płytki | 3068.0223
818820B | Przepompownia Aquapump w systemie studzienek LW1000, IL, T2, 2 x AP 501, z sondą, kl. B | 21007.176
818820D | Przepompownia Aquapump w systemie studzienek LW1000, IL, T2, 2 x AP 501, z sondą, kl. D | 21549.5164
818820P | Przepompownia Aquapump w systemie studzienek LW1000, IL, T2, 2 x AP501, z sondą, pokrywa nieprzechodnia | 19591.065
818820W | Przepompownia Aquapump w systemie studzienek LW1000, IL, T2, 2 x AP501, z sondą, pokrywa do 600 kg | 20686.2258
818830B | Przepompownia Aquapump w systemie studzienek LW1000, IL, T3, 2 x AP 501, z sondą, kl. B | 21444.7164
818830D | Przepompownia Aquapump w systemie studzienek LW1000, IL, T3, 2 x AP 501, z sondą, kl. D | 21988.3668
818830P | Przepompownia Aquapump w systemie studzienek LW1000, IL, T3, 2 x AP501, z sondą, pokrywa nieprzechodnia | 20028.6053
818830W | Przepompownia Aquapump w systemie studzienek LW1000, IL, T3, 2 x AP501, z sondą, pokrywa do 600 kg | 21123.7661
818840B | Przepompownia Aquapump w systemie studzienek LW1000, IL, T4, 2 x AP 501, z sondą, kl. B | 24676.4888
818840D | Przepompownia Aquapump w systemie studzienek LW1000, IL, T4, 2 x AP 501, z sondą, kl. D | 25218.8293
818840P | Przepompownia Aquapump w systemie studzienek LW1000, IL, T4, 2 x AP501, sondą, pokrywa nieprzechodnia | 23260.3778
818840W | Przepompownia Aquapump w systemie studzienek LW1000, IL, T4, 2 x AP501, sondą, pokrywa do 600 kg | 24355.5386
818850B | Przepompownia Aquapump w systemie studzienek LW1000, IL, T5, 2 x AP 501, z sondą, kl. B | 25343.2793
818850D | Przepompownia Aquapump w systemie studzienek LW1000, IL, T5, 2 x AP 501, z sondą, kl. D | 26306.1301
819820B | Przepompownia Aquapump w systemie studzienek LW1000, IL, T2, 2 x TPFK-380, z sondą, kl. B | 29909.9428
819820D | Przepompownia Aquapump w systemie studzienek LW1000, IL, T2, 2 x TPFK-380, z sondą, kl. D | 30453.5932
819820P | Przepompownia Aquapump w systemie studzienek LW1000, IL, T2, 2 x STZ380, z sondą, pokrywa nieprzechodnia | 28493.8318
819820W | Przepompownia Aquapump w systemie studzienek LW1000, IL, T2, 2 x STZ380, z sondą, pokrywa do 600 kg | 29588.9926
819821B | Przepompownia Aquapump w systemie studzienek LW600, IL, T2, TPFK-380, z sondą, kl. B | 20022.0553
819821D | Przepompownia Aquapump w systemie studzienek LW600, IL, T2, TPFK-380, z sondą, kl. D | 20564.3957
819821P | Przepompownia Aquapump w systemie studzienek LW600, IL, T2, STZ380 ze sterownikiem Comfort, pokrywa nieprzechodnia | 18605.9442
819821W | Przepompownia Aquapump w systemie studzienek LW600, IL, T2, STZ380 ze sterownikiem Comfort, pokrywa do 600 kg | 19701.105
819830B | Przepompownia Aquapump w systemie studzienek LW1000, IL, T3, 2 x TPFK-380, z sondą, kl. B | 30346.1732
819830D | Przepompownia Aquapump w systemie studzienek LW1000, IL, T3, 2 x TPFK-380, z sondą, kl. D | 30888.5136
819830P | Przepompownia Aquapump w systemie studzienek LW1000, IL, T3, 2 x STZ380, pokrywa nieprzechodnia | 28930.0621
819830W | Przepompownia Aquapump w systemie studzienek LW1000, IL, T3, 2 x STZ380, pokrywa do 600 kg | 30025.2229
819831B | Przepompownia Aquapump w systemie studzienek LW600, IL, T3, TPFK-380, z sondą, kl. B | 20622.0357
819831D | Przepompownia Aquapump w systemie studzienek LW600, IL, T3, TPFK-380, z sondą, kl. D | 21164.3762
819831P | Przepompownia Aquapump w systemie studzienek LW600, IL, T3, STZ380 ze sterownikiem Comfort, pokrywa nieprzechodnia | 19204.6147
819831W | Przepompownia Aquapump w systemie studzienek LW600, IL, T3, STZ380 ze sterownikiem Comfort, pokrywa do 600 kg | 20299.7755
819840B | Przepompownia Aquapump w systemie studzienek LW1000, IL, T4, 2 x TPFK-380, z sondą, kl. B | 33576.6356
819840D | Przepompownia Aquapump w systemie studzienek LW1000, IL, T4, 2 x TPFK-380, z sondą, kl. D | 34118.976
819840P | Przepompownia Aquapump w systemie studzienek LW1000, IL, T4, 2 x STZ380, pokrywa nieprzechodnia | 32160.5246
819840W | Przepompownia Aquapump w systemie studzienek LW1000, IL, T4, 2 x STZ380, pokrywa do 600 kg | 33255.6854
819841B | Przepompownia Aquapump w systemie studzienek LW600, IL, T4, TPFK-380, z sondą, kl. B | 22074.8269
819841D | Przepompownia Aquapump w systemie studzienek LW600, IL, T4, TPFK-380, z sondą, kl. D | 22617.1673
819841P | Przepompownia Aquapump w systemie studzienek LW600, IL, T4, STZ380 ze sterownikiem Comfort, pokrywa nieprzechodnia | 20658.7158
819841W | Przepompownia Aquapump w systemie studzienek LW600, IL, T4, STZ380 ze sterownikiem Comfort, pokrywa do 600 kg | 21753.8766
819850B | Przepompownia Aquapump w systemie studzienek LW600, IL, T5, TPFK-380, z sondą, kl. B | 31929.9644
819850D | Przepompownia Aquapump w systemie studzienek LW600, IL, T5, TPFK-380, z sondą, kl. D | 32892.8151
819851B | Przepompownia Aquapump w systemie studzienek LW600, IL, T5, TPFK-380, z sondą, kl. B | 19927.7352
819851D | Przepompownia Aquapump w systemie studzienek LW600, IL, T5, TPFK-380, z sondą, kl. D | 20890.5859
820820B | Przepompownia Aquapump w systemie studzienek LW600, IL, T2, AP 501, z pływakiem kl. B | 11214.9186
820820D | Przepompownia Aquapump w systemie studzienek LW600, IL, T2, AP 501, z pływakiem kl. D | 11758.569
820820P | Przepompownia Aquapump w systemie studzienek LW600, IL, T2, AP501, pokrywa nieprzechodnia | 9798.8075
820820W | Przepompownia Aquapump w systemie studzienek LW600, IL, T2, AP501, pokrywa do 600 kg | 10893.9683
820821B | Przepompownia Aquapump w systemie studzienek LW600, IL, AP 501, z sondą, T2 kl. B | 13318.7802
820821D | Przepompownia Aquapump w systemie studzienek LW600, IL, AP 501, z sondą, T2 kl. D | 13861.1206
820821P | Przepompownia Aquapump w systemie studzienek LW600, IL, T2, AP501 ze sterownikiem Comfort, pokrywa nieprzechodnia | 11902.6691
820821W | Przepompownia Aquapump w systemie studzienek LW600, IL, T2, AP501 ze sterownikiem Comfort, pokrywa do 600 kg | 12997.8299
820830B | Przepompownia Aquapump w systemie studzienek LW600, IL, T3, AP 501, z pływakiem kl. B | 11814.899
820830D | Przepompownia Aquapump w systemie studzienek LW600, IL, T3, AP 501, z pływakiem kl. D | 11550.0462
820830P | Przepompownia Aquapump w systemie studzienek LW600, IL, T3, AP501, pokrywa nieprzechodnia | 10398.7879
820830W | Przepompownia Aquapump w systemie studzienek LW600, IL, T3, AP501, pokrywa do 600 kg | 11493.9488
820831B | Przepompownia Aquapump w systemie studzienek LW600, IL, T3, AP 501, z sondą, kl. B | 13916.1406
820831D | Przepompownia Aquapump w systemie studzienek LW600, IL, T3, AP 501, z sondą, kl. D | 13512.5991
820831P | Przepompownia Aquapump w systemie studzienek LW600, IL, T3, AP501 ze sterownikiem Comfort, pokrywa nieprzechodnia | 12500.0295
820831W | Przepompownia Aquapump w systemie studzienek LW600, IL, T3, AP501 ze sterownikiem Comfort, pokrywa do 600 kg | 13595.1904
820840B | Przepompownia Aquapump w systemie studzienek LW600, IL, T4, AP 501, z pływakiem kl. B | 13269.0001
820840D | Przepompownia Aquapump w systemie studzienek LW600, IL, T4, AP 501, z pływakiem kl. D | 13811.3405
820840P | Przepompownia Aquapump w systemie studzienek LW600, IL, T4, AP501, pokrywa nieprzechodnia | 11852.889
820840W | Przepompownia Aquapump w systemie studzienek LW600, IL, T4, AP501, pokrywa do 600 kg | 12948.0499
820841B | Przepompownia Aquapump w systemie studzienek LW600, IL, T4, AP 501, z sondą, kl. B | 15370.2417
820841D | Przepompownia Aquapump w systemie studzienek LW600, IL, T4, AP 501, z sondą, kl. D | 15912.5821
820841P | Przepompownia Aquapump w systemie studzienek LW600, IL, T4, AP501 ze sterownikiem Comfort, pokrywa nieprzechodnia | 13952.8207
820841W | Przepompownia Aquapump w systemie studzienek LW600, IL, T4, AP501 ze sterownikiem Comfort, pokrywa do 600 kg | 15047.9815
820850B | Przepompownia Aquapump w systemie studzienek LW600, AP501, z pływakiem T5 kl. B | 13445.8503
820850D | Przepompownia Aquapump w systemie studzienek LW600, AP501, z pływakiem T5 kl. D | 14408.701
820851B | Przepompownia Aquapump w systemie studzienek LW600, AP501, z sondą T5 kl. B | 15784.202
820851D | Przepompownia Aquapump w systemie studzienek LW600, AP501, z sondą T5 kl. D | 16747.0528
824811B | Przepompownia Aquapump Medium z 2 pompami GTF600, z szafką sterowniczą Comfort, kl. B, T1 | 11113.0601
824811D | Przepompownia Aquapump Medium z 2 pompami GTF600, z szafką sterowniczą Comfort, kl. D, T1 | 11764.1651
824821B | Przepompownia Aquapump Medium z 2 pompami GTF600, z szafką sterowniczą Comfort, kl. B, T2 | 11361.7822
824821D | Przepompownia Aquapump Medium z 2 pompami GTF600, z szafką sterowniczą Comfort, kl. D, T2 | 12227.7519
824831B | Przepompownia Aquapump Medium z 2 pompami GTF600, z szafką sterowniczą Comfort, kl. B, T3 | 12456.9409
824831D | Przepompownia Aquapump Medium z 2 pompami GTF600, z szafką sterowniczą Comfort, kl. D, T3 | 13108.0459
825810B | Przepompownia Aquapump Medium z 1 pompą GTF600, z pływakiem, kl. B, T1 | 6539.6986
825810D | Przepompownia Aquapump Medium z 1 pompą GTF600, z pływakiem, kl. D, T1 | 7324.9312
825811B | Przepompownia Aquapump Medium z 1 pompą GTF600, z szafką sterowniczą Comfort, kl. B, T1 | 8921.7142
825811D | Przepompownia Aquapump Medium z 1 pompą GTF600, z szafką sterowniczą Comfort, kl. D, T1 | 9746.5861
825820B | Przepompownia Aquapump Medium z 1 pompą GTF600, z pływakiem, kl. B, T2 | 6997.4775
825820D | Przepompownia Aquapump Medium z 1 pompą GTF600, z pływakiem, kl. D, T2 | 8921.7142
825821B | Przepompownia Aquapump Medium z 1 pompą GTF600, z szafką sterowniczą Comfort, kl. B, T2 | 12157.107
825821D | Przepompownia Aquapump Medium z 1 pompą GTF600, z szafką sterowniczą Comfort, kl. D, T2 | 13083.6945
825830B | Przepompownia Aquapump Medium z 1 pompą GTF600, z pływakiem, kl. B, T3 | 7837.6764
825830D | Przepompownia Aquapump Medium z 1 pompą GTF600, z pływakiem, kl. D, T3 | 8676.482
825831B | Przepompownia Aquapump Medium z 1 pompą GTF600, z szafką sterowniczą Comfort, kl. B, T3 | 9189.2402
825831D | Przepompownia Aquapump Medium z 1 pompą GTF600, z szafką sterowniczą Comfort, kl. D, T3 | 10054.5197
826711B | Przepompownia Aquapump Medium z 2 pompami STZ1000, z szafką sterowniczą Comfort kl. B, T1 | 12120.57
826711D | Przepompownia Aquapump Medium z 2 pompami STZ1000, z szafką sterowniczą Comfort kl. B, T1 | 13153.8792
826721B | Przepompownia Aquapump Medium z 2 pompami STZ1000, z szafką sterowniczą Comfort kl. B, T2 | 12120.57
826721D | Przepompownia Aquapump Medium z 2 pompami STZ1000, z szafką sterowniczą Comfort kl. B, T2 | 13153.8792
826731B | Przepompownia Aquapump Medium z 2 pompami STZ1000, z szafką sterowniczą Comfort kl. B, T3 | 13153.8792
826731D | Przepompownia Aquapump Medium z 2 pompami STZ1000, z szafką sterowniczą Comfort kl. B, T3 | 14184.7398
826811B | Przepompownia Aquapump Medium z 2 pompami GTF1200, z szafką sterowniczą Comfort, kl. B, T1 | 12356.6707
826811D | Przepompownia Aquapump Medium z 2 pompami GTF1200, z szafką sterowniczą Comfort, kl. D, T1 | 13009.0779
826811-FA | Przepompownia Aquapump Medium z 2 pompami KTP1000, z szafką sterowniczą Comfort, kl. B, T1 do ustawienia | 27287.8105
826821B | Przepompownia Aquapump Medium z 2 pompami GTF1200, z szafką sterowniczą Comfort, kl. B, T2 | 12605.3928
826821D | Przepompownia Aquapump Medium z 2 pompami GTF1200, z szafką sterowniczą Comfort, kl. D, T2 | 13472.6647
826831B | Przepompownia Aquapump Medium z 2 pompami GTF1200, z szafką sterowniczą Comfort, kl. B, T3 | 13700.5514
826831D | Przepompownia Aquapump Medium z 2 pompami GTF1200, z szafką sterowniczą Comfort, kl. D, T3 | 14351.6564
827710B | Przepompownia Aquapump Medium z 1 pompą STZ1000, pływak pompy, kl. B, T1 | 7318.8654
827710D | Przepompownia Aquapump Medium z 1 pompą STZ1000, pływak pompy, kl. B, T1 | 8057.1183
827711B | Przepompownia Aquapump Medium z 1 pompą STZ1000, z szafką sterowniczą Comfort kl. B, T1 | 9008.3994
827711D | Przepompownia Aquapump Medium z 1 pompą STZ1000, z szafką sterowniczą Comfort kl. B, T1 | 9734.4093
827720B | Przepompownia Aquapump Medium z 1 pompą STZ1000, pływak pompy, kl. B, T2 | 7318.8654
827720D | Przepompownia Aquapump Medium z 1 pompą STZ1000, pływak pompy, kl. B, T2 | 8057.1183
827721B | Przepompownia Aquapump Medium z 1 pompą STZ1000, z szafką sterowniczą Comfort kl. B, T2 | 9008.3994
827721D | Przepompownia Aquapump Medium z 1 pompą STZ1000, z szafką sterowniczą Comfort kl. B, T2 | 9734.4093
827730B | Przepompownia Aquapump Medium z 1 pompą STZ1000, pływak pompy, kl. B, T3 | 8057.1183
827730D | Przepompownia Aquapump Medium z 1 pompą STZ1000, pływak pompy, kl. B, T3 | 8792.9226
827731B | Przepompownia Aquapump Medium z 1 pompą STZ1000, z szafką sterowniczą Comfort kl. B, T3 | 9243.465
827731D | Przepompownia Aquapump Medium z 1 pompą STZ1000, z szafką sterowniczą Comfort kl. B, T3 | 10002.531
827810B | Przepompownia Aquapump Medium z 1 pompą GTF1200, pływak pompy, kl. B, T1 | 7784.6114
827810D | Przepompownia Aquapump Medium z 1 pompą GTF1200, pływak pompy, kl. D, T1 | 8569.844
827811B | Przepompownia Aquapump Medium z 1 pompą GTF1200, z szafką sterowniczą Comfort, kl. B, T1 | 9581.6612
827811D | Przepompownia Aquapump Medium z 1 pompą GTF1200, z szafką sterowniczą Comfort, kl. D, T1 | 10353.8717
827820B | Przepompownia Aquapump Medium z 1 pompą GTF1200, pływak pompy, kl. B, T2 | 7784.6114
827820D | Przepompownia Aquapump Medium z 1 pompą GTF1200, pływak pompy, kl. D, T2 | 8569.844
827821B | Przepompownia Aquapump Medium z 1 pompą GTF1200, z szafką sterowniczą Comfort, kl. B, T2 | 9581.6612
827821D | Przepompownia Aquapump Medium z 1 pompą GTF1200, z szafką sterowniczą Comfort, kl. D, T2 | 10353.8717
827830B | Przepompownia Aquapump Medium z 1 pompą GTF1200, pływak pompy, kl. B, T3 | 8569.844
827830D | Przepompownia Aquapump Medium z 1 pompą GTF1200, pływak pompy, kl. D, T3 | 9352.4722
827831B | Przepompownia Aquapump Medium z 1 pompą GTF1200, z szafką sterowniczą Comfort, kl. B, T3 | 9831.6855
827831D | Przepompownia Aquapump Medium z 1 pompą GTF1200, z szafką sterowniczą Comfort, kl. D, T3 | 10639.0557
828711PL | Przepompownia Aquapump Small z 2 pompami STF1300, ze sterownikiem Basic | 17468.8633
829100-P2 | Nasada P2 do Aquapump Small - regulacja wysokości do 600 mm | 2175.9117
829710PL | Przepompownia Aquapump Small z 1 pompą STF1300, pływak pompy | 8803.2067
829711PL | Przepompownia Aquapump Small z 1 pompą STF1300, ze sterownikiem Basic | 13549.3403
84000S | Automatyczny zawór przeciwzalewowy Staufix FKA zabudowa w płycie bez króćca dopływowego i odpływowego z pokrywą czarną | 12611.5143
84000X | Automatyczny zawór przeciwzalewowy Staufix FKA zabudowa w płycie zestaw bez króćca dopływowego i odpływowegoz pokrywą pod płytki | 12611.5143
84100S | Automatyczny zawór zwrotny Staufix FKA Komfort DN100 z czarną pokrywą | 13321.6083
84100X | Automatyczny zawór zwrotny Staufix FKA Komfort DN100 z pokrywą pod płytki | 12612.7386
84125S | Automatyczny zawór zwrotny Staufix FKA Komfort DN125 z czarną pokrywą | 15451.4618
84125X | Automatyczny zawór zwrotny Staufix FKA Komfort DN125 z pokrywą pod płytki | 15451.4618
84150S | Automatyczny zawór zwrotny Staufix FKA Komfort DN150 z czarną pokrywą | 14666.7712
84150X | Automatyczny zawór zwrotny Staufix FKA Komfort DN150 z pokrywą pod płytki | 14666.7712
84200S | Automatyczny zawór zwrotny Staufix FKA Komfort DN200 z czarną pokrywą | 15197.3216
84200X | Automatyczny zawór zwrotny Staufix FKA Komfort DN200 z pokrywą pod płytki | 15197.3216
842501B | Korpus/czyszczak Controlfix w studzience Komfort LW800, Klasa B, DN100, T1 | 5213.804
842501D | Korpus/czyszczak Controlfix w studzience Komfort LW800, Klasa D, DN100, T1 | 6073.1646
842502B | Korpus/czyszczak Controlfix w studzience Komfort LW800, Klasa B, DN125, T1 | 5401.1341
842502D | Korpus/czyszczak Controlfix w studzience Komfort LW800, Klasa D, DN125, T1 | 6267.0448
842503B | Korpus/czyszczak Controlfix w studzience Komfort LW800, Klasa B, DN150, T1 | 5714.2244
842503D | Korpus/czyszczak Controlfix w studzience Komfort LW800, Klasa D, DN150, T1 | 6573.585
842511B | Korpus/czyszczak Controlfix w studzience Komfort LW800, Klasa B, DN100, T2 | 5714.2244
842511D | Korpus/czyszczak Controlfix w studzience Komfort LW800, Klasa D, DN100, T2 | 6573.585
842512B | Korpus/czyszczak Controlfix w studzience Komfort LW800, Klasa B, DN125, T2 | 5912.0345
842512D | Korpus/czyszczak Controlfix w studzience Komfort LW800, Klasa D, DN125, T2 | 6770.0852
842513B | Korpus/czyszczak Controlfix w studzience Komfort LW800, Klasa B, DN150, T2 | 6226.4348
842513D | Korpus/czyszczak Controlfix w studzience Komfort LW800, Klasa D, DN150, T2 | 7085.7954
842521B | Korpus/czyszczak Controlfix w studzience Komfort LW800, Klasa B, DN100, T3 | 7165.7055
842521D | Korpus/czyszczak Controlfix w studzience Komfort LW800, Klasa D, DN100, T3 | 8015.8961
842522B | Korpus/czyszczak Controlfix w studzience Komfort LW800, Klasa B, DN125, T3 | 7359.5856
842522D | Korpus/czyszczak Controlfix w studzience Komfort LW800, Klasa D, DN125, T3 | 8211.0863
842523B | Korpus/czyszczak Controlfix w studzience Komfort LW800, Klasa B, DN150, T3 | 7675.2959
842523D | Korpus/czyszczak Controlfix w studzience Komfort LW800, Klasa D, DN150, T3 | 8526.7965
842531B | Korpus/czyszczak Controlfix w studzience Komfort LW800, Klasa B, DN100, T4 | 7675.2959
842531D | Korpus/czyszczak Controlfix w studzience Komfort LW800, Klasa D, DN100, T4 | 8526.7965
842532B | Korpus/czyszczak Controlfix w studzience Komfort LW800, Klasa B, DN125, T4 | 7869.176
842532D | Korpus/czyszczak Controlfix w studzience Komfort LW800, Klasa D, DN125, T4 | 8720.6767
842533B | Korpus/czyszczak Controlfix w studzience Komfort LW800, Klasa B, DN150, T4 | 8179.6462
842533D | Korpus/czyszczak Controlfix w studzience Komfort LW800, Klasa D, DN150, T4 | 9028.5269
842541B | Korpus/czyszczak Controlfix w studzience Komfort LW800, Klasa B, DN100, T5 | 9125.467
842541D | Korpus/czyszczak Controlfix w studzience Komfort LW800, Klasa D, DN100, T5 | 9975.6576
842542B | Korpus/czyszczak Controlfix w studzience Komfort LW800, Klasa B, DN125, T5 | 9311.4871
842542D | Korpus/czyszczak Controlfix w studzience Komfort LW800, Klasa D, DN125, T5 | 10170.8478
842543B | Korpus/czyszczak Controlfix w studzience Komfort LW800, Klasa B, DN150, T5 | 9618.0273
842543D | Korpus/czyszczak Controlfix w studzience Komfort LW800, Klasa D, DN150, T5 | 10485.248
85003A | KESSEL - Pompa zamienna | 5572.6133
85004A | KESSEL - Pompa zamienna | 6831.5111
85005A | KESSEL - Multipla 800-Pompa | 6375.4474
851100A | Wpust podwórzowy DN 100, ruszt kl.A, system 400 | 2785.0621
851100B | Wpust podwórzowy DN 100, ruszt kl.B, system 400 | 3322.1625
851100D | Wpust podwórzowy DN 100, ruszt kl.D, system 400 | 5258.344
851101A | Wpust podwórzowy w systemie 400, Głębokość zabudowy 580 – 710 mm, DN 100, kl.A | 3449.2326
851101A-RSV | Wpust podwórzowy z zaworem zwrotnym, sys.400 klasa A | 4854.8637
851101B | Wpust podwórzowy w systemie 400, Głębokość zabudowy 580 – 710 mm, DN 100, kl.B | 3983.713
851101B-RSV | Wpust podwórzowy z zaworem zwrotnym, sys.400 klasa B | 5631.6943
851101D | Wpust podwórzowy w systemie 400, Głębokość zabudowy 580 – 710 mm, DN 100, kl.D | 5914.6545
851101D-RSV | Wpust podwórzowy z zaworem zwrotnym, sys.400 klasa C | 7324.2156
851102A | Wpust podwórzowy DN 100, z syfonem , ruszt kl.A, system 400 | 3821.2729
851102A-HANN | Wpust podwórzowy DN 100 typ Hannover klasa A | 4839.1437
851102B | Wpust podwórzowy DN 100, z syfonem, ruszt kl.B, system 400 | 4363.6133
851102B-HANN | Wpust podwórzowy DN 100 typ Hannover klasa B | 5435.1941
851102D | Wpust podwórzowy DN 100, z syfonem, ruszt kl.D, system 400 | 6310.2748
851102D-HANN | Wpust podwórzowy DN 100 typ Hannover klasa C | 7394.9556
851150A | Wpust podwórzowy DN 150, ruszt kl.A, system 400 | 2840.0822
851150B | Wpust podwórzowy DN 150, ruszt kl.B, system 400 | 3365.3926
851150D | Wpust podwórzowy DN 150, ruszt kl.D, system 400 | 5305.5041
851151A | Wpust podwórzowy w systemie 400, Głębokość zabudowy 580 – 710 mm, DN 150, kl.A | 3523.9027
851151AS-R | Wpust deszczowy, system 400 | na zapytanie
851151B | Wpust podwórzowy w systemie 400, Głębokość zabudowy 580 – 710 mm, DN 150, kl.B | 4059.6931
851151D | Wpust podwórzowy w systemie 400, Głębokość zabudowy 580 – 710 mm, DN 150, kl.D | 5985.3946
851152A | Wpust podwórzowy DN 150, z syfonem , ruszt kl.A, system 400 | 3912.973
851152B | Wpust podwórzowy DN 150, z syfonem, ruszt kl.B, system 400 | 4450.0734
851152D | Wpust podwórzowy DN 150, z syfonem, ruszt kl.D, system 400 | 6384.9449
862501B | Korpus/czyszczak w studzience Komfort LW1000, Klasa B, DN100, T1, przelot | 7645.1658
862501D | Korpus/czyszczak w studzience Komfort LW1000, Klasa D, DN100, T1, przelot | 8470.4665
862502B | Korpus/czyszczak w studzience Komfort LW1000, Klasa B, DN125, T1, przelot | 7913.716
862502D | Korpus/czyszczak w studzience Komfort LW1000, Klasa D, DN125, T1, przelot | 8720.6767
862503B | Korpus/czyszczak w studzience Komfort LW1000, Klasa B, DN150, T1, przelot | 8651.2466
862503D | Korpus/czyszczak w studzience Komfort LW1000, Klasa D, DN150, T1, przelot | 9496.1972
862511B | Korpus/czyszczak w studzience Komfort LW1000, Klasa B, DN100, T2, przelot | 9637.6774
862511D | Korpus/czyszczak w studzience Komfort LW1000, Klasa D, DN100, T2, przelot | 10457.738
862512B | Korpus/czyszczak w studzience Komfort LW1000, Klasa B, DN125, T2, przelot | 9842.0375
862512D | Korpus/czyszczak w studzience Komfort LW1000, Klasa D, DN125, T2, przelot | 10650.3081
862513B | Korpus/czyszczak w studzience Komfort LW1000, Klasa B, DN150, T2, przelot | 10646.3781
862513D | Korpus/czyszczak w studzience Komfort LW1000, Klasa D, DN150, T2, przelot | 11452.0287
862521B | Korpus/czyszczak w studzience Komfort LW1000, Klasa B, DN100, T3, przelot | 11686.5189
862521D | Korpus/czyszczak w studzience Komfort LW1000, Klasa D, DN100, T3, przelot | 12522.2996
862522B | Korpus/czyszczak w studzience Komfort LW1000, Klasa B, DN125, T3, przelot | 11822.759
862522D | Korpus/czyszczak w studzience Komfort LW1000, Klasa D, DN125, T3, przelot | 12636.2696
862523B | Korpus/czyszczak w studzience Komfort LW1000, Klasa B, DN150, T3, przelot | 12693.9097
862523D | Korpus/czyszczak w studzience Komfort LW1000, Klasa D, DN150, T3, przelot | 13524.4503
862531B | Korpus/czyszczak w studzience Komfort LW1000, Klasa B, DN100, T4, przelot | 13680.3404
862531D | Korpus/czyszczak w studzience Komfort LW1000, Klasa D, DN100, T4, przelot | 14509.5711
862532B | Korpus/czyszczak w studzience Komfort LW1000, Klasa B, DN125, T4, przelot | 13752.3905
862532D | Korpus/czyszczak w studzience Komfort LW1000, Klasa D, DN125, T4, przelot | 14573.7611
862533B | Korpus/czyszczak w studzience Komfort LW1000, Klasa B, DN150, T4, przelot | 14681.1812
862533D | Korpus/czyszczak w studzience Komfort LW1000, Klasa D, DN150, T4, przelot | 15511.7218
862541B | Korpus/czyszczak w studzience Komfort LW1000, Klasa B, DN100, T5, przelot | 15659.752
862541D | Korpus/czyszczak w studzience Komfort LW1000, Klasa D, DN100, T5, przelot | 16473.2626
862542B | Korpus/czyszczak w studzience Komfort LW1000, Klasa B, DN125, T5, przelot | 15680.712
862542D | Korpus/czyszczak w studzience Komfort LW1000, Klasa D, DN125, T5, przelot | 16486.3626
862543B | Korpus/czyszczak w studzience Komfort LW1000, Klasa B, DN150, T5, przelot | 16660.5927
862543D | Korpus/czyszczak w studzience Komfort LW1000, Klasa D, DN150, T5, przelot | 17474.1033
862701B | Korpus/czyszczak w studzience Komfort LW1000, Klasa B, DN100, T1, dopływ prawy 90° | 7891.446
862701D | Korpus/czyszczak w studzience Komfort LW1000, Klasa D, DN100, T1, dopływ prawy 90° | 8715.4367
862702B | Korpus/czyszczak w studzience Komfort LW1000, Klasa B, DN125, T1, dopływ prawy 90° | 8262.1763
862702D | Korpus/czyszczak w studzience Komfort LW1000, Klasa D, DN125, T1, dopływ prawy 90° | 9053.4169
862703B | Korpus/czyszczak w studzience Komfort LW1000, Klasa B, DN150, T1, dopływ prawy 90° | 8685.3066
862703D | Korpus/czyszczak w studzience Komfort LW1000, Klasa D, DN150, T1, dopływ prawy 90° | 9519.7773
862711B | Korpus/czyszczak w studzience Komfort LW1000, Klasa B, DN100, T2, dopływ prawy 90° | 10355.5579
862711D | Korpus/czyszczak w studzience Komfort LW1000, Klasa D, DN100, T2, dopływ prawy 90° | 10701.3982
862712B | Korpus/czyszczak w studzience Komfort LW1000, Klasa B, DN125, T2, dopływ prawy 90° | 10193.1178
862712D | Korpus/czyszczak w studzience Komfort LW1000, Klasa D, DN125, T2, dopływ prawy 90° | 10990.9084
862713B | Korpus/czyszczak w studzience Komfort LW1000, Klasa B, DN150, T2, dopływ prawy 90° | 10671.2681
862713D | Korpus/czyszczak w studzience Komfort LW1000, Klasa D, DN150, T2, dopływ prawy 90° | 11513.5988
862721B | Korpus/czyszczak w studzience Komfort LW1000, Klasa B, DN100, T3, dopływ prawy 90° | 11934.1091
862721D | Korpus/czyszczak w studzience Komfort LW1000, Klasa D, DN100, T3, dopływ prawy 90° | 12759.4097
862722B | Korpus/czyszczak w studzience Komfort LW1000, Klasa B, DN125, T3, dopływ prawy 90° | 12180.3893
862722D | Korpus/czyszczak w studzience Komfort LW1000, Klasa D, DN125, T3, dopływ prawy 90° | 12986.0399
862723B | Korpus/czyszczak w studzience Komfort LW1000, Klasa B, DN150, T3, dopływ prawy 90° | 12726.6597
862723D | Korpus/czyszczak w studzience Komfort LW1000, Klasa D, DN150, T3, dopływ prawy 90° | 13554.5803
862731B | Korpus/czyszczak w studzience Komfort LW1000, Klasa B, DN100, T4, dopływ prawy 90° | 13908.2806
862731D | Korpus/czyszczak w studzience Komfort LW1000, Klasa D, DN100, T4, dopływ prawy 90° | 14744.0613
862732B | Korpus/czyszczak w studzience Komfort LW1000, Klasa B, DN125, T4, dopływ prawy 90° | 14103.4708
862732D | Korpus/czyszczak w studzience Komfort LW1000, Klasa D, DN125, T4, dopływ prawy 90° | 14922.2214
862733B | Korpus/czyszczak w studzience Komfort LW1000, Klasa B, DN150, T4, dopływ prawy 90° | 14712.6212
862733D | Korpus/czyszczak w studzience Komfort LW1000, Klasa D, DN150, T4, dopływ prawy 90° | 15544.4719
862741B | Korpus/czyszczak w studzience Komfort LW1000, Klasa B, DN100, T5, dopływ prawy 90° | 15886.3821
862741D | Korpus/czyszczak w studzience Komfort LW1000, Klasa D, DN100, T5, dopływ prawy 90° | 16730.0228
862742B | Korpus/czyszczak w studzience Komfort LW1000, Klasa B, DN125, T5, dopływ prawy 90° | 16025.2422
862742D | Korpus/czyszczak w studzience Komfort LW1000, Klasa D, DN125, T5, dopływ prawy 90° | 16834.8229
862743B | Korpus/czyszczak w studzience Komfort LW1000, Klasa B, DN150, T5, dopływ prawy 90° | 16682.8627
862743D | Korpus/czyszczak w studzience Komfort LW1000, Klasa D, DN150, T5, dopływ prawy 90° | 17529.1234
862801B | Korpus/czyszczak w studzience Komfort LW1000, Klasa B, DN100, T1, dopływ lewy 90° | 7894.066
862801D | Korpus/czyszczak w studzience Komfort LW1000, Klasa D, DN100, T1, dopływ lewy 90° | 8715.4367
862802B | Korpus/czyszczak w studzience Komfort LW1000, Klasa B, DN125, T1, dopływ lewy 90° | 8262.1763
862802D | Korpus/czyszczak w studzience Komfort LW1000, Klasa D, DN125, T1, dopływ lewy 90° | 9053.4169
862803B | Korpus/czyszczak w studzience Komfort LW1000, Klasa B, DN150, T1, dopływ lewy 90° | 8682.6866
862803D | Korpus/czyszczak w studzience Komfort LW1000, Klasa D, DN150, T1, dopływ lewy 90° | 9519.7773
862811B | Korpus/czyszczak w studzience Komfort LW1000, Klasa B, DN100, T2, dopływ lewy 90° | 9880.0275
862811D | Korpus/czyszczak w studzience Komfort LW1000, Klasa D, DN100, T2, dopływ lewy 90° | 10701.3982
862812B | Korpus/czyszczak w studzience Komfort LW1000, Klasa B, DN125, T2, dopływ lewy 90° | 10193.1178
862812D | Korpus/czyszczak w studzience Komfort LW1000, Klasa D, DN125, T2, dopływ lewy90° | 10986.9784
862813B | Korpus/czyszczak w studzience Komfort LW1000, Klasa B, DN150, T2, dopływ lewy 90° | 10669.9581
862813D | Korpus/czyszczak w studzience Komfort LW1000, Klasa D, DN150, T2, dopływ lewy 90° | 11513.5988
862821B | Korpus/czyszczak w studzience Komfort LW1000, Klasa B, DN100, T3, dopływ lewy 90° | 11934.1091
862821D | Korpus/czyszczak w studzience Komfort LW1000, Klasa D, DN100, T3, dopływ lewy 90° | 12759.4097
862822B | Korpus/czyszczak w studzience Komfort LW1000, Klasa B, DN125, T3, dopływ lewy 90° | 12180.3893
862822D | Korpus/czyszczak w studzience Komfort LW1000, Klasa D, DN125, T3, dopływ lewy 90° | 12986.0399
862823B | Korpus/czyszczak w studzience Komfort LW1000, Klasa B, DN150, T3, dopływ lewy 90° | 12726.6597
862823D | Korpus/czyszczak w studzience Komfort LW1000, Klasa D, DN150, T3, dopływ lewy 90° | 13554.5803
862831B | Korpus/czyszczak w studzience Komfort LW1000, Klasa B, DN100, T4, dopływ lewy 90° | 13908.2806
862831D | Korpus/czyszczak w studzience Komfort LW1000, Klasa D, DN100, T4, dopływ lewy 90° | 14744.0613
862832B | Korpus/czyszczak w studzience Komfort LW1000, Klasa B, DN125, T4, dopływ lewy 90° | 14103.4708
862832D | Korpus/czyszczak w studzience Komfort LW1000, Klasa D, DN125, T4, dopływ lewy 90° | 14922.2214
862833B | Korpus/czyszczak w studzience Komfort LW1000, Klasa B, DN150, T4, dopływ lewy 90° | 14712.6212
862833D | Korpus/czyszczak w studzience Komfort LW1000, Klasa D, DN150, T4, dopływ lewy 90° | 15544.4719
862841B | Korpus/czyszczak w studzience Komfort LW1000, Klasa B, DN100, T5, dopływ lewy 90° | 15886.3821
862841D | Korpus/czyszczak w studzience Komfort LW1000, Klasa D, DN100, T5, dopływ lewy 90° | 16730.0228
862842B | Korpus/czyszczak w studzience Komfort LW1000, Klasa B, DN125, T5, dopływ lewy 90° | 16025.2422
862842D | Korpus/czyszczak w studzience Komfort LW1000, Klasa D, DN125, T5, dopływ lewy 90° | 16834.8229
862843B | Korpus/czyszczak w studzience Komfort LW1000, Klasa B, DN150, T5, dopływ lewy 90° | 16682.8627
862843D | Korpus/czyszczak w studzience Komfort LW1000, Klasa D, DN150, T5, dopływ lewy 90° | 17529.1234
862901B | Korpus/czyszczak w studzience Komfort LW1000, Klasa B, DN100, T1, dopływ lewy 90° | 8136.4162
862901D | Korpus/czyszczak w studzience Komfort LW1000, Klasa D, DN100, T1, 2 dopływy lewy/prawy 90° | 8970.8868
862902B | Korpus/czyszczak w studzience Komfort LW1000, Klasa B, DN125, T1, 2 dopływy lewy/prawy 90° | 8602.7766
862902D | Korpus/czyszczak w studzience Komfort LW1000, Klasa D, DN125, T1, 2 dopływy lewy/prawy 90° | 9401.8772
862903B | Korpus/czyszczak w studzience Komfort LW1000, Klasa B, DN150, T1, 2 dopływy lewy/prawy 90° | 9496.1972
862903D | Korpus/czyszczak w studzience Komfort LW1000, Klasa D, DN150, T1, 2 dopływy lewy/prawy 90° | 10311.0179
862911B | Korpus/czyszczak w studzience Komfort LW1000, Klasa B, DN100, T2, 2 dopływy lewy/prawy 90° | 10114.5177
862911D | Korpus/czyszczak w studzience Komfort LW1000, Klasa D, DN100, T2, 2 dopływy lewy/prawy 90° | 10947.6784
862912B | Korpus/czyszczak w studzience Komfort LW1000, Klasa B, DN125, T2, 2 dopływy lewy/prawy 90° | 10525.858
862912D | Korpus/czyszczak w studzience Komfort LW1000, Klasa D, DN125, T2, 2 dopływy lewy/prawy 90° | 11331.5087
862913B | Korpus/czyszczak w studzience Komfort LW1000, Klasa B, DN150, T2, 2 dopływy lewy/prawy 90° | 11459.8887
862913D | Korpus/czyszczak w studzience Komfort LW1000, Klasa D, DN150, T2,2 dopływy lewy/prawy 90° | 12304.8394
862921B | Korpus/czyszczak w studzience Komfort LW1000, Klasa B, DN100, T3, 2 dopływy lewy/prawy 90° | 12171.2193
862921D | Korpus/czyszczak w studzience Komfort LW1000, Klasa D, DN100, T3, 2 dopływy lewy/prawy 90° | 13000.4499
862922B | Korpus/czyszczak w studzience Komfort LW1000, Klasa B, DN125, T3, 2 dopływy lewy/prawy 90° | 12523.6096
862922D | Korpus/czyszczak w studzience Komfort LW1000, Klasa D, DN125, T3, 2 dopływy lewy/prawy 90° | 13329.2602
862923B | Korpus/czyszczak w studzience Komfort LW1000, Klasa B, DN150, T3, 2 dopływy lewy/prawy 90° | 13532.3103
862923D | Korpus/czyszczak w studzience Komfort LW1000, Klasa D, DN150, T3,2 dopływy lewy/prawy 90° | 14344.511
862931B | Korpus/czyszczak w studzience Komfort LW1000, Klasa B, DN100, T4, 2 dopływy lewy/prawy 90° | 14157.1808
862931D | Korpus/czyszczak w studzience Komfort LW1000, Klasa D, DN100, T4, 2 dopływy lewy/prawy 90° | 14987.7214
862932B | Korpus/czyszczak w studzience Komfort LW1000, Klasa B, DN125, T4, 2 dopływy lewy/prawy 90° | 14444.071
862932D | Korpus/czyszczak w studzience Komfort LW1000, Klasa D, DN125, T4, 2 dopływy lewy/prawy 90° | 15256.2716
862933B | Korpus/czyszczak w studzience Komfort LW1000, Klasa B, DN150, T4, 2 dopływy lewy/prawy 90° | 15519.5818
862933D | Korpus/czyszczak w studzience Komfort LW1000, Klasa D, DN150, T4, 2 dopływy lewy/prawy 90° | 16330.4725
862941B | Korpus/czyszczak w studzience Komfort LW1000, Klasa B, DN100, T5, 2 dopływy lewy/prawy 90° | 16144.4523
862941D | Korpus/czyszczak w studzience Komfort LW1000, Klasa D, DN100, T5, 2 dopływy lewy/prawy 90° | 16965.823
862942B | Korpus/czyszczak w studzience Komfort LW1000, Klasa B, DN125, T5, 2 dopływy lewy/prawy 90° | 16356.6725
862942D | Korpus/czyszczak w studzience Komfort LW1000, Klasa D, DN125, T5, 2 dopływy lewy/prawy 90° | 17178.0431
862943B | Korpus/czyszczak w studzience Komfort LW1000, Klasa B, DN150, T5, 2 dopływy lewy/prawy 90° | 17498.9934
862943D | Korpus/czyszczak w studzience Komfort LW1000, Klasa D, DN150, T5, 2 dopływy lewy/prawy 90° | 18309.884
881005-DN150 | Studzienka przeciwzalewowa LW1000 DN150/200, H:1180mm; dopływ/odpływ DN 150 | 6480.5749
881505-DN150 | Studzienka przeciwzalewowa LW1000 DN150/200, H:1680mm;dopływ/odpływ DN 150 | 7320.2856
882005-DN150 | Studzienka przeciwzalewowa LW1000 DN150/200, H:2180mm;dopływ/odpływ DN 150 | 8228.1163
882505-DN150 | Studzienka przeciwzalewowa LW1000 DN150/200, H:2680mm;dopływ/odpływ DN 150 | 8826.7867
883005-DN150 | Studzienka Standard Plus H5, DN150/200, przeciwzalewowa;dopływ/odpływ DN 150 | 9661.2574
9151010B | Studzienka do pobierania próbek LW1000 do separatorów, do zabudowy w ziemi, DN100, właz kl. B | 8308.0263
9151010D | Studzienka do pobierania próbek LW1000 do separatorów, do zabudowy w ziemi, DN100, właz kl. D | 9198.827
9151015B | Studzienka do pobierania próbek LW1000 do separatorów, do zabudowy w ziemi, DN125, właz kl. B | 8308.0263
9151015D | Studzienka do pobierania próbek LW1000 do separatorów, do zabudowy w ziemi, DN125, właz kl. D | 9198.827
9151020B | Studzienka do pobierania próbek LW1000 do separatorów, do zabudowy w ziemi, DN150, właz kl. B | 8308.0263
9151020D | Studzienka do pobierania próbek LW1000 do separatorów, do zabudowy w ziemi, DN150, właz kl. D | 9198.827
915761/120B-1000 | Studzienka do pobierania próbek typ München z PE-HD do zabudowy w ziemi, DN100, właz kl. A/B | 12279.9494
915761/120B-SWA | Studzienka do pobierania próbek z PE-HD do zabudowy w ziemi, z zaworem SWA, DN100, właz kl. A/B | 15066.3215
915761/120D-1000 | Studzienka do pobierania próbek typ München z PE-HD do zabudowy w ziemi, DN100, właz kl. D | 13719.6405
915761/120D-SWA | Studzienka do pobierania próbek z PE-HD do zabudowy w ziemi, z zaworem SWA, DN100, właz kl. D | 15936.1622
915762/120B-1000 | Studzienka do pobierania próbek typ München z PE-HD do zabudowy w ziemi, DN150, właz kl. A/B | 13496.9403
915762/120B-SWA | Studzienka do pobierania próbek z PE-HD do zabudowy w ziemi, z zaworem SWA, DN150, właz kl. A/B | 15641.4119
915762/120D-1000 | Studzienka do pobierania próbek typ München z PE-HD do zabudowy w ziemi, DN150, właz kl. D | 14924.8414
915762/120D-SWA | Studzienka do pobierania próbek z PE-HD do zabudowy w ziemi, z zaworem SWA, DN150, właz kl. D | 16511.2526
915763/120B-1000 | Studzienka do pobierania próbek typ München z PE-HD do zabudowy w ziemi, DN200, właz kl. A/B | 16055.3723
915763/120B-SWA | Studzienka do pobierania próbek z PE-HD do zabudowy w ziemi, z zaworem SWA, DN200, właz kl. A/B | 17314.2832
915763/120D-1000 | Studzienka do pobierania próbek typ München z PE-HD do zabudowy w ziemi, DN200, właz kl. D | 17487.2033
915763/120D-SWA | Studzienka do pobierania próbek z PE-HD do zabudowy w ziemi, z zaworem SWA, DN200, właz kl. D | 18185.4339
915860-M | Urządzenie do pobierania próbek typ München DN100 | 7313.7356
915860-NBG | Urządzenie do pobierania próbek typ NBG DN100 | 2952.7423
915861-M | Urządzenie do pobierania próbek typ München DN125 | 7313.7356
915861-NBG | Urządzenie do pobierania próbek typ NBG DN125 | 3002.5223
915862-M | Urządzenie do pobierania próbek typ München DN150 | 10100.1077
915862-NBG | Urządzenie do pobierania próbek typ NBG DN150 | 3057.5423
915863-M | Urządzenie do pobierania próbek typ München DN200 | 11081.2985
915863-NBG | Urządzenie do pobierania próbek typ NBG DN200 | 3199.0224
915864-M | Urządzenie do pobierania próbek typ Munchen DN250 | na zapytanie
915864-NBG | Urządzenie do pobierania próbek typ Nuerenberg DN250 | 3526.5227
915880A | Studzienka do pobierania próbek fi 400 z PE-HD, DN 100, właz kl. A | 3516.0427
915880B | Studzienka do pobierania próbek fi 400 z PE-HD, DN 100, właz kl. B | 4422.5634
915880D | Studzienka do pobierania próbek fi 400 z PE-HD, DN 100, właz kl. D | 5559.6442
915881A | Studzienka do pobierania próbek fi 450 z PE-HD, DN 100, właz kl. A | 5009.4438
915881B | Studzienka do pobierania próbek fi 450 z PE-HD, DN 100, właz kl. B | 5614.6643
915881D | Studzienka do pobierania próbek fi 450 z PE-HD, DN 100, właz kl. D | 6812.0052
915882A | Studzienka do pobierania próbek fi 450 z PE-HD, DN 150, właz kl. A | 5009.4438
915882B | Studzienka do pobierania próbek fi 450 z PE-HD, DN 150, właz kl. B | 5614.6643
915882D | Studzienka do pobierania próbek fi 450 z PE-HD, DN 150, właz kl. D | 6812.0052
915883A | Studzienka do pobierania próbek fi 450 z PE-HD, DN 200, właz kl. A | 5219.044
915883B | Studzienka do pobierania próbek fi 450 z PE-HD, DN200, właz kl. B | 5800.6844
915883D | Studzienka do pobierania próbek fi 450 z PE-HD, DN 200, właz kl. D | 6918.1153
915884A | Studzienka do pobierania próbek fi 450 z PE-HD, DN 250, właz kl. A | 6010.2846
915884B | Studzienka do pobierania próbek fi 450 z PE-HD, DN 250, właz kl. B | 6611.575
915884D | Studzienka do pobierania próbek fi 450 z PE-HD, DN 250, właz kl. D | 7723.7659
917419.00 | Opróżnianie bezpośrednie do separatorów tłuszczu - przyłącze prawe | 3107.3224
917419.50 | Opróżnianie bezpośrednie do separatorów tłuszczu - przyłącze lewe | 3107.3224
917420.00 | Opróżnianie bezpośrednie do sep. tłuszczu ze studzienką LW400 - przyłącze prawe | 9117.607
917420.50 | Opróżnianie bezpośrednie do sep. tłuszczu ze studzienką LW400 - przyłącze lewe | 9117.607
917422B | Studzienka LW400 do separatorów do zabudowy w ziemi Euro właz kl.A/B | 5800.6844
917422D | Studzienka LW400 do separatorów do zabudowy w ziemi Euro właz kl.D | 5800.6844
93001.00/D1-R2 | Separator tłuszczu EasyClean Modular Standard i Direct NS 1 | na zapytanie
93001/120B | Separator tłuszczu Euro "G" NS1, do zabudowy w ziemi, właz kl.B | 7388.4056
93001/120B-K-DS1 | Separator tłuszczu Euro "D+S" do zabudowy w ziemi (T:800-1200mm), NS 1, właz kl. B | na zapytanie
93001/120B-K-DS-P1 | Separator tłuszczu EasyClean ground Auto Mix (D+SP) NS 1 - w gruncie | na zapytanie
93001/120B-K-P1 | Separator tłuszczu Euro "E+S PV" do zabudowy w ziemi (T:800-1200mm), NS 1, właz kl. B | na zapytanie
93001/120D | Separator tłuszczu Euro "G" NS1 do zabudowy w ziemi, właz kl.D | 8217.9935
93001/120D-K-DS1 | Separator tłuszczu Euro "D+S" do zabudowy w ziemi (T:800-1200mm), NS 1, właz kl. D | na zapytanie
93001/120D-K-DS-P1 | Separator tłuszczu EasyClean ground Auto Mix (D+SP) NS 1 - zabudowa w ziemi klasa D | na zapytanie
93001/120D-K-P1 | Separator tłuszczu Euro "E+S PV" do zabudowy w ziemi (T:800-1200mm), NS 1, właz kl. D | na zapytanie
93001/80B | Separator tłuszczu Euro "G" NS1 do zabudowy w ziemi, właz kl.B | 7388.4056
93001/80B-BAK | Separator tłuszczu Modularis NS 1 do zabudowy w ziemi | 5241.314
93001/80B-K-DS1 | Separator tłuszczu Euro "D+S" do zabudowy w ziemi (T:550-950mm), NS 1, właz kl. B | na zapytanie
93001/80B-K-DS-P1 | Separator tłuszczu EasyClean ground Auto Mix (D+SP) NS 1 - zabudowa w ziemi klasa D | na zapytanie
93001/80B-K-P1 | Separator tłuszczu Euro "E+S PV" do zabudowy w ziemi (T:550-950mm), NS 1, właz kl. B | na zapytanie
93001/80D | Separator tłuszczu Euro "G" NS1 do zabudowy w ziemi, właz kl.D | 8220.1372
93001/80D-K-DS1 | Separator tłuszczu Euro "D+S" do zabudowy w ziemi (T:550-950mm), NS 1, właz kl. D | na zapytanie
93001/80D-K-DS-P1 | Separator tłuszczu EasyClean ground Auto Mix (D+SP) NS 1 - zabudowa w ziemi klasa D | na zapytanie
93001/80D-K-P1 | Separator tłuszczu Euro "E+S PV" do zabudowy w ziemi (T:550-950mm), NS 1, właz kl. D | na zapytanie
93001-BAK | Separator tłuszczu Modularis NS 1 wolnostojący | 3962.753
93001-R2 | Separator tłuszczu EasyClean Modular Standard i Direct NS 1 do swobodnego ustawienia | na zapytanie
93002.00/D1-R2 | Separator tłuszczu EasyClean Modular Standard i Direct NS 2 do swobodnego ustawienia | na zapytanie
93002.00/D1-R-BAK | Separator tłuszczu EasyClean Modular Direct NS 2 | 7856.076
93002.01 | Separator tłuszczu EasyClean G Basic, NS 2, bez SonicControl | 13508.7303
93002.01/D | Separator tłuszczu EasyClean D Standard, NS 2, bez SonicControl | 15528.7519
93002.01/DS | Separator tłuszczu EasyClean D+S Mix, NS 2, bez Sonic Control | na zapytanie
93002.01/DSP | Separator tłuszczu EasyClean D+SP Auto Mix, NS 2, bez SonicControl | na zapytanie
93002.01/MS | Separator tłuszczu EasyClean M+S Mix & Pump, NS 2, bez SonicControl | na zapytanie
93002.01/PVS | Separator tłuszczu EasyClean PV+S Auto Mix &Pump, NS 2, bez SonicControl | na zapytanie
93002.02 | Separator tłuszczu EasyClean G Basic, NS 2, z SonicControl | 20809.3659
93002.02/D | Separator tłuszczu EasyClean D Standard, NS 2, z SonicControl | 22769.1274
93002.02/DS | Separator tłuszczu EasyClean D+S Mix, NS 2, z Sonic Control | na zapytanie
93002.02/DSP | Separator tłuszczu EasyClean D+SP Auto Mix, NS 2, z SonicControl | na zapytanie
93002.02/MS | Separator tłuszczu EasyClean M+S Mix & Pump, NS 2, z SonicControl | na zapytanie
93002.02/PVS | Separator tłuszczu EasyClean PV+S Auto Mix &Pump, NS 2, z SonicControl | na zapytanie
93002.11 | Separator tłuszczu EasyClean G Basic, NS 2, z króćcem bezpośredniego napełniania, bez SonicControl | 16220.4324
93002.11/D | Separator tłuszczu EasyClean D Standard, NS 2, z króćcem bezpośredniego napełniania, bez SonicControl | 18235.2139
93002.12 | Separator tłuszczu EasyClean G Basic, NS 2, z króćcem bezpośredniego napełniania, z SonicControl | 24119.7384
93002.12/D | Separator tłuszczu EasyClean D Standard, NS 2, z króćcem bezpośredniego napełniania, z SonicControl | 26134.52
93002.21 | Separator tłuszczu EasyClean G Basic, NS 2, z okienkiem wziernikowym, bez SonicControl | 16065.8523
93002.21/D | Separator tłuszczu EasyClean D Standard, NS 2, z okienkiem wziernikowym, bez SonicControl | 18092.4238
93002.22 | Separator tłuszczu EasyClean G Basic, NS 2, z okienkiem wziernikowym, z SonicControl | 23966.4683
93002.22/D | Separator tłuszczu EasyClean D Standard, NS 2, z okienkiem wziernikowym, z SonicControl | 25999.5898
93002.31 | Separator tłuszczu EasyClean G Basic, NS 2, z króćcem bezpośredniego napełniania i okienkiem wziernikowym, bez SonicControl | 18785.4143
93002.31/D | Separator tłuszczu EasyClean D Standard, NS 2, z króćcem bezpośredniego napełniania i okienkiem wziernikowym, bez SonicControl | 20801.5059
93002.31/DS | Separator tłuszczu EasyClean free Mix (D+S) NS 2 z okienkiem wziernikowym | na zapytanie
93002.32 | Separator tłuszczu EasyClean G Basic, NS 2, z króćcem bezpośredniego napełniania i okienkiem wziernikowym, z SonicControl | 26679.4804
93002.32/D | Separator tłuszczu EasyClean D Standard, NS 2, z króćcem bezpośredniego napełniania i okienkiem wziernikowym, z SonicControl | 28704.7419
93002.32/DS | Separator tłuszczu EasyClean free Mix (D+S) NS 2 z okienkiem wziernikowym | na zapytanie
93002/120B | Separator tłuszczu Euro "G" NS2, do zabudowy w ziemi, właz kl.B | 11115.4776
93002/120B-K-DS1 | Separator tłuszczu Euro "D+S" do zabudowy w ziemi (T:800-1200mm), NS 2, właz kl. B | na zapytanie
93002/120B-K-DS-P1 | Separator tłuszczu EasyClean ground Auto Mix (D+SP) NS 2 właz kl. A/B | na zapytanie
93002/120B-K-P1 | Separator tłuszczu Euro "E+S PV" do zabudowy w ziemi (T:800-1200mm), NS 2, właz kl. B | na zapytanie
93002/120D | Separator tłuszczu Euro "G" NS2 do zabudowy w ziemi, właz kl.D | 11222.6595
93002/120D-K-DS1 | Separator tłuszczu Euro "D+S" do zabudowy w ziemi (T:800-1200mm), NS 2, właz kl. D | na zapytanie
93002/120D-K-DS-P1 | Separator tłuszczu EasyClean ground Auto Mix (D+SP) do zabudowy w ziemi (T:800-1200mm),NS 2 właz kl. D | na zapytanie
93002/120D-K-P1 | Separator tłuszczu Euro "E+S PV" do zabudowy w ziemi (T:800-1200mm), NS 2, właz kl. D | na zapytanie
93002/80B | Separator tłuszczu Euro "G" NS2 do zabudowy w ziemi, właz kl.B | 10400.9316
93002/80B-BAK | Separator tłuszczu Modularis NS 2 do zabudowy w ziemi | 6730.7851
93002/80B-K-DS1 | Separator tłuszczu Euro "D+S" do zabudowy w ziemi (T:550-950mm), NS 2, właz kl. B | na zapytanie
93002/80B-K-DS-P1 | Separator tłuszczu Euro "D+S" do zabudowy w ziemi (T:800), NS 2, właz kl. D | na zapytanie
93002/80B-K-P1 | Separator tłuszczu Euro "E+S PV" do zabudowy w ziemi (T:550-950mm), NS 2, właz kl. B | na zapytanie
93002/80D | Separator tłuszczu Euro "G" NS2 do zabudowy w ziemi, właz kl.D | 11222.6595
93002/80D-K-DS1 | Separator tłuszczu Euro "D+S" do zabudowy w ziemi (T:550-950mm), NS 2, właz kl. D | na zapytanie
93002/80D-K-DS-P1 | Separator tłuszczu EasyClean ground Auto Mix (D+SP) NS 2 (T:550-950mm), NS 2, właz kl. D | na zapytanie
93002/80D-K-P1 | Separator tłuszczu Euro "E+S PV" do zabudowy w ziemi (T:550-950mm), NS 2, właz kl. D | na zapytanie
93002-R2 | Separator tłuszczu EasyClean Modular Standard NS 2 | na zapytanie
93002-R-BAK | Separator tłuszczu EasyClean Modular Standard NS 2 BAK | 6475.3349
93003.00/D1-R2 | Separator tłuszczu EasyClean Modular Direct NS 3 | na zapytanie
93003.00/D1-R-BAK | Separator tłuszczu EasyClean Modular Direct NS 3 BAK | 7856.076
93003.01 | Separator tłuszczu EasyClean G Basic, NS 3, bez SonicControl | 15397.7518
93003.01/D | Separator tłuszczu EasyClean D Standard, NS 3, bez SonicControl | 17381.0933
93003.01/DS | Separator tłuszczu EasyClean D+S Mix, NS 3, bez Sonic Control | na zapytanie
93003.01/DSP | Separator tłuszczu EasyClean D+SP Auto Mix, NS 3, bez SonicControl | na zapytanie
93003.01/MS | Separator tłuszczu EasyClean M+S Mix & Pump, NS 3, bez SonicControl | na zapytanie
93003.01/PVS | Separator tłuszczu EasyClean PV+S Auto Mix &Pump, NS 3, bez SonicControl | na zapytanie
93003.02 | Separator tłuszczu EasyClean G Basic, NS 3, z SonicControl | 22651.2273
93003.02/D | Separator tłuszczu EasyClean D Standard, NS 3, z SonicControl | 24571.6888
93003.02/DS | Separator tłuszczu EasyClean D+S Mix, NS 3, z Sonic Control | na zapytanie
93003.02/DSP | Separator tłuszczu EasyClean D+SP Auto Mix, NS 3, z SonicControl | na zapytanie
93003.02/MS | Separator tłuszczu EasyClean M+S Mix & Pump, NS 3, z SonicControl | na zapytanie
93003.02/PVS | Separator tłuszczu EasyClean PV+S Auto Mix &Pump, NS 3, z SonicControl | na zapytanie
93003.11 | Separator tłuszczu EasyClean G Basic, NS 3, z króćcem bezpośredniego napełniania, bez SonicControl | 18110.7638
93003.11/D | Separator tłuszczu EasyClean D Standard, NS 3, z króćcem bezpośredniego napełniania, bez SonicControl | 20094.1053
93003.12 | Separator tłuszczu EasyClean G Basic, NS 3, z króćcem bezpośredniego napełniania, z SonicControl | 26023.1699
93003.12/D | Separator tłuszczu EasyClean D Standard, NS 3, z króćcem bezpośredniego napełniania, z SonicControl | 27993.4114
93003.21 | Separator tłuszczu EasyClean G Basic, NS 3, z okienkiem wiernikowym, bez SonicControl | 17961.4237
93003.21/D | Separator tłuszczu EasyClean D Standard, NS 3, z okienkiem wiernikowym, bez SonicControl | 19939.5252
93003.22 | Separator tłuszczu EasyClean G Basic, NS 3, z okienkiem wiernikowym, z SonicControl | 25863.3497
93003.22/D | Separator tłuszczu EasyClean D Standard, NS 3, z okienkiem wiernikowym, z SonicControl | 27840.1413
93003.31 | Separator tłuszczu EasyClean G Basic, NS 3, z króćcem bezpośredniego napełniania i okienkiem wziernikowym bez SonicControl | 20674.4358
93003.31/D | Separator tłuszczu EasyClean D Standard, NS 3, z króćcem bezpośredniego napełniania i okienkiem wziernikowym bez SonicControl | 22651.2273
93003.31/DS | Separator tłuszczu EasyClean free Mix (D+S) NS 3 z okienkiem wziernikowym | na zapytanie
93003.32 | Separator tłuszczu EasyClean G Basic, NS 3, z króćcem bezpośredniego napełniania i okienkiem wziernikowym, z SonicControl | 28568.5018
93003.32/D | Separator tłuszczu EasyClean D Standard, NS 3, z króćcem bezpośredniego napełniania i okienkiem wziernikowym, z SonicControl | 30545.2933
93003.32/DS | Separator tłuszczu EasyClean free Mix (D+S) NS 3 z okienkiem wziernikowym | na zapytanie
93003-R2 | Separator tłuszczu EasyClean Modular Standard NS 3 | na zapytanie
93003-R-BAK | Separator tłuszczu EasyClean Modular Standard NS 3 BAK | 6475.3349
93004.00/D1-R2 | Separator tłuszczu EasyClean Modular Direct NS 4 | na zapytanie
93004.00/D1-R-BAK | Separator tłuszczu EasyClean Modular Direct NS 4 BAK | 10088.3177
93004.01 | Separator tłuszczu EasyClean G Basic, NS 4, bez SonicControl | 17295.9432
93004.01/D | Separator tłuszczu EasyClean D Standard, NS 4, bez SonicControl | 19327.7548
93004.01/DS | Separator tłuszczu EasyClean D+S Mix, NS 4, bez Sonic Control | na zapytanie
93004.01/DSP | Separator tłuszczu EasyClean D+SP Auto Mix, NS 4, bez SonicControl | na zapytanie
93004.01/MS | Separator tłuszczu EasyClean M+S Mix & Pump, NS 4, bez SonicControl | na zapytanie
93004.01/PVS | Separator tłuszczu EasyClean PV+S Auto Mix &Pump, NS 4, bez SonicControl | na zapytanie
93004.02 | Separator tłuszczu EasyClean G Basic, NS 4, z SonicControl | 24485.2287
93004.02/D | Separator tłuszczu EasyClean D Standard, NS 4, z SonicControl | 26462.0202
93004.02/DS | Separator tłuszczu EasyClean D+S Mix, NS 4, z Sonic Control | na zapytanie
93004.02/DSP | Separator tłuszczu EasyClean D+SP Auto Mix, NS 4, z SonicControl | na zapytanie
93004.02/MS | Separator tłuszczu EasyClean M+S Mix & Pump, NS 4, z SonicControl | na zapytanie
93004.02/PVS | Separator tłuszczu EasyClean PV+S Auto Mix &Pump, NS 4, z SonicControl | na zapytanie
93004.11 | Separator tłuszczu EasyClean G Basic, NS 4, z króćcem bezpośredniego napełniania, bez SonicControl | 20001.0953
93004.11/D | Separator tłuszczu EasyClean D Standard, NS 4, z króćcem bezpośredniego napełniania, bez SonicControl | 8939.4468
93004.12 | Separator tłuszczu EasyClean G Basic, NS 4, z króćcem bezpośredniego napełniania, z SonicControl | 27906.9513
93004.12/D | Separator tłuszczu EasyClean D Standard, NS 4, z króćcem bezpośredniego napełniania, z SonicControl | 29940.0729
93004.21 | Separator tłuszczu EasyClean G Basic, NS 4, z okienkiem wziernikowym, bez SonicControl | 19859.6152
93004.21/D | Separator tłuszczu EasyClean D Standard, NS 4, z okienkiem wziernikowym, bez SonicControl | 21891.4267
93004.22 | Separator tłuszczu EasyClean G Basic, NS 4, z okienkiem wziernikowym, z SonicControl | 27765.4712
93004.22/D | Separator tłuszczu EasyClean D Standard, NS 4, z okienkiem wziernikowym, z SonicControl | 29785.4927
93004.31 | Separator tłuszczu EasyClean G Basic, NS 4, z króćcem bezpośredniego napełniania i okienkiem wziernikowym, bez SonicControl | 22564.7672
93004.31/D | Separator tłuszczu EasyClean D Standard, NS 4, z króćcem bezpośredniego napełniania i okienkiem wziernikowym, bez SonicControl | 24596.5788
93004.31/DS | Separator tłuszczu EasyClean free Mix (D+S) NS 4, z okienkiem wziernikowym, bez SonicControl | na zapytanie
93004.32 | Separator tłuszczu EasyClean G Basic, NS 4, z króćcem bezpośredniego napełniania i okienkiem wziernikowym, z SonicControl | 30470.6233
93004.32/D | Separator tłuszczu EasyClean D Standard, NS 4, z króćcem bezpośredniego napełniania i okienkiem wziernikowym, z SonicControl | 32491.9548
93004.32/DS | Separator tłuszczu EasyClean free Mix (D+S) NS 4, z okienkiem wziernikowym, z Sonic Control | na zapytanie
93004/120B | Separator tłuszczu Euro "G" NS4, do zabudowy w ziemi, właz kl. B | 11435.5942
93004/120B-K-DS1 | Separator tłuszczu Euro "D+S" do zabudowy w ziemi (T:800-1200mm), NS 4, właz kl. B | na zapytanie
93004/120B-K-DS-P1 | Separator tłuszczu EasyClean ground Auto Mix (D+SP) NS 4 kl. D | na zapytanie
93004/120B-K-P1 | Separator tłuszczu Euro "E+S PV" do zabudowy w ziemi (T:800-1200mm), NS 4, właz kl. B | na zapytanie
93004/120D | Separator tłuszczu Euro "G" NS4 do zabudowy w ziemi, właz kl. D | 12275.9003
93004/120D-K-DS1 | Separator tłuszczu Euro "D+S" do zabudowy w ziemi (T:800-1200mm), NS 4, właz kl. D | na zapytanie
93004/120D-K-DS-P1 | Separator tłuszczu EasyClean ground Auto Mix (D+SP) do zabudowy w ziemi (T:800-1200mm) NS 4 kl. A/B | na zapytanie
93004/120D-K-P1 | Separator tłuszczu Euro "E+S PV" do zabudowy w ziemi (T:800-1200mm), NS 4, właz kl. D | na zapytanie
93004/80B | Separator tłuszczu Euro "G" NS4, do zabudowy w ziemi, właz kl.B | 11435.5942
93004/80B-BAK | Separator tłuszczu Modularis NS 4 do zabudowy w ziemi | 8131.1762
93004/80B-K-DS1 | Separator tłuszczu Euro "D+S" do zabudowy w ziemi (T:550-950mm), NS 4, właz kl. B | na zapytanie
93004/80B-K-DS-P1 | Separator tłuszczu EasyClean ground Auto Mix (D+SP) NS 4 kl. A/B | na zapytanie
93004/80B-K-P1 | Separator tłuszczu Euro "E+S PV" do zabudowy w ziemi (T:550-950mm), NS 4, właz kl. B | na zapytanie
93004/80D | Separator tłuszczu Euro "G" NS4 do zabudowy w ziemi, właz kl. D | 12275.9003
93004/80D-K-DS1 | Separator tłuszczu Euro "D+S" do zabudowy w ziemi (T:550-950mm), NS 4, właz kl. D | na zapytanie
93004/80D-K-DS-P1 | Separator tłuszczu EasyClean ground Auto Mix (D+SP) do zabudowy w ziemi (T:550-950mm), NS 4, właz kl. D | na zapytanie
93004/80D-K-P1 | Separator tłuszczu Euro "E+S PV" do zabudowy w ziemi (T:550-950mm), NS 4, właz kl. D | na zapytanie
93004-R2 | Separator tłuszczu EasyClean Modular Standard NS 4 | na zapytanie
93004-R-BAK | Separator tłuszczu EasyClean Modular Standard NS 4 BAK | 8769.1467
93007.01 | Separator tłuszczu EasyClean G Basic, NS 7, bez SonicControl | 23948.1283
93007.01/D | Separator tłuszczu EasyClean D Standard, NS 7, bez SonicControl | 26097.8399
93007.01/DS | Separator tłuszczu EasyClean D+S Mix, NS 7, bez Sonic Control | na zapytanie
93007.01/DSP | Separator tłuszczu EasyClean D+SP Auto Mix, NS 7, bez SonicControl | na zapytanie
93007.01/MS | Separator tłuszczu EasyClean M+S Mix & Pump, NS 7, bez SonicControl | na zapytanie
93007.01/PVS | Separator tłuszczu EasyClean PV+S Auto Mix &Pump, NS 7, bez SonicControl | na zapytanie
93007.02 | Separator tłuszczu EasyClean G Basic, NS 7, z SonicControl | 30952.7036
93007.02/D | Separator tłuszczu EasyClean D Standard, NS 7, z SonicControl | 33047.3952
93007.02/DS | Separator tłuszczu EasyClean D+S Mix, NS 7, z SonicControl | na zapytanie
93007.02/DSP | Separator tłuszczu EasyClean D+SP Auto Mix, NS 7, z SonicControl | na zapytanie
93007.02/MS | Separator tłuszczu EasyClean M+S Mix & Pump, NS 7, z SonicControl | na zapytanie
93007.02/PVS | Separator tłuszczu EasyClean PV+S Auto Mix &Pump, NS 7, z SonicControl | na zapytanie
93007.11 | Separator tłuszczu EasyClean G Basic, NS 7, z króćcem bezpośredniego napełniania, bez SonicControl | 26661.1404
93007.11/D | Separator tłuszczu EasyClean D Standard, NS 7, z króćcem bezpośredniego napełniania, bez SonicControl | 28802.992
93007.12 | Separator tłuszczu EasyClean G Basic, NS 7, z króćcem bezpośredniego napełniania, z SonicControl | 34560.4464
93007.12/D | Separator tłuszczu EasyClean D Standard, NS 7, z króćcem bezpośredniego napełniania, z SonicControl | 36716.708
93007.21 | Separator tłuszczu EasyClean G Basic, NS 7, z okienkiem wziernikowym, bez SonicControl | 26511.8002
93007.21/D | Separator tłuszczu EasyClean D Standard, NS 7, z okienkiem wziernikowym, bez SonicControl | 28661.5119
93007.22 | Separator tłuszczu EasyClean G Basic, NS 7, z okienkiem wziernikowym, z SonicControl | 34405.8663
93007.22/D | Separator tłuszczu EasyClean D Standard, NS 7, z okienkiem wziernikowym, z SonicControl | 36568.6779
93007.31 | Separator tłuszczu EasyClean G Basic, NS 7, z króćcem bezpośredniego napełniania i okienkiem wziernikowym, bez SonicControl | 29216.9523
93007.31/D | Separator tłuszczu EasyClean D Standard, NS 7, z króćcem bezpośredniego napełniania i okienkiem wziernikowym, bez SonicControl | 31373.2139
93007.31/DS | Separator tłuszczu EasyClean free Mix (D+S) NS 7, z okienkiem wziernikowym bez Sonic Control | na zapytanie
93007.32 | Separator tłuszczu EasyClean G Basic, NS 7, z króćcem bezpośredniego napełniania i okienkiem wziernikowym, z SonicControl | 37124.1183
93007.32/D | Separator tłuszczu EasyClean D Standard, NS 7, z króćcem bezpośredniego napełniania i okienkiem wziernikowym, z SonicControl | 39272.52
93007.32/DS | Separator tłuszczu EasyClean free Mix (D+S) NS 7, z okienkiem wziernikowym, z Sonic Control | na zapytanie
93007/120B | Separator tłuszczu Euro "G" NS7, do zabudowy w ziemi, właz kl.B | 23763.4181
93007/120B-K-DS1 | Separator tłuszczu Euro "D+S" do zabudowy w ziemi (T:800-1200mm), NS 7, właz kl. B | na zapytanie
93007/120B-K-DS-P1 | Separator tłuszczu EasyClean ground Auto Mix (D+SP) NS 7 | na zapytanie
93007/120B-K-P1 | Separator tłuszczu Euro "E+S PV" do zabudowy w ziemi (T:800-1200mm), NS 7, właz kl. B | na zapytanie
93007/120D | Separator tłuszczu Euro "G" NS7 do zabudowy w ziemi, właz kl.D | 26820.9605
93007/120D-K-DS1 | Separator tłuszczu Euro "D+S" do zabudowy w ziemi (T:800-1200mm), NS 7, właz kl. D | na zapytanie
93007/120D-K-DS-P1 | Separator tłuszczu EasyClean ground Auto Mix (D+SP) NS 7, właz kl. D | na zapytanie
93007/120D-K-P1 | Separator tłuszczu Euro "E+S PV" do zabudowy w ziemi (T:800-1200mm), NS 7, właz kl. D | na zapytanie
93007/170B | Separator tłuszczu Euro "G" NS7, z przedłużką do pogłębionej zabudowy w ziemi, właz kl.B | 27482.511
93007/170D | Separator tłuszczu Euro "G" NS7, z przedłużką do pogłębionej zabudowy w ziemi, właz kl.D | 30545.2933
93007/80B-BAK | Separator tłuszczu Modularis NS 7 do zabudowy w ziemi | 11813.589
93007-BAK | Separator tłuszczu Modularis NS 7 wolnostojący | 10329.3579
93010.01 | Separator tłuszczu EasyClean G Basic, NS 10, bez SonicControl | 29507.7725
93010.01/D | Separator tłuszczu EasyClean D Standard, NS 10, bez SonicControl | 31218.6338
93010.01/DS | Separator tłuszczu EasyClean D+S Mix, NS 10, bez Sonic Control | na zapytanie
93010.01/DSP | Separator tłuszczu EasyClean D+SP Auto Mix, NS 10, bez SonicControl | na zapytanie
93010.01/MS | Separator tłuszczu EasyClean M+S Mix & Pump, NS 10, bez SonicControl | na zapytanie
93010.01/PVS | Separator tłuszczu EasyClean PV+S Auto Mix &Pump, NS 10, bez SonicControl | na zapytanie
93010.02 | Separator tłuszczu EasyClean G Basic, NS 10, z SonicControl | 36351.2177
93010.02/D | Separator tłuszczu EasyClean D Standard, NS 10, z SonicControl | 38025.399
93010.02/DS | Separator tłuszczu EasyClean D+S Mix, NS 10, z Sonic Control | na zapytanie
93010.02/DSP | Separator tłuszczu EasyClean D+SP Auto Mix, NS 710, z SonicControl | na zapytanie
93010.02/MS | Separator tłuszczu EasyClean M+S Mix & Pump, NS 10, z SonicControl | na zapytanie
93010.02/PVS | Separator tłuszczu EasyClean free Auto Mix & Pump (PV+S) NS 10 z Sonic Control | na zapytanie
93010.11 | Separator tłuszczu EasyClean G Basic, NS 10, z króćcem bezpośredniego napełniania, bez SonicControl | 32212.9246
93010.11/D | Separator tłuszczu EasyClean D Standard, NS 10, z króćcem bezpośredniego napełniania, bez SonicControl | 33929.0259
93010.12 | Separator tłuszczu EasyClean G Basic, NS 10, z króćcem bezpośredniego napełniania, z SonicControl | 40114.8506
93010.12/D | Separator tłuszczu EasyClean D Standard, NS 10, z króćcem bezpośredniego napełniania, z SonicControl | 41837.5019
93010.21 | Separator tłuszczu EasyClean G Basic, NS 10, z okienkiem wziernikowym, bez SonicControl | 32064.8945
93010.21/D | Separator tłuszczu EasyClean D Standard, NS 10, z okienkiem wziernikowym, bez SonicControl | 33780.9958
93010.22 | Separator tłuszczu EasyClean G Basic, NS 10, z okienkiem wziernikowym, z SonicControl | 39958.9605
93010.22/D | Separator tłuszczu EasyClean D Standard, NS 10, z okienkiem wziernikowym, z SonicControl | 41676.3718
93010.31 | Separator tłuszczu EasyClean G Basic, NS 10, z króćcem bezpośredniego napełniania i okienkiem wziernikowym bez SonicControl | 34775.2865
93010.31/D | Separator tłuszczu EasyClean D Standard, NS 10, z króćcem bezpośredniego napełniania i okienkiem wziernikowym bez SonicControl | 36487.4579
93010.31/DS | Separator tłuszczu EasyClean free Mix (D+S) NS 2 z okienkiem wziernikowym, bez SonicControl | na zapytanie
93010.32 | Separator tłuszczu EasyClean G Basic, NS 10 z króćcem bezpośredniego napełniania i okienkiem wziernikowym z SonicControl | 42683.7626
93010.32/D | Separator tłuszczu EasyClean D Standard, NS 10, z króćcem bezpośredniego napełniania i okienkiem wziernikowym, z SonicControl | 44406.4139
93010.32/DS | Separator tłuszczu EasyClean free Mix (D+S) NS 10, z okienkiem wziernikowym, z Sonic Control | na zapytanie
93010/120B | Separator tłuszczu Euro "G" NS10, do zabudowy w ziemi, właz kl. B | 26927.0706
93010/120B-K-DS1 | Separator tłuszczu Euro "D+S" do zabudowy w ziemi (T:800-1200mm), NS10, właz kl. B | na zapytanie
93010/120B-K-DS-P1 | Separator tłuszczu EasyClean ground Auto Mix (D+SP) NS 10 Kl. A/B | na zapytanie
93010/120B-K-P1 | Separator tłuszczu Euro "E+S PV" do zabudowy w ziemi (T:800-1200mm), NS10, właz kl. B | na zapytanie
93010/120D | Separator tłuszczu Euro "G" NS10 do zabudowy w ziemi, właz kl. D | 29984.6129
93010/120D-K-DS1 | Separator tłuszczu Euro "D+S" do zabudowy w ziemi (T:800-1200mm), NS10, właz kl. D | na zapytanie
93010/120D-K-DS-P1 | Separator tłuszczu EasyClean ground Auto Mix (D+SP) NS 10, kl. D | na zapytanie
93010/120D-K-P1 | Separator tłuszczu Euro "E+S PV" do zabudowy w ziemi (T:800-1200mm), NS10, właz kl. D | na zapytanie
93010/170B | Separator tłuszczu Euro "G" NS10, z przedłużką do pogłębionej zabudowy w ziemi, właz kl. B | 30681.5334
93010/170D | Separator tłuszczu Euro "G" NS10, z przedłużką do pogłębionej zabudowy w ziemi, właz kl. D | 33684.0557
93010/80B-BAK | Separator tłuszczu Modularis NS 10 do zabudowy w ziemi | 16756.2228
93010-BAK | Separator tłuszczu Modularis NS 10 wolnostojący | 14195.1708
93015.01 | Separator tłuszczu EasyClean G Basic, NS 15, bez SonicControl | na zapytanie
93015.01/D | Separator tłuszczu EasyClean D Standard, NS 15, bez SonicControl | na zapytanie
93015.01/DS | Separatory tłuszczu EasyClean free Auto Mix (D+SP) NS 15, bez Sonic Control | na zapytanie
93015.01/DSP | Separator tłuszczu EasyClean D+SP Auto Mix, NS 15, bez SonicControl | na zapytanie
93015.01/MS | Separator tłuszczu EasyClean M+S Mix & Pump, NS 15, bez SonicControl | na zapytanie
93015.01/PVS | Separator tłuszczu EasyClean PV+S Auto Mix &Pump, NS 15, bez SonicControl | na zapytanie
93015/120B | Separator tłuszczu Euro "G" NS15, do zabudowy w ziemi, właz kl. B | 30107.753
93015/120D | Separator tłuszczu Euro "G" NS15, do zabudowy w ziemi, właz kl. D | 33152.1953
93015/170B | Separator tłuszczu Euro "G" NS15, z przedłużką do pogłębionej zabudowy w ziemi, właz kl. B | 33812.4358
93015/170D | Separator tłuszczu Euro "G" NS15, z przedłużką do pogłębionej zabudowy w ziemi, właz kl. D | 36883.0782
93020.01 | Separator tłuszczu EasyClean G Basic, NS 20, bez SonicControl | na zapytanie
93020.01/D | Separator tłuszczu EasyClean D Standard, NS 20, bez SonicControl | na zapytanie
93020.01/DS | Separatory tłuszczu EasyClean free Auto Mix (D+SP) NS 20, bez Sonic Control | na zapytanie
93020.01/DSP | Separator tłuszczu EasyClean D+SP Auto Mix, NS 20, bez SonicControl | na zapytanie
93020.01/MS | Separator tłuszczu EasyClean M+S Mix & Pump, NS 20, bez SonicControl | na zapytanie
93020.01/PVS | Separator tłuszczu EasyClean PV+S Auto Mix &Pump, NS 20, bez SonicControl | na zapytanie
93020/120B | Separator tłuszczu Euro "G" NS20, do zabudowy w ziemi, właz kl. B | 35241.6469
93020/120D | Separator tłuszczu Euro "G" NS20 do zabudowy w ziemi, właz kl. D | 38291.3292
93020/170B | Separator tłuszczu Euro "G" NS20, z przedłużką do pogłębionej zabudowy w ziemi, właz kl. B | 38969.9097
93020/170D | Separator tłuszczu Euro "G" NS20, z przedłużką do pogłębionej zabudowy w ziemi, właz kl. D | 42041.8621
93025.01 | Separator tłuszczu EasyClean G Basic, NS 25, bez SonicControl | na zapytanie
93025.01/D | Separator tłuszczu EasyClean D Standard, NS 25, bez SonicControl | na zapytanie
93025.01/DS | Separatory tłuszczu EasyClean free Auto Mix (D+SP) NS 25, bez Sonic Control | na zapytanie
93025.01/DSP | Separator tłuszczu EasyClean D+SP Auto Mix, NS 25, bez SonicControl | na zapytanie
93025.01/MS | Separator tłuszczu EasyClean M+S Mix & Pump, NS 25, bez SonicControl | na zapytanie
93025.01/PVS | Separator tłuszczu EasyClean PV+S Auto Mix &Pump, NS 25, bez SonicControl | na zapytanie
93025/00B-BAK | Separator tłuszczu Modularis NS 0,25 do zabudowy w ziemi | 3692.8928
93025-BAK | Separator tłuszczu Modularis NS 0,25 wolnostojący | 2597.732
93030.01 | Separator tłuszczu EasyClean G Basic, NS 30, bez SonicControl | na zapytanie
93030.01/D | Separator tłuszczu EasyClean D Standard, NS 30, bez SonicControl | na zapytanie
93030.01/DS | Separatory tłuszczu EasyClean free Auto Mix (D+SP) NS 30 | na zapytanie
93030.01/DSP | Separator tłuszczu EasyClean D+SP Auto Mix, NS 30, bez SonicControl | na zapytanie
93030.01/MS | Separator tłuszczu EasyClean M+S Mix & Pump, NS 30, bez SonicControl | na zapytanie
93030.01/PVS | Separator tłuszczu EasyClean PV+S Auto Mix &Pump, NS 30, bez SonicControl | na zapytanie
93050/00B-BAK | Separator tłuszczu Modularis NS 0,5 do zabudowy w ziemi | 7366.1356
93050-BAK | Separator tłuszczu Modularis NS 0,5 wolnostojący | 4911.1937
93925/120B | Separator tłuszczu Euro "G" NS25, do zabudowy w ziemi, właz kl. B | 41967.192
93925/120D | Separator tłuszczu Euro "G" NS25, do zabudowy w ziemi, właz kl. D | 45019.4944
93925/170B | Separator tłuszczu Euro "G" NS25, z przedłużką do pogłębionej zabudowy w ziemi, właz kl. B | 45691.5249
93925/170D | Separator tłuszczu Euro "G" NS25, z przedłużką do pogłębionej zabudowy w ziemi, właz kl. D | 48762.1672
93930/120B | Separator tłuszczu Euro "G" NS30, do zabudowy w ziemi, właz kl. B | 49879.5981
93930/120D | Separator tłuszczu Euro "G" NS30, do zabudowy w ziemi, właz kl. D | 52920.1104
93930/170B | Separator tłuszczu Euro "G" NS30, z przedłużką do pogłębionej zabudowy w ziemi, właz kl. B | 53600.0009
93930/170D | Separator tłuszczu Euro "G" NS30, z przedłużką do pogłębionej zabudowy w ziemi, właz kl. D | 56662.7833
93935/120B | Separator tłuszczu Euro "G" NS35, do zabudowy w ziemi, właz kl. B | 57786.7641
93935/120D | Separator tłuszczu Euro "G" NS35, do zabudowy w ziemi, właz kl. D | 60844.3064
93935/170B | Separator tłuszczu Euro "G" NS35, z przedłużką do pogłębionej zabudowy w ziemi, właz kl. B | 61492.7569
93935/170D | Separator tłuszczu Euro "G" NS35, z przedłużką do pogłębionej zabudowy w ziemi, właz kl. D | 64562.0893
94002.10DL | Separatory tłuszczu EasyClean free Basic Direct NS 2 Lewy | 8307.7882
94002.10DR | Separatory tłuszczu EasyClean free Basic Direct NS 2 Prawy | 8307.7882
94002.10L | Separatory tłuszczu EasyClean free Basic Standard NS 2 Lewy, bez osprzętu | 6922.7598
94002.10R | Separatory tłuszczu EasyClean free Basic Standard NS 2 Prawy, bez osprzętu | 6922.7598
94002.12DL | Separatory tłuszczu EasyClean free Basic Direct NS 2 Lewy z króćcem bezpośredniego napełniania | 9415.3345
94002.12DR | Separatory tłuszczu EasyClean free Basic Direct NS 2 Prawy z króćcem bezpośredniego napełniania | 9415.3345
94002.12L | Separatory tłuszczu EasyClean free Basic Standard NS 2 Lewy z króćcem bezpośredniego napełniania | 8030.3061
94002.12R | Separatory tłuszczu EasyClean free Basic Standard NS 2 Prawy z króćcem bezpośredniego napełniania | 8030.3061
94002.21DL | Separatory tłuszczu EasyClean free Basic Direct NS 2 Lewy z okienkiem wziernikowym | 9415.3345
94002.21DR | Separatory tłuszczu EasyClean free Basic Direct NS 2 Prawy z okienkiem wziernikowym | 9415.3345
94002.21L | Separatory tłuszczu EasyClean free Basic Standard NS 2 Lewy z okienkiem wziernikowym | 8030.3061
94002.21R | Separatory tłuszczu EasyClean free Basic Standard NS 2 Prawy z okienkiem wziernikowym | 8030.3061
94002.32DL | Separatory tłuszczu EasyClean free Basic Direct NS 2 Lewy, z okienkiem wziernikowym i króćcem bezpośredniego napełniania | 11575.1688
94002.32DR | Separatory tłuszczu EasyClean free Basic Direct NS 2 Prawy, z okienkiem wziernikowym i króćcem bezpośredniego napełniania | 11575.1688
94002.32L | Separatory tłuszczu EasyClean free Basic Standard NS 2 Lewy z okienkiem wziernikowym i króćcem bezpośredniego napełniania | 9139.0433
94002.32R | Separatory tłuszczu EasyClean free Basic Standard NS 2 Prawy z okienkiem wziernikowym i króćcem bezpośredniego napełniania | 9139.0433
94004.10DL | Separatory tłuszczu EasyClean free Basic Direct NS 4 Lewy, bez osprzętu | 10339.4806
94004.10DR | Separatory tłuszczu EasyClean free Basic Direct NS 4 Prawy, bez osprzętu | 10339.4806
94004.10L | Separatory tłuszczu EasyClean free Basic Standard NS 4 Lewy, bez osprzętu | 8861.5613
94004.10R | Separatory tłuszczu EasyClean free Basic Standard NS 4 Prawy, bez osprzętu | 8861.5613
94004.12DL | Separatory tłuszczu EasyClean free Basic Direct NS 4 Lewy, z króćcem bezpośredniego napełniania | 11447.0269
94004.12DR | Separatory tłuszczu EasyClean free Basic Direct NS 4 Prawy, z króćcem bezpośredniego napełniania | 11447.0269
94004.12L | Separatory tłuszczu EasyClean free Basic Standard NS 4 Lewy z króćcem bezpośredniego napełniania | 9969.1076
94004.12R | Separatory tłuszczu EasyClean free Basic Standard NS 4 Prawy z króćcem bezpośredniego napełniania | 9969.1076
94004.21DL | Separatory tłuszczu EasyClean free Basic Direct NS 4 Lewy, z okienkiem wziernikowym | 11447.0269
94004.21DR | Separatory tłuszczu EasyClean free Basic Direct NS 4 Prawy, z okienkiem wziernikowym | 11447.0269
94004.21L | Separatory tłuszczu EasyClean free Basic Standard NS 4 Lewy z okienkiem wziernikowym | 9969.1076
94004.21R | Separatory tłuszczu EasyClean free Basic Standard NS 4 Prawy z okienkiem wziernikowym | 9969.1076
94004.32DL | Separatory tłuszczu EasyClean free Basic Direct NS 4 Lewy, z okienkiem wziernikowym i króćcem bezpośredniego napełniania | 12554.5732
94004.32DR | Separatory tłuszczu EasyClean free Basic Direct NS 4 Prawy, z okienkiem wziernikowym i króćcem bezpośredniego napełniania | 12554.5732
94004.32L | Separatory tłuszczu EasyClean free Basic Standard NS 4 Lewy z okienkiem wziernikowym i króćcem bezpośredniego napełniania | 11076.6539
94004.32R | Separatory tłuszczu EasyClean free Basic Standard NS 4 Prawy z okienkiem wziernikowym i króćcem bezpośredniego napełniania | 11076.6539
94007.10DL | Separatory tłuszczu EasyClean free Basic Direct NS 7 Lewy, bez osprzętu | 13961.0379
94007.10DR | Separatory tłuszczu EasyClean free Basic Direct NS 7 Prawy, bez osprzętu | 13961.0379
94007.10L | Separatory tłuszczu EasyClean free Basic Standard NS 7 Lewy, bez osprzętu | 12271.1366
94007.10R | Separatory tłuszczu EasyClean free Basic Standard NS 7 Prawy, bez osprzętu | 12271.1366
94007.12DL | Separatory tłuszczu EasyClean free Basic Direct NS 7 Lewy, z króćcem bezpośredniego napełniania | 15069.7751
94007.12DR | Separatory tłuszczu EasyClean free Basic Direct NS 7 Prawy, z króćcem bezpośredniego napełniania | 15069.7751
94007.12L | Separatory tłuszczu EasyClean free Basic Standard NS 7 Lewy z króćcem bezpośredniego napełniania | 13378.6829
94007.12R | Separatory tłuszczu EasyClean free Basic Standard NS 7 Prawy z króćcem bezpośredniego napełniania | 13378.6829
94007.21DL | Separatory tłuszczu EasyClean free Basic Direct NS 7 Lewy, z okienkiem wziernikowym | 15069.7751
94007.21DR | Separatory tłuszczu EasyClean free Basic Direct NS 7 Prawy, z okienkiem wziernikowym | 15069.7751
94007.21L | Separatory tłuszczu EasyClean free Basic Standard NS 7 Lewy z okienkiem wziernikowym | 13378.6829
94007.21R | Separatory tłuszczu EasyClean free Basic Standard NS 7 Prawy z okienkiem wziernikowym | 13378.6829
94007.32DL | Separatory tłuszczu EasyClean free Basic Direct NS 7 Lewy, z okienkiem wziernikowym i króćcem bezpośredniego napełniania | 16177.3214
94007.32DR | Separatory tłuszczu EasyClean free Basic Direct NS 7 Prawy, z okienkiem wziernikowym i króćcem bezpośredniego napełniania | 16177.3214
94007.32L | Separatory tłuszczu EasyClean free Basic Standard NS 7 Lewy z okienkiem wziernikowym i króćcem bezpośredniego napełniania | 14486.2292
94007.32R | Separatory tłuszczu EasyClean free Basic Standard NS 7 Prawy z okienkiem wziernikowym i króćcem bezpośredniego napełniania | 14486.2292
94010.10DL | Separatory tłuszczu EasyClean free Basic Direct NS 10 Lewy, bez osprzętu | 16696.5582
94010.10DR | Separatory tłuszczu EasyClean free Basic Direct NS 10 Prawy, bez osprzętu | 16696.5582
94010.10L | Separatory tłuszczu EasyClean free Basic Standard NS 10 Lewy, bez osprzętu | 15119.7934
94010.10R | Separatory tłuszczu EasyClean free Basic Standard NS 10 Prawy , bez osprzętu | 15119.7934
94010.12DL | Separatory tłuszczu EasyClean free Basic Direct NS 10 Lewy, z króćcem bezpośredniego napełniania | 17804.1045
94010.12DR | Separatory tłuszczu EasyClean free Basic Direct NS 10 Prawy, z króćcem bezpośredniego napełniania | 17804.1045
94010.12L | Separatory tłuszczu EasyClean free Basic Standard NS 10 Lewy z króćcem bezpośredniego napełniania | 16227.3397
94010.12R | Separatory tłuszczu EasyClean free Basic Standard NS 10 Prawy z króćcem bezpośredniego napełniania | 16227.3397
94010.21DL | Separatory tłuszczu EasyClean free Basic Direct NS 10 Lewy, z okienkiem wziernikowym | 17804.1045
94010.21DR | Separatory tłuszczu EasyClean free Basic Direct NS 10 Prawy, z okienkiem wziernikowym | 17804.1045
94010.21L | Separatory tłuszczu EasyClean free Basic Standard NS 10 Lewy z okienkiem wziernikowym | 16227.3397
94010.21R | Separatory tłuszczu EasyClean free Basic Standard NS 10 Prawy z okienkiem wziernikowym | 16227.3397
94010.32DL | Separatory tłuszczu EasyClean free Basic Direct NS 10 Lewy, z okienkiem wziernikowym i króćcem bezpośredniego napełniania | 18912.8417
94010.32DR | Separatory tłuszczu EasyClean free Basic Direct NS 10 Prawy, z okienkiem wziernikowym i króćcem bezpośredniego napełniania | 18912.8417
94010.32L | Separatory tłuszczu EasyClean free Basic Standard NS 10 Lewy z okienkiem wziernikowym i króćcem bezpośredniego napełniania | 17334.886
94010.32R | Separatory tłuszczu EasyClean free Basic Standard NS 10 Prawy z okienkiem wziernikowym i króćcem bezpośredniego napełniania | 17334.886
97201/000 | Separator zawiesin NS1, wolnostojący | 8463.9165
97201/00A | Separator zawiesin NS1, do zabudowy z pokrywą w klasie A | 9295.7671
97201/00B | Separator zawiesin NS1, do zabudowy z pokrywą w klasie B | 9536.8073
97201/00D | Separator zawiesin NS1, do zabudowy z pokrywą w klasie D | 10351.6279
97202/000 | Separator zawiesin NS2, wolnostojący | 12382.1295
97202/00A | Separator zawiesin NS2, do zabudowy z pokrywą w klasie A | 15553.6419
97202/00B | Separator zawiesin NS2, do zabudowy z pokrywą w klasie B | 15818.2621
97202/00D | Separator zawiesin NS2, do zabudowy z pokrywą w klasie D | 16720.8528
98201/00B | Separator tłuszczu EasyClean ground Standard NS 1 pokrywa klasy A/B | 12932.3299
98201/00D | Separator tłuszczu EasyClean ground Standard NS 1 pokrywa klasy D | 14385.121
98202/00B | Separator tłuszczu EasyClean ground Standard NS 2 pokrywa klasy A/B | 18211.6339
98202/00D | Separator tłuszczu EasyClean ground Standard NS 2 pokrywa klasy D | 19652.635
98204/00B | Separator tłuszczu EasyClean ground Standard NS 4 pokrywa klasy A/B | 20016.8153
98204/00D | Separator tłuszczu EasyClean ground Standard NS 4 pokrywa klasy D | 21463.0564
99002.01 | Separator tłuszczu "SE" Premium NS2 | na zapytanie
99004.01 | Separator tłuszczu "SE" Premium NS4 | na zapytanie
99007.01 | Separator tłuszczu "SE" Premium NS7 | na zapytanie
99010.01 | Separator tłuszczu "SE" Premium NS10 | na zapytanie
99403.10B | Separator substancji ropopochodnych, NS 3, właz kl. B | 24096.1584
99403.10D | Separator substancji ropopochodnych, NS 3, właz kl. D | 26344.1201
99503.10B | Separator substancji ropopochodnych, koalescencyjny, NS 3, właz kl. B | 27625.3011
99503.10D | Separator substancji ropopochodnych, koalescencyjny, NS 3, właz kl. D | 28637.9319
99601.002B-BAK | Separator substancji ropopochodnych LW 400 NS 1,5 do zabudowy w ziemi | 3373.2526
99601.016B-BAK | Separator substancji ropopochodnych LW 800 NS 1,5 do zabudowy w ziemi | 5885.8345
99601.016D | Separator substancji ropopochodnych EasyOil ground Modular NS 1,5, klasa 2, LW800 pokrywa klasy D | na zapytanie
99601.041B-BAK | Separator substancji ropopochodnych LW 1000 NS 1,5 do zabudowy w ziemi | 7436.8757
99601.041D | Separator substancji ropopochodnych EasyOil ground Modular NS 1,5, klasa 2, LW1000 pokrywa klasy D | na zapytanie
99606.30B | Separator substancji ropopochodnych, NS 6, właz kl. B | 31157.0638
99606.30D | Separator substancji ropopochodnych, NS 6, właz kl. D | 32165.7646
99606.80B | Separator substancji ropopochodnych, NS 6, właz kl. B | 32368.8147
99606.80D | Separator substancji ropopochodnych, NS 6, właz kl. D | 33271.4054
99610.15B | Separator substancji ropopochodnych, NS 10, właz kl. B | 26862.8805
99610.15D | Separator substancji ropopochodnych, NS 10, właz kl. D | 27875.5113
99610.30B | Separator substancji ropopochodnych, NS 10, właz kl. B | 32578.4149
99610.30D | Separator substancji ropopochodnych, NS 10, właz kl. D | 34065.266
99610.80B | Separator substancji ropopochodnych, NS 10, właz kl. B | 37041.5883
99610.80D | Separator substancji ropopochodnych, NS 10, właz kl. D | 38529.7494
99615.80B | Separator substancji ropopochodnych, NS 15, właz kl. B | 38529.7494
99615.80D | Separator substancji ropopochodnych, NS 15, właz kl. D | 40016.6005
99620.80B | Separator substancji ropopochodnych, NS 20, właz kl. B | 47461.3362
99620.80D | Separator substancji ropopochodnych, NS 20, właz kl. D | 49587.4679
99701.5FKP | Separator substancji ropopochodnych z komorą pomp NS 1,5 | na zapytanie
99703.04B | Separator koalescencyjny LW 1000,NS3, osadnik 400l właz kl.B | 9108.437
99703.04D | Separator koalescencyjny LW 1000,NS3, osadnik 400l właz kl.D | 10414.508
99703.10B | Separator koalescencyjny LW 1000,NS3, osadnik 1000l właz kl.B | 10066.0477
99703.10D | Separator koalescencyjny LW 1000,NS3, osadnik 1000l właz kl.D | 11383.9087
99703FKP | Separator substancji ropopochodnych z komorą pomp NS 3 | na zapytanie
99706.10B | Separator koalescencyjny LW 1000,NS6, osadnik 1000l właz kl.B | 17208.1731
99706.10D | Separator koalescencyjny LW 1000,NS6, osadnik 1000l właz kl.D | 18769.6943
99706.30B | Separator substancji ropopochodnych, koalescencyjny, NS 6, właz kl. B | 32150.0445
99706.30D | Separator substancji ropopochodnych, koalescencyjny, NS 6, właz kl. D | 33686.6757
99706.80B | Separator substancji ropopochodnych, koalescencyjny, NS 6, właz kl. B | 35224.6169
99706.80D | Separator substancji ropopochodnych, koalescencyjny, NS 6, właz kl. D | 36762.5581
99706FKP | Separator substancji ropopochodnych z komorą pomp NS 6 | na zapytanie
99710.15B | Separator substancji ropopochodnych, koalescencyjny, NS 10, właz kl. B | 28765.002
99710.15D | Separator substancji ropopochodnych, koalescencyjny, NS 10, właz kl. D | 30302.9431
99710.30B | Separator substancji ropopochodnych, koalescencyjny, NS 10, właz kl. B | 36762.5581
99710.30D | Separator substancji ropopochodnych, koalescencyjny, NS 10, właz kl. D | 38301.8092
99710.80B | Separator substancji ropopochodnych, koalescencyjny, NS 10, właz kl. B | 39486.0501
99710.80D | Separator substancji ropopochodnych, koalescencyjny, NS 10, właz kl. D | 41377.6916
99715.80B | Separator substancji ropopochodnych, koalescencyjny, NS 15, właz kl. B | 44453.5739
99715.80D | Separator substancji ropopochodnych, koalescencyjny, NS 15, właz kl. D | 45992.8251
99815B | Separator c. lekkich EasyOil ground NS 1,5 z osadnikiem i pokrywą klasy B | 6167.7
99815D | Separator c. lekkich EasyOil ground NS 1,5 z osadnikiem i pokrywą klasy D | 6637.4
99815S | Separator c. lekkich EasyOil free NS 1,5 z osadnikiem | 5229.4
99830B | Separator c. lekkich EasyOil ground NS 3 z osadnikiem i pokrywą klasy B | 6637.4
99830D | Separator c. lekkich EasyOil ground NS 3 z osadnikiem i pokrywą klasy D | 7240.2
99830S | Separator c. lekkich EasyOil free NS 3 z osadnikiem | 6167.7
AQUALI1000D | KESSEL - Przepompownia Aqualift S GTF1000 | 23079.5976
AQUALI1200D | KESSEL - Przepompownia Aqualift S GTF1200 | 23810.5782
AQUALI500D | KESSEL - Przepompownia Aqualift S KTP500 | 20728.1458
PL861710B | Przepompownia Aqualift F Mono w studzience Komfort LW800, T 1: 1480 - 1980 mm, ustawienie mokre, klasa A/B | 25749.3797
PL861710D | Przepompownia Aqualift F Mono w studzience Komfort LW800, T 1: 1480 - 1980 mm, ustawienie mokre, klasa D | 26294.3401
PL861720B | Przepompownia Aqualift F Mono w studzience Komfort LW800, T 2: 1980 - 2480 mm, ustawienie mokre, klasa A/B | 27441.9009
PL861720D | Przepompownia Aqualift F Mono w studzience Komfort LW800, T 2: 1980 - 2480 mm, ustawienie mokre, klasa D | 27986.8614
PL861730B | Przepompownia Aqualift F Mono w studzience Komfort LW800, T 3: 2480 - 2980 mm, ustawienie mokre, klasa A/B | 28506.9318
PL861730D | Przepompownia Aqualift F Mono w studzience Komfort LW800, T 3: 2480 - 2980 mm, ustawienie mokre, klasa D | 29049.2722
PL863710B | Przepompownia Aqualift F Duo w studzience Komfort LW1000, T 1: 1630 - 2130 mm, ustawienie mokre, klasa A/B | 36552.9579
PL863710D | Przepompownia Aqualift F Duo w studzience Komfort LW1000, T 1: 1630 - 2130 mm, ustawienie mokre, klasa D | 37096.6083
PL863720B | Przepompownia Aqualift F Duo w studzience Komfort LW1000, T 2: 2130 - 2630 mm, ustawienie mokre, klasa A/B | 38537.6094
PL863720D | Przepompownia Aqualift F Duo w studzience Komfort LW1000, T 2: 2130 - 2630 mm, ustawienie mokre, klasa D | 39079.9498
PL863730B | Przepompownia Aqualift F Duo w studzience Komfort LW1000, T 3: 2630 - 3130 mm, ustawienie mokre, klasa A/B | 39896.0805
PL863730D | Przepompownia Aqualift F Duo w studzience Komfort LW1000, T 3: 2630 - 3130 mm, ustawienie mokre, klasa D | 40438.4209
PL863740B | Przepompownia Aqualift F Duo w studzience Komfort LW1000, T 4: 3130 - 3630 mm, ustawienie mokre, klasa A/B | 41305.6415
PL863740D | Przepompownia Aqualift F Duo w studzience Komfort LW1000, T 4: 3130 - 3630 mm, ustawienie mokre, klasa D | 41847.9819
PL863750B | Przepompownia Aqualift F Duo w studzience Komfort LW1000, T 5: 3630 - 4130 mm, ustawienie mokre, klasa A/B | 42584.2025
PL863750D | Przepompownia Aqualift F Duo w studzience Komfort LW1000, T 5: 3630 - 4130 mm, ustawienie mokre, klasa D | 43126.5429
PL863760B | Przepompownia Aqualift F Duo w studzience Komfort LW1000, T 6: 4130 - 4630 mm, ustawienie mokre, klasa A/B | 43993.7636
PL863760D | Przepompownia Aqualift F Duo w studzience Komfort LW1000, T 6: 4130 - 4630 mm, ustawienie mokre, klasa D | 44538.724
PL863770B | Przepompownia Aqualift F Duo w studzience Komfort LW1000, T 7: 4630-5130 mm, ustawienie mokre, klasa A/B | 45272.3246
PL863770D | Przepompownia Aqualift F Duo w studzience Komfort LW1000, T 7: 4630-5130 mm, ustawienie mokre, klasa D | 45817.285
Sonder-Hebe65S | Przepompownia specjalna do podłaczenia przed separatorem tłuszczu 20 m3/h | na zapytanie
Sonder-Hebe65S2 | Przepompownia specjalna do podłaczenia przed separatorem tłuszczu 6 m3/h | na zapytanie
Sonder-Hebe65S3 | Przepompownia specjalna do podłaczenia przed separatorem tłuszczu 12 m3/h | na zapytanie
820730 | Przepompownia Aquapump Medium Plus, Mono AP501, pływak pompy, 1700mm, pokrywa nieprzechodnia | 11695.9007
820740 | Przepompownia Aquapump Medium Plus, Mono AP501, pływak pompy, 2200mm, pokrywa nieprzechodnia | 14065.1628
820732 | Przepompownia Aquapump Medium Plus, Mono AP501, szafka zasilająco-alarmowa P1, 1700mm, pokrywa nieprzechodnia | 13134.5103
820742 | Przepompownia Aquapump Medium Plus, Mono AP501, szafka zasilająco-alarmowa P1, 2200mm, pokrywa nieprzechodnia | 15503.7811
820731 | Przepompownia Aquapump Medium Plus, Mono AP501, szafka sterownicza Comfort, 1700mm, pokrywa nieprzechodnia | 13891.1967
820741 | Przepompownia Aquapump Medium Plus, Mono AP501, szafka sterownicza Comfort, 2200mm, pokrywa nieprzechodnia | 16260.4587
820730B | Przepompownia Aquapump Medium Plus, Mono AP501, pływak pompy, 1800-2250mm, pokrywa w klasie B | 13426.641
820740B | Przepompownia Aquapump Medium Plus, Mono AP501, pływak pompy, 2300-2750mm, pokrywa w klasie B | 15795.903
820732B | Przepompownia Aquapump Medium Plus, Mono AP501, szafka zasilająco-alarmowa P1, 1800-2250mm, pokrywa w klasie B | 14865.2593
820742B | Przepompownia Aquapump Medium Plus, Mono AP501, szafka zasilająco-alarmowa P1, 2300-2750mm, pokrywa w klasie B | 17234.5214
820731B | Przepompownia Aquapump Medium Plus, Mono AP501, szafka sterownicza Comfort, 1800-2250mm, pokrywa w klasie B | 15621.9369
820741B | Przepompownia Aquapump Medium Plus, Mono AP501, szafka sterownicza Comfort, 2300-2750mm, pokrywa w klasie B | 17991.199
307-244 | Złączka zaciskowa 63x63 do PE dla Aquapump Medium Plus | 84
45600.59F | Odpływ liniowy prysznicowy Linearis Compact, L=300, odpływ boczny DN50 + Sitko + Multistop | 2000
45600.59FM | Odpływ liniowy prysznicowy Linearis Compact, L=300, odpływ boczny DN50 z matą fabrycznie zamont. + Sitko + Multistop | 2100
45600.60F | Odpływ liniowy prysznicowy Linearis Compact, L=450, odpływ boczny DN50 + Sitko + Multistop | 2085
45600.60FM | Odpływ liniowy prysznicowy Linearis Compact, L=450, odpływ boczny DN50 z matą fabrycznie zamont. + Sitko + Multistop | 2190
45600.61F | Odpływ liniowy prysznicowy Linearis Compact, L=550, odpływ boczny DN50 + Sitko + Multistop | 2280
45600.61FM | Odpływ liniowy prysznicowy Linearis Compact, L=550, odpływ boczny DN50 z matą fabrycznie zamont. + Sitko + Multistop | 2400
45600.62F | Odpływ liniowy prysznicowy Linearis Compact, L=650, odpływ boczny DN50 + Sitko + Multistop | 2328
45600.62FM | Odpływ liniowy prysznicowy Linearis Compact, L=650, odpływ boczny DN50 z matą fabrycznie zamont. + Sitko + Multistop | 2450
45600.63F | Odpływ liniowy prysznicowy Linearis Compact, L=750, odpływ boczny DN50 + Sitko + Multistop | 2375
45600.63FM | Odpływ liniowy prysznicowy Linearis Compact, L=750, odpływ boczny DN50 z matą fabrycznie zamont. + Sitko + Multistop | 2500
45600.64F | Odpływ liniowy prysznicowy Linearis Compact, L=850, odpływ boczny DN50 + Sitko + Multistop | 2423
45600.64FM | Odpływ liniowy prysznicowy Linearis Compact, L=850, odpływ boczny DN50 z matą fabrycznie zamont. + Sitko + Multistop | 2550
45600.65F | Odpływ liniowy prysznicowy Linearis Compact, L=950, odpływ boczny DN50 + Sitko + Multistop | 2470
45600.65FM | Odpływ liniowy prysznicowy Linearis Compact, L=950, odpływ boczny DN50 z matą fabrycznie zamont. + Sitko + Multistop | 2600
45600.66F | Odpływ liniowy prysznicowy Linearis Compact, L=1050, odpływ boczny DN50 + Sitko + Multistop | 2518
45600.66FM | Odpływ liniowy prysznicowy Linearis Compact, L=1050, odpływ boczny DN50 z matą fabrycznie zamont. + Sitko + Multistop | 2650
45600.67F | Odpływ liniowy prysznicowy Linearis Compact, L=1150, odpływ boczny DN50 + Sitko + Multistop | 2656
45600.67FM | Odpływ liniowy prysznicowy Linearis Compact, L=1150, odpływ boczny DN50 z matą fabrycznie zamont. + Sitko + Multistop | 2700
829710 | Przepompownia Aquapump Small z 1 pompą STF1300, pływak pompy | 5833
829711 | Przepompownia Aquapump Small z 1 pompą STF1300, ze sterownikiem Basic | 8169.6429
828711 | Przepompownia Aquapump Small z 2 pompami STF1300, ze sterownikiem Basic | 12477.6786
28094 | Zestaw doposażający (adapter z gwintem wewnętrznym, zestaw uszczelek, izolacja pokrywy) do Aquapump Small | 150
900-021 | Złączka GZ 63x2" do PE dla Aquapump Small | 56
93070.00US | Podzlewozmywakowy separator tłuszczu EasyClean free UnderSink NS 0,7 | 1089
913110 | Okienko inspekcyjne do separatora tłuszczu EasyClean free UnderSink NS 0,7 | 42.9
6415101 | Odpływ liniowy Ferrofix bez kołnierza ¦ 147x1000 ¦ Odpływ DZ110 na krawędzi | na zapytanie
6415100 | Odpływ liniowy Ferrofix bez kołnierza ¦ 147x1000 ¦ Odpływ DZ110 na środku | na zapytanie
6415151 | Odpływ liniowy Ferrofix bez kołnierza ¦ 147x1500 ¦ Odpływ DZ110 na krawędzi | na zapytanie
6415150 | Odpływ liniowy Ferrofix bez kołnierza ¦ 147x1500 ¦ Odpływ DZ110 na środku | na zapytanie
6415201 | Odpływ liniowy Ferrofix bez kołnierza ¦ 147x2000 ¦ Odpływ DZ110 na krawędzi | na zapytanie
6415200 | Odpływ liniowy Ferrofix bez kołnierza ¦ 147x2000 ¦ Odpływ DZ110 na środku | na zapytanie
6415301 | Odpływ liniowy Ferrofix bez kołnierza ¦ 147x3000 ¦ Odpływ DZ110 na krawędzi | na zapytanie
6415300 | Odpływ liniowy Ferrofix bez kołnierza ¦ 147x3000 ¦ Odpływ DZ110 na środku | na zapytanie
6420101 | Odpływ liniowy Ferrofix bez kołnierza ¦ 197x1000 ¦ Odpływ DZ110 na krawędzi | na zapytanie
6420100 | Odpływ liniowy Ferrofix bez kołnierza ¦ 197x1000 ¦ Odpływ DZ110 na środku | na zapytanie
6420151 | Odpływ liniowy Ferrofix bez kołnierza ¦ 197x1500 ¦ Odpływ DZ110 na krawędzi | na zapytanie
6420150 | Odpływ liniowy Ferrofix bez kołnierza ¦ 197x1500 ¦ Odpływ DZ110 na środku | na zapytanie
6420201 | Odpływ liniowy Ferrofix bez kołnierza ¦ 197x2000 ¦ Odpływ DZ110 na krawędzi | na zapytanie
6420200 | Odpływ liniowy Ferrofix bez kołnierza ¦ 197x2000 ¦ Odpływ DZ110 na środku | na zapytanie
6420301 | Odpływ liniowy Ferrofix bez kołnierza ¦ 197x3000 ¦ Odpływ DZ110 na krawędzi | na zapytanie
6420300 | Odpływ liniowy Ferrofix bez kołnierza ¦ 197x3000 ¦ Odpływ DZ110 na środku | na zapytanie
6430101 | Odpływ liniowy Ferrofix bez kołnierza ¦ 297x1000 ¦ Odpływ DZ160 na krawędzi | na zapytanie
6430100 | Odpływ liniowy Ferrofix bez kołnierza ¦ 297x1000 ¦ Odpływ DZ160 na środku | na zapytanie
6430151 | Odpływ liniowy Ferrofix bez kołnierza ¦ 297x1500 ¦ Odpływ DZ160 na krawędzi | na zapytanie
6430150 | Odpływ liniowy Ferrofix bez kołnierza ¦ 297x1500 ¦ Odpływ DZ160 na środku | na zapytanie
6430201 | Odpływ liniowy Ferrofix bez kołnierza ¦ 297x2000 ¦ Odpływ DZ160 na krawędzi | na zapytanie
6430200 | Odpływ liniowy Ferrofix bez kołnierza ¦ 297x2000 ¦ Odpływ DZ160 na środku | na zapytanie
6430301 | Odpływ liniowy Ferrofix bez kołnierza ¦ 297x3000 ¦ Odpływ DZ160 na krawędzi | na zapytanie
6430300 | Odpływ liniowy Ferrofix bez kołnierza ¦ 297x3000 ¦ Odpływ DZ160 na środku | na zapytanie
6440101 | Odpływ liniowy Ferrofix bez kołnierza ¦ 397x1000 ¦ Odpływ DZ160 na krawędzi | na zapytanie
6440100 | Odpływ liniowy Ferrofix bez kołnierza ¦ 397x1000 ¦ Odpływ DZ160 na środku | na zapytanie
6440151 | Odpływ liniowy Ferrofix bez kołnierza ¦ 397x1500 ¦ Odpływ DZ160 na krawędzi | na zapytanie
6440150 | Odpływ liniowy Ferrofix bez kołnierza ¦ 397x1500 ¦ Odpływ DZ160 na środku | na zapytanie
6440201 | Odpływ liniowy Ferrofix bez kołnierza ¦ 397x2000 ¦ Odpływ DZ160 na krawędzi | na zapytanie
6440200 | Odpływ liniowy Ferrofix bez kołnierza ¦ 397x2000 ¦ Odpływ DZ160 na środku | na zapytanie
6440301 | Odpływ liniowy Ferrofix bez kołnierza ¦ 397x3000 ¦ Odpływ DZ160 na krawędzi | na zapytanie
6440300 | Odpływ liniowy Ferrofix bez kołnierza ¦ 397x3000 ¦ Odpływ DZ160 na środku | na zapytanie
6440040 | Wanna odpływowa Ferrofix bez kołnierza ¦ 397x397 ¦ Odpływ DZ160 na środku | na zapytanie
6450050 | Wanna odpływowa Ferrofix bez kołnierza ¦ 497x497 ¦ Odpływ DZ160 na środku | na zapytanie
6450100 | Wanna odpływowa Ferrofix bez kołnierza ¦ 497x997 ¦ Odpływ DZ160 na środku | na zapytanie
6440080 | Wanna odpływowa Ferrofix bez kołnierza ¦ 397x797 ¦ Odpływ DZ160 na środku | na zapytanie
6515101 | Odpływ liniowy Ferrofix z kołnierzem 15 mm ¦ 147x1000 ¦ Odpływ DZ110 na krawędzi | na zapytanie
6515100 | Odpływ liniowy Ferrofix z kołnierzem 15 mm ¦ 147x1000 ¦ Odpływ DZ110 na środku | na zapytanie
6515151 | Odpływ liniowy Ferrofix z kołnierzem 15 mm ¦ 147x1500 ¦ Odpływ DZ110 na krawędzi | na zapytanie
6515150 | Odpływ liniowy Ferrofix z kołnierzem 15 mm ¦ 147x1500 ¦ Odpływ DZ110 na środku | na zapytanie
6515201 | Odpływ liniowy Ferrofix z kołnierzem 15 mm ¦ 147x2000 ¦ Odpływ DZ110 na krawędzi | na zapytanie
6515200 | Odpływ liniowy Ferrofix z kołnierzem 15 mm ¦ 147x2000 ¦ Odpływ DZ110 na środku | na zapytanie
6515301 | Odpływ liniowy Ferrofix z kołnierzem 15 mm ¦ 147x3000 ¦ Odpływ DZ110 na krawędzi | na zapytanie
6515300 | Odpływ liniowy Ferrofix z kołnierzem 15 mm ¦ 147x3000 ¦ Odpływ DZ110 na środku | na zapytanie
6520101 | Odpływ liniowy Ferrofix z kołnierzem 15 mm ¦ 197x1000 ¦ Odpływ DZ110 na krawędzi | na zapytanie
6520100 | Odpływ liniowy Ferrofix z kołnierzem 15 mm ¦ 197x1000 ¦ Odpływ DZ110 na środku | na zapytanie
6520151 | Odpływ liniowy Ferrofix z kołnierzem 15 mm ¦ 197x1500 ¦ Odpływ DZ110 na krawędzi | na zapytanie
6520150 | Odpływ liniowy Ferrofix z kołnierzem 15 mm ¦ 197x1500 ¦ Odpływ DZ110 na środku | na zapytanie
6520201 | Odpływ liniowy Ferrofix z kołnierzem 15 mm ¦ 197x2000 ¦ Odpływ DZ110 na krawędzi | na zapytanie
6520200 | Odpływ liniowy Ferrofix z kołnierzem 15 mm ¦ 197x2000 ¦ Odpływ DZ110 na środku | na zapytanie
6520301 | Odpływ liniowy Ferrofix z kołnierzem 15 mm ¦ 197x3000 ¦ Odpływ DZ110 na krawędzi | na zapytanie
6520300 | Odpływ liniowy Ferrofix z kołnierzem 15 mm ¦ 197x3000 ¦ Odpływ DZ110 na środku | na zapytanie
6530101 | Odpływ liniowy Ferrofix z kołnierzem 15 mm ¦ 297x1000 ¦ Odpływ DZ160 na krawędzi | na zapytanie
6530100 | Odpływ liniowy Ferrofix z kołnierzem 15 mm ¦ 297x1000 ¦ Odpływ DZ160 na środku | na zapytanie
6530151 | Odpływ liniowy Ferrofix z kołnierzem 15 mm ¦ 297x1500 ¦ Odpływ DZ160 na krawędzi | na zapytanie
6530150 | Odpływ liniowy Ferrofix z kołnierzem 15 mm ¦ 297x1500 ¦ Odpływ DZ160 na środku | na zapytanie
6530201 | Odpływ liniowy Ferrofix z kołnierzem 15 mm ¦ 297x2000 ¦ Odpływ DZ160 na krawędzi | na zapytanie
6530200 | Odpływ liniowy Ferrofix z kołnierzem 15 mm ¦ 297x2000 ¦ Odpływ DZ160 na środku | na zapytanie
6530301 | Odpływ liniowy Ferrofix z kołnierzem 15 mm ¦ 297x3000 ¦ Odpływ DZ160 na krawędzi | na zapytanie
6530300 | Odpływ liniowy Ferrofix z kołnierzem 15 mm ¦ 297x3000 ¦ Odpływ DZ160 na środku | na zapytanie
6540101 | Odpływ liniowy Ferrofix z kołnierzem 15 mm ¦ 397x1000 ¦ Odpływ DZ160 na krawędzi | na zapytanie
6540100 | Odpływ liniowy Ferrofix z kołnierzem 15 mm ¦ 397x1000 ¦ Odpływ DZ160 na środku | na zapytanie
6540151 | Odpływ liniowy Ferrofix z kołnierzem 15 mm ¦ 397x1500 ¦ Odpływ DZ160 na krawędzi | na zapytanie
6540150 | Odpływ liniowy Ferrofix z kołnierzem 15 mm ¦ 397x1500 ¦ Odpływ DZ160 na środku | na zapytanie
6540201 | Odpływ liniowy Ferrofix z kołnierzem 15 mm ¦ 397x2000 ¦ Odpływ DZ160 na krawędzi | na zapytanie
6540200 | Odpływ liniowy Ferrofix z kołnierzem 15 mm ¦ 397x2000 ¦ Odpływ DZ160 na środku | na zapytanie
6540301 | Odpływ liniowy Ferrofix z kołnierzem 15 mm ¦ 397x3000 ¦ Odpływ DZ160 na krawędzi | na zapytanie
6540300 | Odpływ liniowy Ferrofix z kołnierzem 15 mm ¦ 397x3000 ¦ Odpływ DZ160 na środku | na zapytanie
6540040 | Wanna odpływowa Ferrofix z kołnierzem 15 mm ¦ 397x397 ¦ Odpływ DZ160 na środku | na zapytanie
6550050 | Wanna odpływowa Ferrofix z kołnierzem 15 mm ¦ 497x497 ¦ Odpływ DZ160 na środku | na zapytanie
6550100 | Wanna odpływowa Ferrofix z kołnierzem 15 mm ¦ 497x997 ¦ Odpływ DZ160 na środku | na zapytanie
6540080 | Wanna odpływowa Ferrofix z kołnierzem 15 mm ¦ 397x797 ¦ Odpływ DZ160 na środku | na zapytanie
56109 | Syfon 2-częściowy ze stali nierdzewnej do odpływu DZ110 ¦ Przepływ 1,7 l/s | na zapytanie
56110 | Osadnik do syfonu 2-częściowego ze stali nierdzewnej do odpływu DZ110 ¦ Pojemność 0,2 l | na zapytanie
56107 | Korpus Ferrofix DZ110 bez kołnierza | na zapytanie
56108 | Kołnierz do korpusu o numerze art. 56107 | na zapytanie
56111 | Syfon ze stali nierdzewnej do odpływu DZ160 ¦ Przepływ 3,3 l/s | na zapytanie
56112 | Osadnik ze stali nierdzewnej do odpływu DZ160 ¦ Pojemność 0,8 l | na zapytanie
56100 | Korpus z redukcją 160/110 ¦ Odpływ pionowy | na zapytanie
56101 | Korpus z redukcją 160/110 ¦ Odpływ poziomy | na zapytanie
56102 | Korpus z redukcją 160/110 ¦ Odpływ poziomy ¦ Obniżona konstrukcja 17 cm | na zapytanie
56103 | Korpus z kołnierzem do uszczelnień płynnych ¦ Z redukcją 160/110 ¦ Odpływ pionowy | na zapytanie
56104 | Korpus z kołnierzem dociskowym ¦ Z redukcją 160/110 ¦ Odpływ pionowy | na zapytanie
56105 | Korpus z kołnierzem do uszczelnień płynnych ¦ Z redukcją 160/110 ¦ Odpływ poziomy | na zapytanie
56106 | Korpus z kołnierzem dociskowym ¦ Z redukcją 160/110 ¦ Odpływ poziomy | na zapytanie
56113 | Ruszt rynnowy ¦ 144x49x25 ¦ B125 | na zapytanie
56114 | Ruszt rynnowy ¦ 144x99x25 ¦ B125 | na zapytanie
56115 | Ruszt rynnowy ¦ 194x49x25 ¦ B125 | na zapytanie
56116 | Ruszt rynnowy ¦ 194x99x25 ¦ B125 | na zapytanie
56117 | Ruszt rynnowy ¦ 294x49x25 ¦ B125 | na zapytanie
56118 | Ruszt rynnowy ¦ 294x99x25 ¦ B125 | na zapytanie
56119 | Ruszt wannowy ¦ 394x395x25 ¦ B125 | na zapytanie
56120 | Ruszt wannowy ¦ 494x495x25 ¦ B125 | na zapytanie
56121 | Ruszt rynnowy ¦ 394x49x25 ¦ B125 | na zapytanie
56122 | Ruszt rynnowy ¦ 394x99x25 ¦ B125 | na zapytanie
28561 | Przepompownia Minilift S, KTP300, wolnostojąca | 3600
28561C | Przepompownia Minilift S, KTP300, wersja resistant, wolnostojąca | 4311.1111
28562 | Przepompownia Minilift S, GTF500, wolnostojąca | 4400
28562C | Przepompownia Minilift S, GTF500, wersja resistant, wolnostojąca | 5111.1111
28563 | Przepompownia Minilift S, GTF1000, wolnostojąca | 5200
28563C | Przepompownia Minilift S, GTF1000, wersja resistant, wolnostojąca | 6222.2222
28093 | Klapa zwrotna DN50 do przepompowni wolnostojącej Minilift S | na zapytanie
681111 | Przejściówka DN40/50 do przepompowni wolnostojącej Minilift S | na zapytanie

## Nowe_produkty_2022-2023
Nr indeksu | Nazwa | Cena katalogowa 2023 PLN/szt.
820730 | Przepompownia Aquapump Medium Plus, Mono AP501, pływak pompy, 1700mm, pokrywa nieprzechodnia | 11695.9007
820740 | Przepompownia Aquapump Medium Plus, Mono AP501, pływak pompy, 2200mm, pokrywa nieprzechodnia | 14065.1628
820732 | Przepompownia Aquapump Medium Plus, Mono AP501, szafka zasilająco-alarmowa P1, 1700mm, pokrywa nieprzechodnia | 13134.5103
820742 | Przepompownia Aquapump Medium Plus, Mono AP501, szafka zasilająco-alarmowa P1, 2200mm, pokrywa nieprzechodnia | 15503.7811
820731 | Przepompownia Aquapump Medium Plus, Mono AP501, szafka sterownicza Comfort, 1700mm, pokrywa nieprzechodnia | 13891.1967
820741 | Przepompownia Aquapump Medium Plus, Mono AP501, szafka sterownicza Comfort, 2200mm, pokrywa nieprzechodnia | 16260.4587
820730B | Przepompownia Aquapump Medium Plus, Mono AP501, pływak pompy, 1800-2250mm, pokrywa w klasie B | 13426.641
820740B | Przepompownia Aquapump Medium Plus, Mono AP501, pływak pompy, 2300-2750mm, pokrywa w klasie B | 15795.903
820732B | Przepompownia Aquapump Medium Plus, Mono AP501, szafka zasilająco-alarmowa P1, 1800-2250mm, pokrywa w klasie B | 14865.2593
820742B | Przepompownia Aquapump Medium Plus, Mono AP501, szafka zasilająco-alarmowa P1, 2300-2750mm, pokrywa w klasie B | 17234.5214
820731B | Przepompownia Aquapump Medium Plus, Mono AP501, szafka sterownicza Comfort, 1800-2250mm, pokrywa w klasie B | 15621.9369
820741B | Przepompownia Aquapump Medium Plus, Mono AP501, szafka sterownicza Comfort, 2300-2750mm, pokrywa w klasie B | 17991.199
307-244 | Złączka zaciskowa 63x63 do PE dla Aquapump Medium Plus | 84
45600.59F | Odpływ liniowy prysznicowy Linearis Compact, L=300, odpływ boczny DN50 + Sitko + Multistop | 2000
45600.59FM | Odpływ liniowy prysznicowy Linearis Compact, L=300, odpływ boczny DN50 z matą fabrycznie zamont. + Sitko + Multistop | 2100
45600.60F | Odpływ liniowy prysznicowy Linearis Compact, L=450, odpływ boczny DN50 + Sitko + Multistop | 2085
45600.60FM | Odpływ liniowy prysznicowy Linearis Compact, L=450, odpływ boczny DN50 z matą fabrycznie zamont. + Sitko + Multistop | 2190
45600.61F | Odpływ liniowy prysznicowy Linearis Compact, L=550, odpływ boczny DN50 + Sitko + Multistop | 2280
45600.61FM | Odpływ liniowy prysznicowy Linearis Compact, L=550, odpływ boczny DN50 z matą fabrycznie zamont. + Sitko + Multistop | 2400
45600.62F | Odpływ liniowy prysznicowy Linearis Compact, L=650, odpływ boczny DN50 + Sitko + Multistop | 2328
45600.62FM | Odpływ liniowy prysznicowy Linearis Compact, L=650, odpływ boczny DN50 z matą fabrycznie zamont. + Sitko + Multistop | 2450
45600.63F | Odpływ liniowy prysznicowy Linearis Compact, L=750, odpływ boczny DN50 + Sitko + Multistop | 2375
45600.63FM | Odpływ liniowy prysznicowy Linearis Compact, L=750, odpływ boczny DN50 z matą fabrycznie zamont. + Sitko + Multistop | 2500
45600.64F | Odpływ liniowy prysznicowy Linearis Compact, L=850, odpływ boczny DN50 + Sitko + Multistop | 2423
45600.64FM | Odpływ liniowy prysznicowy Linearis Compact, L=850, odpływ boczny DN50 z matą fabrycznie zamont. + Sitko + Multistop | 2550
45600.65F | Odpływ liniowy prysznicowy Linearis Compact, L=950, odpływ boczny DN50 + Sitko + Multistop | 2470
45600.65FM | Odpływ liniowy prysznicowy Linearis Compact, L=950, odpływ boczny DN50 z matą fabrycznie zamont. + Sitko + Multistop | 2600
45600.66F | Odpływ liniowy prysznicowy Linearis Compact, L=1050, odpływ boczny DN50 + Sitko + Multistop | 2518
45600.66FM | Odpływ liniowy prysznicowy Linearis Compact, L=1050, odpływ boczny DN50 z matą fabrycznie zamont. + Sitko + Multistop | 2650
45600.67F | Odpływ liniowy prysznicowy Linearis Compact, L=1150, odpływ boczny DN50 + Sitko + Multistop | 2656
45600.67FM | Odpływ liniowy prysznicowy Linearis Compact, L=1150, odpływ boczny DN50 z matą fabrycznie zamont. + Sitko + Multistop | 2700
829710 | Przepompownia Aquapump Small z 1 pompą STF1300, pływak pompy | 5833
829711 | Przepompownia Aquapump Small z 1 pompą STF1300, ze sterownikiem Basic | 8169.6429
828711 | Przepompownia Aquapump Small z 2 pompami STF1300, ze sterownikiem Basic | 12477.6786
28094 | Zestaw doposażający (adapter z gwintem wewnętrznym 2", zestaw uszczelek, izolacja pokrywy) do Aquapump Small | 150
900-021 | Złączka GZ 63x2" do PE dla Aquapump Small | 56
93070.00US | Podzlewozmywakowy separator tłuszczu EasyClean free UnderSink NS 0,7 | 1089
913110 | Okienko inspekcyjne do separatora tłuszczu EasyClean free UnderSink NS 0,7 | 42.9
6415101 | Odpływ liniowy Ferrofix bez kołnierza ¦ 147x1000 ¦ Odpływ DZ110 na krawędzi | na zapytanie
6415100 | Odpływ liniowy Ferrofix bez kołnierza ¦ 147x1000 ¦ Odpływ DZ110 na środku | na zapytanie
6415151 | Odpływ liniowy Ferrofix bez kołnierza ¦ 147x1500 ¦ Odpływ DZ110 na krawędzi | na zapytanie
6415150 | Odpływ liniowy Ferrofix bez kołnierza ¦ 147x1500 ¦ Odpływ DZ110 na środku | na zapytanie
6415201 | Odpływ liniowy Ferrofix bez kołnierza ¦ 147x2000 ¦ Odpływ DZ110 na krawędzi | na zapytanie
6415200 | Odpływ liniowy Ferrofix bez kołnierza ¦ 147x2000 ¦ Odpływ DZ110 na środku | na zapytanie
6415301 | Odpływ liniowy Ferrofix bez kołnierza ¦ 147x3000 ¦ Odpływ DZ110 na krawędzi | na zapytanie
6415300 | Odpływ liniowy Ferrofix bez kołnierza ¦ 147x3000 ¦ Odpływ DZ110 na środku | na zapytanie
6420101 | Odpływ liniowy Ferrofix bez kołnierza ¦ 197x1000 ¦ Odpływ DZ110 na krawędzi | na zapytanie
6420100 | Odpływ liniowy Ferrofix bez kołnierza ¦ 197x1000 ¦ Odpływ DZ110 na środku | na zapytanie
6420151 | Odpływ liniowy Ferrofix bez kołnierza ¦ 197x1500 ¦ Odpływ DZ110 na krawędzi | na zapytanie
6420150 | Odpływ liniowy Ferrofix bez kołnierza ¦ 197x1500 ¦ Odpływ DZ110 na środku | na zapytanie
6420201 | Odpływ liniowy Ferrofix bez kołnierza ¦ 197x2000 ¦ Odpływ DZ110 na krawędzi | na zapytanie
6420200 | Odpływ liniowy Ferrofix bez kołnierza ¦ 197x2000 ¦ Odpływ DZ110 na środku | na zapytanie
6420301 | Odpływ liniowy Ferrofix bez kołnierza ¦ 197x3000 ¦ Odpływ DZ110 na krawędzi | na zapytanie
6420300 | Odpływ liniowy Ferrofix bez kołnierza ¦ 197x3000 ¦ Odpływ DZ110 na środku | na zapytanie
6430101 | Odpływ liniowy Ferrofix bez kołnierza ¦ 297x1000 ¦ Odpływ DZ160 na krawędzi | na zapytanie
6430100 | Odpływ liniowy Ferrofix bez kołnierza ¦ 297x1000 ¦ Odpływ DZ160 na środku | na zapytanie
6430151 | Odpływ liniowy Ferrofix bez kołnierza ¦ 297x1500 ¦ Odpływ DZ160 na krawędzi | na zapytanie
6430150 | Odpływ liniowy Ferrofix bez kołnierza ¦ 297x1500 ¦ Odpływ DZ160 na środku | na zapytanie
6430201 | Odpływ liniowy Ferrofix bez kołnierza ¦ 297x2000 ¦ Odpływ DZ160 na krawędzi | na zapytanie
6430200 | Odpływ liniowy Ferrofix bez kołnierza ¦ 297x2000 ¦ Odpływ DZ160 na środku | na zapytanie
6430301 | Odpływ liniowy Ferrofix bez kołnierza ¦ 297x3000 ¦ Odpływ DZ160 na krawędzi | na zapytanie
6430300 | Odpływ liniowy Ferrofix bez kołnierza ¦ 297x3000 ¦ Odpływ DZ160 na środku | na zapytanie
6440101 | Odpływ liniowy Ferrofix bez kołnierza ¦ 397x1000 ¦ Odpływ DZ160 na krawędzi | na zapytanie
6440100 | Odpływ liniowy Ferrofix bez kołnierza ¦ 397x1000 ¦ Odpływ DZ160 na środku | na zapytanie
6440151 | Odpływ liniowy Ferrofix bez kołnierza ¦ 397x1500 ¦ Odpływ DZ160 na krawędzi | na zapytanie
6440150 | Odpływ liniowy Ferrofix bez kołnierza ¦ 397x1500 ¦ Odpływ DZ160 na środku | na zapytanie
6440201 | Odpływ liniowy Ferrofix bez kołnierza ¦ 397x2000 ¦ Odpływ DZ160 na krawędzi | na zapytanie
6440200 | Odpływ liniowy Ferrofix bez kołnierza ¦ 397x2000 ¦ Odpływ DZ160 na środku | na zapytanie
6440301 | Odpływ liniowy Ferrofix bez kołnierza ¦ 397x3000 ¦ Odpływ DZ160 na krawędzi | na zapytanie
6440300 | Odpływ liniowy Ferrofix bez kołnierza ¦ 397x3000 ¦ Odpływ DZ160 na środku | na zapytanie
6440040 | Wanna odpływowa Ferrofix bez kołnierza ¦ 397x397 ¦ Odpływ DZ160 na środku | na zapytanie
6450050 | Wanna odpływowa Ferrofix bez kołnierza ¦ 497x497 ¦ Odpływ DZ160 na środku | na zapytanie
6450100 | Wanna odpływowa Ferrofix bez kołnierza ¦ 497x997 ¦ Odpływ DZ160 na środku | na zapytanie
6440080 | Wanna odpływowa Ferrofix bez kołnierza ¦ 397x797 ¦ Odpływ DZ160 na środku | na zapytanie
6515101 | Odpływ liniowy Ferrofix z kołnierzem 15 mm ¦ 147x1000 ¦ Odpływ DZ110 na krawędzi | na zapytanie
6515100 | Odpływ liniowy Ferrofix z kołnierzem 15 mm ¦ 147x1000 ¦ Odpływ DZ110 na środku | na zapytanie
6515151 | Odpływ liniowy Ferrofix z kołnierzem 15 mm ¦ 147x1500 ¦ Odpływ DZ110 na krawędzi | na zapytanie
6515150 | Odpływ liniowy Ferrofix z kołnierzem 15 mm ¦ 147x1500 ¦ Odpływ DZ110 na środku | na zapytanie
6515201 | Odpływ liniowy Ferrofix z kołnierzem 15 mm ¦ 147x2000 ¦ Odpływ DZ110 na krawędzi | na zapytanie
6515200 | Odpływ liniowy Ferrofix z kołnierzem 15 mm ¦ 147x2000 ¦ Odpływ DZ110 na środku | na zapytanie
6515301 | Odpływ liniowy Ferrofix z kołnierzem 15 mm ¦ 147x3000 ¦ Odpływ DZ110 na krawędzi | na zapytanie
6515300 | Odpływ liniowy Ferrofix z kołnierzem 15 mm ¦ 147x3000 ¦ Odpływ DZ110 na środku | na zapytanie
6520101 | Odpływ liniowy Ferrofix z kołnierzem 15 mm ¦ 197x1000 ¦ Odpływ DZ110 na krawędzi | na zapytanie
6520100 | Odpływ liniowy Ferrofix z kołnierzem 15 mm ¦ 197x1000 ¦ Odpływ DZ110 na środku | na zapytanie
6520151 | Odpływ liniowy Ferrofix z kołnierzem 15 mm ¦ 197x1500 ¦ Odpływ DZ110 na krawędzi | na zapytanie
6520150 | Odpływ liniowy Ferrofix z kołnierzem 15 mm ¦ 197x1500 ¦ Odpływ DZ110 na środku | na zapytanie
6520201 | Odpływ liniowy Ferrofix z kołnierzem 15 mm ¦ 197x2000 ¦ Odpływ DZ110 na krawędzi | na zapytanie
6520200 | Odpływ liniowy Ferrofix z kołnierzem 15 mm ¦ 197x2000 ¦ Odpływ DZ110 na środku | na zapytanie
6520301 | Odpływ liniowy Ferrofix z kołnierzem 15 mm ¦ 197x3000 ¦ Odpływ DZ110 na krawędzi | na zapytanie
6520300 | Odpływ liniowy Ferrofix z kołnierzem 15 mm ¦ 197x3000 ¦ Odpływ DZ110 na środku | na zapytanie
6530101 | Odpływ liniowy Ferrofix z kołnierzem 15 mm ¦ 297x1000 ¦ Odpływ DZ160 na krawędzi | na zapytanie
6530100 | Odpływ liniowy Ferrofix z kołnierzem 15 mm ¦ 297x1000 ¦ Odpływ DZ160 na środku | na zapytanie
6530151 | Odpływ liniowy Ferrofix z kołnierzem 15 mm ¦ 297x1500 ¦ Odpływ DZ160 na krawędzi | na zapytanie
6530150 | Odpływ liniowy Ferrofix z kołnierzem 15 mm ¦ 297x1500 ¦ Odpływ DZ160 na środku | na zapytanie
6530201 | Odpływ liniowy Ferrofix z kołnierzem 15 mm ¦ 297x2000 ¦ Odpływ DZ160 na krawędzi | na zapytanie
6530200 | Odpływ liniowy Ferrofix z kołnierzem 15 mm ¦ 297x2000 ¦ Odpływ DZ160 na środku | na zapytanie
6530301 | Odpływ liniowy Ferrofix z kołnierzem 15 mm ¦ 297x3000 ¦ Odpływ DZ160 na krawędzi | na zapytanie
6530300 | Odpływ liniowy Ferrofix z kołnierzem 15 mm ¦ 297x3000 ¦ Odpływ DZ160 na środku | na zapytanie
6540101 | Odpływ liniowy Ferrofix z kołnierzem 15 mm ¦ 397x1000 ¦ Odpływ DZ160 na krawędzi | na zapytanie
6540100 | Odpływ liniowy Ferrofix z kołnierzem 15 mm ¦ 397x1000 ¦ Odpływ DZ160 na środku | na zapytanie
6540151 | Odpływ liniowy Ferrofix z kołnierzem 15 mm ¦ 397x1500 ¦ Odpływ DZ160 na krawędzi | na zapytanie
6540150 | Odpływ liniowy Ferrofix z kołnierzem 15 mm ¦ 397x1500 ¦ Odpływ DZ160 na środku | na zapytanie
6540201 | Odpływ liniowy Ferrofix z kołnierzem 15 mm ¦ 397x2000 ¦ Odpływ DZ160 na krawędzi | na zapytanie
6540200 | Odpływ liniowy Ferrofix z kołnierzem 15 mm ¦ 397x2000 ¦ Odpływ DZ160 na środku | na zapytanie
6540301 | Odpływ liniowy Ferrofix z kołnierzem 15 mm ¦ 397x3000 ¦ Odpływ DZ160 na krawędzi | na zapytanie
6540300 | Odpływ liniowy Ferrofix z kołnierzem 15 mm ¦ 397x3000 ¦ Odpływ DZ160 na środku | na zapytanie
6540040 | Wanna odpływowa Ferrofix z kołnierzem 15 mm ¦ 397x397 ¦ Odpływ DZ160 na środku | na zapytanie
6550050 | Wanna odpływowa Ferrofix z kołnierzem 15 mm ¦ 497x497 ¦ Odpływ DZ160 na środku | na zapytanie
6550100 | Wanna odpływowa Ferrofix z kołnierzem 15 mm ¦ 497x997 ¦ Odpływ DZ160 na środku | na zapytanie
6540080 | Wanna odpływowa Ferrofix z kołnierzem 15 mm ¦ 397x797 ¦ Odpływ DZ160 na środku | na zapytanie
56109 | Syfon 2-częściowy ze stali nierdzewnej do odpływu DZ110 ¦ Przepływ 1,7 l/s | na zapytanie
56110 | Osadnik do syfonu 2-częściowego ze stali nierdzewnej do odpływu DZ110 ¦ Pojemność 0,2 l | na zapytanie
56107 | Korpus Ferrofix DZ110 bez kołnierza | na zapytanie
56108 | Kołnierz do korpusu o numerze art. 56107 | na zapytanie
56111 | Syfon ze stali nierdzewnej do odpływu DZ160 ¦ Przepływ 3,3 l/s | na zapytanie
56112 | Osadnik ze stali nierdzewnej do odpływu DZ160 ¦ Pojemność 0,8 l | na zapytanie
56100 | Korpus z redukcją 160/110 ¦ Odpływ pionowy | na zapytanie
56101 | Korpus z redukcją 160/110 ¦ Odpływ poziomy | na zapytanie
56102 | Korpus z redukcją 160/110 ¦ Odpływ poziomy ¦ Obniżona konstrukcja 17 cm | na zapytanie
56103 | Korpus z kołnierzem do uszczelnień płynnych ¦ Z redukcją 160/110 ¦ Odpływ pionowy | na zapytanie
56104 | Korpus z kołnierzem dociskowym ¦ Z redukcją 160/110 ¦ Odpływ pionowy | na zapytanie
56105 | Korpus z kołnierzem do uszczelnień płynnych ¦ Z redukcją 160/110 ¦ Odpływ poziomy | na zapytanie
56106 | Korpus z kołnierzem dociskowym ¦ Z redukcją 160/110 ¦ Odpływ poziomy | na zapytanie
56113 | Ruszt rynnowy ¦ 144x49x25 ¦ B125 | na zapytanie
56114 | Ruszt rynnowy ¦ 144x99x25 ¦ B125 | na zapytanie
56115 | Ruszt rynnowy ¦ 194x49x25 ¦ B125 | na zapytanie
56116 | Ruszt rynnowy ¦ 194x99x25 ¦ B125 | na zapytanie
56117 | Ruszt rynnowy ¦ 294x49x25 ¦ B125 | na zapytanie
56118 | Ruszt rynnowy ¦ 294x99x25 ¦ B125 | na zapytanie
56119 | Ruszt wannowy ¦ 394x395x25 ¦ B125 | na zapytanie
56120 | Ruszt wannowy ¦ 494x495x25 ¦ B125 | na zapytanie
56121 | Ruszt rynnowy ¦ 394x49x25 ¦ B125 | na zapytanie
56122 | Ruszt rynnowy ¦ 394x99x25 ¦ B125 | na zapytanie
28561 | Przepompownia Minilift S, KTP300, wolnostojąca | 3600
28561C | Przepompownia Minilift S, KTP300, wersja resistant, wolnostojąca | 4311.1111
28562 | Przepompownia Minilift S, GTF500, wolnostojąca | 4400
28562C | Przepompownia Minilift S, GTF500, wersja resistant, wolnostojąca | 5111.1111
28563 | Przepompownia Minilift S, GTF1000, wolnostojąca | 5200
28563C | Przepompownia Minilift S, GTF1000, wersja resistant, wolnostojąca | 6222.2222
28093 | Klapa zwrotna DN50 do przepompowni wolnostojącej Minilift S | na zapytanie
681111 | Przejściówka DN40/50 do przepompowni wolnostojącej Minilift S | na zapytanie

## Usunięte_produkty
Nr indeksu | Nazwa PL
142025.30 | Wpust Ferrofix DN100, odpł.boczny, z kołnierzem dociskowym i nasada z rusztem drabinkowym 190x190mm
48001 | Korpus odpływu ściennego Scada z modułem 900x200mm
48001.01 | Moduł do zabudowy 900x200 z odpływem ściennym Scada i pokrywą do wklejenia płytek
48001.02 | Moduł do zabudowy 900x200 z odpływem ściennym Scada i pokrywą ze stali nierdz. do płytek max 10mm
48001.03 | Moduł do zabudowy 900x200 z odpływem ściennym Scada i pokrywą Wave
48001.04 | Moduł do zabudowy 900x200 z odpływem ściennym Scada i pokrywą ze stali nierdz. do płytek max 17mm
48002 | Korpus odpływu ściennego Scada z modułem 1200x200mm
48002.01 | Moduł do zabudowy 1200x200 z odpł. ściennym Scada i pokrywą do wklejenia płytek
48002.02 | Moduł do zabudowy 1200x200 z odpł. ściennym Scada i pokrywą ze stali nierdz. do płytek max 10mm
48002.03 | Moduł do zabudowy 1200x200 z odpł. ściennym Scada i pokrywą Wave
48002.04 | Moduł do zabudowy 1200x200 z odpł. ściennym Scada i pokrywą ze stali nierdz. do płytek max 17mm
48004 | Korpus odpływu ściennego Scada LED z modułem 900x200mm
48004.41 | Moduł do zabudowy 900x200 z odpływem ściennym Scada LED RGB i pokrywą do wklejenia płytek
48004.42 | Moduł do zabudowy 900x200 z odpływem ściennym Scada LED RGB i pokrywą ze stali nierdz. do płytek max 10mm
48004.43 | Moduł do zabudowy 900x200 z odpływem ściennym Scada LED RGB i pokrywą Wave
48004.44 | Moduł do zabudowy 900x200 z odpływem ściennym Scada LED RGB i pokrywą ze stali nierdz. do płytek max 17mm
48005 | Korpus odpływu ściennego Scada LED z modułem 1200x200mm
48005.41 | Moduł do zabudowy 1200x200 z odpływem ściennym Scada LED RGB i pokrywą do wklejenia płytek
48005.42 | Moduł do zabudowy 1200x200 z odpływem ściennym Scada LED RGB i pokrywą ze stali nierdz. do płytek max 10mm
48005.43 | Moduł do zabudowy 1200x200 z odpływem ściennym Scada LED RGB i pokrywą Wave
48005.44 | Moduł do zabudowy 1200x200 z odpływem ściennym Scada LED RGB i pokrywą ze stali nierdz. do płytek max 17mm
829710PL | Przepompownia Aqualift F Basic Mono
829711PL | Przepompownia Aqualift F Basic Mono Tronic
828711PL | Przepompownia Aqualift F Basic Duo Tronic
6015050 | Odpływ rynnowy Ferrofix Express,158x542x55mm, sys.125
6015100 | Odpływ rynnowy Ferrofix Express,158x1042x55mm, sys.125
6015150 | Odpływ rynnowy Ferrofix Express,158x1550x58mm, sys.125
6015200 | Odpływ rynnowy Ferrofix Express,158x2058x60mm, sys.125
6030050 | Odpływ rynnowy Ferrofix Express, 300x547x60mm, sys.125
6030100 | Odpływ rynnowy Ferrofix Express, 300x1047x60mm, sys.125
6030150 | Odpływ rynnowy Ferrofix Express, 300x1555x63mm, sys.125
6030200 | Odpływ rynnowy Ferrofix Express, 300x2063x65mm, sys.125
6035035 | Wanna podłogowa Ferrofix Express, 350x350x60mm, sys.125
6050050 | Wanna podłogowa Ferrofix Express, 500x500x65mm, sys.125
6050100 | Wanna podłogowa Ferrofix Express, 500x953x70mm, sys.125
6080080 | Wanna podłogowa Ferrofix Express, 800x800x60mm, sys.125
6100100 | Wanna podłogowa Ferrofix Express, 1000x1000x65mm, sys.125