## Arkusz1
CENNIK - ważny od 2 stycznia 2023
Do podanych cen dolicza się stawkę 23% VAT
Typ pompy | Numerkatalogowy | Kod EAN | Kod CN | Silnik [kW] | Długość montażowa [mm] | Napięcie [V] | Przyłącza | Kat. dostaw | Grupa rabatowa | Cena EUR | Cena PLN
TECHNIKA CIEPLNA
ePCO 25/40-70Z | A067-025-070-05 | 5907533701228 | 84137030 |  | 180 | 1~230 | G 1" | A | BT | 207
ePCO 15/40-70ZK | A067-015-070-02 | 5907533705202 | 84137030 |  | 130 | 1~230 | G 1/2" | A | BT | 207
ePCO 20/40-70ZK | A067-020-070-02 | 5907533705219 | 84137030 |  | 130 | 1~230 | G 3/4" | A | BT | 207
ePCO 25/40-70ZK | A067-025-070-06 | 5907533705226 | 84137030 |  | 130 | 1~230 | G 1" | A | BT | 207
ePCO 25/40-70ZA | A067-025-070-07 | 5907533718134 | 84137030 |  | 120 | 1~230 | G 1" | A | BT | 207
ePCO 32/40-70Z | A067-032-070-01 | 5907533719384 | 84137030 |  | 180 | 1~230 | G 1 1/4 " | A | BT | 207
ePCO 25/80Z | A067-025-080-01 | 5907533719315 | 84137030 |  | 180 | 1~230 | G 1" | A | BT | 377
ePCO 32/80Z | A067-032-080-01 | 5907533719322 | 84137030 |  | 180 | 1~230 | G 1 1/4 " | A | BT | 377
25POe40C MEGA | A008-025-040-06 | 5907533717724 | 84137030 |  | 180 | 1~230 | G 1" | B | BT | 689
25POe80C MEGA | A008-025-080-05 | 5907533717731 | 84137030 |  | 180 | 1~230 | G 1" | B | BT | 934
25POe100C MEGA | A008-025-100-01 | 5907533717748 | 84137030 |  | 180 | 1~230 | G 1" | B | BT | 1034
32POe40C MEGA | A008-032-040-03 | 5907533717755 | 84137030 |  | 180 | 1~230 | G 1 1/4 " | B | BT | 848
32POe60C MEGA | A008-032-060-03 | 5907533717762 | 84137030 |  | 180 | 1~230 | G 1 1/4 " | B | BT | 992
32POe80C MEGA | A008-032-080-04 | 5907533717779 | 84137030 |  | 180 | 1~230 | G 1 1/4 " | B | BT | 1034
32POe80A/B MEGA | A008-032-080-05 | 5907533717786 | 84137030 |  | 220 | 1~230 | DN 32 | B | BT | 1149
25POe40C MEGA1+ | A069-025-040-03 | 5907533717816 | 84137030 |  | 180 | 1~230 | G 1" | B | BT | 689
25POe60C MEGA1+ | A069-025-060-03 | 5907533717823 | 84137030 |  | 180 | 1~230 | G 1" | B | BT | 819
25POe80C MEGA1+ | A069-025-080-03 | 5907533717830 | 84137030 |  | 180 | 1~230 | G 1" | B | BT | 934
25POe100C MEGA1+ | A069-025-100-03 | 5907533717847 | 84137030 |  | 180 | 1~230 | G 1" | B | BT | 1034
25POe120C MEGA1+ | A069-025-120-03 | 5907533717854 | 84137030 |  | 180 | 1~230 | G 1" | B | BT | 1164
32POe40C MEGA1+ | A069-032-040-05 | 5907533717861 | 84137030 |  | 180 | 1~230 | G 1 1/4 " | B | BT | 848
32POe60C MEGA1+ | A069-032-060-05 | 5907533717878 | 84137030 |  | 180 | 1~230 | G 1 1/4 " | B | BT | 992
32POe80C MEGA1+ | A069-032-080-05 | 5907533717885 | 84137030 |  | 180 | 1~230 | G 1 1/4 " | B | BT | 1034
32POe100C MEGA1+ | A069-032-100-05 | 5907533717892 | 84137030 |  | 180 | 1~230 | G 1 1/4 " | B | BT | 1135
32POe120C MEGA1+ | A069-032-120-03 | 5907533717908 | 84137030 |  | 180 | 1~230 | G 1 1/4 " | B | BT | 1228
32POe40A/B MEGA1+ | A069-032-040-06 | 5907533717915 | 84137030 |  | 220 | 1~230 | DN 32 | B | BT | 934
32POe60A/B MEGA1+ | A069-032-060-06 | 5907533717922 | 84137030 |  | 220 | 1~230 | DN 32 | B | BT | 1092
32POe80A/B MEGA1+ | A069-032-080-06 | 5907533717939 | 84137030 |  | 220 | 1~230 | DN 32 | B | BT | 1149
32POe100A/B MEGA1+ | A069-032-100-06 | 5907533717946 | 84137030 |  | 220 | 1~230 | DN 32 | B | BT | 1322
32POe120A/B MEGA1+ | A069-032-120-04 | 5907533717953 | 84137030 |  | 220 | 1~230 | DN 32 | B | BT | 1566
40POe40A/B MEGA1+ | A069-040-040-03 | 5907533717960 | 84137030 |  | 220 | 1~230 | DN 40 | B | BT | 1164
40POe60A/B MEGA1+ | A069-040-060-03 | 5907533717977 | 84137030 |  | 220 | 1~230 | DN 40 | B | BT | 1279
40POe80A/B MEGA1+ | A069-040-080-03 | 5907533717984 | 84137030 |  | 220 | 1~230 | DN 40 | B | BT | 1551
40POe100A/B MEGA1+ | A069-040-100-03 | 5907533717991 | 84137030 |  | 220 | 1~230 | DN 40 | B | BT | 1711
40POe120A/B MEGA1+ | A069-040-120-03 | 5907533718004 | 84137030 |  | 250 | 1~230 | DN 40 | B | BT | 1899
40POe150A/B MEGA1+ | A069-040-150-03 | 5907533718011 | 84137030 |  | 250 | 1~230 | DN 40 | B | BT | 2319
40POe180A/B MEGA1+ | A069-040-180-03 | 5907533701242 | 84137030 |  | 250 | 1~230 | DN 40 | B | BT | 2667
50POe60A/B MEGA1+ | A069-050-060-03 | 5907533701259 | 84137030 |  | 240 | 1~230 | DN 50 | B | BT | 2015
50POe80A/B MEGA1+ | A069-050-080-03 | 5907533701266 | 84137030 |  | 240 | 1~230 | DN 50 | B | BT | 2218
50POe100A/B MEGA1+ | A069-050-100-03 | 5907533701273 | 84137030 |  | 280 | 1~230 | DN 50 | B | BT | 2348
50POe120A/B MEGA1+ | A069-050-120-03 | 5907533701280 | 84137030 |  | 280 | 1~230 | DN 50 | B | BT | 2479
50POe150A/B MEGA1+ | A069-050-150-03 | 5907533701297 | 84137030 |  | 280 | 1~230 | DN 50 | B | BT | 2856
50POe180A/B MEGA1+ | A069-050-180-03 | 5907533701303 | 84137030 |  | 280 | 1~230 | DN 50 | B | BT | 3348
65POe40A/B MEGA1+ | A069-065-040-03 | 5907533701310 | 84137030 |  | 340 | 1~230 | DN 65 | B | BT | 2146
65POe60A/B MEGA1+ | A069-065-060-03 | 5907533701327 | 84137030 |  | 340 | 1~230 | DN 65 | B | BT | 2449
65POe80A/B MEGA1+ | A069-065-080-03 | 5907533701334 | 84137030 |  | 340 | 1~230 | DN 65 | B | BT | 2667
65POe100A/B MEGA1+ | A069-065-100-03 | 5907533701341 | 84137030 |  | 340 | 1~230 | DN 65 | B | BT | 2812
65POe120A/B MEGA1+ | A069-065-120-03 | 5907533701358 | 84137030 |  | 340 | 1~230 | DN 65 | B | BT | 3015
65POe150A/B MEGA1+ | A069-065-150-03 | 5907533701365 | 84137030 |  | 340 | 1~230 | DN 65 | B | BT | 3479
80POe60A MEGA1+ | A069-080-060-04 | 5907533701372 | 84137030 |  | 360 | 1~230 | DN 80 | B | BT | 2884
80POe60B MEGA1+ | A069-080-060-05 | 5907533701389 | 84137030 |  | 360 | 1~230 | DN 80 | B | BT | 2968
80POe80A MEGA1+ | A069-080-080-04 | 5907533701396 | 84137030 |  | 360 | 1~230 | DN 80 | B | BT | 3044
80POe80B MEGA1+ | A069-080-080-05 | 5907533701402 | 84137030 |  | 360 | 1~230 | DN 80 | B | BT | 3196
80POe100A MEGA1+ | A069-080-100-04 | 5907533701419 | 84137030 |  | 360 | 1~230 | DN 80 | B | BT | 3320
80POe100B MEGA1+ | A069-080-100-05 | 5907533701426 | 84137030 |  | 360 | 1~230 | DN 80 | B | BT | 3486
80POe120A MEGA1+ | A069-080-120-04 | 5907533701433 | 84137030 |  | 360 | 1~230 | DN 80 | B | BT | 3726
80POe120B MEGA1+ | A069-080-120-05 | 5907533701440 | 84137030 |  | 360 | 1~230 | DN 80 | B | BT | 3912
100POe40A MEGA1+ | A069-100-040-04 | 5907533701457 | 84137030 |  | 450 | 1~230 | DN 100 | B | BT | 3076
100POe40B MEGA1+ | A069-100-040-05 | 5907533701464 | 84137030 |  | 450 | 1~230 | DN 100 | B | BT | 3166
100POe60A MEGA1+ | A069-100-060-04 | 5907533701471 | 84137030 |  | 450 | 1~230 | DN 100 | B | BT | 3357
100POe60B MEGA1+ | A069-100-060-05 | 5907533701488 | 84137030 |  | 450 | 1~230 | DN 100 | B | BT | 3455
100POe80A MEGA1+ | A069-100-080-04 | 5907533701495 | 84137030 |  | 450 | 1~230 | DN 100 | B | BT | 3637
100POe80B MEGA1+ | A069-100-080-05 | 5907533701501 | 84137030 |  | 450 | 1~230 | DN 100 | B | BT | 3745
100POe100A MEGA1+ | A069-100-100-04 | 5907533701518 | 84137030 |  | 450 | 1~230 | DN 100 | B | BT | 3963
100POe100B MEGA1+ | A069-100-100-05 | 5907533701525 | 84137030 |  | 450 | 1~230 | DN 100 | B | BT | 4080
100POe120A MEGA1+ | A069-100-120-04 | 5907533701532 | 84137030 |  | 450 | 1~230 | DN 100 | B | BT | 4407
100POe120B MEGA1+ | A069-100-120-05 | 5907533701549 | 84137030 |  | 450 | 1~230 | DN 100 | B | BT | 4628
32POPe40C MEGA1+ | A070-032-040-05 | 5907533701983 | 84137030 |  | 180 | 1~230 | G 1 1/4 " | C | BT | 1569
32POPe60C MEGA1+ | A070-032-060-05 | 5907533701990 | 84137030 |  | 180 | 1~230 | G 1 1/4 " | C | BT | 1835
32POPe80C MEGA1+ | A070-032-080-05 | 5907533702003 | 84137030 |  | 180 | 1~230 | G 1 1/4 " | C | BT | 1914
32POPe100C MEGA1+ | A070-032-100-05 | 5907533702010 | 84137030 |  | 180 | 1~230 | G 1 1/4 " | C | BT | 2100
32POPe40A/B MEGA1+ | A070-032-040-06 | 5907533702027 | 84137030 |  | 220 | 1~230 | DN 32 | C | BT | 1763
32POPe60A/B MEGA1+ | A070-032-060-06 | 5907533702034 | 84137030 |  | 220 | 1~230 | DN 32 | C | BT | 2021
32POPe80A/B MEGA1+ | A070-032-080-06 | 5907533702041 | 84137030 |  | 220 | 1~230 | DN 32 | C | BT | 2127
32POPe100A/B MEGA1+ | A070-032-100-06 | 5907533702058 | 84137030 |  | 220 | 1~230 | DN 32 | C | BT | 2446
32POPe120A/B MEGA1+ | A070-032-120-03 | 5907533702065 | 84137030 |  | 220 | 1~230 | DN 32 | C | BT | 2898
40POPe40A/B MEGA1+ | A070-040-040-03 | 5907533702072 | 84137030 |  | 220 | 1~230 | DN 40 | C | BT | 2196
40POPe60A/B MEGA1+ | A070-040-060-03 | 5907533702089 | 84137030 |  | 220 | 1~230 | DN 40 | C | BT | 2412
40POPe80A/B MEGA1+ | A070-040-080-03 | 5907533702096 | 84137030 |  | 220 | 1~230 | DN 40 | C | BT | 2871
40POPe100A/B MEGA1+ | A070-040-100-03 | 5907533702102 | 84137030 |  | 220 | 1~230 | DN 40 | C | BT | 3166
40POPe120A/B MEGA1+ | A070-040-120-03 | 5907533702119 | 84137030 |  | 250 | 1~230 | DN 40 | C | BT | 3622
40POPe150A/B MEGA1+ | A070-040-150-03 | 5907533702126 | 84137030 |  | 250 | 1~230 | DN 40 | C | BT | 4293
40POPe180A/B MEGA1+ | A070-040-180-03 | 5907533702133 | 84137030 |  | 250 | 1~230 | DN 40 | C | BT | 4937
50POPe40A/B MEGA1+ | A070-050-040-03 | 5907533702140 | 84137030 |  | 240 | 1~230 | DN 50 | C | BT | 3166
50POPe60A/B MEGA1+ | A070-050-060-03 | 5907533702157 | 84137030 |  | 240 | 1~230 | DN 50 | C | BT | 3730
50POPe80A/B MEGA1+ | A070-050-080-03 | 5907533702164 | 84137030 |  | 240 | 1~230 | DN 50 | C | BT | 4105
50POPe100A/B MEGA1+ | A070-050-100-03 | 5907533702171 | 84137030 |  | 280 | 1~230 | DN 50 | C | BT | 4347
50POPe120A/B MEGA1+ | A070-050-120-03 | 5907533702188 | 84137030 |  | 280 | 1~230 | DN 50 | C | BT | 4588
50POPe150A/B MEGA1+ | A070-050-150-03 | 5907533702195 | 84137030 |  | 280 | 1~230 | DN 50 | C | BT | 5286
50POPe180A/B MEGA1+ | A070-050-180-03 | 5907533702201 | 84137030 |  | 280 | 1~230 | DN 50 | C | BT | 6198
65POPe40A/B MEGA1+ | A070-065-040-03 | 5907533702218 | 84137030 |  | 340 | 1~230 | DN 65 | C | BT | 3971
65POPe60A/B MEGA1+ | A070-065-060-03 | 5907533702225 | 84137030 |  | 340 | 1~230 | DN 65 | C | BT | 4534
65POPe80A/B MEGA1+ | A070-065-080-03 | 5907533702232 | 84137030 |  | 340 | 1~230 | DN 65 | C | BT | 4937
65POPe100A/B MEGA1+ | A070-065-100-03 | 5907533702249 | 84137030 |  | 340 | 1~230 | DN 65 | C | BT | 5205
65POPe120A/B MEGA1+ | A070-065-120-03 | 5907533702256 | 84137030 |  | 340 | 1~230 | DN 65 | C | BT | 5580
65POPe150A/B MEGA1+ | A070-065-150-03 | 5907533702263 | 84137030 |  | 340 | 1~230 | DN 65 | C | BT | 6440
80POPe40A MEGA1+ | A070-080-040-04 | 5907533702270 | 84137030 |  | 360 | 1~230 | DN 80 | C | BT | 4844
80POPe40B MEGA1+ | A070-080-040-05 | 5907533702287 | 84137030 |  | 360 | 1~230 | DN 80 | C | BT | 4986
80POPe60A MEGA1+ | A070-080-060-04 | 5907533702294 | 84137030 |  | 360 | 1~230 | DN 80 | C | BT | 5337
80POPe60B MEGA1+ | A070-080-060-05 | 5907533702300 | 84137030 |  | 360 | 1~230 | DN 80 | C | BT | 5494
80POPe80A MEGA1+ | A070-080-080-04 | 5907533702317 | 84137030 |  | 360 | 1~230 | DN 80 | C | BT | 5748
80POPe80B MEGA1+ | A070-080-080-05 | 5907533702324 | 84137030 |  | 360 | 1~230 | DN 80 | C | BT | 5916
80POPe100A MEGA1+ | A070-080-100-04 | 5907533702331 | 84137030 |  | 360 | 1~230 | DN 80 | C | BT | 6270
80POPe100B MEGA1+ | A070-080-100-05 | 5907533702348 | 84137030 |  | 360 | 1~230 | DN 80 | C | BT | 6451
80POPe120A MEGA1+ | A070-080-120-04 | 5907533702355 | 84137030 |  | 360 | 1~230 | DN 80 | C | BT | 7034
80POPe120B MEGA1+ | A070-080-120-05 | 5907533702362 | 84137030 |  | 360 | 1~230 | DN 80 | C | BT | 7240
100POPe40A MEGA1+ | A070-100-040-04 | 5907533702379 | 84137030 |  | 450 | 1~230 | DN 100 | C | BT | 5693
100POPe40B MEGA1+ | A070-100-040-05 | 5907533702386 | 84137030 |  | 450 | 1~230 | DN 100 | C | BT | 5860
100POPe60A MEGA1+ | A070-100-060-04 | 5907533702393 | 84137030 |  | 450 | 1~230 | DN 100 | C | BT | 6212
100POPe60B MEGA1+ | A070-100-060-05 | 5907533702409 | 84137030 |  | 450 | 1~230 | DN 100 | C | BT | 6396
100POPe80A MEGA1+ | A070-100-080-04 | 5907533702416 | 84137030 |  | 450 | 1~230 | DN 100 | C | BT | 6735
100POPe80B MEGA1+ | A070-100-080-05 | 5907533702423 | 84137030 |  | 450 | 1~230 | DN 100 | C | BT | 6930
100POPe100A MEGA1+ | A070-100-100-04 | 5907533702430 | 84137030 |  | 450 | 1~230 | DN 100 | C | BT | 7334
100POPe100B MEGA1+ | A070-100-100-05 | 5907533702447 | 84137030 |  | 450 | 1~230 | DN 100 | C | BT | 7550
100POPe120A MEGA1+ | A070-100-120-04 | 5907533702454 | 84137030 |  | 450 | 1~230 | DN 100 | C | BT | 8319
100POPe120B MEGA1+ | A070-100-120-05 | 5907533702461 | 84137030 |  | 450 | 1~230 | DN 100 | C | BT | 8564
ERGA | A032-015-010-01 | 5907533700214 | 84137030 |  | 65 | 1~230 | G 1/2" | A | BT | 218
25PWe40C MEGA | A010-025-040-01 | 5907533702881 | 84137030 |  | 180 | 1~230 | G 1" | C | BT | 1068
25PWe60C MEGA | A010-025-060-05 | 5907533702898 | 84137030 |  | 180 | 1~230 | G 1" | C | BT | 1269
25PWe80C MEGA | A010-025-080-05 | 5907533702904 | 84137030 |  | 180 | 1~230 | G 1" | C | BT | 1448
25PWe100C MEGA | A010-025-100-02 | 5907533702911 | 84137030 |  | 180 | 1~230 | G 1" | C | BT | 1603
32PWe40C MEGA | A010-032-040-01 | 5907533702928 | 84137030 |  | 180 | 1~230 | G 1 1/4 " | C | BT | 1314
32PWe60C MEGA | A010-032-060-01 | 5907533702935 | 84137030 |  | 180 | 1~230 | G 1 1/4 " | C | BT | 1536
32PWe80C MEGA | A010-032-080-03 | 5907533702942 | 84137030 |  | 180 | 1~230 | G 1 1/4 " | C | BT | 1603
32PWe100C MEGA | A010-032-100-02 | 5907533702959 | 84137030 |  | 180 | 1~230 | G 1 1/4 " | C | BT | 1759
25PWe40C MEGA1+ | A078-025-040-01 | 5907533702966 | 84137030 |  | 180 | 1~230 | G 1" | C | BT | 1068
25PWe60C MEGA1+ | A078-025-060-01 | 5907533702973 | 84137030 |  | 180 | 1~230 | G 1" | C | BT | 1269
25PWe80C MEGA1+ | A078-025-080-01 | 5907533702980 | 84137030 |  | 180 | 1~230 | G 1" | C | BT | 1448
25PWe100C MEGA1+ | A078-025-100-01 | 5907533702997 | 84137030 |  | 180 | 1~230 | G 1" | C | BT | 1603
25PWe120C MEGA1+ | A078-025-120-01 | 5907533703000 | 84137030 |  | 180 | 1~230 | G 1" | C | BT | 1804
32PWe40C MEGA1+ | A078-032-040-01 | 5907533703017 | 84137030 |  | 180 | 1~230 | G 1 1/4 " | C | BT | 1314
32PWe60C MEGA1+ | A078-032-060-01 | 5907533703024 | 84137030 |  | 180 | 1~230 | G 1 1/4 " | C | BT | 1536
32PWe80C MEGA1+ | A078-032-080-01 | 5907533703031 | 84137030 |  | 180 | 1~230 | G 1 1/4 " | C | BT | 1603
32PWe100C MEGA1+ | A078-032-100-01 | 5907533703048 | 84137030 |  | 180 | 1~230 | G 1 1/4 " | C | BT | 1759
32PWe120C MEGA1+ | A078-032-120-01 | 5907533703055 | 84137030 |  | 180 | 1~230 | G 1 1/4 " | C | BT | 1904
32PWe40A/B MEGA1+ | A078-032-040-02 | 5907533703062 | 84137030 |  | 220 | 1~230 | DN 32 | C | BT | 1448
32PWe60A/B MEGA1+ | A078-032-060-02 | 5907533703079 | 84137030 |  | 220 | 1~230 | DN 32 | C | BT | 1692
32PWe80A/B MEGA1+ | A078-032-080-02 | 5907533703086 | 84137030 |  | 220 | 1~230 | DN 32 | C | BT | 1782
32PWe100A/B MEGA1+ | A078-032-100-02 | 5907533703093 | 84137030 |  | 220 | 1~230 | DN 32 | C | BT | 2049
32PWe120A/B MEGA1+ | A078-032-120-02 | 5907533703109 | 84137030 |  | 220 | 1~230 | DN 32 | C | BT | 2405
40PWe40A/B MEGA1+ | A078-040-040-01 | 5907533703116 | 84137030 |  | 220 | 1~230 | DN 40 | C | BT | 1804
40PWe60A/B MEGA1+ | A078-040-060-01 | 5907533703123 | 84137030 |  | 220 | 1~230 | DN 40 | C | BT | 1981
40PWe80A/B MEGA1+ | A078-040-080-01 | 5907533703130 | 84137030 |  | 220 | 1~230 | DN 40 | C | BT | 2405
40PWe100A/B MEGA1+ | A078-040-100-01 | 5907533703147 | 84137030 |  | 220 | 1~230 | DN 40 | C | BT | 2652
40PWe120A/B MEGA1+ | A078-040-120-01 | 5907533703154 | 84137030 |  | 250 | 1~230 | DN 40 | C | BT | 2943
40PWe150A/B MEGA1+ | A078-040-150-01 | 5907533703161 | 84137030 |  | 250 | 1~230 | DN 40 | C | BT | 3595
40PWe180A/B MEGA1+ | A078-040-180-01 | 5907533703178 | 84137030 |  | 250 | 1~230 | DN 40 | C | BT | 4134
50PWe60A/B MEGA1+ | A078-050-060-01 | 5907533703185 | 84137030 |  | 240 | 1~230 | DN 50 | C | BT | 3123
50PWe80A/B MEGA1+ | A078-050-080-01 | 5907533703192 | 84137030 |  | 240 | 1~230 | DN 50 | C | BT | 3437
50PWe100A/B MEGA1+ | A078-050-100-01 | 5907533703208 | 84137030 |  | 280 | 1~230 | DN 50 | C | BT | 3639
50PWe120A/B MEGA1+ | A078-050-120-01 | 5907533703215 | 84137030 |  | 280 | 1~230 | DN 50 | C | BT | 3842
50PWe150A/B MEGA1+ | A078-050-150-01 | 5907533703222 | 84137030 |  | 280 | 1~230 | DN 50 | C | BT | 4427
50PWe180A/B MEGA1+ | A078-050-180-01 | 5907533703239 | 84137030 |  | 280 | 1~230 | DN 50 | C | BT | 5190
65PWe40A/B MEGA1+ | A078-065-040-01 | 5907533703246 | 84137030 |  | 340 | 1~230 | DN 65 | C | BT | 3325
65PWe60A/B MEGA1+ | A078-065-060-01 | 5907533703253 | 84137030 |  | 340 | 1~230 | DN 65 | C | BT | 3797
65PWe80A/B MEGA1+ | A078-065-080-01 | 5907533703260 | 84137030 |  | 340 | 1~230 | DN 65 | C | BT | 4134
65PWe100A/B MEGA1+ | A078-065-100-01 | 5907533703277 | 84137030 |  | 340 | 1~230 | DN 65 | C | BT | 4359
65PWe120A/B MEGA1+ | A078-065-120-01 | 5907533703284 | 84137030 |  | 340 | 1~230 | DN 65 | C | BT | 4673
65PWe150A/B MEGA1+ | A078-065-150-01 | 5907533703291 | 84137030 |  | 340 | 1~230 | DN 65 | C | BT | 5393
PCOw 25/4Z | A071-025-040-08 | 5907533700924 | 84137030 |  | 180 | 1~230 | G 1" | A | BT | 137
PCOw 25/4ZA | A071-025-040-09 | 5907533700962 | 84137030 |  | 120 | 1~230 | G 1" | A | BT | 137
PCOw 15/4ZK | A071-015-040-03 | 5907533700979 | 84137030 |  | 130 | 1~230 | G 1/2" | B | BT | 137
PCOw 20/4ZK | A071-020-040-03 | 5907533700993 | 84137030 |  | 130 | 1~230 | G 3/4" | B | BT | 137
PCOw 25/4ZK | A071-025-040-10 | 5907533701013 | 84137030 |  | 130 | 1~230 | G 1" | B | BT | 137
PCOw 32/4Z | A071-032-040-01 | 5907533719391 | 84137030 |  | 180 | 1~230 | G 1 1/4 " | B | BT | 137
PCOw 25/6Z | A071-025-060-07 | 5907533700931 | 84137030 |  | 180 | 1~230 | G 1" | A | BT | 152
PCOw 25/6ZA | A071-025-060-08 | 5907533718349 | 84137030 |  | 120 | 1~230 | G 1" | A | BT | 152
PCOw 15/6ZK | A071-015-060-03 | 5907533700986 | 84137030 |  | 130 | 1~230 | G 1/2" | B | BT | 152
PCOw 20/6ZK | A071-020-060-03 | 5907533701006 | 84137030 |  | 130 | 1~230 | G 3/4" | B | BT | 152
PCOw 25/6ZK | A071-025-060-09 | 5907533701020 | 84137030 |  | 130 | 1~230 | G 1" | B | BT | 152
PCOw 32/6Z | A071-032-060-01 | 5907533719407 | 84137030 |  | 180 | 1~230 | G 1 1/4 " | B | BT | 152
PCOw 25/8Z | A071-025-080-04 | 5907533719339 | 84137030 |  | 180 | 1~230 | G 1" | B | BT | 568
PCOw 32/8Z | A071-032-080-04 | 5907533719346 | 84137030 |  | 180 | 1~230 | G 1 1/4 " | B | BT | 568
25PWr40C | A012-025-040-04 | 5907533703307 | 84137030 |  | 180 | 1~230 | G 1" | B | BT | 374
25PWr60C | A012-025-060-07 | 5907533703314 | 84137030 |  | 180 | 1~230 | G 1" | B | BT | 449
25PWr80C | A012-025-080-04 | 5907533703321 | 84137030 |  | 180 | 1~230 | G 1" | B | BT | 713
32PWr80C | A012-032-080-04 | 5907533703338 | 84137030 |  | 180 | 1~230 | G 1 1/4 " | B | BT | 713
40PWr80C | A012-040-080-04 | 5907533703345 | 84137030 |  | 180 | 1~230 | G 1 1/4 " | B | BT | 859
25PWr40CG | A012-025-040-05 | 5907533719414 | 84137030 |  | 180 | 1~230 | G 1" | B | BT | 243
25PWr60CG | A012-025-060-08 | 5907533719421 | 84137030 |  | 180 | 1~230 | G 1" | B | BT | 292
25PWr80CG | A012-025-080-05 | 5907533719438 | 84137030 |  | 180 | 1~230 | G 1" | B | BT | 463
32PWr80CG | A012-032-080-05 | 5907533719445 | 84137030 |  | 180 | 1~230 | G 1 1/4 " | B | BT | 463
40PWr80CG | A012-040-080-05 | 5907533719452 | 84137030 |  | 180 | 1~230 | G 1 1/4 " | B | BT | 558
32PWt60A/B | A015-032-060-02 | 5907533703369 | 84137030 |  | 220 | 3~400 | DN 32 | B1 | BT | 1434
32PWt120A/B | A015-032-120-02 | 5907533703376 | 84137030 |  | 220 | 3~400 | DN 32 | B1 | BT | 1687
32PWu120A/B | A016-032-120-01 | 5907533703604 | 84137030 |  | 220 | 1~230 | DN 32 | B1 | BT | 1856
80PWs60A | A014-080-060-01 | 5907533703529 | 84137030 |  | 360 | 3~400 | DN 80 | B1 | BT | 3339
80PWs60B | A014-080-060-02 | 5907533703536 | 84137030 |  | 360 | 3~400 | DN 80 | B1 | BT | 3473
80PWt120A | A015-080-120-01 | 5907533703543 | 84137030 |  | 360 | 3~400 | DN 80 | B1 | BT | 3514
80PWt120B | A015-080-120-02 | 5907533703550 | 84137030 |  | 360 | 3~400 | DN 80 | B1 | BT | 3656
PTe 32-80 M DP | A079-032-080-01 | 5907533703727 | 84137051 | 0.25 |  | 1~230 | DN 32 | C | BC | 2877
PTe 32-120 M DP | A079-032-120-01 | 5907533703734 | 84137051 | 0.25 |  | 1~230 | DN 32 | C | BC | 3115
PTe 32-150 M DP | A079-032-150-01 | 5907533703741 | 84137051 | 0.37 |  | 1~230 | DN 32 | C | BC | 3302
PTe 32-180 M DP | A079-032-180-01 | 5907533703758 | 84137051 | 0.55 |  | 1~230 | DN 32 | C | BC | 3493
PTe 32-200 M DP | A079-032-200-01 | 5907533703765 | 84137051 | 0.75 |  | 1~230 | DN 32 | C | BC | 3622
PTe 40-80 M DP | A079-040-080-01 | 5907533703772 | 84137051 | 0.25 |  | 1~230 | DN 40 | C | BC | 3282
PTe 40-120 M DP | A079-040-120-01 | 5907533703789 | 84137051 | 0.37 |  | 1~230 | DN 40 | C | BC | 3478
PTe 40-150 M DP | A079-040-150-01 | 5907533703796 | 84137051 | 0.55 |  | 1~230 | DN 40 | C | BC | 3680
PTe 40-180 M DP | A079-040-180-01 | 5907533703802 | 84137051 | 0.75 |  | 1~230 | DN 40 | C | BC | 3895
PTe 40-200 M DP | A079-040-200-01 | 5907533703819 | 84137051 | 1.1 |  | 1~230 | DN 40 | C | BC | 4034
PTe 40-240 M DP | A079-040-240-01 | 5907533703826 | 84137051 | 1.5 |  | 1~230 | DN 40 | C | BC | 4337
PTe 50-60 M DP | A079-050-060-01 | 5907533703833 | 84137051 | 0.37 |  | 1~230 | DN 50 | C | BC | 3399
PTe 50-80 M DP | A079-050-080-01 | 5907533703840 | 84137051 | 0.37 |  | 1~230 | DN 50 | C | BC | 3586
PTe 50-120 M DP | A079-050-120-01 | 5907533703857 | 84137051 | 0.55 |  | 1~230 | DN 50 | C | BC | 3796
PTe 50-150 M DP | A079-050-150-01 | 5907533703864 | 84137051 | 0.75 |  | 1~230 | DN 50 | C | BC | 4020
PTe 50-180 M DP | A079-050-180-01 | 5907533703871 | 84137051 | 1.1 |  | 1~230 | DN 50 | C | BC | 4248
PTe 50-200 M DP | A079-050-200-01 | 5907533703888 | 84137051 | 1.5 |  | 1~230 | DN 50 | C | BC | 4486
PTe 65-60 M DP | A079-065-060-01 | 5907533703895 | 84137051 | 0.37 |  | 1~230 | DN 65 | C | BC | 3780
PTe 65-80 M DP | A079-065-080-01 | 5907533703901 | 84137051 | 0.55 |  | 1~230 | DN 65 | C | BC | 3999
PTe 65-120 M DP | A079-065-120-01 | 5907533703918 | 84137051 | 0.75 |  | 1~230 | DN 65 | C | BC | 4232
PTe 65-150 M DP | A079-065-150-01 | 5907533703925 | 84137051 | 1.1 |  | 1~230 | DN 65 | C | BC | 4474
PTe 65-180 M DP | A079-065-180-01 | 5907533703932 | 84137051 | 1.5 |  | 1~230 | DN 65 | C | BC | 4720
PTe 80-40 M DP PN6 | A079-080-040-01 | 5907533703949 | 84137051 | 0.25 |  | 1~230 | DN 80 | C | BC | 3760
PTe 80-40 M DP PN10 | A079-080-040-02 | 5907533703956 | 84137051 | 0.25 |  | 1~230 | DN 80 | C | BC | 3760
PTe 80-120 M DP PN6 | A079-080-120-01 | 5907533703963 | 84137051 | 1.1 |  | 1~230 | DN 80 | C | BC | 4708
PTe 80-120 M DP PN10 | A079-080-120-02 | 5907533703970 | 84137051 | 1.1 |  | 1~230 | DN 80 | C | BC | 4708
PTe 80-150 M DP PN6 | A079-080-150-01 | 5907533703987 | 84137051 | 1.5 |  | 1~230 | DN 80 | C | BC | 4966
PTe 80-150 M DP PN10 | A079-080-150-02 | 5907533703994 | 84137051 | 1.5 |  | 1~230 | DN 80 | C | BC | 4966
PTe 100-40 M DP PN6 | A079-100-040-01 | 5907533704007 | 84137051 | 0.25 |  | 1~230 | DN 100 | C | BC | 3964
PTe 100-40 M DP PN10 | A079-100-040-02 | 5907533704014 | 84137051 | 0.25 |  | 1~230 | DN 100 | C | BC | 3964
PTe 100-120 M DP PN6 | A079-100-120-01 | 5907533704021 | 84137051 | 1.1 |  | 1~230 | DN 100 | C | BC | 4955
PTe 100-120 M DP PN10 | A079-100-120-02 | 5907533704038 | 84137051 | 1.1 |  | 1~230 | DN 100 | C | BC | 4955
PTe 100-150 M DP PN6 | A079-100-150-01 | 5907533704045 | 84137051 | 1.5 |  | 1~230 | DN 100 | C | BC | 5227
PTe 100-150 M DP PN10 | A079-100-150-02 | 5907533704052 | 84137051 | 1.5 |  | 1~230 | DN 100 | C | BC | 5227
PTe 32-80 DP | A079-032-080-02 | 5907533704069 | 84137051 | 0.25 |  | 3~400 | DN 32 | C | BC | 3165
PTe 32-120 DP | A079-032-120-02 | 5907533704076 | 84137051 | 0.25 |  | 3~400 | DN 32 | C | BC | 3404
PTe 32-150 DP | A079-032-150-02 | 5907533704083 | 84137051 | 0.37 |  | 3~400 | DN 32 | C | BC | 3570
PTe 32-180 DP | A079-032-180-02 | 5907533704090 | 84137051 | 0.55 |  | 3~400 | DN 32 | C | BC | 3746
PTe 32-200 DP | A079-032-200-02 | 5907533704106 | 84137051 | 0.75 |  | 3~400 | DN 32 | C | BC | 3854
PTe 40-80 DP | A079-040-080-02 | 5907533704113 | 84137051 | 0.25 |  | 3~400 | DN 40 | C | BC | 3570
PTe 40-120 DP | A079-040-120-02 | 5907533704120 | 84137051 | 0.37 |  | 3~400 | DN 40 | C | BC | 3746
PTe 40-150 DP | A079-040-150-02 | 5907533704137 | 84137051 | 0.55 |  | 3~400 | DN 40 | C | BC | 3929
PTe 40-180 DP | A079-040-180-02 | 5907533704144 | 84137051 | 0.75 |  | 3~400 | DN 40 | C | BC | 4124
PTe 40-200 DP | A079-040-200-02 | 5907533704151 | 84137051 | 1.1 |  | 3~400 | DN 40 | C | BC | 4250
PTe 40-240 DP | A079-040-240-02 | 5907533704168 | 84137051 | 1.5 |  | 3~400 | DN 40 | C | BC | 4540
PTe 50-60 DP | A079-050-060-02 | 5907533704175 | 84137051 | 0.37 |  | 3~400 | DN 50 | C | BC | 3667
PTe 50-80 DP | A079-050-080-02 | 5907533704182 | 84137051 | 0.37 |  | 3~400 | DN 50 | C | BC | 3854
PTe 50-120 DP | A079-050-120-02 | 5907533704199 | 84137051 | 0.55 |  | 3~400 | DN 50 | C | BC | 4048
PTe 50-150 DP | A079-050-150-02 | 5907533704205 | 84137051 | 0.75 |  | 3~400 | DN 50 | C | BC | 4250
PTe 50-180 DP | A079-050-180-02 | 5907533704212 | 84137051 | 1.1 |  | 3~400 | DN 50 | C | BC | 4465
PTe 50-200 DP | A079-050-200-02 | 5907533704229 | 84137051 | 1.5 |  | 3~400 | DN 50 | C | BC | 4690
PTe 50-240 DP | A079-050-240-01 | 5907533704236 | 84137051 | 2.2 |  | 3~400 | DN 50 | C | BC | 4922
PTe 65-60 DP | A079-065-060-02 | 5907533704243 | 84137051 | 0.37 |  | 3~400 | DN 65 | C | BC | 4048
PTe 65-80 DP | A079-065-080-02 | 5907533704250 | 84137051 | 0.55 |  | 3~400 | DN 65 | C | BC | 4250
PTe 65-120 DP | A079-065-120-02 | 5907533704267 | 84137051 | 0.75 |  | 3~400 | DN 65 | C | BC | 4465
PTe 65-150 DP | A079-065-150-02 | 5907533704274 | 84137051 | 1.1 |  | 3~400 | DN 65 | C | BC | 4690
PTe 65-180 DP | A079-065-180-02 | 5907533704281 | 84137051 | 1.5 |  | 3~400 | DN 65 | C | BC | 4922
PTe 65-200 DP | A079-065-200-01 | 5907533704298 | 84137051 | 2.2 |  | 3~400 | DN 65 | C | BC | 5169
PTe 80-40 DP PN6 | A079-080-040-03 | 5907533704304 | 84137051 | 0.25 |  | 3~400 | DN 80 | C | BC | 4048
PTe 80-40 DP PN10 | A079-080-040-04 | 5907533704311 | 84137051 | 0.25 |  | 3~400 | DN 80 | C | BC | 4048
PTe 80-120 DP PN6 | A079-080-120-03 | 5907533704328 | 84137051 | 1.1 |  | 3~400 | DN 80 | C | BC | 4922
PTe 80-120 DP PN10 | A079-080-120-04 | 5907533704335 | 84137051 | 1.1 |  | 3~400 | DN 80 | C | BC | 4922
PTe 80-150 DP PN6 | A079-080-150-03 | 5907533704342 | 84137051 | 1.5 |  | 3~400 | DN 80 | C | BC | 5169
PTe 80-150 DP PN10 | A079-080-150-04 | 5907533704359 | 84137051 | 1.5 |  | 3~400 | DN 80 | C | BC | 5169
PTe 80-180 DP PN6 | A079-080-180-01 | 5907533704366 | 84137051 | 2.2 |  | 3~400 | DN 80 | C | BC | 5430
PTe 80-180 DP PN10 | A079-080-180-02 | 5907533704373 | 84137051 | 2.2 |  | 3~400 | DN 80 | C | BC | 5430
PTe 100-40 DP PN6 | A079-100-040-03 | 5907533704380 | 84137051 | 0.25 |  | 3~400 | DN 100 | C | BC | 4250
PTe 100-40 DP PN10 | A079-100-040-04 | 5907533704397 | 84137051 | 0.25 |  | 3~400 | DN 100 | C | BC | 4250
PTe 100-120 DP PN6 | A079-100-120-03 | 5907533704403 | 84137051 | 1.1 |  | 3~400 | DN 100 | C | BC | 5169
PTe 100-120 DP PN10 | A079-100-120-04 | 5907533704410 | 84137051 | 1.1 |  | 3~400 | DN 100 | C | BC | 5169
PTe 100-150 DP PN6 | A079-100-150-03 | 5907533704427 | 84137051 | 1.5 |  | 3~400 | DN 100 | C | BC | 5430
PTe 100-150 DP PN10 | A079-100-150-04 | 5907533704434 | 84137051 | 1.5 |  | 3~400 | DN 100 | C | BC | 5430
PTe 100-180 DP PN6 | A079-100-180-01 | 5907533704441 | 84137051 | 2.2 |  | 3~400 | DN 100 | C | BC | 5701
PTe 100-180 DP PN10 | A079-100-180-02 | 5907533704458 | 84137051 | 2.2 |  | 3~400 | DN 100 | C | BC | 5701
PTe 32-80 M | A079-032-080-03 | 5907533704465 | 84137051 | 0.25 |  | 1~230 | DN 32 | C | BC | 1940
PTe 32-120 M | A079-032-120-03 | 5907533704472 | 84137051 | 0.25 |  | 1~230 | DN 32 | C | BC | 2177
PTe 32-150 M | A079-032-150-03 | 5907533704489 | 84137051 | 0.37 |  | 1~230 | DN 32 | C | BC | 2364
PTe 32-180 M | A079-032-180-03 | 5907533704496 | 84137051 | 0.55 |  | 1~230 | DN 32 | C | BC | 2557
PTe 32-200 M | A079-032-200-03 | 5907533704502 | 84137051 | 0.75 |  | 1~230 | DN 32 | C | BC | 2685
PTe 40-80 M | A079-040-080-03 | 5907533704519 | 84137051 | 0.25 |  | 1~230 | DN 40 | C | BC | 2343
PTe 40-120 M | A079-040-120-03 | 5907533704526 | 84137051 | 0.37 |  | 1~230 | DN 40 | C | BC | 2539
PTe 40-150 M | A079-040-150-03 | 5907533704533 | 84137051 | 0.55 |  | 1~230 | DN 40 | C | BC | 2741
PTe 40-180 M | A079-040-180-03 | 5907533704540 | 84137051 | 0.75 |  | 1~230 | DN 40 | C | BC | 2956
PTe 40-200 M | A079-040-200-03 | 5907533704557 | 84137051 | 1.1 |  | 1~230 | DN 40 | C | BC | 3098
PTe 40-240 M | A079-040-240-03 | 5907533704564 | 84137051 | 1.5 |  | 1~230 | DN 40 | C | BC | 3401
PTe 50-60 M | A079-050-060-03 | 5907533704571 | 84137051 | 0.37 |  | 1~230 | DN 40 | C | BC | 2461
PTe 50-80 M | A079-050-080-03 | 5907533704588 | 84137051 | 0.37 |  | 1~230 | DN 40 | C | BC | 2647
PTe 50-120 M | A079-050-120-03 | 5907533704595 | 84137051 | 0.55 |  | 1~230 | DN 50 | C | BC | 2858
PTe 50-150 M | A079-050-150-03 | 5907533704601 | 84137051 | 0.75 |  | 1~230 | DN 50 | C | BC | 3082
PTe 50-180 M | A079-050-180-03 | 5907533704618 | 84137051 | 1.1 |  | 1~230 | DN 50 | C | BC | 3309
PTe 50-200 M | A079-050-200-03 | 5907533704625 | 84137051 | 1.5 |  | 1~230 | DN 50 | C | BC | 3548
PTe 65-60 M | A079-065-060-03 | 5907533704632 | 84137051 | 0.37 |  | 1~230 | DN 65 | C | BC | 2842
PTe 65-80 M | A079-065-080-03 | 5907533704649 | 84137051 | 0.55 |  | 1~230 | DN 65 | C | BC | 3061
PTe 65-120 M | A079-065-120-03 | 5907533704656 | 84137051 | 0.75 |  | 1~230 | DN 65 | C | BC | 3296
PTe 65-150 M | A079-065-150-03 | 5907533704663 | 84137051 | 1.1 |  | 1~230 | DN 65 | C | BC | 3534
PTe 65-180 M | A079-065-180-03 | 5907533704670 | 84137051 | 1.5 |  | 1~230 | DN 65 | C | BC | 3784
PTe 80-40 M PN6 | A079-080-040-05 | 5907533704687 | 84137051 | 0.25 |  | 1~230 | DN 80 | C | BC | 2821
PTe 80-40 M PN10 | A079-080-040-06 | 5907533704694 | 84137051 | 0.25 |  | 1~230 | DN 80 | C | BC | 2821
PTe 80-120 M PN6 | A079-080-120-05 | 5907533704700 | 84137051 | 1.1 |  | 1~230 | DN 80 | C | BC | 3768
PTe 80-120 M PN10 | A079-080-120-06 | 5907533704717 | 84137051 | 1.1 |  | 1~230 | DN 80 | C | BC | 3768
PTe 80-150 M PN6 | A079-080-150-05 | 5907533704724 | 84137051 | 1.5 |  | 1~230 | DN 80 | C | BC | 4031
PTe 80-150 M PN10 | A079-080-150-06 | 5907533704731 | 84137051 | 1.5 |  | 1~230 | DN 80 | C | BC | 4031
PTe 100-40 M PN6 | A079-100-040-05 | 5907533704748 | 84137051 | 0.25 |  | 1~230 | DN 100 | C | BC | 3025
PTe 100-40 M PN10 | A079-100-040-06 | 5907533704755 | 84137051 | 0.25 |  | 1~230 | DN 100 | C | BC | 3025
PTe 100-120 M PN6 | A079-100-120-05 | 5907533704762 | 84137051 | 1.1 |  | 1~230 | DN 100 | C | BC | 4015
PTe 100-120 M PN10 | A079-100-120-06 | 5907533704779 | 84137051 | 1.1 |  | 1~230 | DN 100 | C | BC | 4015
PTe 100-150 M PN6 | A079-100-150-05 | 5907533704786 | 84137051 | 1.5 |  | 1~230 | DN 100 | C | BC | 4288
PTe 100-150 M PN10 | A079-100-150-06 | 5907533704793 | 84137051 | 1.5 |  | 1~230 | DN 100 | C | BC | 4288
PTe 32-80 | A079-032-080-04 | 5907533704809 | 84137051 | 0.25 |  | 3~400 | DN 32 | C | BC | 2229
PTe 32-120 | A079-032-120-04 | 5907533704816 | 84137051 | 0.25 |  | 3~400 | DN 32 | C | BC | 2465
PTe 32-150 | A079-032-150-04 | 5907533704823 | 84137051 | 0.37 |  | 3~400 | DN 32 | C | BC | 2631
PTe 32-180 | A079-032-180-04 | 5907533704830 | 84137051 | 0.55 |  | 3~400 | DN 32 | C | BC | 2807
PTe 32-200 | A079-032-200-04 | 5907533704847 | 84137051 | 0.75 |  | 3~400 | DN 32 | C | BC | 2916
PTe 40-80 | A079-040-080-04 | 5907533704854 | 84137051 | 0.25 |  | 3~400 | DN 40 | C | BC | 2631
PTe 40-120 | A079-040-120-04 | 5907533704861 | 84137051 | 0.37 |  | 3~400 | DN 40 | C | BC | 2807
PTe 40-150 | A079-040-150-04 | 5907533704878 | 84137051 | 0.55 |  | 3~400 | DN 40 | C | BC | 2992
PTe 40-180 | A079-040-180-04 | 5907533704885 | 84137051 | 0.75 |  | 3~400 | DN 40 | C | BC | 3188
PTe 40-200 | A079-040-200-04 | 5907533704892 | 84137051 | 1.1 |  | 3~400 | DN 40 | C | BC | 3314
PTe 40-240 | A079-040-240-04 | 5907533704908 | 84137051 | 1.5 |  | 3~400 | DN 40 | C | BC | 3602
PTe 50-60 | A079-050-060-04 | 5907533704915 | 84137051 | 0.37 |  | 3~400 | DN 50 | C | BC | 2730
PTe 50-80 | A079-050-080-04 | 5907533704922 | 84137051 | 0.37 |  | 3~400 | DN 50 | C | BC | 2916
PTe 50-120 | A079-050-120-04 | 5907533704939 | 84137051 | 0.55 |  | 3~400 | DN 50 | C | BC | 3109
PTe 50-150 | A079-050-150-04 | 5907533704946 | 84137051 | 0.75 |  | 3~400 | DN 50 | C | BC | 3314
PTe 50-180 | A079-050-180-04 | 5907533704953 | 84137051 | 1.1 |  | 3~400 | DN 50 | C | BC | 3525
PTe 50-200 | A079-050-200-04 | 5907533704960 | 84137051 | 1.5 |  | 3~400 | DN 50 | C | BC | 3751
PTe 50-240 | A079-050-240-02 | 5907533704977 | 84137051 | 2.2 |  | 3~400 | DN 50 | C | BC | 3984
PTe 65-60 | A079-065-060-04 | 5907533704984 | 84137051 | 0.37 |  | 3~400 | DN 65 | C | BC | 3109
PTe 65-80 | A079-065-080-04 | 5907533704991 | 84137051 | 0.55 |  | 3~400 | DN 65 | C | BC | 3314
PTe 65-120 | A079-065-120-04 | 5907533705004 | 84137051 | 0.75 |  | 3~400 | DN 65 | C | BC | 3525
PTe 65-150 | A079-065-150-04 | 5907533705011 | 84137051 | 1.1 |  | 3~400 | DN 65 | C | BC | 3751
PTe 65-180 | A079-065-180-04 | 5907533705028 | 84137051 | 1.5 |  | 3~400 | DN 65 | C | BC | 3984
PTe 65-200 | A079-065-200-02 | 5907533705035 | 84137051 | 2.2 |  | 3~400 | DN 65 | C | BC | 4231
PTe 80-40 PN6 | A079-080-040-07 | 5907533705042 | 84137051 | 0.25 |  | 3~400 | DN 80 | C | BC | 3109
PTe 80-40 PN10 | A079-080-040-08 | 5907533705059 | 84137051 | 0.25 |  | 3~400 | DN 80 | C | BC | 3109
PTe 80-120 PN6 | A079-080-120-07 | 5907533705066 | 84137051 | 1.1 |  | 3~400 | DN 80 | C | BC | 3984
PTe 80-120 PN10 | A079-080-120-08 | 5907533705073 | 84137051 | 1.1 |  | 3~400 | DN 80 | C | BC | 3984
PTe 80-150 PN6 | A079-080-150-07 | 5907533705080 | 84137051 | 1.5 |  | 3~400 | DN 80 | C | BC | 4231
PTe 80-150 PN10 | A079-080-150-08 | 5907533705097 | 84137051 | 1.5 |  | 3~400 | DN 80 | C | BC | 4231
PTe 80-180 PN6 | A079-080-180-03 | 5907533705103 | 84137051 | 2.2 |  | 3~400 | DN 80 | C | BC | 4491
PTe 80-180 PN10 | A079-080-180-04 | 5907533705110 | 84137051 | 2.2 |  | 3~400 | DN 80 | C | BC | 4491
PTe 100-40 PN6 | A079-100-040-07 | 5907533705127 | 84137051 | 0.25 |  | 3~400 | DN 100 | C | BC | 3314
PTe 100-40 PN10 | A079-100-040-08 | 5907533705134 | 84137051 | 0.25 |  | 3~400 | DN 100 | C | BC | 3314
PTe 100-120 PN6 | A079-100-120-07 | 5907533705141 | 84137051 | 1.1 |  | 3~400 | DN 100 | C | BC | 4231
PTe 100-120 PN10 | A079-100-120-08 | 5907533705158 | 84137051 | 1.1 |  | 3~400 | DN 100 | C | BC | 4231
PTe 100-150 PN6 | A079-100-150-07 | 5907533705165 | 84137051 | 1.5 |  | 3~400 | DN 100 | C | BC | 4491
PTe 100-150 PN10 | A079-100-150-08 | 5907533705172 | 84137051 | 1.5 |  | 3~400 | DN 100 | C | BC | 4491
PTe 100-180 PN6 | A079-100-180-03 | 5907533705189 | 84137051 | 2.2 |  | 3~400 | DN 100 | C | BC | 4765
PTe 100-180 PN10 | A079-100-180-04 | 5907533705196 | 84137051 | 2.2 |  | 3~400 | DN 100 | C | BC | 4765
W-PASS 32ePCO 25/40-70Z | A146-032-067-257-03 | 5907533718325 | 84137030 | [7 empty] | CENY NA ZAPYTANIE
W-PASS 32ePCO 25/40-70Z TM | A146-032-067-257-04 | 5907533718332 | 84137030
W-PASS 32PCOw 25/4Z | A146-032-071-254-05 | 5907533719353 | 84137030
W-PASS 32PCOw 25/4Z TM | A146-032-071-254-06 | 5907533719360 | 84137030
W-PASS 32PCOw 25/6Z | A146-032-071-256-05 | 5907533719223 | 84137030
W-PASS 32PCOw 25/6Z TM | A146-032-071-256-06 | 5907533719377 | 84137030
W-BLOCK ePCO 25/40-70Z | A149-025-067-257-04 | 5907533701204 | 84137030 | [7 empty] | CENY NA ZAPYTANIE
W-BLOCK ePCO 25/40-70Z T | A149-025-067-257-05 | 5907533701211 | 84137030
W-BLOCK PCOw 25/4Z | A149-025-071-254-04 | 5907533719230 | 84137030
W-BLOCK PCOw 25/4Z T | A149-025-071-254-05 | 5907533719247 | 84137030
W-BLOCK PCOw 25/6Z | A149-025-071-256-04 | 5907533719254 | 84137030
W-BLOCK PCOw 25/6Z T | A149-025-071-256-05 | 5907533719261 | 84137030
GrB - co | A147-06-02 | 5907533700870 | 84814090 | [7 empty] | CENY NA ZAPYTANIE
GrB - cwu | A147-06-03 | 5907533700887 | 84814090
W-MOD 25-45 ePCO 25/40-70ZK | A150-025-067-257-01 | 5907533719278 | 84137030 | [7 empty] | CENY NA ZAPYTANIE
W-MOD 25-45 PCOw 25/4ZK | A150-025-071-254-01 | 5907533719285 | 84137030
W-MOD 25-45 PCOw 25/6ZK | A150-025-071-256-01 | 5907533719292 | 84137030
Przyłącze kołnierzowe z gw. zewn. G1 TZ 104 | DK014-025-04 | 5907533705264 | 7307119000 |  |  |  |  | B | BA |  | 59
Przyłącze gwintowane PG-3/4" czarne | DP052-020-03 | 5907533705271 | 7307199000 |  |  |  |  | A | BA |  | 43
Przyłącze gwintowane PG-1" czarne | DP052-025-03 | 5907533705288 | 7307199000 |  |  |  |  | A | BA |  | 46
Przyłącze gwintowane PG-1 1/4" czarne | DP052-032-03 | 5907533705295 | 7307199000 |  |  |  |  | A | BA |  | 73
Przyłącze gwintowane PG-1" brąz | DP052-025-06 | 5907533705301 | 7412200000 |  |  |  |  | A | BA |  | 200
Przyłącze gwintowane PG-1 1/4" brąz | DP052-032-06 | 5907533705318 | 7412200000 |  |  |  |  | A | BA |  | 228
Przyłącze kołnierzowe PK-32A | DK013-032-01 | 5907533705325 | 7307910090 |  |  |  |  | B | BA |  | 104
Przyłącze kołnierzowe PK-40A | DK013-040-01 | 5907533705332 | 7307910090 |  |  |  |  | B | BA |  | 105
Przyłącze kołnierzowe PK-50A | DK013-050-01 | 5907533705349 | 7307910090 |  |  |  |  | B | BA |  | 150
Przyłącze kołnierzowe PK-65A | DK013-065-01 | 5907533705356 | 7307910090 |  |  |  |  | B | BA |  | 186
Przyłącze kołnierzowe PK-80A | DK013-080-01 | 5907533705363 | 7307910090 |  |  |  |  | B | BA |  | 220
Przyłącze kołnierzowe PK-100A | DK013-100-01 | 5907533705370 | 7307910090 |  |  |  |  | B | BA |  | 314
Przyłącze kołnierzowe PK-125A | DK013-125-01 | 5907533705387 | 7307910090 |  |  |  |  | B | BA |  | 346
Przyłącze kołnierzowe PK-150A | DK013-150-01 | 5907533705394 | 7307910090 |  |  |  |  | B | BA |  | 433
Przyłącze kołnierzowe PK-200A | DK013-200-01 | 5907533705400 | 7307910090 |  |  |  |  | B | BA |  | 831
Przyłącze kołnierzowe PK-32B | DK013-032-03 | 5907533705417 | 7307910090 |  |  |  |  | B | BA |  | 121
Przyłącze kołnierzowe PK-40B | DK013-040-02 | 5907533705424 | 7307910090 |  |  |  |  | B | BA |  | 135
Przyłącze kołnierzowe PK-50B | DK013-050-02 | 5907533705431 | 7307910090 |  |  |  |  | B | BA |  | 159
Przyłącze kołnierzowe PK-65B | DK013-065-02 | 5907533705448 | 7307910090 |  |  |  |  | B | BA |  | 220
Przyłącze kołnierzowe PK-80B | DK013-080-02 | 5907533705455 | 7307910090 |  |  |  |  | B | BA |  | 263
Przyłącze kołnierzowe PK-100B | DK013-100-02 | 5907533705462 | 7307910090 |  |  |  |  | B | BA |  | 363
Przyłącze kołnierzowe PK-125B | DK013-125-02 | 5907533705479 | 7307910090 |  |  |  |  | B | BA |  | 481
Przyłącze kołnierzowe PK-150B | DK013-150-02 | 5907533705486 | 7307910090 |  |  |  |  | B | BA |  | 564
Przyłącze kołnierzowe PK-200B | DK013-200-02 | 5907533705493 | 7307910090 |  |  |  |  | B | BA |  | 858
Moduł MI 301 | DM048-301-01 | 5907533705509 | 8534009000 |  |  |  |  | B | BA | 236
ZAOPATRZENIE W WODĘ
PML1 40/100 | A120-040-100-06 | 5907533718387 | 84137051 | 0.12 |  | 3~230/400 | DN 40 | B1 | BZ |  | 3282
PML1 40/110 | A120-040-110-05 | 5907533718394 | 84137051 | 0.12 |  | 3~230/400 | DN 40 | B1 | BZ |  | 3282
PML1 40/120 | A120-040-120-08 | 5907533718400 | 84137051 | 0.18 |  | 3~230/400 | DN 40 | B1 | BZ |  | 3349
PML1 40/140 | A120-040-140-07 | 5907533718417 | 84137051 | 0.25 |  | 3~230/400 | DN 40 | B1 | BZ |  | 3793
PML1 40/150 | A120-040-150-08 | 5907533718424 | 84137051 | 0.25 |  | 3~230/400 | DN 40 | B1 | BZ |  | 3793
PML1 40/160 | A120-040-160-07 | 5907533718431 | 84137051 | 0.37 |  | 3~230/400 | DN 40 | B1 | BZ |  | 3947
PML1 50/110 | A120-050-110-03 | 5907533718448 | 84137051 | 0.18 |  | 3~230/400 | DN 50 | B1 | BZ |  | 3613
PML1 50/120 | A120-050-120-04 | 5907533718455 | 84137051 | 0.18 |  | 3~230/400 | DN 50 | B1 | BZ |  | 3613
PML1 50/130 | A120-050-130-04 | 5907533718462 | 84137051 | 0.25 |  | 3~230/400 | DN 50 | B1 | BZ |  | 4210
PML1 50/140 | A120-050-140-05 | 5907533718479 | 84137051 | 0.25 |  | 3~230/400 | DN 50 | B1 | BZ |  | 4210
PML1 50/150 | A120-050-150-04 | 5907533718486 | 84137051 | 0.37 |  | 3~230/400 | DN 50 | B1 | BZ |  | 4376
PML1 50/160 | A120-050-160-08 | 5907533718493 | 84137051 | 0.37 |  | 3~230/400 | DN 50 | B1 | BZ |  | 4376
PML1 50/170 | A120-050-170-05 | 5907533718509 | 84137051 | 0.55 |  | 3~230/400 | DN 50 | B1 | BZ |  | 4953
PML1 50/180 | A120-050-180-07 | 5907533718516 | 84137051 | 0.55 |  | 3~230/400 | DN 50 | B1 | BZ |  | 4953
PML1 50/190 | A120-050-190-04 | 5907533705653 | 84137051 | 0.75 |  | 3~230/400 | DN 50 | B1 | BZ |  | 5684
PML1 50/200 | A120-050-200-09 | 5907533705660 | 84137051 | 0.75 |  | 3~230/400 | DN 50 | B1 | BZ |  | 5684
PML1 65/100 | A120-065-100-03 | 5907533718523 | 84137051 | 0.18 |  | 3~230/400 | DN 65 | B1 | BZ |  | 3828
PML1 65/110 | A120-065-110-03 | 5907533718530 | 84137051 | 0.25 |  | 3~230/400 | DN 65 | B1 | BZ |  | 4132
PML1 65/120 | A120-065-120-03 | 5907533718547 | 84137051 | 0.25 |  | 3~230/400 | DN 65 | B1 | BZ |  | 4132
PML1 65/120 | A120-065-120-04 | 5907533719681 | 84137051 | 0.37 |  | 3~230/400 | DN 65 | B1 | BZ |  | 4297
PML1 65/140 | A120-065-140-04 | 5907533718554 | 84137051 | 0.55 |  | 3~230/400 | DN 65 | B1 | BZ |  | 4862
PML1 65/150 | A120-065-150-05 | 5907533718561 | 84137051 | 0.55 |  | 3~230/400 | DN 65 | B1 | BZ |  | 4862
PML1 65/160 | A120-065-160-04 | 5907533705721 | 84137051 | 0.75 |  | 3~230/400 | DN 65 | B1 | BZ |  | 5581
PML1 65/170 | A120-065-170-06 | 5907533705738 | 84137051 | 1.1 |  | 3~230/400 | DN 65 | B1 | BZ |  | 7620
PML1 65/180 | A120-065-180-04 | 5907533705745 | 84137051 | 1.1 |  | 3~230/400 | DN 65 | B1 | BZ |  | 7620
PML1 65/190 | A120-065-190-04 | 5907533705752 | 84137051 | 1.1 |  | 3~230/400 | DN 65 | B1 | BZ |  | 7620
PML1 65/200 | A120-065-200-08 | 5907533705769 | 84137051 | 1.5 |  | 3~400 | DN 65 | B1 | BZ |  | 8009
PML1 80/130 | A120-080-130-04 | 5907533705776 | 84137051 | 0.75 |  | 3~230/400 | DN 80 | B1 | BZ |  | 6400
PML1 80/140 | A120-080-140-04 | 5907533719698 | 84137051 | 0.75 |  | 3~230/400 | DN 80 | B1 | BZ |  | 6400
PML1 80/140 | A120-080-140-03 | 5907533705783 | 84137051 | 1.1 |  | 3~230/400 | DN 80 | B1 | BZ |  | 7800
PML1 80/150 | A120-080-150-04 | 5907533705790 | 84137051 | 1.1 |  | 3~230/400 | DN 80 | B1 | BZ |  | 7800
PML1 80/160 | A120-080-160-03 | 5907533705806 | 84137051 | 1.5 |  | 3~400 | DN 80 | B1 | BZ |  | 8195
PML1 80/170 | A120-080-170-03 | 5907533705813 | 84137051 | 1.5 |  | 3~400 | DN 80 | B1 | BZ |  | 8843
PML1 80/180 | A120-080-180-06 | 5907533705820 | 84137051 | 1.5 |  | 3~400 | DN 80 | B1 | BZ |  | 8843
PML1 80/180 | A120-080-180-08 | 5907533719704 | 84137051 | 2.2 |  | 3~400 | DN 80 | B1 | BZ |  | 9818
PML1 80/190 | A120-080-190-03 | 5907533705837 | 84137051 | 2.2 |  | 3~400 | DN 80 | B1 | BZ |  | 9818
PML1 80/200 | A120-080-200-05 | 5907533705844 | 84137051 | 2.2 |  | 3~400 | DN 80 | B1 | BZ |  | 9818
PML1 100/140 | A120-100-140-03 | 5907533705851 | 84137051 | 1.1 |  | 3~230/400 | DN 100 | B1 | BZ |  | 8723
PML1 100/150 | A120-100-150-03 | 5907533705868 | 84137051 | 1.1 |  | 3~230/400 | DN 100 | B1 | BZ |  | 8723
PML1 100/160 | A120-100-160-06 | 5907533705875 | 84137051 | 1.5 |  | 3~400 | DN 100 | B1 | BZ |  | 9165
PML1 100/170 | A120-100-170-03 | 5907533705882 | 84137051 | 2.2 |  | 3~400 | DN 100 | B1 | BZ |  | 10978
PML1 100/180 | A120-100-180-04 | 5907533705899 | 84137051 | 2.2 |  | 3~400 | DN 100 | B1 | BZ |  | 10978
PML1 100/190 | A120-100-190-06 | 5907533705905 | 84137051 | 3 |  | 3~400 | DN 100 | B1 | BZ |  | 11525
PML1 100/200 | A120-100-200-05 | 5907533705912 | 84137051 | 3 |  | 3~400 | DN 100 | B1 | BZ |  | 11525
PML1 100/200 | A120-100-200-08 | 5907533719711 | 84137051 | 4 |  | 3~400 | DN 100 | B1 | BZ |  | 12217
PML2 40/90 | A121-040-090-19 | 5907533718578 | 84137051 | 0.37 |  | 3~230/400 | DN 40 | B1 | BZ |  | 4144
PML2 40/100 | A121-040-100-07 | 5907533718585 | 84137051 | 0.55 |  | 3~230/400 | DN 40 | B1 | BZ |  | 4351
PML2 40/110 | A121-040-110-11 | 5907533705943 | 84137051 | 0.75 |  | 3~230/400 | DN 40 | B1 | BZ |  | 5063
PML2 40/120 | A121-040-120-07 | 5907533705950 | 84137051 | 1.1 |  | 3~230/400 | DN 40 | B1 | BZ |  | 5369
PML2 40/130 | A121-040-130-07 | 5907533705967 | 84137051 | 1.1 |  | 3~230/400 | DN 40 | B1 | BZ |  | 5578
PML2 40/140 | A121-040-140-06 | 5907533705974 | 84137051 | 1.5 |  | 3~400 | DN 40 | B1 | BZ |  | 6850
PML2 40/140 | A121-040-140-08 | 5907533719728 | 84137051 | 2.2 |  | 3~400 | DN 40 | B1 | BZ |  | 7129
PML2 40/150 | A121-040-150-14 | 5907533705981 | 84137051 | 1.5 |  | 3~400 | DN 40 | B1 | BZ |  | 6850
PML2 40/150 | A121-040-150-16 | 5907533719735 | 84137051 | 2.2 |  | 3~400 | DN 40 | B1 | BZ |  | 7129
PML2 40/160 | A121-040-160-10 | 5907533705998 | 84137051 | 2.2 |  | 3~400 | DN 40 | B1 | BZ |  | 7129
PML2 50/90 | A121-050-090-03 | 5907533718592 | 84137051 | 0.55 |  | 3~230/400 | DN 50 | B1 | BZ |  | 4439
PML2 50/100 | A121-050-100-07 | 5907533706018 | 84137051 | 0.75 |  | 3~230/400 | DN 50 | B1 | BZ |  | 5163
PML2 50/110 | A121-050-110-05 | 5907533706025 | 84137051 | 1.1 |  | 3~230/400 | DN 50 | B1 | BZ |  | 5472
PML2 50/115 | A121-050-115-01 | 5907533719742 | 84137051 | 1.1 |  | 3~230/400 | DN 50 | B1 | BZ |  | 5472
PML2 50/120 | A121-050-120-09 | 5907533706032 | 84137051 | 1.1 |  | 3~230/400 | DN 50 | B1 | BZ |  | 5472
PML2 50/130 | A121-050-130-05 | 5907533706049 | 84137051 | 1.5 |  | 3~400 | DN 50 | B1 | BZ |  | 6985
PML2 50/130 | A121-050-130-06 | 5907533719759 | 84137051 | 2.2 |  | 3~400 | DN 50 | B1 | BZ |  | 7269
PML2 50/140 | A121-050-140-06 | 5907533706056 | 84137051 | 2.2 |  | 3~400 | DN 50 | B1 | BZ |  | 7269
PML2 50/150 | A121-050-150-10 | 5907533706063 | 84137051 | 2.2 |  | 3~400 | DN 50 | B1 | BZ |  | 7269
PML2 50/160 | A121-050-160-10 | 5907533706070 | 84137051 | 3 |  | 3~400 | DN 50 | B1 | BZ |  | 8319
PML2 50/170 | A121-050-170-09 | 5907533706087 | 84137051 | 4 |  | 3~400 | DN 50 | B1 | BZ |  | 9666
PML2 50/180 | A121-050-180-07 | 5907533706094 | 84137051 | 5.5 |  | 3~400/690 | DN 50 | B1 | BZ |  | 11987
PML2 50/190 | A121-050-190-05 | 5907533706100 | 84137051 | 5.5 |  | 3~400/690 | DN 50 | B1 | BZ |  | 11987
PML2 50/200 | A121-050-200-07 | 5907533706117 | 84137051 | 5.5 |  | 3~400/690 | DN 50 | B1 | BZ |  | 11987
PML2 50/200 | A121-050-200-13 | 5907533719766 | 84137051 | 7.5 |  | 3~400/690 | DN 50 | B1 | BZ |  | 13186
PML2 65/100 | A121-065-100-05 | 5907533706124 | 84137051 | 1.1 |  | 3~230/400 | DN 65 | B1 | BZ |  | 6010
PML2 65/100 | A121-065-100-10 | 5907533719773 | 84137051 | 1.5 |  | 3~400 | DN 65 | B1 | BZ |  | 7383
PML2 65/110 | A121-065-110-07 | 5907533706131 | 84137051 | 1.5 |  | 3~400 | DN 65 | B1 | BZ |  | 7383
PML2 65/110 | A121-065-110-09 | 5907533719780 | 84137051 | 2.2 |  | 3~400 | DN 65 | B1 | BZ |  | 7684
PML2 65/120 | A121-065-120-05 | 5907533706148 | 84137051 | 2.2 |  | 3~400 | DN 65 | B1 | BZ |  | 7684
PML2 65/130 | A121-065-130-07 | 5907533706155 | 84137051 | 3 |  | 3~400 | DN 65 | B1 | BZ |  | 9136
PML2 65/140 | A121-065-140-08 | 5907533706162 | 84137051 | 4 |  | 3~400 | DN 65 | B1 | BZ |  | 10217
PML2 65/150 | A121-065-150-06 | 5907533706179 | 84137051 | 5.5 |  | 3~400/690 | DN 65 | B1 | BZ |  | 12666
PML2 65/160 | A121-065-160-10 | 5907533706186 | 84137051 | 5.5 |  | 3~400/690 | DN 65 | B1 | BZ |  | 12666
PML2 65/170 | A121-065-170-09 | 5907533719797 | 84137051 | 5.5 |  | 3~400/690 | DN 65 | C | BZ |  | 13205
PML2 65/170 | A121-065-170-05 | 5907533706193 | 84137051 | 7.5 |  | 3~400/690 | DN 65 | C | BZ |  | 14526
PML2 65/180 | A121-065-180-06 | 5907533719803 | 84137051 | 7.5 |  | 3~400/690 | DN 65 | C | BZ |  | 14526
PML2 65/180 | A121-065-180-03 | 5907533706209 | 84137051 | 11 |  | 3~400/690 | DN 65 | C | BZ |  | CENY NA ZAPYTANIE
PML2 65/190 | A121-065-190-03 | 5907533706216 | 84137051 | 11 |  | 3~400/690 | DN 65 | C | BZ
PML2 65/200 | A121-065-200-08 | 5907533706223 | 84137051 | 11 |  | 3~400/690 | DN 65 | C | BZ
PML2 80/130 | A121-080-130-07 | 5907533706230 | 84137051 | 5.5 |  | 3~400/690 | DN 80 | B1 | BZ |  | 13661
PML2 80/140 | A121-080-140-03 | 5907533706247 | 84137051 | 7.5 |  | 3~400/690 | DN 80 | B1 | BZ |  | 15078
PML2 80/150 | A121-080-150-05 | 5907533706254 | 84137051 | 7.5 |  | 3~400/690 | DN 80 | B1 | BZ |  | 15078
PML2 80/150 | A121-080-150-08 | 5907533719810 | 84137051 | 11 |  | 3~400/690 | DN 80 | B1 | BZ |  | CENY NA ZAPYTANIE
PML2 80/160 | A121-080-160-05 | 5907533706261 | 84137051 | 11 |  | 3~400/690 | DN 80 | C | BZ
PML2 80/170 | A121-080-170-03 | 5907533706278 | 84137051 | 11 |  | 3~400/690 | DN 80 | C | BZ
PML2 80/180 | A121-080-180-04 | 5907533706285 | 84137051 | 11 |  | 3~400/690 | DN 80 | C | BZ
PML2 80/180 | A121-080-180-08 | 5907533719827 | 84137051 | 15 |  | 3~400/690 | DN 80 | C | BZ
PML2 80/190 | A121-080-190-03 | 5907533706292 | 84137051 | 15 |  | 3~400/690 | DN 80 | C | BZ
PML2 80/200 | A121-080-200-05 | 5907533706308 | 84137051 | 15 |  | 3~400/690 | DN 80 | C | BZ
PML2 80/200 | A121-080-200-07 | 5907533719834 | 84137051 | 18.5 |  | 3~400/690 | DN 80 | C | BZ
PML2 100/140 | A121-100-140-05 | 5907533706315 | 84137051 | 5.5 |  | 3~400/690 | DN 100 | C | BZ
PML2 100/150 | A121-100-150-05 | 5907533706322 | 84137051 | 7.5 |  | 3~400/690 | DN 100 | C | BZ
PML2 100/160 | A121-100-160-08 | 5907533706339 | 84137051 | 11 |  | 3~400/690 | DN 100 | C | BZ
PML2 100/170 | A121-100-170-05 | 5907533706346 | 84137051 | 15 |  | 3~400/690 | DN 100 | C | BZ
PML2 100/180 | A121-100-180-04 | 5907533706353 | 84137051 | 18.5 |  | 3~400/690 | DN 100 | C | BZ
PML2 100/190 | A121-100-190-03 | 5907533706360 | 84137051 | 22 |  | 3~400/690 | DN 100 | C | BZ
PML2 100/200 | A121-100-200-03 | 5907533706377 | 84137051 | 22 |  | 3~400/690 | DN 100 | C | BZ
40PJM110 | A101-040-110-03 | 5907533718608 | 84137051 | 0.12 |  | 3~230/400 | G1 1/2" / G1 1/2" | B1 | BZ |  | 3042
40PJM120 | A101-040-120-03 | 5907533718615 | 84137051 | 0.18 |  | 3~230/400 | G1 1/2" / G1 1/2" | B1 | BZ |  | 3105
40PJM140 | A101-040-140-03 | 5907533718622 | 84137051 | 0.25 |  | 3~230/400 | G2" / G1 1/2" | B1 | BZ |  | 3515
40PJM160 | A101-040-160-03 | 5907533718639 | 84137051 | 0.25 |  | 3~230/400 | G2" / G1 1/2" | B1 | BZ |  | 3515
50PJM100 | A101-050-100-05 | 5907533718646 | 84137051 | 0.18 |  | 3~230/400 | DN 50 / DN 50 | B1 | BZ |  | 3349
50PJM110 | A101-050-110-05 | 5907533718653 | 84137051 | 0.18 |  | 3~230/400 | DN 50 / DN 50 | B1 | BZ |  | 3349
50PJM120 | A101-050-120-06 | 5907533718660 | 84137051 | 0.25 |  | 3~230/400 | DN 50 / DN 50 | B1 | BZ |  | 3616
50PJM140 | A101-050-140-06 | 5907533718677 | 84137051 | 0.37 |  | 3~230/400 | DN 65 / DN 50 | B1 | BZ |  | 4059
50PJM160 | A101-050-160-03 | 5907533718684 | 84137051 | 0.37 |  | 3~230/400 | DN 65 / DN 50 | B1 | BZ |  | 4059
50PJM180 | A101-050-180-03 | 5907533718691 | 84137051 | 0.55 |  | 3~230/400 | DN 65 / DN 50 | B1 | BZ |  | 4589
50PJM200 | A101-050-200-05 | 5907533706520 | 84137051 | 0.75 |  | 3~230/400 | DN 65 / DN 50 | B1 | BZ |  | 5269
65PJM90 | A101-065-090-03 | 5907533718707 | 84137051 | 0.12 |  | 3~230/400 | DN 65 / DN 65 | B1 | BZ |  | 3478
65PJM100 | A101-065-100-03 | 5907533718714 | 84137051 | 0.18 |  | 3~230/400 | DN 65 / DN 65 | B1 | BZ |  | 3549
65PJM100 | A101-065-100-04 | 5907533718721 | 84137051 | 0.25 |  | 3~230/400 | DN 65 / DN 65 | B1 | BZ |  | 3830
65PJM110 | A101-065-110-03 | 5907533718738 | 84137051 | 0.25 |  | 3~230/400 | DN 65 / DN 65 | B1 | BZ |  | 3830
65PJM120 | A101-065-120-03 | 5907533718745 | 84137051 | 0.37 |  | 3~230/400 | DN 65 / DN 65 | B1 | BZ |  | 3984
65PJM130 | A101-065-130-03 | 5907533718752 | 84137051 | 0.55 |  | 3~230/400 | DN 80 / DN 65 | B1 | BZ |  | 4507
65PJM140 | A101-065-140-03 | 5907533718769 | 84137051 | 0.55 |  | 3~230/400 | DN 80 / DN 65 | B1 | BZ |  | 4507
65PJM150 | A101-065-150-03 | 5907533718776 | 84137051 | 0.55 |  | 3~230/400 | DN 80 / DN 65 | B1 | BZ |  | 4507
65PJM160 | A101-065-160-07 | 5907533706612 | 84137051 | 0.75 |  | 3~230/400 | DN 80 / DN 65 | B1 | BZ |  | 5174
65PJM170 | A101-065-170-04 | 5907533706636 | 84137051 | 1.1 |  | 3~230/400 | DN 80 / DN 65 | B1 | BZ |  | 7064
65PJM180 | A101-065-180-06 | 5907533706650 | 84137051 | 1.1 |  | 3~230/400 | DN 80 / DN 65 | B1 | BZ |  | 7064
65PJM190 | A101-065-190-03 | 5907533706667 | 84137051 | 1.1 |  | 3~230/400 | DN 80 / DN 65 | B1 | BZ |  | 7064
65PJM200 | A101-065-200-06 | 5907533706674 | 84137051 | 1.1 |  | 3~230/400 | DN 80 / DN 65 | B1 | BZ |  | 7064
65PJM200 | A101-065-200-07 | 5907533706681 | 84137051 | 1.5 |  | 3~400 | DN 80 / DN 65 | B1 | BZ |  | 7422
65PJM215 | A101-065-215-06 | 5907533706698 | 84137051 | 2.2 |  | 3~400 | DN 80 / DN 65 | B1 | BZ |  | 8893
65PJM230 | A101-065-230-03 | 5907533706704 | 84137051 | 2.2 |  | 3~400 | DN 80 / DN 65 | B1 | BZ |  | 8893
65PJM250 | A101-065-250-06 | 5907533706728 | 84137051 | 3 |  | 3~400 | DN 80 / DN 65 | B1 | BZ |  | 9334
80PJM130 | A101-080-130-03 | 5907533718783 | 84137051 | 0.55 |  | 3~230/400 | DN 100 / DN 80 | B1 | BZ |  | 5174
80PJM140 | A101-080-140-03 | 5907533706742 | 84137051 | 0.75 |  | 3~230/400 | DN 100 / DN 80 | B1 | BZ |  | 5936
80PJM150 | A101-080-150-03 | 5907533706759 | 84137051 | 1.1 |  | 3~230/400 | DN 100 / DN 80 | B1 | BZ |  | 7231
80PJM160 | A101-080-160-03 | 5907533706766 | 84137051 | 1.1 |  | 3~230/400 | DN 100 / DN 80 | B1 | BZ |  | 7231
80PJM170 | A101-080-170-03 | 5907533706773 | 84137051 | 1.5 |  | 3~400 | DN 100 / DN 80 | B1 | BZ |  | 8195
80PJM180 | A101-080-180-04 | 5907533718790 | 84137051 | 2.2 |  | 3~400 | DN 100 / DN 80 | B1 | BZ |  | 9100
80PJM190 | A101-080-190-04 | 5907533706803 | 84137051 | 2.2 |  | 3~400 | DN 100 / DN 80 | B1 | BZ |  | 9100
80PJM200 | A101-080-200-03 | 5907533706810 | 84137051 | 2.2 |  | 3~400 | DN 100 / DN 80 | B1 | BZ |  | 9100
80PJM215 | A101-080-215-03 | 5907533706827 | 84137051 | 3 |  | 3~400 | DN 100 / DN 80 | B1 | BZ |  | 10304
80PJM230 | A101-080-230-03 | 5907533706834 | 84137051 | 3 |  | 3~400 | DN 100 / DN 80 | B1 | BZ |  | 10304
80PJM250 | A101-080-250-05 | 5907533706858 | 84137051 | 4 |  | 3~400 | DN 100 / DN 80 | C | BZ |  | 10931
80PJM270 | A101-080-270-03 | 5907533706865 | 84137051 | 5.5 |  | 3~400/690 | DN 100 / DN 80 | C | BZ |  | 14178
80PJM290 | A101-080-290-05 | 5907533706872 | 84137051 | 5.5 |  | 3~400/690 | DN 100 / DN 80 | C | BZ |  | 14178
80PJM290 | A101-080-290-06 | 5907533706889 | 84137051 | 7.5 |  | 3~400/690 | DN 100 / DN 80 | C | BZ |  | 14306
80PJM315 | A101-080-315-03 | 5907533706896 | 84137051 | 7.5 |  | 3~400/690 | DN 100 / DN 80 | C | BZ |  | 14306
100PJM140 | A101-100-140-04 | 5907533706902 | 84137051 | 1.1 |  | 3~230/400 | DN 125 / DN 100 | B1 | BZ |  | 8084
100PJM150 | A101-100-150-04 | 5907533706926 | 84137051 | 1.1 |  | 3~230/400 | DN 125 / DN 100 | B1 | BZ |  | 8084
100PJM160 | A101-100-160-05 | 5907533706933 | 84137051 | 1.5 |  | 3~400 | DN 125 / DN 100 | B1 | BZ |  | 8494
100PJM170 | A101-100-170-06 | 5907533706957 | 84137051 | 2.2 |  | 3~400 | DN 125 / DN 100 | B1 | BZ |  | 10175
100PJM180 | A101-100-180-04 | 5907533706988 | 84137051 | 2.2 |  | 3~400 | DN 125 / DN 100 | B1 | BZ |  | 10175
100PJM180 | A101-100-180-03 | 5907533706971 | 84137051 | 3 |  | 3~400 | DN 125 / DN 100 | B1 | BZ |  | 10682
100PJM190 | A101-100-190-03 | 5907533706995 | 84137051 | 3 |  | 3~400 | DN 125 / DN 100 | B1 | BZ |  | 10682
100PJM200 | A101-100-200-05 | 5907533707008 | 84137051 | 3 |  | 3~400 | DN 125 / DN 100 | B1 | BZ |  | 10682
100PJM215 | A101-100-215-03 | 5907533707022 | 84137051 | 4 |  | 3~400 | DN 125 / DN 100 | C | BZ |  | 12223
100PJM230 | A101-100-230-05 | 5907533707039 | 84137051 | 4 |  | 3~400 | DN 125 / DN 100 | C | BZ |  | 12223
100PJM230 | A101-100-230-06 | 5907533707046 | 84137051 | 5.5 |  | 3~400/690 | DN 125 / DN 100 | C | BZ |  | 14696
100PJM250 | A101-100-250-03 | 5907533707053 | 84137051 | 5.5 |  | 3~400/690 | DN 125 / DN 100 | C | BZ |  | 14696
100PJM270 | A101-100-270-03 | 5907533707060 | 84137051 | 7.5 |  | 3~400/690 | DN 125 / DN 100 | C | BZ |  | CENY NA ZAPYTANIE
100PJM290 | A101-100-290-04 | 5907533707077 | 84137051 | 7.5 |  | 3~400/690 | DN 125 / DN 100 | C | BZ
100PJM290 | A101-100-290-05 | 5907533707084 | 84137051 | 11 |  | 3~400/690 | DN 125 / DN 100 | C | BZ
100PJM315 | A101-100-315-03 | 5907533707091 | 84137051 | 11 |  | 3~400/690 | DN 125 / DN 100 | C | BZ
125PJM170 | A101-125-170-03 | 5907533707107 | 84137051 | 3 |  | 3~400 | DN 150 / DN 125 | C | BZ
125PJM180 | A101-125-180-04 | 5907533707114 | 84137051 | 3 |  | 3~400 | DN 150 / DN 125 | C | BZ
125PJM190 | A101-125-190-03 | 5907533707121 | 84137051 | 4 |  | 3~400 | DN 150 / DN 125 | C | BZ
125PJM200 | A101-125-200-03 | 5907533707138 | 84137051 | 4 |  | 3~400 | DN 150 / DN 125 | C | BZ
125PJM200 | A101-125-200-04 | 5907533707145 | 84137051 | 5.5 |  | 3~400/690 | DN 150 / DN 125 | C | BZ
125PJM215 | A101-125-215-06 | 5907533707152 | 84137051 | 5.5 |  | 3~400/690 | DN 150 / DN 125 | C | BZ
125PJM215 | A101-125-215-07 | 5907533707169 | 84137051 | 7.5 |  | 3~400/690 | DN 150 / DN 125 | C | BZ
125PJM230 | A101-125-230-03 | 5907533707176 | 84137051 | 7.5 |  | 3~400/690 | DN 150 / DN 125 | C | BZ
125PJM250 | A101-125-250-03 | 5907533707183 | 84137051 | 7.5 |  | 3~400/690 | DN 150 / DN 125 | C | BZ
125PJM250 | A101-125-250-04 | 5907533707190 | 84137051 | 11 |  | 3~400/690 | DN 150 / DN 125 | C | BZ
125PJM270 | A101-125-270-05 | 5907533707206 | 84137051 | 11 |  | 3~400/690 | DN 150 / DN 125 | C | BZ
125PJM270 | A101-125-270-06 | 5907533707213 | 84137051 | 15 |  | 3~400/690 | DN 150 / DN 125 | C | BZ
125PJM290 | A101-125-290-06 | 5907533707220 | 84137051 | 11 |  | 3~400/690 | DN 150 / DN 125 | C | BZ
125PJM290 | A101-125-290-07 | 5907533707237 | 84137051 | 15 |  | 3~400/690 | DN 150 / DN 125 | C | BZ
125PJM315 | A101-125-315-03 | 5907533707244 | 84137051 | 15 |  | 3~400/690 | DN 150 / DN 125 | C | BZ
150PJM215 | A101-150-215-05 | 5907533707251 | 84137051 | 7.5 |  | 3~400/690 | DN 200 / DN 150 | C | BZ
150PJM215 | A101-150-215-06 | 5907533707268 | 84137051 | 11 |  | 3~400/690 | DN 200 / DN 150 | C | BZ
150PJM230 | A101-150-230-04 | 5907533707275 | 84137051 | 11 |  | 3~400/690 | DN 200 / DN 150 | C | BZ
150PJM250 | A101-150-250-05 | 5907533707282 | 84137051 | 11 |  | 3~400/690 | DN 200 / DN 150 | C | BZ
150PJM250 | A101-150-250-06 | 5907533707299 | 84137051 | 15 |  | 3~400/690 | DN 200 / DN 150 | C | BZ
150PJM270 | A101-150-270-03 | 5907533707305 | 84137051 | 15 |  | 3~400/690 | DN 200 / DN 150 | C | BZ
150PJM290 | A101-150-290-03 | 5907533707312 | 84137051 | 18.5 |  | 3~400/690 | DN 200 / DN 150 | C | BZ
150PJM315 | A101-150-315-06 | 5907533707329 | 84137051 | 18.5 |  | 3~400/690 | DN 200 / DN 150 | C | BZ
150PJM315 | A101-150-315-07 | 5907533707336 | 84137051 | 22 |  | 3~400/690 | DN 200 / DN 150 | C | BZ
32PJM100 | A102-032-100-04 | 5907533718806 | 84137051 | 0.37 |  | 3~230/400 | G1 1/4 / G1 1/4" | B1 | BZ |  | 3987
32PJM100 | A102-032-100-05 | 5907533718813 | 84137051 | 0.55 |  | 3~230/400 | G1 1/4 / G1 1/4" | B1 | BZ |  | 4185
32PJM110 | A102-032-110-06 | 5907533718820 | 84137051 | 0.55 |  | 3~230/400 | G1 1/4 / G1 1/4" | B1 | BZ |  | 4185
32PJM120 | A102-032-120-04 | 5907533718837 | 84137051 | 0.55 |  | 3~230/400 | G1 1/4 / G1 1/4" | B1 | BZ |  | 4185
32PJM120 | A102-032-120-03 | 5907533707398 | 84137051 | 0.75 |  | 3~230/400 | G1 1/4 / G1 1/4" | B1 | BZ |  | 4871
40PJM90 | A102-040-090-05 | 5907533718844 | 84137051 | 0.55 |  | 3~230/400 | G1 1/2 / G1 1/2" | B1 | BZ |  | 4226
40PJM90 | A102-040-090-06 | 5907533718851 | 84137051 | 0.75 |  | 3~230/400 | G1 1/2 / G1 1/2" | B1 | BZ |  | 4918
40PJM100 | A102-040-100-04 | 5907533718868 | 84137051 | 0.55 |  | 3~230/400 | G1 1/2 / G1 1/2" | B1 | BZ |  | 4226
40PJM100 | A102-040-100-03 | 5907533718875 | 84137051 | 0.75 |  | 3~230/400 | G1 1/2 / G1 1/2" | B1 | BZ |  | 4918
40PJM110 | A102-040-110-03 | 5907533707442 | 84137051 | 0.75 |  | 3~230/400 | G1 1/2 / G1 1/2" | B1 | BZ |  | 4918
40PJM120 | A102-040-120-06 | 5907533707473 | 84137051 | 1.1 |  | 3~230/400 | G1 1/2 / G1 1/2" | B1 | BZ |  | 5214
40PJM130 | A102-040-130-08 | 5907533707497 | 84137051 | 1.1 |  | 3~230/400 | G2 / G1 1/2" | B1 | BZ |  | 5419
40PJM140 | A102-040-140-06 | 5907533707510 | 84137051 | 1.5 |  | 3~400 | G2 / G1 1/2" | B1 | BZ |  | 6656
40PJM150 | A102-040-150-07 | 5907533707534 | 84137051 | 1.5 |  | 3~400 | G2 / G1 1/2" | B1 | BZ |  | 6656
40PJM160 | A102-040-160-08 | 5907533707565 | 84137051 | 2.2 |  | 3~400 | G2 / G1 1/2" | B1 | BZ |  | 6925
50PJM90 | A102-050-090-03 | 5907533718882 | 84137051 | 0.55 |  | 3~230/400 | DN 50 / DN 50 | B1 | BZ |  | 4310
50PJM100 | A102-050-100-03 | 5907533707589 | 84137051 | 0.75 |  | 3~230/400 | DN 50 / DN 50 | B1 | BZ |  | 5016
50PJM110 | A102-050-110-03 | 5907533707596 | 84137051 | 1.1 |  | 3~230/400 | DN 50 / DN 50 | B1 | BZ |  | 5315
50PJM120 | A102-050-120-03 | 5907533707602 | 84137051 | 1.1 |  | 3~230/400 | DN 50 / DN 50 | B1 | BZ |  | 5315
50PJM130 | A102-050-130-04 | 5907533707619 | 84137051 | 1.5 |  | 3~400 | DN 65 / DN 50 | B1 | BZ |  | 6786
50PJM130 | A102-050-130-05 | 5907533707626 | 84137051 | 2.2 |  | 3~400 | DN 65 / DN 50 | B1 | BZ |  | 7063
50PJM140 | A102-050-140-03 | 5907533707633 | 84137051 | 2.2 |  | 3~400 | DN 65 / DN 50 | B1 | BZ |  | 7063
50PJM150 | A102-050-150-03 | 5907533707640 | 84137051 | 2.2 |  | 3~400 | DN 65 / DN 50 | B1 | BZ |  | 7063
50PJM150 | A102-050-150-04 | 5907533707657 | 84137051 | 3 |  | 3~400 | DN 65 / DN 50 | B1 | BZ |  | 8078
50PJM160 | A102-050-160-07 | 5907533707671 | 84137051 | 3 |  | 3~400 | DN 65 / DN 50 | B1 | BZ |  | 8078
50PJM170 | A102-050-170-04 | 5907533707695 | 84137051 | 4 |  | 3~400 | DN 65 / DN 50 | B1 | BZ |  | 9391
50PJM180 | A102-050-180-06 | 5907533707718 | 84137051 | 4 |  | 3~400 | DN 65 / DN 50 | B1 | BZ |  | 9391
50PJM190 | A102-050-190-06 | 5907533707732 | 84137051 | 5.5 |  | 3~400/690 | DN 65 / DN 50 | B1 | BZ |  | 11641
50PJM200 | A102-050-200-04 | 5907533707749 | 84137051 | 5.5 |  | 3~400/690 | DN 65 / DN 50 | B1 | BZ |  | 11641
50PJM200 | A102-050-200-05 | 5907533707756 | 84137051 | 7.5 |  | 3~400/690 | DN 65 / DN 50 | B1 | BZ |  | 12848
65PJM90 | A102-065-090-04 | 5907533707770 | 84137051 | 1.1 |  | 3~230/400 | DN 65 / DN 65 | B1 | BZ |  | 5841
65PJM100 | A102-065-100-03 | 5907533707787 | 84137051 | 1.1 |  | 3~230/400 | DN 65 / DN 65 | B1 | BZ |  | 5841
65PJM100 | A102-065-100-04 | 5907533707794 | 84137051 | 1.5 |  | 3~400 | DN 65 / DN 65 | B1 | BZ |  | 7170
65PJM110 | A102-065-110-03 | 5907533707800 | 84137051 | 1.5 |  | 3~400 | DN 65 / DN 65 | B1 | BZ |  | 7170
65PJM110 | A102-065-110-04 | 5907533707817 | 84137051 | 2.2 |  | 3~400 | DN 65 / DN 65 | B1 | BZ |  | 7465
65PJM120 | A102-065-120-04 | 5907533707824 | 84137051 | 2.2 |  | 3~400 | DN 65 / DN 65 | B1 | BZ |  | 7465
65PJM130 | A102-065-130-06 | 5907533707848 | 84137051 | 3 |  | 3~400 | DN 80 / DN 65 | B1 | BZ |  | 8873
65PJM140 | A102-065-140-06 | 5907533707862 | 84137051 | 4 |  | 3~400 | DN 80 / DN 65 | B1 | BZ |  | 9923
65PJM150 | A102-065-150-04 | 5907533707879 | 84137051 | 4 |  | 3~400 | DN 80 / DN 65 | B1 | BZ |  | 9923
65PJM150 | A102-065-150-05 | 5907533707886 | 84137051 | 5.5 |  | 3~400/690 | DN 80 / DN 65 | B1 | BZ |  | 12303
65PJM160 | A102-065-160-06 | 5907533707909 | 84137051 | 5.5 |  | 3~400/690 | DN 80 / DN 65 | B1 | BZ |  | 12303
65PJM170 | A102-065-170-03 | 5907533707916 | 84137051 | 5.5 |  | 3~400/690 | DN 80 / DN 65 | B1 | BZ |  | 12785
65PJM170 | A102-065-170-04 | 5907533707923 | 84137051 | 7.5 |  | 3~400/690 | DN 80 / DN 65 | B1 | BZ |  | 14109
65PJM180 | A102-065-180-04 | 5907533707930 | 84137051 | 7.5 |  | 3~400/690 | DN 80 / DN 65 | B1 | BZ |  | 14109
65PJM190 | A102-065-190-03 | 5907533707947 | 84137051 | 7.5 |  | 3~400/690 | DN 80 / DN 65 | B1 | BZ |  | 14109
65PJM190 | A102-065-190-04 | 5907533707954 | 84137051 | 11 |  | 3~400/690 | DN 80 / DN 65 | C | BZ |  | CENY NA ZAPYTANIE
65PJM200 | A102-065-200-06 | 5907533707978 | 84137051 | 11 |  | 3~400/690 | DN 80 / DN 65 | C | BZ
65PJM215 | A102-065-215-05 | 5907533707992 | 84137051 | 15 |  | 3~400/690 | DN 80 / DN 65 | C | BZ
65PJM230 | A102-065-230-05 | 5907533708005 | 84137051 | 15 |  | 3~400/690 | DN 80 / DN 65 | C | BZ
65PJM250 | A102-065-250-06 | 5907533708029 | 84137051 | 18.5 |  | 3~400/690 | DN 80 / DN 65 | C | BZ
65PJM250 | A102-065-250-07 | 5907533708036 | 84137051 | 22 |  | 3~400/690 | DN 80 / DN 65 | C | BZ
80PJM130 | A102-080-130-03 | 5907533708043 | 84137051 | 4 |  | 3~400 | DN 100 / DN 80 | B1 | BZ |  | 10705
80PJM140 | A102-080-140-04 | 5907533708050 | 84137051 | 5.5 |  | 3~400/690 | DN 100 / DN 80 | B1 | BZ |  | 13269
80PJM150 | A102-080-150-06 | 5907533708074 | 84137051 | 7.5 |  | 3~400/690 | DN 100 / DN 80 | B1 | BZ |  | 14644
80PJM160 | A102-080-160-06 | 5907533708098 | 84137051 | 11 |  | 3~400/690 | DN 100 / DN 80 | C | BZ |  | CENY NA ZAPYTANIE
80PJM170 | A102-080-170-03 | 5907533708104 | 84137051 | 11 |  | 3~400/690 | DN 100 / DN 80 | C | BZ
80PJM180 | A102-080-180-03 | 5907533708111 | 84137051 | 11 |  | 3~400/690 | DN 100 / DN 80 | C | BZ
80PJM180 | A102-080-180-04 | 5907533708128 | 84137051 | 15 |  | 3~400/690 | DN 100 / DN 80 | C | BZ
80PJM190 | A102-080-190-06 | 5907533708142 | 84137051 | 15 |  | 3~400/690 | DN 100 / DN 80 | C | BZ
80PJM200 | A102-080-200-03 | 5907533708159 | 84137051 | 15 |  | 3~400/690 | DN 100 / DN 80 | C | BZ
80PJM200 | A102-080-200-04 | 5907533708166 | 84137051 | 18.5 |  | 3~400/690 | DN 100 / DN 80 | C | BZ
80PJM215 | A102-080-215-05 | 5907533708173 | 84137051 | 18.5 |  | 3~400/690 | DN 100 / DN 80 | C | BZ
80PJM215 | A102-080-215-06 | 5907533708180 | 84137051 | 22 |  | 3~400/690 | DN 100 / DN 80 | C | BZ
80PJM230 | A102-080-230-07 | 5907533708210 | 84137051 | 30 |  | 3~400/690 | DN 100 / DN 80 | C | BZ
80PJM250 | A102-080-250-03 | 5907533708227 | 84137051 | 30 |  | 3~400/690 | DN 100 / DN 80 | C | BZ
80PJM270 | A102-080-270-06 | 5907533708241 | 84137051 | 37 |  | 3~400/690 | DN 100 / DN 80 | C | BZ
80PJM290 | A102-080-290-06 | 5907533708265 | 84137051 | 45 |  | 3~400/690 | DN 100 / DN 80 | C | BZ
80PJM315 | A102-080-315-06 | 5907533708289 | 84137051 | 55 |  | 3~400/690 | DN 100 / DN 80 | C | BZ
100PJM140 | A102-100-140-03 | 5907533708296 | 84137051 | 7.5 |  | 3~400/690 | DN 125 / DN 100 | C | BZ
100PJM150 | A102-100-150-04 | 5907533718899 | 84137051 | 7.5 |  | 3~400/690 | DN 125 / DN 100 | C | BZ
100PJM160 | A102-100-160-03 | 5907533708319 | 84137051 | 11 |  | 3~400/690 | DN 125 / DN 100 | C | BZ
100PJM170 | A102-100-170-04 | 5907533708326 | 84137051 | 15 |  | 3~400/690 | DN 125 / DN 100 | C | BZ
100PJM180 | A102-100-180-05 | 5907533708333 | 84137051 | 15 |  | 3~400/690 | DN 125 / DN 100 | C | BZ
100PJM180 | A102-100-180-06 | 5907533708340 | 84137051 | 18.5 |  | 3~400/690 | DN 125 / DN 100 | C | BZ
100PJM190 | A102-100-190-06 | 5907533708364 | 84137051 | 22 |  | 3~400/690 | DN 125 / DN 100 | C | BZ
100PJM200 | A102-100-200-07 | 5907533708388 | 84137051 | 30 |  | 3~400/690 | DN 125 / DN 100 | C | BZ
100PJM215 | A102-100-215-06 | 5907533708401 | 84137051 | 30 |  | 3~400/690 | DN 125 / DN 100 | C | BZ
100PJM230 | A102-100-230-05 | 5907533708418 | 84137051 | 30 |  | 3~400/690 | DN 125 / DN 100 | C | BZ
100PJM230 | A102-100-230-06 | 5907533708425 | 84137051 | 37 |  | 3~400/690 | DN 125 / DN 100 | C | BZ
100PJM250 | A102-100-250-06 | 5907533708432 | 84137051 | 37 |  | 3~400/690 | DN 125 / DN 100 | C | BZ
100PJM250 | A102-100-250-07 | 5907533708449 | 84137051 | 45 |  | 3~400/690 | DN 125 / DN 100 | C | BZ
100PJM270 | A102-100-270-03 | 5907533708456 | 84137051 | 45 |  | 3~400/690 | DN 125 / DN 100 | C | BZ
100PJM270 | A102-100-270-04 | 5907533708463 | 84137051 | 55 |  | 3~400/690 | DN 125 / DN 100 | C | BZ
100PJM290 | A102-100-290-03 | 5907533708470 | 84137051 | 55 |  | 3~400/690 | DN 125 / DN 100 | C | BZ
100PJM290 | A102-100-290-04 | 5907533708487 | 84137051 | 75 |  | 3~400/690 | DN 125 / DN 100 | C | BZ
100PJM315 | A102-100-315-06 | 5907533708500 | 84137051 | 75 |  | 3~400/690 | DN 125 / DN 100 | C | BZ
100PJM315 | A102-100-315-07 | 5907533708517 | 84137051 | 90 |  | 3~400/690 | DN 125 / DN 100 | C | BZ
125PJM170 | A102-125-170-05 | 5907533708524 | 84137051 | 18.5 |  | 3~400/690 | DN 150 / DN 125 | C | BZ
125PJM180 | A102-125-180-07 | 5907533708562 | 84137051 | 18.5 |  | 3~400/690 | DN 150 / DN 125 | C | BZ
125PJM180 | A102-125-180-05 | 5907533708548 | 84137051 | 22 |  | 3~400/690 | DN 150 / DN 125 | C | BZ
125PJM190 | A102-125-190-03 | 5907533708579 | 84137051 | 30 |  | 3~400/690 | DN 150 / DN 125 | C | BZ
125PJM200 | A102-125-200-05 | 5907533708593 | 84137051 | 30 |  | 3~400/690 | DN 150 / DN 125 | C | BZ
125PJM200 | A102-125-200-06 | 5907533708609 | 84137051 | 37 |  | 3~400/690 | DN 150 / DN 125 | C | BZ
125PJM215 | A102-125-215-05 | 5907533708616 | 84137051 | 37 |  | 3~400/690 | DN 150 / DN 125 | C | BZ
125PJM215 | A102-125-215-06 | 5907533708623 | 84137051 | 45 |  | 3~400/690 | DN 150 / DN 125 | C | BZ
125PJM230 | A102-125-230-04 | 5907533708630 | 84137051 | 45 |  | 3~400/690 | DN 150 / DN 125 | C | BZ
125PJM230 | A102-125-230-05 | 5907533708647 | 84137051 | 55 |  | 3~400/690 | DN 150 / DN 125 | C | BZ
125PJM250 | A102-125-250-03 | 5907533708654 | 84137051 | 55 |  | 3~400/690 | DN 150 / DN 125 | C | BZ
125PJM250 | A102-125-250-04 | 5907533708661 | 84137051 | 75 |  | 3~400/690 | DN 150 / DN 125 | C | BZ
125PJM270 | A102-125-270-03 | 5907533708678 | 84137051 | 75 |  | 3~400/690 | DN 150 / DN 125 | C | BZ
125PJM290 | A102-125-290-05 | 5907533708685 | 84137051 | 75 |  | 3~400/690 | DN 150 / DN 125 | C | BZ
125PJM290 | A102-125-290-06 | 5907533708692 | 84137051 | 90 |  | 3~400/690 | DN 150 / DN 125 | C | BZ
125PJM315 | A102-125-315-03 | 5907533708708 | 84137051 | 90 |  | 3~400/690 | DN 150 / DN 125 | C | BZ
125PJM315 | A102-125-315-04 | 5907533708715 | 84137051 | 110 |  | 3~400/690 | DN 150 / DN 125 | C | BZ
150PJM215 | A102-150-215-04 | 5907533718905 | 84137051 | 75 |  | 3~400/690 | DN 200 / DN 150 | C | BZ
150PJM230 | A102-150-230-03 | 5907533708739 | 84137051 | 75 |  | 3~400/690 | DN 200 / DN 150 | C | BZ
150PJM250 | A102-150-250-03 | 5907533708746 | 84137051 | 90 |  | 3~400/690 | DN 200 / DN 150 | C | BZ
150PJM250 | A102-150-250-04 | 5907533708753 | 84137051 | 110 |  | 3~400/690 | DN 200 / DN 150 | C | BZ
40PJM110 | A103-040-110-19 | 5907533718912 | 84137051 | 0.12 |  | 3~230/400 | G1 1/2" / G1 1/2" | B1 | BZ |  | 3042
40PJM120 | A103-040-120-20 | 5907533718929 | 84137051 | 0.18 |  | 3~230/400 | G1 1/2" / G1 1/2" | B1 | BZ |  | 3105
40PJM140 | A103-040-140-18 | 5907533718936 | 84137051 | 0.25 |  | 3~230/400 | G2" / G1 1/2" | B1 | BZ |  | 3515
40PJM160 | A103-040-160-19 | 5907533718943 | 84137051 | 0.25 |  | 3~230/400 | G2" / G1 1/2" | B1 | BZ |  | 3515
50PJM100 | A103-050-100-10 | 5907533718950 | 84137051 | 0.18 |  | 3~230/400 | DN 50 / DN 50 | B1 | BZ |  | 3349
50PJM110 | A103-050-110-07 | 5907533718967 | 84137051 | 0.18 |  | 3~230/400 | DN 50 / DN 50 | B1 | BZ |  | 3349
50PJM120 | A103-050-120-08 | 5907533718974 | 84137051 | 0.25 |  | 3~230/400 | DN 50 / DN 50 | B1 | BZ |  | 3616
50PJM140 | A103-050-140-19 | 5907533718981 | 84137051 | 0.37 |  | 3~230/400 | DN 65 / DN 50 | B1 | BZ |  | 4059
50PJM160 | A103-050-160-20 | 5907533718998 | 84137051 | 0.37 |  | 3~230/400 | DN 65 / DN 50 | B1 | BZ |  | 4059
50PJM180 | A103-050-180-25 | 5907533719001 | 84137051 | 0.55 |  | 3~230/400 | DN 65 / DN 50 | B1 | BZ |  | 4589
50PJM200 | A103-050-200-30 | 5907533708906 | 84137051 | 0.75 |  | 3~230/400 | DN 65 / DN 50 | B1 | BZ |  | 5269
65PJM90 | A103-065-090-03 | 5907533719018 | 84137051 | 0.12 |  | 3~230/400 | DN 65 / DN 65 | B1 | BZ |  | 3478
65PJM100 | A103-065-100-03 | 5907533719025 | 84137051 | 0.18 |  | 3~230/400 | DN 65 / DN 65 | B1 | BZ |  | 3549
65PJM100 | A103-065-100-04 | 5907533719032 | 84137051 | 0.25 |  | 3~230/400 | DN 65 / DN 65 | B1 | BZ |  | 3830
65PJM110 | A103-065-110-08 | 5907533719049 | 84137051 | 0.25 |  | 3~230/400 | DN 65 / DN 65 | B1 | BZ |  | 3830
65PJM120 | A103-065-120-06 | 5907533719056 | 84137051 | 0.37 |  | 3~230/400 | DN 65 / DN 65 | B1 | BZ |  | 3984
65PJM130 | A103-065-130-05 | 5907533719063 | 84137051 | 0.55 |  | 3~230/400 | DN 80 / DN 65 | B1 | BZ |  | 4507
65PJM140 | A103-065-140-10 | 5907533719070 | 84137051 | 0.55 |  | 3~230/400 | DN 80 / DN 65 | B1 | BZ |  | 4507
65PJM150 | A103-065-150-10 | 5907533719087 | 84137051 | 0.55 |  | 3~230/400 | DN 80 / DN 65 | B1 | BZ |  | 4507
65PJM160 | A103-065-160-15 | 5907533708999 | 84137051 | 0.75 |  | 3~230/400 | DN 80 / DN 65 | B1 | BZ |  | 5174
65PJM170 | A103-065-170-13 | 5907533709019 | 84137051 | 1.1 |  | 3~230/400 | DN 80 / DN 65 | B1 | BZ |  | 7064
65PJM180 | A103-065-180-17 | 5907533709033 | 84137051 | 1.1 |  | 3~230/400 | DN 80 / DN 65 | B1 | BZ |  | 7064
65PJM190 | A103-065-190-10 | 5907533709040 | 84137051 | 1.1 |  | 3~230/400 | DN 80 / DN 65 | B1 | BZ |  | 7064
65PJM200 | A103-065-200-30 | 5907533709057 | 84137051 | 1.1 |  | 3~230/400 | DN 80 / DN 65 | B1 | BZ |  | 7064
65PJM200 | A103-065-200-31 | 5907533709064 | 84137051 | 1.5 |  | 3~400 | DN 80 / DN 65 | B1 | BZ |  | 7422
65PJM215 | A103-065-215-12 | 5907533709071 | 84137051 | 2.2 |  | 3~400 | DN 80 / DN 65 | B1 | BZ |  | 8893
65PJM230 | A103-065-230-13 | 5907533709088 | 84137051 | 2.2 |  | 3~400 | DN 80 / DN 65 | B1 | BZ |  | 8893
65PJM250 | A103-065-250-21 | 5907533709101 | 84137051 | 3 |  | 3~400 | DN 80 / DN 65 | B1 | BZ |  | 9334
80PJM130 | A103-080-130-10 | 5907533719094 | 84137051 | 0.55 |  | 3~230/400 | DN 100 / DN 80 | B1 | BZ |  | 5174
80PJM140 | A103-080-140-09 | 5907533709125 | 84137051 | 0.75 |  | 3~230/400 | DN 100 / DN 80 | B1 | BZ |  | 5936
80PJM150 | A103-080-150-07 | 5907533709132 | 84137051 | 1.1 |  | 3~230/400 | DN 100 / DN 80 | B1 | BZ |  | 7231
80PJM160 | A103-080-160-16 | 5907533709149 | 84137051 | 1.1 |  | 3~230/400 | DN 100 / DN 80 | B1 | BZ |  | 7231
80PJM170 | A103-080-170-06 | 5907533709156 | 84137051 | 1.5 |  | 3~400 | DN 100 / DN 80 | B1 | BZ |  | 8195
80PJM180 | A103-080-180-08 | 5907533719100 | 84137051 | 2.2 |  | 3~400 | DN 100 / DN 80 | B1 | BZ |  | 9100
80PJM190 | A103-080-190-16 | 5907533709187 | 84137051 | 2.2 |  | 3~400 | DN 100 / DN 80 | B1 | BZ |  | 9100
80PJM200 | A103-080-200-22 | 5907533709194 | 84137051 | 2.2 |  | 3~400 | DN 100 / DN 80 | B1 | BZ |  | 9100
80PJM215 | A103-080-215-11 | 5907533709200 | 84137051 | 3 |  | 3~400 | DN 100 / DN 80 | B1 | BZ |  | 10304
80PJM230 | A103-080-230-19 | 5907533709217 | 84137051 | 3 |  | 3~400 | DN 100 / DN 80 | B1 | BZ |  | 10304
80PJM250 | A103-080-250-25 | 5907533709231 | 84137051 | 4 |  | 3~400 | DN 100 / DN 80 | C | BZ |  | 10931
80PJM270 | A103-080-270-10 | 5907533709248 | 84137051 | 5.5 |  | 3~400/690 | DN 100 / DN 80 | C | BZ |  | 14178
80PJM290 | A103-080-290-09 | 5907533709255 | 84137051 | 5.5 |  | 3~400/690 | DN 100 / DN 80 | C | BZ |  | 14178
80PJM290 | A103-080-290-10 | 5907533709262 | 84137051 | 7.5 |  | 3~400/690 | DN 100 / DN 80 | C | BZ |  | 14306
80PJM315 | A103-080-315-17 | 5907533709279 | 84137051 | 7.5 |  | 3~400/690 | DN 100 / DN 80 | C | BZ |  | 14306
100PJM140 | A103-100-140-05 | 5907533709286 | 84137051 | 1.1 |  | 3~230/400 | DN 125 / DN 100 | B1 | BZ |  | 8084
100PJM150 | A103-100-150-05 | 5907533709309 | 84137051 | 1.1 |  | 3~230/400 | DN 125 / DN 100 | B1 | BZ |  | 8084
100PJM160 | A103-100-160-14 | 5907533709316 | 84137051 | 1.5 |  | 3~400 | DN 125 / DN 100 | B1 | BZ |  | 8494
100PJM170 | A103-100-170-07 | 5907533709330 | 84137051 | 2.2 |  | 3~400 | DN 125 / DN 100 | B1 | BZ |  | 10175
100PJM180 | A103-100-180-07 | 5907533709361 | 84137051 | 2.2 |  | 3~400 | DN 125 / DN 100 | B1 | BZ |  | 10175
100PJM180 | A103-100-180-06 | 5907533709354 | 84137051 | 3 |  | 3~400 | DN 125 / DN 100 | B1 | BZ |  | 10682
100PJM190 | A103-100-190-05 | 5907533709378 | 84137051 | 3 |  | 3~400 | DN 125 / DN 100 | B1 | BZ |  | 10682
100PJM200 | A103-100-200-14 | 5907533709385 | 84137051 | 3 |  | 3~400 | DN 125 / DN 100 | B1 | BZ |  | 10682
100PJM215 | A103-100-215-09 | 5907533709408 | 84137051 | 4 |  | 3~400 | DN 125 / DN 100 | C | BZ |  | 12223
100PJM230 | A103-100-230-11 | 5907533709415 | 84137051 | 4 |  | 3~400 | DN 125 / DN 100 | C | BZ |  | 12223
100PJM230 | A103-100-230-12 | 5907533709422 | 84137051 | 5.5 |  | 3~400/690 | DN 125 / DN 100 | C | BZ |  | 14696
100PJM250 | A103-100-250-10 | 5907533709439 | 84137051 | 5.5 |  | 3~400/690 | DN 125 / DN 100 | C | BZ |  | 14696
100PJM270 | A103-100-270-10 | 5907533709446 | 84137051 | 7.5 |  | 3~400/690 | DN 125 / DN 100 | C | BZ |  | CENY NA ZAPYTANIE
100PJM290 | A103-100-290-14 | 5907533709453 | 84137051 | 7.5 |  | 3~400/690 | DN 125 / DN 100 | C | BZ
100PJM290 | A103-100-290-15 | 5907533709460 | 84137051 | 11 |  | 3~400/690 | DN 125 / DN 100 | C | BZ
100PJM315 | A103-100-315-08 | 5907533709477 | 84137051 | 11 |  | 3~400/690 | DN 125 / DN 100 | C | BZ
125PJM170 | A103-125-170-04 | 5907533709484 | 84137051 | 3 |  | 3~400 | DN 150 / DN 125 | C | BZ
125PJM180 | A103-125-180-08 | 5907533709491 | 84137051 | 3 |  | 3~400 | DN 150 / DN 125 | C | BZ
125PJM190 | A103-125-190-06 | 5907533709507 | 84137051 | 4 |  | 3~400 | DN 150 / DN 125 | C | BZ
125PJM200 | A103-125-200-09 | 5907533709514 | 84137051 | 4 |  | 3~400 | DN 150 / DN 125 | C | BZ
125PJM200 | A103-125-200-10 | 5907533709521 | 84137051 | 5.5 |  | 3~400/690 | DN 150 / DN 125 | C | BZ
125PJM215 | A103-125-215-10 | 5907533709538 | 84137051 | 5.5 |  | 3~400/690 | DN 150 / DN 125 | C | BZ
125PJM215 | A103-125-215-11 | 5907533709545 | 84137051 | 7.5 |  | 3~400/690 | DN 150 / DN 125 | C | BZ
125PJM230 | A103-125-230-11 | 5907533709552 | 84137051 | 7.5 |  | 3~400/690 | DN 150 / DN 125 | C | BZ
125PJM250 | A103-125-250-12 | 5907533709569 | 84137051 | 7.5 |  | 3~400/690 | DN 150 / DN 125 | C | BZ
125PJM250 | A103-125-250-15 | 5907533709576 | 84137051 | 11 |  | 3~400/690 | DN 150 / DN 125 | C | BZ
125PJM270 | A103-125-270-06 | 5907533709583 | 84137051 | 11 |  | 3~400/690 | DN 150 / DN 125 | C | BZ
125PJM270 | A103-125-270-07 | 5907533709590 | 84137051 | 15 |  | 3~400/690 | DN 150 / DN 125 | C | BZ
125PJM290 | A103-125-290-08 | 5907533709606 | 84137051 | 11 |  | 3~400/690 | DN 150 / DN 125 | C | BZ
125PJM290 | A103-125-290-07 | 5907533709613 | 84137051 | 15 |  | 3~400/690 | DN 150 / DN 125 | C | BZ
125PJM315 | A103-125-315-13 | 5907533709620 | 84137051 | 15 |  | 3~400/690 | DN 150 / DN 125 | C | BZ
150PJM215 | A103-150-215-10 | 5907533709637 | 84137051 | 7.5 |  | 3~400/690 | DN 200 / DN 150 | C | BZ
150PJM215 | A103-150-215-11 | 5907533709644 | 84137051 | 11 |  | 3~400/690 | DN 200 / DN 150 | C | BZ
150PJM230 | A103-150-230-07 | 5907533709651 | 84137051 | 11 |  | 3~400/690 | DN 200 / DN 150 | C | BZ
150PJM250 | A103-150-250-13 | 5907533709668 | 84137051 | 11 |  | 3~400/690 | DN 200 / DN 150 | C | BZ
150PJM250 | A103-150-250-14 | 5907533709675 | 84137051 | 15 |  | 3~400/690 | DN 200 / DN 150 | C | BZ
150PJM270 | A103-150-270-05 | 5907533709682 | 84137051 | 15 |  | 3~400/690 | DN 200 / DN 150 | C | BZ
150PJM290 | A103-150-290-06 | 5907533709699 | 84137051 | 18.5 |  | 3~400/690 | DN 200 / DN 150 | C | BZ
150PJM315 | A103-150-315-20 | 5907533709705 | 84137051 | 18.5 |  | 3~400/690 | DN 200 / DN 150 | C | BZ
150PJM315 | A103-150-315-21 | 5907533709712 | 84137051 | 22 |  | 3~400/690 | DN 200 / DN 150 | C | BZ
32PJM100 | A104-032-100-26 | 5907533719117 | 84137051 | 0.37 |  | 3~230/400 | G1 1/4 / G1 1/4" | B1 | BZ |  | 3987
32PJM100 | A104-032-100-27 | 5907533719124 | 84137051 | 0.55 |  | 3~230/400 | G1 1/4 / G1 1/4" | B1 | BZ |  | 4185
32PJM110 | A104-032-110-31 | 5907533719131 | 84137051 | 0.55 |  | 3~230/400 | G1 1/4 / G1 1/4" | B1 | BZ |  | 4185
32PJM120 | A104-032-120-33 | 5907533719148 | 84137051 | 0.55 |  | 3~230/400 | G1 1/4 / G1 1/4" | B1 | BZ |  | 4185
32PJM120 | A104-032-120-29 | 5907533709774 | 84137051 | 0.75 |  | 3~230/400 | G1 1/4 / G1 1/4" | B1 | BZ |  | 4871
40PJM90 | A104-040-090-10 | 5907533719155 | 84137051 | 0.55 |  | 3~230/400 | G1 1/2 / G1 1/2" | B1 | BZ |  | 4226
40PJM90 | A104-040-090-11 | 5907533719162 | 84137051 | 0.75 |  | 3~230/400 | G1 1/2 / G1 1/2" | B1 | BZ |  | 4918
40PJM100 | A104-040-100-15 | 5907533719179 | 84137051 | 0.55 |  | 3~230/400 | G1 1/2 / G1 1/2" | B1 | BZ |  | 4226
40PJM100 | A104-040-100-14 | 5907533719186 | 84137051 | 0.75 |  | 3~230/400 | G1 1/2 / G1 1/2" | B1 | BZ |  | 4918
40PJM110 | A104-040-110-11 | 5907533709828 | 84137051 | 0.75 |  | 3~230/400 | G1 1/2 / G1 1/2" | B1 | BZ |  | 4918
40PJM120 | A104-040-120-30 | 5907533709859 | 84137051 | 1.1 |  | 3~230/400 | G1 1/2 / G1 1/2" | B1 | BZ |  | 5214
40PJM130 | A104-040-130-37 | 5907533709873 | 84137051 | 1.1 |  | 3~230/400 | G2 / G1 1/2" | B1 | BZ |  | 5419
40PJM140 | A104-040-140-30 | 5907533709897 | 84137051 | 1.5 |  | 3~400 | G2 / G1 1/2" | B1 | BZ |  | 6656
40PJM150 | A104-040-150-33 | 5907533709910 | 84137051 | 1.5 |  | 3~400 | G2 / G1 1/2" | B1 | BZ |  | 6656
40PJM160 | A104-040-160-56 | 5907533709941 | 84137051 | 2.2 |  | 3~400 | G2 / G1 1/2" | B1 | BZ |  | 6925
50PJM90 | A104-050-090-03 | 5907533719193 | 84137051 | 0.55 |  | 3~230/400 | DN 50 / DN 50 | B1 | BZ |  | 4310
50PJM100 | A104-050-100-12 | 5907533709965 | 84137051 | 0.75 |  | 3~230/400 | DN 50 / DN 50 | B1 | BZ |  | 5016
50PJM110 | A104-050-110-17 | 5907533709972 | 84137051 | 1.1 |  | 3~230/400 | DN 50 / DN 50 | B1 | BZ |  | 5315
50PJM120 | A104-050-120-19 | 5907533709989 | 84137051 | 1.1 |  | 3~230/400 | DN 50 / DN 50 | B1 | BZ |  | 5315
50PJM130 | A104-050-130-27 | 5907533709996 | 84137051 | 1.5 |  | 3~400 | DN 65 / DN 50 | B1 | BZ |  | 6786
50PJM130 | A104-050-130-32 | 5907533710008 | 84137051 | 2.2 |  | 3~400 | DN 65 / DN 50 | B1 | BZ |  | 7063
50PJM140 | A104-050-140-25 | 5907533710015 | 84137051 | 2.2 |  | 3~400 | DN 65 / DN 50 | B1 | BZ |  | 7063
50PJM150 | A104-050-150-26 | 5907533710022 | 84137051 | 2.2 |  | 3~400 | DN 65 / DN 50 | B1 | BZ |  | 7063
50PJM150 | A104-050-150-31 | 5907533710039 | 84137051 | 3 |  | 3~400 | DN 65 / DN 50 | B1 | BZ |  | 8078
50PJM160 | A104-050-160-40 | 5907533710053 | 84137051 | 3 |  | 3~400 | DN 65 / DN 50 | B1 | BZ |  | 8078
50PJM170 | A104-050-170-17 | 5907533710077 | 84137051 | 4 |  | 3~400 | DN 65 / DN 50 | B1 | BZ |  | 9391
50PJM180 | A104-050-180-28 | 5907533710091 | 84137051 | 4 |  | 3~400 | DN 65 / DN 50 | B1 | BZ |  | 9391
50PJM190 | A104-050-190-35 | 5907533710114 | 84137051 | 5.5 |  | 3~400/690 | DN 65 / DN 50 | B1 | BZ |  | 11641
50PJM200 | A104-050-200-37 | 5907533710121 | 84137051 | 5.5 |  | 3~400/690 | DN 65 / DN 50 | B1 | BZ |  | 11641
50PJM200 | A104-050-200-49 | 5907533710138 | 84137051 | 7.5 |  | 3~400/690 | DN 65 / DN 50 | B1 | BZ |  | 12848
65PJM90 | A104-065-090-05 | 5907533710152 | 84137051 | 1.1 |  | 3~230/400 | DN 65 / DN 65 | B1 | BZ |  | 5841
65PJM100 | A104-065-100-05 | 5907533710169 | 84137051 | 1.1 |  | 3~230/400 | DN 65 / DN 65 | B1 | BZ |  | 5841
65PJM100 | A104-065-100-06 | 5907533710176 | 84137051 | 1.5 |  | 3~400 | DN 65 / DN 65 | B1 | BZ |  | 7170
65PJM110 | A104-065-110-12 | 5907533710183 | 84137051 | 1.5 |  | 3~400 | DN 65 / DN 65 | B1 | BZ |  | 7170
65PJM110 | A104-065-110-14 | 5907533710190 | 84137051 | 2.2 |  | 3~400 | DN 65 / DN 65 | B1 | BZ |  | 7465
65PJM120 | A104-065-120-18 | 5907533710206 | 84137051 | 2.2 |  | 3~400 | DN 65 / DN 65 | B1 | BZ |  | 7465
65PJM130 | A104-065-130-25 | 5907533710220 | 84137051 | 3 |  | 3~400 | DN 80 / DN 65 | B1 | BZ |  | 8873
65PJM140 | A104-065-140-32 | 5907533710244 | 84137051 | 4 |  | 3~400 | DN 80 / DN 65 | B1 | BZ |  | 9923
65PJM150 | A104-065-150-20 | 5907533710251 | 84137051 | 4 |  | 3~400 | DN 80 / DN 65 | B1 | BZ |  | 9923
65PJM150 | A104-065-150-22 | 5907533710268 | 84137051 | 5.5 |  | 3~400/690 | DN 80 / DN 65 | B1 | BZ |  | 12303
65PJM160 | A104-065-160-40 | 5907533710282 | 84137051 | 5.5 |  | 3~400/690 | DN 80 / DN 65 | B1 | BZ |  | 12303
65PJM170 | A104-065-170-23 | 5907533710299 | 84137051 | 5.5 |  | 3~400/690 | DN 80 / DN 65 | B1 | BZ |  | 12785
65PJM170 | A104-065-170-27 | 5907533710305 | 84137051 | 7.5 |  | 3~400/690 | DN 80 / DN 65 | B1 | BZ |  | 14109
65PJM180 | A104-065-180-22 | 5907533710312 | 84137051 | 7.5 |  | 3~400/690 | DN 80 / DN 65 | B1 | BZ |  | 14109
65PJM190 | A104-065-190-17 | 5907533710329 | 84137051 | 7.5 |  | 3~400/690 | DN 80 / DN 65 | B1 | BZ |  | 14109
65PJM190 | A104-065-190-20 | 5907533710336 | 84137051 | 11 |  | 3~400/690 | DN 80 / DN 65 | C | BZ |  | CENY NA ZAPYTANIE
65PJM200 | A104-065-200-46 | 5907533710350 | 84137051 | 11 |  | 3~400/690 | DN 80 / DN 65 | C | BZ
65PJM215 | A104-065-215-24 | 5907533710374 | 84137051 | 15 |  | 3~400/690 | DN 80 / DN 65 | C | BZ
65PJM230 | A104-065-230-20 | 5907533710381 | 84137051 | 15 |  | 3~400/690 | DN 80 / DN 65 | C | BZ
65PJM250 | A104-065-250-25 | 5907533710404 | 84137051 | 18.5 |  | 3~400/690 | DN 80 / DN 65 | C | BZ
65PJM250 | A104-065-250-29 | 5907533710411 | 84137051 | 22 |  | 3~400/690 | DN 80 / DN 65 | C | BZ
80PJM130 | A104-080-130-15 | 5907533710428 | 84137051 | 4 |  | 3~400 | DN 100 / DN 80 | B1 | BZ |  | 10705
80PJM140 | A104-080-140-16 | 5907533710435 | 84137051 | 5.5 |  | 3~400/690 | DN 100 / DN 80 | B1 | BZ |  | 13269
80PJM150 | A104-080-150-16 | 5907533710459 | 84137051 | 7.5 |  | 3~400/690 | DN 100 / DN 80 | B1 | BZ |  | 14644
80PJM160 | A104-080-160-30 | 5907533710473 | 84137051 | 11 |  | 3~400/690 | DN 100 / DN 80 | C | BZ |  | CENY NA ZAPYTANIE
80PJM170 | A104-080-170-11 | 5907533710480 | 84137051 | 11 |  | 3~400/690 | DN 100 / DN 80 | C | BZ
80PJM180 | A104-080-180-14 | 5907533710497 | 84137051 | 11 |  | 3~400/690 | DN 100 / DN 80 | C | BZ
80PJM180 | A104-080-180-17 | 5907533710503 | 84137051 | 15 |  | 3~400/690 | DN 100 / DN 80 | C | BZ
80PJM190 | A104-080-190-23 | 5907533710527 | 84137051 | 15 |  | 3~400/690 | DN 100 / DN 80 | C | BZ
80PJM200 | A104-080-200-27 | 5907533710534 | 84137051 | 15 |  | 3~400/690 | DN 100 / DN 80 | C | BZ
80PJM200 | A104-080-200-31 | 5907533710541 | 84137051 | 18.5 |  | 3~400/690 | DN 100 / DN 80 | C | BZ
80PJM215 | A104-080-215-23 | 5907533710558 | 84137051 | 18.5 |  | 3~400/690 | DN 100 / DN 80 | C | BZ
80PJM215 | A104-080-215-27 | 5907533710565 | 84137051 | 22 |  | 3~400/690 | DN 100 / DN 80 | C | BZ
80PJM230 | A104-080-230-24 | 5907533710596 | 84137051 | 30 |  | 3~400/690 | DN 100 / DN 80 | C | BZ
80PJM250 | A104-080-250-15 | 5907533710602 | 84137051 | 30 |  | 3~400/690 | DN 100 / DN 80 | C | BZ
80PJM270 | A104-080-270-14 | 5907533710626 | 84137051 | 37 |  | 3~400/690 | DN 100 / DN 80 | C | BZ
80PJM290 | A104-080-290-09 | 5907533710640 | 84137051 | 45 |  | 3~400/690 | DN 100 / DN 80 | C | BZ
80PJM315 | A104-080-315-08 | 5907533710664 | 84137051 | 55 |  | 3~400/690 | DN 100 / DN 80 | C | BZ
100PJM140 | A104-100-140-06 | 5907533710671 | 84137051 | 7.5 |  | 3~400/690 | DN 125 / DN 100 | C | BZ
100PJM150 | A104-100-150-07 | 5907533719209 | 84137051 | 7.5 |  | 3~400/690 | DN 125 / DN 100 | C | BZ
100PJM160 | A104-100-160-11 | 5907533710695 | 84137051 | 11 |  | 3~400/690 | DN 125 / DN 100 | C | BZ
100PJM170 | A104-100-170-14 | 5907533710701 | 84137051 | 15 |  | 3~400/690 | DN 125 / DN 100 | C | BZ
100PJM180 | A104-100-180-19 | 5907533710718 | 84137051 | 15 |  | 3~400/690 | DN 125 / DN 100 | C | BZ
100PJM180 | A104-100-180-20 | 5907533710725 | 84137051 | 18.5 |  | 3~400/690 | DN 125 / DN 100 | C | BZ
100PJM190 | A104-100-190-15 | 5907533710749 | 84137051 | 22 |  | 3~400/690 | DN 125 / DN 100 | C | BZ
100PJM200 | A104-100-200-19 | 5907533710763 | 84137051 | 30 |  | 3~400/690 | DN 125 / DN 100 | C | BZ
100PJM215 | A104-100-215-13 | 5907533710787 | 84137051 | 30 |  | 3~400/690 | DN 125 / DN 100 | C | BZ
100PJM230 | A104-100-230-14 | 5907533710794 | 84137051 | 30 |  | 3~400/690 | DN 125 / DN 100 | C | BZ
100PJM230 | A104-100-230-15 | 5907533710800 | 84137051 | 37 |  | 3~400/690 | DN 125 / DN 100 | C | BZ
100PJM250 | A104-100-250-14 | 5907533710817 | 84137051 | 37 |  | 3~400/690 | DN 125 / DN 100 | C | BZ
100PJM250 | A104-100-250-16 | 5907533710824 | 84137051 | 45 |  | 3~400/690 | DN 125 / DN 100 | C | BZ
100PJM270 | A104-100-270-06 | 5907533710831 | 84137051 | 45 |  | 3~400/690 | DN 125 / DN 100 | C | BZ
100PJM270 | A104-100-270-07 | 5907533710848 | 84137051 | 55 |  | 3~400/690 | DN 125 / DN 100 | C | BZ
100PJM290 | A104-100-290-04 | 5907533710855 | 84137051 | 55 |  | 3~400/690 | DN 125 / DN 100 | C | BZ
100PJM290 | A104-100-290-05 | 5907533710862 | 84137051 | 75 |  | 3~400/690 | DN 125 / DN 100 | C | BZ
100PJM315 | A104-100-315-08 | 5907533710886 | 84137051 | 75 |  | 3~400/690 | DN 125 / DN 100 | C | BZ
100PJM315 | A104-100-315-10 | 5907533710893 | 84137051 | 90 |  | 3~400/690 | DN 125 / DN 100 | C | BZ
125PJM170 | A104-125-170-12 | 5907533710909 | 84137051 | 18.5 |  | 3~400/690 | DN 150 / DN 125 | C | BZ
125PJM180 | A104-125-180-16 | 5907533710947 | 84137051 | 18.5 |  | 3~400/690 | DN 150 / DN 125 | C | BZ
125PJM180 | A104-125-180-13 | 5907533710923 | 84137051 | 22 |  | 3~400/690 | DN 150 / DN 125 | C | BZ
125PJM190 | A104-125-190-08 | 5907533710954 | 84137051 | 30 |  | 3~400/690 | DN 150 / DN 125 | C | BZ
125PJM200 | A104-125-200-21 | 5907533710978 | 84137051 | 30 |  | 3~400/690 | DN 150 / DN 125 | C | BZ
125PJM200 | A104-125-200-22 | 5907533710985 | 84137051 | 37 |  | 3~400/690 | DN 150 / DN 125 | C | BZ
125PJM215 | A104-125-215-14 | 5907533710992 | 84137051 | 37 |  | 3~400/690 | DN 150 / DN 125 | C | BZ
125PJM215 | A104-125-215-15 | 5907533711005 | 84137051 | 45 |  | 3~400/690 | DN 150 / DN 125 | C | BZ
125PJM230 | A104-125-230-23 | 5907533711012 | 84137051 | 45 |  | 3~400/690 | DN 150 / DN 125 | C | BZ
125PJM230 | A104-125-230-24 | 5907533711029 | 84137051 | 55 |  | 3~400/690 | DN 150 / DN 125 | C | BZ
125PJM250 | A104-125-250-10 | 5907533711036 | 84137051 | 55 |  | 3~400/690 | DN 150 / DN 125 | C | BZ
125PJM250 | A104-125-250-13 | 5907533711043 | 84137051 | 75 |  | 3~400/690 | DN 150 / DN 125 | C | BZ
125PJM270 | A104-125-270-04 | 5907533711050 | 84137051 | 75 |  | 3~400/690 | DN 150 / DN 125 | C | BZ
125PJM290 | A104-125-290-13 | 5907533711067 | 84137051 | 75 |  | 3~400/690 | DN 150 / DN 125 | C | BZ
125PJM290 | A104-125-290-14 | 5907533711074 | 84137051 | 90 |  | 3~400/690 | DN 150 / DN 125 | C | BZ
125PJM315 | A104-125-315-14 | 5907533711081 | 84137051 | 90 |  | 3~400/690 | DN 150 / DN 125 | C | BZ
125PJM315 | A104-125-315-15 | 5907533711098 | 84137051 | 110 |  | 3~400/690 | DN 150 / DN 125 | C | BZ
150PJM215 | A104-150-215-19 | 5907533719216 | 84137051 | 75 |  | 3~400/690 | DN 200 / DN 150 | C | BZ
150PJM230 | A104-150-230-11 | 5907533711111 | 84137051 | 75 |  | 3~400/690 | DN 200 / DN 150 | C | BZ
150PJM250 | A104-150-250-14 | 5907533711128 | 84137051 | 90 |  | 3~400/690 | DN 200 / DN 150 | C | BZ
150PJM250 | A104-150-250-15 | 5907533711135 | 84137051 | 110 |  | 3~400/690 | DN 200 / DN 150 | C | BZ
25WRe40/1 P | A063-025-1-040-02 | 5907533711142 | 84137075 | 0.37 |  | 1~230 | G 1" | C | BZ | 1805
25WRe60/1 P | A063-025-1-060-02 | 5907533711159 | 84137075 | 0.55 |  | 1~230 | G 1" | C | BZ | 1927
25WRe90/1 P | A063-025-1-090-02 | 5907533711166 | 84137075 | 0.75 |  | 1~230 | G 1" | C | BZ | 2114
25WRe130/1 P | A063-025-1-130-02 | 5907533711173 | 84137075 | 1.1 |  | 1~230 | G 1" | C | BZ | 2462
25WRe170/1 P | A063-025-1-170-02 | 5907533711180 | 84137075 | 1.5 |  | 3~400 | G 1" | C | BZ | 3226
25WRe250/1 P | A063-025-1-250-02 | 5907533711197 | 84137075 | 2.2 |  | 3~400 | DN 25 / DN 32 | C | BZ | 3894
25WRe20/3 P | A063-025-3-020-02 | 5907533711203 | 84137075 | 0.37 |  | 1~230 | G 1" | C | BZ | 1735
25WRe40/3 P | A063-025-3-040-02 | 5907533711210 | 84137075 | 0.55 |  | 1~230 | G 1" | C | BZ | 1850
25WRe50/3 P | A063-025-3-050-02 | 5907533711227 | 84137075 | 0.75 |  | 1~230 | G 1" | C | BZ | 2015
25WRe80/3 P | A063-025-3-080-02 | 5907533711234 | 84137075 | 1.1 |  | 1~230 | G 1" | C | BZ | 2243
25WRe110/3 P | A063-025-3-110-02 | 5907533711241 | 84137075 | 1.5 |  | 3~400 | G 1" | C | BZ | 2907
25WRe170/3 P | A063-025-3-170-02 | 5907533711258 | 84137075 | 2.2 |  | 3~400 | DN 25 / DN 32 | C | BZ | 3609
25WRe230/3 P | A063-025-3-230-02 | 5907533711265 | 84137075 | 3 |  | 3~400 | DN 25 / DN 32 | C | BZ | 4110
25WRe250/3 P | A063-025-3-250-02 | 5907533711272 | 84137075 | 4 |  | 3~400 | DN 25 / DN 32 | C | BZ | 4876
32WRe20/5 P | A063-032-5-020-02 | 5907533711289 | 84137075 | 0.55 |  | 1~230 | G 1 1/4" | C | BZ | 1817
32WRe40/5 P | A063-032-5-040-02 | 5907533711296 | 84137075 | 1.1 |  | 1~230 | G 1 1/4" | C | BZ | 2072
32WRe50/5 P | A063-032-5-050-02 | 5907533711302 | 84137075 | 1.5 |  | 3~400 | G 1 1/4" | C | BZ | 2711
32WRe90/5 P | A063-032-5-090-02 | 5907533711319 | 84137075 | 2.2 |  | 3~400 | G 1 1/4" | C | BZ | 3318
32WRe120/5 P | A063-032-5-120-02 | 5907533711326 | 84137075 | 3 |  | 3~400 | G 1 1/4" | C | BZ | 3791
32WRe160/5 P | A063-032-5-160-02 | 5907533711333 | 84137075 | 4 |  | 3~400 | DN 25 / DN 32 | C | BZ | 4539
32WRe220/5 P | A063-032-5-220-02 | 5907533711340 | 84137075 | 5.5 |  | 3~400 | DN 25 / DN 32 | C | BZ | 5445
32WRe240/5 P | A063-032-5-240-02 | 5907533711357 | 84137075 | 7.5 |  | 3~400 | DN 25 / DN 32 | C | BZ | 6398
40WRe10/10 P | A063-040-10-010-02 | 5907533711364 | 84137075 | 0.75 |  | 1~230 | G 1 1/2" | C | BZ | 1999
40WRe20/10 P | A063-040-10-020-02 | 5907533711371 | 84137075 | 1.5 |  | 3~400 | G 1 1/2" | C | BZ | 2623
40WRe30/10 P | A063-040-10-030-02 | 5907533711388 | 84137075 | 2.2 |  | 3~400 | G 1 1/2" | C | BZ | 3352
40WRe50/10 P | A063-040-10-050-02 | 5907533711395 | 84137075 | 3 |  | 3~400 | G 1 1/2" | C | BZ | 3823
40WRe60/10 P | A063-040-10-060-02 | 5907533711401 | 84137075 | 4 |  | 3~400 | G 1 1/2" | C | BZ | 4608
40WRe90/10 P | A063-040-10-090-02 | 5907533711418 | 84137075 | 5.5 |  | 3~400 | G 1 1/2" | C | BZ | 5599
40WRe120/10 P | A063-040-10-120-02 | 5907533711425 | 84137075 | 7.5 |  | 3~400 | DN 40 | C | BZ | 6894
40WRe160/10 P | A063-040-10-170-02 | 5907533711432 | 84137075 | 11 |  | 3~400 | DN 40 | C | BZ | 8877
50WRe10/15 P | A063-050-15-010-02 | 5907533711449 | 84137075 | 1.5 |  | 3~400 | DN 50 | C | BZ | 2797
50WRe20/15 P | A063-050-15-020-02 | 5907533711456 | 84137075 | 3 |  | 3~400 | DN 50 | C | BZ | 3823
50WRe30/15 P | A063-050-15-030-02 | 5907533711463 | 84137075 | 4 |  | 3~400 | DN 50 | C | BZ | 4601
50WRe40/15 P | A063-050-15-040-02 | 5907533711470 | 84137075 | 5.5 |  | 3~400 | DN 50 | C | BZ | 5498
50WRe50/15 P | A063-050-15-050-02 | 5907533711487 | 84137075 | 7.5 |  | 3~400 | DN 50 | C | BZ | 6511
50WRe80/15 P | A063-050-15-080-02 | 5907533711494 | 84137075 | 11 |  | 3~400 | DN 50 | C | BZ | 8401
50WRe10/20 P | A063-050-20-010-02 | 5907533711500 | 84137075 | 2.2 |  | 3~400 | DN 50 | C | BZ | 3355
50WRe20/20 P | A063-050-20-020-02 | 5907533711517 | 84137075 | 4 |  | 3~400 | DN 50 | C | BZ | 4591
50WRe30/20 P | A063-050-20-030-02 | 5907533711524 | 84137075 | 5.5 |  | 3~400 | DN 50 | C | BZ | 5457
50WRe40/20 P | A063-050-20-040-02 | 5907533711531 | 84137075 | 7.5 |  | 3~400 | DN 50 | C | BZ | 6463
50WRe60/20 P | A063-050-20-060-02 | 5907533711548 | 84137075 | 11 |  | 3~400 | DN 50 | C | BZ | 8340
25WRNe40/1 P | A064-025-1-040-02 | 5907533711555 | 84137075 | 0.37 |  | 1~230 | DN 25 / DN 32 | C | BZ | 2090
25WRNe60/1 P | A064-025-1-060-02 | 5907533711562 | 84137075 | 0.55 |  | 1~230 | DN 25 / DN 32 | C | BZ | 2243
25WRNe90/1 P | A064-025-1-090-02 | 5907533711579 | 84137075 | 0.75 |  | 1~230 | DN 25 / DN 32 | C | BZ | 2459
25WRNe130/1 P | A064-025-1-130-02 | 5907533711586 | 84137075 | 1.1 |  | 1~230 | DN 25 / DN 32 | C | BZ | 2854
25WRNe170/1 P | A064-025-1-170-02 | 5907533711593 | 84137075 | 1.5 |  | 3~400 | DN 25 / DN 32 | C | BZ | 3716
25WRNe250/1 P | A064-025-1-250-02 | 5907533711609 | 84137075 | 2.2 |  | 3~400 | DN 25 / DN 32 | C | BZ | 4414
25WRNe270/1 P | A064-025-1-270-02 | 5907533711616 | 84137075 | 3 |  | 3~400 | DN 25 / DN 32 | C | BZ | 5157
25WRNe20/3 P | A064-025-3-020-02 | 5907533711623 | 84137075 | 0.37 |  | 1~230 | DN 25 / DN 32 | C | BZ | 2016
25WRNe40/3 P | A064-025-3-040-02 | 5907533711630 | 84137075 | 0.55 |  | 1~230 | DN 25 / DN 32 | C | BZ | 2146
25WRNe50/3 P | A064-025-3-050-02 | 5907533711647 | 84137075 | 0.75 |  | 1~230 | DN 25 / DN 32 | C | BZ | 2331
25WRNe80/3 P | A064-025-3-080-02 | 5907533711654 | 84137075 | 1.1 |  | 1~230 | DN 25 / DN 32 | C | BZ | 2612
25WRNe110/3 P | A064-025-3-110-02 | 5907533711661 | 84137075 | 1.5 |  | 3~400 | DN 25 / DN 32 | C | BZ | 3324
25WRNe170/3 P | A064-025-3-170-02 | 5907533711678 | 84137075 | 2.2 |  | 3~400 | DN 25 / DN 32 | C | BZ | 4053
25WRNe230/3 P | A064-025-3-230-02 | 5907533711685 | 84137075 | 3 |  | 3~400 | DN 25 / DN 32 | C | BZ | 4622
25WRNe250/3 P | A064-025-3-250-02 | 5907533711692 | 84137075 | 4 |  | 3~400 | DN 25 / DN 32 | C | BZ | 5472
32WRNe20/5 P | A064-032-5-020-02 | 5907533711708 | 84137075 | 0.55 |  | 1~230 | DN 25 / DN 32 | C | BZ | 2119
32WRNe40/5 P | A064-032-5-040-02 | 5907533711715 | 84137075 | 1.1 |  | 1~230 | DN 25 / DN 32 | C | BZ | 2419
32WRNe50/5 P | A064-032-5-050-02 | 5907533711722 | 84137075 | 1.5 |  | 3~400 | DN 25 / DN 32 | C | BZ | 3090
32WRNe90/5 P | A064-032-5-090-02 | 5907533711739 | 84137075 | 2.2 |  | 3~400 | DN 25 / DN 32 | C | BZ | 3763
32WRNe120/5 P | A064-032-5-120-02 | 5907533711746 | 84137075 | 3 |  | 3~400 | DN 25 / DN 32 | C | BZ | 4284
32WRNe160/5 P | A064-032-5-160-02 | 5907533711753 | 84137075 | 4 |  | 3~400 | DN 25 / DN 32 | C | BZ | 5053
32WRNe220/5 P | A064-032-5-220-02 | 5907533711760 | 84137075 | 5.5 |  | 3~400 | DN 25 / DN 32 | C | BZ | 6055
32WRNe240/5 P | A064-032-5-240-02 | 5907533711777 | 84137075 | 7.5 |  | 3~400 | DN 25 / DN 32 | C | BZ | 7118
40WRNe10/10 P | A064-040-10-010-02 | 5907533711784 | 84137075 | 0.75 |  | 1~230 | DN 40 | C | BZ | 2383
40WRNe20/10 P | A064-040-10-020-02 | 5907533711791 | 84137075 | 1.5 |  | 3~400 | DN 40 | C | BZ | 3218
40WRNe30/10 P | A064-040-10-030-02 | 5907533711807 | 84137075 | 2.2 |  | 3~400 | DN 40 | C | BZ | 3831
40WRNe50/10 P | A064-040-10-050-02 | 5907533711814 | 84137075 | 3 |  | 3~400 | DN 40 | C | BZ | 4349
40WRNe60/10 P | A064-040-10-060-02 | 5907533711821 | 84137075 | 4 |  | 3~400 | DN 40 | C | BZ | 5220
40WRNe90/10 P | A064-040-10-090-02 | 5907533711838 | 84137075 | 5.5 |  | 3~400 | DN 40 | C | BZ | 6324
40WRNe120/10 P | A064-040-10-120-02 | 5907533711845 | 84137075 | 7.5 |  | 3~400 | DN 40 | C | BZ | 7710
40WRNe170/10 P | A064-040-10-170-02 | 5907533711852 | 84137075 | 11 |  | 3~400 | DN 40 | C | BZ | 9910
50WRNe10/15 P | A064-050-15-010-02 | 5907533711869 | 84137075 | 1.5 |  | 3~400 | DN 50 | C | BZ | 3204
50WRNe20/15 P | A064-050-15-020-02 | 5907533711876 | 84137075 | 3 |  | 3~400 | DN 50 | C | BZ | 4283
50WRNe30/15 P | A064-050-15-030-02 | 5907533711883 | 84137075 | 4 |  | 3~400 | DN 50 | C | BZ | 5160
50WRNe40/15 P | A064-050-15-040-02 | 5907533711890 | 84137075 | 5.5 |  | 3~400 | DN 50 | C | BZ | 6132
50WRNe50/15 P | A064-050-15-050-02 | 5907533711906 | 84137075 | 7.5 |  | 3~400 | DN 50 | C | BZ | 7249
50WRNe80/15 P | A064-050-15-080-02 | 5907533711913 | 84137075 | 11 |  | 3~400 | DN 50 | C | BZ | 9327
50WRNe10/20 P | A064-050-20-010-02 | 5907533711920 | 84137075 | 2.2 |  | 3~400 | DN 50 | C | BZ | 3778
50WRNe20/20 P | A064-050-20-020-02 | 5907533711937 | 84137075 | 4 |  | 3~400 | DN 50 | C | BZ | 5138
50WRNe30/20 P | A064-050-20-030-02 | 5907533711944 | 84137075 | 5.5 |  | 3~400 | DN 50 | C | BZ | 6140
50WRNe40/20 P | A064-050-20-040-02 | 5907533711951 | 84137075 | 7.5 |  | 3~400 | DN 50 | C | BZ | 7259
50WRNe60/20 P | A064-050-20-060-02 | 5907533711968 | 84137075 | 11 |  | 3~400 | DN 50 | C | BZ | 9342
25WR20/1 | A018-025-1-020-01 | 5907533711975 | 84137075 | 0.37 |  | 3~230/400 | G 1" | C | BZ | 703
25WR30/1 | A018-025-1-030-01 | 5907533711982 | 84137075 | 0.37 |  | 3~230/400 | G 1" | C | BZ | 729
25WR40/1 | A018-025-1-040-01 | 5907533711999 | 84137075 | 0.37 |  | 3~230/400 | G 1" | C | BZ | 756
25WR50/1 | A018-025-1-050-01 | 5907533712002 | 84137075 | 0.37 |  | 3~230/400 | G 1" | C | BZ | 783
25WR60/1 | A018-025-1-060-01 | 5907533712019 | 84137075 | 0.37 |  | 3~230/400 | G 1" | C | BZ | 811
25WR70/1 | A018-025-1-070-01 | 5907533712026 | 84137075 | 0.37 |  | 3~230/400 | G 1" | C | BZ | 838
25WR80/1 | A018-025-1-080-01 | 5907533712033 | 84137075 | 0.55 |  | 3~230/400 | G 1" | C | BZ | 859
25WR90/1 | A018-025-1-090-01 | 5907533712040 | 84137075 | 0.55 |  | 3~230/400 | G 1" | C | BZ | 877
25WR100/1 | A018-025-1-100-01 | 5907533712057 | 84137075 | 0.55 |  | 3~230/400 | G 1" | C | BZ | 920
25WR110/1 | A018-025-1-110-01 | 5907533712064 | 84137075 | 0.55 |  | 3~230/400 | G 1" | C | BZ | 961
25WR120/1 | A018-025-1-120-01 | 5907533712071 | 84137075 | 0.75 |  | 3~230/400 | G 1" | C | BZ | 1004
25WR130/1 | A018-025-1-130-01 | 5907533712088 | 84137075 | 0.75 |  | 3~230/400 | G 1" | C | BZ | 1043
25WR150/1 | A018-025-1-150-01 | 5907533712095 | 84137075 | 0.75 |  | 3~230/400 | G 1" | C | BZ | 1127
25WR170/1 | A018-025-1-170-01 | 5907533712101 | 84137075 | 1.1 |  | 3~230/400 | G 1" | C | BZ | 1203
25WR190/1 | A018-025-1-190-01 | 5907533712118 | 84137075 | 1.1 |  | 3~230/400 | G 1" | C | BZ | 1287
25WR210/1 | A018-025-1-210-01 | 5907533712125 | 84137075 | 1.1 |  | 3~230/400 | G 1" | C | BZ | 1371
25WR230/1 | A018-025-1-230-01 | 5907533712132 | 84137075 | 1.1 |  | 3~230/400 | G 1" | C | BZ | 1459
25WR250/1 | A018-025-1-250-01 | 5907533712149 | 84137075 | 1.5 |  | 3~230/400 | DN 25 / DN 32 | C | BZ | 1668
25WR270/1 | A018-025-1-270-01 | 5907533712156 | 84137075 | 1.5 |  | 3~230/400 | DN 25 / DN 32 | C | BZ | 1751
25WR300/1 | A018-025-1-300-01 | 5907533712163 | 84137075 | 1.5 |  | 3~230/400 | DN 25 / DN 32 | C | BZ | 1881
25WR330/1 | A018-025-1-330-01 | 5907533712170 | 84137075 | 2.2 |  | 3~400 | DN 25 / DN 32 | C | BZ | 2110
25WR360/1 | A018-025-1-360-01 | 5907533712187 | 84137075 | 2.2 |  | 3~400 | DN 25 / DN 32 | C | BZ | 2240
25WR20/3 | A018-025-3-020-01 | 5907533712194 | 84137075 | 0.37 |  | 3~230/400 | G 1" | C | BZ | 697
25WR30/3 | A018-025-3-030-01 | 5907533712200 | 84137075 | 0.37 |  | 3~230/400 | G 1" | C | BZ | 735
25WR40/3 | A018-025-3-040-01 | 5907533712217 | 84137075 | 0.37 |  | 3~230/400 | G 1" | C | BZ | 778
25WR50/3 | A018-025-3-050-01 | 5907533712224 | 84137075 | 0.37 |  | 3~230/400 | G 1" | C | BZ | 817
25WR60/3 | A018-025-3-060-01 | 5907533712231 | 84137075 | 0.55 |  | 3~230/400 | G 1" | C | BZ | 838
25WR70/3 | A018-025-3-070-01 | 5907533712248 | 84137075 | 0.55 |  | 3~230/400 | G 1" | C | BZ | 879
25WR80/3 | A018-025-3-080-01 | 5907533712255 | 84137075 | 0.75 |  | 3~230/400 | G 1" | C | BZ | 934
25WR90/3 | A018-025-3-090-01 | 5907533712262 | 84137075 | 0.75 |  | 3~230/400 | G 1" | C | BZ | 976
25WR100/3 | A018-025-3-100-01 | 5907533712279 | 84137075 | 0.75 |  | 3~230/400 | G 1" | C | BZ | 1020
25WR110/3 | A018-025-3-110-01 | 5907533712286 | 84137075 | 1.1 |  | 3~230/400 | G 1" | C | BZ | 1079
25WR120/3 | A018-025-3-120-01 | 5907533712293 | 84137075 | 1.1 |  | 3~230/400 | G 1" | C | BZ | 1121
25WR130/3 | A018-025-3-130-01 | 5907533712309 | 84137075 | 1.1 |  | 3~230/400 | G 1" | C | BZ | 1164
25WR150/3 | A018-025-3-150-01 | 5907533712316 | 84137075 | 1.1 |  | 3~230/400 | G 1" | C | BZ | 1251
25WR170/3 | A018-025-3-170-01 | 5907533712323 | 84137075 | 1.5 |  | 3~230/400 | G 1" | C | BZ | 1426
25WR190/3 | A018-025-3-190-01 | 5907533712330 | 84137075 | 1.5 |  | 3~230/400 | G 1" | C | BZ | 1513
25WR210/3 | A018-025-3-210-01 | 5907533712347 | 84137075 | 2.2 |  | 3~400 | G 1" | C | BZ | 1552
25WR230/3 | A018-025-3-230-01 | 5907533712354 | 84137075 | 2.2 |  | 3~400 | G 1" | C | BZ | 1640
25WR250/3 | A018-025-3-250-01 | 5907533712361 | 84137075 | 2.2 |  | 3~400 | DN 25 / DN 32 | C | BZ | 1766
25WR270/3 | A018-025-3-270-01 | 5907533712378 | 84137075 | 2.2 |  | 3~400 | DN 25 / DN 32 | C | BZ | 1851
25WR290/3 | A018-025-3-290-01 | 5907533712385 | 84137075 | 2.2 |  | 3~400 | DN 25 / DN 32 | C | BZ | 1938
25WR310/3 | A018-025-3-310-01 | 5907533712392 | 84137075 | 3 |  | 3~400 | DN 25 / DN 32 | C | BZ | 2034
25WR330/3 | A018-025-3-330-01 | 5907533712408 | 84137075 | 3 |  | 3~400 | DN 25 / DN 32 | C | BZ | 2119
25WR360/3 | A018-025-3-360-01 | 5907533712415 | 84137075 | 3 |  | 3~400 | DN 25 / DN 32 | C | BZ | 2248
32WR20/5 | A018-032-5-020-01 | 5907533712422 | 84137075 | 0.37 |  | 3~230/400 | G 1 1/4" | C | BZ | 810
32WR30/5 | A018-032-5-030-01 | 5907533712439 | 84137075 | 0.55 |  | 3~230/400 | G 1 1/4" | C | BZ | 850
32WR40/5 | A018-032-5-040-01 | 5907533712446 | 84137075 | 0.55 |  | 3~230/400 | G 1 1/4" | C | BZ | 916
32WR50/5 | A018-032-5-050-01 | 5907533712453 | 84137075 | 0.75 |  | 3~230/400 | G 1 1/4" | C | BZ | 985
32WR60/5 | A018-032-5-060-01 | 5907533712460 | 84137075 | 1.1 |  | 3~230/400 | G 1 1/4" | C | BZ | 1019
32WR70/5 | A018-032-5-070-01 | 5907533712477 | 84137075 | 1.1 |  | 3~230/400 | G 1 1/4" | C | BZ | 1060
32WR80/5 | A018-032-5-080-01 | 5907533712484 | 84137075 | 1.1 |  | 3~230/400 | G 1 1/4" | C | BZ | 1099
32WR90/5 | A018-032-5-090-01 | 5907533712491 | 84137075 | 1.5 |  | 3~230/400 | G 1 1/4" | C | BZ | 1261
32WR100/5 | A018-032-5-100-01 | 5907533712507 | 84137075 | 1.5 |  | 3~230/400 | G 1 1/4" | C | BZ | 1304
32WR110/5 | A018-032-5-110-01 | 5907533712514 | 84137075 | 2.2 |  | 3~400 | G 1 1/4" | C | BZ | 1421
32WR120/5 | A018-032-5-120-01 | 5907533712521 | 84137075 | 2.2 |  | 3~400 | G 1 1/4" | C | BZ | 1463
32WR130/5 | A018-032-5-130-01 | 5907533712538 | 84137075 | 2.2 |  | 3~400 | G 1 1/4" | C | BZ | 1505
32WR140/5 | A018-032-5-140-01 | 5907533712545 | 84137075 | 2.2 |  | 3~400 | G 1 1/4" | C | BZ | 1550
32WR150/5 | A018-032-5-150-01 | 5907533712552 | 84137075 | 2.2 |  | 3~400 | G 1 1/4" | C | BZ | 1594
32WR160/5 | A018-032-5-160-01 | 5907533712569 | 84137075 | 2.2 |  | 3~400 | G 1 1/4" | C | BZ | 1636
32WR180/5 | A018-032-5-180-01 | 5907533712576 | 84137075 | 3 |  | 3~400 | G 1 1/4" | C | BZ | 1822
32WR200/5 | A018-032-5-200-01 | 5907533712583 | 84137075 | 3 |  | 3~400 | G 1 1/4" | C | BZ | 1907
32WR220/5 | A018-032-5-220-01 | 5907533712590 | 84137075 | 4 |  | 3~400 | DN 25 / DN 32 | C | BZ | 2005
32WR240/5 | A018-032-5-240-01 | 5907533712606 | 84137075 | 4 |  | 3~400 | DN 25 / DN 32 | C | BZ | 2090
32WR260/5 | A018-032-5-260-01 | 5907533712613 | 84137075 | 4 |  | 3~400 | DN 25 / DN 32 | C | BZ | 2177
32WR290/5 | A018-032-5-290-01 | 5907533712620 | 84137075 | 4 |  | 3~400 | DN 25 / DN 32 | C | BZ | 2304
32WR320/5 | A018-032-5-320-01 | 5907533712637 | 84137075 | 5.5 |  | 3~400 | DN 25 / DN 32 | C | BZ | 2620
32WR360/5 | A018-032-5-360-01 | 5907533712644 | 84137075 | 5.5 |  | 3~400 | DN 25 / DN 32 | C | BZ | 2789
40WR10/10 | A018-040-10-010-01 | 5907533712651 | 84137075 | 0.37 |  | 3~230/400 | G 1 1/2" | C | BZ | 1015
40WR20/10 | A018-040-10-020-01 | 5907533712668 | 84137075 | 0.75 |  | 3~230/400 | G 1 1/2" | C | BZ | 1122
40WR30/10 | A018-040-10-030-01 | 5907533712675 | 84137075 | 1.1 |  | 3~230/400 | G 1 1/2" | C | BZ | 1333
40WR40/10 | A018-040-10-040-01 | 5907533712682 | 84137075 | 1.5 |  | 3~230/400 | G 1 1/2" | C | BZ | 1505
40WR50/10 | A018-040-10-050-01 | 5907533712699 | 84137075 | 2.2 |  | 3~400 | G 1 1/2" | C | BZ | 1640
40WR60/10 | A018-040-10-060-01 | 5907533712705 | 84137075 | 2.2 |  | 3~400 | G 1 1/2" | C | BZ | 1730
40WR70/10 | A018-040-10-070-01 | 5907533712712 | 84137075 | 3 |  | 3~400 | G 1 1/2" | C | BZ | 1912
40WR80/10 | A018-040-10-080-01 | 5907533712729 | 84137075 | 3 |  | 3~400 | G 1 1/2" | C | BZ | 2004
40WR90/10 | A018-040-10-090-01 | 5907533712736 | 84137075 | 3 |  | 3~400 | G 1 1/2" | C | BZ | 2099
40WR100/10 | A018-040-10-100-01 | 5907533712743 | 84137075 | 4 |  | 3~400 | G 1 1/2" | C | BZ | 2405
40WR120/10 | A018-040-10-120-01 | 5907533712750 | 84137075 | 4 |  | 3~400 | G 1 1/2" | C | BZ | 2595
40WR140/10 | A018-040-10-140-01 | 5907533712767 | 84137075 | 5.5 |  | 3~400 | G 1 1/2" | C | BZ | 3033
40WR160/10 | A018-040-10-160-01 | 5907533712774 | 84137075 | 5.5 |  | 3~400 | G 1 1/2" | C | BZ | 3223
40WR180/10 | A018-040-10-180-01 | 5907533712781 | 84137075 | 7.5 |  | 3~400 | DN 40 | C | BZ | 3559
40WR200/10 | A018-040-10-200-01 | 5907533712798 | 84137075 | 7.5 |  | 3~400 | DN 40 | C | BZ | 3746
40WR220/10 | A018-040-10-220-01 | 5907533712804 | 84137075 | 7.5 |  | 3~400 | DN 40 | C | BZ | 3935
50WR10/15 | A018-050-15-010-01 | 5907533712811 | 84137075 | 1.1 |  | 3~230/400 | DN 50 | C | BZ | 1443
50WR20/15 | A018-050-15-020-01 | 5907533712828 | 84137075 | 2.2 |  | 3~400 | DN 50 | C | BZ | 1818
50WR30/15 | A018-050-15-030-01 | 5907533712835 | 84137075 | 3 |  | 3~400 | DN 50 | C | BZ | 2101
50WR40/15 | A018-050-15-040-01 | 5907533712842 | 84137075 | 4 |  | 3~400 | DN 50 | C | BZ | 2440
50WR50/15 | A018-050-15-050-01 | 5907533712859 | 84137075 | 4 |  | 3~400 | DN 50 | C | BZ | 2561
50WR60/15 | A018-050-15-060-01 | 5907533712866 | 84137075 | 5.5 |  | 3~400 | DN 50 | C | BZ | 3048
50WR70/15 | A018-050-15-070-01 | 5907533712873 | 84137075 | 5.5 |  | 3~400 | DN 50 | C | BZ | 3169
50WR80/15 | A018-050-15-080-01 | 5907533712880 | 84137075 | 7.5 |  | 3~400 | DN 50 | C | BZ | 3687
50WR90/15 | A018-050-15-090-01 | 5907533712897 | 84137075 | 7.5 |  | 3~400 | DN 50 | C | BZ | 3811
50WR100/15 | A018-050-15-100-01 | 5907533712903 | 84137075 | 11 |  | 3~400 | DN 50 | C | BZ | 4477
50WR120/15 | A018-050-15-120-01 | 5907533712910 | 84137075 | 11 |  | 3~400 | DN 50 | C | BZ | 4718
50WR140/15 | A018-050-15-140-01 | 5907533712927 | 84137075 | 11 |  | 3~400 | DN 50 | C | BZ | 4964
50WR170/15 | A018-050-15-170-01 | 5907533712934 | 84137075 | 15 |  | 3~400/690 | DN 50 | C | BZ | 6348
50WR10/20 | A018-050-20-010-01 | 5907533712941 | 84137075 | 1.1 |  | 3~230/400 | DN 50 | C | BZ | 1446
50WR20/20 | A018-050-20-020-01 | 5907533712958 | 84137075 | 2.2 |  | 3~400 | DN 50 | C | BZ | 1822
50WR30/20 | A018-050-20-030-01 | 5907533712965 | 84137075 | 4 |  | 3~400 | DN 50 | C | BZ | 2567
50WR40/20 | A018-050-20-040-01 | 5907533712972 | 84137075 | 5.5 |  | 3~400 | DN 50 | C | BZ | 3035
50WR50/20 | A018-050-20-050-01 | 5907533712989 | 84137075 | 5.5 |  | 3~400 | DN 50 | C | BZ | 3176
50WR60/20 | A018-050-20-060-01 | 5907533712996 | 84137075 | 7.5 |  | 3~400 | DN 50 | C | BZ | 3676
50WR70/20 | A018-050-20-070-01 | 5907533713009 | 84137075 | 7.5 |  | 3~400 | DN 50 | C | BZ | 3820
50WR80/20 | A018-050-20-080-01 | 5907533713016 | 84137075 | 11 |  | 3~400 | DN 50 | C | BZ | 4690
50WR100/20 | A018-050-20-100-01 | 5907533713023 | 84137075 | 11 |  | 3~400 | DN 50 | C | BZ | 4975
50WR120/20 | A018-050-20-120-01 | 5907533713030 | 84137075 | 15 |  | 3~400/690 | DN 50 | C | BZ | 6077
50WR140/20 | A018-050-20-140-01 | 5907533713047 | 84137075 | 15 |  | 3~400/690 | DN 50 | C | BZ | 6362
50WR170/20 | A018-050-20-170-01 | 5907533713054 | 84137075 | 18.5 |  | 3~400/690 | DN 50 | C | BZ | 7585
65WR10-1/32 | A018-065-010-01 | 5907533713061 | 84137075 | 1.5 |  | 3~230/400 | DN 65 | C | BZ | 2081
65WR10/32 | A018-065-010-02 | 5907533713078 | 84137075 | 2.2 |  | 3~400 | DN 65 | C | BZ | 2224
65WR20-2/32 | A018-065-020-02 | 5907533713085 | 84137075 | 3 |  | 3~400 | DN 65 | C | BZ | 2569
65WR20/32 | A018-065-020-03 | 5907533713092 | 84137075 | 4 |  | 3~400 | DN 65 | C | BZ | 3010
65WR30-2/32 | A018-065-030-02 | 5907533713108 | 84137075 | 5.5 |  | 3~400 | DN 65 | C | BZ | 3785
65WR30/32 | A018-065-030-03 | 5907533713115 | 84137075 | 5.5 |  | 3~400 | DN 65 | C | BZ | 3785
65WR40-2/32 | A018-065-040-02 | 5907533713122 | 84137075 | 7.5 |  | 3~400 | DN 65 | C | BZ | 4695
65WR40/32 | A018-065-040-03 | 5907533713139 | 84137075 | 7.5 |  | 3~400 | DN 65 | C | BZ | 4695
65WR50-2/32 | A018-065-050-03 | 5907533713146 | 84137075 | 11 |  | 3~400 | DN 65 | C | BZ | 5904
65WR50/32 | A018-065-050-04 | 5907533713153 | 84137075 | 11 |  | 3~400 | DN 65 | C | BZ | 5904
65WR60-2/32 | A018-065-060-01 | 5907533713160 | 84137075 | 11 |  | 3~400 | DN 65 | C | BZ | 6228
65WR60/32 | A018-065-060-02 | 5907533713177 | 84137075 | 11 |  | 3~400 | DN 65 | C | BZ | 6228
65WR70-2/32 | A018-065-070-01 | 5907533713184 | 84137075 | 15 |  | 3~400/690 | DN 65 | C | BZ | 7462
65WR70/32 | A018-065-070-02 | 5907533713191 | 84137075 | 15 |  | 3~400/690 | DN 65 | C | BZ | 7332
65WR80-2/32 | A018-065-080-02 | 5907533713207 | 84137075 | 15 |  | 3~400/690 | DN 65 | C | BZ | 7789
65WR80/32 | A018-065-080-03 | 5907533713214 | 84137075 | 15 |  | 3~400/690 | DN 65 | C | BZ | 7789
65WR90-2/32 | A018-065-090-01 | 5907533713221 | 84137075 | 18.5 |  | 3~400/690 | DN 65 | C | BZ | 8686
65WR90/32 | A018-065-090-02 | 5907533713238 | 84137075 | 18.5 |  | 3~400/690 | DN 65 | C | BZ | 8686
65WR100-2/32 | A018-065-100-01 | 5907533713245 | 84137075 | 18 |  | 3~400/690 | DN 65 | C | BZ | 9008
65WR100/32 | A018-065-100-02 | 5907533713252 | 84137075 | 18 |  | 3~400/690 | DN 65 | C | BZ | 9167
65WR110-2/32 | A018-065-110-01 | 5907533713269 | 84137075 | 22 |  | 3~400/690 | DN 65 | C | BZ | 10277
65WR110/32 | A018-065-110-02 | 5907533713276 | 84137075 | 22 |  | 3~400/690 | DN 65 | C | BZ | 10098
65WR120-2/32 | A018-065-120-01 | 5907533713283 | 84137075 | 22 |  | 3~400/690 | DN 65 | C | BZ | 10618
65WR120/32 | A018-065-120-02 | 5907533713290 | 84137075 | 22 |  | 3~400/690 | DN 65 | C | BZ | 10618
65WR130-2/32 | A018-065-130-01 | 5907533713306 | 84137075 | 30 |  | 3~400/690 | DN 65 | C | BZ | 11961
65WR130/32 | A018-065-130-02 | 5907533713313 | 84137075 | 30 |  | 3~400/690 | DN 65 | C | BZ | 11961
65WR140-2/32 | A018-065-140-01 | 5907533713320 | 84137075 | 30 |  | 3~400/690 | DN 65 | C | BZ | 12288
65WR140/32 | A018-065-140-02 | 5907533713337 | 84137075 | 30 |  | 3~400/690 | DN 65 | C | BZ | 12288
80WR10-1/45 | A018-080-010-01 | 5907533713344 | 84137075 | 3 |  | 3~400 | DN 80 | C | BZ | 2455
80WR10/45 | A018-080-010-02 | 5907533713351 | 84137075 | 4 |  | 3~400 | DN 80 | C | BZ | 2945
80WR20-2/45 | A018-080-020-01 | 5907533713368 | 84137075 | 5.5 |  | 3~400 | DN 80 | C | BZ | 3724
80WR20/45 | A018-080-020-02 | 5907533713375 | 84137075 | 7.5 |  | 3~400 | DN 80 | C | BZ | 4705
80WR30-2/45 | A018-080-030-01 | 5907533713382 | 84137075 | 11 |  | 3~400 | DN 80 | C | BZ | 5951
80WR30/45 | A018-080-030-02 | 5907533713399 | 84137075 | 11 |  | 3~400 | DN 80 | C | BZ | 5951
80WR40-2/45 | A018-080-040-01 | 5907533713405 | 84137075 | 15 |  | 3~400/690 | DN 80 | C | BZ | 7390
80WR40/45 | A018-080-040-02 | 5907533713412 | 84137075 | 15 |  | 3~400/690 | DN 80 | C | BZ | 7390
80WR50-2/45 | A018-080-050-01 | 5907533713429 | 84137075 | 18 |  | 3~400/690 | DN 80 | C | BZ | 8947
80WR50/45 | A018-080-050-02 | 5907533713436 | 84137075 | 18.5 |  | 3~400/690 | DN 80 | C | BZ | 8792
80WR60-2/45 | A018-080-060-01 | 5907533713443 | 84137075 | 22 |  | 3~400/690 | DN 80 | C | BZ | 10152
80WR60/45 | A018-080-060-02 | 5907533713450 | 84137075 | 22 |  | 3~400/690 | DN 80 | C | BZ | 10152
80WR70-2/45 | A018-080-070-01 | 5907533713467 | 84137075 | 30 |  | 3~400/690 | DN 80 | C | BZ | 11069
80WR70/45 | A018-080-070-02 | 5907533713474 | 84137075 | 30 |  | 3~400/690 | DN 80 | C | BZ | 11069
80WR80-2/45 | A018-080-080-01 | 5907533713481 | 84137075 | 30 |  | 3~400/690 | DN 80 | C | BZ | 11431
80WR80/45 | A018-080-080-02 | 5907533713498 | 84137075 | 30 |  | 3~400/690 | DN 80 | C | BZ | 11232
80WR90-2/45 | A018-080-090-01 | 5907533713504 | 84137075 | 30 |  | 3~400/690 | DN 80 | C | BZ | 11792
80WR90/45 | A018-080-090-02 | 5907533713511 | 84137075 | 37 |  | 3~400/690 | DN 80 | C | BZ | 12616
80WR100-2/45 | A018-080-100-01 | 5907533713528 | 84137075 | 37 |  | 3~400/690 | DN 80 | C | BZ | 13173
80WR100/45 | A018-080-100-02 | 5907533713535 | 84137075 | 37 |  | 3~400/690 | DN 80 | C | BZ | 13173
80WR110-2/45 | A018-080-110-01 | 5907533713542 | 84137075 | 45 |  | 3~400/690 | DN 80 | C | BZ | 16824
80WR110/45 | A018-080-110-02 | 5907533713559 | 84137075 | 45 |  | 3~400/690 | DN 80 | C | BZ | 17122
80WR120-2/45 | A018-080-120-02 | 5907533713566 | 84137075 | 45 |  | 3~400/690 | DN 80 | C | BZ | 17514
80WR120/45 | A018-080-120-01 | 5907533713573 | 84137075 | 45 |  | 3~400/690 | DN 80 | C | BZ | 17210
80WR130-2/45 | A018-080-130-01 | 5907533713580 | 84137075 | 45 |  | 3~400/690 | DN 80 | C | BZ | 17907
100WR10-1/64 | A018-100-010-02 | 5907533713597 | 84137075 | 4.0 |  | 3~400 | DN 100 | C | BZ | 2912
100WR10/64 | A018-100-010-03 | 5907533713603 | 84137075 | 5.5 |  | 3~400 | DN 100 | C | BZ | 3799
100WR20-2/64 | A018-100-020-02 | 5907533713610 | 84137075 | 7.5 |  | 3~400 | DN 100 | C | BZ | 4604
100WR20-1/64 | A018-100-020-03 | 5907533713627 | 84137075 | 11 |  | 3~400 | DN 100 | C | BZ | 5356
100WR20/64 | A018-100-020-04 | 5907533713634 | 84137075 | 11 |  | 3~400 | DN 100 | C | BZ | 5356
100WR30-2/64 | A018-100-030-02 | 5907533713641 | 84137075 | 15 |  | 3~400/690 | DN 100 | C | BZ | 7125
100WR30-1/64 | A018-100-030-03 | 5907533713658 | 84137075 | 15 |  | 3~400/690 | DN 100 | C | BZ | 7125
100WR30/64 | A018-100-030-05 | 5907533713665 | 84137075 | 18.5 |  | 3~400/690 | DN 100 | C | BZ | 8189
100WR40-2/64 | A018-100-040-02 | 5907533713672 | 84137075 | 18.5 |  | 3~400/690 | DN 100 | C | BZ | 8578
100WR40-1/64 | A018-100-040-03 | 5907533713689 | 84137075 | 22 |  | 3~400/690 | DN 100 | C | BZ | 9691
100WR40/64 | A018-100-040-04 | 5907533713696 | 84137075 | 22 |  | 3~400/690 | DN 100 | C | BZ | 9522
100WR50-2/64 | A018-100-050-02 | 5907533713702 | 84137075 | 30 |  | 3~400/690 | DN 100 | C | BZ | 10338
100WR50-1/64 | A018-100-050-01 | 5907533713719 | 84137075 | 30 |  | 3~400/690 | DN 100 | C | BZ | 10338
100WR50/64 | A018-100-050-03 | 5907533713726 | 84137075 | 30 |  | 3~400/690 | DN 100 | C | BZ | 10338
100WR60-2/64 | A018-100-060-02 | 5907533713733 | 84137075 | 30 |  | 3~400/690 | DN 100 | C | BZ | 10545
100WR60-1/64 | A018-100-060-03 | 5907533713740 | 84137075 | 37 |  | 3~400/690 | DN 100 | C | BZ | 12643
100WR60/64 | A018-100-060-04 | 5907533713757 | 84137075 | 37 |  | 3~400/690 | DN 100 | C | BZ | 12423
100WR70-2/64 | A018-100-070-03 | 5907533713764 | 84137075 | 37 |  | 3~400/690 | DN 100 | C | BZ | 13036
100WR70-1/64 | A018-100-070-02 | 5907533713771 | 84137075 | 37 |  | 3~400/690 | DN 100 | C | BZ | 13036
100WR70/64 | A018-100-070-04 | 5907533713788 | 84137075 | 45 |  | 3~400/690 | DN 100 | C | BZ | 17204
100WR80-2/64 | A018-100-080-04 | 5907533713795 | 84137075 | 45 |  | 3~400/690 | DN 100 | C | BZ | 17593
100WR80-1/64 | A018-100-080-03 | 5907533713801 | 84137075 | 45 |  | 3~400/690 | DN 100 | C | BZ | 17593
100WR10-1/95 | A018-100-95-010-01 | 5907533713818 | 84137075 | 5.5 |  | 3~400 | DN 100 | C | BZ | 3625
100WR10/95 | A018-100-95-010-02 | 5907533713825 | 84137075 | 7.5 |  | 3~400 | DN 100 | C | BZ | 4528
100WR20-2/95 | A018-100-95-020-01 | 5907533713832 | 84137075 | 11 |  | 3~400 | DN 100 | C | BZ | 5930
100WR20/95 | A018-100-95-020-02 | 5907533713849 | 84137075 | 15 |  | 3~400/690 | DN 100 | C | BZ | 7386
100WR30-2/95 | A018-100-95-030-01 | 5907533713856 | 84137075 | 18.5 |  | 3~400/690 | DN 100 | C | BZ | 8652
100WR30/95 | A018-100-95-030-02 | 5907533713863 | 84137075 | 22 |  | 3~400/690 | DN 100 | C | BZ | 9678
100WR40/95 | A018-100-95-040-01 | 5907533713870 | 84137075 | 30 |  | 3~400/690 | DN 100 | C | BZ | 10379
100WR50/95 | A018-100-95-050-01 | 5907533713887 | 84137075 | 37 |  | 3~400/690 | DN 100 | C | BZ | 12670
100WR60/95 | A018-100-95-060-01 | 5907533713894 | 84137075 | 45 |  | 3~400/690 | DN 100 | C | BZ | 15977
100WR70/95 | A018-100-95-070-01 | 5907533713900 | 84137075 | 55 |  | 3~400/690 | DN 100 | C | BZ | 19173
100WR80-2/95 | A018-100-95-080-01 | 5907533713917 | 84137075 | 55 |  | 3~400/690 | DN 100 | C | BZ | 19602
150WR10/125 | A018-150-125-010-01 | 5907533717229 | 84137075 | 11 |  | 3~400/690 | DN 150 | C | BZ | 5931
150WR20-2/125 | A018-150-125-020-01 | 5907533717236 | 84137075 | 15 |  | 3~400/690 | DN 150 | C | BZ | 7386
150WR20-1/125 | A018-150-125-020-02 | 5907533717243 | 84137075 | 18.5 |  | 3~400/690 | DN 150 | C | BZ | 8653
150WR20/125 | A018-150-125-020-03 | 5907533717250 | 84137075 | 22 |  | 3~400/690 | DN 150 | C | BZ | 9678
150WR30-1/125 | A018-150-125-030-01 | 5907533717267 | 84137075 | 30 |  | 3~400/690 | DN 150 | C | BZ | 10379
150WR30/125 | A018-150-125-030-02 | 5907533717274 | 84137075 | 37 |  | 3~400/690 | DN 150 | C | BZ | 12131
150WR40-2/125 | A018-150-125-040-01 | 5907533717281 | 84137075 | 37 |  | 3~400/690 | DN 150 | C | BZ | 12670
150WR40/125 | A018-150-125-040-02 | 5907533717298 | 84137075 | 45 |  | 3~400/690 | DN 150 | C | BZ | 16040
150WR50/125 | A018-150-125-050-01 | 5907533717304 | 84137075 | 55 |  | 3~400/690 | DN 150 | C | BZ | 19679
150WR10-1/155 | A018-150-155-010-01 | 5907533717311 | 84137075 | 11 |  | 3~400/690 | DN 150 | C | BZ | 5931
150WR10/155 | A018-150-155-010-02 | 5907533717328 | 84137075 | 15 |  | 3~400/690 | DN 150 | C | BZ | 7386
150WR20-2/155 | A018-150-155-020-01 | 5907533717335 | 84137075 | 22 |  | 3~400/690 | DN 150 | C | BZ | 9678
150WR20/155 | A018-150-155-020-02 | 5907533717342 | 84137075 | 30 |  | 3~400/690 | DN 150 | C | BZ | 10379
150WR30-2/155 | A018-150-155-030-01 | 5907533717359 | 84137075 | 37 |  | 3~400/690 | DN 150 | C | BZ | 12670
150WR30/155 | A018-150-155-030-02 | 5907533717366 | 84137075 | 45 |  | 3~400/690 | DN 150 | C | BZ | 16040
150WR40-1/155 | A018-150-155-040-01 | 5907533717373 | 84137075 | 55 |  | 3~400/690 | DN 150 | C | BZ | 19679
200WR10-1/185 | A018-200-185-010-01 | 5907533718165 | 84137075 | 18.5 |  | 3~400/690 | DN 200 | C | BZ | CENY NA ZAPYTANIE
200WR10/185 | A018-200-185-010-02 | 5907533718172 | 84137075 | 22 |  | 3~400/690 | DN 200 | C | BZ
200WR20-2/185 | A018-200-185-020-01 | 5907533718189 | 84137075 | 37 |  | 3~400/690 | DN 200 | C | BZ
200WR20/185 | A018-200-185-020-02 | 5907533718196 | 84137075 | 45 |  | 3~400/690 | DN 200 | C | BZ
200WR30-3/185 | A018-200-185-030-01 | 5907533718202 | 84137075 | 55 |  | 3~400/690 | DN 200 | C | BZ
200WR30/185 | A018-200-185-030-02 | 5907533718219 | 84137075 | 75 |  | 3~400/690 | DN 200 | C | BZ
200WR40-3/185 | A018-200-185-040-01 | 5907533718226 | 84137075 | 75 |  | 3~400/690 | DN 200 | C | BZ
200WR40/185 | A018-200-185-040-02 | 5907533718233 | 84137075 | 90 |  | 3~400/690 | DN 200 | C | BZ
200WR50-3/185 | A018-200-185-050-01 | 5907533718240 | 84137075 | 110 |  | 3~400/690 | DN 200 | C | BZ
200WR50/185 | A018-200-185-050-02 | 5907533718257 | 84137075 | 110 |  | 3~400/690 | DN 200 | C | BZ
200WR60-3/185 | A018-200-185-060-01 | 5907533718264 | 84137075 | 132 |  | 3~400/690 | DN 200 | C | BZ
200WR60/185 | A018-200-185-060-02 | 5907533718271 | 84137075 | 132 |  | 3~400/690 | DN 200 | C | BZ
200WR70-3/185 | A018-200-185-070-01 | 5907533718288 | 84137075 | 160 |  | 3~400/690 | DN 200 | C | BZ
200WR70/185 | A018-200-185-070-02 | 5907533718295 | 84137075 | 160 |  | 3~400/690 | DN 200 | C | BZ
200WR80-3/185 | A018-200-185-080-01 | 5907533718301 | 84137075 | 200 |  | 3~400/690 | DN 200 | C | BZ
200WR80/185 | A018-200-185-080-02 | 5907533718318 | 84137075 | 200 |  | 3~400/690 | DN 200 | C | BZ
25WRN20/1 | A047-025-1-020-01 | 5907533714082 | 84137075 | 0.37 |  | 3~230/400 | DN 25 / DN 32 | C | BZ | 980
25WRN30/1 | A047-025-1-030-01 | 5907533714099 | 84137075 | 0.37 |  | 3~230/400 | DN 25 / DN 32 | C | BZ | 1014
25WRN40/1 | A047-025-1-040-01 | 5907533714105 | 84137075 | 0.37 |  | 3~230/400 | DN 25 / DN 32 | C | BZ | 1046
25WRN50/1 | A047-025-1-050-01 | 5907533714112 | 84137075 | 0.37 |  | 3~230/400 | DN 25 / DN 32 | C | BZ | 1080
25WRN60/1 | A047-025-1-060-01 | 5907533714129 | 84137075 | 0.37 |  | 3~230/400 | DN 25 / DN 32 | C | BZ | 1113
25WRN70/1 | A047-025-1-070-01 | 5907533714136 | 84137075 | 0.37 |  | 3~230/400 | DN 25 / DN 32 | C | BZ | 1146
25WRN80/1 | A047-025-1-080-01 | 5907533714143 | 84137075 | 0.55 |  | 3~230/400 | DN 25 / DN 32 | C | BZ | 1167
25WRN90/1 | A047-025-1-090-01 | 5907533714150 | 84137075 | 0.55 |  | 3~230/400 | DN 25 / DN 32 | C | BZ | 1194
25WRN100/1 | A047-025-1-100-01 | 5907533714167 | 84137075 | 0.55 |  | 3~230/400 | DN 25 / DN 32 | C | BZ | 1246
25WRN110/1 | A047-025-1-110-01 | 5907533714174 | 84137075 | 0.55 |  | 3~230/400 | DN 25 / DN 32 | C | BZ | 1294
25WRN120/1 | A047-025-1-120-01 | 5907533714181 | 84137075 | 0.75 |  | 3~230/400 | DN 25 / DN 32 | C | BZ | 1342
25WRN130/1 | A047-025-1-130-01 | 5907533714198 | 84137075 | 0.75 |  | 3~230/400 | DN 25 / DN 32 | C | BZ | 1390
25WRN150/1 | A047-025-1-150-01 | 5907533714204 | 84137075 | 0.75 |  | 3~230/400 | DN 25 / DN 32 | C | BZ | 1490
25WRN170/1 | A047-025-1-170-01 | 5907533714211 | 84137075 | 1.1 |  | 3~230/400 | DN 25 / DN 32 | C | BZ | 1596
25WRN190/1 | A047-025-1-190-01 | 5907533714228 | 84137075 | 1.1 |  | 3~230/400 | DN 25 / DN 32 | C | BZ | 1692
25WRN210/1 | A047-025-1-210-01 | 5907533714235 | 84137075 | 1.1 |  | 3~230/400 | DN 25 / DN 32 | C | BZ | 1791
25WRN230/1 | A047-025-1-230-01 | 5907533714242 | 84137075 | 1.1 |  | 3~230/400 | DN 25 / DN 32 | C | BZ | 1888
25WRN250/1 | A047-025-1-250-01 | 5907533714259 | 84137075 | 1.5 |  | 3~230/400 | DN 25 / DN 32 | C | BZ | 2099
25WRN270/1 | A047-025-1-270-01 | 5907533714266 | 84137075 | 1.5 |  | 3~230/400 | DN 25 / DN 32 | C | BZ | 2196
25WRN300/1 | A047-025-1-300-01 | 5907533714273 | 84137075 | 1.5 |  | 3~230/400 | DN 25 / DN 32 | C | BZ | 2340
25WRN330/1 | A047-025-1-330-01 | 5907533714280 | 84137075 | 2.2 |  | 3~400 | DN 25 / DN 32 | C | BZ | 2627
25WRN360/1 | A047-025-1-360-01 | 5907533714297 | 84137075 | 2.2 |  | 3~400 | DN 25 / DN 32 | C | BZ | 2771
25WRN20/3 | A047-025-3-020-01 | 5907533714303 | 84137075 | 0.37 |  | 3~230/400 | DN 25 / DN 32 | C | BZ | 1005
25WRN30/3 | A047-025-3-030-01 | 5907533714310 | 84137075 | 0.37 |  | 3~230/400 | DN 25 / DN 32 | C | BZ | 1053
25WRN40/3 | A047-025-3-040-01 | 5907533714327 | 84137075 | 0.37 |  | 3~230/400 | DN 25 / DN 32 | C | BZ | 1098
25WRN50/3 | A047-025-3-050-01 | 5907533714334 | 84137075 | 0.37 |  | 3~230/400 | DN 25 / DN 32 | C | BZ | 1145
25WRN60/3 | A047-025-3-060-01 | 5907533714341 | 84137075 | 0.55 |  | 3~230/400 | DN 25 / DN 32 | C | BZ | 1193
25WRN70/3 | A047-025-3-070-01 | 5907533714358 | 84137075 | 0.55 |  | 3~230/400 | DN 25 / DN 32 | C | BZ | 1236
25WRN80/3 | A047-025-3-080-01 | 5907533714365 | 84137075 | 0.75 |  | 3~230/400 | DN 25 / DN 32 | C | BZ | 1263
25WRN90/3 | A047-025-3-090-01 | 5907533714372 | 84137075 | 0.75 |  | 3~230/400 | DN 25 / DN 32 | C | BZ | 1312
25WRN100/3 | A047-025-3-100-01 | 5907533714389 | 84137075 | 0.75 |  | 3~230/400 | DN 25 / DN 32 | C | BZ | 1360
25WRN110/3 | A047-025-3-110-01 | 5907533714396 | 84137075 | 1.1 |  | 3~230/400 | DN 25 / DN 32 | C | BZ | 1442
25WRN120/3 | A047-025-3-120-01 | 5907533714402 | 84137075 | 1.1 |  | 3~230/400 | DN 25 / DN 32 | C | BZ | 1490
25WRN130/3 | A047-025-3-130-01 | 5907533714419 | 84137075 | 1.1 |  | 3~230/400 | DN 25 / DN 32 | C | BZ | 1538
25WRN150/3 | A047-025-3-150-01 | 5907533714426 | 84137075 | 1.1 |  | 3~230/400 | DN 25 / DN 32 | C | BZ | 1638
25WRN170/3 | A047-025-3-170-01 | 5907533714433 | 84137075 | 1.5 |  | 3~230/400 | DN 25 / DN 32 | C | BZ | 1855
25WRN190/3 | A047-025-3-190-01 | 5907533714440 | 84137075 | 1.5 |  | 3~230/400 | DN 25 / DN 32 | C | BZ | 1951
25WRN210/3 | A047-025-3-210-01 | 5907533714457 | 84137075 | 2.2 |  | 3~400 | DN 25 / DN 32 | C | BZ | 2020
25WRN230/3 | A047-025-3-230-01 | 5907533714464 | 84137075 | 2.2 |  | 3~400 | DN 25 / DN 32 | C | BZ | 2118
25WRN250/3 | A047-025-3-250-01 | 5907533714471 | 84137075 | 2.2 |  | 3~400 | DN 25 / DN 32 | C | BZ | 2217
25WRN270/3 | A047-025-3-270-01 | 5907533714488 | 84137075 | 2.2 |  | 3~400 | DN 25 / DN 32 | C | BZ | 2313
25WRN290/3 | A047-025-3-290-01 | 5907533714495 | 84137075 | 2.2 |  | 3~400 | DN 25 / DN 32 | C | BZ | 2410
25WRN310/3 | A047-025-3-310-01 | 5907533714501 | 84137075 | 3 |  | 3~400 | DN 25 / DN 32 | C | BZ | 2538
25WRN330/3 | A047-025-3-330-01 | 5907533714518 | 84137075 | 3 |  | 3~400 | DN 25 / DN 32 | C | BZ | 2635
25WRN360/3 | A047-025-3-360-01 | 5907533714525 | 84137075 | 3 |  | 3~400 | DN 25 / DN 32 | C | BZ | 2783
32WRN20/5 | A047-032-5-020-01 | 5907533714532 | 84137075 | 0.37 |  | 3~230/400 | DN 25 / DN 32 | C | BZ | 1094
32WRN30/5 | A047-032-5-030-01 | 5907533714549 | 84137075 | 0.55 |  | 3~230/400 | DN 25 / DN 32 | C | BZ | 1140
32WRN40/5 | A047-032-5-040-01 | 5907533714556 | 84137075 | 0.55 |  | 3~230/400 | DN 25 / DN 32 | C | BZ | 1217
32WRN50/5 | A047-032-5-050-01 | 5907533714563 | 84137075 | 0.75 |  | 3~230/400 | DN 25 / DN 32 | C | BZ | 1314
32WRN60/5 | A047-032-5-060-01 | 5907533714570 | 84137075 | 1.1 |  | 3~230/400 | DN 25 / DN 32 | C | BZ | 1335
32WRN70/5 | A047-032-5-070-01 | 5907533714587 | 84137075 | 1.1 |  | 3~230/400 | DN 25 / DN 32 | C | BZ | 1386
32WRN80/5 | A047-032-5-080-01 | 5907533714594 | 84137075 | 1.1 |  | 3~230/400 | DN 25 / DN 32 | C | BZ | 1434
32WRN90/5 | A047-032-5-090-01 | 5907533714600 | 84137075 | 1.5 |  | 3~230/400 | DN 25 / DN 32 | C | BZ | 1657
32WRN100/5 | A047-032-5-100-01 | 5907533714617 | 84137075 | 1.5 |  | 3~230/400 | DN 25 / DN 32 | C | BZ | 1706
32WRN110/5 | A047-032-5-110-01 | 5907533714624 | 84137075 | 2.2 |  | 3~400 | DN 25 / DN 32 | C | BZ | 1864
32WRN120/5 | A047-032-5-120-01 | 5907533714631 | 84137075 | 2.2 |  | 3~400 | DN 25 / DN 32 | C | BZ | 1913
32WRN130/5 | A047-032-5-130-01 | 5907533714648 | 84137075 | 2.2 |  | 3~400 | DN 25 / DN 32 | C | BZ | 1961
32WRN140/5 | A047-032-5-140-01 | 5907533714655 | 84137075 | 2.2 |  | 3~400 | DN 25 / DN 32 | C | BZ | 2009
32WRN150/5 | A047-032-5-150-01 | 5907533714662 | 84137075 | 2.2 |  | 3~400 | DN 25 / DN 32 | C | BZ | 2058
32WRN160/5 | A047-032-5-160-01 | 5907533714679 | 84137075 | 2.2 |  | 3~400 | DN 25 / DN 32 | C | BZ | 2106
32WRN180/5 | A047-032-5-180-01 | 5907533714686 | 84137075 | 3 |  | 3~400 | DN 25 / DN 32 | C | BZ | 2335
32WRN200/5 | A047-032-5-200-01 | 5907533714693 | 84137075 | 3 |  | 3~400 | DN 25 / DN 32 | C | BZ | 2432
32WRN220/5 | A047-032-5-220-01 | 5907533714709 | 84137075 | 4 |  | 3~400 | DN 25 / DN 32 | C | BZ | 2513
32WRN240/5 | A047-032-5-240-01 | 5907533714716 | 84137075 | 4 |  | 3~400 | DN 25 / DN 32 | C | BZ | 2609
32WRN260/5 | A047-032-5-260-01 | 5907533714723 | 84137075 | 4 |  | 3~400 | DN 25 / DN 32 | C | BZ | 2705
32WRN290/5 | A047-032-5-290-01 | 5907533714730 | 84137075 | 4 |  | 3~400 | DN 25 / DN 32 | C | BZ | 2853
32WRN320/5 | A047-032-5-320-01 | 5907533714747 | 84137075 | 5.5 |  | 3~400 | DN 25 / DN 32 | C | BZ | 3238
32WRN360/5 | A047-032-5-360-01 | 5907533714754 | 84137075 | 5.5 |  | 3~400 | DN 25 / DN 32 | C | BZ | 3434
40WRN10/10 | A047-040-10-010-01 | 5907533714761 | 84137075 | 0.37 |  | 3~230/400 | DN 40 | C | BZ | 1505
40WRN20/10 | A047-040-10-020-01 | 5907533714778 | 84137075 | 0.75 |  | 3~230/400 | DN 40 | C | BZ | 1603
40WRN30/10 | A047-040-10-030-01 | 5907533714785 | 84137075 | 1.1 |  | 3~230/400 | DN 40 | C | BZ | 1817
40WRN40/10 | A047-040-10-040-01 | 5907533714792 | 84137075 | 1.5 |  | 3~230/400 | DN 40 | C | BZ | 1953
40WRN50/10 | A047-040-10-050-01 | 5907533714808 | 84137075 | 2.2 |  | 3~400 | DN 40 | C | BZ | 2124
40WRN60/10 | A047-040-10-060-01 | 5907533714815 | 84137075 | 2.2 |  | 3~400 | DN 40 | C | BZ | 2258
40WRN70/10 | A047-040-10-070-01 | 5907533714822 | 84137075 | 3 |  | 3~400 | DN 40 | C | BZ | 2420
40WRN80/10 | A047-040-10-080-01 | 5907533714839 | 84137075 | 3 |  | 3~400 | DN 40 | C | BZ | 2542
40WRN90/10 | A047-040-10-090-01 | 5907533714846 | 84137075 | 3 |  | 3~400 | DN 40 | C | BZ | 2677
40WRN100/10 | A047-040-10-100-01 | 5907533714853 | 84137075 | 4 |  | 3~400 | DN 40 | C | BZ | 3016
40WRN120/10 | A047-040-10-120-01 | 5907533714860 | 84137075 | 4 |  | 3~400 | DN 40 | C | BZ | 3247
40WRN140/10 | A047-040-10-140-01 | 5907533714877 | 84137075 | 5.5 |  | 3~400 | DN 40 | C | BZ | 3768
40WRN160/10 | A047-040-10-160-01 | 5907533714884 | 84137075 | 5.5 |  | 3~400 | DN 40 | C | BZ | 3996
40WRN180/10 | A047-040-10-180-01 | 5907533714891 | 84137075 | 7.5 |  | 3~400 | DN 40 | C | BZ | 4334
40WRN200/10 | A047-040-10-200-01 | 5907533714907 | 84137075 | 7.5 |  | 3~400 | DN 40 | C | BZ | 4567
40WRN220/10 | A047-040-10-220-01 | 5907533714914 | 84137075 | 7.5 |  | 3~400 | DN 40 | C | BZ | 4790
50WRN10/15 | A047-050-15-010-01 | 5907533714921 | 84137075 | 1.1 |  | 3~230/400 | DN 50 | C | BZ | 1918
50WRN20/15 | A047-050-15-020-01 | 5907533714938 | 84137075 | 2.2 |  | 3~400 | DN 50 | C | BZ | 2280
50WRN30/15 | A047-050-15-030-01 | 5907533714945 | 84137075 | 3 |  | 3~400 | DN 50 | C | BZ | 2588
50WRN40/15 | A047-050-15-040-01 | 5907533714952 | 84137075 | 4 |  | 3~400 | DN 50 | C | BZ | 2978
50WRN50/15 | A047-050-15-050-01 | 5907533714969 | 84137075 | 4 |  | 3~400 | DN 50 | C | BZ | 3148
50WRN60/15 | A047-050-15-060-01 | 5907533714976 | 84137075 | 5.5 |  | 3~400 | DN 50 | C | BZ | 3704
50WRN70/15 | A047-050-15-070-01 | 5907533714983 | 84137075 | 5.5 |  | 3~400 | DN 50 | C | BZ | 3878
50WRN80/15 | A047-050-15-080-01 | 5907533714990 | 84137075 | 5.5 |  | 3~400 | DN 50 | C | BZ | 4468
50WRN90/15 | A047-050-15-090-01 | 5907533715003 | 84137075 | 5.5 |  | 3~400 | DN 50 | C | BZ | 4645
50WRN100/15 | A047-050-15-100-01 | 5907533715010 | 84137075 | 11 |  | 3~400 | DN 50 | C | BZ | 5363
50WRN120/15 | A047-050-15-120-01 | 5907533715027 | 84137075 | 11 |  | 3~400 | DN 50 | C | BZ | 5705
50WRN140/15 | A047-050-15-140-01 | 5907533715034 | 84137075 | 11 |  | 3~400 | DN 50 | C | BZ | 6007
50WRN170/15 | A047-050-15-170-01 | 5907533715041 | 84137075 | 15 |  | 3~400/690 | DN 50 | C | BZ | 7656
50WRN10/20 | A047-050-20-010-01 | 5907533715058 | 84137075 | 1.1 |  | 3~230/400 | DN 50 | C | BZ | 1960
50WRN20/20 | A047-050-20-020-01 | 5907533715065 | 84137075 | 2.2 |  | 3~400 | DN 50 | C | BZ | 2283
50WRN30/20 | A047-050-20-030-01 | 5907533715072 | 84137075 | 4 |  | 3~400 | DN 50 | C | BZ | 3153
50WRN40/20 | A047-050-20-040-01 | 5907533715089 | 84137075 | 5.5 |  | 3~400 | DN 50 | C | BZ | 3722
50WRN50/20 | A047-050-20-050-01 | 5907533715096 | 84137075 | 5.5 |  | 3~400 | DN 50 | C | BZ | 3885
50WRN60/20 | A047-050-20-060-01 | 5907533715102 | 84137075 | 7.5 |  | 3~400 | DN 50 | C | BZ | 4490
50WRN70/20 | A047-050-20-070-01 | 5907533715119 | 84137075 | 7.5 |  | 3~400 | DN 50 | C | BZ | 4654
50WRN80/20 | A047-050-20-080-01 | 5907533715126 | 84137075 | 11 |  | 3~400 | DN 50 | C | BZ | 5818
50WRN100/20 | A047-050-20-100-01 | 5907533715133 | 84137075 | 11 |  | 3~400 | DN 50 | C | BZ | 6144
50WRN120/20 | A047-050-20-120-01 | 5907533715140 | 84137075 | 15 |  | 3~400/690 | DN 50 | C | BZ | 7375
50WRN140/20 | A047-050-20-140-01 | 5907533715157 | 84137075 | 15 |  | 3~400/690 | DN 50 | C | BZ | 7695
50WRN170/20 | A047-050-20-170-01 | 5907533715164 | 84137075 | 18.5 |  | 3~400/690 | DN 50 | C | BZ | 9276
Przyłącze kołnierzowe PK-32A | DK013-032-01 | 5907533705325 | 7307910090 |  |  |  |  | B | BA |  | 104
Przyłącze kołnierzowe PK-40A | DK013-040-01 | 5907533705332 | 7307910090 |  |  |  |  | B | BA |  | 105
Przyłącze kołnierzowe PK-50A | DK013-050-01 | 5907533705349 | 7307910090 |  |  |  |  | B | BA |  | 150
Przyłącze kołnierzowe PK-65A | DK013-065-01 | 5907533705356 | 7307910090 |  |  |  |  | B | BA |  | 186
Przyłącze kołnierzowe PK-80A | DK013-080-01 | 5907533705363 | 7307910090 |  |  |  |  | B | BA |  | 220
Przyłącze kołnierzowe PK-100A | DK013-100-01 | 5907533705370 | 7307910090 |  |  |  |  | B | BA |  | 314
Przyłącze kołnierzowe PK-125A | DK013-125-01 | 5907533705387 | 7307910090 |  |  |  |  | B | BA |  | 346
Przyłącze kołnierzowe PK-150A | DK013-150-01 | 5907533705394 | 7307910090 |  |  |  |  | B | BA |  | 433
Przyłącze kołnierzowe PK-200A | DK013-200-01 | 5907533705400 | 7307910090 |  |  |  |  | B | BA |  | 831
Przyłącze kołnierzowe PK-32B | DK013-032-03 | 5907533705417 | 7307910090 |  |  |  |  | B | BA |  | 121
Przyłącze kołnierzowe PK-40B | DK013-040-02 | 5907533705424 | 7307910090 |  |  |  |  | B | BA |  | 135
Przyłącze kołnierzowe PK-50B | DK013-050-02 | 5907533705431 | 7307910090 |  |  |  |  | B | BA |  | 159
Przyłącze kołnierzowe PK-65B | DK013-065-02 | 5907533705448 | 7307910090 |  |  |  |  | B | BA |  | 220
Przyłącze kołnierzowe PK-80B | DK013-080-02 | 5907533705455 | 7307910090 |  |  |  |  | B | BA |  | 263
Przyłącze kołnierzowe PK-100B | DK013-100-02 | 5907533705462 | 7307910090 |  |  |  |  | B | BA |  | 363
Przyłącze kołnierzowe PK-125B | DK013-125-02 | 5907533705479 | 7307910090 |  |  |  |  | B | BA |  | 481
Przyłącze kołnierzowe PK-150B | DK013-150-02 | 5907533705486 | 7307910090 |  |  |  |  | B | BA |  | 564
Przyłącze kołnierzowe PK-200B | DK013-200-02 | 5907533705493 | 7307910090 |  |  |  |  | B | BA |  | 858
Podstawa pompy PP, KTL | DP019-001-02 | 5907533718035 | 8413910090 |  |  |  |  | B | BA |  | 203
Przetwornik różnicy ciśnień AS-dP/0-0,6 MPa 4-20mA z elem.montażowymi | DP048-AS06-02 | 5907533717380 | 9026202000 |  |  |  |  | C | BA |  | 7014
Przetwornik ciśnienia AS/0-1,0 MPa 4-20mA/M z elem. montażowymi | DP048-AS10-02 | 5907533717397 | 9026202000 |  |  |  |  | C | BA |  | 2931
Moduł MI 301 | DM048-301-01 | 5907533705509 | 8534009000 |  |  |  |  | B | BA | 236
ODPROWADZENIE WODY ZANIECZYSZCZONEJ I ŚCIEKÓW
GP9 550/150 F0 TS | A458-150-0400-01 | 5907533715171 | 84137021 | 4 |  | 3~400 | DN 150 | C | BO | 7050
GP9 750/150 F0 TS | A458-150-0550-01 | 5907533715188 | 84137021 | 5.5 |  | 3~400 | DN 150 | C | BO | 7681
GP9 1000/150 F0 TS | A458-150-0750-01 | 5907533715195 | 84137021 | 7.5 |  | 3~400 | DN 150 | C | BO | 10159
GP9 1000/200 A0 TS | A458-200-0750-01 | 5907533715201 | 84137021 | 7.5 |  | 3~400 | DN 200 | C | BO | 11695
GP9 1000/200 B0 TS | A458-200-0750-02 | 5907533715218 | 84137021 | 7.5 |  | 3~400 | DN 200 | C | BO | 8606
GP9 1750/200 A0 TS | A458-200-1300-01 | 5907533715225 | 84137021 | 13 |  | 3~400 | DN 200 | C | BO | 12327
GP9 1000/250 C0 TS | A458-250-0750-01 | 5907533715232 | 84137021 | 7.5 |  | 3~400 | DN 250 | C | BO | 11905
GP9 1000/250 H0 TS | A458-250-0750-02 | 5907533715249 | 84137021 | 7.5 |  | 3~400 | DN 250 | C | BO | 9172
GP9 1750/250 C0 TS | A458-250-1300-01 | 5907533715256 | 84137021 | 13 |  | 3~400 | DN 250 | C | BO | 12877
GP1 200/80 M0 TS | A459-080-0150-01 | 5907533715263 | 84137021 | 1.5 |  | 3~400 | DN 80 | C | BO | 2216
GP1 300/80 G0 TS | A459-080-0220-01 | 5907533715270 | 84137021 | 2.2 |  | 3~400 | DN 80 | C | BO | 2600
GP1 400/80 H0 TS | A459-080-0300-01 | 5907533715287 | 84137021 | 3 |  | 3~400 | DN 80 | C | BO | 2671
GP1 550/80 D0 TS | A459-080-0400-01 | 5907533715294 | 84137021 | 4 |  | 3~400 | DN 80 | C | BO | 3580
GP1 750/80 D0 TS | A459-080-0550-01 | 5907533715300 | 84137021 | 5.5 |  | 3~400 | DN 80 | C | BO | 4642
GP1 1000/80 D0 TS | A459-080-0750-01 | 5907533715317 | 84137021 | 7.5 |  | 3~400 | DN 80 | C | BO | 5330
GP1 1200/80 D0 TS | A459-080-0900-01 | 5907533715324 | 84137021 | 9 |  | 3~400 | DN 80 | C | BO | 6879
GP1 200/100 T0 TS | A459-100-0150-01 | 5907533715331 | 84137021 | 1.5 |  | 3~400 | DN 100 | C | BO | 2187
GP1 300/100 U0 TS | A459-100-0220-01 | 5907533715348 | 84137021 | 2.2 |  | 3~400 | DN 100 | C | BO | 2618
GP1 400/100 U0 TS | A459-100-0300-01 | 5907533715355 | 84137021 | 3 |  | 3~400 | DN 100 | C | BO | 2712
GP1 300/100 X0 TS | A459-100-0220-02 | 5907533715362 | 84137021 | 2.2 |  | 3~400 | DN 100 | C | BO | 2822
GP1 400/100 Y0 TS | A459-100-0300-02 | 5907533715379 | 84137021 | 3 |  | 3~400 | DN 100 | C | BO | 2948
GP1 550/100 R0 TS | A459-100-0400-01 | 5907533715386 | 84137021 | 4 |  | 3~400 | DN 100 | C | BO | 3890
GP1 750/100 L0 TS | A459-100-0550-01 | 5907533715393 | 84137021 | 5.5 |  | 3~400 | DN 100 | C | BO | 5138
GP1 1000/100 L0 TS | A459-100-0750-01 | 5907533715409 | 84137021 | 7.5 |  | 3~400 | DN 100 | C | BO | 5611
GP1 1200/100 H0 TS | A459-100-0900-01 | 5907533715416 | 84137021 | 9 |  | 3~400 | DN 100 | C | BO | 5970
GP1 1500/100 A0 TS | A459-100-1100-01 | 5907533715423 | 84137021 | 11 |  | 3~400 | DN 100 | C | BO | 7541
GP1 2000/100 A0 TS | A459-100-1500-01 | 5907533715430 | 84137021 | 15 |  | 3~400 | DN 100 | C | BO | 8358
GP1 1200/100 L0 TS | A459-100-0900-02 | 5907533715447 | 84137021 | 9 |  | 3~400 | DN 100 | C | BO | 6539
GP1 2000/100 B0 TS | A459-100-1500-02 | 5907533715454 | 84137021 | 15 |  | 3~400 | DN 100 | C | BO | 7995
GP1 550/150 N0 TS | A459-150-0400-01 | 5907533715461 | 84137021 | 4 |  | 3~400 | DN 150 | C | BO | 5546
GP1 750/150 N0 TS | A459-150-0550-01 | 5907533715478 | 84137021 | 5.5 |  | 3~400 | DN 150 | C | BO | 6213
GP1 1000/150 N0 TS | A459-150-0750-01 | 5907533715485 | 84137021 | 7.5 |  | 3~400 | DN 150 | C | BO | 6695
GP1 1200/150 N0 TS | A459-150-0900-01 | 5907533715492 | 84137021 | 9 |  | 3~400 | DN 150 | C | BO | 7992
GP1 1200/150 A0 TS | A459-150-0900-02 | 5907533715508 | 84137021 | 9 |  | 3~400 | DN 150 | C | BO | 7537
GP1 1500/150 A0 TS | A459-150-1100-01 | 5907533715515 | 84137021 | 11 |  | 3~400 | DN 150 | C | BO | 8924
GP1 2000/150 A0 TS | A459-150-1500-01 | 5907533715522 | 84137021 | 15 |  | 3~400 | DN 150 | C | BO | 9940
GP1 1200/200 B0 TS | A459-200-0900-01 | 5907533715539 | 84137021 | 9 |  | 3~400 | DN 200 | C | BO | 9021
GP1 1500/200 B0 TS | A459-200-1100-01 | 5907533715546 | 84137021 | 11 |  | 3~400 | DN 200 | C | BO | 9629
GP1 2000/200 B0 TS | A459-200-1500-01 | 5907533715553 | 84137021 | 15 |  | 3~400 | DN 200 | C | BO | 10614
GP1 1200/250 H0 TS | A459-250-0900-01 | 5907533715560 | 84137021 | 9 |  | 3~400 | DN 250 | C | BO | 10217
GP1 1500/250 H0 TS | A459-250-1100-01 | 5907533715577 | 84137021 | 11 |  | 3~400 | DN 250 | C | BO | 10568
GP1 2000/250 H0 TS | A459-250-1500-01 | 5907533715584 | 84137021 | 15 |  | 3~400 | DN 250 | C | BO | 11927
GP2 250/G65V B0 | A460-065-0180-01 | 5907533715591 | 84137021 | 1.8 |  | 3~400 | G 2½” | C | BO | 1340
GP2 300/G65V A0 TS | A460-065-0220-01 | 5907533715607 | 84137021 | 2.2 |  | 3~400 | G 2½” | C | BO | 2045
GP2 400/G65V A0 TS | A460-065-0300-01 | 5907533715614 | 84137021 | 3 |  | 3~400 | G 2½” | C | BO | 2160
GP2 150/65 B0 | A460-065-0110-01 | 5907533715621 | 84137021 | 1.1 |  | 3~400 | DN 65 | C | BO | 1210
GP2 200/65 B0 | A460-065-0150-01 | 5907533715638 | 84137021 | 1.5 |  | 3~400 | DN 65 | C | BO | 1250
GP2 250/65 B0 | A460-065-0180-02 | 5907533715645 | 84137021 | 1.8 |  | 3~400 | DN 65 | C | BO | 1340
GP2 300/65 A0 TS | A460-065-0220-02 | 5907533715652 | 84137021 | 2.2 |  | 3~400 | DN 65 | C | BO | 1910
GP2 400/65 A0 TS | A460-065-0300-02 | 5907533715669 | 84137021 | 3 |  | 3~400 | DN 65 | C | BO | 2117
GP2 550/65 C0 TS | A460-065-0400-01 | 5907533715676 | 84137021 | 4 |  | 3~400 | DN 65 | C | BO | 2728
GP2 250/80 L0 | A460-080-0180-01 | 5907533715683 | 84137021 | 1.8 |  | 3~400 | DN 80 | C | BO | 1343
GP2 300/80 E0 TS | A460-080-0220-01 | 5907533715690 | 84137021 | 2.2 |  | 3~400 | DN 80 | C | BO | 1915
GP2 400/80 E0 TS | A460-080-0300-01 | 5907533715706 | 84137021 | 3 |  | 3~400 | DN 80 | C | BO | 2119
GP2 550/80 P0 TS | A460-080-0400-01 | 5907533715713 | 84137021 | 4 |  | 3~400 | DN 80 | C | BO | 2786
GP2 750/80 A0 TS | A460-080-0550-01 | 5907533715720 | 84137021 | 5.5 |  | 3~400 | DN 80 | C | BO | 3914
GP2 1000/80 A0 TS | A460-080-0750-01 | 5907533715737 | 84137021 | 7.5 |  | 3~400 | DN 80 | C | BO | 4630
GP2 1200/80 A0 TS | A460-080-0900-01 | 5907533715744 | 84137021 | 9 |  | 3~400 | DN 80 | C | BO | 5239
GP2 1500/80 A0 TS | A460-080-1100-01 | 5907533715751 | 84137021 | 11 |  | 3~400 | DN 80 | C | BO | 5745
GP2 550/80 B0 TS | A460-080-0400-02 | 5907533715768 | 84137021 | 4 |  | 3~400 | DN 80 | C | BO | 2988
GP2 750/80 B0 TS | A460-080-0550-02 | 5907533715775 | 84137021 | 5.5 |  | 3~400 | DN 80 | C | BO | 3977
GP2 1000/80 B0 TS | A460-080-0750-02 | 5907533715782 | 84137021 | 7.5 |  | 3~400 | DN 80 | C | BO | 4508
GP2 1200/80 B0 TS | A460-080-0900-02 | 5907533715799 | 84137021 | 9 |  | 3~400 | DN 80 | C | BO | 4783
GP2 1500/80 B0 TS | A460-080-1100-02 | 5907533715805 | 84137021 | 11 |  | 3~400 | DN 80 | C | BO | 5168
GP2 2000/80 G0 TS | A460-080-1500-01 | 5907533715812 | 84137021 | 15 |  | 3~400 | DN 80 | C | BO | 6169
GP2 2500/80 G0 TS | A460-080-1850-01 | 5907533715829 | 84137021 | 18.5 |  | 3~400 | DN 80 | C | BO | 8625
GP2 2000/80 W0 TS | A460-080-1500-02 | 5907533715836 | 84137021 | 15 |  | 3~400 | DN 80 | C | BO | 7025
GP2 2500/80 W0 TS | A460-080-1850-02 | 5907533715843 | 84137021 | 18.5 |  | 3~400 | DN 80 | C | BO | 8625
GP2 1200/100 K0 TS | A460-100-0900-01 | 5907533715850 | 84137021 | 9 |  | 3~400 | DN 100 | C | BO | 5166
GP2 1500/100 K0 TS | A460-100-1100-01 | 5907533715867 | 84137021 | 11 |  | 3~400 | DN 100 | C | BO | 6560
DP 50T NPlus | A405-032-0037-01 | 5907533715874 | 84137021 | 0.37 |  | 3~400 | G 1 1/4" | C | BO | 374
DP 75T NPlus | A405-032-0055-01 | 5907533715881 | 84137021 | 0.55 |  | 3~400 | G 1 1/4" | C | BO | 402
DP 100T NPlus | A405-032-0074-01 | 5907533715898 | 84137021 | 0.74 |  | 3~400 | G 1 1/4" | C | BO | 516
DP 150T NPlus | A405-050-0110-01 | 5907533715904 | 84137021 | 1.1 |  | 3~400 | G 2" | C | BO | 637
DP 200T NPlus | A405-50-0150-01 | 5907533715911 | 84137021 | 1.5 |  | 3~400 | G 2" | C | BO | 756
DP 50T NPlus WP | A405-032-0037-02 | 5907533715928 | 84137021 | 0.37 |  | 3~400 | G 1 1/4" | C | BO | 446
DP 75T NPlus WP | A405-032-0055-03 | 5907533715935 | 84137021 | 0.55 |  | 3~400 | G 1 1/4" | C | BO | 473
DP 100T NPlus WP | A405-032-0074-03 | 5907533715942 | 84137021 | 0.74 |  | 3~400 | G 1 1/4" | C | BO | 586
DP 150T NPlus WP | A405-050-0110-02 | 5907533715959 | 84137021 | 1.1 |  | 3~400 | G 2" | C | BO | 709
DP 200T NPlus WP | A405-050-0150-02 | 5907533715966 | 84137021 | 1.5 |  | 3~400 | G 2" | C | BO | 827
DP 50 | A408-032-0004-03 | 5907533717403 | 84137021 | 0.37 |  | 1~230 | G 1 1/4" | B | BO | 465
DP 50T | A408-032-0004-04 | 5907533717410 | 84137021 | 0.37 |  | 3~400 | G 1 1/4" | B | BO | 508
DP 75 | A408-032-0005-03 | 5907533717427 | 84137021 | 0.55 |  | 1~230 | G 1 1/4" | B | BO | 499
DP 75 T | A408-032-0005-04 | 5907533717434 | 84137021 | 0.55 |  | 3~400 | G 1 1/4" | B | BO | 540
DP 100 | A408-050-0009-03 | 5907533717441 | 84137021 | 0.88 |  | 1~230 | G 2" | B | BO | 633
DP 100T | A408-050-0009-04 | 5907533717458 | 84137021 | 0.88 |  | 3~400 | G 2" | B | BO | 677
DP 150 | A408-050-0120-03 | 5907533717465 | 84137021 | 1.1 |  | 1~230 | G 2" | B | BO | 765
DP 150T | A408-050-0120-04 | 5907533717472 | 84137021 | 1.1 |  | 3~400 | G 2" | B | BO | 809
DP 200 | A408-050-0150-03 | 5907533717489 | 84137021 | 1.5 |  | 1~230 | G 2" | B | BO | 904
DP 200T | A408-050-0150-04 | 5907533717496 | 84137021 | 1.5 |  | 3~400 | G 2" | B | BO | 943
DS 100T | A408-050-0009-07 | 5907533715973 | 84137021 | 0.88 |  | 3~400 | G 2" | B | BO | 875
DS 150T | A408-050-0120-05 | 5907533715980 | 84137021 | 1.1 |  | 3~400 | G 2" | B | BO | 977
DS 200T | A408-050-0150-05 | 5907533715997 | 84137021 | 1.5 |  | 3~400 | G 2" | B | BO | 1042
GR2 250/G40H A0 | A461-040-0180-01 | 5907533716000 | 84137021 | 1.8 |  | 3~400 | DN 32-G 1 1/2" | C | BO | 1671
GR2 300/G50H C0 TS | A461-050-0220-01 | 5907533716017 | 84137021 | 2.2 |  | 3~400 | DN 32-G 2” | C | BO | 2114
GR2 400/G50H D0 TS | A461-050-0300-01 | 5907533716024 | 84137021 | 3 |  | 3~400 | DN 32-G 2” | C | BO | 2480
GR2 550/G50H D0 TS | A461-050-0400-01 | 5907533716031 | 84137021 | 4 |  | 3~400 | DN 32-G 2” | C | BO | 3217
GR2 750/G50H A0 TS | A461-050-0550-01 | 5907533716048 | 84137021 | 5.5 |  | 3~400 | DN 32-G 2” | C | BO | 3964
GR2 1000/G50H A0 TS | A461-050-0750-01 | 5907533716055 | 84137021 | 7.5 |  | 3~400 | DN 32-G 2” | C | BO | 4896
DM 100T NPlus | A410-040-0074-01 | 5907533716062 | 84137021 | 0.74 |  | 3~400 | G 1 1/2" | C | BO | 870
DM 150T NPlus | A410-040-0110-01 | 5907533716079 | 84137021 | 1.1 |  | 3~400 | G 1 1/2" | C | BO | 1013
DM 200T NPlus | A410-040-0150-01 | 5907533716086 | 84137021 | 1.5 |  | 3~400 | G 1 1/2" | C | BO | 1446
DM 150 NPlus | A410-040-0110-02 | 5907533716093 | 84137021 | 1.1 |  | 1~230 | G 1 1/2" | C | BO | 1064
DM 200 NPlus | A410-040-0150-02 | 5907533716109 | 84137021 | 1.5 |  | 1~230 | G 1 1/2" | C | BO | 1495
DM 100T NPlus WP | A410-040-0074-02 | 5907533716116 | 84137021 | 0.74 |  | 3~400 | G 1 1/2" | C | BO | 879
DM 150T NPlus WP | A410-040-0110-03 | 5907533716123 | 84137021 | 1.1 |  | 3~400 | G 1 1/2" | C | BO | 1020
DM 200T NPlus WP | A410-040-0150-03 | 5907533716130 | 84137021 | 1.5 |  | 3~400 | G 1 1/2" | C | BO | 1446
DM 100 | A410-040-0009-04 | 5907533717502 | 84137021 | 0.9 |  | 1~230 | G 1 1/2" | B | BO | 1114
DM 100T | A410-040-0009-05 | 5907533717519 | 84137021 | 0.9 |  | 3~400 | G 1 1/2" | B | BO | 1071
DM 200 | A410-050-0170-03 | 5907533717526 | 84137021 | 1.7 |  | 1~230 | G 2" | B | BO | 1684
DM 200T | A410-050-0170-04 | 5907533717533 | 84137021 | 1.7 |  | 3~400 | G 2" | B | BO | 1643
GV1 150/65 H0 | A456-065-0110-01 | 5907533716147 | 84137021 | 1.1 |  | 3~400 | DN 65 | C | BO | 1057
GV1 200/65 F0 TS | A456-065-0150-01 | 5907533716154 | 84137021 | 1.5 |  | 3~400 | DN 65 | C | BO | 2117
GV1 250/65 F0 TS | A456-065-0180-01 | 5907533716161 | 84137021 | 1.8 |  | 3~400 | DN 65 | C | BO | 2257
GV1 300/65 F0 TS | A456-065-0220-01 | 5907533716178 | 84137021 | 2.2 |  | 3~400 | DN 65 | C | BO | 2381
GV1 400/65 G0 TS | A456-065-0300-01 | 5907533716185 | 84137021 | 3 |  | 3~400 | DN 65 | C | BO | 2451
GV1 150/80 L0 | A456-080-0110-01 | 5907533716192 | 84137021 | 1.1 |  | 3~400 | DN 80 | C | BO | 1156
GV1 200/80 E0 TS | A456-080-0150-01 | 5907533716208 | 84137021 | 1.5 |  | 3~400 | DN 80 | C | BO | 2155
GV1 250/80 E0 TS | A456-080-0180-01 | 5907533716215 | 84137021 | 1.8 |  | 3~400 | DN 80 | C | BO | 2291
GV1 300/80 E0 TS | A456-080-0220-01 | 5907533716222 | 84137021 | 2.2 |  | 3~400 | DN 80 | C | BO | 2407
GV1 400/80 M0 TS | A456-080-0300-01 | 5907533716239 | 84137021 | 3 |  | 3~400 | DN 80 | C | BO | 2536
GV1 550/80 D0 TS | A456-080-0400-01 | 5907533716246 | 84137021 | 4 |  | 3~400 | DN 80 | C | BO | 3862
GV1 750/80 D0 TS | A456-080-0550-01 | 5907533716253 | 84137021 | 5.5 |  | 3~400 | DN 80 | C | BO | 4950
GV1 1200/80 D0 TS | A456-080-0900-01 | 5907533716260 | 84137021 | 9 |  | 3~400 | DN 80 | C | BO | 5554
GV1 200/100 E0 TS | A456-100-0150-01 | 5907533716277 | 84137021 | 1.5 |  | 3~400 | DN 100 | C | BO | 2187
GV1 250/100 E0 TS | A456-100-0180-01 | 5907533716284 | 84137021 | 1.8 |  | 3~400 | DN 100 | C | BO | 2323
GV1 300/100 E0 TS | A456-100-0220-01 | 5907533716291 | 84137021 | 2.2 |  | 3~400 | DN 100 | C | BO | 2426
GV1 400/100 D0 TS | A456-100-0300-01 | 5907533716307 | 84137021 | 3 |  | 3~400 | DN 100 | C | BO | 2558
GV1 550/100 G0 TS | A456-100-0400-01 | 5907533716314 | 84137021 | 4 |  | 3~400 | DN 100 | C | BO | 4107
GV1 750/100 G0 TS | A456-100-0550-01 | 5907533716321 | 84137021 | 5.5 |  | 3~400 | DN 100 | C | BO | 5519
GV1 1200/100 B0 TS | A456-100-0900-01 | 5907533716338 | 84137021 | 9 |  | 3~400 | DN 100 | C | BO | 6101
GV1 1500/100 B0 TS | A456-100-1100-01 | 5907533716345 | 84137021 | 11 |  | 3~400 | DN 100 | C | BO | 7888
GV1 2000/100 B0 TS | A456-100-1500-01 | 5907533716352 | 84137021 | 15 |  | 3~400 | DN 100 | C | BO | 8215
GV1 1200/150 A0 TS | A456-150-0900-01 | 5907533716369 | 84137021 | 9 |  | 3~400 | DN 150 | C | BO | 7502
GV1 1500/150 A0 TS | A456-150-1100-01 | 5907533716376 | 84137021 | 11 |  | 3~400 | DN 150 | C | BO | 9146
GV1 2000/150 A0 TS | A456-150-1500-01 | 5907533716383 | 84137021 | 15 |  | 3~400 | DN 150 | C | BO | 10151
GV2 250/G65V B0 | A457-065-0180-01 | 5907533716390 | 84137021 | 1.8 |  | 3~400 | G 2 1/2" | C | BO | 1325
GV2 300/G65V A0 TS | A457-065-0220-01 | 5907533716406 | 84137021 | 2.2 |  | 3~400 | G 2 1/2" | C | BO | 1918
GV2 250/65 B0 | A457-065-0180-02 | 5907533716413 | 84137021 | 1.8 |  | 3~400 | DN 65 | C | BO | 1359
GV2 300/65 C0 TS | A457-065-0220-02 | 5907533716420 | 84137021 | 2.2 |  | 3~400 | DN 65 | C | BO | 1947
GV2 400/65 D0 TS | A457-065-0300-01 | 5907533716437 | 84137021 | 3 |  | 3~400 | DN 65 | C | BO | 2227
GV2 550/65 A0 TS | A457-065-0400-01 | 5907533716444 | 84137021 | 4 |  | 3~400 | DN 65 | C | BO | 2849
GV2 750/65 A0 TS | A457-065-0550-01 | 5907533716451 | 84137021 | 5.5 |  | 3~400 | DN 65 | C | BO | 3099
GV2 1000/65 A0 TS | A457-065-0750-01 | 5907533716468 | 84137021 | 7.5 |  | 3~400 | DN 65 | C | BO | 3427
GV2 250/80 F0 | A457-080-0180-01 | 5907533716475 | 84137021 | 1.8 |  | 3~400 | DN 80 | C | BO | 1386
GV2 300/80 G0 TS | A457-080-0220-01 | 5907533716482 | 84137021 | 2.2 |  | 3~400 | DN 80 | C | BO | 1972
GV2 400/80 H0 TS | A457-080-0300-01 | 5907533716499 | 84137021 | 3 |  | 3~400 | DN 80 | C | BO | 2252
GV2 550/80 N0 TS | A457-080-0400-01 | 5907533716505 | 84137021 | 4 |  | 3~400 | DN 80 | C | BO | 2900
GV2 750/80 A0 TS | A457-080-0550-01 | 5907533716512 | 84137021 | 5.5 |  | 3~400 | DN 80 | C | BO | 3120
GV2 1000/80 A0 TS | A457-080-0750-01 | 5907533716529 | 84137021 | 7.5 |  | 3~400 | DN 80 | C | BO | 3445
IF 50T NPlus | A411-040-0037-01 | 5907533716536 | 84137021 | 0.37 |  | 3~400 | G 1 1/4" | C | BO | 439
IF 75T NPlus | A411-040-0055-01 | 5907533716543 | 84137021 | 0.55 |  | 3~400 | G 1 1/4" | C | BO | 462
IF 100T NPlus | A411-040-0075-01 | 5907533716550 | 84137021 | 0.74 |  | 3~400 | G 1 1/4" | C | BO | 584
IF 150T NPlus | A411-050-0110-01 | 5907533716567 | 84137021 | 1.1 |  | 3~400 | G 2" | C | BO | 686
IF 200T NPlus | A411-050-0150-01 | 5907533716574 | 84137021 | 1.5 |  | 3~400 | G 2" | C | BO | 809
IF 50T NPlus WP | A411-040-0037-02 | 5907533716581 | 84137021 | 0.37 |  | 3~400 | G 1 1/4" | C | BO | 511
IF 75T NPlus WP | A411-040-0055-02 | 5907533716598 | 84137021 | 0.55 |  | 3~400 | G 1 1/4" | C | BO | 534
IF 100T NPlus WP | A411-040-0075-02 | 5907533716604 | 84137021 | 0.74 |  | 3~400 | G 1 1/4" | C | BO | 656
IF 150T NPlus WP | A411-040-0110-02 | 5907533716611 | 84137021 | 1.1 |  | 3~400 | G 2" | C | BO | 756
IF 200T NPlus WP | A411-040-0150-02 | 5907533716628 | 84137021 | 1.5 |  | 3~400 | G 2" | C | BO | 881
IF 50 | A414-050-0004-03 | 5907533717540 | 84137021 | 0.37 |  | 1~230 | G 2" | B | BO | 531
IF 50T | A414-050-0004-04 | 5907533717557 | 84137021 | 0.37 |  | 3~400 | G 2" | B | BO | 577
IF 75 | A414-050-0005-03 | 5907533717564 | 84137021 | 0.55 |  | 1~230 | G 2" | B | BO | 565
IF 75T | A414-050-0005-04 | 5907533717571 | 84137021 | 0.55 |  | 3~400 | G 2" | B | BO | 607
IF 100 | A414-050-0009-03 | 5907533717588 | 84137021 | 0.88 |  | 1~230 | G 2" | B | BO | 706
IF 100T | A414-050-0009-04 | 5907533717595 | 84137021 | 0.88 |  | 3~400 | G 2" | B | BO | 750
IF 150 | A414-050-0120-03 | 5907533717601 | 84137021 | 1.1 |  | 1~230 | G 2" | B | BO | 822
IF 150T | A414-050-0120-04 | 5907533717618 | 84137021 | 1.1 |  | 3~400 | G 2" | B | BO | 863
IF 200 | A414-050-0150-04 | 5907533717625 | 84137021 | 1.5 |  | 1~230 | G 2" | B | BO | 956
IF 200T | A414-050-0150-05 | 5907533717632 | 84137021 | 1.5 |  | 3~400 | G 2" | B | BO | 1003
IS 50T | A414-050-0004-06 | 5907533716635 | 84137021 | 0.37 |  | 3~400 | G 2" | B | BO | 616
IS 75T | A414-050-0005-07 | 5907533716642 | 84137021 | 0.55 |  | 3~400 | G 2" | B | BO | 738
IS 100T | A414-050-0009-07 | 5907533716659 | 84137021 | 0.88 |  | 3~400 | G 2" | B | BO | 903
IS 150T | A414-050-0120-05 | 5907533716666 | 84137021 | 1.1 |  | 3~400 | G 2" | B | BO | 1009
IS 200T | A414-050-0150-06 | 5907533716673 | 84137021 | 1.5 |  | 3~400 | G 2" | B | BO | 1082
GA2 250/G40H A0 | A462-040-0180-01 | 5907533716680 | 84137021 | 1.8 |  | 3~400 | DN 32-G 1 1/2" | C | BO | 1439
GA2 300/G50H C0 TS | A462-050-0220-01 | 5907533716697 | 84137021 | 2.2 |  | 3~400 | DN 32-G 2” | C | BO | 1982
GA2 400/G50H D0 TS | A462-050-0300-01 | 5907533716703 | 84137021 | 3 |  | 3~400 | DN 32-G 2” | C | BO | 2257
GA2 550/G50H D0 TS | A462-050-0400-01 | 5907533716710 | 84137021 | 4 |  | 3~400 | DN 32-G 2” | C | BO | 2986
GA2 750/G50H A0 TS | A462-050-0550-01 | 5907533716727 | 84137021 | 5.5 |  | 3~400 | DN 32-G 2” | C | BO | 3931
GA2 1000/G50H A0 TS | A462-050-0750-01 | 5907533716734 | 84137021 | 7.5 |  | 3~400 | DN 32-G 2” | C | BO | 4537
Łańcuch ocynkowany ŁO | DL002-010-01 | 5907533716857 | 7315820000 |  |  |  |  | B | BA |  | 89
Wyłącznik pływakowy WP 5 | DW023-005-01 | 5907533716864 | 9026108900 |  |  |  |  | B | BA |  | 278
Wyłącznik pływakowy WP 10 | DW023-010-01 | 5907533716871 | 9026108900 |  |  |  |  | B | BA |  | 324
Stopa sprzęgająca SS 50 | DS025-050-01 | 5907533716925 | 8413910090 |  |  |  |  | B | BA | 302
Stopa sprzęgająca SS 65 | DS025-065-01 | 5907533716932 | 8413910090 |  |  |  |  | B | BA | 425
Stopa sprzęgająca SS 80 | DS025-080-01 | 5907533716949 | 8413910090 |  |  |  |  | B | BA | 476
Stopa sprzęgająca SS 100 | DS025-100-01 | 5907533716956 | 8413910090 |  |  |  |  | B | BA | 537
Stopa sprzęgająca SS 150 | DS025-150-01 | 5907533716963 | 8413910090 |  |  |  |  | B | BA | 2272
Stopa sprzęgająca SS 200 | DS025-200-02 | 5907533717649 | 8413910090 |  |  |  |  | B | BA | 3655
Stopa sprzęgająca SS 250 | DS025-250-01 | 5907533717656 | 8413910090 |  |  |  |  | B | BA | 4852
Zawiesie sprzęgające ZS 50 | DZ004-050-01 | 5907533716970 | 8481309199 |  |  |  |  | B | BA | 294
Zawór zwrotny z kulą gumową ZZG 50 | DZ016-050-01 | 5907533716987 | 8481309199 |  |  |  |  | B | BA | 181
Zawór zwrotny z kulą gumową ZZG 80 | DZ016-080-01 | 5907533716994 | 8481309199 |  |  |  |  | B | BA | 374
Zawór zwrotny z kulą gumową ZZG 100 | DZ016-100-01 | 5907533717007 | 8481309199 |  |  |  |  | B | BA | 488
Zawór zwrotny z kulą gumową ZZG 150 | DZ016-150-01 | 5907533717014 | 8481309199 |  |  |  |  | B | BA | 1085
Zawór zwrotny z kulą gumową ZZG 200 | DZ016-200-01 | 5907533717021 | 8481309199 |  |  |  |  | B | BA | 2172
DOM I OGRÓD
Drena 18 | A402-032-0005-01 | 5907533717038 | 84137021 | 0.22 |  | 1~230 | G 1 1/4" | B1 | BD | 169
Drena 30 | A402-032-0007-01 | 5907533717045 | 84137021 | 0.22 |  | 1~230 | G 1 1/4" | B1 | BD | 200
IF 37 S WP | A425-032-0037-02 | 5907533719469 | 84137021 | 0.37 |  | 1~230 | G 1 1/4" | B | BD | 364
IF 37 S RP | A425-032-0037-03 | 5907533719476 | 84137021 | 0.37 |  | 1~230 | G 1 1/4" | B | BD | 398
IF 55 S WP | A425-040-0055-01 | 5907533719483 | 84137021 | 0.55 |  | 1~230 | G 1 1/2" | B | BD | 496
IF 55 S RP | A425-040-0055-02 | 5907533719490 | 84137021 | 0.55 |  | 1~230 | G 1 1/2" | B | BD | 520
IF 75 S WP | A425-040-0075-02 | 5907533719506 | 84137021 | 0.75 |  | 1~230 | G 1 1/2" | B | BD | 534
IF 75 S RP | A425-040-0075-03 | 5907533719513 | 84137021 | 0.75 |  | 1~230 | G 1 1/2" | B | BD | 565
IF 75T S | A425-040-0075-04 | 5907533719520 | 84137021 | 0.75 |  | 3~400 | G 1 1/2" | B | BD | 520
IF 75T S WP | A425-040-0075-05 | 5907533719537 | 84137021 | 0.75 |  | 3~400 | G 1 1/2" | B | BD | 560
DP 25 S WP | A426-032-0025-02 | 5907533719544 | 84137021 | 0.25 |  | 1~230 | G 1 1/4" | B | BD | 310
DP 25 S RP | A426-032-0025-03 | 5907533719551 | 84137021 | 0.25 |  | 1~230 | G 1 1/4" | B | BD | 341
DP 37 S WP | A426-032-0037-03 | 5907533719568 | 84137021 | 0.37 |  | 1~230 | G 1 1/4" | B | BD | 335
DP 37 S RP | A426-032-0037-04 | 5907533719575 | 84137021 | 0.37 |  | 1~230 | G 1 1/4" | B | BD | 347
DP 55 S WP | A426-040-0055-02 | 5907533719582 | 84137021 | 0.55 |  | 1~230 | G 1 1/2" | B | BD | 457
DP 55 S RP | A426-040-0055-03 | 5907533719599 | 84137021 | 0.55 |  | 1~230 | G 1 1/2" | B | BD | 485
DP 75 S WP | A426-040-0075-04 | 5907533719605 | 84137021 | 0.75 |  | 1~230 | G 1 1/2" | B | BD | 496
DP 75 S RP | A426-040-0075-05 | 5907533719612 | 84137021 | 0.75 |  | 1~230 | G 1 1/2" | B | BD | 520
DP 75T S | A426-040-0075-06 | 5907533719629 | 84137021 | 0.75 |  | 3~400 | G 1 1/2" | B | BD | 485
DP 75T S RP | A426-040-0075-07 | 5907533719636 | 84137021 | 0.75 |  | 3~400 | G 1 1/2" | B | BD | 517
DP 40 N | A408-032-0003-01 | 5907533717052 | 84137021 | 0.3 |  | 1~230 | G 1 1/4" | B | BD | 310
DP 50 N | A408-032-0004-05 | 5907533717069 | 84137021 | 0.37 |  | 1~230 | G 1 1/4" | B | BD | 343
DP 75 N | A408-032-0005-05 | 5907533717076 | 84137021 | 0.55 |  | 1~230 | G 1 1/4" | B | BD | 389
DP 100 N | A408-050-0009-05 | 5907533717083 | 84137021 | 0.74 |  | 1~230 | G 1 1/4" | B | BD | 481
IF 40 N | A414-050-0003-01 | 5907533717090 | 84137021 | 0.3 |  | 1~230 | G 1 1/2" | B | BD | 362
IF 50 N | A414-050-0004-05 | 5907533717106 | 84137021 | 0.37 |  | 1~230 | G 1 1/2" | B | BD | 379
IF 75 N | A414-050-0005-05 | 5907533717113 | 84137021 | 0.55 |  | 1~230 | G 1 1/2" | B | BD | 434
IF 100 N | A414-050-0009-05 | 5907533717120 | 84137021 | 0.74 |  | 1~230 | G 1 1/2" | B | BD | 508
Kropla 4-25 | A302-025-040-06 | 5907533717137 | 84137045 | 0.3 |  | 1~230 | G 1" | B | BD | 181
ROSA 4-47/20 | A304-025-040-05 | 5907533717663 | 84137051 | 0.85 |  | 1~230 | G 1" | B | BD | 448
ROSA 5-48/20 | A304-025-050-06 | 5907533717670 | 84137051 | 1.49 |  | 1~230 | G 1" | B | BD | 496
ROSA 4-47/50 | A304-025-040-06 | 5907533717687 | 84137051 | 0.85 |  | 1~230 | G 1" | B | BD | 541
ROSA 5-48/50 | A304-025-050-07 | 5907533717694 | 84137051 | 1.49 |  | 1~230 | G 1" | B | BD | 590
LJP 4-47 | A049-025-040-02 | 5907533717700 | 84137051 | 0.85 |  | 1~230 | G 1" | B | BD | 317
LJP 5-48 | A049-025-050-02 | 5907533717717 | 84137051 | 1.49 |  | 1~230 | G 1" | B | BD | 346