## Arkusz1
CENNIK - ważny od 19 kwietnia 2022
Do podanych cen dolicza się stawkę 23% VAT
Typ pompy | Numerkatalogowy | Kod EAN | Kod CN | Silnik [kW] | Długość montażowa [mm] | Napięcie [V] | Przyłącza | Kat. dostaw | Grupa rabatowa | Cena EUR | Cena PLN
TECHNIKA CIEPLNA
ePCO 25/40-70Z | A067-025-070-05 | 5907533701228 | 84137030 |  | 180 | 1~230 | G 1" | A | BT | 181
ePCO 15/40-70ZK | A067-015-070-02 | 5907533705202 | 84137030 |  | 130 | 1~230 | G 1/2" | A | BT | 181
ePCO 20/40-70ZK | A067-020-070-02 | 5907533705219 | 84137030 |  | 130 | 1~230 | G 3/4" | A | BT | 181
ePCO 25/40-70ZK | A067-025-070-06 | 5907533705226 | 84137030 |  | 130 | 1~230 | G 1" | A | BT | 181
ePCO 25/40-70ZA | A067-025-070-07 | 5907533718134 | 84137030 |  | 120 | 1~230 | G 1" | A | BT | 181
ePCO 32/40-70Z | A067-032-070-01 | 5907533719384 | 84137030 |  | 180 | 1~230 | G 1 1/4 " | A | BT | 181
ePCO 25/80Z | A067-025-080-01 | 5907533719315 | 84137030 |  | 180 | 1~230 | G 1" | A | BT | 330
ePCO 32/80Z | A067-032-080-01 | 5907533719322 | 84137030 |  | 180 | 1~230 | G 1 1/4 " | A | BT | 330
25POe40C MEGA | A008-025-040-06 | 5907533717724 | 84137030 |  | 180 | 1~230 | G 1" | B | BT | 588
25POe80C MEGA | A008-025-080-05 | 5907533717731 | 84137030 |  | 180 | 1~230 | G 1" | B | BT | 797
25POe100C MEGA | A008-025-100-01 | 5907533717748 | 84137030 |  | 180 | 1~230 | G 1" | B | BT | 883
32POe40C MEGA | A008-032-040-03 | 5907533717755 | 84137030 |  | 180 | 1~230 | G 1 1/4 " | B | BT | 723
32POe60C MEGA | A008-032-060-03 | 5907533717762 | 84137030 |  | 180 | 1~230 | G 1 1/4 " | B | BT | 846
32POe80C MEGA | A008-032-080-04 | 5907533717779 | 84137030 |  | 180 | 1~230 | G 1 1/4 " | B | BT | 883
32POe80A/B MEGA | A008-032-080-05 | 5907533717786 | 84137030 |  | 220 | 1~230 | DN 32 | B | BT | 981
25POe40C MEGA1+ | A069-025-040-03 | 5907533717816 | 84137030 |  | 180 | 1~230 | G 1" | B | BT | 565
25POe60C MEGA1+ | A069-025-060-03 | 5907533717823 | 84137030 |  | 180 | 1~230 | G 1" | B | BT | 671
25POe80C MEGA1+ | A069-025-080-03 | 5907533717830 | 84137030 |  | 180 | 1~230 | G 1" | B | BT | 765
25POe100C MEGA1+ | A069-025-100-03 | 5907533717847 | 84137030 |  | 180 | 1~230 | G 1" | B | BT | 847
25POe120C MEGA1+ | A069-025-120-03 | 5907533717854 | 84137030 |  | 180 | 1~230 | G 1" | B | BT | 953
32POe40C MEGA1+ | A069-032-040-05 | 5907533717861 | 84137030 |  | 180 | 1~230 | G 1 1/4 " | B | BT | 694
32POe60C MEGA1+ | A069-032-060-05 | 5907533717878 | 84137030 |  | 180 | 1~230 | G 1 1/4 " | B | BT | 812
32POe80C MEGA1+ | A069-032-080-05 | 5907533717885 | 84137030 |  | 180 | 1~230 | G 1 1/4 " | B | BT | 847
32POe100C MEGA1+ | A069-032-100-05 | 5907533717892 | 84137030 |  | 180 | 1~230 | G 1 1/4 " | B | BT | 930
32POe120C MEGA1+ | A069-032-120-03 | 5907533717908 | 84137030 |  | 180 | 1~230 | G 1 1/4 " | B | BT | 1006
32POe40A/B MEGA1+ | A069-032-040-06 | 5907533717915 | 84137030 |  | 220 | 1~230 | DN 32 | B | BT | 765
32POe60A/B MEGA1+ | A069-032-060-06 | 5907533717922 | 84137030 |  | 220 | 1~230 | DN 32 | B | BT | 895
32POe80A/B MEGA1+ | A069-032-080-06 | 5907533717939 | 84137030 |  | 220 | 1~230 | DN 32 | B | BT | 941
32POe100A/B MEGA1+ | A069-032-100-06 | 5907533717946 | 84137030 |  | 220 | 1~230 | DN 32 | B | BT | 1083
32POe120A/B MEGA1+ | A069-032-120-04 | 5907533717953 | 84137030 |  | 220 | 1~230 | DN 32 | B | BT | 1282
40POe40A/B MEGA1+ | A069-040-040-03 | 5907533717960 | 84137030 |  | 220 | 1~230 | DN 40 | B | BT | 953
40POe60A/B MEGA1+ | A069-040-060-03 | 5907533717977 | 84137030 |  | 220 | 1~230 | DN 40 | B | BT | 1047
40POe80A/B MEGA1+ | A069-040-080-03 | 5907533717984 | 84137030 |  | 220 | 1~230 | DN 40 | B | BT | 1271
40POe100A/B MEGA1+ | A069-040-100-03 | 5907533717991 | 84137030 |  | 220 | 1~230 | DN 40 | B | BT | 1401
40POe120A/B MEGA1+ | A069-040-120-03 | 5907533718004 | 84137030 |  | 250 | 1~230 | DN 40 | B | BT | 1555
40POe150A/B MEGA1+ | A069-040-150-03 | 5907533718011 | 84137030 |  | 250 | 1~230 | DN 40 | B | BT | 1900
40POe180A/B MEGA1+ | A069-040-180-03 | 5907533701242 | 84137030 |  | 250 | 1~230 | DN 40 | B | BT | 2184
50POe60A/B MEGA1+ | A069-050-060-03 | 5907533701259 | 84137030 |  | 240 | 1~230 | DN 50 | B | BT | 1651
50POe80A/B MEGA1+ | A069-050-080-03 | 5907533701266 | 84137030 |  | 240 | 1~230 | DN 50 | B | BT | 1817
50POe100A/B MEGA1+ | A069-050-100-03 | 5907533701273 | 84137030 |  | 280 | 1~230 | DN 50 | B | BT | 1924
50POe120A/B MEGA1+ | A069-050-120-03 | 5907533701280 | 84137030 |  | 280 | 1~230 | DN 50 | B | BT | 2030
50POe150A/B MEGA1+ | A069-050-150-03 | 5907533701297 | 84137030 |  | 280 | 1~230 | DN 50 | B | BT | 2339
50POe180A/B MEGA1+ | A069-050-180-03 | 5907533701303 | 84137030 |  | 280 | 1~230 | DN 50 | B | BT | 2743
65POe40A/B MEGA1+ | A069-065-040-03 | 5907533701310 | 84137030 |  | 340 | 1~230 | DN 65 | B | BT | 1757
65POe60A/B MEGA1+ | A069-065-060-03 | 5907533701327 | 84137030 |  | 340 | 1~230 | DN 65 | B | BT | 2006
65POe80A/B MEGA1+ | A069-065-080-03 | 5907533701334 | 84137030 |  | 340 | 1~230 | DN 65 | B | BT | 2184
65POe100A/B MEGA1+ | A069-065-100-03 | 5907533701341 | 84137030 |  | 340 | 1~230 | DN 65 | B | BT | 2303
65POe120A/B MEGA1+ | A069-065-120-03 | 5907533701358 | 84137030 |  | 340 | 1~230 | DN 65 | B | BT | 2470
65POe150A/B MEGA1+ | A069-065-150-03 | 5907533701365 | 84137030 |  | 340 | 1~230 | DN 65 | B | BT | 2850
80POe60A MEGA1+ | A069-080-060-04 | 5907533701372 | 84137030 |  | 360 | 1~230 | DN 80 | B | BT | 2362
80POe60B MEGA1+ | A069-080-060-05 | 5907533701389 | 84137030 |  | 360 | 1~230 | DN 80 | B | BT | 2431
80POe80A MEGA1+ | A069-080-080-04 | 5907533701396 | 84137030 |  | 360 | 1~230 | DN 80 | B | BT | 2494
80POe80B MEGA1+ | A069-080-080-05 | 5907533701402 | 84137030 |  | 360 | 1~230 | DN 80 | B | BT | 2618
80POe100A MEGA1+ | A069-080-100-04 | 5907533701419 | 84137030 |  | 360 | 1~230 | DN 80 | B | BT | 2720
80POe100B MEGA1+ | A069-080-100-05 | 5907533701426 | 84137030 |  | 360 | 1~230 | DN 80 | B | BT | 2856
80POe120A MEGA1+ | A069-080-120-04 | 5907533701433 | 84137030 |  | 360 | 1~230 | DN 80 | B | BT | 3052
80POe120B MEGA1+ | A069-080-120-05 | 5907533701440 | 84137030 |  | 360 | 1~230 | DN 80 | B | BT | 3205
100POe40A MEGA1+ | A069-100-040-04 | 5907533701457 | 84137030 |  | 450 | 1~230 | DN 100 | B | BT | 2520
100POe40B MEGA1+ | A069-100-040-05 | 5907533701464 | 84137030 |  | 450 | 1~230 | DN 100 | B | BT | 2594
100POe60A MEGA1+ | A069-100-060-04 | 5907533701471 | 84137030 |  | 450 | 1~230 | DN 100 | B | BT | 2750
100POe60B MEGA1+ | A069-100-060-05 | 5907533701488 | 84137030 |  | 450 | 1~230 | DN 100 | B | BT | 2830
100POe80A MEGA1+ | A069-100-080-04 | 5907533701495 | 84137030 |  | 450 | 1~230 | DN 100 | B | BT | 2980
100POe80B MEGA1+ | A069-100-080-05 | 5907533701501 | 84137030 |  | 450 | 1~230 | DN 100 | B | BT | 3068
100POe100A MEGA1+ | A069-100-100-04 | 5907533701518 | 84137030 |  | 450 | 1~230 | DN 100 | B | BT | 3246
100POe100B MEGA1+ | A069-100-100-05 | 5907533701525 | 84137030 |  | 450 | 1~230 | DN 100 | B | BT | 3342
100POe120A MEGA1+ | A069-100-120-04 | 5907533701532 | 84137030 |  | 450 | 1~230 | DN 100 | B | BT | 3610
100POe120B MEGA1+ | A069-100-120-05 | 5907533701549 | 84137030 |  | 450 | 1~230 | DN 100 | B | BT | 3791
32POPe40C MEGA1+ | A070-032-040-05 | 5907533701983 | 84137030 |  | 180 | 1~230 | G 1 1/4 " | C | BT | 1285
32POPe60C MEGA1+ | A070-032-060-05 | 5907533701990 | 84137030 |  | 180 | 1~230 | G 1 1/4 " | C | BT | 1503
32POPe80C MEGA1+ | A070-032-080-05 | 5907533702003 | 84137030 |  | 180 | 1~230 | G 1 1/4 " | C | BT | 1568
32POPe100C MEGA1+ | A070-032-100-05 | 5907533702010 | 84137030 |  | 180 | 1~230 | G 1 1/4 " | C | BT | 1720
32POPe40A/B MEGA1+ | A070-032-040-06 | 5907533702027 | 84137030 |  | 220 | 1~230 | DN 32 | C | BT | 1444
32POPe60A/B MEGA1+ | A070-032-060-06 | 5907533702034 | 84137030 |  | 220 | 1~230 | DN 32 | C | BT | 1655
32POPe80A/B MEGA1+ | A070-032-080-06 | 5907533702041 | 84137030 |  | 220 | 1~230 | DN 32 | C | BT | 1742
32POPe100A/B MEGA1+ | A070-032-100-06 | 5907533702058 | 84137030 |  | 220 | 1~230 | DN 32 | C | BT | 2004
32POPe120A/B MEGA1+ | A070-032-120-03 | 5907533702065 | 84137030 |  | 220 | 1~230 | DN 40 | C | BT | 2374
40POPe40A/B MEGA1+ | A070-040-040-03 | 5907533702072 | 84137030 |  | 220 | 1~230 | DN 40 | C | BT | 1799
40POPe60A/B MEGA1+ | A070-040-060-03 | 5907533702089 | 84137030 |  | 220 | 1~230 | DN 40 | C | BT | 1976
40POPe80A/B MEGA1+ | A070-040-080-03 | 5907533702096 | 84137030 |  | 220 | 1~230 | DN 40 | C | BT | 2352
40POPe100A/B MEGA1+ | A070-040-100-03 | 5907533702102 | 84137030 |  | 220 | 1~230 | DN 40 | C | BT | 2593
40POPe120A/B MEGA1+ | A070-040-120-03 | 5907533702119 | 84137030 |  | 250 | 1~230 | DN 40 | C | BT | 2967
40POPe150A/B MEGA1+ | A070-040-150-03 | 5907533702126 | 84137030 |  | 250 | 1~230 | DN 40 | C | BT | 3517
40POPe180A/B MEGA1+ | A070-040-180-03 | 5907533702133 | 84137030 |  | 250 | 1~230 | DN 40 | C | BT | 4044
50POPe40A/B MEGA1+ | A070-050-040-03 | 5907533702140 | 84137030 |  | 240 | 1~230 | DN 50 | C | BT | 2593
50POPe60A/B MEGA1+ | A070-050-060-03 | 5907533702157 | 84137030 |  | 240 | 1~230 | DN 50 | C | BT | 3055
50POPe80A/B MEGA1+ | A070-050-080-03 | 5907533702164 | 84137030 |  | 240 | 1~230 | DN 50 | C | BT | 3363
50POPe100A/B MEGA1+ | A070-050-100-03 | 5907533702171 | 84137030 |  | 280 | 1~230 | DN 50 | C | BT | 3561
50POPe120A/B MEGA1+ | A070-050-120-03 | 5907533702188 | 84137030 |  | 280 | 1~230 | DN 50 | C | BT | 3758
50POPe150A/B MEGA1+ | A070-050-150-03 | 5907533702195 | 84137030 |  | 280 | 1~230 | DN 50 | C | BT | 4330
50POPe180A/B MEGA1+ | A070-050-180-03 | 5907533702201 | 84137030 |  | 280 | 1~230 | DN 50 | C | BT | 5077
65POPe40A/B MEGA1+ | A070-065-040-03 | 5907533702218 | 84137030 |  | 340 | 1~230 | DN 65 | C | BT | 3253
65POPe60A/B MEGA1+ | A070-065-060-03 | 5907533702225 | 84137030 |  | 340 | 1~230 | DN 65 | C | BT | 3714
65POPe80A/B MEGA1+ | A070-065-080-03 | 5907533702232 | 84137030 |  | 340 | 1~230 | DN 65 | C | BT | 4044
65POPe100A/B MEGA1+ | A070-065-100-03 | 5907533702249 | 84137030 |  | 340 | 1~230 | DN 65 | C | BT | 4264
65POPe120A/B MEGA1+ | A070-065-120-03 | 5907533702256 | 84137030 |  | 340 | 1~230 | DN 65 | C | BT | 4571
65POPe150A/B MEGA1+ | A070-065-150-03 | 5907533702263 | 84137030 |  | 340 | 1~230 | DN 65 | C | BT | 5275
80POPe40A MEGA1+ | A070-080-040-04 | 5907533702270 | 84137030 |  | 360 | 1~230 | DN 80 | C | BT | 3968
80POPe40B MEGA1+ | A070-080-040-05 | 5907533702287 | 84137030 |  | 360 | 1~230 | DN 80 | C | BT | 4085
80POPe60A MEGA1+ | A070-080-060-04 | 5907533702294 | 84137030 |  | 360 | 1~230 | DN 80 | C | BT | 4371
80POPe60B MEGA1+ | A070-080-060-05 | 5907533702300 | 84137030 |  | 360 | 1~230 | DN 80 | C | BT | 4500
80POPe80A MEGA1+ | A070-080-080-04 | 5907533702317 | 84137030 |  | 360 | 1~230 | DN 80 | C | BT | 4708
80POPe80B MEGA1+ | A070-080-080-05 | 5907533702324 | 84137030 |  | 360 | 1~230 | DN 80 | C | BT | 4846
80POPe100A MEGA1+ | A070-080-100-04 | 5907533702331 | 84137030 |  | 360 | 1~230 | DN 80 | C | BT | 5136
80POPe100B MEGA1+ | A070-080-100-05 | 5907533702348 | 84137030 |  | 360 | 1~230 | DN 80 | C | BT | 5285
80POPe120A MEGA1+ | A070-080-120-04 | 5907533702355 | 84137030 |  | 360 | 1~230 | DN 80 | C | BT | 5761
80POPe120B MEGA1+ | A070-080-120-05 | 5907533702362 | 84137030 |  | 360 | 1~230 | DN 80 | C | BT | 5931
100POPe40A MEGA1+ | A070-100-040-04 | 5907533702379 | 84137030 |  | 450 | 1~230 | DN 100 | C | BT | 4663
100POPe40B MEGA1+ | A070-100-040-05 | 5907533702386 | 84137030 |  | 450 | 1~230 | DN 100 | C | BT | 4800
100POPe60A MEGA1+ | A070-100-060-04 | 5907533702393 | 84137030 |  | 450 | 1~230 | DN 100 | C | BT | 5089
100POPe60B MEGA1+ | A070-100-060-05 | 5907533702409 | 84137030 |  | 450 | 1~230 | DN 100 | C | BT | 5239
100POPe80A MEGA1+ | A070-100-080-04 | 5907533702416 | 84137030 |  | 450 | 1~230 | DN 100 | C | BT | 5517
100POPe80B MEGA1+ | A070-100-080-05 | 5907533702423 | 84137030 |  | 450 | 1~230 | DN 100 | C | BT | 5677
100POPe100A MEGA1+ | A070-100-100-04 | 5907533702430 | 84137030 |  | 450 | 1~230 | DN 100 | C | BT | 6008
100POPe100B MEGA1+ | A070-100-100-05 | 5907533702447 | 84137030 |  | 450 | 1~230 | DN 100 | C | BT | 6185
100POPe120A MEGA1+ | A070-100-120-04 | 5907533702454 | 84137030 |  | 450 | 1~230 | DN 100 | C | BT | 6815
100POPe120B MEGA1+ | A070-100-120-05 | 5907533702461 | 84137030 |  | 450 | 1~230 | DN 100 | C | BT | 7015
ERGA | A032-015-010-01 | 5907533700214 | 84137030 |  | 65 | 1~230 | G 1/2" | A | BT | 187
25PWe40C MEGA | A010-025-040-01 | 5907533702881 | 84137030 |  | 180 | 1~230 | G 1" | C | BT | 912
25PWe60C MEGA | A010-025-060-05 | 5907533702898 | 84137030 |  | 180 | 1~230 | G 1" | C | BT | 1083
25PWe80C MEGA | A010-025-080-05 | 5907533702904 | 84137030 |  | 180 | 1~230 | G 1" | C | BT | 1235
25PWe100C MEGA | A010-025-100-02 | 5907533702911 | 84137030 |  | 180 | 1~230 | G 1" | C | BT | 1368
32PWe40C MEGA | A010-032-040-01 | 5907533702928 | 84137030 |  | 180 | 1~230 | G 1 1/4 " | C | BT | 1121
32PWe60C MEGA | A010-032-060-01 | 5907533702935 | 84137030 |  | 180 | 1~230 | G 1 1/4 " | C | BT | 1311
32PWe80C MEGA | A010-032-080-03 | 5907533702942 | 84137030 |  | 180 | 1~230 | G 1 1/4 " | C | BT | 1368
32PWe100C MEGA | A010-032-100-02 | 5907533702959 | 84137030 |  | 180 | 1~230 | G 1 1/4 " | C | BT | 1501
25PWe40C MEGA1+ | A078-025-040-01 | 5907533702966 | 84137030 |  | 180 | 1~230 | G 1" | C | BT | 875
25PWe60C MEGA1+ | A078-025-060-01 | 5907533702973 | 84137030 |  | 180 | 1~230 | G 1" | C | BT | 1040
25PWe80C MEGA1+ | A078-025-080-01 | 5907533702980 | 84137030 |  | 180 | 1~230 | G 1" | C | BT | 1186
25PWe100C MEGA1+ | A078-025-100-01 | 5907533702997 | 84137030 |  | 180 | 1~230 | G 1" | C | BT | 1313
25PWe120C MEGA1+ | A078-025-120-01 | 5907533703000 | 84137030 |  | 180 | 1~230 | G 1" | C | BT | 1477
32PWe40C MEGA1+ | A078-032-040-01 | 5907533703017 | 84137030 |  | 180 | 1~230 | G 1 1/4 " | C | BT | 1076
32PWe60C MEGA1+ | A078-032-060-01 | 5907533703024 | 84137030 |  | 180 | 1~230 | G 1 1/4 " | C | BT | 1259
32PWe80C MEGA1+ | A078-032-080-01 | 5907533703031 | 84137030 |  | 180 | 1~230 | G 1 1/4 " | C | BT | 1313
32PWe100C MEGA1+ | A078-032-100-01 | 5907533703048 | 84137030 |  | 180 | 1~230 | G 1 1/4 " | C | BT | 1441
32PWe120C MEGA1+ | A078-032-120-01 | 5907533703055 | 84137030 |  | 180 | 1~230 | G 1 1/4 " | C | BT | 1559
32PWe40A/B MEGA1+ | A078-032-040-02 | 5907533703062 | 84137030 |  | 220 | 1~230 | DN 32 | C | BT | 1186
32PWe60A/B MEGA1+ | A078-032-060-02 | 5907533703079 | 84137030 |  | 220 | 1~230 | DN 32 | C | BT | 1386
32PWe80A/B MEGA1+ | A078-032-080-02 | 5907533703086 | 84137030 |  | 220 | 1~230 | DN 32 | C | BT | 1459
32PWe100A/B MEGA1+ | A078-032-100-02 | 5907533703093 | 84137030 |  | 220 | 1~230 | DN 32 | C | BT | 1678
32PWe120A/B MEGA1+ | A078-032-120-02 | 5907533703109 | 84137030 |  | 220 | 1~230 | DN 32 | C | BT | 1970
40PWe40A/B MEGA1+ | A078-040-040-01 | 5907533703116 | 84137030 |  | 220 | 1~230 | DN 40 | C | BT | 1477
40PWe60A/B MEGA1+ | A078-040-060-01 | 5907533703123 | 84137030 |  | 220 | 1~230 | DN 40 | C | BT | 1623
40PWe80A/B MEGA1+ | A078-040-080-01 | 5907533703130 | 84137030 |  | 220 | 1~230 | DN 40 | C | BT | 1970
40PWe100A/B MEGA1+ | A078-040-100-01 | 5907533703147 | 84137030 |  | 220 | 1~230 | DN 40 | C | BT | 2172
40PWe120A/B MEGA1+ | A078-040-120-01 | 5907533703154 | 84137030 |  | 250 | 1~230 | DN 40 | C | BT | 2411
40PWe150A/B MEGA1+ | A078-040-150-01 | 5907533703161 | 84137030 |  | 250 | 1~230 | DN 40 | C | BT | 2945
40PWe180A/B MEGA1+ | A078-040-180-01 | 5907533703178 | 84137030 |  | 250 | 1~230 | DN 40 | C | BT | 3386
50PWe60A/B MEGA1+ | A078-050-060-01 | 5907533703185 | 84137030 |  | 240 | 1~230 | DN 50 | C | BT | 2558
50PWe80A/B MEGA1+ | A078-050-080-01 | 5907533703192 | 84137030 |  | 240 | 1~230 | DN 50 | C | BT | 2815
50PWe100A/B MEGA1+ | A078-050-100-01 | 5907533703208 | 84137030 |  | 280 | 1~230 | DN 50 | C | BT | 2981
50PWe120A/B MEGA1+ | A078-050-120-01 | 5907533703215 | 84137030 |  | 280 | 1~230 | DN 50 | C | BT | 3147
50PWe150A/B MEGA1+ | A078-050-150-01 | 5907533703222 | 84137030 |  | 280 | 1~230 | DN 50 | C | BT | 3626
50PWe180A/B MEGA1+ | A078-050-180-01 | 5907533703239 | 84137030 |  | 280 | 1~230 | DN 50 | C | BT | 4251
65PWe40A/B MEGA1+ | A078-065-040-01 | 5907533703246 | 84137030 |  | 340 | 1~230 | DN 65 | C | BT | 2724
65PWe60A/B MEGA1+ | A078-065-060-01 | 5907533703253 | 84137030 |  | 340 | 1~230 | DN 65 | C | BT | 3110
65PWe80A/B MEGA1+ | A078-065-080-01 | 5907533703260 | 84137030 |  | 340 | 1~230 | DN 65 | C | BT | 3386
65PWe100A/B MEGA1+ | A078-065-100-01 | 5907533703277 | 84137030 |  | 340 | 1~230 | DN 65 | C | BT | 3571
65PWe120A/B MEGA1+ | A078-065-120-01 | 5907533703284 | 84137030 |  | 340 | 1~230 | DN 65 | C | BT | 3828
65PWe150A/B MEGA1+ | A078-065-150-01 | 5907533703291 | 84137030 |  | 340 | 1~230 | DN 65 | C | BT | 4418
PCOw 25/4Z | A071-025-040-08 | 5907533700924 | 84137030 |  | 180 | 1~230 | G 1" | A | BT | 119
PCOw 25/4ZA | A071-025-040-09 | 5907533700962 | 84137030 |  | 120 | 1~230 | G 1" | A | BT | 119
PCOw 15/4ZK | A071-015-040-03 | 5907533700979 | 84137030 |  | 130 | 1~230 | G 1/2" | B | BT | 119
PCOw 20/4ZK | A071-020-040-03 | 5907533700993 | 84137030 |  | 130 | 1~230 | G 3/4" | B | BT | 119
PCOw 25/4ZK | A071-025-040-10 | 5907533701013 | 84137030 |  | 130 | 1~230 | G 1" | B | BT | 119
PCOw 32/4Z | A071-032-040-01 | 5907533719391 | 84137030 |  | 180 | 1~230 | G 1 1/4 " | B | BT | 119
PCOw 25/6Z | A071-025-060-07 | 5907533700931 | 84137030 |  | 180 | 1~230 | G 1" | A | BT | 132
PCOw 25/6ZA | A071-025-060-08 | 5907533718349 | 84137030 |  | 120 | 1~230 | G 1" | A | BT | 132
PCOw 15/6ZK | A071-015-060-03 | 5907533700986 | 84137030 |  | 130 | 1~230 | G 1/2" | B | BT | 132
PCOw 20/6ZK | A071-020-060-03 | 5907533701006 | 84137030 |  | 130 | 1~230 | G 3/4" | B | BT | 132
PCOw 25/6ZK | A071-025-060-09 | 5907533701020 | 84137030 |  | 130 | 1~230 | G 1" | B | BT | 132
PCOw 32/6Z | A071-032-060-01 | 5907533719407 | 84137030 |  | 180 | 1~230 | G 1 1/4 " | B | BT | 132
PCOw 25/8Z | A071-025-080-04 | 5907533719339 | 84137030 |  | 180 | 1~230 | G 1" | B | BT | 496
PCOw 32/8Z | A071-032-080-04 | 5907533719346 | 84137030 |  | 180 | 1~230 | G 1 1/4 " | B | BT | 496
25PWr40C | A012-025-040-04 | 5907533703307 | 84137030 |  | 180 | 1~230 | G 1" | B | BT | 323
25PWr60C | A012-025-060-07 | 5907533703314 | 84137030 |  | 180 | 1~230 | G 1" | B | BT | 387
25PWr80C | A012-025-080-04 | 5907533703321 | 84137030 |  | 180 | 1~230 | G 1" | B | BT | 615
32PWr80C | A012-032-080-04 | 5907533703338 | 84137030 |  | 180 | 1~230 | G 1 1/4 " | B | BT | 615
40PWr80C | A012-040-080-04 | 5907533703345 | 84137030 |  | 180 | 1~230 | G 1 1/4 " | B | BT | 741
25PWr40CG | A012-025-040-05 | 5907533719414 | 84137030 |  | 180 | 1~230 | G 1" | B | BT | 210
25PWr60CG | A012-025-060-08 | 5907533719421 | 84137030 |  | 180 | 1~230 | G 1" | B | BT | 252
25PWr80CG | A012-025-080-05 | 5907533719438 | 84137030 |  | 180 | 1~230 | G 1" | B | BT | 400
32PWr80CG | A012-032-080-05 | 5907533719445 | 84137030 |  | 180 | 1~230 | G 1 1/4 " | B | BT | 400
40PWr80CG | A012-040-080-05 | 5907533719452 | 84137030 |  | 180 | 1~230 | G 1 1/4 " | B | BT | 482
32PWt60A/B | A015-032-060-02 | 5907533703369 | 84137030 |  | 220 | 3~400 | DN 32 | B1 | BT | 1175
32PWt120A/B | A015-032-120-02 | 5907533703376 | 84137030 |  | 220 | 3~400 | DN 32 | B1 | BT | 1382
40PWt60A/B | A015-040-060-02 | 5907533703390 | 84137030 |  | 250 | 3~400 | DN 40 | B1 | BT | 1371
40PWt120A/B | A015-040-120-02 | 5907533703406 | 84137030 |  | 250 | 3~400 | DN 40 | B1 | BT | 1612
40PWt180A/B | A015-040-180-02 | 5907533703413 | 84137030 |  | 250 | 3~400 | DN 40 | B1 | BT | 1854
50PWt60A/B | A015-050-060-01 | 5907533717182 | 84137030 |  | 280 | 3~400 | DN 50 | B1 | BT | 1664
50PWt120A/B | A015-050-120-02 | 5907533703444 | 84137030 |  | 280 | 3~400 | DN 50 | B1 | BT | 1958
50PWt180A/B | A015-050-180-01 | 5907533703451 | 84137030 |  | 280 | 3~400 | DN 50 | B1 | BT | 2252
65PWt60A/B | A015-065-060-02 | 5907533717199 | 84137030 |  | 340 | 3~400 | DN 65 | B1 | BT | 1958
65PWt120A/B | A015-065-120-02 | 5907533703482 | 84137030 |  | 340 | 3~400 | DN 65 | B1 | BT | 2303
65PWt180A/B | A015-065-180-01 | 5907533703499 | 84137030 |  | 340 | 3~400 | DN 65 | B1 | BT | 2649
80PWs60A | A014-080-060-01 | 5907533703529 | 84137030 |  | 360 | 3~400 | DN 80 | B1 | BT | 2735
80PWs60B | A014-080-060-02 | 5907533703536 | 84137030 |  | 360 | 3~400 | DN 80 | B1 | BT | 2845
80PWt120A | A015-080-120-01 | 5907533703543 | 84137030 |  | 360 | 3~400 | DN 80 | B1 | BT | 2879
80PWt120B | A015-080-120-02 | 5907533703550 | 84137030 |  | 360 | 3~400 | DN 80 | B1 | BT | 2995
32PWu60A/B | A016-032-060-01 | 5907533703598 | 84137030 |  | 220 | 1~230 | DN 32 | B1 | BT | 1293
32PWu120A/B | A016-032-120-01 | 5907533703604 | 84137030 |  | 220 | 1~230 | DN 32 | B1 | BT | 1521
40PWu60A/B | A016-040-060-01 | 5907533703628 | 84137030 |  | 250 | 1~230 | DN 40 | B1 | BT | 1507
40PWu120A/B | A016-040-120-01 | 5907533703635 | 84137030 |  | 250 | 1~230 | DN 40 | B1 | BT | 1774
40PWu180A/B | A016-040-180-01 | 5907533703642 | 84137030 |  | 250 | 1~230 | DN 40 | B1 | BT | 2039
50PWu60A/B | A016-050-060-01 | 5907533717205 | 84137030 |  | 280 | 1~230 | DN 50 | B1 | BT | 1831
50PWu120A/B | A016-050-120-01 | 5907533703673 | 84137030 |  | 280 | 1~230 | DN 50 | B1 | BT | 2154
50PWu180A/B | A016-050-180-01 | 5907533703680 | 84137030 |  | 280 | 1~230 | DN 50 | B1 | BT | 2477
65PWu60A/B | A016-065-060-01 | 5907533717212 | 84137030 |  | 340 | 1~230 | DN 65 | B1 | BT | 2154
65PWu120A/B | A016-065-120-01 | 5907533703710 | 84137030 |  | 340 | 1~230 | DN 65 | B1 | BT | 2534
PTe 32-80 M DP | A079-032-080-01 | 5907533703727 | 84137051 | 0.25 |  | 1~230 | DN 32 | C | BC | 2357
PTe 32-120 M DP | A079-032-120-01 | 5907533703734 | 84137051 | 0.25 |  | 1~230 | DN 32 | C | BC | 2552
PTe 32-150 M DP | A079-032-150-01 | 5907533703741 | 84137051 | 0.37 |  | 1~230 | DN 32 | C | BC | 2705
PTe 32-180 M DP | A079-032-180-01 | 5907533703758 | 84137051 | 0.55 |  | 1~230 | DN 32 | C | BC | 2862
PTe 32-200 M DP | A079-032-200-01 | 5907533703765 | 84137051 | 0.75 |  | 1~230 | DN 32 | C | BC | 2967
PTe 40-80 M DP | A079-040-080-01 | 5907533703772 | 84137051 | 0.25 |  | 1~230 | DN 40 | C | BC | 2688
PTe 40-120 M DP | A079-040-120-01 | 5907533703789 | 84137051 | 0.37 |  | 1~230 | DN 40 | C | BC | 2849
PTe 40-150 M DP | A079-040-150-01 | 5907533703796 | 84137051 | 0.55 |  | 1~230 | DN 40 | C | BC | 3014
PTe 40-180 M DP | A079-040-180-01 | 5907533703802 | 84137051 | 0.75 |  | 1~230 | DN 40 | C | BC | 3190
PTe 40-200 M DP | A079-040-200-01 | 5907533703819 | 84137051 | 1.1 |  | 1~230 | DN 40 | C | BC | 3304
PTe 40-240 M DP | A079-040-240-01 | 5907533703826 | 84137051 | 1.5 |  | 1~230 | DN 40 | C | BC | 3553
PTe 50-60 M DP | A079-050-060-01 | 5907533703833 | 84137051 | 0.37 |  | 1~230 | DN 50 | C | BC | 2785
PTe 50-80 M DP | A079-050-080-01 | 5907533703840 | 84137051 | 0.37 |  | 1~230 | DN 50 | C | BC | 2937
PTe 50-120 M DP | A079-050-120-01 | 5907533703857 | 84137051 | 0.55 |  | 1~230 | DN 50 | C | BC | 3109
PTe 50-150 M DP | A079-050-150-01 | 5907533703864 | 84137051 | 0.75 |  | 1~230 | DN 50 | C | BC | 3292
PTe 50-180 M DP | A079-050-180-01 | 5907533703871 | 84137051 | 1.1 |  | 1~230 | DN 50 | C | BC | 3480
PTe 50-200 M DP | A079-050-200-01 | 5907533703888 | 84137051 | 1.5 |  | 1~230 | DN 50 | C | BC | 3675
PTe 65-60 M DP | A079-065-060-01 | 5907533703895 | 84137051 | 0.37 |  | 1~230 | DN 65 | C | BC | 3097
PTe 65-80 M DP | A079-065-080-01 | 5907533703901 | 84137051 | 0.55 |  | 1~230 | DN 65 | C | BC | 3276
PTe 65-120 M DP | A079-065-120-01 | 5907533703918 | 84137051 | 0.75 |  | 1~230 | DN 65 | C | BC | 3467
PTe 65-150 M DP | A079-065-150-01 | 5907533703925 | 84137051 | 1.1 |  | 1~230 | DN 65 | C | BC | 3664
PTe 65-180 M DP | A079-065-180-01 | 5907533703932 | 84137051 | 1.5 |  | 1~230 | DN 65 | C | BC | 3866
PTe 80-40 M DP PN6 | A079-080-040-01 | 5907533703949 | 84137051 | 0.25 |  | 1~230 | DN 80 | C | BC | 3080
PTe 80-40 M DP PN10 | A079-080-040-02 | 5907533703956 | 84137051 | 0.25 |  | 1~230 | DN 80 | C | BC | 3080
PTe 80-120 M DP PN6 | A079-080-120-01 | 5907533703963 | 84137051 | 1.1 |  | 1~230 | DN 80 | C | BC | 3856
PTe 80-120 M DP PN10 | A079-080-120-02 | 5907533703970 | 84137051 | 1.1 |  | 1~230 | DN 80 | C | BC | 3856
PTe 80-150 M DP PN6 | A079-080-150-01 | 5907533703987 | 84137051 | 1.5 |  | 1~230 | DN 80 | C | BC | 4068
PTe 80-150 M DP PN10 | A079-080-150-02 | 5907533703994 | 84137051 | 1.5 |  | 1~230 | DN 80 | C | BC | 4068
PTe 100-40 M DP PN6 | A079-100-040-01 | 5907533704007 | 84137051 | 0.25 |  | 1~230 | DN 100 | C | BC | 3247
PTe 100-40 M DP PN10 | A079-100-040-02 | 5907533704014 | 84137051 | 0.25 |  | 1~230 | DN 100 | C | BC | 3247
PTe 100-120 M DP PN6 | A079-100-120-01 | 5907533704021 | 84137051 | 1.1 |  | 1~230 | DN 100 | C | BC | 4058
PTe 100-120 M DP PN10 | A079-100-120-02 | 5907533704038 | 84137051 | 1.1 |  | 1~230 | DN 100 | C | BC | 4058
PTe 100-150 M DP PN6 | A079-100-150-01 | 5907533704045 | 84137051 | 1.5 |  | 1~230 | DN 100 | C | BC | 4282
PTe 100-150 M DP PN10 | A079-100-150-02 | 5907533704052 | 84137051 | 1.5 |  | 1~230 | DN 100 | C | BC | 4282
PTe 32-80 DP | A079-032-080-02 | 5907533704069 | 84137051 | 0.25 |  | 3~400 | DN 32 | C | BC | 2593
PTe 32-120 DP | A079-032-120-02 | 5907533704076 | 84137051 | 0.25 |  | 3~400 | DN 32 | C | BC | 2788
PTe 32-150 DP | A079-032-150-02 | 5907533704083 | 84137051 | 0.37 |  | 3~400 | DN 32 | C | BC | 2925
PTe 32-180 DP | A079-032-180-02 | 5907533704090 | 84137051 | 0.55 |  | 3~400 | DN 32 | C | BC | 3069
PTe 32-200 DP | A079-032-200-02 | 5907533704106 | 84137051 | 0.75 |  | 3~400 | DN 32 | C | BC | 3157
PTe 40-80 DP | A079-040-080-02 | 5907533704113 | 84137051 | 0.25 |  | 3~400 | DN 40 | C | BC | 2925
PTe 40-120 DP | A079-040-120-02 | 5907533704120 | 84137051 | 0.37 |  | 3~400 | DN 40 | C | BC | 3069
PTe 40-150 DP | A079-040-150-02 | 5907533704137 | 84137051 | 0.55 |  | 3~400 | DN 40 | C | BC | 3219
PTe 40-180 DP | A079-040-180-02 | 5907533704144 | 84137051 | 0.75 |  | 3~400 | DN 40 | C | BC | 3378
PTe 40-200 DP | A079-040-200-02 | 5907533704151 | 84137051 | 1.1 |  | 3~400 | DN 40 | C | BC | 3481
PTe 40-240 DP | A079-040-240-02 | 5907533704168 | 84137051 | 1.5 |  | 3~400 | DN 40 | C | BC | 3718
PTe 50-60 DP | A079-050-060-02 | 5907533704175 | 84137051 | 0.37 |  | 3~400 | DN 50 | C | BC | 3004
PTe 50-80 DP | A079-050-080-02 | 5907533704182 | 84137051 | 0.37 |  | 3~400 | DN 50 | C | BC | 3157
PTe 50-120 DP | A079-050-120-02 | 5907533704199 | 84137051 | 0.55 |  | 3~400 | DN 50 | C | BC | 3316
PTe 50-150 DP | A079-050-150-02 | 5907533704205 | 84137051 | 0.75 |  | 3~400 | DN 50 | C | BC | 3481
PTe 50-180 DP | A079-050-180-02 | 5907533704212 | 84137051 | 1.1 |  | 3~400 | DN 50 | C | BC | 3657
PTe 50-200 DP | A079-050-200-02 | 5907533704229 | 84137051 | 1.5 |  | 3~400 | DN 50 | C | BC | 3841
PTe 50-240 DP | A079-050-240-01 | 5907533704236 | 84137051 | 2.2 |  | 3~400 | DN 50 | C | BC | 4032
PTe 65-60 DP | A079-065-060-02 | 5907533704243 | 84137051 | 0.37 |  | 3~400 | DN 65 | C | BC | 3316
PTe 65-80 DP | A079-065-080-02 | 5907533704250 | 84137051 | 0.55 |  | 3~400 | DN 65 | C | BC | 3481
PTe 65-120 DP | A079-065-120-02 | 5907533704267 | 84137051 | 0.75 |  | 3~400 | DN 65 | C | BC | 3657
PTe 65-150 DP | A079-065-150-02 | 5907533704274 | 84137051 | 1.1 |  | 3~400 | DN 65 | C | BC | 3841
PTe 65-180 DP | A079-065-180-02 | 5907533704281 | 84137051 | 1.5 |  | 3~400 | DN 65 | C | BC | 4032
PTe 65-200 DP | A079-065-200-01 | 5907533704298 | 84137051 | 2.2 |  | 3~400 | DN 65 | C | BC | 4234
PTe 80-40 DP PN6 | A079-080-040-03 | 5907533704304 | 84137051 | 0.25 |  | 3~400 | DN 80 | C | BC | 3316
PTe 80-40 DP PN10 | A079-080-040-04 | 5907533704311 | 84137051 | 0.25 |  | 3~400 | DN 80 | C | BC | 3316
PTe 80-120 DP PN6 | A079-080-120-03 | 5907533704328 | 84137051 | 1.1 |  | 3~400 | DN 80 | C | BC | 4032
PTe 80-120 DP PN10 | A079-080-120-04 | 5907533704335 | 84137051 | 1.1 |  | 3~400 | DN 80 | C | BC | 4032
PTe 80-150 DP PN6 | A079-080-150-03 | 5907533704342 | 84137051 | 1.5 |  | 3~400 | DN 80 | C | BC | 4234
PTe 80-150 DP PN10 | A079-080-150-04 | 5907533704359 | 84137051 | 1.5 |  | 3~400 | DN 80 | C | BC | 4234
PTe 80-180 DP PN6 | A079-080-180-01 | 5907533704366 | 84137051 | 2.2 |  | 3~400 | DN 80 | C | BC | 4448
PTe 80-180 DP PN10 | A079-080-180-02 | 5907533704373 | 84137051 | 2.2 |  | 3~400 | DN 80 | C | BC | 4448
PTe 100-40 DP PN6 | A079-100-040-03 | 5907533704380 | 84137051 | 0.25 |  | 3~400 | DN 100 | C | BC | 3481
PTe 100-40 DP PN10 | A079-100-040-04 | 5907533704397 | 84137051 | 0.25 |  | 3~400 | DN 100 | C | BC | 3481
PTe 100-120 DP PN6 | A079-100-120-03 | 5907533704403 | 84137051 | 1.1 |  | 3~400 | DN 100 | C | BC | 4234
PTe 100-120 DP PN10 | A079-100-120-04 | 5907533704410 | 84137051 | 1.1 |  | 3~400 | DN 100 | C | BC | 4234
PTe 100-150 DP PN6 | A079-100-150-03 | 5907533704427 | 84137051 | 1.5 |  | 3~400 | DN 100 | C | BC | 4448
PTe 100-150 DP PN10 | A079-100-150-04 | 5907533704434 | 84137051 | 1.5 |  | 3~400 | DN 100 | C | BC | 4448
PTe 100-180 DP PN6 | A079-100-180-01 | 5907533704441 | 84137051 | 2.2 |  | 3~400 | DN 100 | C | BC | 4670
PTe 100-180 DP PN10 | A079-100-180-02 | 5907533704458 | 84137051 | 2.2 |  | 3~400 | DN 100 | C | BC | 4670
PTe 32-80 M | A079-032-080-03 | 5907533704465 | 84137051 | 0.25 |  | 1~230 | DN 32 | C | BC | 1589
PTe 32-120 M | A079-032-120-03 | 5907533704472 | 84137051 | 0.25 |  | 1~230 | DN 32 | C | BC | 1783
PTe 32-150 M | A079-032-150-03 | 5907533704489 | 84137051 | 0.37 |  | 1~230 | DN 32 | C | BC | 1936
PTe 32-180 M | A079-032-180-03 | 5907533704496 | 84137051 | 0.55 |  | 1~230 | DN 32 | C | BC | 2095
PTe 32-200 M | A079-032-200-03 | 5907533704502 | 84137051 | 0.75 |  | 1~230 | DN 32 | C | BC | 2200
PTe 40-80 M | A079-040-080-03 | 5907533704519 | 84137051 | 0.25 |  | 1~230 | DN 40 | C | BC | 1919
PTe 40-120 M | A079-040-120-03 | 5907533704526 | 84137051 | 0.37 |  | 1~230 | DN 40 | C | BC | 2080
PTe 40-150 M | A079-040-150-03 | 5907533704533 | 84137051 | 0.55 |  | 1~230 | DN 40 | C | BC | 2245
PTe 40-180 M | A079-040-180-03 | 5907533704540 | 84137051 | 0.75 |  | 1~230 | DN 40 | C | BC | 2421
PTe 40-200 M | A079-040-200-03 | 5907533704557 | 84137051 | 1.1 |  | 1~230 | DN 40 | C | BC | 2537
PTe 40-240 M | A079-040-240-03 | 5907533704564 | 84137051 | 1.5 |  | 1~230 | DN 40 | C | BC | 2786
PTe 50-60 M | A079-050-060-03 | 5907533704571 | 84137051 | 0.37 |  | 1~230 | DN 40 | C | BC | 2016
PTe 50-80 M | A079-050-080-03 | 5907533704588 | 84137051 | 0.37 |  | 1~230 | DN 40 | C | BC | 2168
PTe 50-120 M | A079-050-120-03 | 5907533704595 | 84137051 | 0.55 |  | 1~230 | DN 50 | C | BC | 2341
PTe 50-150 M | A079-050-150-03 | 5907533704601 | 84137051 | 0.75 |  | 1~230 | DN 50 | C | BC | 2525
PTe 50-180 M | A079-050-180-03 | 5907533704618 | 84137051 | 1.1 |  | 1~230 | DN 50 | C | BC | 2711
PTe 50-200 M | A079-050-200-03 | 5907533704625 | 84137051 | 1.5 |  | 1~230 | DN 50 | C | BC | 2907
PTe 65-60 M | A079-065-060-03 | 5907533704632 | 84137051 | 0.37 |  | 1~230 | DN 65 | C | BC | 2328
PTe 65-80 M | A079-065-080-03 | 5907533704649 | 84137051 | 0.55 |  | 1~230 | DN 65 | C | BC | 2508
PTe 65-120 M | A079-065-120-03 | 5907533704656 | 84137051 | 0.75 |  | 1~230 | DN 65 | C | BC | 2700
PTe 65-150 M | A079-065-150-03 | 5907533704663 | 84137051 | 1.1 |  | 1~230 | DN 65 | C | BC | 2895
PTe 65-180 M | A079-065-180-03 | 5907533704670 | 84137051 | 1.5 |  | 1~230 | DN 65 | C | BC | 3100
PTe 80-40 M PN6 | A079-080-040-05 | 5907533704687 | 84137051 | 0.25 |  | 1~230 | DN 80 | C | BC | 2311
PTe 80-40 M PN10 | A079-080-040-06 | 5907533704694 | 84137051 | 0.25 |  | 1~230 | DN 80 | C | BC | 2311
PTe 80-120 M PN6 | A079-080-120-05 | 5907533704700 | 84137051 | 1.1 |  | 1~230 | DN 80 | C | BC | 3087
PTe 80-120 M PN10 | A079-080-120-06 | 5907533704717 | 84137051 | 1.1 |  | 1~230 | DN 80 | C | BC | 3087
PTe 80-150 M PN6 | A079-080-150-05 | 5907533704724 | 84137051 | 1.5 |  | 1~230 | DN 80 | C | BC | 3302
PTe 80-150 M PN10 | A079-080-150-06 | 5907533704731 | 84137051 | 1.5 |  | 1~230 | DN 80 | C | BC | 3302
PTe 100-40 M PN6 | A079-100-040-05 | 5907533704748 | 84137051 | 0.25 |  | 1~230 | DN 100 | C | BC | 2478
PTe 100-40 M PN10 | A079-100-040-06 | 5907533704755 | 84137051 | 0.25 |  | 1~230 | DN 100 | C | BC | 2478
PTe 100-120 M PN6 | A079-100-120-05 | 5907533704762 | 84137051 | 1.1 |  | 1~230 | DN 100 | C | BC | 3288
PTe 100-120 M PN10 | A079-100-120-06 | 5907533704779 | 84137051 | 1.1 |  | 1~230 | DN 100 | C | BC | 3288
PTe 100-150 M PN6 | A079-100-150-05 | 5907533704786 | 84137051 | 1.5 |  | 1~230 | DN 100 | C | BC | 3512
PTe 100-150 M PN10 | A079-100-150-06 | 5907533704793 | 84137051 | 1.5 |  | 1~230 | DN 100 | C | BC | 3512
PTe 32-80 | A079-032-080-04 | 5907533704809 | 84137051 | 0.25 |  | 3~400 | DN 32 | C | BC | 1826
PTe 32-120 | A079-032-120-04 | 5907533704816 | 84137051 | 0.25 |  | 3~400 | DN 32 | C | BC | 2019
PTe 32-150 | A079-032-150-04 | 5907533704823 | 84137051 | 0.37 |  | 3~400 | DN 32 | C | BC | 2156
PTe 32-180 | A079-032-180-04 | 5907533704830 | 84137051 | 0.55 |  | 3~400 | DN 32 | C | BC | 2300
PTe 32-200 | A079-032-200-04 | 5907533704847 | 84137051 | 0.75 |  | 3~400 | DN 32 | C | BC | 2388
PTe 40-80 | A079-040-080-04 | 5907533704854 | 84137051 | 0.25 |  | 3~400 | DN 40 | C | BC | 2156
PTe 40-120 | A079-040-120-04 | 5907533704861 | 84137051 | 0.37 |  | 3~400 | DN 40 | C | BC | 2300
PTe 40-150 | A079-040-150-04 | 5907533704878 | 84137051 | 0.55 |  | 3~400 | DN 40 | C | BC | 2451
PTe 40-180 | A079-040-180-04 | 5907533704885 | 84137051 | 0.75 |  | 3~400 | DN 40 | C | BC | 2611
PTe 40-200 | A079-040-200-04 | 5907533704892 | 84137051 | 1.1 |  | 3~400 | DN 40 | C | BC | 2714
PTe 40-240 | A079-040-240-04 | 5907533704908 | 84137051 | 1.5 |  | 3~400 | DN 40 | C | BC | 2950
PTe 50-60 | A079-050-060-04 | 5907533704915 | 84137051 | 0.37 |  | 3~400 | DN 50 | C | BC | 2236
PTe 50-80 | A079-050-080-04 | 5907533704922 | 84137051 | 0.37 |  | 3~400 | DN 50 | C | BC | 2388
PTe 50-120 | A079-050-120-04 | 5907533704939 | 84137051 | 0.55 |  | 3~400 | DN 50 | C | BC | 2547
PTe 50-150 | A079-050-150-04 | 5907533704946 | 84137051 | 0.75 |  | 3~400 | DN 50 | C | BC | 2714
PTe 50-180 | A079-050-180-04 | 5907533704953 | 84137051 | 1.1 |  | 3~400 | DN 50 | C | BC | 2888
PTe 50-200 | A079-050-200-04 | 5907533704960 | 84137051 | 1.5 |  | 3~400 | DN 50 | C | BC | 3072
PTe 50-240 | A079-050-240-02 | 5907533704977 | 84137051 | 2.2 |  | 3~400 | DN 50 | C | BC | 3264
PTe 65-60 | A079-065-060-04 | 5907533704984 | 84137051 | 0.37 |  | 3~400 | DN 65 | C | BC | 2547
PTe 65-80 | A079-065-080-04 | 5907533704991 | 84137051 | 0.55 |  | 3~400 | DN 65 | C | BC | 2714
PTe 65-120 | A079-065-120-04 | 5907533705004 | 84137051 | 0.75 |  | 3~400 | DN 65 | C | BC | 2888
PTe 65-150 | A079-065-150-04 | 5907533705011 | 84137051 | 1.1 |  | 3~400 | DN 65 | C | BC | 3072
PTe 65-180 | A079-065-180-04 | 5907533705028 | 84137051 | 1.5 |  | 3~400 | DN 65 | C | BC | 3264
PTe 65-200 | A079-065-200-02 | 5907533705035 | 84137051 | 2.2 |  | 3~400 | DN 65 | C | BC | 3466
PTe 80-40 PN6 | A079-080-040-07 | 5907533705042 | 84137051 | 0.25 |  | 3~400 | DN 80 | C | BC | 2547
PTe 80-40 PN10 | A079-080-040-08 | 5907533705059 | 84137051 | 0.25 |  | 3~400 | DN 80 | C | BC | 2547
PTe 80-120 PN6 | A079-080-120-07 | 5907533705066 | 84137051 | 1.1 |  | 3~400 | DN 80 | C | BC | 3264
PTe 80-120 PN10 | A079-080-120-08 | 5907533705073 | 84137051 | 1.1 |  | 3~400 | DN 80 | C | BC | 3264
PTe 80-150 PN6 | A079-080-150-07 | 5907533705080 | 84137051 | 1.5 |  | 3~400 | DN 80 | C | BC | 3466
PTe 80-150 PN10 | A079-080-150-08 | 5907533705097 | 84137051 | 1.5 |  | 3~400 | DN 80 | C | BC | 3466
PTe 80-180 PN6 | A079-080-180-03 | 5907533705103 | 84137051 | 2.2 |  | 3~400 | DN 80 | C | BC | 3679
PTe 80-180 PN10 | A079-080-180-04 | 5907533705110 | 84137051 | 2.2 |  | 3~400 | DN 80 | C | BC | 3679
PTe 100-40 PN6 | A079-100-040-07 | 5907533705127 | 84137051 | 0.25 |  | 3~400 | DN 100 | C | BC | 2714
PTe 100-40 PN10 | A079-100-040-08 | 5907533705134 | 84137051 | 0.25 |  | 3~400 | DN 100 | C | BC | 2714
PTe 100-120 PN6 | A079-100-120-07 | 5907533705141 | 84137051 | 1.1 |  | 3~400 | DN 100 | C | BC | 3466
PTe 100-120 PN10 | A079-100-120-08 | 5907533705158 | 84137051 | 1.1 |  | 3~400 | DN 100 | C | BC | 3466
PTe 100-150 PN6 | A079-100-150-07 | 5907533705165 | 84137051 | 1.5 |  | 3~400 | DN 100 | C | BC | 3679
PTe 100-150 PN10 | A079-100-150-08 | 5907533705172 | 84137051 | 1.5 |  | 3~400 | DN 100 | C | BC | 3679
PTe 100-180 PN6 | A079-100-180-03 | 5907533705189 | 84137051 | 2.2 |  | 3~400 | DN 100 | C | BC | 3904
PTe 100-180 PN10 | A079-100-180-04 | 5907533705196 | 84137051 | 2.2 |  | 3~400 | DN 100 | C | BC | 3904
W-PASS 32ePCO 25/40-70Z | A146-032-067-257-03 | 5907533718325 | 84137030 | [7 empty] | CENY NA ZAPYTANIE
W-PASS 32ePCO 25/40-70Z TM | A146-032-067-257-04 | 5907533718332 | 84137030
W-PASS 32PCOw 25/4Z | A146-032-071-254-05 | 5907533719353 | 84137030
W-PASS 32PCOw 25/4Z TM | A146-032-071-254-06 | 5907533719360 | 84137030
W-PASS 32PCOw 25/6Z | A146-032-071-256-05 | 5907533719223 | 84137030
W-PASS 32PCOw 25/6Z TM | A146-032-071-256-05 | 5907533719377 | 84137030
W-BLOCK ePCO 25/40-70Z | A149-025-067-257-04 | 5907533701204 | 84137030 | [7 empty] | CENY NA ZAPYTANIE
W-BLOCK ePCO 25/40-70Z T | A149-025-067-257-05 | 5907533701211 | 84137030
W-BLOCK PCOw 25/4Z | A149-025-071-254-04 | 5907533719230 | 84137030
W-BLOCK PCOw 25/4Z T | A149-025-071-254-05 | 5907533719247 | 84137030
W-BLOCK PCOw 25/6Z | A149-025-071-256-04 | 5907533719254 | 84137030
W-BLOCK PCOw 25/6Z T | A149-025-071-256-05 | 5907533719261 | 84137030
GrB - co | A147-06-02 | 5907533700870 | 84814090 | [7 empty] | CENY NA ZAPYTANIE
GrB - cwu | A147-06-03 | 5907533700887 | 84814090
W-MOD 25-45 ePCO 25/40-70ZK | A150-025-067-257-01 | 5907533719278 | 84137030 | [7 empty] | CENY NA ZAPYTANIE
W-MOD 25-45 PCOw 25/4ZK | A150-025-071-254-01 | 5907533719285 | 84137030
W-MOD 25-45 PCOw 25/6ZK | A150-025-071-256-01 | 5907533719292 | 84137030
Przyłącze kołnierzowe z gw. zewn. G1 TZ 104 | DK014-025-04 | 5907533705264 | 7307119000 |  |  |  |  | B | BA |  | 39
Przyłącze gwintowane PG-3/4" czarne | DP052-020-03 | 5907533705271 | 7307199000 |  |  |  |  | A | BA |  | 28
Przyłącze gwintowane PG-1" czarne | DP052-025-03 | 5907533705288 | 7307199000 |  |  |  |  | A | BA |  | 31
Przyłącze gwintowane PG-1 1/4" czarne | DP052-032-03 | 5907533705295 | 7307199000 |  |  |  |  | A | BA |  | 48
Przyłącze gwintowane PG-1" brąz | DP052-025-06 | 5907533705301 | 7412200000 |  |  |  |  | A | BA |  | 133
Przyłącze gwintowane PG-1 1/4" brąz | DP052-032-06 | 5907533705318 | 7412200000 |  |  |  |  | A | BA |  | 152
Przyłącze kołnierzowe PK-32A | DK013-032-01 | 5907533705325 | 7307910090 |  |  |  |  | B | BA |  | 69
Przyłącze kołnierzowe PK-40A | DK013-040-01 | 5907533705332 | 7307910090 |  |  |  |  | B | BA |  | 70
Przyłącze kołnierzowe PK-50A | DK013-050-01 | 5907533705349 | 7307910090 |  |  |  |  | B | BA |  | 100
Przyłącze kołnierzowe PK-65A | DK013-065-01 | 5907533705356 | 7307910090 |  |  |  |  | B | BA |  | 124
Przyłącze kołnierzowe PK-80A | DK013-080-01 | 5907533705363 | 7307910090 |  |  |  |  | B | BA |  | 147
Przyłącze kołnierzowe PK-100A | DK013-100-01 | 5907533705370 | 7307910090 |  |  |  |  | B | BA |  | 209
Przyłącze kołnierzowe PK-125A | DK013-125-01 | 5907533705387 | 7307910090 |  |  |  |  | B | BA |  | 231
Przyłącze kołnierzowe PK-150A | DK013-150-01 | 5907533705394 | 7307910090 |  |  |  |  | B | BA |  | 288
Przyłącze kołnierzowe PK-200A | DK013-200-01 | 5907533705400 | 7307910090 |  |  |  |  | B | BA |  | 554
Przyłącze kołnierzowe PK-32B | DK013-032-03 | 5907533705417 | 7307910090 |  |  |  |  | B | BA |  | 81
Przyłącze kołnierzowe PK-40B | DK013-040-02 | 5907533705424 | 7307910090 |  |  |  |  | B | BA |  | 90
Przyłącze kołnierzowe PK-50B | DK013-050-02 | 5907533705431 | 7307910090 |  |  |  |  | B | BA |  | 106
Przyłącze kołnierzowe PK-65B | DK013-065-02 | 5907533705448 | 7307910090 |  |  |  |  | B | BA |  | 147
Przyłącze kołnierzowe PK-80B | DK013-080-02 | 5907533705455 | 7307910090 |  |  |  |  | B | BA |  | 175
Przyłącze kołnierzowe PK-100B | DK013-100-02 | 5907533705462 | 7307910090 |  |  |  |  | B | BA |  | 242
Przyłącze kołnierzowe PK-125B | DK013-125-02 | 5907533705479 | 7307910090 |  |  |  |  | B | BA |  | 321
Przyłącze kołnierzowe PK-150B | DK013-150-02 | 5907533705486 | 7307910090 |  |  |  |  | B | BA |  | 376
Przyłącze kołnierzowe PK-200B | DK013-200-02 | 5907533705493 | 7307910090 |  |  |  |  | B | BA |  | 572
Moduł MI 301 | DM048-301-01 | 5907533705509 | 8534009000 |  |  |  |  | B | BA | 195
ZAOPATRZENIE W WODĘ
PML1 40/100 | A120-040-100-06 | 5907533718387 | 84137051 | 0.12 |  | 3~230/400 | DN 40 | B1 | BZ |  | 2713
PML1 40/110 | A120-040-110-05 | 5907533718394 | 84137051 | 0.12 |  | 3~230/400 | DN 40 | B1 | BZ |  | 2713
PML1 40/120 | A120-040-120-08 | 5907533718400 | 84137051 | 0.18 |  | 3~230/400 | DN 40 | B1 | BZ |  | 2769
PML1 40/140 | A120-040-140-07 | 5907533718417 | 84137051 | 0.25 |  | 3~230/400 | DN 40 | B1 | BZ |  | 3136
PML1 40/150 | A120-040-150-08 | 5907533718424 | 84137051 | 0.25 |  | 3~230/400 | DN 40 | B1 | BZ |  | 3136
PML1 40/160 | A120-040-160-07 | 5907533718431 | 84137051 | 0.37 |  | 3~230/400 | DN 40 | B1 | BZ |  | 3263
PML1 50/110 | A120-050-110-03 | 5907533718448 | 84137051 | 0.18 |  | 3~230/400 | DN 50 | B1 | BZ |  | 2987
PML1 50/120 | A120-050-120-04 | 5907533718455 | 84137051 | 0.18 |  | 3~230/400 | DN 50 | B1 | BZ |  | 2987
PML1 50/130 | A120-050-130-04 | 5907533718462 | 84137051 | 0.25 |  | 3~230/400 | DN 50 | B1 | BZ |  | 3480
PML1 50/140 | A120-050-140-05 | 5907533718479 | 84137051 | 0.25 |  | 3~230/400 | DN 50 | B1 | BZ |  | 3480
PML1 50/150 | A120-050-150-04 | 5907533718486 | 84137051 | 0.37 |  | 3~230/400 | DN 50 | B1 | BZ |  | 3618
PML1 50/160 | A120-050-160-08 | 5907533718493 | 84137051 | 0.37 |  | 3~230/400 | DN 50 | B1 | BZ |  | 3618
PML1 50/170 | A120-050-170-05 | 5907533718509 | 84137051 | 0.55 |  | 3~230/400 | DN 50 | B1 | BZ |  | 4095
PML1 50/180 | A120-050-180-07 | 5907533718516 | 84137051 | 0.55 |  | 3~230/400 | DN 50 | B1 | BZ |  | 4095
PML1 50/190 | A120-050-190-04 | 5907533705653 | 84137051 | 0.75 |  | 3~230/400 | DN 50 | B1 | BZ |  | 4699
PML1 50/200 | A120-050-200-09 | 5907533705660 | 84137051 | 0.75 |  | 3~230/400 | DN 50 | B1 | BZ |  | 4699
PML1 65/100 | A120-065-100-03 | 5907533718523 | 84137051 | 0.18 |  | 3~230/400 | DN 65 | B1 | BZ |  | 3164
PML1 65/110 | A120-065-110-03 | 5907533718530 | 84137051 | 0.25 |  | 3~230/400 | DN 65 | B1 | BZ |  | 3416
PML1 65/120 | A120-065-120-03 | 5907533718547 | 84137051 | 0.25 |  | 3~230/400 | DN 65 | B1 | BZ |  | 3416
PML1 65/140 | A120-065-140-04 | 5907533718554 | 84137051 | 0.55 |  | 3~230/400 | DN 65 | B1 | BZ |  | 4020
PML1 65/150 | A120-065-150-05 | 5907533718561 | 84137051 | 0.55 |  | 3~230/400 | DN 65 | B1 | BZ |  | 4020
PML1 65/160 | A120-065-160-04 | 5907533705721 | 84137051 | 0.75 |  | 3~230/400 | DN 65 | B1 | BZ |  | 4614
PML1 65/170 | A120-065-170-06 | 5907533705738 | 84137051 | 1.1 |  | 3~230/400 | DN 65 | B1 | BZ |  | 6300
PML1 65/180 | A120-065-180-04 | 5907533705745 | 84137051 | 1.1 |  | 3~230/400 | DN 65 | B1 | BZ |  | 6300
PML1 65/190 | A120-065-190-04 | 5907533705752 | 84137051 | 1.1 |  | 3~230/400 | DN 65 | B1 | BZ |  | 6300
PML1 65/200 | A120-065-200-08 | 5907533705769 | 84137051 | 1.5 |  | 3~400 | DN 65 | B1 | BZ |  | 6621
PML1 80/130 | A120-080-130-04 | 5907533705776 | 84137051 | 0.75 |  | 3~230/400 | DN 80 | B1 | BZ |  | 5291
PML1 80/140 | A120-080-140-03 | 5907533705783 | 84137051 | 1.1 |  | 3~230/400 | DN 80 | B1 | BZ |  | 6448
PML1 80/150 | A120-080-150-04 | 5907533705790 | 84137051 | 1.1 |  | 3~230/400 | DN 80 | B1 | BZ |  | 6448
PML1 80/160 | A120-080-160-03 | 5907533705806 | 84137051 | 1.5 |  | 3~400 | DN 80 | B1 | BZ |  | 6775
PML1 80/170 | A120-080-170-03 | 5907533705813 | 84137051 | 1.5 |  | 3~400 | DN 80 | B1 | BZ |  | 7311
PML1 80/180 | A120-080-180-06 | 5907533705820 | 84137051 | 1.5 |  | 3~400 | DN 80 | B1 | BZ |  | 7311
PML1 80/190 | A120-080-190-03 | 5907533705837 | 84137051 | 2.2 |  | 3~400 | DN 80 | B1 | BZ |  | 8117
PML1 80/200 | A120-080-200-05 | 5907533705844 | 84137051 | 2.2 |  | 3~400 | DN 80 | B1 | BZ |  | 8117
PML1 100/140 | A120-100-140-03 | 5907533705851 | 84137051 | 1.1 |  | 3~230/400 | DN 100 | B1 | BZ |  | 7212
PML1 100/150 | A120-100-150-03 | 5907533705868 | 84137051 | 1.1 |  | 3~230/400 | DN 100 | B1 | BZ |  | 7212
PML1 100/160 | A120-100-160-06 | 5907533705875 | 84137051 | 1.5 |  | 3~400 | DN 100 | B1 | BZ |  | 7577
PML1 100/170 | A120-100-170-03 | 5907533705882 | 84137051 | 2.2 |  | 3~400 | DN 100 | B1 | BZ |  | 9076
PML1 100/180 | A120-100-180-04 | 5907533705899 | 84137051 | 2.2 |  | 3~400 | DN 100 | B1 | BZ |  | 9076
PML1 100/190 | A120-100-190-06 | 5907533705905 | 84137051 | 3 |  | 3~400 | DN 100 | B1 | BZ |  | 9528
PML1 100/200 | A120-100-200-05 | 5907533705912 | 84137051 | 3 |  | 3~400 | DN 100 | B1 | BZ |  | 9528
PML2 40/90 | A121-040-090-19 | 5907533718578 | 84137051 | 0.37 |  | 3~230/400 | DN 40 | B1 | BZ |  | 3426
PML2 40/100 | A121-040-100-07 | 5907533718585 | 84137051 | 0.55 |  | 3~230/400 | DN 40 | B1 | BZ |  | 3597
PML2 40/110 | A121-040-110-11 | 5907533705943 | 84137051 | 0.75 |  | 3~230/400 | DN 40 | B1 | BZ |  | 4186
PML2 40/120 | A121-040-120-07 | 5907533705950 | 84137051 | 1.1 |  | 3~230/400 | DN 40 | B1 | BZ |  | 4438
PML2 40/130 | A121-040-130-07 | 5907533705967 | 84137051 | 1.1 |  | 3~230/400 | DN 40 | B1 | BZ |  | 4612
PML2 40/140 | A121-040-140-06 | 5907533705974 | 84137051 | 1.5 |  | 3~400 | DN 40 | B1 | BZ |  | 5663
PML2 40/150 | A121-040-150-14 | 5907533705981 | 84137051 | 1.5 |  | 3~400 | DN 40 | B1 | BZ |  | 5663
PML2 40/160 | A121-040-160-10 | 5907533705998 | 84137051 | 2.2 |  | 3~400 | DN 40 | B1 | BZ |  | 5894
PML2 50/90 | A121-050-090-03 | 5907533718592 | 84137051 | 0.55 |  | 3~230/400 | DN 50 | B1 | BZ |  | 3670
PML2 50/100 | A121-050-100-07 | 5907533706018 | 84137051 | 0.75 |  | 3~230/400 | DN 50 | B1 | BZ |  | 4269
PML2 50/110 | A121-050-110-05 | 5907533706025 | 84137051 | 1.1 |  | 3~230/400 | DN 50 | B1 | BZ |  | 4524
PML2 50/120 | A121-050-120-09 | 5907533706032 | 84137051 | 1.1 |  | 3~230/400 | DN 50 | B1 | BZ |  | 4524
PML2 50/130 | A121-050-130-05 | 5907533706049 | 84137051 | 1.5 |  | 3~400 | DN 50 | B1 | BZ |  | 5775
PML2 50/140 | A121-050-140-06 | 5907533706056 | 84137051 | 2.2 |  | 3~400 | DN 50 | B1 | BZ |  | 6010
PML2 50/150 | A121-050-150-10 | 5907533706063 | 84137051 | 2.2 |  | 3~400 | DN 50 | B1 | BZ |  | 6010
PML2 50/160 | A121-050-160-10 | 5907533706070 | 84137051 | 3 |  | 3~400 | DN 50 | B1 | BZ |  | 6878
PML2 50/170 | A121-050-170-09 | 5907533706087 | 84137051 | 4 |  | 3~400 | DN 50 | B1 | BZ |  | 7991
PML2 50/180 | A121-050-180-07 | 5907533706094 | 84137051 | 5.5 |  | 3~400/690 | DN 50 | B1 | BZ |  | 9910
PML2 50/190 | A121-050-190-05 | 5907533706100 | 84137051 | 5.5 |  | 3~400/690 | DN 50 | B1 | BZ |  | 9910
PML2 50/200 | A121-050-200-07 | 5907533706117 | 84137051 | 5.5 |  | 3~400/690 | DN 50 | B1 | BZ |  | 9910
PML2 65/100 | A121-065-100-05 | 5907533706124 | 84137051 | 1.1 |  | 3~230/400 | DN 65 | B1 | BZ |  | 4969
PML2 65/110 | A121-065-110-07 | 5907533706131 | 84137051 | 1.5 |  | 3~400 | DN 65 | B1 | BZ |  | 6104
PML2 65/120 | A121-065-120-05 | 5907533706148 | 84137051 | 2.2 |  | 3~400 | DN 65 | B1 | BZ |  | 6353
PML2 65/130 | A121-065-130-07 | 5907533706155 | 84137051 | 3 |  | 3~400 | DN 65 | B1 | BZ |  | 7553
PML2 65/140 | A121-065-140-08 | 5907533706162 | 84137051 | 4 |  | 3~400 | DN 65 | B1 | BZ |  | 8446
PML2 65/150 | A121-065-150-06 | 5907533706179 | 84137051 | 5.5 |  | 3~400/690 | DN 65 | B1 | BZ |  | 10471
PML2 65/160 | A121-065-160-10 | 5907533706186 | 84137051 | 5.5 |  | 3~400/690 | DN 65 | B1 | BZ |  | 10471
PML2 65/170 | A121-065-170-05 | 5907533706193 | 84137051 | 7.5 |  | 3~400/690 | DN 65 | B1 | BZ |  | 12009
PML2 65/180 | A121-065-180-03 | 5907533706209 | 84137051 | 11 |  | 3~400/690 | DN 65 | C | BZ |  | CENY NA ZAPYTANIE
PML2 65/190 | A121-065-190-03 | 5907533706216 | 84137051 | 11 |  | 3~400/690 | DN 65 | C | BZ
PML2 65/200 | A121-065-200-08 | 5907533706223 | 84137051 | 11 |  | 3~400/690 | DN 65 | C | BZ
PML2 80/130 | A121-080-130-07 | 5907533706230 | 84137051 | 5.5 |  | 3~400/690 | DN 80 | B1 | BZ |  | 11294
PML2 80/140 | A121-080-140-03 | 5907533706247 | 84137051 | 7.5 |  | 3~400/690 | DN 80 | B1 | BZ |  | 12465
PML2 80/150 | A121-080-150-05 | 5907533706254 | 84137051 | 7.5 |  | 3~400/690 | DN 80 | B1 | BZ |  | 12465
PML2 80/160 | A121-080-160-05 | 5907533706261 | 84137051 | 11 |  | 3~400/690 | DN 80 | C | BZ |  | CENY NA ZAPYTANIE
PML2 80/170 | A121-080-170-03 | 5907533706278 | 84137051 | 11 |  | 3~400/690 | DN 80 | C | BZ
PML2 80/180 | A121-080-180-04 | 5907533706285 | 84137051 | 11 |  | 3~400/690 | DN 80 | C | BZ
PML2 80/190 | A121-080-190-03 | 5907533706292 | 84137051 | 15 |  | 3~400/690 | DN 80 | C | BZ
PML2 80/200 | A121-080-200-05 | 5907533706308 | 84137051 | 15 |  | 3~400/690 | DN 80 | C | BZ
PML2 100/140 | A121-100-140-05 | 5907533706315 | 84137051 | 5.5 |  | 3~400/690 | DN 100 | C | BZ
PML2 100/150 | A121-100-150-05 | 5907533706322 | 84137051 | 7.5 |  | 3~400/690 | DN 100 | C | BZ
PML2 100/160 | A121-100-160-08 | 5907533706339 | 84137051 | 11 |  | 3~400/690 | DN 100 | C | BZ
PML2 100/170 | A121-100-170-05 | 5907533706346 | 84137051 | 15 |  | 3~400/690 | DN 100 | C | BZ
PML2 100/180 | A121-100-180-04 | 5907533706353 | 84137051 | 18.5 |  | 3~400/690 | DN 100 | C | BZ
PML2 100/190 | A121-100-190-03 | 5907533706360 | 84137051 | 22 |  | 3~400/690 | DN 100 | C | BZ
PML2 100/200 | A121-100-200-03 | 5907533706377 | 84137051 | 22 |  | 3~400/690 | DN 100 | C | BZ
40PJM110 | A101-040-110-03 | 5907533718608 | 84137051 | 0.12 |  | 3~230/400 | G1 1/2" / G1 1/2" | B1 | BZ |  | 2515
40PJM120 | A101-040-120-03 | 5907533718615 | 84137051 | 0.18 |  | 3~230/400 | G1 1/2" / G1 1/2" | B1 | BZ |  | 2567
40PJM140 | A101-040-140-03 | 5907533718622 | 84137051 | 0.25 |  | 3~230/400 | G2" / G1 1/2" | B1 | BZ |  | 2906
40PJM160 | A101-040-160-03 | 5907533718639 | 84137051 | 0.25 |  | 3~230/400 | G2" / G1 1/2" | B1 | BZ |  | 2906
50PJM100 | A101-050-100-05 | 5907533718646 | 84137051 | 0.18 |  | 3~230/400 | DN 50 / DN 50 | B1 | BZ |  | 2769
50PJM110 | A101-050-110-05 | 5907533718653 | 84137051 | 0.18 |  | 3~230/400 | DN 50 / DN 50 | B1 | BZ |  | 2769
50PJM120 | A101-050-120-06 | 5907533718660 | 84137051 | 0.25 |  | 3~230/400 | DN 50 / DN 50 | B1 | BZ |  | 2989
50PJM140 | A101-050-140-06 | 5907533718677 | 84137051 | 0.37 |  | 3~230/400 | DN 65 / DN 50 | B1 | BZ |  | 3355
50PJM160 | A101-050-160-03 | 5907533718684 | 84137051 | 0.37 |  | 3~230/400 | DN 65 / DN 50 | B1 | BZ |  | 3355
50PJM180 | A101-050-180-03 | 5907533718691 | 84137051 | 0.55 |  | 3~230/400 | DN 65 / DN 50 | B1 | BZ |  | 3794
50PJM200 | A101-050-200-05 | 5907533706520 | 84137051 | 0.75 |  | 3~230/400 | DN 65 / DN 50 | B1 | BZ |  | 4356
65PJM90 | A101-065-090-03 | 5907533718707 | 84137051 | 0.12 |  | 3~230/400 | DN 65 / DN 65 | B1 | BZ |  | 2875
65PJM100 | A101-065-100-03 | 5907533718714 | 84137051 | 0.18 |  | 3~230/400 | DN 65 / DN 65 | B1 | BZ |  | 2934
65PJM100 | A101-065-100-04 | 5907533718721 | 84137051 | 0.25 |  | 3~230/400 | DN 65 / DN 65 | B1 | BZ |  | 3166
65PJM110 | A101-065-110-03 | 5907533718738 | 84137051 | 0.25 |  | 3~230/400 | DN 65 / DN 65 | B1 | BZ |  | 3166
65PJM120 | A101-065-120-03 | 5907533718745 | 84137051 | 0.37 |  | 3~230/400 | DN 65 / DN 65 | B1 | BZ |  | 3294
65PJM130 | A101-065-130-03 | 5907533718752 | 84137051 | 0.55 |  | 3~230/400 | DN 80 / DN 65 | B1 | BZ |  | 3726
65PJM140 | A101-065-140-03 | 5907533718769 | 84137051 | 0.55 |  | 3~230/400 | DN 80 / DN 65 | B1 | BZ |  | 3726
65PJM150 | A101-065-150-03 | 5907533718776 | 84137051 | 0.55 |  | 3~230/400 | DN 80 / DN 65 | B1 | BZ |  | 3726
65PJM160 | A101-065-160-07 | 5907533706612 | 84137051 | 0.75 |  | 3~230/400 | DN 80 / DN 65 | B1 | BZ |  | 4278
65PJM170 | A101-065-170-04 | 5907533706636 | 84137051 | 1.1 |  | 3~230/400 | DN 80 / DN 65 | B1 | BZ |  | 5840
65PJM180 | A101-065-180-06 | 5907533706650 | 84137051 | 1.1 |  | 3~230/400 | DN 80 / DN 65 | B1 | BZ |  | 5840
65PJM190 | A101-065-190-03 | 5907533706667 | 84137051 | 1.1 |  | 3~230/400 | DN 80 / DN 65 | B1 | BZ |  | 5840
65PJM200 | A101-065-200-06 | 5907533706674 | 84137051 | 1.1 |  | 3~230/400 | DN 80 / DN 65 | B1 | BZ |  | 5840
65PJM200 | A101-065-200-07 | 5907533706681 | 84137051 | 1.5 |  | 3~400 | DN 80 / DN 65 | B1 | BZ |  | 6136
65PJM215 | A101-065-215-06 | 5907533706698 | 84137051 | 2.2 |  | 3~400 | DN 80 / DN 65 | B1 | BZ |  | 7352
65PJM230 | A101-065-230-03 | 5907533706704 | 84137051 | 2.2 |  | 3~400 | DN 80 / DN 65 | B1 | BZ |  | 7352
65PJM250 | A101-065-250-06 | 5907533706728 | 84137051 | 3 |  | 3~400 | DN 80 / DN 65 | B1 | BZ |  | 7717
80PJM130 | A101-080-130-03 | 5907533718783 | 84137051 | 0.55 |  | 3~230/400 | DN 100 / DN 80 | B1 | BZ |  | 4278
80PJM140 | A101-080-140-03 | 5907533706742 | 84137051 | 0.75 |  | 3~230/400 | DN 100 / DN 80 | B1 | BZ |  | 4907
80PJM150 | A101-080-150-03 | 5907533706759 | 84137051 | 1.1 |  | 3~230/400 | DN 100 / DN 80 | B1 | BZ |  | 5978
80PJM160 | A101-080-160-03 | 5907533706766 | 84137051 | 1.1 |  | 3~230/400 | DN 100 / DN 80 | B1 | BZ |  | 5978
80PJM170 | A101-080-170-03 | 5907533706773 | 84137051 | 1.5 |  | 3~400 | DN 100 / DN 80 | B1 | BZ |  | 6775
80PJM180 | A101-080-180-04 | 5907533718790 | 84137051 | 2.2 |  | 3~400 | DN 100 / DN 80 | B1 | BZ |  | 7523
80PJM190 | A101-080-190-04 | 5907533706803 | 84137051 | 2.2 |  | 3~400 | DN 100 / DN 80 | B1 | BZ |  | 7523
80PJM200 | A101-080-200-03 | 5907533706810 | 84137051 | 2.2 |  | 3~400 | DN 100 / DN 80 | B1 | BZ |  | 7523
80PJM215 | A101-080-215-03 | 5907533706827 | 84137051 | 3 |  | 3~400 | DN 100 / DN 80 | B1 | BZ |  | 8519
80PJM230 | A101-080-230-03 | 5907533706834 | 84137051 | 3 |  | 3~400 | DN 100 / DN 80 | B1 | BZ |  | 8519
80PJM250 | A101-080-250-05 | 5907533706858 | 84137051 | 4 |  | 3~400 | DN 100 / DN 80 | C | BZ |  | 9037
80PJM270 | A101-080-270-03 | 5907533706865 | 84137051 | 5.5 |  | 3~400/690 | DN 100 / DN 80 | C | BZ |  | 11721
80PJM290 | A101-080-290-05 | 5907533706872 | 84137051 | 5.5 |  | 3~400/690 | DN 100 / DN 80 | C | BZ |  | 11721
80PJM290 | A101-080-290-06 | 5907533706889 | 84137051 | 7.5 |  | 3~400/690 | DN 100 / DN 80 | C | BZ |  | 11827
80PJM315 | A101-080-315-03 | 5907533706896 | 84137051 | 7.5 |  | 3~400/690 | DN 100 / DN 80 | C | BZ |  | 11827
100PJM140 | A101-100-140-04 | 5907533706902 | 84137051 | 1.1 |  | 3~230/400 | DN 125 / DN 100 | B1 | BZ |  | 6683
100PJM150 | A101-100-150-04 | 5907533706926 | 84137051 | 1.1 |  | 3~230/400 | DN 125 / DN 100 | B1 | BZ |  | 6683
100PJM160 | A101-100-160-05 | 5907533706933 | 84137051 | 1.5 |  | 3~400 | DN 125 / DN 100 | B1 | BZ |  | 7022
100PJM170 | A101-100-170-06 | 5907533706957 | 84137051 | 2.2 |  | 3~400 | DN 125 / DN 100 | B1 | BZ |  | 8412
100PJM180 | A101-100-180-04 | 5907533706988 | 84137051 | 2.2 |  | 3~400 | DN 125 / DN 100 | B1 | BZ |  | 8412
100PJM180 | A101-100-180-03 | 5907533706971 | 84137051 | 3 |  | 3~400 | DN 125 / DN 100 | B1 | BZ |  | 8831
100PJM190 | A101-100-190-03 | 5907533706995 | 84137051 | 3 |  | 3~400 | DN 125 / DN 100 | B1 | BZ |  | 8831
100PJM200 | A101-100-200-05 | 5907533707008 | 84137051 | 3 |  | 3~400 | DN 125 / DN 100 | B1 | BZ |  | 8831
100PJM215 | A101-100-215-03 | 5907533707022 | 84137051 | 4 |  | 3~400 | DN 125 / DN 100 | C | BZ |  | 10105
100PJM230 | A101-100-230-05 | 5907533707039 | 84137051 | 4 |  | 3~400 | DN 125 / DN 100 | C | BZ |  | 10105
100PJM230 | A101-100-230-06 | 5907533707046 | 84137051 | 5.5 |  | 3~400/690 | DN 125 / DN 100 | C | BZ |  | 12149
100PJM250 | A101-100-250-03 | 5907533707053 | 84137051 | 5.5 |  | 3~400/690 | DN 125 / DN 100 | C | BZ |  | 12149
100PJM270 | A101-100-270-03 | 5907533707060 | 84137051 | 7.5 |  | 3~400/690 | DN 125 / DN 100 | C | BZ |  | CENY NA ZAPYTANIE
100PJM290 | A101-100-290-04 | 5907533707077 | 84137051 | 7.5 |  | 3~400/690 | DN 125 / DN 100 | C | BZ
100PJM290 | A101-100-290-05 | 5907533707084 | 84137051 | 11 |  | 3~400/690 | DN 125 / DN 100 | C | BZ
100PJM315 | A101-100-315-03 | 5907533707091 | 84137051 | 11 |  | 3~400/690 | DN 125 / DN 100 | C | BZ
125PJM170 | A101-125-170-03 | 5907533707107 | 84137051 | 3 |  | 3~400 | DN 150 / DN 125 | C | BZ
125PJM180 | A101-125-180-04 | 5907533707114 | 84137051 | 3 |  | 3~400 | DN 150 / DN 125 | C | BZ
125PJM190 | A101-125-190-03 | 5907533707121 | 84137051 | 4 |  | 3~400 | DN 150 / DN 125 | C | BZ
125PJM200 | A101-125-200-03 | 5907533707138 | 84137051 | 4 |  | 3~400 | DN 150 / DN 125 | C | BZ
125PJM200 | A101-125-200-04 | 5907533707145 | 84137051 | 5.5 |  | 3~400/690 | DN 150 / DN 125 | C | BZ
125PJM215 | A101-125-215-06 | 5907533707152 | 84137051 | 5.5 |  | 3~400/690 | DN 150 / DN 125 | C | BZ
125PJM215 | A101-125-215-07 | 5907533707169 | 84137051 | 7.5 |  | 3~400/690 | DN 150 / DN 125 | C | BZ
125PJM230 | A101-125-230-03 | 5907533707176 | 84137051 | 7.5 |  | 3~400/690 | DN 150 / DN 125 | C | BZ
125PJM250 | A101-125-250-03 | 5907533707183 | 84137051 | 7.5 |  | 3~400/690 | DN 150 / DN 125 | C | BZ
125PJM250 | A101-125-250-04 | 5907533707190 | 84137051 | 11 |  | 3~400/690 | DN 150 / DN 125 | C | BZ
125PJM270 | A101-125-270-05 | 5907533707206 | 84137051 | 11 |  | 3~400/690 | DN 150 / DN 125 | C | BZ
125PJM270 | A101-125-270-06 | 5907533707213 | 84137051 | 15 |  | 3~400/690 | DN 150 / DN 125 | C | BZ
125PJM290 | A101-125-290-06 | 5907533707220 | 84137051 | 11 |  | 3~400/690 | DN 150 / DN 125 | C | BZ
125PJM290 | A101-125-290-07 | 5907533707237 | 84137051 | 15 |  | 3~400/690 | DN 150 / DN 125 | C | BZ
125PJM315 | A101-125-315-03 | 5907533707244 | 84137051 | 15 |  | 3~400/690 | DN 150 / DN 125 | C | BZ
150PJM215 | A101-150-215-05 | 5907533707251 | 84137051 | 7.5 |  | 3~400/690 | DN 200 / DN 150 | C | BZ
150PJM215 | A101-150-215-06 | 5907533707268 | 84137051 | 11 |  | 3~400/690 | DN 200 / DN 150 | C | BZ
150PJM230 | A101-150-230-04 | 5907533707275 | 84137051 | 11 |  | 3~400/690 | DN 200 / DN 150 | C | BZ
150PJM250 | A101-150-250-05 | 5907533707282 | 84137051 | 11 |  | 3~400/690 | DN 200 / DN 150 | C | BZ
150PJM250 | A101-150-250-06 | 5907533707299 | 84137051 | 15 |  | 3~400/690 | DN 200 / DN 150 | C | BZ
150PJM270 | A101-150-270-03 | 5907533707305 | 84137051 | 15 |  | 3~400/690 | DN 200 / DN 150 | C | BZ
150PJM290 | A101-150-290-03 | 5907533707312 | 84137051 | 18.5 |  | 3~400/690 | DN 200 / DN 150 | C | BZ
150PJM315 | A101-150-315-06 | 5907533707329 | 84137051 | 18.5 |  | 3~400/690 | DN 200 / DN 150 | C | BZ
150PJM315 | A101-150-315-07 | 5907533707336 | 84137051 | 22 |  | 3~400/690 | DN 200 / DN 150 | C | BZ
32PJM100 | A102-032-100-04 | 5907533718806 | 84137051 | 0.37 |  | 3~230/400 | G1 1/4 / G1 1/4" | B1 | BZ |  | 3296
32PJM100 | A102-032-100-05 | 5907533718813 | 84137051 | 0.55 |  | 3~230/400 | G1 1/4 / G1 1/4" | B1 | BZ |  | 3460
32PJM110 | A102-032-110-06 | 5907533718820 | 84137051 | 0.55 |  | 3~230/400 | G1 1/4 / G1 1/4" | B1 | BZ |  | 3460
32PJM120 | A102-032-120-04 | 5907533718837 | 84137051 | 0.55 |  | 3~230/400 | G1 1/4 / G1 1/4" | B1 | BZ |  | 3460
32PJM120 | A102-032-120-03 | 5907533707398 | 84137051 | 0.75 |  | 3~230/400 | G1 1/4 / G1 1/4" | B1 | BZ |  | 4027
40PJM90 | A102-040-090-05 | 5907533718844 | 84137051 | 0.55 |  | 3~230/400 | G1 1/2 / G1 1/2" | B1 | BZ |  | 3494
40PJM90 | A102-040-090-06 | 5907533718851 | 84137051 | 0.75 |  | 3~230/400 | G1 1/2 / G1 1/2" | B1 | BZ |  | 4066
40PJM100 | A102-040-100-04 | 5907533718868 | 84137051 | 0.55 |  | 3~230/400 | G1 1/2 / G1 1/2" | B1 | BZ |  | 3494
40PJM100 | A102-040-100-03 | 5907533718875 | 84137051 | 0.75 |  | 3~230/400 | G1 1/2 / G1 1/2" | B1 | BZ |  | 4066
40PJM110 | A102-040-110-03 | 5907533707435 | 84137051 | 0.55 |  | 3~230/400 | G1 1/2 / G1 1/2" | B1 | BZ |  | 4066
40PJM110 | A102-040-110-03 | 5907533707442 | 84137051 | 0.75 |  | 3~230/400 | G1 1/2 / G1 1/2" | B1 | BZ |  | 4066
40PJM120 | A102-040-120-06 | 5907533707473 | 84137051 | 1.1 |  | 3~230/400 | G1 1/2 / G1 1/2" | B1 | BZ |  | 4311
40PJM130 | A102-040-130-08 | 5907533707497 | 84137051 | 1.1 |  | 3~230/400 | G2 / G1 1/2" | B1 | BZ |  | 4480
40PJM140 | A102-040-140-06 | 5907533707510 | 84137051 | 1.5 |  | 3~400 | G2 / G1 1/2" | B1 | BZ |  | 5503
40PJM150 | A102-040-150-07 | 5907533707534 | 84137051 | 1.5 |  | 3~400 | G2 / G1 1/2" | B1 | BZ |  | 5503
40PJM160 | A102-040-160-08 | 5907533707565 | 84137051 | 2.2 |  | 3~400 | G2 / G1 1/2" | B1 | BZ |  | 5725
50PJM90 | A102-050-090-03 | 5907533718882 | 84137051 | 0.55 |  | 3~230/400 | DN 50 / DN 50 | B1 | BZ |  | 3563
50PJM100 | A102-050-100-03 | 5907533707589 | 84137051 | 0.75 |  | 3~230/400 | DN 50 / DN 50 | B1 | BZ |  | 4146
50PJM110 | A102-050-110-03 | 5907533707596 | 84137051 | 1.1 |  | 3~230/400 | DN 50 / DN 50 | B1 | BZ |  | 4394
50PJM120 | A102-050-120-03 | 5907533707602 | 84137051 | 1.1 |  | 3~230/400 | DN 50 / DN 50 | B1 | BZ |  | 4394
50PJM130 | A102-050-130-04 | 5907533707619 | 84137051 | 1.5 |  | 3~400 | DN 65 / DN 50 | B1 | BZ |  | 5610
50PJM130 | A102-050-130-05 | 5907533707626 | 84137051 | 2.2 |  | 3~400 | DN 65 / DN 50 | B1 | BZ |  | 5839
50PJM140 | A102-050-140-03 | 5907533707633 | 84137051 | 2.2 |  | 3~400 | DN 65 / DN 50 | B1 | BZ |  | 5839
50PJM150 | A102-050-150-03 | 5907533707640 | 84137051 | 2.2 |  | 3~400 | DN 65 / DN 50 | B1 | BZ |  | 5839
50PJM150 | A102-050-150-04 | 5907533707657 | 84137051 | 3 |  | 3~400 | DN 65 / DN 50 | B1 | BZ |  | 6679
50PJM160 | A102-050-160-07 | 5907533707671 | 84137051 | 3 |  | 3~400 | DN 65 / DN 50 | B1 | BZ |  | 6679
50PJM170 | A102-050-170-04 | 5907533707695 | 84137051 | 4 |  | 3~400 | DN 65 / DN 50 | B1 | BZ |  | 7763
50PJM180 | A102-050-180-06 | 5907533707718 | 84137051 | 4 |  | 3~400 | DN 65 / DN 50 | B1 | BZ |  | 7763
50PJM190 | A102-050-190-06 | 5907533707732 | 84137051 | 5.5 |  | 3~400/690 | DN 65 / DN 50 | B1 | BZ |  | 9624
50PJM200 | A102-050-200-04 | 5907533707749 | 84137051 | 5.5 |  | 3~400/690 | DN 65 / DN 50 | B1 | BZ |  | 9624
50PJM200 | A102-050-200-05 | 5907533707756 | 84137051 | 7.5 |  | 3~400/690 | DN 65 / DN 50 | B1 | BZ |  | 10621
65PJM90 | A102-065-090-04 | 5907533707770 | 84137051 | 1.1 |  | 3~230/400 | DN 65 / DN 65 | B1 | BZ |  | 4829
65PJM100 | A102-065-100-03 | 5907533707787 | 84137051 | 1.1 |  | 3~230/400 | DN 65 / DN 65 | B1 | BZ |  | 4829
65PJM100 | A102-065-100-04 | 5907533707794 | 84137051 | 1.5 |  | 3~400 | DN 65 / DN 65 | B1 | BZ |  | 5928
65PJM110 | A102-065-110-03 | 5907533707800 | 84137051 | 1.5 |  | 3~400 | DN 65 / DN 65 | B1 | BZ |  | 5928
65PJM110 | A102-065-110-04 | 5907533707817 | 84137051 | 2.2 |  | 3~400 | DN 65 / DN 65 | B1 | BZ |  | 6171
65PJM120 | A102-065-120-04 | 5907533707824 | 84137051 | 2.2 |  | 3~400 | DN 65 / DN 65 | B1 | BZ |  | 6171
65PJM130 | A102-065-130-06 | 5907533707848 | 84137051 | 3 |  | 3~400 | DN 80 / DN 65 | B1 | BZ |  | 7336
65PJM140 | A102-065-140-06 | 5907533707862 | 84137051 | 4 |  | 3~400 | DN 80 / DN 65 | B1 | BZ |  | 8204
65PJM150 | A102-065-150-04 | 5907533707879 | 84137051 | 4 |  | 3~400 | DN 80 / DN 65 | B1 | BZ |  | 8204
65PJM150 | A102-065-150-05 | 5907533707886 | 84137051 | 5.5 |  | 3~400/690 | DN 80 / DN 65 | B1 | BZ |  | 10171
65PJM160 | A102-065-160-06 | 5907533707909 | 84137051 | 5.5 |  | 3~400/690 | DN 80 / DN 65 | B1 | BZ |  | 10171
65PJM170 | A102-065-170-03 | 5907533707916 | 84137051 | 5.5 |  | 3~400/690 | DN 80 / DN 65 | B1 | BZ |  | 10570
65PJM170 | A102-065-170-04 | 5907533707923 | 84137051 | 7.5 |  | 3~400/690 | DN 80 / DN 65 | B1 | BZ |  | 11664
65PJM180 | A102-065-180-04 | 5907533707930 | 84137051 | 7.5 |  | 3~400/690 | DN 80 / DN 65 | B1 | BZ |  | 11664
65PJM190 | A102-065-190-03 | 5907533707947 | 84137051 | 7.5 |  | 3~400/690 | DN 80 / DN 65 | B1 | BZ |  | 11664
65PJM190 | A102-065-190-04 | 5907533707954 | 84137051 | 11 |  | 3~400/690 | DN 80 / DN 65 | C | BZ |  | CENY NA ZAPYTANIE
65PJM200 | A102-065-200-06 | 5907533707978 | 84137051 | 11 |  | 3~400/690 | DN 80 / DN 65 | C | BZ
65PJM215 | A102-065-215-05 | 5907533707992 | 84137051 | 15 |  | 3~400/690 | DN 80 / DN 65 | C | BZ
65PJM230 | A102-065-230-05 | 5907533708005 | 84137051 | 15 |  | 3~400/690 | DN 80 / DN 65 | C | BZ
65PJM250 | A102-065-250-06 | 5907533708029 | 84137051 | 18.5 |  | 3~400/690 | DN 80 / DN 65 | C | BZ
65PJM250 | A102-065-250-07 | 5907533708036 | 84137051 | 22 |  | 3~400/690 | DN 80 / DN 65 | C | BZ
80PJM130 | A102-080-130-03 | 5907533708043 | 84137051 | 4 |  | 3~400 | DN 100 / DN 80 | B1 | BZ |  | 8850
80PJM140 | A102-080-140-04 | 5907533708050 | 84137051 | 5.5 |  | 3~400/690 | DN 100 / DN 80 | B1 | BZ |  | 10970
80PJM150 | A102-080-150-06 | 5907533708074 | 84137051 | 7.5 |  | 3~400/690 | DN 100 / DN 80 | B1 | BZ |  | 12106
80PJM160 | A102-080-160-06 | 5907533708098 | 84137051 | 11 |  | 3~400/690 | DN 100 / DN 80 | C | BZ |  | CENY NA ZAPYTANIE
80PJM170 | A102-080-170-03 | 5907533708104 | 84137051 | 11 |  | 3~400/690 | DN 100 / DN 80 | C | BZ
80PJM180 | A102-080-180-03 | 5907533708111 | 84137051 | 11 |  | 3~400/690 | DN 100 / DN 80 | C | BZ
80PJM180 | A102-080-180-04 | 5907533708128 | 84137051 | 15 |  | 3~400/690 | DN 100 / DN 80 | C | BZ
80PJM190 | A102-080-190-06 | 5907533708142 | 84137051 | 15 |  | 3~400/690 | DN 100 / DN 80 | C | BZ
80PJM200 | A102-080-200-03 | 5907533708159 | 84137051 | 15 |  | 3~400/690 | DN 100 / DN 80 | C | BZ
80PJM200 | A102-080-200-04 | 5907533708166 | 84137051 | 18.5 |  | 3~400/690 | DN 100 / DN 80 | C | BZ
80PJM215 | A102-080-215-05 | 5907533708173 | 84137051 | 18.5 |  | 3~400/690 | DN 100 / DN 80 | C | BZ
80PJM215 | A102-080-215-06 | 5907533708180 | 84137051 | 22 |  | 3~400/690 | DN 100 / DN 80 | C | BZ
80PJM230 | A102-080-230-07 | 5907533708210 | 84137051 | 30 |  | 3~400/690 | DN 100 / DN 80 | C | BZ
80PJM250 | A102-080-250-03 | 5907533708227 | 84137051 | 30 |  | 3~400/690 | DN 100 / DN 80 | C | BZ
80PJM270 | A102-080-270-06 | 5907533708241 | 84137051 | 37 |  | 3~400/690 | DN 100 / DN 80 | C | BZ
80PJM290 | A102-080-290-06 | 5907533708265 | 84137051 | 45 |  | 3~400/690 | DN 100 / DN 80 | C | BZ
80PJM315 | A102-080-315-06 | 5907533708289 | 84137051 | 55 |  | 3~400/690 | DN 100 / DN 80 | C | BZ
100PJM140 | A102-100-140-03 | 5907533708296 | 84137051 | 7.5 |  | 3~400/690 | DN 125 / DN 100 | C | BZ
100PJM150 | A102-100-150-04 | 5907533718899 | 84137051 | 7.5 |  | 3~400/690 | DN 125 / DN 100 | C | BZ
100PJM160 | A102-100-160-03 | 5907533708319 | 84137051 | 11 |  | 3~400/690 | DN 125 / DN 100 | C | BZ
100PJM170 | A102-100-170-04 | 5907533708326 | 84137051 | 15 |  | 3~400/690 | DN 125 / DN 100 | C | BZ
100PJM180 | A102-100-180-05 | 5907533708333 | 84137051 | 15 |  | 3~400/690 | DN 125 / DN 100 | C | BZ
100PJM180 | A102-100-180-06 | 5907533708340 | 84137051 | 18.5 |  | 3~400/690 | DN 125 / DN 100 | C | BZ
100PJM190 | A102-100-190-06 | 5907533708364 | 84137051 | 22 |  | 3~400/690 | DN 125 / DN 100 | C | BZ
100PJM200 | A102-100-200-07 | 5907533708388 | 84137051 | 30 |  | 3~400/690 | DN 125 / DN 100 | C | BZ
100PJM215 | A102-100-215-06 | 5907533708401 | 84137051 | 30 |  | 3~400/690 | DN 125 / DN 100 | C | BZ
100PJM230 | A102-100-230-05 | 5907533708418 | 84137051 | 30 |  | 3~400/690 | DN 125 / DN 100 | C | BZ
100PJM230 | A102-100-230-06 | 5907533708425 | 84137051 | 37 |  | 3~400/690 | DN 125 / DN 100 | C | BZ
100PJM250 | A102-100-250-06 | 5907533708432 | 84137051 | 37 |  | 3~400/690 | DN 125 / DN 100 | C | BZ
100PJM250 | A102-100-250-07 | 5907533708449 | 84137051 | 45 |  | 3~400/690 | DN 125 / DN 100 | C | BZ
100PJM270 | A102-100-270-03 | 5907533708456 | 84137051 | 45 |  | 3~400/690 | DN 125 / DN 100 | C | BZ
100PJM270 | A102-100-270-04 | 5907533708463 | 84137051 | 55 |  | 3~400/690 | DN 125 / DN 100 | C | BZ
100PJM290 | A102-100-290-03 | 5907533708470 | 84137051 | 55 |  | 3~400/690 | DN 125 / DN 100 | C | BZ
100PJM290 | A102-100-290-04 | 5907533708487 | 84137051 | 75 |  | 3~400/690 | DN 125 / DN 100 | C | BZ
100PJM315 | A102-100-315-06 | 5907533708500 | 84137051 | 75 |  | 3~400/690 | DN 125 / DN 100 | C | BZ
100PJM315 | A102-100-315-07 | 5907533708517 | 84137051 | 90 |  | 3~400/690 | DN 125 / DN 100 | C | BZ
125PJM170 | A102-125-170-05 | 5907533708524 | 84137051 | 18.5 |  | 3~400/690 | DN 150 / DN 125 | C | BZ
125PJM180 | A102-125-180-07 | 5907533708562 | 84137051 | 18.5 |  | 3~400/690 | DN 150 / DN 125 | C | BZ
125PJM180 | A102-125-180-05 | 5907533708548 | 84137051 | 22 |  | 3~400/690 | DN 150 / DN 125 | C | BZ
125PJM190 | A102-125-190-03 | 5907533708579 | 84137051 | 30 |  | 3~400/690 | DN 150 / DN 125 | C | BZ
125PJM200 | A102-125-200-05 | 5907533708593 | 84137051 | 30 |  | 3~400/690 | DN 150 / DN 125 | C | BZ
125PJM200 | A102-125-200-06 | 5907533708609 | 84137051 | 37 |  | 3~400/690 | DN 150 / DN 125 | C | BZ
125PJM215 | A102-125-215-05 | 5907533708616 | 84137051 | 37 |  | 3~400/690 | DN 150 / DN 125 | C | BZ
125PJM215 | A102-125-215-06 | 5907533708623 | 84137051 | 45 |  | 3~400/690 | DN 150 / DN 125 | C | BZ
125PJM230 | A102-125-230-04 | 5907533708630 | 84137051 | 45 |  | 3~400/690 | DN 150 / DN 125 | C | BZ
125PJM230 | A102-125-230-05 | 5907533708647 | 84137051 | 55 |  | 3~400/690 | DN 150 / DN 125 | C | BZ
125PJM250 | A102-125-250-03 | 5907533708654 | 84137051 | 55 |  | 3~400/690 | DN 150 / DN 125 | C | BZ
125PJM250 | A102-125-250-04 | 5907533708661 | 84137051 | 75 |  | 3~400/690 | DN 150 / DN 125 | C | BZ
125PJM270 | A102-125-270-03 | 5907533708678 | 84137051 | 75 |  | 3~400/690 | DN 150 / DN 125 | C | BZ
125PJM290 | A102-125-290-05 | 5907533708685 | 84137051 | 75 |  | 3~400/690 | DN 150 / DN 125 | C | BZ
125PJM290 | A102-125-290-06 | 5907533708692 | 84137051 | 90 |  | 3~400/690 | DN 150 / DN 125 | C | BZ
125PJM315 | A102-125-315-03 | 5907533708708 | 84137051 | 90 |  | 3~400/690 | DN 150 / DN 125 | C | BZ
125PJM315 | A102-125-315-04 | 5907533708715 | 84137051 | 110 |  | 3~400/690 | DN 150 / DN 125 | C | BZ
150PJM215 | A102-150-215-04 | 5907533718905 | 84137051 | 75 |  | 3~400/690 | DN 200 / DN 150 | C | BZ
150PJM230 | A102-150-230-03 | 5907533708739 | 84137051 | 75 |  | 3~400/690 | DN 200 / DN 150 | C | BZ
150PJM250 | A102-150-250-03 | 5907533708746 | 84137051 | 90 |  | 3~400/690 | DN 200 / DN 150 | C | BZ
150PJM250 | A102-150-250-04 | 5907533708753 | 84137051 | 110 |  | 3~400/690 | DN 200 / DN 150 | C | BZ
40PJM110 | A103-040-110-19 | 5907533718912 | 84137051 | 0.12 |  | 3~230/400 | G1 1/2" / G1 1/2" | B1 | BZ |  | 2515
40PJM120 | A103-040-120-20 | 5907533718929 | 84137051 | 0.18 |  | 3~230/400 | G1 1/2" / G1 1/2" | B1 | BZ |  | 2567
40PJM140 | A103-040-140-18 | 5907533718936 | 84137051 | 0.25 |  | 3~230/400 | G2" / G1 1/2" | B1 | BZ |  | 2906
40PJM160 | A103-040-160-19 | 5907533718943 | 84137051 | 0.25 |  | 3~230/400 | G2" / G1 1/2" | B1 | BZ |  | 2906
50PJM100 | A103-050-100-10 | 5907533718950 | 84137051 | 0.18 |  | 3~230/400 | DN 50 / DN 50 | B1 | BZ |  | 2769
50PJM110 | A103-050-110-07 | 5907533718967 | 84137051 | 0.18 |  | 3~230/400 | DN 50 / DN 50 | B1 | BZ |  | 2769
50PJM120 | A103-050-120-08 | 5907533718974 | 84137051 | 0.25 |  | 3~230/400 | DN 50 / DN 50 | B1 | BZ |  | 2989
50PJM140 | A103-050-140-19 | 5907533718981 | 84137051 | 0.37 |  | 3~230/400 | DN 65 / DN 50 | B1 | BZ |  | 3355
50PJM160 | A103-050-160-20 | 5907533718998 | 84137051 | 0.37 |  | 3~230/400 | DN 65 / DN 50 | B1 | BZ |  | 3355
50PJM180 | A103-050-180-25 | 5907533719001 | 84137051 | 0.55 |  | 3~230/400 | DN 65 / DN 50 | B1 | BZ |  | 3794
50PJM200 | A103-050-200-30 | 5907533708906 | 84137051 | 0.75 |  | 3~230/400 | DN 65 / DN 50 | B1 | BZ |  | 4356
65PJM90 | A103-065-090-03 | 5907533719018 | 84137051 | 0.12 |  | 3~230/400 | DN 65 / DN 65 | B1 | BZ |  | 2875
65PJM100 | A103-065-100-03 | 5907533719025 | 84137051 | 0.18 |  | 3~230/400 | DN 65 / DN 65 | B1 | BZ |  | 2934
65PJM100 | A103-065-100-04 | 5907533719032 | 84137051 | 0.25 |  | 3~230/400 | DN 65 / DN 65 | B1 | BZ |  | 3166
65PJM110 | A103-065-110-08 | 5907533719049 | 84137051 | 0.25 |  | 3~230/400 | DN 65 / DN 65 | B1 | BZ |  | 3166
65PJM120 | A103-065-120-06 | 5907533719056 | 84137051 | 0.37 |  | 3~230/400 | DN 65 / DN 65 | B1 | BZ |  | 3294
65PJM130 | A103-065-130-05 | 5907533719063 | 84137051 | 0.55 |  | 3~230/400 | DN 80 / DN 65 | B1 | BZ |  | 3726
65PJM140 | A103-065-140-10 | 5907533719070 | 84137051 | 0.55 |  | 3~230/400 | DN 80 / DN 65 | B1 | BZ |  | 3726
65PJM150 | A103-065-150-10 | 5907533719087 | 84137051 | 0.55 |  | 3~230/400 | DN 80 / DN 65 | B1 | BZ |  | 3726
65PJM160 | A103-065-160-15 | 5907533708999 | 84137051 | 0.75 |  | 3~230/400 | DN 80 / DN 65 | B1 | BZ |  | 4278
65PJM170 | A103-065-170-13 | 5907533709019 | 84137051 | 1.1 |  | 3~230/400 | DN 80 / DN 65 | B1 | BZ |  | 5840
65PJM180 | A103-065-180-17 | 5907533709033 | 84137051 | 1.1 |  | 3~230/400 | DN 80 / DN 65 | B1 | BZ |  | 5840
65PJM190 | A103-065-190-10 | 5907533709040 | 84137051 | 1.1 |  | 3~230/400 | DN 80 / DN 65 | B1 | BZ |  | 5840
65PJM200 | A103-065-200-30 | 5907533709057 | 84137051 | 1.1 |  | 3~230/400 | DN 80 / DN 65 | B1 | BZ |  | 5840
65PJM200 | A103-065-200-31 | 5907533709064 | 84137051 | 1.5 |  | 3~400 | DN 80 / DN 65 | B1 | BZ |  | 6136
65PJM215 | A103-065-215-12 | 5907533709071 | 84137051 | 2.2 |  | 3~400 | DN 80 / DN 65 | B1 | BZ |  | 7352
65PJM230 | A103-065-230-13 | 5907533709088 | 84137051 | 2.2 |  | 3~400 | DN 80 / DN 65 | B1 | BZ |  | 7352
65PJM250 | A103-065-250-21 | 5907533709101 | 84137051 | 3 |  | 3~400 | DN 80 / DN 65 | B1 | BZ |  | 7717
80PJM130 | A103-080-130-10 | 5907533719094 | 84137051 | 0.55 |  | 3~230/400 | DN 100 / DN 80 | B1 | BZ |  | 4278
80PJM140 | A103-080-140-09 | 5907533709125 | 84137051 | 0.75 |  | 3~230/400 | DN 100 / DN 80 | B1 | BZ |  | 4907
80PJM150 | A103-080-150-07 | 5907533709132 | 84137051 | 1.1 |  | 3~230/400 | DN 100 / DN 80 | B1 | BZ |  | 5978
80PJM160 | A103-080-160-16 | 5907533709149 | 84137051 | 1.1 |  | 3~230/400 | DN 100 / DN 80 | B1 | BZ |  | 5978
80PJM170 | A103-080-170-06 | 5907533709156 | 84137051 | 1.5 |  | 3~400 | DN 100 / DN 80 | B1 | BZ |  | 6775
80PJM180 | A103-080-180-08 | 5907533719100 | 84137051 | 2.2 |  | 3~400 | DN 100 / DN 80 | B1 | BZ |  | 7523
80PJM190 | A103-080-190-16 | 5907533709187 | 84137051 | 2.2 |  | 3~400 | DN 100 / DN 80 | B1 | BZ |  | 7523
80PJM200 | A103-080-200-22 | 5907533709194 | 84137051 | 2.2 |  | 3~400 | DN 100 / DN 80 | B1 | BZ |  | 7523
80PJM215 | A103-080-215-11 | 5907533709200 | 84137051 | 3 |  | 3~400 | DN 100 / DN 80 | B1 | BZ |  | 8519
80PJM230 | A103-080-230-19 | 5907533709217 | 84137051 | 3 |  | 3~400 | DN 100 / DN 80 | B1 | BZ |  | 8519
80PJM250 | A103-080-250-25 | 5907533709231 | 84137051 | 4 |  | 3~400 | DN 100 / DN 80 | C | BZ |  | 9037
80PJM270 | A103-080-270-10 | 5907533709248 | 84137051 | 5.5 |  | 3~400/690 | DN 100 / DN 80 | C | BZ |  | 11721
80PJM290 | A103-080-290-09 | 5907533709255 | 84137051 | 5.5 |  | 3~400/690 | DN 100 / DN 80 | C | BZ |  | 11721
80PJM290 | A103-080-290-10 | 5907533709262 | 84137051 | 7.5 |  | 3~400/690 | DN 100 / DN 80 | C | BZ |  | 11827
80PJM315 | A103-080-315-17 | 5907533709279 | 84137051 | 7.5 |  | 3~400/690 | DN 100 / DN 80 | C | BZ |  | 11827
100PJM140 | A103-100-140-05 | 5907533709286 | 84137051 | 1.1 |  | 3~230/400 | DN 125 / DN 100 | B1 | BZ |  | 6683
100PJM150 | A103-100-150-05 | 5907533709309 | 84137051 | 1.1 |  | 3~230/400 | DN 125 / DN 100 | B1 | BZ |  | 6683
100PJM160 | A103-100-160-14 | 5907533709316 | 84137051 | 1.5 |  | 3~400 | DN 125 / DN 100 | B1 | BZ |  | 7022
100PJM170 | A103-100-170-07 | 5907533709330 | 84137051 | 2.2 |  | 3~400 | DN 125 / DN 100 | B1 | BZ |  | 8412
100PJM180 | A103-100-180-07 | 5907533709361 | 84137051 | 2.2 |  | 3~400 | DN 125 / DN 100 | B1 | BZ |  | 8412
100PJM180 | A103-100-180-06 | 5907533709354 | 84137051 | 3 |  | 3~400 | DN 125 / DN 100 | B1 | BZ |  | 8831
100PJM190 | A103-100-190-05 | 5907533709378 | 84137051 | 3 |  | 3~400 | DN 125 / DN 100 | B1 | BZ |  | 8831
100PJM200 | A103-100-200-14 | 5907533709385 | 84137051 | 3 |  | 3~400 | DN 125 / DN 100 | B1 | BZ |  | 8831
100PJM215 | A103-100-215-09 | 5907533709408 | 84137051 | 4 |  | 3~400 | DN 125 / DN 100 | C | BZ |  | 10105
100PJM230 | A103-100-230-11 | 5907533709415 | 84137051 | 4 |  | 3~400 | DN 125 / DN 100 | C | BZ |  | 10105
100PJM230 | A103-100-230-12 | 5907533709422 | 84137051 | 5.5 |  | 3~400/690 | DN 125 / DN 100 | C | BZ |  | 12149
100PJM250 | A103-100-250-10 | 5907533709439 | 84137051 | 5.5 |  | 3~400/690 | DN 125 / DN 100 | C | BZ |  | 12149
100PJM270 | A103-100-270-10 | 5907533709446 | 84137051 | 7.5 |  | 3~400/690 | DN 125 / DN 100 | C | BZ |  | CENY NA ZAPYTANIE
100PJM290 | A103-100-290-14 | 5907533709453 | 84137051 | 7.5 |  | 3~400/690 | DN 125 / DN 100 | C | BZ
100PJM290 | A103-100-290-15 | 5907533709460 | 84137051 | 11 |  | 3~400/690 | DN 125 / DN 100 | C | BZ
100PJM315 | A103-100-315-08 | 5907533709477 | 84137051 | 11 |  | 3~400/690 | DN 125 / DN 100 | C | BZ
125PJM170 | A103-125-170-04 | 5907533709484 | 84137051 | 3 |  | 3~400 | DN 150 / DN 125 | C | BZ
125PJM180 | A103-125-180-08 | 5907533709491 | 84137051 | 3 |  | 3~400 | DN 150 / DN 125 | C | BZ
125PJM190 | A103-125-190-06 | 5907533709507 | 84137051 | 4 |  | 3~400 | DN 150 / DN 125 | C | BZ
125PJM200 | A103-125-200-09 | 5907533709514 | 84137051 | 4 |  | 3~400 | DN 150 / DN 125 | C | BZ
125PJM200 | A103-125-200-10 | 5907533709521 | 84137051 | 5.5 |  | 3~400/690 | DN 150 / DN 125 | C | BZ
125PJM215 | A103-125-215-10 | 5907533709538 | 84137051 | 5.5 |  | 3~400/690 | DN 150 / DN 125 | C | BZ
125PJM230 | A103-125-230-11 | 5907533709552 | 84137051 | 7.5 |  | 3~400/690 | DN 150 / DN 125 | C | BZ
125PJM250 | A103-125-250-12 | 5907533709569 | 84137051 | 7.5 |  | 3~400/690 | DN 150 / DN 125 | C | BZ
125PJM250 | A103-125-250-15 | 5907533709576 | 84137051 | 11 |  | 3~400/690 | DN 150 / DN 125 | C | BZ
125PJM270 | A103-125-270-06 | 5907533709583 | 84137051 | 11 |  | 3~400/690 | DN 150 / DN 125 | C | BZ
125PJM290 | A103-125-290-08 | 5907533709606 | 84137051 | 11 |  | 3~400/690 | DN 150 / DN 125 | C | BZ
125PJM290 | A103-125-290-07 | 5907533709613 | 84137051 | 15 |  | 3~400/690 | DN 150 / DN 125 | C | BZ
125PJM315 | A103-125-315-13 | 5907533709620 | 84137051 | 15 |  | 3~400/690 | DN 150 / DN 125 | C | BZ
150PJM215 | A103-150-215-10 | 5907533709637 | 84137051 | 7.5 |  | 3~400/690 | DN 200 / DN 150 | C | BZ
150PJM230 | A103-150-230-07 | 5907533709651 | 84137051 | 11 |  | 3~400/690 | DN 200 / DN 150 | C | BZ
150PJM250 | A103-150-250-13 | 5907533709668 | 84137051 | 11 |  | 3~400/690 | DN 200 / DN 150 | C | BZ
150PJM250 | A103-150-250-14 | 5907533709675 | 84137051 | 15 |  | 3~400/690 | DN 200 / DN 150 | C | BZ
150PJM270 | A103-150-270-05 | 5907533709682 | 84137051 | 15 |  | 3~400/690 | DN 200 / DN 150 | C | BZ
150PJM290 | A103-150-290-06 | 5907533709699 | 84137051 | 18.5 |  | 3~400/690 | DN 200 / DN 150 | C | BZ
150PJM315 | A103-150-315-20 | 5907533709705 | 84137051 | 18.5 |  | 3~400/690 | DN 200 / DN 150 | C | BZ
150PJM315 | A103-150-315-21 | 5907533709712 | 84137051 | 22 |  | 3~400/690 | DN 200 / DN 150 | C | BZ
32PJM100 | A104-032-100-26 | 5907533719117 | 84137051 | 0.37 |  | 3~230/400 | G1 1/4 / G1 1/4" | B1 | BZ |  | 3296
32PJM100 | A104-032-100-27 | 5907533719124 | 84137051 | 0.55 |  | 3~230/400 | G1 1/4 / G1 1/4" | B1 | BZ |  | 3460
32PJM110 | A104-032-110-31 | 5907533719131 | 84137051 | 0.55 |  | 3~230/400 | G1 1/4 / G1 1/4" | B1 | BZ |  | 3460
32PJM120 | A104-032-120-33 | 5907533719148 | 84137051 | 0.55 |  | 3~230/400 | G1 1/4 / G1 1/4" | B1 | BZ |  | 3460
32PJM120 | A104-032-120-29 | 5907533709774 | 84137051 | 0.75 |  | 3~230/400 | G1 1/4 / G1 1/4" | B1 | BZ |  | 4027
40PJM90 | A104-040-090-10 | 5907533719155 | 84137051 | 0.55 |  | 3~230/400 | G1 1/2 / G1 1/2" | B1 | BZ |  | 3494
40PJM100 | A104-040-090-11 | 5907533719162 | 84137051 | 0.55 |  | 3~230/400 | G1 1/2 / G1 1/2" | B1 | BZ |  | 4066
40PJM110 | A104-040-100-15 | 5907533719179 | 84137051 | 0.55 |  | 3~230/400 | G1 1/2 / G1 1/2" | B1 | BZ |  | 3494
40PJM120 | A104-040-100-14 | 5907533719186 | 84137051 | 0.55 |  | 3~230/400 | G1 1/2 / G1 1/2" | B1 | BZ |  | 4066
40PJM120 | A104-040-110-11 | 5907533709842 | 84137051 | 0.75 |  | 3~230/400 | G1 1/2 / G1 1/2" | B1 | BZ |  | 4066
40PJM130 | A104-040-120-30 | 5907533709873 | 84137051 | 1.1 |  | 3~230/400 | G2 / G1 1/2" | B1 | BZ |  | 4311
40PJM140 | A104-040-130-37 | 5907533709897 | 84137051 | 1.5 |  | 3~400 | G2 / G1 1/2" | B1 | BZ |  | 4480
40PJM150 | A104-040-140-30 | 5907533709910 | 84137051 | 1.5 |  | 3~400 | G2 / G1 1/2" | B1 | BZ |  | 5503
40PJM160 | A104-040-150-33 | 5907533709934 | 84137051 | 1.5 |  | 3~400 | G2 / G1 1/2" | B1 | BZ |  | 5503
50PJM90 | A104-050-090-03 | 5907533719193 | 84137051 | 0.55 |  | 3~230/400 | DN 50 / DN 50 | B1 | BZ |  | 3563
50PJM100 | A104-050-100-12 | 5907533709965 | 84137051 | 0.75 |  | 3~230/400 | DN 50 / DN 50 | B1 | BZ |  | 4146
50PJM110 | A104-050-110-17 | 5907533709972 | 84137051 | 1.1 |  | 3~230/400 | DN 50 / DN 50 | B1 | BZ |  | 4394
50PJM120 | A104-050-120-19 | 5907533709989 | 84137051 | 1.1 |  | 3~230/400 | DN 50 / DN 50 | B1 | BZ |  | 4394
50PJM130 | A104-050-130-27 | 5907533709996 | 84137051 | 1.5 |  | 3~400 | DN 65 / DN 50 | B1 | BZ |  | 5610
50PJM130 | A104-050-130-32 | 5907533710008 | 84137051 | 2.2 |  | 3~400 | DN 65 / DN 50 | B1 | BZ |  | 5839
50PJM140 | A104-050-140-25 | 5907533710015 | 84137051 | 2.2 |  | 3~400 | DN 65 / DN 50 | B1 | BZ |  | 5839
50PJM150 | A104-050-150-26 | 5907533710022 | 84137051 | 2.2 |  | 3~400 | DN 65 / DN 50 | B1 | BZ |  | 5839
50PJM150 | A104-050-150-31 | 5907533710039 | 84137051 | 3 |  | 3~400 | DN 65 / DN 50 | B1 | BZ |  | 6679
50PJM160 | A104-050-160-40 | 5907533710053 | 84137051 | 3 |  | 3~400 | DN 65 / DN 50 | B1 | BZ |  | 6679
50PJM170 | A104-050-170-17 | 5907533710077 | 84137051 | 4 |  | 3~400 | DN 65 / DN 50 | B1 | BZ |  | 7763
50PJM180 | A104-050-180-28 | 5907533710091 | 84137051 | 4 |  | 3~400 | DN 65 / DN 50 | B1 | BZ |  | 7763
50PJM190 | A104-050-190-35 | 5907533710114 | 84137051 | 5.5 |  | 3~400/690 | DN 65 / DN 50 | B1 | BZ |  | 9624
50PJM200 | A104-050-200-37 | 5907533710121 | 84137051 | 5.5 |  | 3~400/690 | DN 65 / DN 50 | B1 | BZ |  | 9624
50PJM200 | A104-050-200-49 | 5907533710138 | 84137051 | 7.5 |  | 3~400/690 | DN 65 / DN 50 | B1 | BZ |  | 10621
65PJM90 | A104-065-090-05 | 5907533710152 | 84137051 | 1.1 |  | 3~230/400 | DN 65 / DN 65 | B1 | BZ |  | 4829
65PJM100 | A104-065-100-05 | 5907533710169 | 84137051 | 1.1 |  | 3~230/400 | DN 65 / DN 65 | B1 | BZ |  | 4829
65PJM100 | A104-065-100-06 | 5907533710176 | 84137051 | 1.5 |  | 3~400 | DN 65 / DN 65 | B1 | BZ |  | 5928
65PJM110 | A104-065-110-12 | 5907533710183 | 84137051 | 1.5 |  | 3~400 | DN 65 / DN 65 | B1 | BZ |  | 5928
65PJM110 | A104-065-110-14 | 5907533710190 | 84137051 | 2.2 |  | 3~400 | DN 65 / DN 65 | B1 | BZ |  | 6171
65PJM120 | A104-065-120-18 | 5907533710206 | 84137051 | 2.2 |  | 3~400 | DN 65 / DN 65 | B1 | BZ |  | 6171
65PJM130 | A104-065-130-25 | 5907533710220 | 84137051 | 3 |  | 3~400 | DN 80 / DN 65 | B1 | BZ |  | 7336
65PJM140 | A104-065-140-32 | 5907533710244 | 84137051 | 4 |  | 3~400 | DN 80 / DN 65 | B1 | BZ |  | 8204
65PJM150 | A104-065-150-20 | 5907533710251 | 84137051 | 4 |  | 3~400 | DN 80 / DN 65 | B1 | BZ |  | 8204
65PJM150 | A104-065-150-22 | 5907533710268 | 84137051 | 5.5 |  | 3~400/690 | DN 80 / DN 65 | B1 | BZ |  | 10171
65PJM160 | A104-065-160-40 | 5907533710282 | 84137051 | 5.5 |  | 3~400/690 | DN 80 / DN 65 | B1 | BZ |  | 10171
65PJM170 | A104-065-170-23 | 5907533710299 | 84137051 | 5.5 |  | 3~400/690 | DN 80 / DN 65 | B1 | BZ |  | 10570
65PJM170 | A104-065-170-27 | 5907533710305 | 84137051 | 7.5 |  | 3~400/690 | DN 80 / DN 65 | B1 | BZ |  | 11664
65PJM180 | A104-065-180-22 | 5907533710312 | 84137051 | 7.5 |  | 3~400/690 | DN 80 / DN 65 | B1 | BZ |  | 11664
65PJM190 | A104-065-190-17 | 5907533710329 | 84137051 | 7.5 |  | 3~400/690 | DN 80 / DN 65 | B1 | BZ |  | 11664
65PJM190 | A104-065-190-20 | 5907533710336 | 84137051 | 11 |  | 3~400/690 | DN 80 / DN 65 | C | BZ |  | CENY NA ZAPYTANIE
65PJM200 | A104-065-200-46 | 5907533710350 | 84137051 | 11 |  | 3~400/690 | DN 80 / DN 65 | C | BZ
65PJM215 | A104-065-215-24 | 5907533710374 | 84137051 | 15 |  | 3~400/690 | DN 80 / DN 65 | C | BZ
65PJM230 | A104-065-230-20 | 5907533710381 | 84137051 | 15 |  | 3~400/690 | DN 80 / DN 65 | C | BZ
65PJM250 | A104-065-250-25 | 5907533710404 | 84137051 | 18.5 |  | 3~400/690 | DN 80 / DN 65 | C | BZ
65PJM250 | A104-065-250-29 | 5907533710411 | 84137051 | 22 |  | 3~400/690 | DN 80 / DN 65 | C | BZ
80PJM130 | A104-080-130-15 | 5907533710428 | 84137051 | 4 |  | 3~400 | DN 100 / DN 80 | B1 | BZ |  | 8850
80PJM140 | A104-080-140-16 | 5907533710435 | 84137051 | 5.5 |  | 3~400/690 | DN 100 / DN 80 | B1 | BZ |  | 10970
80PJM150 | A104-080-150-16 | 5907533710459 | 84137051 | 7.5 |  | 3~400/690 | DN 100 / DN 80 | B1 | BZ |  | 12106
80PJM160 | A104-080-160-30 | 5907533710473 | 84137051 | 11 |  | 3~400/690 | DN 100 / DN 80 | C | BZ |  | CENY NA ZAPYTANIE
80PJM170 | A104-080-170-11 | 5907533710480 | 84137051 | 11 |  | 3~400/690 | DN 100 / DN 80 | C | BZ
80PJM180 | A104-080-180-14 | 5907533710497 | 84137051 | 11 |  | 3~400/690 | DN 100 / DN 80 | C | BZ
80PJM180 | A104-080-180-17 | 5907533710503 | 84137051 | 15 |  | 3~400/690 | DN 100 / DN 80 | C | BZ
80PJM190 | A104-080-190-23 | 5907533710527 | 84137051 | 15 |  | 3~400/690 | DN 100 / DN 80 | C | BZ
80PJM200 | A104-080-200-27 | 5907533710534 | 84137051 | 15 |  | 3~400/690 | DN 100 / DN 80 | C | BZ
80PJM200 | A104-080-200-31 | 5907533710541 | 84137051 | 18.5 |  | 3~400/690 | DN 100 / DN 80 | C | BZ
80PJM215 | A104-080-215-23 | 5907533710558 | 84137051 | 18.5 |  | 3~400/690 | DN 100 / DN 80 | C | BZ
80PJM215 | A104-080-215-27 | 5907533710565 | 84137051 | 22 |  | 3~400/690 | DN 100 / DN 80 | C | BZ
80PJM230 | A104-080-230-24 | 5907533710596 | 84137051 | 30 |  | 3~400/690 | DN 100 / DN 80 | C | BZ
80PJM250 | A104-080-250-15 | 5907533710602 | 84137051 | 30 |  | 3~400/690 | DN 100 / DN 80 | C | BZ
80PJM270 | A104-080-270-14 | 5907533710626 | 84137051 | 37 |  | 3~400/690 | DN 100 / DN 80 | C | BZ
80PJM290 | A104-080-290-09 | 5907533710640 | 84137051 | 45 |  | 3~400/690 | DN 100 / DN 80 | C | BZ
80PJM315 | A104-080-315-08 | 5907533710664 | 84137051 | 55 |  | 3~400/690 | DN 100 / DN 80 | C | BZ
100PJM140 | A104-100-140-06 | 5907533710671 | 84137051 | 7.5 |  | 3~400/690 | DN 125 / DN 100 | C | BZ
100PJM150 | A104-100-150-07 | 5907533719209 | 84137051 | 7.5 |  | 3~400/690 | DN 125 / DN 100 | C | BZ
100PJM160 | A104-100-160-11 | 5907533710695 | 84137051 | 11 |  | 3~400/690 | DN 125 / DN 100 | C | BZ
100PJM170 | A104-100-170-14 | 5907533710701 | 84137051 | 15 |  | 3~400/690 | DN 125 / DN 100 | C | BZ
100PJM180 | A104-100-180-19 | 5907533710718 | 84137051 | 15 |  | 3~400/690 | DN 125 / DN 100 | C | BZ
100PJM180 | A104-100-180-20 | 5907533710725 | 84137051 | 18.5 |  | 3~400/690 | DN 125 / DN 100 | C | BZ
100PJM190 | A104-100-190-15 | 5907533710749 | 84137051 | 22 |  | 3~400/690 | DN 125 / DN 100 | C | BZ
100PJM200 | A104-100-200-19 | 5907533710763 | 84137051 | 30 |  | 3~400/690 | DN 125 / DN 100 | C | BZ
100PJM215 | A104-100-215-13 | 5907533710787 | 84137051 | 30 |  | 3~400/690 | DN 125 / DN 100 | C | BZ
100PJM230 | A104-100-230-14 | 5907533710794 | 84137051 | 30 |  | 3~400/690 | DN 125 / DN 100 | C | BZ
100PJM230 | A104-100-230-15 | 5907533710800 | 84137051 | 37 |  | 3~400/690 | DN 125 / DN 100 | C | BZ
100PJM250 | A104-100-250-14 | 5907533710817 | 84137051 | 37 |  | 3~400/690 | DN 125 / DN 100 | C | BZ
100PJM250 | A104-100-250-16 | 5907533710824 | 84137051 | 45 |  | 3~400/690 | DN 125 / DN 100 | C | BZ
100PJM270 | A104-100-270-06 | 5907533710831 | 84137051 | 45 |  | 3~400/690 | DN 125 / DN 100 | C | BZ
100PJM270 | A104-100-270-07 | 5907533710848 | 84137051 | 55 |  | 3~400/690 | DN 125 / DN 100 | C | BZ
100PJM290 | A104-100-290-04 | 5907533710855 | 84137051 | 55 |  | 3~400/690 | DN 125 / DN 100 | C | BZ
100PJM290 | A104-100-290-05 | 5907533710862 | 84137051 | 75 |  | 3~400/690 | DN 125 / DN 100 | C | BZ
100PJM315 | A104-100-315-08 | 5907533710886 | 84137051 | 75 |  | 3~400/690 | DN 125 / DN 100 | C | BZ
100PJM315 | A104-100-315-10 | 5907533710893 | 84137051 | 90 |  | 3~400/690 | DN 125 / DN 100 | C | BZ
125PJM170 | A104-125-170-12 | 5907533710909 | 84137051 | 18.5 |  | 3~400/690 | DN 150 / DN 125 | C | BZ
125PJM180 | A104-125-180-16 | 5907533710947 | 84137051 | 18.5 |  | 3~400/690 | DN 150 / DN 125 | C | BZ
125PJM180 | A104-125-180-13 | 5907533710923 | 84137051 | 22 |  | 3~400/690 | DN 150 / DN 125 | C | BZ
125PJM190 | A104-125-190-08 | 5907533710954 | 84137051 | 30 |  | 3~400/690 | DN 150 / DN 125 | C | BZ
125PJM200 | A104-125-200-21 | 5907533710978 | 84137051 | 30 |  | 3~400/690 | DN 150 / DN 125 | C | BZ
125PJM200 | A104-125-200-22 | 5907533710985 | 84137051 | 37 |  | 3~400/690 | DN 150 / DN 125 | C | BZ
125PJM215 | A104-125-215-14 | 5907533710992 | 84137051 | 37 |  | 3~400/690 | DN 150 / DN 125 | C | BZ
125PJM215 | A104-125-215-15 | 5907533711005 | 84137051 | 45 |  | 3~400/690 | DN 150 / DN 125 | C | BZ
125PJM230 | A104-125-230-23 | 5907533711012 | 84137051 | 45 |  | 3~400/690 | DN 150 / DN 125 | C | BZ
125PJM230 | A104-125-230-24 | 5907533711029 | 84137051 | 55 |  | 3~400/690 | DN 150 / DN 125 | C | BZ
125PJM250 | A104-125-250-10 | 5907533711036 | 84137051 | 55 |  | 3~400/690 | DN 150 / DN 125 | C | BZ
125PJM250 | A104-125-250-13 | 5907533711043 | 84137051 | 75 |  | 3~400/690 | DN 150 / DN 125 | C | BZ
125PJM270 | A104-125-270-04 | 5907533711050 | 84137051 | 75 |  | 3~400/690 | DN 150 / DN 125 | C | BZ
125PJM290 | A104-125-290-13 | 5907533711067 | 84137051 | 75 |  | 3~400/690 | DN 150 / DN 125 | C | BZ
125PJM290 | A104-125-290-14 | 5907533711074 | 84137051 | 90 |  | 3~400/690 | DN 150 / DN 125 | C | BZ
125PJM315 | A104-125-315-14 | 5907533711081 | 84137051 | 90 |  | 3~400/690 | DN 150 / DN 125 | C | BZ
125PJM315 | A104-125-315-15 | 5907533711098 | 84137051 | 110 |  | 3~400/690 | DN 150 / DN 125 | C | BZ
150PJM215 | A104-150-215-19 | 5907533719216 | 84137051 | 75 |  | 3~400/690 | DN 200 / DN 150 | C | BZ
150PJM230 | A104-150-230-11 | 5907533711111 | 84137051 | 75 |  | 3~400/690 | DN 200 / DN 150 | C | BZ
150PJM250 | A104-150-250-14 | 5907533711128 | 84137051 | 90 |  | 3~400/690 | DN 200 / DN 150 | C | BZ
150PJM250 | A104-150-250-15 | 5907533711135 | 84137051 | 110 |  | 3~400/690 | DN 200 / DN 150 | C | BZ
25WRe40/1 P | A063-025-1-040-02 | 5907533711142 | 84137075 | 0.37 |  | 1~230 | G 1" | C | BZ | 1489
25WRe60/1 P | A063-025-1-060-02 | 5907533711159 | 84137075 | 0.55 |  | 1~230 | G 1" | C | BZ | 1590
25WRe90/1 P | A063-025-1-090-02 | 5907533711166 | 84137075 | 0.75 |  | 1~230 | G 1" | C | BZ | 1743
25WRe130/1 P | A063-025-1-130-02 | 5907533711173 | 84137075 | 1.1 |  | 1~230 | G 1" | C | BZ | 2029
25WRe170/1 P | A063-025-1-170-02 | 5907533711180 | 84137075 | 1.5 |  | 3~400 | G 1" | C | BZ | 2670
25WRe250/1 P | A063-025-1-250-02 | 5907533711197 | 84137075 | 2.2 |  | 3~400 | DN 25 / DN 32 | C | BZ | 3228
25WRe20/3 P | A063-025-3-020-02 | 5907533711203 | 84137075 | 0.37 |  | 1~230 | G 1" | C | BZ | 1435
25WRe40/3 P | A063-025-3-040-02 | 5907533711210 | 84137075 | 0.55 |  | 1~230 | G 1" | C | BZ | 1531
25WRe50/3 P | A063-025-3-050-02 | 5907533711227 | 84137075 | 0.75 |  | 1~230 | G 1" | C | BZ | 1667
25WRe80/3 P | A063-025-3-080-02 | 5907533711234 | 84137075 | 1.1 |  | 1~230 | G 1" | C | BZ | 1855
25WRe110/3 P | A063-025-3-110-02 | 5907533711241 | 84137075 | 1.5 |  | 3~400 | G 1" | C | BZ | 2406
25WRe170/3 P | A063-025-3-170-02 | 5907533711258 | 84137075 | 2.2 |  | 3~400 | DN 25 / DN 32 | C | BZ | 2986
25WRe230/3 P | A063-025-3-230-02 | 5907533711265 | 84137075 | 3 |  | 3~400 | DN 25 / DN 32 | C | BZ | 3400
25WRe250/3 P | A063-025-3-250-02 | 5907533711272 | 84137075 | 4 |  | 3~400 | DN 25 / DN 32 | C | BZ | 4035
32WRe20/5 P | A063-032-5-020-02 | 5907533711289 | 84137075 | 0.55 |  | 1~230 | G 1 1/4" | C | BZ | 1504
32WRe40/5 P | A063-032-5-040-02 | 5907533711296 | 84137075 | 1.1 |  | 1~230 | G 1 1/4" | C | BZ | 1715
32WRe50/5 P | A063-032-5-050-02 | 5907533711302 | 84137075 | 1.5 |  | 3~400 | G 1 1/4" | C | BZ | 2243
32WRe90/5 P | A063-032-5-090-02 | 5907533711319 | 84137075 | 2.2 |  | 3~400 | G 1 1/4" | C | BZ | 2746
32WRe120/5 P | A063-032-5-120-02 | 5907533711326 | 84137075 | 3 |  | 3~400 | G 1 1/4" | C | BZ | 3137
32WRe160/5 P | A063-032-5-160-02 | 5907533711333 | 84137075 | 4 |  | 3~400 | DN 25 / DN 32 | C | BZ | 3754
32WRe220/5 P | A063-032-5-220-02 | 5907533711340 | 84137075 | 5.5 |  | 3~400 | DN 25 / DN 32 | C | BZ | 4503
32WRe240/5 P | A063-032-5-240-02 | 5907533711357 | 84137075 | 7.5 |  | 3~400 | DN 25 / DN 32 | C | BZ | 5291
40WRe10/10 P | A063-040-10-010-02 | 5907533711364 | 84137075 | 0.75 |  | 1~230 | G 1 1/2" | C | BZ | 1654
40WRe20/10 P | A063-040-10-020-02 | 5907533711371 | 84137075 | 1.5 |  | 3~400 | G 1 1/2" | C | BZ | 2170
40WRe30/10 P | A063-040-10-030-02 | 5907533711388 | 84137075 | 2.2 |  | 3~400 | G 1 1/2" | C | BZ | 2773
40WRe50/10 P | A063-040-10-050-02 | 5907533711395 | 84137075 | 3 |  | 3~400 | G 1 1/2" | C | BZ | 3163
40WRe60/10 P | A063-040-10-060-02 | 5907533711401 | 84137075 | 4 |  | 3~400 | G 1 1/2" | C | BZ | 3813
40WRe90/10 P | A063-040-10-090-02 | 5907533711418 | 84137075 | 5.5 |  | 3~400 | G 1 1/2" | C | BZ | 4633
40WRe120/10 P | A063-040-10-120-02 | 5907533711425 | 84137075 | 7.5 |  | 3~400 | DN 40 | C | BZ | 5704
40WRe160/10 P | A063-040-10-170-02 | 5907533711432 | 84137075 | 11 |  | 3~400 | DN 40 | C | BZ | 7346
50WRe10/15 P | A063-050-15-010-02 | 5907533711449 | 84137075 | 1.5 |  | 3~400 | DN 50 | C | BZ | 2315
50WRe20/15 P | A063-050-15-020-02 | 5907533711456 | 84137075 | 3 |  | 3~400 | DN 50 | C | BZ | 3164
50WRe30/15 P | A063-050-15-030-02 | 5907533711463 | 84137075 | 4 |  | 3~400 | DN 50 | C | BZ | 3808
50WRe40/15 P | A063-050-15-040-02 | 5907533711470 | 84137075 | 5.5 |  | 3~400 | DN 50 | C | BZ | 4550
50WRe50/15 P | A063-050-15-050-02 | 5907533711487 | 84137075 | 7.5 |  | 3~400 | DN 50 | C | BZ | 5389
50WRe80/15 P | A063-050-15-080-02 | 5907533711494 | 84137075 | 11 |  | 3~400 | DN 50 | C | BZ | 6953
50WRe10/20 P | A063-050-20-010-02 | 5907533711500 | 84137075 | 2.2 |  | 3~400 | DN 50 | C | BZ | 2776
50WRe20/20 P | A063-050-20-020-02 | 5907533711517 | 84137075 | 4 |  | 3~400 | DN 50 | C | BZ | 3799
50WRe30/20 P | A063-050-20-030-02 | 5907533711524 | 84137075 | 5.5 |  | 3~400 | DN 50 | C | BZ | 4532
50WRe40/20 P | A063-050-20-040-02 | 5907533711531 | 84137075 | 7.5 |  | 3~400 | DN 50 | C | BZ | 5339
50WRe60/20 P | A063-050-20-060-02 | 5907533711548 | 84137075 | 11 |  | 3~400 | DN 50 | C | BZ | 6890
25WRNe40/1 P | A064-025-1-040-02 | 5907533711555 | 84137075 | 0.37 |  | 1~230 | DN 25 / DN 32 | C | BZ | 1729
25WRNe60/1 P | A064-025-1-060-02 | 5907533711562 | 84137075 | 0.55 |  | 1~230 | DN 25 / DN 32 | C | BZ | 1856
25WRNe90/1 P | A064-025-1-090-02 | 5907533711579 | 84137075 | 0.75 |  | 1~230 | DN 25 / DN 32 | C | BZ | 2035
25WRNe130/1 P | A064-025-1-130-02 | 5907533711586 | 84137075 | 1.1 |  | 1~230 | DN 25 / DN 32 | C | BZ | 2361
25WRNe170/1 P | A064-025-1-170-02 | 5907533711593 | 84137075 | 1.5 |  | 3~400 | DN 25 / DN 32 | C | BZ | 3075
25WRNe250/1 P | A064-025-1-250-02 | 5907533711609 | 84137075 | 2.2 |  | 3~400 | DN 25 / DN 32 | C | BZ | 3653
25WRNe270/1 P | A064-025-1-270-02 | 5907533711616 | 84137075 | 3 |  | 3~400 | DN 25 / DN 32 | C | BZ | 4268
25WRNe20/3 P | A064-025-3-020-02 | 5907533711623 | 84137075 | 0.37 |  | 1~230 | DN 25 / DN 32 | C | BZ | 1669
25WRNe40/3 P | A064-025-3-040-02 | 5907533711630 | 84137075 | 0.55 |  | 1~230 | DN 25 / DN 32 | C | BZ | 1776
25WRNe50/3 P | A064-025-3-050-02 | 5907533711647 | 84137075 | 0.75 |  | 1~230 | DN 25 / DN 32 | C | BZ | 1929
25WRNe80/3 P | A064-025-3-080-02 | 5907533711654 | 84137075 | 1.1 |  | 1~230 | DN 25 / DN 32 | C | BZ | 2162
25WRNe110/3 P | A064-025-3-110-02 | 5907533711661 | 84137075 | 1.5 |  | 3~400 | DN 25 / DN 32 | C | BZ | 2750
25WRNe170/3 P | A064-025-3-170-02 | 5907533711678 | 84137075 | 2.2 |  | 3~400 | DN 25 / DN 32 | C | BZ | 3354
25WRNe230/3 P | A064-025-3-230-02 | 5907533711685 | 84137075 | 3 |  | 3~400 | DN 25 / DN 32 | C | BZ | 3825
25WRNe250/3 P | A064-025-3-250-02 | 5907533711692 | 84137075 | 4 |  | 3~400 | DN 25 / DN 32 | C | BZ | 4529
32WRNe20/5 P | A064-032-5-020-02 | 5907533711708 | 84137075 | 0.55 |  | 1~230 | DN 25 / DN 32 | C | BZ | 1754
32WRNe40/5 P | A064-032-5-040-02 | 5907533711715 | 84137075 | 1.1 |  | 1~230 | DN 25 / DN 32 | C | BZ | 2002
32WRNe50/5 P | A064-032-5-050-02 | 5907533711722 | 84137075 | 1.5 |  | 3~400 | DN 25 / DN 32 | C | BZ | 2558
32WRNe90/5 P | A064-032-5-090-02 | 5907533711739 | 84137075 | 2.2 |  | 3~400 | DN 25 / DN 32 | C | BZ | 3114
32WRNe120/5 P | A064-032-5-120-02 | 5907533711746 | 84137075 | 3 |  | 3~400 | DN 25 / DN 32 | C | BZ | 3545
32WRNe160/5 P | A064-032-5-160-02 | 5907533711753 | 84137075 | 4 |  | 3~400 | DN 25 / DN 32 | C | BZ | 4182
32WRNe220/5 P | A064-032-5-220-02 | 5907533711760 | 84137075 | 5.5 |  | 3~400 | DN 25 / DN 32 | C | BZ | 5011
32WRNe240/5 P | A064-032-5-240-02 | 5907533711777 | 84137075 | 7.5 |  | 3~400 | DN 25 / DN 32 | C | BZ | 5891
40WRNe10/10 P | A064-040-10-010-02 | 5907533711784 | 84137075 | 0.75 |  | 1~230 | DN 40 | C | BZ | 1972
40WRNe20/10 P | A064-040-10-020-02 | 5907533711791 | 84137075 | 1.5 |  | 3~400 | DN 40 | C | BZ | 2663
40WRNe30/10 P | A064-040-10-030-02 | 5907533711807 | 84137075 | 2.2 |  | 3~400 | DN 40 | C | BZ | 3170
40WRNe50/10 P | A064-040-10-050-02 | 5907533711814 | 84137075 | 3 |  | 3~400 | DN 40 | C | BZ | 3599
40WRNe60/10 P | A064-040-10-060-02 | 5907533711821 | 84137075 | 4 |  | 3~400 | DN 40 | C | BZ | 4320
40WRNe90/10 P | A064-040-10-090-02 | 5907533711838 | 84137075 | 5.5 |  | 3~400 | DN 40 | C | BZ | 5234
40WRNe120/10 P | A064-040-10-120-02 | 5907533711845 | 84137075 | 7.5 |  | 3~400 | DN 40 | C | BZ | 6380
40WRNe170/10 P | A064-040-10-170-02 | 5907533711852 | 84137075 | 11 |  | 3~400 | DN 40 | C | BZ | 8201
50WRNe10/15 P | A064-050-15-010-02 | 5907533711869 | 84137075 | 1.5 |  | 3~400 | DN 50 | C | BZ | 2652
50WRNe20/15 P | A064-050-15-020-02 | 5907533711876 | 84137075 | 3 |  | 3~400 | DN 50 | C | BZ | 3544
50WRNe30/15 P | A064-050-15-030-02 | 5907533711883 | 84137075 | 4 |  | 3~400 | DN 50 | C | BZ | 4270
50WRNe40/15 P | A064-050-15-040-02 | 5907533711890 | 84137075 | 5.5 |  | 3~400 | DN 50 | C | BZ | 5074
50WRNe50/15 P | A064-050-15-050-02 | 5907533711906 | 84137075 | 7.5 |  | 3~400 | DN 50 | C | BZ | 5999
50WRNe80/15 P | A064-050-15-080-02 | 5907533711913 | 84137075 | 11 |  | 3~400 | DN 50 | C | BZ | 7718
50WRNe10/20 P | A064-050-20-010-02 | 5907533711920 | 84137075 | 2.2 |  | 3~400 | DN 50 | C | BZ | 3126
50WRNe20/20 P | A064-050-20-020-02 | 5907533711937 | 84137075 | 4 |  | 3~400 | DN 50 | C | BZ | 4252
50WRNe30/20 P | A064-050-20-030-02 | 5907533711944 | 84137075 | 5.5 |  | 3~400 | DN 50 | C | BZ | 5082
50WRNe40/20 P | A064-050-20-040-02 | 5907533711951 | 84137075 | 7.5 |  | 3~400 | DN 50 | C | BZ | 6007
50WRNe60/20 P | A064-050-20-060-02 | 5907533711968 | 84137075 | 11 |  | 3~400 | DN 50 | C | BZ | 7731
25WR20/1 | A018-025-1-020-01 | 5907533711975 | 84137075 | 0.37 |  | 3~230/400 | G 1" | C | BZ | 581
25WR30/1 | A018-025-1-030-01 | 5907533711982 | 84137075 | 0.37 |  | 3~230/400 | G 1" | C | BZ | 603
25WR40/1 | A018-025-1-040-01 | 5907533711999 | 84137075 | 0.37 |  | 3~230/400 | G 1" | C | BZ | 626
25WR50/1 | A018-025-1-050-01 | 5907533712002 | 84137075 | 0.37 |  | 3~230/400 | G 1" | C | BZ | 648
25WR60/1 | A018-025-1-060-01 | 5907533712019 | 84137075 | 0.37 |  | 3~230/400 | G 1" | C | BZ | 671
25WR70/1 | A018-025-1-070-01 | 5907533712026 | 84137075 | 0.37 |  | 3~230/400 | G 1" | C | BZ | 693
25WR80/1 | A018-025-1-080-01 | 5907533712033 | 84137075 | 0.55 |  | 3~230/400 | G 1" | C | BZ | 711
25WR90/1 | A018-025-1-090-01 | 5907533712040 | 84137075 | 0.55 |  | 3~230/400 | G 1" | C | BZ | 725
25WR100/1 | A018-025-1-100-01 | 5907533712057 | 84137075 | 0.55 |  | 3~230/400 | G 1" | C | BZ | 761
25WR110/1 | A018-025-1-110-01 | 5907533712064 | 84137075 | 0.55 |  | 3~230/400 | G 1" | C | BZ | 795
25WR120/1 | A018-025-1-120-01 | 5907533712071 | 84137075 | 0.75 |  | 3~230/400 | G 1" | C | BZ | 831
25WR130/1 | A018-025-1-130-01 | 5907533712088 | 84137075 | 0.75 |  | 3~230/400 | G 1" | C | BZ | 863
25WR150/1 | A018-025-1-150-01 | 5907533712095 | 84137075 | 0.75 |  | 3~230/400 | G 1" | C | BZ | 933
25WR170/1 | A018-025-1-170-01 | 5907533712101 | 84137075 | 1.1 |  | 3~230/400 | G 1" | C | BZ | 995
25WR190/1 | A018-025-1-190-01 | 5907533712118 | 84137075 | 1.1 |  | 3~230/400 | G 1" | C | BZ | 1065
25WR210/1 | A018-025-1-210-01 | 5907533712125 | 84137075 | 1.1 |  | 3~230/400 | G 1" | C | BZ | 1135
25WR230/1 | A018-025-1-230-01 | 5907533712132 | 84137075 | 1.1 |  | 3~230/400 | G 1" | C | BZ | 1207
25WR250/1 | A018-025-1-250-01 | 5907533712149 | 84137075 | 1.5 |  | 3~230/400 | DN 25 / DN 32 | C | BZ | 1380
25WR270/1 | A018-025-1-270-01 | 5907533712156 | 84137075 | 1.5 |  | 3~230/400 | DN 25 / DN 32 | C | BZ | 1448
25WR300/1 | A018-025-1-300-01 | 5907533712163 | 84137075 | 1.5 |  | 3~230/400 | DN 25 / DN 32 | C | BZ | 1556
25WR330/1 | A018-025-1-330-01 | 5907533712170 | 84137075 | 2.2 |  | 3~400 | DN 25 / DN 32 | C | BZ | 1746
25WR360/1 | A018-025-1-360-01 | 5907533712187 | 84137075 | 2.2 |  | 3~400 | DN 25 / DN 32 | C | BZ | 1853
25WR20/3 | A018-025-3-020-01 | 5907533712194 | 84137075 | 0.37 |  | 3~230/400 | G 1" | C | BZ | 576
25WR30/3 | A018-025-3-030-01 | 5907533712200 | 84137075 | 0.37 |  | 3~230/400 | G 1" | C | BZ | 609
25WR40/3 | A018-025-3-040-01 | 5907533712217 | 84137075 | 0.37 |  | 3~230/400 | G 1" | C | BZ | 644
25WR50/3 | A018-025-3-050-01 | 5907533712224 | 84137075 | 0.37 |  | 3~230/400 | G 1" | C | BZ | 676
25WR60/3 | A018-025-3-060-01 | 5907533712231 | 84137075 | 0.55 |  | 3~230/400 | G 1" | C | BZ | 693
25WR70/3 | A018-025-3-070-01 | 5907533712248 | 84137075 | 0.55 |  | 3~230/400 | G 1" | C | BZ | 728
25WR80/3 | A018-025-3-080-01 | 5907533712255 | 84137075 | 0.75 |  | 3~230/400 | G 1" | C | BZ | 772
25WR90/3 | A018-025-3-090-01 | 5907533712262 | 84137075 | 0.75 |  | 3~230/400 | G 1" | C | BZ | 808
25WR100/3 | A018-025-3-100-01 | 5907533712279 | 84137075 | 0.75 |  | 3~230/400 | G 1" | C | BZ | 843
25WR110/3 | A018-025-3-110-01 | 5907533712286 | 84137075 | 1.1 |  | 3~230/400 | G 1" | C | BZ | 893
25WR120/3 | A018-025-3-120-01 | 5907533712293 | 84137075 | 1.1 |  | 3~230/400 | G 1" | C | BZ | 928
25WR130/3 | A018-025-3-130-01 | 5907533712309 | 84137075 | 1.1 |  | 3~230/400 | G 1" | C | BZ | 962
25WR150/3 | A018-025-3-150-01 | 5907533712316 | 84137075 | 1.1 |  | 3~230/400 | G 1" | C | BZ | 1035
25WR170/3 | A018-025-3-170-01 | 5907533712323 | 84137075 | 1.5 |  | 3~230/400 | G 1" | C | BZ | 1180
25WR190/3 | A018-025-3-190-01 | 5907533712330 | 84137075 | 1.5 |  | 3~230/400 | G 1" | C | BZ | 1252
25WR210/3 | A018-025-3-210-01 | 5907533712347 | 84137075 | 2.2 |  | 3~400 | G 1" | C | BZ | 1284
25WR230/3 | A018-025-3-230-01 | 5907533712354 | 84137075 | 2.2 |  | 3~400 | G 1" | C | BZ | 1357
25WR250/3 | A018-025-3-250-01 | 5907533712361 | 84137075 | 2.2 |  | 3~400 | DN 25 / DN 32 | C | BZ | 1462
25WR270/3 | A018-025-3-270-01 | 5907533712378 | 84137075 | 2.2 |  | 3~400 | DN 25 / DN 32 | C | BZ | 1532
25WR290/3 | A018-025-3-290-01 | 5907533712385 | 84137075 | 2.2 |  | 3~400 | DN 25 / DN 32 | C | BZ | 1604
25WR310/3 | A018-025-3-310-01 | 5907533712392 | 84137075 | 3 |  | 3~400 | DN 25 / DN 32 | C | BZ | 1684
25WR330/3 | A018-025-3-330-01 | 5907533712408 | 84137075 | 3 |  | 3~400 | DN 25 / DN 32 | C | BZ | 1753
25WR360/3 | A018-025-3-360-01 | 5907533712415 | 84137075 | 3 |  | 3~400 | DN 25 / DN 32 | C | BZ | 1860
32WR20/5 | A018-032-5-020-01 | 5907533712422 | 84137075 | 0.37 |  | 3~230/400 | G 1 1/4" | C | BZ | 671
32WR30/5 | A018-032-5-030-01 | 5907533712439 | 84137075 | 0.55 |  | 3~230/400 | G 1 1/4" | C | BZ | 704
32WR40/5 | A018-032-5-040-01 | 5907533712446 | 84137075 | 0.55 |  | 3~230/400 | G 1 1/4" | C | BZ | 758
32WR50/5 | A018-032-5-050-01 | 5907533712453 | 84137075 | 0.75 |  | 3~230/400 | G 1 1/4" | C | BZ | 816
32WR60/5 | A018-032-5-060-01 | 5907533712460 | 84137075 | 1.1 |  | 3~230/400 | G 1 1/4" | C | BZ | 843
32WR70/5 | A018-032-5-070-01 | 5907533712477 | 84137075 | 1.1 |  | 3~230/400 | G 1 1/4" | C | BZ | 878
32WR80/5 | A018-032-5-080-01 | 5907533712484 | 84137075 | 1.1 |  | 3~230/400 | G 1 1/4" | C | BZ | 910
32WR90/5 | A018-032-5-090-01 | 5907533712491 | 84137075 | 1.5 |  | 3~230/400 | G 1 1/4" | C | BZ | 1045
32WR100/5 | A018-032-5-100-01 | 5907533712507 | 84137075 | 1.5 |  | 3~230/400 | G 1 1/4" | C | BZ | 1080
32WR110/5 | A018-032-5-110-01 | 5907533712514 | 84137075 | 2.2 |  | 3~400 | G 1 1/4" | C | BZ | 1177
32WR120/5 | A018-032-5-120-01 | 5907533712521 | 84137075 | 2.2 |  | 3~400 | G 1 1/4" | C | BZ | 1212
32WR130/5 | A018-032-5-130-01 | 5907533712538 | 84137075 | 2.2 |  | 3~400 | G 1 1/4" | C | BZ | 1247
32WR140/5 | A018-032-5-140-01 | 5907533712545 | 84137075 | 2.2 |  | 3~400 | G 1 1/4" | C | BZ | 1284
32WR150/5 | A018-032-5-150-01 | 5907533712552 | 84137075 | 2.2 |  | 3~400 | G 1 1/4" | C | BZ | 1320
32WR160/5 | A018-032-5-160-01 | 5907533712569 | 84137075 | 2.2 |  | 3~400 | G 1 1/4" | C | BZ | 1355
32WR180/5 | A018-032-5-180-01 | 5907533712576 | 84137075 | 3 |  | 3~400 | G 1 1/4" | C | BZ | 1509
32WR200/5 | A018-032-5-200-01 | 5907533712583 | 84137075 | 3 |  | 3~400 | G 1 1/4" | C | BZ | 1579
32WR220/5 | A018-032-5-220-01 | 5907533712590 | 84137075 | 4 |  | 3~400 | DN 25 / DN 32 | C | BZ | 1661
32WR240/5 | A018-032-5-240-01 | 5907533712606 | 84137075 | 4 |  | 3~400 | DN 25 / DN 32 | C | BZ | 1731
32WR260/5 | A018-032-5-260-01 | 5907533712613 | 84137075 | 4 |  | 3~400 | DN 25 / DN 32 | C | BZ | 1803
32WR290/5 | A018-032-5-290-01 | 5907533712620 | 84137075 | 4 |  | 3~400 | DN 25 / DN 32 | C | BZ | 1909
32WR320/5 | A018-032-5-320-01 | 5907533712637 | 84137075 | 5.5 |  | 3~400 | DN 25 / DN 32 | C | BZ | 2170
32WR360/5 | A018-032-5-360-01 | 5907533712644 | 84137075 | 5.5 |  | 3~400 | DN 25 / DN 32 | C | BZ | 2309
40WR10/10 | A018-040-10-010-01 | 5907533712651 | 84137075 | 0.37 |  | 3~230/400 | G 1 1/2" | C | BZ | 838
40WR20/10 | A018-040-10-020-01 | 5907533712668 | 84137075 | 0.75 |  | 3~230/400 | G 1 1/2" | C | BZ | 928
40WR30/10 | A018-040-10-030-01 | 5907533712675 | 84137075 | 1.1 |  | 3~230/400 | G 1 1/2" | C | BZ | 1102
40WR40/10 | A018-040-10-040-01 | 5907533712682 | 84137075 | 1.5 |  | 3~230/400 | G 1 1/2" | C | BZ | 1244
40WR50/10 | A018-040-10-050-01 | 5907533712699 | 84137075 | 2.2 |  | 3~400 | G 1 1/2" | C | BZ | 1355
40WR60/10 | A018-040-10-060-01 | 5907533712705 | 84137075 | 2.2 |  | 3~400 | G 1 1/2" | C | BZ | 1430
40WR70/10 | A018-040-10-070-01 | 5907533712712 | 84137075 | 3 |  | 3~400 | G 1 1/2" | C | BZ | 1580
40WR80/10 | A018-040-10-080-01 | 5907533712729 | 84137075 | 3 |  | 3~400 | G 1 1/2" | C | BZ | 1656
40WR90/10 | A018-040-10-090-01 | 5907533712736 | 84137075 | 3 |  | 3~400 | G 1 1/2" | C | BZ | 1734
40WR100/10 | A018-040-10-100-01 | 5907533712743 | 84137075 | 4 |  | 3~400 | G 1 1/2" | C | BZ | 1988
40WR120/10 | A018-040-10-120-01 | 5907533712750 | 84137075 | 4 |  | 3~400 | G 1 1/2" | C | BZ | 2144
40WR140/10 | A018-040-10-140-01 | 5907533712767 | 84137075 | 5.5 |  | 3~400 | G 1 1/2" | C | BZ | 2506
40WR160/10 | A018-040-10-160-01 | 5907533712774 | 84137075 | 5.5 |  | 3~400 | G 1 1/2" | C | BZ | 2663
40WR180/10 | A018-040-10-180-01 | 5907533712781 | 84137075 | 7.5 |  | 3~400 | DN 40 | C | BZ | 2941
40WR200/10 | A018-040-10-200-01 | 5907533712798 | 84137075 | 7.5 |  | 3~400 | DN 40 | C | BZ | 3095
40WR220/10 | A018-040-10-220-01 | 5907533712804 | 84137075 | 7.5 |  | 3~400 | DN 40 | C | BZ | 3252
50WR10/15 | A018-050-15-010-01 | 5907533712811 | 84137075 | 1.1 |  | 3~230/400 | DN 50 | C | BZ | 1194
50WR20/15 | A018-050-15-020-01 | 5907533712828 | 84137075 | 2.2 |  | 3~400 | DN 50 | C | BZ | 1505
50WR30/15 | A018-050-15-030-01 | 5907533712835 | 84137075 | 3 |  | 3~400 | DN 50 | C | BZ | 1739
50WR40/15 | A018-050-15-040-01 | 5907533712842 | 84137075 | 4 |  | 3~400 | DN 50 | C | BZ | 2019
50WR50/15 | A018-050-15-050-01 | 5907533712859 | 84137075 | 4 |  | 3~400 | DN 50 | C | BZ | 2120
50WR60/15 | A018-050-15-060-01 | 5907533712866 | 84137075 | 5.5 |  | 3~400 | DN 50 | C | BZ | 2523
50WR70/15 | A018-050-15-070-01 | 5907533712873 | 84137075 | 5.5 |  | 3~400 | DN 50 | C | BZ | 2622
50WR80/15 | A018-050-15-080-01 | 5907533712880 | 84137075 | 7.5 |  | 3~400 | DN 50 | C | BZ | 3052
50WR90/15 | A018-050-15-090-01 | 5907533712897 | 84137075 | 7.5 |  | 3~400 | DN 50 | C | BZ | 3155
50WR100/15 | A018-050-15-100-01 | 5907533712903 | 84137075 | 11 |  | 3~400 | DN 50 | C | BZ | 3706
50WR120/15 | A018-050-15-120-01 | 5907533712910 | 84137075 | 11 |  | 3~400 | DN 50 | C | BZ | 3905
50WR140/15 | A018-050-15-140-01 | 5907533712927 | 84137075 | 11 |  | 3~400 | DN 50 | C | BZ | 4108
50WR170/15 | A018-050-15-170-01 | 5907533712934 | 84137075 | 15 |  | 3~400/690 | DN 50 | C | BZ | 5253
50WR10/20 | A018-050-20-010-01 | 5907533712941 | 84137075 | 1.1 |  | 3~230/400 | DN 50 | C | BZ | 1196
50WR20/20 | A018-050-20-020-01 | 5907533712958 | 84137075 | 2.2 |  | 3~400 | DN 50 | C | BZ | 1508
50WR30/20 | A018-050-20-030-01 | 5907533712965 | 84137075 | 4 |  | 3~400 | DN 50 | C | BZ | 2124
50WR40/20 | A018-050-20-040-01 | 5907533712972 | 84137075 | 5.5 |  | 3~400 | DN 50 | C | BZ | 2511
50WR50/20 | A018-050-20-050-01 | 5907533712989 | 84137075 | 5.5 |  | 3~400 | DN 50 | C | BZ | 2628
50WR60/20 | A018-050-20-060-01 | 5907533712996 | 84137075 | 7.5 |  | 3~400 | DN 50 | C | BZ | 3042
50WR70/20 | A018-050-20-070-01 | 5907533713009 | 84137075 | 7.5 |  | 3~400 | DN 50 | C | BZ | 3161
50WR80/20 | A018-050-20-080-01 | 5907533713016 | 84137075 | 11 |  | 3~400 | DN 50 | C | BZ | 3881
50WR100/20 | A018-050-20-100-01 | 5907533713023 | 84137075 | 11 |  | 3~400 | DN 50 | C | BZ | 4117
50WR120/20 | A018-050-20-120-01 | 5907533713030 | 84137075 | 15 |  | 3~400/690 | DN 50 | C | BZ | 5028
50WR140/20 | A018-050-20-140-01 | 5907533713047 | 84137075 | 15 |  | 3~400/690 | DN 50 | C | BZ | 5264
50WR170/20 | A018-050-20-170-01 | 5907533713054 | 84137075 | 18.5 |  | 3~400/690 | DN 50 | C | BZ | 6277
65WR10-1/32 | A018-065-010-01 | 5907533713061 | 84137075 | 1.5 |  | 3~230/400 | DN 65 | C | BZ | 1723
65WR10/32 | A018-065-010-02 | 5907533713078 | 84137075 | 2.2 |  | 3~400 | DN 65 | C | BZ | 1840
65WR20-2/32 | A018-065-020-02 | 5907533713085 | 84137075 | 3 |  | 3~400 | DN 65 | C | BZ | 2126
65WR20/32 | A018-065-020-03 | 5907533713092 | 84137075 | 4 |  | 3~400 | DN 65 | C | BZ | 2490
65WR30-2/32 | A018-065-030-02 | 5907533713108 | 84137075 | 5.5 |  | 3~400 | DN 65 | C | BZ | 3132
65WR30/32 | A018-065-030-03 | 5907533713115 | 84137075 | 5.5 |  | 3~400 | DN 65 | C | BZ | 3132
65WR40-2/32 | A018-065-040-02 | 5907533713122 | 84137075 | 7.5 |  | 3~400 | DN 65 | C | BZ | 3885
65WR40/32 | A018-065-040-03 | 5907533713139 | 84137075 | 7.5 |  | 3~400 | DN 65 | C | BZ | 3885
65WR50-2/32 | A018-065-050-03 | 5907533713146 | 84137075 | 11 |  | 3~400 | DN 65 | C | BZ | 4885
65WR50/32 | A018-065-050-04 | 5907533713153 | 84137075 | 11 |  | 3~400 | DN 65 | C | BZ | 4885
65WR60-2/32 | A018-065-060-01 | 5907533713160 | 84137075 | 11 |  | 3~400 | DN 65 | C | BZ | 5154
65WR60/32 | A018-065-060-02 | 5907533713177 | 84137075 | 11 |  | 3~400 | DN 65 | C | BZ | 5154
65WR70-2/32 | A018-065-070-01 | 5907533713184 | 84137075 | 15 |  | 3~400/690 | DN 65 | C | BZ | 6176
65WR70/32 | A018-065-070-02 | 5907533713191 | 84137075 | 15 |  | 3~400/690 | DN 65 | C | BZ | 6067
65WR80-2/32 | A018-065-080-02 | 5907533713207 | 84137075 | 15 |  | 3~400/690 | DN 65 | C | BZ | 6447
65WR80/32 | A018-065-080-03 | 5907533713214 | 84137075 | 15 |  | 3~400/690 | DN 65 | C | BZ | 6447
65WR90-2/32 | A018-065-090-01 | 5907533713221 | 84137075 | 18.5 |  | 3~400/690 | DN 65 | C | BZ | 7188
65WR90/32 | A018-065-090-02 | 5907533713238 | 84137075 | 18.5 |  | 3~400/690 | DN 65 | C | BZ | 7188
65WR100-2/32 | A018-065-100-01 | 5907533713245 | 84137075 | 18 |  | 3~400/690 | DN 65 | C | BZ | 7454
65WR100/32 | A018-065-100-02 | 5907533713252 | 84137075 | 18 |  | 3~400/690 | DN 65 | C | BZ | 7587
65WR110-2/32 | A018-065-110-01 | 5907533713269 | 84137075 | 22 |  | 3~400/690 | DN 65 | C | BZ | 8505
65WR110/32 | A018-065-110-02 | 5907533713276 | 84137075 | 22 |  | 3~400/690 | DN 65 | C | BZ | 8356
65WR120-2/32 | A018-065-120-01 | 5907533713283 | 84137075 | 22 |  | 3~400/690 | DN 65 | C | BZ | 8788
65WR120/32 | A018-065-120-02 | 5907533713290 | 84137075 | 22 |  | 3~400/690 | DN 65 | C | BZ | 8788
65WR130-2/32 | A018-065-130-01 | 5907533713306 | 84137075 | 30 |  | 3~400/690 | DN 65 | C | BZ | 9899
65WR130/32 | A018-065-130-02 | 5907533713313 | 84137075 | 30 |  | 3~400/690 | DN 65 | C | BZ | 9899
65WR140-2/32 | A018-065-140-01 | 5907533713320 | 84137075 | 30 |  | 3~400/690 | DN 65 | C | BZ | 10170
65WR140/32 | A018-065-140-02 | 5907533713337 | 84137075 | 30 |  | 3~400/690 | DN 65 | C | BZ | 10170
80WR10-1/45 | A018-080-010-01 | 5907533713344 | 84137075 | 3 |  | 3~400 | DN 80 | C | BZ | 2031
80WR10/45 | A018-080-010-02 | 5907533713351 | 84137075 | 4 |  | 3~400 | DN 80 | C | BZ | 2437
80WR20-2/45 | A018-080-020-01 | 5907533713368 | 84137075 | 5.5 |  | 3~400 | DN 80 | C | BZ | 3081
80WR20/45 | A018-080-020-02 | 5907533713375 | 84137075 | 7.5 |  | 3~400 | DN 80 | C | BZ | 3894
80WR30-2/45 | A018-080-030-01 | 5907533713382 | 84137075 | 11 |  | 3~400 | DN 80 | C | BZ | 4924
80WR30/45 | A018-080-030-02 | 5907533713399 | 84137075 | 11 |  | 3~400 | DN 80 | C | BZ | 4924
80WR40-2/45 | A018-080-040-01 | 5907533713405 | 84137075 | 15 |  | 3~400/690 | DN 80 | C | BZ | 6115
80WR40/45 | A018-080-040-02 | 5907533713412 | 84137075 | 15 |  | 3~400/690 | DN 80 | C | BZ | 6115
80WR50-2/45 | A018-080-050-01 | 5907533713429 | 84137075 | 18 |  | 3~400/690 | DN 80 | C | BZ | 7405
80WR50/45 | A018-080-050-02 | 5907533713436 | 84137075 | 18.5 |  | 3~400/690 | DN 80 | C | BZ | 7275
80WR60-2/45 | A018-080-060-01 | 5907533713443 | 84137075 | 22 |  | 3~400/690 | DN 80 | C | BZ | 8402
80WR60/45 | A018-080-060-02 | 5907533713450 | 84137075 | 22 |  | 3~400/690 | DN 80 | C | BZ | 8402
80WR70-2/45 | A018-080-070-01 | 5907533713467 | 84137075 | 30 |  | 3~400/690 | DN 80 | C | BZ | 9161
80WR70/45 | A018-080-070-02 | 5907533713474 | 84137075 | 30 |  | 3~400/690 | DN 80 | C | BZ | 9161
80WR80-2/45 | A018-080-080-01 | 5907533713481 | 84137075 | 30 |  | 3~400/690 | DN 80 | C | BZ | 9461
80WR80/45 | A018-080-080-02 | 5907533713498 | 84137075 | 30 |  | 3~400/690 | DN 80 | C | BZ | 9294
80WR90-2/45 | A018-080-090-01 | 5907533713504 | 84137075 | 30 |  | 3~400/690 | DN 80 | C | BZ | 9759
80WR90/45 | A018-080-090-02 | 5907533713511 | 84137075 | 37 |  | 3~400/690 | DN 80 | C | BZ | 10440
80WR100-2/45 | A018-080-100-01 | 5907533713528 | 84137075 | 37 |  | 3~400/690 | DN 80 | C | BZ | 10903
80WR100/45 | A018-080-100-02 | 5907533713535 | 84137075 | 37 |  | 3~400/690 | DN 80 | C | BZ | 10903
80WR110-2/45 | A018-080-110-01 | 5907533713542 | 84137075 | 45 |  | 3~400/690 | DN 80 | C | BZ | 13922
80WR110/45 | A018-080-110-02 | 5907533713559 | 84137075 | 45 |  | 3~400/690 | DN 80 | C | BZ | 14170
80WR120-2/45 | A018-080-120-02 | 5907533713566 | 84137075 | 45 |  | 3~400/690 | DN 80 | C | BZ | 14495
80WR120/45 | A018-080-120-01 | 5907533713573 | 84137075 | 45 |  | 3~400/690 | DN 80 | C | BZ | 14241
80WR130-2/45 | A018-080-130-01 | 5907533713580 | 84137075 | 45 |  | 3~400/690 | DN 80 | C | BZ | 14820
100WR10-1/64 | A018-100-010-02 | 5907533713597 | 84137075 | 4.0 |  | 3~400 | DN 100 | C | BZ | 2409
100WR10/64 | A018-100-010-03 | 5907533713603 | 84137075 | 5.5 |  | 3~400 | DN 100 | C | BZ | 3143
100WR20-2/64 | A018-100-020-02 | 5907533713610 | 84137075 | 7.5 |  | 3~400 | DN 100 | C | BZ | 3809
100WR20-1/64 | A018-100-020-03 | 5907533713627 | 84137075 | 11 |  | 3~400 | DN 100 | C | BZ | 4432
100WR20/64 | A018-100-020-04 | 5907533713634 | 84137075 | 11 |  | 3~400 | DN 100 | C | BZ | 4432
100WR30-2/64 | A018-100-030-02 | 5907533713641 | 84137075 | 15 |  | 3~400/690 | DN 100 | C | BZ | 5896
100WR30-1/64 | A018-100-030-03 | 5907533713658 | 84137075 | 15 |  | 3~400/690 | DN 100 | C | BZ | 5896
100WR30/64 | A018-100-030-05 | 5907533713665 | 84137075 | 18.5 |  | 3~400/690 | DN 100 | C | BZ | 6776
100WR40-2/64 | A018-100-040-02 | 5907533713672 | 84137075 | 18.5 |  | 3~400/690 | DN 100 | C | BZ | 7098
100WR40-1/64 | A018-100-040-03 | 5907533713689 | 84137075 | 22 |  | 3~400/690 | DN 100 | C | BZ | 8020
100WR40/64 | A018-100-040-04 | 5907533713696 | 84137075 | 22 |  | 3~400/690 | DN 100 | C | BZ | 7880
100WR50-2/64 | A018-100-050-02 | 5907533713702 | 84137075 | 30 |  | 3~400/690 | DN 100 | C | BZ | 8557
100WR50-1/64 | A018-100-050-01 | 5907533713719 | 84137075 | 30 |  | 3~400/690 | DN 100 | C | BZ | 8557
100WR50/64 | A018-100-050-03 | 5907533713726 | 84137075 | 30 |  | 3~400/690 | DN 100 | C | BZ | 8557
100WR60-2/64 | A018-100-060-02 | 5907533713733 | 84137075 | 30 |  | 3~400/690 | DN 100 | C | BZ | 8726
100WR60-1/64 | A018-100-060-03 | 5907533713740 | 84137075 | 37 |  | 3~400/690 | DN 100 | C | BZ | 10463
100WR60/64 | A018-100-060-04 | 5907533713757 | 84137075 | 37 |  | 3~400/690 | DN 100 | C | BZ | 10280
100WR70-2/64 | A018-100-070-03 | 5907533713764 | 84137075 | 37 |  | 3~400/690 | DN 100 | C | BZ | 10789
100WR70-1/64 | A018-100-070-02 | 5907533713771 | 84137075 | 37 |  | 3~400/690 | DN 100 | C | BZ | 10789
100WR70/64 | A018-100-070-04 | 5907533713788 | 84137075 | 45 |  | 3~400/690 | DN 100 | C | BZ | 14238
100WR80-2/64 | A018-100-080-04 | 5907533713795 | 84137075 | 45 |  | 3~400/690 | DN 100 | C | BZ | 14561
100WR80-1/64 | A018-100-080-03 | 5907533713801 | 84137075 | 45 |  | 3~400/690 | DN 100 | C | BZ | 14561
100WR10-1/95 | A018-100-95-010-01 | 5907533713818 | 84137075 | 5.5 |  | 3~400 | DN 100 | C | BZ | 3001
100WR10/95 | A018-100-95-010-02 | 5907533713825 | 84137075 | 7.5 |  | 3~400 | DN 100 | C | BZ | 3748
100WR20-2/95 | A018-100-95-020-01 | 5907533713832 | 84137075 | 11 |  | 3~400 | DN 100 | C | BZ | 4908
100WR20/95 | A018-100-95-020-02 | 5907533713849 | 84137075 | 15 |  | 3~400/690 | DN 100 | C | BZ | 6113
100WR30-2/95 | A018-100-95-030-01 | 5907533713856 | 84137075 | 18.5 |  | 3~400/690 | DN 100 | C | BZ | 7161
100WR30/95 | A018-100-95-030-02 | 5907533713863 | 84137075 | 22 |  | 3~400/690 | DN 100 | C | BZ | 8009
100WR40/95 | A018-100-95-040-01 | 5907533713870 | 84137075 | 30 |  | 3~400/690 | DN 100 | C | BZ | 8589
100WR50/95 | A018-100-95-050-01 | 5907533713887 | 84137075 | 37 |  | 3~400/690 | DN 100 | C | BZ | 10485
100WR60/95 | A018-100-95-060-01 | 5907533713894 | 84137075 | 45 |  | 3~400/690 | DN 100 | C | BZ | 13274
100WR70/95 | A018-100-95-070-01 | 5907533713900 | 84137075 | 55 |  | 3~400/690 | DN 100 | C | BZ | 15928
100WR80-2/95 | A018-100-95-080-01 | 5907533713917 | 84137075 | 55 |  | 3~400/690 | DN 100 | C | BZ | 16285
150WR10/125 | A018-150-125-010-01 | 5907533717229 | 84137075 | 11 |  | 3~400/690 | DN 150 | C | BZ | 4908
150WR20-2/125 | A018-150-125-020-01 | 5907533717236 | 84137075 | 15 |  | 3~400/690 | DN 150 | C | BZ | 6113
150WR20-1/125 | A018-150-125-020-02 | 5907533717243 | 84137075 | 18.5 |  | 3~400/690 | DN 150 | C | BZ | 7161
150WR20/125 | A018-150-125-020-03 | 5907533717250 | 84137075 | 22 |  | 3~400/690 | DN 150 | C | BZ | 8009
150WR30-1/125 | A018-150-125-030-01 | 5907533717267 | 84137075 | 30 |  | 3~400/690 | DN 150 | C | BZ | 8589
150WR30/125 | A018-150-125-030-02 | 5907533717274 | 84137075 | 37 |  | 3~400/690 | DN 150 | C | BZ | 10039
150WR40-2/125 | A018-150-125-040-01 | 5907533717281 | 84137075 | 37 |  | 3~400/690 | DN 150 | C | BZ | 10485
150WR40/125 | A018-150-125-040-02 | 5907533717298 | 84137075 | 45 |  | 3~400/690 | DN 150 | C | BZ | 13274
150WR50/125 | A018-150-125-050-01 | 5907533717304 | 84137075 | 55 |  | 3~400/690 | DN 150 | C | BZ | 16285
150WR10-1/155 | A018-150-155-010-01 | 5907533717311 | 84137075 | 11 |  | 3~400/690 | DN 150 | C | BZ | 4908
150WR10/155 | A018-150-155-010-02 | 5907533717328 | 84137075 | 15 |  | 3~400/690 | DN 150 | C | BZ | 6113
150WR20-2/155 | A018-150-155-020-01 | 5907533717335 | 84137075 | 22 |  | 3~400/690 | DN 150 | C | BZ | 8009
150WR20/155 | A018-150-155-020-02 | 5907533717342 | 84137075 | 30 |  | 3~400/690 | DN 150 | C | BZ | 8589
150WR30-2/155 | A018-150-155-030-01 | 5907533717359 | 84137075 | 37 |  | 3~400/690 | DN 150 | C | BZ | 10485
150WR30/155 | A018-150-155-030-02 | 5907533717366 | 84137075 | 45 |  | 3~400/690 | DN 150 | C | BZ | 13274
150WR40-1/155 | A018-150-155-040-01 | 5907533717373 | 84137075 | 55 |  | 3~400/690 | DN 150 | C | BZ | 16285
200WR10-1/185 | A018-200-185-010-01 | 5907533718165 | 84137075 | 18.5 |  | 3~400/690 | DN 200 | C | BZ | CENY NA ZAPYTANIE
200WR10/185 | A018-200-185-010-02 | 5907533718172 | 84137075 | 22 |  | 3~400/690 | DN 200 | C | BZ
200WR20-2/185 | A018-200-185-020-01 | 5907533718189 | 84137075 | 37 |  | 3~400/690 | DN 200 | C | BZ
200WR20/185 | A018-200-185-020-02 | 5907533718196 | 84137075 | 45 |  | 3~400/690 | DN 200 | C | BZ
200WR30-3/185 | A018-200-185-030-01 | 5907533718202 | 84137075 | 55 |  | 3~400/690 | DN 200 | C | BZ
200WR30/185 | A018-200-185-030-02 | 5907533718219 | 84137075 | 75 |  | 3~400/690 | DN 200 | C | BZ
200WR40-3/185 | A018-200-185-040-01 | 5907533718226 | 84137075 | 75 |  | 3~400/690 | DN 200 | C | BZ
200WR40/185 | A018-200-185-040-02 | 5907533718233 | 84137075 | 90 |  | 3~400/690 | DN 200 | C | BZ
200WR50-3/185 | A018-200-185-050-01 | 5907533718240 | 84137075 | 110 |  | 3~400/690 | DN 200 | C | BZ
200WR50/185 | A018-200-185-050-02 | 5907533718257 | 84137075 | 110 |  | 3~400/690 | DN 200 | C | BZ
200WR60-3/185 | A018-200-185-060-01 | 5907533718264 | 84137075 | 132 |  | 3~400/690 | DN 200 | C | BZ
200WR60/185 | A018-200-185-060-02 | 5907533718271 | 84137075 | 132 |  | 3~400/690 | DN 200 | C | BZ
200WR70-3/185 | A018-200-185-070-01 | 5907533718288 | 84137075 | 160 |  | 3~400/690 | DN 200 | C | BZ
200WR70/185 | A018-200-185-070-02 | 5907533718295 | 84137075 | 160 |  | 3~400/690 | DN 200 | C | BZ
200WR80-3/185 | A018-200-185-080-01 | 5907533718301 | 84137075 | 200 |  | 3~400/690 | DN 200 | C | BZ
200WR80/185 | A018-200-185-080-02 | 5907533718318 | 84137075 | 200 |  | 3~400/690 | DN 200 | C | BZ
25WRN20/1 | A047-025-1-020-01 | 5907533714082 | 84137075 | 0.37 |  | 3~230/400 | DN 25 / DN 32 | C | BZ | 810
25WRN30/1 | A047-025-1-030-01 | 5907533714099 | 84137075 | 0.37 |  | 3~230/400 | DN 25 / DN 32 | C | BZ | 839
25WRN40/1 | A047-025-1-040-01 | 5907533714105 | 84137075 | 0.37 |  | 3~230/400 | DN 25 / DN 32 | C | BZ | 866
25WRN50/1 | A047-025-1-050-01 | 5907533714112 | 84137075 | 0.37 |  | 3~230/400 | DN 25 / DN 32 | C | BZ | 894
25WRN60/1 | A047-025-1-060-01 | 5907533714129 | 84137075 | 0.37 |  | 3~230/400 | DN 25 / DN 32 | C | BZ | 920
25WRN70/1 | A047-025-1-070-01 | 5907533714136 | 84137075 | 0.37 |  | 3~230/400 | DN 25 / DN 32 | C | BZ | 948
25WRN80/1 | A047-025-1-080-01 | 5907533714143 | 84137075 | 0.55 |  | 3~230/400 | DN 25 / DN 32 | C | BZ | 966
25WRN90/1 | A047-025-1-090-01 | 5907533714150 | 84137075 | 0.55 |  | 3~230/400 | DN 25 / DN 32 | C | BZ | 988
25WRN100/1 | A047-025-1-100-01 | 5907533714167 | 84137075 | 0.55 |  | 3~230/400 | DN 25 / DN 32 | C | BZ | 1031
25WRN110/1 | A047-025-1-110-01 | 5907533714174 | 84137075 | 0.55 |  | 3~230/400 | DN 25 / DN 32 | C | BZ | 1070
25WRN120/1 | A047-025-1-120-01 | 5907533714181 | 84137075 | 0.75 |  | 3~230/400 | DN 25 / DN 32 | C | BZ | 1110
25WRN130/1 | A047-025-1-130-01 | 5907533714198 | 84137075 | 0.75 |  | 3~230/400 | DN 25 / DN 32 | C | BZ | 1150
25WRN150/1 | A047-025-1-150-01 | 5907533714204 | 84137075 | 0.75 |  | 3~230/400 | DN 25 / DN 32 | C | BZ | 1233
25WRN170/1 | A047-025-1-170-01 | 5907533714211 | 84137075 | 1.1 |  | 3~230/400 | DN 25 / DN 32 | C | BZ | 1320
25WRN190/1 | A047-025-1-190-01 | 5907533714228 | 84137075 | 1.1 |  | 3~230/400 | DN 25 / DN 32 | C | BZ | 1400
25WRN210/1 | A047-025-1-210-01 | 5907533714235 | 84137075 | 1.1 |  | 3~230/400 | DN 25 / DN 32 | C | BZ | 1482
25WRN230/1 | A047-025-1-230-01 | 5907533714242 | 84137075 | 1.1 |  | 3~230/400 | DN 25 / DN 32 | C | BZ | 1562
25WRN250/1 | A047-025-1-250-01 | 5907533714259 | 84137075 | 1.5 |  | 3~230/400 | DN 25 / DN 32 | C | BZ | 1737
25WRN270/1 | A047-025-1-270-01 | 5907533714266 | 84137075 | 1.5 |  | 3~230/400 | DN 25 / DN 32 | C | BZ | 1816
25WRN300/1 | A047-025-1-300-01 | 5907533714273 | 84137075 | 1.5 |  | 3~230/400 | DN 25 / DN 32 | C | BZ | 1936
25WRN330/1 | A047-025-1-330-01 | 5907533714280 | 84137075 | 2.2 |  | 3~400 | DN 25 / DN 32 | C | BZ | 2174
25WRN360/1 | A047-025-1-360-01 | 5907533714297 | 84137075 | 2.2 |  | 3~400 | DN 25 / DN 32 | C | BZ | 2293
25WRN20/3 | A047-025-3-020-01 | 5907533714303 | 84137075 | 0.37 |  | 3~230/400 | DN 25 / DN 32 | C | BZ | 831
25WRN30/3 | A047-025-3-030-01 | 5907533714310 | 84137075 | 0.37 |  | 3~230/400 | DN 25 / DN 32 | C | BZ | 871
25WRN40/3 | A047-025-3-040-01 | 5907533714327 | 84137075 | 0.37 |  | 3~230/400 | DN 25 / DN 32 | C | BZ | 909
25WRN50/3 | A047-025-3-050-01 | 5907533714334 | 84137075 | 0.37 |  | 3~230/400 | DN 25 / DN 32 | C | BZ | 948
25WRN60/3 | A047-025-3-060-01 | 5907533714341 | 84137075 | 0.55 |  | 3~230/400 | DN 25 / DN 32 | C | BZ | 987
25WRN70/3 | A047-025-3-070-01 | 5907533714358 | 84137075 | 0.55 |  | 3~230/400 | DN 25 / DN 32 | C | BZ | 1023
25WRN80/3 | A047-025-3-080-01 | 5907533714365 | 84137075 | 0.75 |  | 3~230/400 | DN 25 / DN 32 | C | BZ | 1046
25WRN90/3 | A047-025-3-090-01 | 5907533714372 | 84137075 | 0.75 |  | 3~230/400 | DN 25 / DN 32 | C | BZ | 1086
25WRN100/3 | A047-025-3-100-01 | 5907533714389 | 84137075 | 0.75 |  | 3~230/400 | DN 25 / DN 32 | C | BZ | 1126
25WRN110/3 | A047-025-3-110-01 | 5907533714396 | 84137075 | 1.1 |  | 3~230/400 | DN 25 / DN 32 | C | BZ | 1193
25WRN120/3 | A047-025-3-120-01 | 5907533714402 | 84137075 | 1.1 |  | 3~230/400 | DN 25 / DN 32 | C | BZ | 1233
25WRN130/3 | A047-025-3-130-01 | 5907533714419 | 84137075 | 1.1 |  | 3~230/400 | DN 25 / DN 32 | C | BZ | 1273
25WRN150/3 | A047-025-3-150-01 | 5907533714426 | 84137075 | 1.1 |  | 3~230/400 | DN 25 / DN 32 | C | BZ | 1355
25WRN170/3 | A047-025-3-170-01 | 5907533714433 | 84137075 | 1.5 |  | 3~230/400 | DN 25 / DN 32 | C | BZ | 1535
25WRN190/3 | A047-025-3-190-01 | 5907533714440 | 84137075 | 1.5 |  | 3~230/400 | DN 25 / DN 32 | C | BZ | 1615
25WRN210/3 | A047-025-3-210-01 | 5907533714457 | 84137075 | 2.2 |  | 3~400 | DN 25 / DN 32 | C | BZ | 1671
25WRN230/3 | A047-025-3-230-01 | 5907533714464 | 84137075 | 2.2 |  | 3~400 | DN 25 / DN 32 | C | BZ | 1752
25WRN250/3 | A047-025-3-250-01 | 5907533714471 | 84137075 | 2.2 |  | 3~400 | DN 25 / DN 32 | C | BZ | 1834
25WRN270/3 | A047-025-3-270-01 | 5907533714488 | 84137075 | 2.2 |  | 3~400 | DN 25 / DN 32 | C | BZ | 1914
25WRN290/3 | A047-025-3-290-01 | 5907533714495 | 84137075 | 2.2 |  | 3~400 | DN 25 / DN 32 | C | BZ | 1994
25WRN310/3 | A047-025-3-310-01 | 5907533714501 | 84137075 | 3 |  | 3~400 | DN 25 / DN 32 | C | BZ | 2101
25WRN330/3 | A047-025-3-330-01 | 5907533714518 | 84137075 | 3 |  | 3~400 | DN 25 / DN 32 | C | BZ | 2181
25WRN360/3 | A047-025-3-360-01 | 5907533714525 | 84137075 | 3 |  | 3~400 | DN 25 / DN 32 | C | BZ | 2303
32WRN20/5 | A047-032-5-020-01 | 5907533714532 | 84137075 | 0.37 |  | 3~230/400 | DN 25 / DN 32 | C | BZ | 906
32WRN30/5 | A047-032-5-030-01 | 5907533714549 | 84137075 | 0.55 |  | 3~230/400 | DN 25 / DN 32 | C | BZ | 943
32WRN40/5 | A047-032-5-040-01 | 5907533714556 | 84137075 | 0.55 |  | 3~230/400 | DN 25 / DN 32 | C | BZ | 1009
32WRN50/5 | A047-032-5-050-01 | 5907533714563 | 84137075 | 0.75 |  | 3~230/400 | DN 25 / DN 32 | C | BZ | 1088
32WRN60/5 | A047-032-5-060-01 | 5907533714570 | 84137075 | 1.1 |  | 3~230/400 | DN 25 / DN 32 | C | BZ | 1105
32WRN70/5 | A047-032-5-070-01 | 5907533714587 | 84137075 | 1.1 |  | 3~230/400 | DN 25 / DN 32 | C | BZ | 1148
32WRN80/5 | A047-032-5-080-01 | 5907533714594 | 84137075 | 1.1 |  | 3~230/400 | DN 25 / DN 32 | C | BZ | 1188
32WRN90/5 | A047-032-5-090-01 | 5907533714600 | 84137075 | 1.5 |  | 3~230/400 | DN 25 / DN 32 | C | BZ | 1372
32WRN100/5 | A047-032-5-100-01 | 5907533714617 | 84137075 | 1.5 |  | 3~230/400 | DN 25 / DN 32 | C | BZ | 1412
32WRN110/5 | A047-032-5-110-01 | 5907533714624 | 84137075 | 2.2 |  | 3~400 | DN 25 / DN 32 | C | BZ | 1544
32WRN120/5 | A047-032-5-120-01 | 5907533714631 | 84137075 | 2.2 |  | 3~400 | DN 25 / DN 32 | C | BZ | 1584
32WRN130/5 | A047-032-5-130-01 | 5907533714648 | 84137075 | 2.2 |  | 3~400 | DN 25 / DN 32 | C | BZ | 1624
32WRN140/5 | A047-032-5-140-01 | 5907533714655 | 84137075 | 2.2 |  | 3~400 | DN 25 / DN 32 | C | BZ | 1664
32WRN150/5 | A047-032-5-150-01 | 5907533714662 | 84137075 | 2.2 |  | 3~400 | DN 25 / DN 32 | C | BZ | 1704
32WRN160/5 | A047-032-5-160-01 | 5907533714679 | 84137075 | 2.2 |  | 3~400 | DN 25 / DN 32 | C | BZ | 1744
32WRN180/5 | A047-032-5-180-01 | 5907533714686 | 84137075 | 3 |  | 3~400 | DN 25 / DN 32 | C | BZ | 1933
32WRN200/5 | A047-032-5-200-01 | 5907533714693 | 84137075 | 3 |  | 3~400 | DN 25 / DN 32 | C | BZ | 2014
32WRN220/5 | A047-032-5-220-01 | 5907533714709 | 84137075 | 4 |  | 3~400 | DN 25 / DN 32 | C | BZ | 2081
32WRN240/5 | A047-032-5-240-01 | 5907533714716 | 84137075 | 4 |  | 3~400 | DN 25 / DN 32 | C | BZ | 2161
32WRN260/5 | A047-032-5-260-01 | 5907533714723 | 84137075 | 4 |  | 3~400 | DN 25 / DN 32 | C | BZ | 2240
32WRN290/5 | A047-032-5-290-01 | 5907533714730 | 84137075 | 4 |  | 3~400 | DN 25 / DN 32 | C | BZ | 2363
32WRN320/5 | A047-032-5-320-01 | 5907533714747 | 84137075 | 5.5 |  | 3~400 | DN 25 / DN 32 | C | BZ | 2682
32WRN360/5 | A047-032-5-360-01 | 5907533714754 | 84137075 | 5.5 |  | 3~400 | DN 25 / DN 32 | C | BZ | 2844
40WRN10/10 | A047-040-10-010-01 | 5907533714761 | 84137075 | 0.37 |  | 3~230/400 | DN 40 | C | BZ | 1246
40WRN20/10 | A047-040-10-020-01 | 5907533714778 | 84137075 | 0.75 |  | 3~230/400 | DN 40 | C | BZ | 1326
40WRN30/10 | A047-040-10-030-01 | 5907533714785 | 84137075 | 1.1 |  | 3~230/400 | DN 40 | C | BZ | 1504
40WRN40/10 | A047-040-10-040-01 | 5907533714792 | 84137075 | 1.5 |  | 3~230/400 | DN 40 | C | BZ | 1616
40WRN50/10 | A047-040-10-050-01 | 5907533714808 | 84137075 | 2.2 |  | 3~400 | DN 40 | C | BZ | 1757
40WRN60/10 | A047-040-10-060-01 | 5907533714815 | 84137075 | 2.2 |  | 3~400 | DN 40 | C | BZ | 1868
40WRN70/10 | A047-040-10-070-01 | 5907533714822 | 84137075 | 3 |  | 3~400 | DN 40 | C | BZ | 2002
40WRN80/10 | A047-040-10-080-01 | 5907533714839 | 84137075 | 3 |  | 3~400 | DN 40 | C | BZ | 2104
40WRN90/10 | A047-040-10-090-01 | 5907533714846 | 84137075 | 3 |  | 3~400 | DN 40 | C | BZ | 2216
40WRN100/10 | A047-040-10-100-01 | 5907533714853 | 84137075 | 4 |  | 3~400 | DN 40 | C | BZ | 2496
40WRN120/10 | A047-040-10-120-01 | 5907533714860 | 84137075 | 4 |  | 3~400 | DN 40 | C | BZ | 2686
40WRN140/10 | A047-040-10-140-01 | 5907533714877 | 84137075 | 5.5 |  | 3~400 | DN 40 | C | BZ | 3119
40WRN160/10 | A047-040-10-160-01 | 5907533714884 | 84137075 | 5.5 |  | 3~400 | DN 40 | C | BZ | 3306
40WRN180/10 | A047-040-10-180-01 | 5907533714891 | 84137075 | 7.5 |  | 3~400 | DN 40 | C | BZ | 3587
40WRN200/10 | A047-040-10-200-01 | 5907533714907 | 84137075 | 7.5 |  | 3~400 | DN 40 | C | BZ | 3779
40WRN220/10 | A047-040-10-220-01 | 5907533714914 | 84137075 | 7.5 |  | 3~400 | DN 40 | C | BZ | 3964
50WRN10/15 | A047-050-15-010-01 | 5907533714921 | 84137075 | 1.1 |  | 3~230/400 | DN 50 | C | BZ | 1592
50WRN20/15 | A047-050-15-020-01 | 5907533714938 | 84137075 | 2.2 |  | 3~400 | DN 50 | C | BZ | 1887
50WRN30/15 | A047-050-15-030-01 | 5907533714945 | 84137075 | 3 |  | 3~400 | DN 50 | C | BZ | 2149
50WRN40/15 | A047-050-15-040-01 | 5907533714952 | 84137075 | 4 |  | 3~400 | DN 50 | C | BZ | 2472
50WRN50/15 | A047-050-15-050-01 | 5907533714969 | 84137075 | 4 |  | 3~400 | DN 50 | C | BZ | 2605
50WRN60/15 | A047-050-15-060-01 | 5907533714976 | 84137075 | 5.5 |  | 3~400 | DN 50 | C | BZ | 3075
50WRN70/15 | A047-050-15-070-01 | 5907533714983 | 84137075 | 5.5 |  | 3~400 | DN 50 | C | BZ | 3210
50WRN80/15 | A047-050-15-080-01 | 5907533714990 | 84137075 | 5.5 |  | 3~400 | DN 50 | C | BZ | 3709
50WRN90/15 | A047-050-15-090-01 | 5907533715003 | 84137075 | 5.5 |  | 3~400 | DN 50 | C | BZ | 3845
50WRN100/15 | A047-050-15-100-01 | 5907533715010 | 84137075 | 11 |  | 3~400 | DN 50 | C | BZ | 4452
50WRN120/15 | A047-050-15-120-01 | 5907533715027 | 84137075 | 11 |  | 3~400 | DN 50 | C | BZ | 4722
50WRN140/15 | A047-050-15-140-01 | 5907533715034 | 84137075 | 11 |  | 3~400 | DN 50 | C | BZ | 4987
50WRN170/15 | A047-050-15-170-01 | 5907533715041 | 84137075 | 15 |  | 3~400/690 | DN 50 | C | BZ | 6356
50WRN10/20 | A047-050-20-010-01 | 5907533715058 | 84137075 | 1.1 |  | 3~230/400 | DN 50 | C | BZ | 1622
50WRN20/20 | A047-050-20-020-01 | 5907533715065 | 84137075 | 2.2 |  | 3~400 | DN 50 | C | BZ | 1889
50WRN30/20 | A047-050-20-030-01 | 5907533715072 | 84137075 | 4 |  | 3~400 | DN 50 | C | BZ | 2609
50WRN40/20 | A047-050-20-040-01 | 5907533715089 | 84137075 | 5.5 |  | 3~400 | DN 50 | C | BZ | 3080
50WRN50/20 | A047-050-20-050-01 | 5907533715096 | 84137075 | 5.5 |  | 3~400 | DN 50 | C | BZ | 3216
50WRN60/20 | A047-050-20-060-01 | 5907533715102 | 84137075 | 7.5 |  | 3~400 | DN 50 | C | BZ | 3716
50WRN70/20 | A047-050-20-070-01 | 5907533715119 | 84137075 | 7.5 |  | 3~400 | DN 50 | C | BZ | 3851
50WRN80/20 | A047-050-20-080-01 | 5907533715126 | 84137075 | 11 |  | 3~400 | DN 50 | C | BZ | 4814
50WRN100/20 | A047-050-20-100-01 | 5907533715133 | 84137075 | 11 |  | 3~400 | DN 50 | C | BZ | 5085
50WRN120/20 | A047-050-20-120-01 | 5907533715140 | 84137075 | 15 |  | 3~400/690 | DN 50 | C | BZ | 6103
50WRN140/20 | A047-050-20-140-01 | 5907533715157 | 84137075 | 15 |  | 3~400/690 | DN 50 | C | BZ | 6368
50WRN170/20 | A047-050-20-170-01 | 5907533715164 | 84137075 | 18.5 |  | 3~400/690 | DN 50 | C | BZ | 7677
Przyłącze kołnierzowe PK-32A | DK013-032-01 | 5907533705325 | 84137075 |  |  |  |  | B | BA |  | 69
Przyłącze kołnierzowe PK-40A | DK013-040-01 | 5907533705332 | 84137075 |  |  |  |  | B | BA |  | 70
Przyłącze kołnierzowe PK-50A | DK013-050-01 | 5907533705349 | 84137075 |  |  |  |  | B | BA |  | 100
Przyłącze kołnierzowe PK-65A | DK013-065-01 | 5907533705356 | 84137075 |  |  |  |  | B | BA |  | 124
Przyłącze kołnierzowe PK-80A | DK013-080-01 | 5907533705363 | 84137075 |  |  |  |  | B | BA |  | 147
Przyłącze kołnierzowe PK-100A | DK013-100-01 | 5907533705370 | 84137075 |  |  |  |  | B | BA |  | 209
Przyłącze kołnierzowe PK-125A | DK013-125-01 | 5907533705387 | 84137075 |  |  |  |  | B | BA |  | 231
Przyłącze kołnierzowe PK-150A | DK013-150-01 | 5907533705394 | 84137075 |  |  |  |  | B | BA |  | 288
Przyłącze kołnierzowe PK-200A | DK013-200-01 | 5907533705400 | 84137075 |  |  |  |  | B | BA |  | 554
Przyłącze kołnierzowe PK-32B | DK013-032-03 | 5907533705417 | 84137075 |  |  |  |  | B | BA |  | 81
Przyłącze kołnierzowe PK-40B | DK013-040-02 | 5907533705424 | 84137075 |  |  |  |  | B | BA |  | 90
Przyłącze kołnierzowe PK-50B | DK013-050-02 | 5907533705431 | 84137075 |  |  |  |  | B | BA |  | 106
Przyłącze kołnierzowe PK-65B | DK013-065-02 | 5907533705448 | 84137075 |  |  |  |  | B | BA |  | 147
Przyłącze kołnierzowe PK-80B | DK013-080-02 | 5907533705455 | 84137075 |  |  |  |  | B | BA |  | 175
Przyłącze kołnierzowe PK-100B | DK013-100-02 | 5907533705462 | 84137075 |  |  |  |  | B | BA |  | 242
Przyłącze kołnierzowe PK-125B | DK013-125-02 | 5907533705479 | 84137075 |  |  |  |  | B | BA |  | 321
Przyłącze kołnierzowe PK-150B | DK013-150-02 | 5907533705486 | 84137075 |  |  |  |  | B | BA |  | 376
Przyłącze kołnierzowe PK-200B | DK013-200-02 | 5907533705493 | 84137075 |  |  |  |  | B | BA |  | 572
Podstawa pompy PP, KTL | DP019-001-02 | 5907533718035 | 8413910090 |  |  |  |  | B | BA |  | 135
Przetwornik różnicy ciśnień AS-dP/0-0,6 MPa 4-20mA z elem.montażowymi | DP048-AS06-02 | 5907533717380 | 9026202000 |  |  |  |  | C | BA |  | 4676
Przetwornik ciśnienia AS/0-1,0 MPa 4-20mA/M z elem. montażowymi | DP048-AS10-02 | 5907533717397 | 9026202000 |  |  |  |  | C | BA |  | 1954
Moduł MI 301 | DM048-301-01 | 5907533705509 | 8534009000 |  |  |  |  | B | BA | 195
ODPROWADZENIE WODY ZANIECZYSZCZONEJ I ŚCIEKÓW
GP9 550/150 F0 TS | A458-150-0400-01 | 5907533715171 | 84137021 | 4 |  | 3~400 | DN 150 | C | BO | 6102
GP9 750/150 F0 TS | A458-150-0550-01 | 5907533715188 | 84137021 | 5.5 |  | 3~400 | DN 150 | C | BO | 6648
GP9 1000/150 F0 TS | A458-150-0750-01 | 5907533715195 | 84137021 | 7.5 |  | 3~400 | DN 150 | C | BO | 8792
GP9 1000/200 A0 TS | A458-200-0750-01 | 5907533715201 | 84137021 | 7.5 |  | 3~400 | DN 200 | C | BO | 10122
GP9 1000/200 B0 TS | A458-200-0750-02 | 5907533715218 | 84137021 | 7.5 |  | 3~400 | DN 200 | C | BO | 7448
GP9 1750/200 A0 TS | A458-200-1300-01 | 5907533715225 | 84137021 | 13 |  | 3~400 | DN 200 | C | BO | 10669
GP9 1000/250 C0 TS | A458-250-0750-01 | 5907533715232 | 84137021 | 7.5 |  | 3~400 | DN 250 | C | BO | 10304
GP9 1000/250 H0 TS | A458-250-0750-02 | 5907533715249 | 84137021 | 7.5 |  | 3~400 | DN 250 | C | BO | 7939
GP9 1750/250 C0 TS | A458-250-1300-01 | 5907533715256 | 84137021 | 13 |  | 3~400 | DN 250 | C | BO | 11145
GP1 200/80 M0 TS | A459-080-0150-01 | 5907533715263 | 84137021 | 1.5 |  | 3~400 | DN 80 | C | BO | 1918
GP1 300/80 G0 TS | A459-080-0220-01 | 5907533715270 | 84137021 | 2.2 |  | 3~400 | DN 80 | C | BO | 2250
GP1 400/80 H0 TS | A459-080-0300-01 | 5907533715287 | 84137021 | 3 |  | 3~400 | DN 80 | C | BO | 2311
GP1 550/80 D0 TS | A459-080-0400-01 | 5907533715294 | 84137021 | 4 |  | 3~400 | DN 80 | C | BO | 3098
GP1 750/80 D0 TS | A459-080-0550-01 | 5907533715300 | 84137021 | 5.5 |  | 3~400 | DN 80 | C | BO | 4018
GP1 1000/80 D0 TS | A459-080-0750-01 | 5907533715317 | 84137021 | 7.5 |  | 3~400 | DN 80 | C | BO | 4613
GP1 1200/80 D0 TS | A459-080-0900-01 | 5907533715324 | 84137021 | 9 |  | 3~400 | DN 80 | C | BO | 5954
GP1 200/100 T0 TS | A459-100-0150-01 | 5907533715331 | 84137021 | 1.5 |  | 3~400 | DN 100 | C | BO | 1892
GP1 300/100 U0 TS | A459-100-0220-01 | 5907533715348 | 84137021 | 2.2 |  | 3~400 | DN 100 | C | BO | 2266
GP1 400/100 U0 TS | A459-100-0300-01 | 5907533715355 | 84137021 | 3 |  | 3~400 | DN 100 | C | BO | 2347
GP1 300/100 X0 TS | A459-100-0220-02 | 5907533715362 | 84137021 | 2.2 |  | 3~400 | DN 100 | C | BO | 2442
GP1 400/100 Y0 TS | A459-100-0300-02 | 5907533715379 | 84137021 | 3 |  | 3~400 | DN 100 | C | BO | 2552
GP1 550/100 R0 TS | A459-100-0400-01 | 5907533715386 | 84137021 | 4 |  | 3~400 | DN 100 | C | BO | 3367
GP1 750/100 L0 TS | A459-100-0550-01 | 5907533715393 | 84137021 | 5.5 |  | 3~400 | DN 100 | C | BO | 4447
GP1 1000/100 L0 TS | A459-100-0750-01 | 5907533715409 | 84137021 | 7.5 |  | 3~400 | DN 100 | C | BO | 4857
GP1 1200/100 H0 TS | A459-100-0900-01 | 5907533715416 | 84137021 | 9 |  | 3~400 | DN 100 | C | BO | 5167
GP1 1500/100 A0 TS | A459-100-1100-01 | 5907533715423 | 84137021 | 11 |  | 3~400 | DN 100 | C | BO | 6526
GP1 2000/100 A0 TS | A459-100-1500-01 | 5907533715430 | 84137021 | 15 |  | 3~400 | DN 100 | C | BO | 7234
GP1 1200/100 L0 TS | A459-100-0900-02 | 5907533715447 | 84137021 | 9 |  | 3~400 | DN 100 | C | BO | 5659
GP1 2000/100 B0 TS | A459-100-1500-02 | 5907533715454 | 84137021 | 15 |  | 3~400 | DN 100 | C | BO | 6920
GP1 550/150 N0 TS | A459-150-0400-01 | 5907533715461 | 84137021 | 4 |  | 3~400 | DN 150 | C | BO | 4800
GP1 750/150 N0 TS | A459-150-0550-01 | 5907533715478 | 84137021 | 5.5 |  | 3~400 | DN 150 | C | BO | 5377
GP1 1000/150 N0 TS | A459-150-0750-01 | 5907533715485 | 84137021 | 7.5 |  | 3~400 | DN 150 | C | BO | 5794
GP1 1200/150 N0 TS | A459-150-0900-01 | 5907533715492 | 84137021 | 9 |  | 3~400 | DN 150 | C | BO | 6917
GP1 1200/150 A0 TS | A459-150-0900-02 | 5907533715508 | 84137021 | 9 |  | 3~400 | DN 150 | C | BO | 6524
GP1 1500/150 A0 TS | A459-150-1100-01 | 5907533715515 | 84137021 | 11 |  | 3~400 | DN 150 | C | BO | 7724
GP1 2000/150 A0 TS | A459-150-1500-01 | 5907533715522 | 84137021 | 15 |  | 3~400 | DN 150 | C | BO | 8603
GP1 1200/200 B0 TS | A459-200-0900-01 | 5907533715539 | 84137021 | 9 |  | 3~400 | DN 200 | C | BO | 7808
GP1 1500/200 B0 TS | A459-200-1100-01 | 5907533715546 | 84137021 | 11 |  | 3~400 | DN 200 | C | BO | 8334
GP1 2000/200 B0 TS | A459-200-1500-01 | 5907533715553 | 84137021 | 15 |  | 3~400 | DN 200 | C | BO | 9187
GP1 1200/250 H0 TS | A459-250-0900-01 | 5907533715560 | 84137021 | 9 |  | 3~400 | DN 250 | C | BO | 8842
GP1 1500/250 H0 TS | A459-250-1100-01 | 5907533715577 | 84137021 | 11 |  | 3~400 | DN 250 | C | BO | 9146
GP1 2000/250 H0 TS | A459-250-1500-01 | 5907533715584 | 84137021 | 15 |  | 3~400 | DN 250 | C | BO | 10323
GP2 250/G65V B0 | A460-065-0180-01 | 5907533715591 | 84137021 | 1.8 |  | 3~400 | G 2½” | C | BO | 1159
GP2 300/G65V A0 TS | A460-065-0220-01 | 5907533715607 | 84137021 | 2.2 |  | 3~400 | G 2½” | C | BO | 1770
GP2 400/G65V A0 TS | A460-065-0300-01 | 5907533715614 | 84137021 | 3 |  | 3~400 | G 2½” | C | BO | 1870
GP2 150/65 B0 | A460-065-0110-01 | 5907533715621 | 84137021 | 1.1 |  | 3~400 | DN 65 | C | BO | 1047
GP2 200/65 B0 | A460-065-0150-01 | 5907533715638 | 84137021 | 1.5 |  | 3~400 | DN 65 | C | BO | 1082
GP2 250/65 B0 | A460-065-0180-02 | 5907533715645 | 84137021 | 1.8 |  | 3~400 | DN 65 | C | BO | 1159
GP2 300/65 A0 TS | A460-065-0220-02 | 5907533715652 | 84137021 | 2.2 |  | 3~400 | DN 65 | C | BO | 1653
GP2 400/65 A0 TS | A460-065-0300-02 | 5907533715669 | 84137021 | 3 |  | 3~400 | DN 65 | C | BO | 1832
GP2 550/65 C0 TS | A460-065-0400-01 | 5907533715676 | 84137021 | 4 |  | 3~400 | DN 65 | C | BO | 2361
GP2 250/80 L0 | A460-080-0180-01 | 5907533715683 | 84137021 | 1.8 |  | 3~400 | DN 80 | C | BO | 1162
GP2 300/80 E0 TS | A460-080-0220-01 | 5907533715690 | 84137021 | 2.2 |  | 3~400 | DN 80 | C | BO | 1658
GP2 400/80 E0 TS | A460-080-0300-01 | 5907533715706 | 84137021 | 3 |  | 3~400 | DN 80 | C | BO | 1834
GP2 550/80 P0 TS | A460-080-0400-01 | 5907533715713 | 84137021 | 4 |  | 3~400 | DN 80 | C | BO | 2411
GP2 750/80 A0 TS | A460-080-0550-01 | 5907533715720 | 84137021 | 5.5 |  | 3~400 | DN 80 | C | BO | 3388
GP2 1000/80 A0 TS | A460-080-0750-01 | 5907533715737 | 84137021 | 7.5 |  | 3~400 | DN 80 | C | BO | 4008
GP2 1200/80 A0 TS | A460-080-0900-01 | 5907533715744 | 84137021 | 9 |  | 3~400 | DN 80 | C | BO | 4534
GP2 1500/80 A0 TS | A460-080-1100-01 | 5907533715751 | 84137021 | 11 |  | 3~400 | DN 80 | C | BO | 4973
GP2 550/80 B0 TS | A460-080-0400-02 | 5907533715768 | 84137021 | 4 |  | 3~400 | DN 80 | C | BO | 2586
GP2 750/80 B0 TS | A460-080-0550-02 | 5907533715775 | 84137021 | 5.5 |  | 3~400 | DN 80 | C | BO | 3442
GP2 1000/80 B0 TS | A460-080-0750-02 | 5907533715782 | 84137021 | 7.5 |  | 3~400 | DN 80 | C | BO | 3902
GP2 1200/80 B0 TS | A460-080-0900-02 | 5907533715799 | 84137021 | 9 |  | 3~400 | DN 80 | C | BO | 4140
GP2 1500/80 B0 TS | A460-080-1100-02 | 5907533715805 | 84137021 | 11 |  | 3~400 | DN 80 | C | BO | 4473
GP2 2000/80 G0 TS | A460-080-1500-01 | 5907533715812 | 84137021 | 15 |  | 3~400 | DN 80 | C | BO | 5340
GP2 2500/80 G0 TS | A460-080-1850-01 | 5907533715829 | 84137021 | 18.5 |  | 3~400 | DN 80 | C | BO | 7465
GP2 2000/80 W0 TS | A460-080-1500-02 | 5907533715836 | 84137021 | 15 |  | 3~400 | DN 80 | C | BO | 6080
GP2 2500/80 W0 TS | A460-080-1850-02 | 5907533715843 | 84137021 | 18.5 |  | 3~400 | DN 80 | C | BO | 7465
GP2 1200/100 K0 TS | A460-100-0900-01 | 5907533715850 | 84137021 | 9 |  | 3~400 | DN 100 | C | BO | 4471
GP2 1500/100 K0 TS | A460-100-1100-01 | 5907533715867 | 84137021 | 11 |  | 3~400 | DN 100 | C | BO | 5677
DP 50T NPlus | A405-032-0037-01 | 5907533715874 | 84137021 | 0.37 |  | 3~400 | DN 32 | C | BO | 324
DP 75T NPlus | A405-032-0055-01 | 5907533715881 | 84137021 | 0.55 |  | 3~400 | DN 32 | C | BO | 348
DP 100T NPlus | A405-032-0074-01 | 5907533715898 | 84137021 | 0.74 |  | 3~400 | DN 32 | C | BO | 446
DP 150T NPlus | A405-050-0110-01 | 5907533715904 | 84137021 | 1.1 |  | 3~400 | DN 50 | C | BO | 551
DP 200T NPlus | A405-50-0150-01 | 5907533715911 | 84137021 | 1.5 |  | 3~400 | DN 50 | C | BO | 655
DP 50T NPlus WP | A405-032-0037-02 | 5907533715928 | 84137021 | 0.37 |  | 3~400 | DN 32 | C | BO | 386
DP 75T NPlus WP | A405-032-0055-03 | 5907533715935 | 84137021 | 0.55 |  | 3~400 | DN 32 | C | BO | 409
DP 100T NPlus WP | A405-032-0074-03 | 5907533715942 | 84137021 | 0.74 |  | 3~400 | DN 32 | C | BO | 508
DP 150T NPlus WP | A405-050-0110-02 | 5907533715959 | 84137021 | 1.1 |  | 3~400 | DN 50 | C | BO | 613
DP 200T NPlus WP | A405-050-0150-02 | 5907533715966 | 84137021 | 1.5 |  | 3~400 | DN 50 | C | BO | 716
DP 50 | A408-032-0004-03 | 5907533717403 | 84137021 | 0.37 |  | 1~230 | G 1 1/4" | B | BO | 403
DP 50T | A408-032-0004-04 | 5907533717410 | 84137021 | 0.37 |  | 3~400 | G 1 1/4" | B | BO | 440
DP 75 | A408-032-0005-03 | 5907533717427 | 84137021 | 0.55 |  | 1~230 | G 1 1/4" | B | BO | 432
DP 75 T | A408-032-0005-04 | 5907533717434 | 84137021 | 0.55 |  | 3~400 | G 1 1/4" | B | BO | 467
DP 100 | A408-050-0009-03 | 5907533717441 | 84137021 | 0.88 |  | 1~230 | G 2" | B | BO | 548
DP 100T | A408-050-0009-04 | 5907533717458 | 84137021 | 0.88 |  | 3~400 | G 2" | B | BO | 586
DP 150 | A408-050-0120-03 | 5907533717465 | 84137021 | 1.1 |  | 1~230 | G 2" | B | BO | 662
DP 150T | A408-050-0120-04 | 5907533717472 | 84137021 | 1.1 |  | 3~400 | G 2" | B | BO | 700
DP 200 | A408-050-0150-03 | 5907533717489 | 84137021 | 1.5 |  | 1~230 | G 2" | B | BO | 782
DP 200T | A408-050-0150-04 | 5907533717496 | 84137021 | 1.5 |  | 3~400 | G 2" | B | BO | 816
DS 100T | A408-050-0009-07 | 5907533715973 | 84137021 | 0.88 |  | 3~400 | G 2" | B | BO | 758
DS 150T | A408-050-0120-05 | 5907533715980 | 84137021 | 1.1 |  | 3~400 | G 2" | B | BO | 845
DS 200T | A408-050-0150-05 | 5907533715997 | 84137021 | 1.5 |  | 3~400 | G 2" | B | BO | 902
GR2 250/G40H A0 | A461-040-0180-01 | 5907533716000 | 84137021 | 1.8 |  | 3~400 | DN 32-G 1 1/2" | C | BO | 1446
GR2 300/G50H C0 TS | A461-050-0220-01 | 5907533716017 | 84137021 | 2.2 |  | 3~400 | DN 32-G 2” | C | BO | 1829
GR2 400/G50H D0 TS | A461-050-0300-01 | 5907533716024 | 84137021 | 3 |  | 3~400 | DN 32-G 2” | C | BO | 2146
GR2 550/G50H D0 TS | A461-050-0400-01 | 5907533716031 | 84137021 | 4 |  | 3~400 | DN 32-G 2” | C | BO | 2784
GR2 750/G50H A0 TS | A461-050-0550-01 | 5907533716048 | 84137021 | 5.5 |  | 3~400 | DN 32-G 2” | C | BO | 3431
GR2 1000/G50H A0 TS | A461-050-0750-01 | 5907533716055 | 84137021 | 7.5 |  | 3~400 | DN 32-G 2” | C | BO | 4238
DM 100T NPlus | A410-040-0074-01 | 5907533716062 | 84137021 | 0.74 |  | 3~400 | DN 40 | C | BO | 753
DM 150T NPlus | A410-040-0110-01 | 5907533716079 | 84137021 | 1.1 |  | 3~400 | DN 40 | C | BO | 876
DM 200T NPlus | A410-040-0150-01 | 5907533716086 | 84137021 | 1.5 |  | 3~400 | DN 40 | C | BO | 1252
DM 150 NPlus | A410-040-0110-02 | 5907533716093 | 84137021 | 1.1 |  | 1~230 | DN 40 | C | BO | 921
DM 200 NPlus | A410-040-0150-02 | 5907533716109 | 84137021 | 1.5 |  | 1~230 | DN 40 | C | BO | 1294
DM 100T NPlus WP | A410-040-0074-02 | 5907533716116 | 84137021 | 0.74 |  | 3~400 | DN 40 | C | BO | 760
DM 150T NPlus WP | A410-040-0110-03 | 5907533716123 | 84137021 | 1.1 |  | 3~400 | DN 40 | C | BO | 883
DM 200T NPlus WP | A410-040-0150-03 | 5907533716130 | 84137021 | 1.5 |  | 3~400 | DN 40 | C | BO | 1252
DM 100 | A410-040-0009-04 | 5907533717502 | 84137021 | 0.9 |  | 1~230 | G 1 1/2" | B | BO | 964
DM 100T | A410-040-0009-05 | 5907533717519 | 84137021 | 0.9 |  | 3~400 | G 1 1/2" | B | BO | 927
DM 200 | A410-050-0170-03 | 5907533717526 | 84137021 | 1.7 |  | 1~230 | G 2" | B | BO | 1458
DM 200T | A410-050-0170-04 | 5907533717533 | 84137021 | 1.7 |  | 3~400 | G 2" | B | BO | 1422
GV1 150/65 H0 | A456-065-0110-01 | 5907533716147 | 84137021 | 1.1 |  | 3~400 | DN 65 | C | BO | 915
GV1 200/65 F0 TS | A456-065-0150-01 | 5907533716154 | 84137021 | 1.5 |  | 3~400 | DN 65 | C | BO | 1832
GV1 250/65 F0 TS | A456-065-0180-01 | 5907533716161 | 84137021 | 1.8 |  | 3~400 | DN 65 | C | BO | 1954
GV1 300/65 F0 TS | A456-065-0220-01 | 5907533716178 | 84137021 | 2.2 |  | 3~400 | DN 65 | C | BO | 2060
GV1 400/65 G0 TS | A456-065-0300-01 | 5907533716185 | 84137021 | 3 |  | 3~400 | DN 65 | C | BO | 2122
GV1 150/80 L0 | A456-080-0110-01 | 5907533716192 | 84137021 | 1.1 |  | 3~400 | DN 80 | C | BO | 1001
GV1 200/80 E0 TS | A456-080-0150-01 | 5907533716208 | 84137021 | 1.5 |  | 3~400 | DN 80 | C | BO | 1865
GV1 250/80 E0 TS | A456-080-0180-01 | 5907533716215 | 84137021 | 1.8 |  | 3~400 | DN 80 | C | BO | 1983
GV1 300/80 E0 TS | A456-080-0220-01 | 5907533716222 | 84137021 | 2.2 |  | 3~400 | DN 80 | C | BO | 2083
GV1 400/80 M0 TS | A456-080-0300-01 | 5907533716239 | 84137021 | 3 |  | 3~400 | DN 80 | C | BO | 2195
GV1 550/80 D0 TS | A456-080-0400-01 | 5907533716246 | 84137021 | 4 |  | 3~400 | DN 80 | C | BO | 3342
GV1 750/80 D0 TS | A456-080-0550-01 | 5907533716253 | 84137021 | 5.5 |  | 3~400 | DN 80 | C | BO | 4284
GV1 1200/80 D0 TS | A456-080-0900-01 | 5907533716260 | 84137021 | 9 |  | 3~400 | DN 80 | C | BO | 4807
GV1 200/100 E0 TS | A456-100-0150-01 | 5907533716277 | 84137021 | 1.5 |  | 3~400 | DN 100 | C | BO | 1892
GV1 250/100 E0 TS | A456-100-0180-01 | 5907533716284 | 84137021 | 1.8 |  | 3~400 | DN 100 | C | BO | 2010
GV1 300/100 E0 TS | A456-100-0220-01 | 5907533716291 | 84137021 | 2.2 |  | 3~400 | DN 100 | C | BO | 2100
GV1 400/100 D0 TS | A456-100-0300-01 | 5907533716307 | 84137021 | 3 |  | 3~400 | DN 100 | C | BO | 2214
GV1 550/100 G0 TS | A456-100-0400-01 | 5907533716314 | 84137021 | 4 |  | 3~400 | DN 100 | C | BO | 3555
GV1 750/100 G0 TS | A456-100-0550-01 | 5907533716321 | 84137021 | 5.5 |  | 3~400 | DN 100 | C | BO | 4776
GV1 1200/100 B0 TS | A456-100-0900-01 | 5907533716338 | 84137021 | 9 |  | 3~400 | DN 100 | C | BO | 5280
GV1 1500/100 B0 TS | A456-100-1100-01 | 5907533716345 | 84137021 | 11 |  | 3~400 | DN 100 | C | BO | 6827
GV1 2000/100 B0 TS | A456-100-1500-01 | 5907533716352 | 84137021 | 15 |  | 3~400 | DN 100 | C | BO | 7110
GV1 1200/150 A0 TS | A456-150-0900-01 | 5907533716369 | 84137021 | 9 |  | 3~400 | DN 150 | C | BO | 6493
GV1 1500/150 A0 TS | A456-150-1100-01 | 5907533716376 | 84137021 | 11 |  | 3~400 | DN 150 | C | BO | 7916
GV1 2000/150 A0 TS | A456-150-1500-01 | 5907533716383 | 84137021 | 15 |  | 3~400 | DN 150 | C | BO | 8786
GV2 250/G65V B0 | A457-065-0180-01 | 5907533716390 | 84137021 | 1.8 |  | 3~400 | G 2 1/2" | C | BO | 1147
GV2 300/G65V A0 TS | A457-065-0220-01 | 5907533716406 | 84137021 | 2.2 |  | 3~400 | G 2 1/2" | C | BO | 1660
GV2 250/65 B0 | A457-065-0180-02 | 5907533716413 | 84137021 | 1.8 |  | 3~400 | DN 65 | C | BO | 1176
GV2 300/65 C0 TS | A457-065-0220-02 | 5907533716420 | 84137021 | 2.2 |  | 3~400 | DN 65 | C | BO | 1685
GV2 400/65 D0 TS | A457-065-0300-01 | 5907533716437 | 84137021 | 3 |  | 3~400 | DN 65 | C | BO | 1927
GV2 550/65 A0 TS | A457-065-0400-01 | 5907533716444 | 84137021 | 4 |  | 3~400 | DN 65 | C | BO | 2466
GV2 750/65 A0 TS | A457-065-0550-01 | 5907533716451 | 84137021 | 5.5 |  | 3~400 | DN 65 | C | BO | 2682
GV2 1000/65 A0 TS | A457-065-0750-01 | 5907533716468 | 84137021 | 7.5 |  | 3~400 | DN 65 | C | BO | 2966
GV2 250/80 F0 | A457-080-0180-01 | 5907533716475 | 84137021 | 1.8 |  | 3~400 | DN 80 | C | BO | 1200
GV2 300/80 G0 TS | A457-080-0220-01 | 5907533716482 | 84137021 | 2.2 |  | 3~400 | DN 80 | C | BO | 1707
GV2 400/80 H0 TS | A457-080-0300-01 | 5907533716499 | 84137021 | 3 |  | 3~400 | DN 80 | C | BO | 1949
GV2 550/80 N0 TS | A457-080-0400-01 | 5907533716505 | 84137021 | 4 |  | 3~400 | DN 80 | C | BO | 2510
GV2 750/80 A0 TS | A457-080-0550-01 | 5907533716512 | 84137021 | 5.5 |  | 3~400 | DN 80 | C | BO | 2700
GV2 1000/80 A0 TS | A457-080-0750-01 | 5907533716529 | 84137021 | 7.5 |  | 3~400 | DN 80 | C | BO | 2982
IF 50T NPlus | A411-040-0037-01 | 5907533716536 | 84137021 | 0.37 |  | 3~400 | DN 40 | C | BO | 380
IF 75T NPlus | A411-040-0055-01 | 5907533716543 | 84137021 | 0.55 |  | 3~400 | DN 40 | C | BO | 400
IF 100T NPlus | A411-040-0075-01 | 5907533716550 | 84137021 | 0.74 |  | 3~400 | DN 40 | C | BO | 506
IF 150T NPlus | A411-050-0110-01 | 5907533716567 | 84137021 | 1.1 |  | 3~400 | DN 50 | C | BO | 593
IF 200T NPlus | A411-050-0150-01 | 5907533716574 | 84137021 | 1.5 |  | 3~400 | DN 50 | C | BO | 700
IF 50T NPlus WP | A411-040-0037-02 | 5907533716581 | 84137021 | 0.37 |  | 3~400 | DN 40 | C | BO | 442
IF 75T NPlus WP | A411-040-0055-02 | 5907533716598 | 84137021 | 0.55 |  | 3~400 | DN 40 | C | BO | 462
IF 100T NPlus WP | A411-040-0075-02 | 5907533716604 | 84137021 | 0.74 |  | 3~400 | DN 40 | C | BO | 568
IF 150T NPlus WP | A411-040-0110-02 | 5907533716611 | 84137021 | 1.1 |  | 3~400 | DN 50 | C | BO | 655
IF 200T NPlus WP | A411-040-0150-02 | 5907533716628 | 84137021 | 1.5 |  | 3~400 | DN 50 | C | BO | 762
IF 50 | A414-050-0004-03 | 5907533717540 | 84137021 | 0.37 |  | 1~230 | G 2" | B | BO | 459
IF 50T | A414-050-0004-04 | 5907533717557 | 84137021 | 0.37 |  | 3~400 | G 2" | B | BO | 499
IF 75 | A414-050-0005-03 | 5907533717564 | 84137021 | 0.55 |  | 1~230 | G 2" | B | BO | 489
IF 75T | A414-050-0005-04 | 5907533717571 | 84137021 | 0.55 |  | 3~400 | G 2" | B | BO | 525
IF 100 | A414-050-0009-03 | 5907533717588 | 84137021 | 0.88 |  | 1~230 | G 2" | B | BO | 611
IF 100T | A414-050-0009-04 | 5907533717595 | 84137021 | 0.88 |  | 3~400 | G 2" | B | BO | 649
IF 150 | A414-050-0120-03 | 5907533717601 | 84137021 | 1.1 |  | 1~230 | G 2" | B | BO | 711
IF 150T | A414-050-0120-04 | 5907533717618 | 84137021 | 1.1 |  | 3~400 | G 2" | B | BO | 747
IF 200 | A414-050-0150-04 | 5907533717625 | 84137021 | 1.5 |  | 1~230 | G 2" | B | BO | 827
IF 200T | A414-050-0150-05 | 5907533717632 | 84137021 | 1.5 |  | 3~400 | G 2" | B | BO | 868
IS 50T | A414-050-0004-06 | 5907533716635 | 84137021 | 0.37 |  | 3~400 | G 2" | B | BO | 533
IS 75T | A414-050-0005-07 | 5907533716642 | 84137021 | 0.55 |  | 3~400 | G 2" | B | BO | 639
IS 100T | A414-050-0009-07 | 5907533716659 | 84137021 | 0.88 |  | 3~400 | G 2" | B | BO | 781
IS 150T | A414-050-0120-05 | 5907533716666 | 84137021 | 1.1 |  | 3~400 | G 2" | B | BO | 874
IS 200T | A414-050-0150-06 | 5907533716673 | 84137021 | 1.5 |  | 3~400 | G 2" | B | BO | 937
GA2 250/G40H A0 | A462-040-0180-01 | 5907533716680 | 84137021 | 1.8 |  | 3~400 | DN 32-G 1 1/2" | C | BO | 1245
GA2 300/G50H C0 TS | A462-050-0220-01 | 5907533716697 | 84137021 | 2.2 |  | 3~400 | DN 32-G 2” | C | BO | 1715
GA2 400/G50H D0 TS | A462-050-0300-01 | 5907533716703 | 84137021 | 3 |  | 3~400 | DN 32-G 2” | C | BO | 1954
GA2 550/G50H D0 TS | A462-050-0400-01 | 5907533716710 | 84137021 | 4 |  | 3~400 | DN 32-G 2” | C | BO | 2584
GA2 750/G50H A0 TS | A462-050-0550-01 | 5907533716727 | 84137021 | 5.5 |  | 3~400 | DN 32-G 2” | C | BO | 3402
GA2 1000/G50H A0 TS | A462-050-0750-01 | 5907533716734 | 84137021 | 7.5 |  | 3~400 | DN 32-G 2” | C | BO | 3926
Łańcuch ocynkowany ŁO | DL002-010-01 | 5907533716857 | 7315820000 |  |  |  |  | B | BA |  | 59
Wyłącznik pływakowy WP 5 | DW023-005-01 | 5907533716864 | 9026108900 |  |  |  |  | B | BA |  | 185
Wyłącznik pływakowy WP 10 | DW023-010-01 | 5907533716871 | 9026108900 |  |  |  |  | B | BA |  | 216
Stopa sprzęgająca SS 50 | DS025-050-01 | 5907533716925 | 8413910090 |  |  |  |  | B | BA | 261
Stopa sprzęgająca SS 65 | DS025-065-01 | 5907533716932 | 8413910090 |  |  |  |  | B | BA | 368
Stopa sprzęgająca SS 80 | DS025-080-01 | 5907533716949 | 8413910090 |  |  |  |  | B | BA | 412
Stopa sprzęgająca SS 100 | DS025-100-01 | 5907533716956 | 8413910090 |  |  |  |  | B | BA | 465
Stopa sprzęgająca SS 150 | DS025-150-01 | 5907533716963 | 8413910090 |  |  |  |  | B | BA | 1966
Stopa sprzęgająca SS 200 | DS025-200-02 | 5907533717649 | 8413910090 |  |  |  |  | B | BA | 3163
Stopa sprzęgająca SS 250 | DS025-250-01 | 5907533717656 | 8413910090 |  |  |  |  | B | BA | 4199
Zawiesie sprzęgające ZS 50 | DZ004-050-01 | 5907533716970 | 8481309199 |  |  |  |  | B | BA | 255
Zawór zwrotny z kulą gumową ZZG 50 | DZ016-050-01 | 5907533716987 | 8481309199 |  |  |  |  | B | BA | 157
Zawór zwrotny z kulą gumową ZZG 80 | DZ016-080-01 | 5907533716994 | 8481309199 |  |  |  |  | B | BA | 324
Zawór zwrotny z kulą gumową ZZG 100 | DZ016-100-01 | 5907533717007 | 8481309199 |  |  |  |  | B | BA | 423
Zawór zwrotny z kulą gumową ZZG 150 | DZ016-150-01 | 5907533717014 | 8481309199 |  |  |  |  | B | BA | 939
Zawór zwrotny z kulą gumową ZZG 200 | DZ016-200-01 | 5907533717021 | 8481309199 |  |  |  |  | B | BA | 1880
DOM I OGRÓD
Drena 18 | A402-032-0005-01 | 5907533717038 | 84137021 | 0.22 |  | 1~230 | G 1 1/4" | B1 | BD | 150
Drena 30 | A402-032-0007-01 | 5907533717045 | 84137021 | 0.22 |  | 1~230 | G 1 1/4" | B1 | BD | 178
IF 37 S WP | A425-032-0037-02 | 5907533719469 | 84137021 | 0.37 |  | 1~230 | G 1 1/4" | B | BD | 315
IF 37 S RP | A425-032-0037-03 | 5907533719476 | 84137021 | 0.37 |  | 1~230 | G 1 1/4" | B | BD | 344
IF 55 S WP | A425-040-0055-01 | 5907533719483 | 84137021 | 0.55 |  | 1~230 | G 1 1/2" | B | BD | 429
IF 55 S RP | A425-040-0055-02 | 5907533719490 | 84137021 | 0.55 |  | 1~230 | G 1 1/2" | B | BD | 450
IF 75 S WP | A425-040-0075-02 | 5907533719506 | 84137021 | 0.75 |  | 1~230 | G 1 1/2" | B | BD | 462
IF 75 S RP | A425-040-0075-03 | 5907533719513 | 84137021 | 0.75 |  | 1~230 | G 1 1/2" | B | BD | 489
IF 75T S | A425-040-0075-04 | 5907533719520 | 84137021 | 0.75 |  | 3~400 | G 1 1/2" | B | BD | 450
IF 75T S WP | A425-040-0075-05 | 5907533719537 | 84137021 | 0.75 |  | 3~400 | G 1 1/2" | B | BD | 485
DP 25 S WP | A426-032-0025-02 | 5907533719544 | 84137021 | 0.25 |  | 1~230 | G 1 1/4" | B | BD | 268
DP 25 S RP | A426-032-0025-03 | 5907533719551 | 84137021 | 0.25 |  | 1~230 | G 1 1/4" | B | BD | 295
DP 37 S WP | A426-032-0037-03 | 5907533719568 | 84137021 | 0.37 |  | 1~230 | G 1 1/4" | B | BD | 290
DP 37 S RP | A426-032-0037-04 | 5907533719575 | 84137021 | 0.37 |  | 1~230 | G 1 1/4" | B | BD | 300
DP 55 S WP | A426-040-0055-02 | 5907533719582 | 84137021 | 0.55 |  | 1~230 | G 1 1/2" | B | BD | 395
DP 55 S RP | A426-040-0055-03 | 5907533719599 | 84137021 | 0.55 |  | 1~230 | G 1 1/2" | B | BD | 420
DP 75 S WP | A426-040-0075-04 | 5907533719605 | 84137021 | 0.75 |  | 1~230 | G 1 1/2" | B | BD | 429
DP 75 S RP | A426-040-0075-05 | 5907533719612 | 84137021 | 0.75 |  | 1~230 | G 1 1/2" | B | BD | 450
DP 75T S | A426-040-0075-06 | 5907533719629 | 84137021 | 0.75 |  | 3~400 | G 1 1/2" | B | BD | 420
DP 75T S RP | A426-040-0075-07 | 5907533719636 | 84137021 | 0.75 |  | 3~400 | G 1 1/2" | B | BD | 447
DP 40 N | A408-032-0003-01 | 5907533717052 | 84137021 | 0.3 |  | 1~230 | G 1 1/4" | B | BD | 268
DP 50 N | A408-032-0004-05 | 5907533717069 | 84137021 | 0.37 |  | 1~230 | G 1 1/4" | B | BD | 297
DP 75 N | A408-032-0005-05 | 5907533717076 | 84137021 | 0.55 |  | 1~230 | G 1 1/4" | B | BD | 337
DP 100 N | A408-050-0009-05 | 5907533717083 | 84137021 | 0.74 |  | 1~230 | G 1 1/4" | B | BD | 416
IF 40 N | A414-050-0003-01 | 5907533717090 | 84137021 | 0.3 |  | 1~230 | G 1 1/2" | B | BD | 313
IF 50 N | A414-050-0004-05 | 5907533717106 | 84137021 | 0.37 |  | 1~230 | G 1 1/2" | B | BD | 328
IF 75 N | A414-050-0005-05 | 5907533717113 | 84137021 | 0.55 |  | 1~230 | G 1 1/2" | B | BD | 375
IF 100 N | A414-050-0009-05 | 5907533717120 | 84137021 | 0.74 |  | 1~230 | G 1 1/2" | B | BD | 440
Kropla 4-25 | A302-025-040-06 | 5907533717137 | 84137045 | 0.3 |  | 1~230 | G 1" | B | BD | 142
ROSA 4-47/20 | A304-025-040-05 | 5907533717663 | 84137051 | 0.85 |  | 1~230 | G 1" | B | BD | 386
ROSA 5-48/20 | A304-025-050-06 | 5907533717670 | 84137051 | 1.49 |  | 1~230 | G 1" | B | BD | 427
ROSA 4-47/50 | A304-025-040-06 | 5907533717687 | 84137051 | 0.85 |  | 1~230 | G 1" | B | BD | 466
ROSA 5-48/50 | A304-025-050-07 | 5907533717694 | 84137051 | 1.49 |  | 1~230 | G 1" | B | BD | 509
LJP 4-47 | A049-025-040-02 | 5907533717700 | 84137051 | 0.85 |  | 1~230 | G 1" | B | BD | 273
LJP 5-48 | A049-025-050-02 | 5907533717717 | 84137051 | 1.49 |  | 1~230 | G 1" | B | BD | 298