## Cennik
Cennik Reflex 01.01.2023
Cennik Reflex Polska obowiązujący od dnia 1 stycznia 2023
nowe produkty w cenniku Reflex Polska lub zmiana indeksu
Nazwa | Charakterystyka | Indeks | Cena katalogowa netto [PLN] | Kod EAN | Uwagi
Ciśnieniowe naczynia przeponowe do instalacji grzewczych, chłodniczych i solarnych
Reflex N
N 8 | 4 bar / 70°C szare | 8202501 | 194 | 4036705214462
N 12 | 4 bar / 70°C szare | 8203301 | 208 | 4036705200571
N 18 | 4 bar / 70°C szare | 8204301 | 228 | 4036705197765
N 25 | 4 bar / 70°C szare | 8206301 | 269 | 4036705197918
N 35 | 4 bar / 70°C szare | 8208401 | 369 | 4036705198212
N 8 | 4 bar / 70°C białe | 7202801 | 194 | 4036705214455
N 12 | 4 bar / 70°C białe | 7203501 | 208 | 4036705200601
N 18 | 4 bar / 70°C białe | 7204401 | 228 | 4036705197796
N 25 | 4 bar / 70°C białe | 7206401 | 269 | 4036705197956
N 35 | 4 bar / 70°C białe | 7208501 | 369 | 4036705198229
N 50 | 6 bar / 70°C szare | 8209300 | 542 | 4036705109812
N 80 | 6 bar / 70°C szare | 8210200 | 865 | 4036705109829
N 100 | 6 bar / 70°C szare | 8216300 | 1165 | 4036705109843
N 140 | 6 bar / 70°C szare | 8211400 | 1394 | 4036705109836
N 50 | 6 bar / 70°C białe | 7209400 | 542 | 4036705032462
N 80 | 6 bar / 70°C białe | 7210600 | 865 | 4036705040825
N 200 | 6 bar / 120°C szare | 8213313 | 1685 | 4036705110061
N 250 | 6 bar / 120°C szare | 8214313 | 2224 | 4036705110092
N 300 | 6 bar / 120°C szare | 8215300 | 2744 | 4036705110108
N 400 | 6 bar / 120°C szare | 8218000 | 3482 | 4036705110139
N 500 | 6 bar / 120°C szare | 8218300 | 4631 | 4036705110153
N 600 | 6 bar / 120°C szare | 8218400 | 6169 | 4036705110177
N 800 | 6 bar / 120°C szare | 8218500 | 8075 | 4036705110191
N 1000 | 6 bar / 120°C szare | 8218600 | 10320 | 4036705110207
Reflex C
C 8 | 3 bar / 120°C szare | 8280000 | 421 | 4036705110245
C 12 | 3 bar / 120°C szare | 8280100 | 440 | 4036705110252
C 18 | 3 bar / 120°C szare | 8280200 | 481 | 4036705110269
C 25 | 3 bar / 120°C szare | 8280300 | 551 | 4036705110283
C 35 | 3 bar / 120°C szare | 8280400 | 640 | 4036705110290
C 50 | 3 bar / 120°C szare | 8280500 | 851 | 4036705110306
C 80 | 3 bar / 120°C szare | 8280600 | 1199 | 4036705110313
Reflex G
G 100 | 6 bar / 120°C szare | 8519000 | 4044 | 4036705111129
G 200 | 6 bar / 120°C szare | 8519100 | 4934 | 4036705111136
G 300 | 6 bar / 120°C szare | 8519200 | 6096 | 4036705111143
G 400 | 6 bar / 120°C szare | 8521605 | 7196 | 4036705111204
G 500 | 6 bar / 120°C szare | 8521705 | 8408 | 4036705111235
G 600 | 6 bar / 120°C szare | 8522605 | 9315 | 4036705111297
G 800 | 6 bar / 120°C szare | 8523610 | 12663 | 4036705110894
G 1000 Ø 740 | 6 bar / 120°C szare | 8546605 | 16136 | 4036705111532
G 1000 Ø 1000 | 6 bar / 120°C szare | 8524605 | 22142 | 4036705111624
G 1500 | 6 bar / 120°C szare | 8526605 | 26803 | 4036705110795
G 2000 | 6 bar / 120°C szare | 8527605 | 42720 | 4036705110825
G 3000 | 6 bar / 120°C szare | 8544605 | 60031 | 4036705110948
G 4000 | 6 bar / 120°C szare | 8529605 | 67247 | 4036705110856
G 5000 | 6 bar / 120°C szare | 8530605 | 74456 | 4036705110870
G 100 | 10 bar / 120°C szare | 8518000 | 4554 | 4036705110993
G 200 | 10 bar / 120°C szare | 8518100 | 6389 | 4036705111020
G 300 | 10 bar / 120°C szare | 8518200 | 8506 | 4036705111051
G 400 | 10 bar / 120°C szare | 8521005 | 12183 | 4036705111167
G 500 | 10 bar / 120°C szare | 8521006 | 14256 | 4036705111174
G 600 | 10 bar / 120°C szare | 8522006 | 18161 | 4036705111266
G 800 | 10 bar / 120°C szare | 8523005 | 20647 | 4036705111327
G 1000 Ø 740 | 10 bar / 120°C szare | 8546005 | 23603 | 4036705111501
G 1000 Ø 1000 | 10 bar / 120°C szare | 8524005 | 27418 | 4036705111594
G 1500 | 10 bar / 120°C szare | 8526005 | 31683 | 4036705110771
G 2000 | 10 bar / 120°C szare | 8527005 | 49126 | 4036705110801
G 3000 | 10 bar / 120°C szare | 8544005 | 72643 | 4036705110931
G 4000 | 10 bar / 120°C szare | 8529005 | 78340 | 4036705110832
G 5000 | 10 bar / 120°C szare | 8530005 | 84030 | 4036705110863
G 100 | 16 bar / 120°C szare | 8518400 | 8841 | 4036705111082
G 200 | 16 bar / 120°C szare | 8518500 | 12288 | 4036705111099
G 300 | 16 bar / 120°C szare | 8518600 | 16436 | 4036705111105
G 400 | 16 bar / 120°C szare | 8510206 | 20716 | 4036705110986
G 500 | 16 bar / 120°C szare | 8518700 | 22862 | 4036705111112
G 600 | 16 bar / 120°C szare | 8522007 | 27196 | 4036705111273
G 800 | 16 bar / 120°C szare | 8523906 | 31914 | 4036705110917
G 1000 Ø 740 | 16 bar / 120°C szare | 8546906 | 39001 | 4036705111556
G 1000 Ø 1000 | 16 bar / 120°C szare | 8524205 | 47154 | 4036705111600
G 1500 | 16 bar / 120°C szare | 8526305 | 48478 | 4036705110788
G 2000 | 16 bar / 120°C szare | 8527100 | 71197 | 4036705110818
G 3000 | 16 bar / 120°C szare | 8544705 | 105280 | 4036705110955
G 4000 | 16 bar / 120°C szare | 8529405 | 113537 | 4036705110849
G 5000 | 16 bar / 120°C szare | 8529705 | 121783 | 4036705111358
Reflex S
S 2 | 10 bar / 70°C szare | 8707700 | 243 | 4036705109973
S 8 | 10 bar / 70°C szare | 8703900 | 254 | 4036705109850
S 12 | 10 bar / 70°C szare | 8704000 | 276 | 4036705109874
S 18 | 10 bar / 70°C szare | 8704100 | 296 | 4036705109898
S 25 | 10 bar / 70°C szare | 8704200 | 373 | 4036705109928
S 33 | 10 bar / 70°C szare | 8706200 | 522 | 4036705109942
S 50 | 10 bar / 70°C szare | 8209500 | 1208 | 4036705110375
S 80 | 10 bar / 70°C szare | 8210300 | 1598 | 4036705110382
S 100 | 10 bar / 70°C szare | 8210500 | 1821 | 4036705110399
S 140 | 10 bar / 70°C szare | 8211500 | 2916 | 4036705110405
S 200 | 10 bar / 70°C szare | 8213400 | 3226 | 4036705110412
S 250 | 10 bar / 70°C szare | 8214400 | 4552 | 4036705110429
S 300 | 10 bar / 70°C szare | 8215400 | 5424 | 4036705110436
S 400 | 10 bar / 70°C szare | 8219000 | 6463 | 4036705110443
S 500 | 10 bar / 70°C szare | 8219100 | 7585 | 4036705110450
S 600 | 10 bar / 70°C szare | 8219200 | 8513 | 4036705110467
S 8 | 10 bar / 70°C białe | 9702600 | 254 | 4036705031625
S 12 | 10 bar / 70°C białe | 9702700 | 276 | 4036705032233
S 18 | 10 bar / 70°C białe | 9702800 | 296 | 4036705032240
S 25 | 10 bar / 70°C białe | 9702900 | 373 | 4036705032257
S 33 | 10 bar / 70°C białe | 9706300 | 522 | 4036705057748
Reflex V
V 6 | 10 bar / 110°C szare | 8303100 | 358 | 4036705181092
V 12 | 10 bar / 110°C szare | 8303200 | 440 | 4036705181108
V 20 | 10 bar / 110°C szare | 8303300 | 508 | 4036705181115
V 40 | 10 bar / 110°C szare | 8303400 | 1071 | 4036705181122
V 60 | 10 bar / 110°C szare | 8303500 | 2965 | 4036705181139
V 200 | 10 bar / 110°C szare | 8303600 | 5711 | 4036705181146
V 300 | 10 bar / 110°C szare | 8303700 | 6532 | 4036705181153
V 350 | 10 bar / 110°C szare | 8303800 | 9034 | 4036705181160
V 500 | 6 bar / 110°C szare | 8852803 | 10980 | 4036705377167 | nowy produkt
V 750 | 6 bar / 110°C szare | 8851801 | 13950 | 4036705377310 | nowy produkt
V 1000 | 6 bar / 110°C szare | 8851908 | 18849 | 4036705377013 | nowy produkt
V 1500 | 6 bar / 110°C szare | 8852306 | 22987 | 4036705379338 | nowy produkt
V 2000 | 6 bar / 110°C szare | 8852408 | 32962 | 4036705377464 | nowy produkt
V 3000 | 6 bar / 110°C szare | 8852506 | 55351 | 4036705377914 | nowy produkt
V 4000 | 6 bar / 110°C szare | 8853406 | 61884 | 4036705378065 | nowy produkt
V 5000 | 6 bar / 110°C szare | 8854806 | 68406 | 4036705375064 | nowy produkt
V 500 | 10 bar / 110°C szare | 8854807 | 17036 | 4036705378218 | nowy produkt
V 750 | 10 bar / 110°C szare | 8854808 | 18517 | 4036705378362 | nowy produkt
V 1000 | 10 bar / 110°C szare | 8854809 | 30528 | 4036705378515 | nowy produkt
V 1500 | 10 bar / 110°C szare | 8854810 | 37433 | 4036705378812 | nowy produkt
V 2000 | 10 bar / 110°C szare | 8854811 | 49566 | 4036705378669 | nowy produkt
V 3000 | 10 bar / 110°C szare | 8854812 | 80175 | 4036705379116 | nowy produkt
V 4000 | 10 bar / 110°C szare | 8854813 | 95045 | 4036705375217 | nowy produkt
V 5000 | 10 bar / 110°C szare | 8854814 | 101914 | 4036705375361 | nowy produkt
Reflex SlimLine
SL 180 | 6 bar / 120°C szare | 8200200 | 2741 | 4036705158872
SL 220 | 6 bar / 120°C szare | 8200250 | 3163 | 4036705158889
SL 280 | 6 bar / 120°C szare | 8200300 | 3835 | 4036705158896
SL 320 | 6 bar / 120°C szare | 8200350 | 4405 | 4036705158902
Wsporniki
Wspornik | 8-25 l szary | 7612000 | 206 | 4036705008092
Taśma mocująca w opakowaniu kartonowym | 8-25 l | 7611000 | 37 | 4036705008085
Czujnik uszkodzenia membrany MBM II
Czujnik uszkodzenia membrany MBM II |  | 7857700 | 2290 | 4036705016370
Złącza odcinające i Zawory kołpakowe
Złącze odcinające SU R3/4 |  | 7613000 | 143 | 4036705008108
Złącze odcinające SU R1x1 |  | 7613100 | 232 | 4036705008115
Zestaw przyłączy AG 1 |  | 9119204 | 527 | 4036705083884
Zestaw przyłączy AG 1 1/4 |  | 9119205 | 754 | 4036705083914
Zestaw przyłączy AG 1 1/2 |  | 9119206 | 872 | 4036705083907
Ciśnieniowe naczynia przeponowe do wody użytkowej
Refix DD
DD 2 | 10 bar / 70°C zielone | 7381500 | 287 | 4036705082658
DD 8 | 10 bar / 70°C zielone | 7308000 | 308 | 4036705001406
DD 12 | 10 bar / 70°C zielone | 7308200 | 322 | 4036705001420
DD 18 | 10 bar / 70°C zielone | 7308300 | 369 | 4036705001437
DD 25 | 10 bar / 70°C zielone | 7308400 | 440 | 4036705001444
DD 33 | 10 bar / 70°C zielone | 7380700 | 691 | 4036705057779
DD 8 | 10 bar / 70°C białe | 7307700 | 308 | 4036705037153
DD 12 | 10 bar / 70°C białe | 7307800 | 322 | 4036705037160
DD 18 | 10 bar / 70°C białe | 7307900 | 369 | 4036705037177
DD 25 | 10 bar / 70°C białe | 7380400 | 440 | 4036705037573
DD 33 | 10 bar / 70°C białe | 7380800 | 691 | 4036705057786
DD 8 | 16 bar / 70°C zielone | 7301905 | 798 | 4036705066498
DD 12 | 16 bar / 70°C zielone | 7303805 | 833 | 4036705066504
DD 8 | 25 bar / 70°C zielone | 7290200 | 1233 | 4036705068843
DD 8 | 25 bar / 70°C białe | 7290300 | 1233 | 4036705071683
Flowjet 3/4 | Armatura przepływowa | 9116799 | 130 | 4036705066566
Refix DT
DT 60 | 10 bar / 70°C zielone, Flowjet 1 1/4 | 7309000 | 5499 | 4036705001475
DT 80 | 10 bar / 70°C zielone, Flowjet 1 1/4 | 7309100 | 5821 | 4036705001482
DT 100 | 10 bar / 70°C zielone, Flowjet 1 1/4 | 7309200 | 6186 | 4036705001499
DT 200 | 10 bar / 70°C zielone, Flowjet 1 1/4 | 7309300 | 9738 | 4036705001505
DT 300 | 10 bar / 70°C zielone, Flowjet 1 1/4 | 7309400 | 10697 | 4036705001512
DT 400 | 10 bar / 70°C zielone, Flowjet 1 1/4 | 7319305 | 12156 | 4036705079382
DT 500 | 10 bar / 70°C zielone, Flowjet 1 1/4 | 7309500 | 12801 | 4036705001529
DT 80 | 16 bar / 70°C zielone, Flowjet 1 1/4 | 7316005 | 8521 | 4036705079221
DT 100 | 16 bar / 70°C zielone, Flowjet 1 1/4 | 7365408 | 9229 | 4036705079276
DT 200 | 16 bar / 70°C zielone, Flowjet 1 1/4 | 7365108 | 12608 | 4036705080272
DT 300 | 16 bar / 70°C zielone, Flowjet 1 1/4 | 7319205 | 14593 | 4036705079351
warianty przyłączy:
DT 80 DN 50 | 10 bar / 70°C zielone | 7365000 | 5574 | 4036705039485
DT 80 DN 65 | 10 bar / 70°C zielone | 7335705 | 5669 | 4036705079207
DT 80 DN 80 | 10 bar / 70°C zielone | 7335805 | 5841 | 4036705080210
DT 100 DN 50 | 10 bar / 70°C zielone | 7365400 | 5915 | 4036705043512
DT 100 DN 65 | 10 bar / 70°C zielone | 7365405 | 6010 | 4036705079245
DT 100 DN 80 | 10 bar / 70°C zielone | 7365406 | 6186 | 4036705079252
DT 200 DN 50 | 10 bar / 70°C zielone | 7365100 | 9528 | 4036705039492
DT 200 DN 65 | 10 bar / 70°C zielone | 7365105 | 9568 | 4036705079283
DT 200 DN 80 | 10 bar / 70°C zielone | 7365106 | 9751 | 4036705079290
DT 300 DN 50 | 10 bar / 70°C zielone | 7365200 | 10503 | 4036705039508
DT 300 DN 65 | 10 bar / 70°C zielone | 7336305 | 10557 | 4036705079320
DT 300 DN 80 | 10 bar / 70°C zielone | 7336405 | 10723 | 4036705079337
DT 400 DN 50 | 10 bar / 70°C zielone | 7365500 | 12009 | 4036705078217
DT 400 DN 65 | 10 bar / 70°C zielone | 7336505 | 12048 | 4036705079399
DT 400 DN 80 | 10 bar / 70°C zielone | 7336605 | 12228 | 4036705079405
DT 500 DN 50 | 10 bar / 70°C zielone | 7365300 | 12687 | 4036705039515
DT 500 DN 65 | 10 bar / 70°C zielone | 7365307 | 12728 | 4036705080227
DT 500 DN 80 | 10 bar / 70°C zielone | 7365305 | 12907 | 4036705079443
DT 600 DN 50 | 10 bar / 70°C zielone | 7365600 | 28112 | 4036705078224
DT 600 DN 65 | 10 bar / 70°C zielone | 7336705 | 28220 | 4036705079481
DT 600 DN 80 | 10 bar / 70°C zielone | 7336806 | 28426 | 4036705079498
DT 800 DN 50 | 10 bar / 70°C zielone | 7365700 | 33020 | 4036705078231
DT 800 DN 65 | 10 bar / 70°C zielone | 7336905 | 33126 | 4036705079542
DT 800 DN 80 | 10 bar / 70°C zielone | 7337006 | 33295 | 4036705079559
DT 1000 Ø 740 DN 50 | 10 bar / 70°C zielone | 7365800 | 36919 | 4036705078248
DT 1000 Ø 740 DN 65 | 10 bar / 70°C zielone | 7337105 | 37026 | 4036705079610
DT 1000 Ø 740 DN 80 | 10 bar / 70°C zielone | 7337205 | 37205 | 4036705079603
DT 1000 Ø 1000 DN 65 | 10 bar / 70°C zielone | 7320105 | 44817 | 4036705066887
DT 1000 Ø 1000 DN 80 | 10 bar / 70°C zielone | 7337305 | 45281 | 4036705069208
DT 1000 Ø 1000 DN 100 | 10 bar / 70°C zielone | 7337405 | 45946 | 4036705069215
DT 1500 DN 65 | 10 bar / 70°C zielone | 7320305 | 59137 | 4036705065798
DT 1500 DN 80 | 10 bar / 70°C zielone | 7337505 | 59727 | 4036705069260
DT 1500 DN 100 | 10 bar / 70°C zielone | 7337605 | 60428 | 4036705069277
DT 2000 DN 65 | 10 bar / 70°C zielone | 7320505 | 67691 | 4036705065828
DT 2000 DN 80 | 10 bar / 70°C zielone | 7337705 | 68672 | 4036705069291
DT 2000 DN 100 | 10 bar / 70°C zielone | 7337805 | 69348 | 4036705069307
DT 3000 DN 65 | 10 bar / 70°C zielone | 7320705 | 116821 | 4036705065842
DT 3000 DN 80 | 10 bar / 70°C zielone | 7337905 | 117386 | 4036705069338
DT 3000 DN 100 | 10 bar / 70°C zielone | 7338005 | 118130 | 4036705069345
DT 80 DN 50 | 16 bar / 70°C zielone | 7370000 | 8340 | 4036705078255
DT 80 DN 65 | 16 bar / 70°C zielone | 7310306 | 8437 | 4036705080234
DT 80 DN 80 | 16 bar / 70°C zielone | 7310307 | 8606 | 4036705080241
DT 100 DN 50 | 16 bar / 70°C zielone | 7370100 | 9032 | 4036705078262
DT 100 DN 65 | 16 bar / 70°C zielone | 7370101 | 9126 | 4036705080258
DT 100 DN 80 | 16 bar / 70°C zielone | 7370102 | 9304 | 4036705080265
DT 200 DN 50 | 16 bar / 70°C zielone | 7370200 | 11800 | 4036705078279
DT 200 DN 65 | 16 bar / 70°C zielone | 7370205 | 12483 | 4036705079313
DT 200 DN 80 | 16 bar / 70°C zielone | 7370206 | 12663 | 4036705080289
DT 300 DN 50 | 16 bar / 70°C zielone | 7370300 | 14420 | 4036705078286
DT 300 DN 65 | 16 bar / 70°C zielone | 7314205 | 14465 | 4036705079368
DT 300 DN 80 | 16 bar / 70°C zielone | 7314206 | 14646 | 4036705080296
DT 400 DN 50 | 16 bar / 70°C zielone | 7370400 | 19288 | 4036705078293
DT 400 DN 65 | 16 bar / 70°C zielone | 7339006 | 19393 | 4036705080302
DT 400 DN 80 | 16 bar / 70°C zielone | 7339005 | 19562 | 4036705079429
DT 500 DN 50 | 16 bar / 70°C zielone | 7370500 | 20378 | 4036705078309
DT 500 DN 65 | 16 bar / 70°C zielone | 7370507 | 20472 | 4036705080319
DT 500 DN 80 | 16 bar / 70°C zielone | 7370505 | 20599 | 4036705079467
DT 600 DN 50 | 16 bar / 70°C zielone | 7370600 | 29936 | 4036705078316
DT 600 DN 65 | 16 bar / 70°C zielone | 7339105 | 30043 | 4036705079511
DT 600 DN 80 | 16 bar / 70°C zielone | 7339205 | 30211 | 4036705079528
DT 800 DN 50 | 16 bar / 70°C zielone | 7370700 | 36654 | 4036705078323
DT 800 DN 65 | 16 bar / 70°C zielone | 7339305 | 36760 | 4036705079573
DT 800 DN 80 | 16 bar / 70°C zielone | 7339406 | 36939 | 4036705079580
DT 1000 Ø 740 DN 50 | 16 bar / 70°C zielone | 7370800 | 42090 | 4036705078330
DT 1000 Ø 740 DN 65 | 16 bar / 70°C zielone | 7339505 | 42278 | 4036705079634
DT 1000 Ø 740 DN 80 | 16 bar / 70°C zielone | 7339605 | 42461 | 4036705079641
DT 1000 Ø 1000 DN 65 | 16 bar / 70°C zielone | 7320205 | 66068 | 4036705066894
DT 1000 Ø 1000 DN 80 | 16 bar / 70°C zielone | 7339705 | 66428 | 4036705069239
DT 1000 Ø 1000 DN 100 | 16 bar / 70°C zielone | 7339805 | 67077 | 4036705069246
DT 1500 DN 65 | 16 bar / 70°C zielone | 7320405 | 113224 | 4036705065811
DT 1500 DN 80 | 16 bar / 70°C zielone | 7339905 | 113805 | 4036705069284
DT 1500 DN 100 | 16 bar / 70°C zielone | 7340005 | 114479 | 4036705067969
DT 2000 DN 65 | 16 bar / 70°C zielone | 7320605 | 122464 | 4036705065835
DT 2000 DN 80 | 16 bar / 70°C zielone | 7340105 | 123043 | 4036705069314
DT 2000 DN 100 | 16 bar / 70°C zielone | 7340205 | 123707 | 4036705069321
DT 3000 DN 65 | 16 bar / 70°C zielone | 7320805 | 158570 | 4036705066474
DT 3000 DN 80 | 16 bar / 70°C zielone | 7340305 | 159182 | 4036705069352
DT 3000 DN 100 | 16 bar / 70°C zielone | 7340405 | 159801 | 4036705069369
Refix DE
DE 2 | 10 bar / 70°C niebieskie | 7200300 | 228 | 4036705072475
DE 8 | 10 bar / 70°C niebieskie | 7301013 | 246 | 4036705099120
DE 12 | 10 bar / 70°C niebieskie | 7302013 | 263 | 4036705099144
DE 18 | 10 bar / 70°C niebieskie | 7303013 | 317 | 4036705099151
DE 25 | 10 bar / 70°C niebieskie | 7304013 | 341 | 4036705099168
DE 33 | 10 bar / 70°C niebieskie | 7303913 | 651 | 4036705099175
DE 33 (z nogami) | 10 bar / 70°C niebieskie | 7305500 | 651 | 4036705001062
DE 50 | 10 bar / 70°C niebieskie | 7306005 | 1233 | 4036705092909
DE 60 | 10 bar / 70°C niebieskie | 7306400 | 1527 | 4036705001208
DE 80 | 10 bar / 70°C niebieskie | 7306500 | 1634 | 4036705001215
DE 100 | 10 bar / 70°C niebieskie | 7306600 | 2005 | 4036705001222
DE 200 | 10 bar / 70°C niebieskie | 7306700 | 3446 | 4036705001239
DE 300 | 10 bar / 70°C niebieskie | 7306800 | 4272 | 4036705001246
DE 400 | 10 bar / 70°C niebieskie | 7306850 | 5936 | 4036705078088
DE 500 | 10 bar / 70°C niebieskie | 7306900 | 6519 | 4036705001253
DE 600 | 10 bar / 70°C niebieskie | 7306950 | 14321 | 4036705078095
DE 800 | 10 bar / 70°C niebieskie | 7306960 | 27321 | 4036705078101
DE 1000 Ø 740 | 10 bar / 70°C niebieskie | 7306970 | 29498 | 4036705078118
DE 1000 Ø 1000 DN 65 | 10 bar / 70°C niebieskie | 7311405 | 34926 | 4036705066863
DE 1500 DN 65 | 10 bar / 70°C niebieskie | 7311605 | 48662 | 4036705066764
DE 2000 DN 65 | 10 bar / 70°C niebieskie | 7311705 | 55178 | 4036705066771
DE 3000 DN 65 | 10 bar / 70°C niebieskie | 7311805 | 111212 | 4036705066788
DE 4000 DN 65 | 10 bar / 70°C niebieskie | 7354000 | 119585 | 4036705078408
DE 5000 DN 65 | 10 bar / 70°C niebieskie | 7354200 | 147842 | 4036705078422
DE 8 | 16 bar / 70°C niebieskie | 7301006 | 671 | 4036705080173
DE 12 | 16 bar / 70°C niebieskie | 7302105 | 719 | 4036705080180
DE 25 | 16 bar / 70°C niebieskie | 7304015 | 925 | 4036705080197
DE 80 | 16 bar / 70°C niebieskie | 7348600 | 5321 | 4036705078125
DE 100 | 16 bar / 70°C niebieskie | 7348610 | 6457 | 4036705078132
DE 200 | 16 bar / 70°C niebieskie | 7348620 | 9199 | 4036705078149
DE 300 | 16 bar / 70°C niebieskie | 7348630 | 11160 | 4036705078156
DE 400 | 16 bar / 70°C niebieskie | 7348640 | 15917 | 4036705078163
DE 500 | 16 bar / 70°C niebieskie | 7348650 | 17019 | 4036705078170
DE 600 | 16 bar / 70°C niebieskie | 7348660 | 24403 | 4036705078187
DE 800 | 16 bar / 70°C niebieskie | 7348670 | 30910 | 4036705078194
DE 1000 Ø 740 | 16 bar / 70°C niebieskie | 7348680 | 34745 | 4036705078200
DE 1000 Ø 1000 DN 65 | 16 bar / 70°C niebieskie | 7312805 | 56175 | 4036705066870
DE 1500 DN 65 | 16 bar / 70°C niebieskie | 7312905 | 103030 | 4036705066733
DE 2000 DN 65 | 16 bar / 70°C niebieskie | 7313005 | 109851 | 4036705066740
DE 3000 DN 65 | 16 bar / 70°C niebieskie | 7313105 | 155460 | 4036705066757
DE 4000 DN 65 | 16 bar / 70°C niebieskie | 7354100 | 160071 | 4036705078415
DE 5000 DN 65 | 16 bar / 70°C niebieskie | 7354300 | 171695 | 4036705078439
DE 8 | 25 bar / 70°C niebieskie | 7290100 | 888 | 4036705068836
DE 80 | 25 bar / 70°C niebieskie | 7317600 | 24544 | 4036705002526
DE 120 | 25 bar / 70°C niebieskie | 7313700 | 28640 | 4036705001970
DE 180 | 25 bar / 70°C niebieskie | 7313500 | 32891 | 4036705001956
DE 300 | 25 bar / 70°C niebieskie | 7313800 | 39771 | 4036705001987
DE 400 | 25 bar / 70°C niebieskie | 7313300 | 46562 | 4036705001932
DE 600 | 25 bar / 70°C niebieskie | 7321500 | 55153 | 4036705003011
DE 800 | 25 bar / 70°C niebieskie | 7321200 | 66790 | 4036705002984
DE 1000 Ø 740 | 25 bar / 70°C niebieskie | 7321000 | 86751 | 4036705002960
DE 1000 Ø 1000 DN 65 | 25 bar / 70°C niebieskie | 7322200 | 89696 | 4036705003080
DE 1500 DN 65 | 25 bar / 70°C niebieskie | 7322100 | 132090 | 4036705003073
DE 2000 DN 65 | 25 bar / 70°C niebieskie | 7313400 | 141343 | 4036705001949
DE 3000 DN 65 | 25 bar / 70°C niebieskie | 7345700 | 186691 | 4036705059391
warianty przyłączy:
DE 1000 Ø 1000 DN 80 | 10 bar / 70°C niebieskie | 7327700 | 35786 | 4036705003639
DE 1000 Ø 1000 DN 100 | 10 bar / 70°C niebieskie | 7327800 | 36652 | 4036705003646
DE 1000 Ø 1000 DN 150 | 10 bar / 70°C niebieskie | 7327805 | 37516 | 4036705080067
DE 1500 DN 80 | 10 bar / 70°C niebieskie | 7311620 | 49518 | 4036705082702
DE 1500 DN 100 | 10 bar / 70°C niebieskie | 7311630 | 52214 | 4036705082719
DE 1500 DN 150 | 10 bar / 70°C niebieskie | 7311640 | 51248 | 4036705080074
DE 2000 DN 80 | 10 bar / 70°C niebieskie | 7328700 | 56041 | 4036705003738
DE 2000 DN 100 | 10 bar / 70°C niebieskie | 7328800 | 56907 | 4036705003745
DE 2000 DN 150 | 10 bar / 70°C niebieskie | 7329105 | 57771 | 4036705077029
DE 3000 DN 80 | 10 bar / 70°C niebieskie | 7329200 | 112070
DE 3000 DN 100 | 10 bar / 70°C niebieskie | 7329300 | 112983 | 4036705003790
DE 3000 DN 150 | 10 bar / 70°C niebieskie | 7329305 | 113738 | 4036705080081
DE 4000 DN 80 | 10 bar / 70°C niebieskie | na zam. | 120440
DE 4000 DN 100 | 10 bar / 70°C niebieskie | na zam. | 121307
DE 4000 DN 150 | 10 bar / 70°C niebieskie | 7354010 | 122214 | 4036705084577
DE 5000 DN 80 | 10 bar / 70°C niebieskie | na zam. | 148659
DE 5000 DN 100 | 10 bar / 70°C niebieskie | na zam. | 149416
DE 5000 DN 150 | 10 bar / 70°C niebieskie | 7354205 | 150434 | 4036705078699
DE 1000 Ø 1000 DN 80 | 16 bar / 70°C niebieskie | 7337700 | 57038
DE 1000 Ø 1000 DN 100 | 16 bar / 70°C niebieskie | 7333800 | 57883 | 4036705004247
DE 1000 Ø 1000 DN 150 | 16 bar / 70°C niebieskie | 7333805 | 58706 | 4036705082276
DE 1500 DN 80 | 16 bar / 70°C niebieskie | 7313006 | 103880 | 4036705082726
DE 1500 DN 100 | 16 bar / 70°C niebieskie | 7313007 | 104761 | 4036705082733
DE 1500 DN 150 | 16 bar / 70°C niebieskie | 7313008 | 107459 | 4036705082740
DE 2000 DN 80 | 16 bar / 70°C niebieskie | 7334700 | 110712 | 4036705004339
DE 2000 DN 100 | 16 bar / 70°C niebieskie | 7334800 | 111586 | 4036705004346
DE 2000 DN 150 | 16 bar / 70°C niebieskie | 7334805 | 112442 | 4036705082757
DE 3000 DN 80 | 16 bar / 70°C niebieskie | 7335200 | 156336 | 4036705004384
DE 3000 DN 100 | 16 bar / 70°C niebieskie | 7335300 | 156949
DE 3000 DN 150 | 16 bar / 70°C niebieskie | 7335305 | 158057 | 4036705082764
DE 4000 DN 80 | 16 bar / 70°C niebieskie | na zam. | 160880
DE 4000 DN 100 | 16 bar / 70°C niebieskie | na zam. | 161787
DE 4000 DN 150 | 16 bar / 70°C niebieskie | na zam. | 162666
DE 5000 DN 80 | 16 bar / 70°C niebieskie | na zam. | 172552
DE 5000 DN 100 | 16 bar / 70°C niebieskie | na zam. | 173417
DE 5000 DN 150 | 16 bar / 70°C niebieskie | na zam. | 174305
Refix DC
DC 25 | 10 bar / 70°C niebieskie | 7200400 | 297 | 4036705074110
DC 50 | 10 bar / 70°C niebieskie | 7309600 | 1172 | 4036705037245
DC 80 | 10 bar / 70°C niebieskie | 7309700 | 1266 | 4036705037252
DC 100 | 10 bar / 70°C niebieskie | 7309800 | 1518 | 4036705037269
DC 140 | 10 bar / 70°C niebieskie | 7309900 | 2107 | 4036705037276
DC 200 | 10 bar / 70°C niebieskie | 7363500 | 2644 | 4036705037283
DC 300 | 10 bar / 70°C niebieskie | 7363600 | 3300 | 4036705037290
DC 400 | 10 bar / 70°C niebieskie | 7363700 | 4143 | 4036705037306
DC 500 | 10 bar / 70°C niebieskie | 7363800 | 5006 | 4036705037313
DC 600 | 10 bar / 70°C niebieskie | 7363900 | 6567 | 4036705037320
Refix CD-E
C-DE 8 | 10 bar / 70°C niebieskie | 7270900 | 617 | 4036705122026 | nowy produkt
C-DE 12 | 10 bar / 70°C niebieskie | 7270910 | 742 | 4036705122033 | nowy produkt
C-DE 18 | 10 bar / 70°C niebieskie | 7270920 | 819 | 4036705122040 | nowy produkt
C-DE 25 | 10 bar / 70°C niebieskie | 7270930 | 983 | 4036705122057 | nowy produkt
C-DE 35 | 10 bar / 70°C niebieskie | 7270940 | 1324 | 4036705122064 | nowy produkt
C-DE 50 | 10 bar / 70°C niebieskie | 7270950 | 1633 | 4036705122071 | nowy produkt
C-DE 80 | 10 bar / 70°C niebieskie | 7270960 | 2239 | 4036705122088 | nowy produkt
Tłumik uderzeń wodnych
Tłumik uderzeń wodnych |  | 7351000 | 263 | 4036705005374
Refix HW
HW 25 | 10 bar / 70°C niebieskie | 7200310 | 641 | 4036705106910
HW 50 | 10 bar / 70°C niebieskie | 7200320 | 1124 | 4036705102288
HW 60 | 10 bar / 70°C niebieskie | 7200330 | 1244 | 4036705102295
HW 80 | 10 bar / 70°C niebieskie | 7200340 | 1405 | 4036705102301
HW 100 | 10 bar / 70°C niebieskie | 7200350 | 1984 | 4036705102318
Manometr cyfrowy
Manometr cyfrowy |  | 9119198 | 100 | 4036705083143
Układy stabilizacji ciśnienia
Reflexomat Silent Compact
RSC 200 | 6 bar / 120°C szare, Control Basic | 8800200 | 29826 | 4036705158810
RSC 300 | 6 bar / 120°C szare, Control Basic | 8800300 | 31455 | 4036705158827
RSC 400 | 6 bar / 120°C szare, Control Basic | 8800400 | 32540 | 4036705158834
RSC 500 | 6 bar / 120°C szare, Control Basic | 8800500 | 33842 | 4036705158841
Reflexomat
Jednostka sterująca RS 90/1 | z 1 kompresorem, do 600 l, montowany na zbiorniku podstaw., Control Basic, 6 bar | 8880111 | 21150 | 4036705114809
Jednostka sterująca RS 90/1 | z 1 kompresorem, od 800 l, ustawiony obok zbiornika, Control Basic, 6 bar | 8880211 | 21493 | 4036705114816
Jednostka sterująca RS 90/1 T | z 1 kompresorem, ustawiony obok zbiornika, Control Touch , 6 bar | 8880210 | 25515 | 4036705130663
Jednostka sterująca RS 150/1 T | z 1 kompresorem, ustawiony obok zbiornika, Control Touch , 6 bar | 8880311 | 27774 | 4036705114823
Jednostka sterująca RS 300/1 T | z 1 kompresorem, ustawiony obok zbiornika, Control Touch , 6 bar | 8880411 | 31594 | 4036705114830
Jednostka sterująca RS 400/1 T | z 1 kompresorem, ustawiony obok zbiornika, Control Touch , 6 bar | 8880511 | 37904 | 4036705114847
Jednostka sterująca RS 580/1 T | z 1 kompresorem, ustawiony obok zbiornika, Control Touch , 6 bar | 8880611 | 51044 | 4036705114854
Jednostka sterująca RS 90/2 T | z 2 kompresorami, ustawione obok zbiornika, Control Touch, 6 bar | 8882100 | 27548 | 4036705114861
Jednostka sterująca RS 150/2 T | z 2 kompresorami, ustawione obok zbiornika, Control Touch, 6 bar | 8883100 | 38547 | 4036705114878
Jednostka sterująca RS 300/2 T | z 2 kompresorami, ustawione obok zbiornika, Control Touch, 6 bar | 8884100 | 47968 | 4036705114885
Jednostka sterująca RS 400/2 T | z 2 kompresorami, ustawione obok zbiornika, Control Touch, 6 bar | 8885100 | 62388 | 4036705114892
Jednostka sterująca RS 580/2 T | z 2 kompresorami, ustawione obok zbiornika, Control Touch, 6 bar | 8886100 | 84078 | 4036705114908
Jednostka sterująca RS 150/1 T | z 1 kompresorem, ustawiony obok zbiornika, Control Touch, 10 bar | 8881311 | 27774 | 4036705226861
Jednostka sterująca RS 300/1 T | z 1 kompresorem, ustawiony obok zbiornika, Control Touch, 10 bar | 8881411 | 31594 | 4036705226878
Jednostka sterująca RS 400/1 T | z 1 kompresorem, ustawiony obok zbiornika, Control Touch, 10 bar | 8881511 | 37904 | 4036705226885
Jednostka sterująca RS 580/1 T | z 1 kompresorem, ustawiony obok zbiornika, Control Touch, 10 bar | 8881611 | 51044 | 4036705227417
Jednostka sterująca RS 150/2 T | z 2 kompresorami, ustawiony obok zbiornika, Control Touch, 10 bar | 8883150 | 38547 | 4036705226908
Jednostka sterująca RS 300/2 T | z 2 kompresorami, ustawiony obok zbiornika, Control Touch, 10 bar | 8884150 | 47968 | 4036705226915
Jednostka sterująca RS 400/2 T | z 2 kompresorami, ustawiony obok zbiornika, Control Touch, 10 bar | 8885150 | 62388 | 4036705226922
Jednostka sterująca RS 580/2 T | z 2 kompresorami, ustawiony obok zbiornika, Control Touch, 10 bar | 8886150 | 84078 | 4036705226939
RS mounted* | jednostka sterująca bez kompresora, montowany na zbiorniku podstaw., Control Basic, | 8881100 | 18103 | 4036705115035 | nowy produkt
RS besides* | jednostka sterująca bez kompresora, od 800 l, ustawiony obok zbiornika, Control Basic, | 8881105 | 18432 | 4036705115042 | nowy produkt
RS external air T* | jednostka sterująca bez kompresora, ustawiony obok zbiornika, Control Touch, | 8881400 | 23136 | 4036705123788 | nowy produkt
Reflexomat RS 90/1 + RG 200 | z 1 kompresorem montowany na zbiorniku 200 l, Control Basic | 8882210 | 30204 | 4036705182587
Reflexomat RS 90/1 + RG 300 | z 1 kompresorem montowany na zbiorniku 300 l, Control Basic | 8882310 | 32299 | 4036705182594
Reflexomat RS 90/1 + RG 400 | z 1 kompresorem montowany na zbiorniku 400 l, Control Basic | 8882410 | 34043 | 4036705182600
Reflexomat RS 90/1 + RG 500 | z 1 kompresorem montowany na zbiorniku 500 l, Control Basic | 8882510 | 35714 | 4036705182617
Reflexomat RS 90/1 + RG 600 | z 1 kompresorem montowany na zbiorniku 600 l, Control Basic | 8882610 | 38176 | 4036705182624
Zbiornik podstawowy RG 200 | 6 bar / 120°C szare | 8799100 | 9053 | 4036705112799
Zbiornik podstawowy RG 300 | 6 bar / 120°C szare | 8799200 | 11148 | 4036705112805
Zbiornik podstawowy RG 400 | 6 bar / 120°C szare | 8799300 | 12892 | 4036705112812
Zbiornik podstawowy RG 500 | 6 bar / 120°C szare | 8799400 | 14563 | 4036705112829
Zbiornik podstawowy RG 600 | 6 bar / 120°C szare | 8799500 | 17026 | 4036705112836
Zbiornik podstawowy RG 800 | 6 bar / 120°C szare | 8799600 | 19674 | 4036705112843
Zbiornik podstawowy RG 1000 | 6 bar / 120°C szare | 8650105 | 24327 | 4036705112867
Zbiornik podstawowy RG 1500 | 6 bar / 120°C szare | 8650305 | 37244 | 4036705112850
Zbiornik podstawowy RG 2000 | 6 bar / 120°C szare | 8650405 | 50458 | 4036705112874
Zbiornik podstawowy RG 3000 | 6 bar / 120°C szare | 8650605 | 61814 | 4036705112881
Zbiornik podstawowy RG 4000 | 6 bar / 120°C szare | 8650705 | 68031 | 4036705112898
Zbiornik podstawowy RG 5000 | 6 bar / 120°C szare | 8650805 | 79221 | 4036705113123
Zbiornik podstawowy RG 350 | 10 bar / 120°C szare | 8654000 | 16515 | 4036705112515
Zbiornik podstawowy RG 500 | 10 bar / 120°C szare | 8654100 | 20025 | 4036705112522
Zbiornik podstawowy RG 750 | 10 bar / 120°C szare | 8654200 | 26231 | 4036705112539
Zbiornik podstawowy RG 1000 | 10 bar / 120°C szare | 8651005 | 30907 | 4036705113130
Zbiornik podstawowy RG 1500 | 10 bar / 120°C szare | 8651205 | 48464 | 4036705113147
Zbiornik podstawowy RG 2000 | 10 bar / 120°C szare | 8651305 | 64110 | 4036705113154
Zbiornik podstawowy RG 3000 | 10 bar / 120°C szare | 8651505 | 78539 | 4036705113161
Zbiornik podstawowy RG 4000 | 10 bar / 120°C szare | 8651605 | 86434 | 4036705113178
Zbiornik podstawowy RG 5000 | 10 bar / 120°C szare | 8651705 | 103084 | 4036705113185
Zbiornik bateryjny RF 200 | 6 bar / 120°C szare | 8789100 | 7572 | 4036705112720
Zbiornik bateryjny RF 300 | 6 bar / 120°C szare | 8789200 | 9664 | 4036705112737
Zbiornik bateryjny RF 400 | 6 bar / 120°C szare | 8789300 | 11408 | 4036705112744
Zbiornik bateryjny RF 500 | 6 bar / 120°C szare | 8789400 | 13096 | 4036705112751
Zbiornik bateryjny RF 600 | 6 bar / 120°C szare | 8789500 | 15553 | 4036705112768
Zbiornik bateryjny RF 800 | 6 bar / 120°C szare | 8789600 | 18218 | 4036705112782
Zbiornik bateryjny RF 1000 | 6 bar / 120°C szare | 8652005 | 22002 | 4036705113192
Zbiornik bateryjny RF 1500 | 6 bar / 120°C szare | 8652205 | 34992 | 4036705113208
Zbiornik bateryjny RF 2000 | 6 bar / 120°C szare | 8652305 | 48885 | 4036705113215
Zbiornik bateryjny RF 3000 | 6 bar / 120°C szare | 8652505 | 60230 | 4036705113222
Zbiornik bateryjny RF 4000 | 6 bar / 120°C szare | 8652605 | 66442 | 4036705113239
Zbiornik bateryjny RF 5000 | 6 bar / 120°C szare | 8652705 | 77621 | 4036705113246
Zbiornik bateryjny RF 350 | 10 bar / 120°C szare | 8654300 | 14491 | 4036705112553
Zbiornik bateryjny RF 500 | 10 bar / 120°C szare | 8654400 | 18018 | 4036705112560
Zbiornik bateryjny RF 750 | 10 bar / 120°C szare | 8654500 | 23215 | 4036705112607
Zbiornik bateryjny RF 1000 | 10 bar / 120°C szare | 8653005 | 28876 | 4036705113253
Zbiornik bateryjny RF 1500 | 10 bar / 120°C szare | 8653205 | 45531 | 4036705113260
Zbiornik bateryjny RF 2000 | 10 bar / 120°C szare | 8653305 | 62089 | 4036705113277
Zbiornik bateryjny RF 3000 | 10 bar / 120°C szare | 8653505 | 77061 | 4036705113284
Zbiornik bateryjny RF 4000 | 10 bar / 120°C szare | 8653605 | 84413 | 4036705113291
Zbiornik bateryjny RF 5000 | 10 bar / 120°C szare | 8653705 | 101014 | 4036705113307
Moduł I/O RS |  | 8858405 | 8849 | 4036705115240
Sterowanie Master-Slave |  | 7859000 | 1983 | 4036705060366
Moduł Bus Profibus-DP |  | 8860200 | 8098 | 4036705115271
Moduł Bus Ethernet |  | 8860300 | 12711 | 4036705115288
Modbus RTU do jednostki Control Touch |  | 9125592 | 5662 | 4036705132841
Profibus DP do jednostki Control Touch |  | 9118042 | 5662 | 4036705140006
BACnet-IP do jednostki Control Touch |  | 8860500 | 5662 | 4036705146145
BACnet MS/TP do jednostki Control Touch |  | 8860600 | 5662 | 4036705146152
Zawór elektromagnetyczny do uzupełniania |  | 7858300 | 1178 | 4036705054556
Uchwyt 115° Reflexomat |  | 8894510 | 1067 | 4036705127571 | nowy produkt
Uchwyt 90° Reflexomat / Reflexomat Silent Compact |  | 8894500 | 1045 | 4036705127564 | nowy produkt
Wspornik 90° Reflexomat |  | 7881900 | 1274 |  | nowy produkt
Variomat
Jednostka sterująca VS 1 | jednostka sterująca z 1 pompą, 10 bar / 70°C, sterownik Control Basic | 8910100 | 28279 | 4036705113543
Jednostka sterująca VS 2-1/35 | jednostka sterująca z 1 pompą, 10 bar / 70°C, sterownik Control Touch | 8910110 | 32665 | 4036705130656
Jednostka sterująca VS 2-1/60 | jednostka sterująca z 1 pompą, 10 bar / 70°C, sterownik Control Touch | 8910200 | 33179 | 4036705114915
Jednostka sterująca VS 2-1/75 | jednostka sterująca z 1 pompą, 10 bar / 70°C, sterownik Control Touch | 8910300 | 38837 | 4036705114922
Jednostka sterująca VS 2-1/95 | jednostka sterująca z 1 pompą, 10 bar / 70°C, sterownik Control Touch | 8910400 | 40416 | 4036705114939
Jednostka sterująca VS 1-1/140 | jednostka sterująca z 1 pompą, 16 bar / 70°C, sterownik Control Touch | 8910500 | 55277 | 4036705114946
Jednostka sterująca VS 2-2/35 | jednostka sterująca z 2 pompami, 10 bar/ 70°C, sterownik Control Touch | 8911100 | 47621 | 4036705114953
Jednostka sterująca VS 2-2/60 | jednostka sterująca z 2 pompami, 10 bar / 70°C, sterownik Control Touch | 8911200 | 49435 | 4036705114960
Jednostka sterująca VS 2-2/75 | jednostka sterująca z 2 pompami, 10 bar / 70°C, sterownik Control Touch | 8911300 | 55885 | 4036705114977
Jednostka sterująca VS 2-2/95 | jednostka sterująca z 2 pompami, 10 bar / 70°C, sterownik Control Touch | 8911400 | 60282 | 4036705114984
Jednostka sterująca VS 1-2/140 | jednostka sterująca z 2 pompami, 16 bar / 70°C, sterownik Control Touch | 8911500 | 89062 | 4036705114991
Zbiornik podstawowy VG 200 | szary | 8600011 | 9074 | 4036705113550
Zbiornik podstawowy VG 300 | szary | 8600111 | 10160 | 4036705113574
Zbiornik podstawowy VG 400 | szary | 8600211 | 11408 | 4036705113598
Zbiornik podstawowy VG 500 | szary | 8600311 | 12594 | 4036705113611
Zbiornik podstawowy VG 600 | szary | 8600411 | 14814 | 4036705115004
Zbiornik podstawowy VG 800 | szary | 8600511 | 16928 | 4036705115011
Zbiornik podstawowy VG 1000 Ø740 | szary | 8600611 | 19057 | 4036705115028
Zbiornik podstawowy VG 1000 Ø1000 | szary | 8600705 | 23943 | 4036705113758
Zbiornik podstawowy VG 1500 | szary | 8600905 | 33586 | 4036705113765
Zbiornik podstawowy VG 2000 | szary | 8601005 | 40976 | 4036705113772
Zbiornik podstawowy VG 3000 | szary | 8601205 | 63202 | 4036705113789
Zbiornik podstawowy VG 4000 | szary | 8601305 | 68534 | 4036705113796
Zbiornik podstawowy VG 5000 | szary | 8601405 | 74623 | 4036705113802
Zbiornik bateryjny VF 200 | szary | 8610000 | 6232 | 4036705113673
Zbiornik bateryjny VF 300 | szary | 8610100 | 7241 | 4036705113680
Zbiornik bateryjny VF 400 | szary | 8610200 | 8924 | 4036705113697
Zbiornik bateryjny VF 500 | szary | 8610300 | 10635 | 4036705113703
Zbiornik bateryjny VF 600 | szary | 8610400 | 12700 | 4036705113710
Zbiornik bateryjny VF 800 | szary | 8610500 | 15202 | 4036705113727
Zbiornik bateryjny VF 1000 Ø740 | szary | 8610600 | 17335 | 4036705113734
Zbiornik bateryjny VF 1000 Ø1000 | szary | 8610705 | 22505 | 4036705113826
Zbiornik bateryjny VF 1500 | szary | 8610905 | 32268 | 4036705113833
Zbiornik bateryjny VF 2000 | szary | 8611005 | 39508 | 4036705113840
Zbiornik bateryjny VF 3000 | szary | 8611205 | 61721 | 4036705113857
Zbiornik bateryjny VF 4000 | szary | 8611305 | 67047 | 4036705113864
Zbiornik bateryjny VF 5000 | szary | 8611405 | 73164 | 4036705113871
Zestaw przyłączeniowy Variomat G1 | Ø zbiornika: 634-740 | 6940100 | 1031 | 4036705056680
Zestaw przyłączeniowy Variomat G1 | Ø zbiornika: 1000-1500 | 6940200 | 1165 | 4036705056697
Zestaw przyłączeniowy Variomat G1 1/4 | Ø zbiornika: 634-740 | 6940300 | 1116 | 4036705056703
Zestaw przyłączeniowy Variomat G1 1/4 | Ø zbiornika: 1000-1500 | 6940400 | 1349 | 4036705056710
Izolacja cieplna VW 200 do zbiorników Variomat VG | szara | 5990100 | 1161 | 4036705022296
Izolacja cieplna VW 300 do zbiorników Variomat VG | szara | 5990200 | 1270 | 4036705022326
Izolacja cieplna VW 400 do zbiorników Variomat VG | szara | 5991300 | 1367 | 4036705032530
Izolacja cieplna VW 500 do zbiorników Variomat VG | szara | 5990000 | 1429 | 4036705022111
Izolacja cieplna VW 600 do zbiorników Variomat VG | szara | 5990500 | 1825 | 4036705032547
Izolacja cieplna VW 800 do zbiorników Variomat VG | szara | 5990300 | 1900 | 4036705032332
Izolacja cieplna VW 1000 Ø740 do zbiorników Variomat VG | szara | 5990400 | 2052 | 4036705032349
Izolacja cieplna VW 1000 Ø1000 do zbiorników Variomat VG | szara | 5991400 | 2020 | 4036705022401
Izolacja cieplna VW 1500 do zbiorników Variomat VG | szara | 5991000 | 2277 | 4036705022425
Izolacja cieplna VW 2000 do zbiorników Variomat VG | szara | 5989700 | 2527 | 4036705022432
Izolacja cieplna VW 3000 do zbiorników Variomat VG | szara | 5108700 | 3183 | 4036705023040
Izolacja cieplna VW 4000 do zbiorników Variomat VG | szara | 5989800 | 3597 | 4036705023057
Izolacja cieplna VW 5000 do zbiorników Variomat VG | szara | 5991100 | 3956 | 4036705023064
Moduł I/O VS |  | 8997705 | 8849 | 4036705115233
Zawór Safecontrol |  | 9119352 | 1916 | 4036705086236
Variomat Giga
Moduł sterujący GS 1.1 | do modułu GH 50/70 | 8912500 | 14172 | 4036705115059
Moduł sterujący GS 3 | do modułu GH 90/100 | 8912600 | 26338 | 4036705115066
Moduł hydrauliczny GH 50 |  | 8931000 | 85752 | 4036705115073
Moduł hydrauliczny GH 70 |  | 8932000 | 92423 | 4036705115080
Moduł hydrauliczny GH 90 |  | 8931400 | 129312 | 4036705115097
Moduł hydrauliczny GH 100 |  | 8931200 | 112735 | 4036705115103
Variomat Giga 50 | Moduł sterujący GS 1.1 z modułem hydraulicznym GH 50 | 8931025 | 99923 | 4036705242519
Variomat Giga 70 | Moduł sterujący GS 1.1 z modułem hydraulicznym GH 70 | 8931026 | 106593 | 4036705242526
Variomat Giga 90 | Moduł sterujący GS 3 z modułem hydraulicznym GH 90 | 8931027 | 155650 | 4036705241857
Variomat Giga 100 | Moduł sterujący GS 3 z modułem hydraulicznym GH 100 | 8931028 | 139073 | 4036705242540
Zbiornik podstawowy GG 1000 | szary | 8920105 | 23943 | 4036705113895
Zbiornik podstawowy GG 1500 | szary | 8920305 | 33586 | 4036705113925
Zbiornik podstawowy GG 2000 | szary | 8920405 | 40976 | 4036705113949
Zbiornik podstawowy GG 3000 | szary | 8920605 | 63202 | 4036705113963
Zbiornik podstawowy GG 4000 | szary | 8920705 | 68534 | 4036705113987
Zbiornik podstawowy GG 5000 | szary | 8920805 | 74623 | 4036705114007
Zbiornik bateryjny GF 1000 | szary | 8930105 | 22505 | 4036705114052
Zbiornik bateryjny GF 1500 | szary | 8930305 | 32268 | 4036705115110
Zbiornik bateryjny GF 2000 | szary | 8930405 | 39508 | 4036705115127
Zbiornik bateryjny GF 3000 | szary | 8930605 | 61721 | 4036705115134
Zbiornik bateryjny GF 4000 | szary | 8930705 | 67035 | 4036705115141
Zbiornik bateryjny GF 5000 | szary | 8930805 | 73164 | 4036705115158
Moduł I/O GS |  | 8997700 | 8849 | 4036705115226
Układ Master-Slave |  | 7859100 | 1983 | 4036705068829
Moduł bus Profibus-DP |  | 8860200 | 8098 | 4036705115271
Moduł bus Ethernet |  | 8860300 | 12711 | 4036705115288
Modbus RTU do jednostki Control Touch |  | 9125592 | 5662 | 4036705132841
Profibus DP do jednostki Control Touch |  | 9118042 | 5662 | 4036705140006
BACnet-IP do jednostki Control Touch |  | 8860500 | 5662 | 4036705146145
BACnet MS/TP do jednostki Control Touch |  | 8860600 | 5662 | 4036705146152
Układy uzupełniania wody
Fillset
Fillset Standard | z wodomierzem standardowym | 6811105 | 2976 | 4036705083952
Fillset Impuls | z wodomierzem impulsowym | 6811205 | 3670 | 4036705083969
Fillset Compact Twist |  | 6811805 | 1539 | 4036705225253
Fillset Compact Twist M-Bus |  | 6811855 | 3078 | 4036705227400
Fillcontrol
Fillcontrol Plus Compact |  | 6811500 | 4167 | 4036705077425
Fillcontrol Plus 1,4 (standard) | układ uzupełniania ubytków wody bez pompy | 8812100 | 6133 | 4036705114762
Fillcontrol Plus 1,4 E (stal szlachetna) | układ uzupełniania ubytków wody bez pompy | 8812200 | 20857 | 4036705114779
Fillcontrol Auto Compact | układ uzupełniania ubytków wody z pompą | 8688500 | 17456 | 4036705114786
Fillcontrol Auto | układ uzupełniania ubytków wody z pompą do glikolu | 8812300 | 12258 | 4036705114793
Fillsoft
Fillsoft I - obudowa | obudowa przystosowana do jednego wkładu | 9125660 | 1012 | 4036705133565
Fillsoft II - obudowa | obudowa przystosowana do dwóch wkładów | 9125661 | 1487 | 4036705133572
Fillsoft - wkład FSP 6000 | wkład zielony, przezn. do zmiękczania wody,wydajność.: 6000 l x °dH | 6811800 | 260 | 4036705081835
Fillsoft Zero - wkład FZP 3000 | wkład szary, przezn. do demineralizacji wody, wydajność: 3000 l x °dH | 9125662 | 594 | 4036705133589
Fillguard |  | 9127968 | 1711 | 4036705194078
Fillguard Mini |  | 9125762 | 1375 | 4036705135439
Fillsoft Tool |  | 9200276 | 80 | 4036705083808
Softmix |  | 9119219 | 570 | 4036705083983
Fillsoft FE | Zewnętrzny czujnik ciśnienia | 9112004 | 681 | 4036705082412
Servitec
Servitec S | dop. temp. pracy 70 st. C, Control Basic | 8832000 | 19129 | 4036705191824
Servitec 35 | dop. temp. pracy 90 st. C, Control Basic | 8831100 | 26388 | 4036705156090
Servitec 60 | dop. temp. pracy 90 st. C, Control Basic | 8831200 | 28780 | 4036705156106
Servitec 75 | dop. temp. pracy 90 st. C, Control Basic | 8831300 | 39265 | 4036705156113
Servitec 95 | dop. temp. pracy 90 st. C, Control Basic | 8831400 | 40462 | 4036705156120
Servitec 35/T | dop. temp. pracy 90 st. C, Control Touch | 8832100 | 31245 | 4036705156137
Servitec 60/T | dop. temp. pracy 90 st. C, Control Touch | 8832200 | 33634 | 4036705156144
Servitec 75/T | dop. temp. pracy 90 st. C, Control Touch | 8832300 | 44121 | 4036705156151
Servitec 95/T | dop. temp. pracy 90 st. C, Control Touch | 8832400 | 45316 | 4036705156168
Servitec 120/T | dop. temp. pracy 90 st. C, Control Touch | 8832500 | 57559 | 4036705170331
Servitec 120/GL T | dop. temp. pracy 90 st. C, Control Touch | 8832550 | 59671 | 4036705170409
Servitec Mini | dop. temp. pracy 60 st. C | 8835800 | 5059 | 4036705159008
Moduł bus Profibus-DP |  | 8860200 | 8098 | 4036705115271
Moduł bus Ethernet |  | 8860300 | 12711 | 4036705115288
Modbus RTU do jednostki Control Touch |  | 9125592 | 5662 | 4036705132841
Profibus DP do jednostki Control Touch |  | 9118042 | 5662 | 4036705140006
BACnet-IP do jednostki Control Touch |  | 8860500 | 5662 | 4036705146145
BACnet MS/TP do jednostki Control Touch |  | 8860600 | 5662 | 4036705146152
Profinet I/O do jednostki Control Touch |  | 9118041 | 5662 | 4036705170089
Moduł I/O SE |  | 8860400 | 8849 | 4036705115226
Separatory mikropęcherzy powietrza i osadów
Exvoid
T 3/8 | mosiądz | 9250038 | 306 | 4036705130397
T 1/2 | mosiądz | 9250000 | 306 | 4036705088025
T 3/8 S | do inst. solarnych | 9250638 | 328 | 4036705130403
T 1/2 S | do inst. solarnych | 9250600 | 328 | 4036705088032
Exvoid
A 22 S | do inst. solarnych | 9251600 | 533 | 4036705088315
A 3/4 S | do inst. solarnych | 9251610 | 527 | 4036705088322
A 1 S | do inst. solarnych | 9251620 | 549 | 4036705088339
A 1 1/4 S | do inst. solarnych | 9251630 | 778 | 4036705088346
A 1 1/2 S | do inst. solarnych | 9251640 | 801 | 4036705088353
A 22 SV | do inst. solarnych pionowe | 9251700 | 801 | 4036705088360
A 3/4 SV | do inst. solarnych pionowe | 9251710 | 700 | 4036705088377
A 1 SV | do inst. solarnych pionowe | 9251720 | 769 | 4036705088384
A 22 | mosiądz | 9251000 | 433 | 4036705088049
A 3/4 | mosiądz | 9251010 | 417 | 4036705088056
A 1 | mosiądz | 9251020 | 468 | 4036705088063
A 1 1/4 | mosiądz | 9251030 | 549 | 4036705088070
A 1 1/2 | mosiądz | 9251040 | 599 | 4036705088087
A 2 | mosiądz | 9251050 | 1359 | 4036705088094
A 22 V | pionowe | 9251500 | 592 | 4036705088285
A 3/4 V | pionowe | 9251510 | 562 | 4036705088292
A 1 V | pionowe | 9251520 | 628 | 4036705088308
AT 22 | Twist, z wkładem magnetycznym, obrotowy | 9257200 | 810 | 4036705172649
AT 28 | Twist, z wkładem magnetycznym, obrotowy | 9257210 | 935 | 4036705172656
AT 3/4 | Twist, z wkładem magnetycznym, obrotowy | 9257220 | 765 | 4036705172663
AT 1 | Twist, z wkładem magnetycznym, obrotowy | 9257230 | 826 | 4036705172670
AT 1 1/4 | Twist, z wkładem magnetycznym, obrotowy | 9257240 | 1126 | 4036705172687
AT 1 1/2 | Twist, z wkładem magnetycznym, obrotowy | 9257250 | 1214 | 4036705172694
A 60.3 | szare, ze spawanymi króćcami | 8251100 | 3838 | 4036705118395
A 76.1 | szare, ze spawanymi króćcami | 8251110 | 3863 | 4036705118401
A 88.9 | szare, ze spawanymi króćcami | 8251120 | 5371 | 4036705118418
A 114.3 | szare, ze spawanymi króćcami | 8251130 | 5484 | 4036705118425
A 139.7 | szare, ze spawanymi króćcami | 8251140 | 10203 | 4036705118432
A 168.3 | szare, ze spawanymi króćcami | 8251150 | 10412 | 4036705118449
A 219.1 | szare, ze spawanymi króćcami | 8251160 | 17067 | 4036705118456
A 273.0 | szare, ze spawanymi króćcami | 8251170 | 31848 | 4036705118463
A 323.9 | szare, ze spawanymi króćcami | 8251180 | 60144 | 4036705118470
A 50 | szare, przyłącza kołnierzowe | 8251300 | 4549 | 4036705118487
A 65 | szare, przyłącza kołnierzowe | 8251310 | 5066 | 4036705118494
A 80 | szare, przyłącza kołnierzowe | 8251320 | 6238 | 4036705118500
A 100 | szare, przyłącza kołnierzowe | 8251330 | 6811 | 4036705118517
A 125 | szare, przyłącza kołnierzowe | 8251340 | 11567 | 4036705118524
A 150 | szare, przyłącza kołnierzowe | 8251350 | 12097 | 4036705118531
A 200 | szare, przyłącza kołnierzowe | 8251360 | 17579 | 4036705118548
A 250 | szare, przyłącza kołnierzowe | 8251370 | 35111 | 4036705118555
A 300 | szare, przyłącza kołnierzowe | 8251380 | 62626 | 4036705118562
Exdirt
D 22 | mosiądz | 9252000 | 378 | 4036705088391
D 3/4 | mosiądz | 9252010 | 371 | 4036705088407
D 1 | mosiądz | 9252020 | 425 | 4036705088414
D 1 1/4 | mosiądz | 9252030 | 489 | 4036705088421
D 1 1/2 | mosiądz | 9252040 | 544 | 4036705088438
D 2 | mosiądz | 9252050 | 1290 | 4036705088445
D 22 M | wkład magnetyczny | 9256600 | 1050 | 4036705198885
D 3/4 M | wkład magnetyczny | 9256610 | 1031 | 4036705198892
D 1 M | wkład magnetyczny | 9256620 | 1092 | 4036705198908
D 1 1/4 M | wkład magnetyczny | 9256630 | 1167 | 4036705198915
D 1 1/2 M | wkład magnetyczny | 9256640 | 1228 | 4036705198922
D 2 M | wkład magnetyczny | 9256650 | 2330 | 4036705198939
D 22 V | pionowe | 9252500 | 592 | 4036705088810
D 3/4 V | pionowe | 9252510 | 597 | 4036705088827
D 1 V | pionowe | 9252520 | 609 | 4036705088834
D 22 V-M | wkład magnetyczny | 9256700 | 1334 | 4036705198946
D 3/4 V-M | wkład magnetyczny | 9256710 | 1291 | 4036705198953
D 1 V-M | wkład magnetyczny | 9256720 | 1309 | 4036705198960
DT 22M | Twist, z wkładem magnetycznym, obrotowy | 9257300 | 895 | 4036705172717
DT 28M | Twist, z wkładem magnetycznym, obrotowy | 9257310 | 1182 | 4036705172724
DT 3/4M | Twist, z wkładem magnetycznym, obrotowy | 9257320 | 870 | 4036705172731
DT 1M | Twist, z wkładem magnetycznym, obrotowy | 9257330 | 935 | 4036705172748
DT 1 1/4M | Twist, z wkładem magnetycznym, obrotowy | 9257340 | 1247 | 4036705172755
DT 1 1/2M | Twist, z wkładem magnetycznym, obrotowy | 9257350 | 1357 | 4036705172762
D 60.3 | szare, ze spawanymi króćcami | 8252100 | 3025 | 4036705118579
D 76.1 | szare, ze spawanymi króćcami | 8252110 | 2976 | 4036705118586
D 88.9 | szare, ze spawanymi króćcami | 8252120 | 4858 | 4036705118593
D 114.3 | szare, ze spawanymi króćcami | 8252130 | 5015 | 4036705118609
D 139.7 | szare, ze spawanymi króćcami | 8252140 | 9864 | 4036705118616
D 168.3 | szare, ze spawanymi króćcami | 8252150 | 10114 | 4036705118623
D 219.1 | szare, ze spawanymi króćcami | 8252160 | 17134 | 4036705118630
D 273.0 | szare, ze spawanymi króćcami | 8252170 | 31152 | 4036705118647
D 323.9 | szare, ze spawanymi króćcami | 8252180 | 58724 | 4036705118654
D 50 | szare, przyłącza kołnierzowe | 8252300 | 4133 | 4036705118753
D 65 | szare, przyłącza kołnierzowe | 8252310 | 4312 | 4036705118760
D 80 | szare, przyłącza kołnierzowe | 8252320 | 6132 | 4036705118777
D 100 | szare, przyłącza kołnierzowe | 8252330 | 6382 | 4036705118784
D 125 | szare, przyłącza kołnierzowe | 8252340 | 11214 | 4036705118791
D 150 | szare, przyłącza kołnierzowe | 8252350 | 12089 | 4036705118807
D 200 | szare, przyłącza kołnierzowe | 8252360 | 18049 | 4036705118814
D 250 | szare, przyłącza kołnierzowe | 8252370 | 38533 | 4036705118821
D 300 | szare, przyłącza kołnierzowe | 8252380 | 62698 | 4036705118838
D 60.3 R | szare, kołnierz rewizyjny, ze spawanymi króćcami | 8252200 | 8595 | 4036705118661
D 76.1 R | szare, kołnierz rewizyjny, ze spawanymi króćcami | 8252210 | 8767 | 4036705118678
D 88.9 R | szare, kołnierz rewizyjny, ze spawanymi króćcami | 8252220 | 12227 | 4036705118685
D 114.3 R | szare, kołnierz rewizyjny, ze spawanymi króćcami | 8252230 | 12536 | 4036705118692
D 139.7 R | szare, kołnierz rewizyjny, ze spawanymi króćcami | 8252240 | 26269 | 4036705118708
D 168.3 R | szare, kołnierz rewizyjny, ze spawanymi króćcami | 8252250 | 26708 | 4036705118715
D 219.1 R | szare, kołnierz rewizyjny, ze spawanymi króćcami | 8252260 | 35831 | 4036705118722
D 273.0 R | szare, kołnierz rewizyjny, ze spawanymi króćcami | 8252270 | 66257 | 4036705118739
D 323.9 R | szare, kołnierz rewizyjny, ze spawanymi króćcami | 8252280 | 99666 | 4036705118746
D 50 R | szare, kołnierz rewizyjny, przyłącza kołnierzowe | 8252400 | 9698 | 4036705118845
D 65 R | szare, kołnierz rewizyjny, przyłącza kołnierzowe | 8252410 | 9966 | 4036705118852
D 80 R | szare, kołnierz rewizyjny, przyłącza kołnierzowe | 8252420 | 13515 | 4036705118869
D 100 R | szare, kołnierz rewizyjny, przyłącza kołnierzowe | 8252430 | 13960 | 4036705118876
D 125 R | szare, kołnierz rewizyjny, przyłącza kołnierzowe | 8252440 | 27806 | 4036705118883
D 150 R | szare, kołnierz rewizyjny, przyłącza kołnierzowe | 8252450 | 28488 | 4036705118890
D 200 R | szare, kołnierz rewizyjny, przyłącza kołnierzowe | 8252460 | 38976 | 4036705118906
D 250 R | szare, kołnierz rewizyjny, przyłącza kołnierzowe | 8252470 | 72439 | 4036705118913
D 300 R | szare, kołnierz rewizyjny, przyłącza kołnierzowe | 8252480 | 108752 | 4036705118920
D 50 VF1 | szare, przyłącza kołnierzowe | 8259500 | 4961 | 4036705150364
D 65 V F1 | szare, przyłącza kołnierzowe | 8259510 | 5578 | 4036705150388
D 80 V F1 | szare, przyłącza kołnierzowe | 8259520 | 6764 | 4036705150401
D 100 V F1 | szare, przyłącza kołnierzowe | 8259530 | 7222 | 4036705150425
D 125 V F1 | szare, przyłącza kołnierzowe | 8259540 | 14103 | 4036705158704
D 150 V F 1 | szare, przyłącza kołnierzowe | 8259550 | 14758 | 4036705158711
Extwin
TW 22 | mosiądz | 9253000 | 930 | 4036705088841
TW 1 | mosiądz | 9253010 | 968 | 4036705088858
TW 22 M | wkład magnetyczny | 9257600 | 1443 | 4036705198977
TW 1 M | wkład magnetyczny | 9257610 | 1443 | 4036705198984
TW 22 V | pionowy | 9253500 | 1333 | 4036705089220
TW 22 V-M | pionowy, wkład magnetyczny | 9257700 | 1574 | 4036705198991
TWT 22M | Twist, z wkładem magnetycznym, obrotowy | 9257100 | 1286 | 4036705172618
TWT 28 M | Twist, z wkładem magnetycznym, obrotowy | 9257110 | 1362 | 4036705043536 | nowy produkt
TWT 3/4M | Twist, z wkładem magnetycznym, obrotowy | 9257120 | 1299 | 4036705172632
TWT 1M | Twist, z wkładem magnetycznym, obrotowy | 9257130 | 1324 | 4036705180552
TWT 1 1/4M | Twist, z wkładem magnetycznym, obrotowy | 9257140 | 1635 | 4036705180569
TWT 1 1/2M | Twist, z wkładem magnetycznym, obrotowy | 9257150 | 1745 | 4036705180576
TW 60.3 | szare, ze spawanymi króćcami | 8253100 | 4117 | 4036705118937
TW 76.1 | szare, ze spawanymi króćcami | 8253110 | 4312 | 4036705118944
TW 88.9 | szare, ze spawanymi króćcami | 8253120 | 5887 | 4036705118951
TW 114.3 | szare, ze spawanymi króćcami | 8253130 | 6106 | 4036705118968
TW 139.7 | szare, ze spawanymi króćcami | 8253140 | 11549 | 4036705118975
TW 168.3 | szare, ze spawanymi króćcami | 8253150 | 11853 | 4036705118982
TW 219.1 | szare, ze spawanymi króćcami | 8253160 | 20776 | 4036705118999
TW 273.0 | szare, ze spawanymi króćcami | 8253170 | 46961 | 4036705119002
TW 323.9 | szare, ze spawanymi króćcami | 8253180 | 80870 | 4036705119019
TW 50 | szare, przyłącza kołnierzowe | 8253300 | 5112 | 4036705119118
TW 65 | szare, przyłącza kołnierzowe | 8253310 | 5290 | 4036705119125
TW 80 | szare, przyłącza kołnierzowe | 8253320 | 6989 | 4036705119132
TW 100 | szare, przyłącza kołnierzowe | 8253330 | 7310 | 4036705119149
TW 125 | szare, przyłącza kołnierzowe | 8253340 | 12879 | 4036705119156
TW 150 | szare, przyłącza kołnierzowe | 8253350 | 13379 | 4036705119163
TW 200 | szare, przyłącza kołnierzowe | 8253360 | 22942 | 4036705119187
TW 250 | szare, przyłącza kołnierzowe | 8253370 | 48350 | 4036705119194
TW 300 | szare, przyłącza kołnierzowe | 8253380 | 84836 | 4036705119200
TW 60.3 R | szare, kołnierz rewizyjny, ze spawanymi króćcami | 8253200 | 8908 | 4036705119026
TW 76.1 R | szare, kołnierz rewizyjny, ze spawanymi króćcami | 8253210 | 10545 | 4036705119033
TW 88.9 R | szare, kołnierz rewizyjny, ze spawanymi króćcami | 8253220 | 14085 | 4036705119040
TW 114.3 R | szare, kołnierz rewizyjny, ze spawanymi króćcami | 8253230 | 14487 | 4036705119057
TW 139.7 R | szare, kołnierz rewizyjny, ze spawanymi króćcami | 8253240 | 30049 | 4036705119064
TW 168.3 R | szare, kołnierz rewizyjny, ze spawanymi króćcami | 8253250 | 30574 | 4036705119071
TW 219.1 R | szare, kołnierz rewizyjny, ze spawanymi króćcami | 8253260 | 39937 | 4036705119088
TW 273.0 R | szare, kołnierz rewizyjny, ze spawanymi króćcami | 8253270 | 90023 | 4036705119095
TW 323.9 R | szare, kołnierz rewizyjny, ze spawanymi króćcami | 8253280 | 132138 | 4036705119101
TW 50 R | szare, kołnierz rewizyjny, przyłącza kołnierzowe | 8253400 | 11387 | 4036705119217
TW 65 R | szare, kołnierz rewizyjny, przyłącza kołnierzowe | 8253410 | 11744 | 4036705119224
TW 80 R | szare, kołnierz rewizyjny, przyłącza kołnierzowe | 8253420 | 15369 | 4036705119231
TW 100 R | szare, kołnierz rewizyjny, przyłącza kołnierzowe | 8253430 | 15906 | 4036705119248
TW 125 R | szare, kołnierz rewizyjny, przyłącza kołnierzowe | 8253440 | 30162 | 4036705119255
TW 150 R | szare, kołnierz rewizyjny, przyłącza kołnierzowe | 8253450 | 30880 | 4036705119262
TW 200 R | szare, kołnierz rewizyjny, przyłącza kołnierzowe | 8253460 | 44475 | 4036705119279
TW 250 R | szare, kołnierz rewizyjny, przyłącza kołnierzowe | 8253470 | 81375 | 4036705119286
TW 300 R | szare, kołnierz rewizyjny, przyłącza kołnierzowe | 8253480 | 135082 | 4036705119293
Wkład magnetyczny Exferro
D/TW 50-65 (60.3-76.1) |  | 9258340 | 3231 | 4036705167775
D/TW 80-100 (88.9-114.3) |  | 9258350 | 3337 | 4036705163265
D/TW 125-150 (139.7-168.3) |  | 9258360 | 3629 | 4036705167782
D/TW 200 (219.1) |  | 9258370 | 3739 | 4036705167799
D/TW 250-300 (273.0-323.0) |  | 9258380 | 4282 | 4036705167805
Izolacja cieplna Exiso
A/D 22-1 1/2 |  | 9254811 | 177 | 4036705118302
A/D 2 |  | 9254801 | 296 | 4036705127373
AT/DT/TWT 22-1 |  | 9583510 | 221 | 4036705196324
AT/DT 1 1/4 - 1 1/2 |  | 9583530 | 310 | 4036705196348
TWT 1 1/4 - 1 1/2 |  | 9583520 | 258 | 4036705196331
DN 50-65 (60.3-76,1) |  | 9254831 | 1177 | 4036705113383
DN 80-100 (88.9-114.3) |  | 9254841 | 1408 | 4036705113390
DN125-150 (139.7-168.3) |  | 9254851 | 2264 | 4036705113406
Exvoid T1 |  | 9255805 | 702 | 4036705109003
Separator powietrza
LA 32 | 10 bar / 110°C szare | 8671000 | 555 | 4036705118135
LA 40 | 10 bar / 110°C szare | 8672000 | 596 | 4036705118142
LA 50 | 10 bar / 110°C szare | 8673000 | 623 | 4036705118159
LA 65 | 10 bar / 110°C szare | 8674000 | 851 | 4036705118166
LA 80 | 10 bar / 110°C szare | 8675000 | 937 | 4036705118173
LA 100 | 10 bar / 110°C szare | 8676000 | 2048 | 4036705118180
LA 125 | 10 bar / 110°C szare | 8677000 | 2797 | 4036705118197
LA 150 | 10 bar / 110°C szare | 8678000 | 3975 | 4036705118203
LA 200 | 10 bar / 110°C szare | 8679000 | 4180 | 4036705118210
Zbiornik rozprężający
T 170 | szary | 8680000 | 631 | 4036705118227
T 270 | szary | 8681000 | 901 | 4036705118234
T 380 | szary | 8682000 | 1464 | 4036705118241
T 480 | szary | 8683000 | 1837 | 4036705118258
T 550 | szary | 8684000 | 3075 | 4036705118265
Pojemnościowe podgrzewacze wody
Storatherm Aqua
AF 150/1M_B | 1 wężownica, biały, klasa energetyczna B | 7861600 | 4775 | 4036705137624
AF 150/1M_B | 1 wężownica, srebrny, klasa energetyczna B | 7861100 | 4775 | 4036705137679
AF 200/1M_B | 1 wężownica, biały, klasa energetyczna B | 7861700 | 5545 | 4036705137631
AF 200/1M_B | 1 wężownica, srebrny, klasa energetyczna B | 7861200 | 5545 | 4036705137686
AF 200/1M_C | 1 wężownica, biały, klasa energetyczna C | 7847600 | 5264 | 4036705137747
AF 200/1M_C | 1 wężownica, srebrny, klasa energetyczna C | 7847100 | 5264 | 4036705137792
AF 300/1M_B | 1 wężownica, biały, klasa energetyczna B | 7861800 | 6955 | 4036705137648
AF 300/1M_B | 1 wężownica, srebrny, klasa energetyczna B | 7861300 | 6955 | 4036705137693
AF 400/1M_B | 1 wężownica, biały, klasa energetyczna B | 7861900 | 8143 | 4036705137655
AF 400/1M_B | 1 wężownica, srebrny, klasa energetyczna B | 7861400 | 8143 | 4036705137709
AF 400/1M_C | 1 wężownica, biały, klasa energetyczna C | 7847800 | 7756 | 4036705137761
AF 400/1M_C | 1 wężownica, srebrny, klasa energetyczna C | 7847300 | 7756 | 4036705137815
AF 500/1M_B | 1 wężownica, biały, klasa energetyczna B | 7862000 | 8973 | 4036705137662
AF 500/1M_B | 1 wężownica, srebrny, klasa energetyczna B | 7861500 | 8973 | 4036705137723
AF 500/1M_C | 1 wężownica, biały, klasa energetyczna C | 7847900 | 8011 | 4036705137778
AF 500/1M_C | 1 wężownica, srebrny, klasa energetyczna C | 7847400 | 8011 | 4036705137822
AF 750/1_C | 1 wężownica, biały, klasa energetyczna C | 7848000 | 14136 | 4036705137839
AF 1000/1_C | 1 wężownica, biały, klasa energetyczna C | 7848100 | 15764 | 4036705137846
AF 1500/1_C | 1 wężownica, biały, klasa energetyczna C | 7848200 | 33306 | 4036705138287
AF 2000/1_C | 1 wężownica, biały, klasa energetyczna C | 7848300 | 46603 | 4036705138294
AF 3000/1_C | 1 wężownica, biały, klasa energetyczna C | 7848400 | 59207 | 4036705138300
AB 100/1_C | 1 wężownica, srebrny, klasa energetyczna C | 7846400 | 4073 | 4036705137853
AF 150/1M_A | 1 wężownica, biały, klasa energetyczna A | 7355100 | 5930 | 4036705148835
AF 150/1M_A | 1 wężownica, srebrny, klasa energetyczna A | 7350100 | 5930 | 4036705148880
AF 200/1M_A | 1 wężownica, biały, klasa energetyczna A | 7355200 | 6315 | 4036705148842
AF 200/1M_A | 1 wężownica, srebrny, klasa energetyczna A | 7350200 | 6315 | 4036705148897
AF 300/1M_A | 1 wężownica, biały, klasa energetyczna A | 7355300 | 7901 | 4036705148859
AF 300/1M_A | 1 wężownica, srebrny, klasa energetyczna A | 7350300 | 7901 | 4036705148903
AF 400/1M_A | 1 wężownica, biały, klasa energetyczna A | 7355400 | 8854 | 4036705148866
AF 400/1M_A | 1 wężownica, srebrny, klasa energetyczna A | 7350400 | 8854 | 4036705148910
AF 500/1M_A | 1 wężownica, biały, klasa energetyczna A | 7355500 | 10115 | 4036705148873
AF 500/1M_A | 1 wężownica, srebrny, klasa energetyczna A | 7350500 | 10115 | 4036705148927
Storatherm Aqua Solar
AF 200/2_B | 2 wężownice, biały, klasa energetyczna B | 7862100 | 6048 | 4036705137495
AF 200/2_C | 2 wężownice, biały, klasa energetyczna C | 7848800 | 5495 | 4036705137426
AF 300/2_B | 2 wężownice, biały, klasa energetyczna B | 7849800 | 7097 | 4036705137440
AF 300/2S_B | 2 wężownice, biały, klasa energetyczna B | 7862200 | 7688 | 4036705137501
AF 300/2S_B | 2 wężownice, srebrny, klasa energetyczna B | 7862500 | 7688 | 4036705137532
AF 300/2S_C | 2 wężownice, biały, klasa energetyczna C | 7849000 | 6799 | 4036705137433
AF 300/2S_C | 2 wężownice, srebrny, klasa energetyczna C | 7836300 | 6799 | 4036705138201
AF 400/2_B | 2 wężownice, biały, klasa energetyczna B | 7862300 | 8742 | 4036705137518
AF 400/2_B | 2 wężownice, srebrny, klasa energetyczna B | 7862600 | 8742 | 4036705137549
AF 400/2_C | 2 wężownice, biały, klasa energetyczna C | 7849100 | 8225 | 4036705137457
AF 400/2_C | 2 wężownice, srebrny, klasa energetyczna C | 7849900 | 8225 | 4036705137471
AF 500/2_B | 2 wężownice, biały, klasa energetyczna B | 7862400 | 9663 | 4036705137525
AF 500/2_B | 2 wężownice, srebrny, klasa energetyczna B | 7862700 | 9663 | 4036705137556
AF 500/2_C | 2 wężownice, biały, klasa energetyczna C | 7849200 | 8535 | 4036705137464
AF 500/2_C | 2 wężownice, srebrny, klasa energetyczna C | 7850000 | 8535 | 4036705137488
AF 750/2_C | 2 wężownice, biały, klasa energetyczna C | 7849300 | 15075 | 4036705137563
AF 750/2_C | 2 wężownice, srebrny, klasa energetyczna C | 7838500 | 15075 | 4036705146770
AF 1000/2_C | 2 wężownice, biały, klasa energetyczna C | 7849400 | 17311 | 4036705137570
AF 1000/2_C | 2 wężownice, srebrny, klasa energetyczna C | 7838600 | 17311 | 4036705146787
AF 1500/2_C | 2 wężownice, biały, klasa energetyczna C | 7849500 | 37063 | 4036705138317
AF 2000/2_C | 2 wężownice, biały, klasa energetyczna C | 7849600 | 52829 | 4036705138324
AF 3000/2_C | 2 wężownice, biały, klasa energetyczna C | 7849700 | 67118 | 4036705138331
AF 200/2_A | 2 wężownice, biały, klasa energetyczna A | 7355600 | 7158 | 4036705148934
AF 200/2_A | 2 wężownice, srebrny, klasa energetyczna A | 7350600 | 7158 | 4036705148972
AF 300/2_A | 2 wężownice, biały, klasa energetyczna A | 7355700 | 8661 | 4036705148941
AF 300/2_A | 2 wężownice, srebrny, klasa energetyczna A | 7350700 | 8661 | 4036705148989
AF 400/2_A | 2 wężownice, biały, klasa energetyczna A | 7355800 | 8978 | 4036705148958
AF 400/2_A | 2 wężownice, srebrny, klasa energetyczna A | 7350800 | 8978 | 4036705148996
AF 500/2_A | 2 wężownice, biały, klasa energetyczna A | 7355900 | 11084 | 4036705148965
AF 500/2_A | 2 wężownice, srebrny, klasa energetyczna A | 7350900 | 11084 | 4036705149009
Storatherm Aqua Load
AL 300/R_C | biały, klasa energetyczna C | 7844400 | 5859 | 4036705137112
AL 300/R2_C | biały, klasa energetyczna C | 7353100 | 6737 | 4036705149245
AL 500/R_C | biały, klasa energetyczna C | 7844500 | 6878 | 4036705137129
AL 500/R2_C | biały, klasa energetyczna C | 7353200 | 8251 | 4036705149252
AL 750/R_C | biały, klasa energetyczna C | 7844600 | 12109 | 4036705137099
AL 750/R2_C | biały, klasa energetyczna C | 7353300 | 14213 | 4036705149269
AL 1000/R_C | biały, klasa energetyczna C | 7844700 | 14541 | 4036705137105
AL 1000/R2_C | biały, klasa energetyczna C | 7353400 | 17448 | 4036705149276
AL 1500/R2_C | biały, klasa energetyczna C | 7844800 | 31818 | 4036705138362
AL 1500/R3_C | biały, klasa energetyczna C | 7845100 | 32206 | 4036705138409
AL 2000/R2_C | biały, klasa energetyczna C | 7844900 | 38510 | 4036705138379
AL 2000/R3_C | biały, klasa energetyczna C | 7845200 | 39009 | 4036705138416
AL 3000/R2 | biały | 7845000 | 48955 | 4036705138393
AL 3000/R3 | biały | 7845300 | 49047 | 4036705138423
AL 3000/R4 | biały | 7845400 | 51646 | 4036705138430
AL 4000/R4 |  | 7845480 | 78686 | 4036705175275 | nowy produkt
AL 5000/R4 |  | 7845490 | 85565 | 4036705168192 | nowy produkt
Storatherm Aqua Heat Pump
AH 300/1_B | 1 wężownica, biały, klasa energetyczna B | 7864000 | 10477 | 4036705137372
AH 400/1_B | 1 wężownica, biały, klasa energetyczna B | 7864100 | 12207 | 4036705137389
AH 400/1_C | 1 wężownica, biały, klasa energetyczna C | 7845600 | 10783 | 4036705137297
AH 500/1_B | 1 wężownica, biały, klasa energetyczna B | 7864200 | 14200 | 4036705137396
AH 500/1_C | 1 wężownica, biały, klasa energetyczna C | 7845700 | 11953 | 4036705137303
AH 750/1_C | 1 wężownica, biały, klasa energetyczna C | 7845800 | 17192 | 4036705137310
AH 1000/1_C | 1 wężownica, biały, klasa energetyczna C | 7845900 | 24374 | 4036705137327
AH 400/2_B | 2 wężownice, biały, klasa energetyczna B | 7864300 | 12829 | 4036705137402
AH 400/2_C | 2 wężownice, biały, klasa energetyczna C | 7846000 | 11592 | 4036705137334
AH 500/2_B | 2 wężownice, biały, klasa energetyczna B | 7864400 | 15386 | 4036705137419
AH 500/2_C | 2 wężownice, biały, klasa energetyczna C | 7846100 | 13597 | 4036705137341
AH 750/2_C | 2 wężownice, biały, klasa energetyczna C | 7846200 | 20668 | 4036705137358
AH 1000/2_C | 2 wężownice, biały, klasa energetyczna C | 7846300 | 25443 | 4036705137365
Storatherm Aqua Compact
AC 120/1_B | stojący, biały, klasa energetyczna B | 7850100 | 4344 | 4036705137228
AC 160/1_C | stojący, biały, klasa energetyczna C | 7862850 | 4852 | 4036705200410
AC 150/1_B | leżący, biały, klasa energetyczna B | 7862800 | 6325 | 4036705137235
AC 150/1_B | leżący, srebrny, klasa energetyczna B | 7863100 | 6325 | 4036705137259
AC 250/1_B | leżący, biały, klasa energetyczna B | 7862900 | 8397 | 4036705137242
AC 250/1_B | leżący, srebrny, klasa energetyczna B | 7863200 | 8397 | 4036705137266
Storatherm Aqua Compact
AC 60/1-W_B | wiszący, biały, 1 wężownica, klasa energetyczna B | 7760200 | 4817 | 4036705126369
AC 110/1-W_B | wiszący, biały, 1 wężownica, klasa energetyczna B | 7760300 | 5306 | 4036705126376
AC 160/1-W_C | wiszący, biały, 1 wężownica, klasa energetyczna C | 7761800 | 6020 | 4036705126383
AC 60/1E-W_B | wiszący, biały, 1 wężownica, grzałka ceramiczna, klasa energetyczna B | 7760220 | 6525 | 4036705126437
AC 110/1E-W_B | wiszący, biały, 1 wężownica, grzałka ceramiczna, klasa energetyczna B | 7760320 | 6997 | 4036705126444
AC 160/1E-W_C | wiszący, biały, 1 wężownica, grzałka ceramiczna, klasa energetyczna C | 7761820 | 7601 | 4036705126451
AC 60/E-W_B | wiszący, biały, grzałka cer., klasa energetyczna B | 7760210 | 5720 | 4036705126406
AC 110/E-W_B | wiszący, biały, grzałka cer., klasa energetyczna B | 7760310 | 6114 | 4036705126413
AC 160/E-W_C | wiszący, biały, grzałka cer., klasa energetyczna C | 7761810 | 6753
Anody ochronne
Magnezowa anoda ochronna G1x26x400 mm | do podgrzewacza AF / AB 100/1 | 5415000 | 180 | 4036705064685
Magnezowa anoda ochronna M 8 x 26 x 420 | do podgrzewacza AC 120/1 | 5415100 | 180 | 4036705063282
Magnezowa anoda ochronna G 1 x 26 x 480 | do podgrzewacza AC 150/1; AF / AB 150/1 | 5452200 | 237 | 4036705011528
Magnezowa anoda ochronna, G1x26x550 mm | do podgrzewacza AF / AB 200/1; AF / AB 200/2; AC .../200 | 5415200 | 259 | 4036705011535
Magnezowa anoda ochronna, G1x26x800 mm | do podgrz. AL 300/R; AF / AB 300/1, AF / AB 300/2 Ø 700 | 5453400 | 284 | 4036705011542
Magnezowa anoda ochronna, G1x26x900 mm | do podgrz. AL 300/R - AL 500/R; AF / AB 400/1; AF / AB 300/1 Ø 600; AF / AB 400/2 | 5453300 | 322 | 4036705011559
Magnezowa anoda ochronna, G1x26x1100 mm | do podgrzewacza AL 500/R; AF / AB 500/1, AF / AB 500/2 | 5452500 | 346 | 4036705011566
Magnezowa anoda ochronna, G1 1/4x33x530 mm (wymagane 2 szt.) | do podgrzewacza AF 750/1; AL 1500/R2 - AL 3000/R2 | 5455500 | 412 | 4036705011573
Magnezowa anoda ochronna, G1 1/4x33x625 mm (wymagane 2 szt.) | do podgrzewacza AH 300/1; AH 300/2; AF 1000/1 | 5415300 | 393 | 4036705069161
Magnezowa anoda ochronna, G1 1/4x33x1060 mm | do podgrzewacza AH 400/1; AH 400/2; AF 750/2; AH 750/1; AH 750/2 | 5415400 | 649 | 4036705063787
Magnezowa anoda ochronna, G1 1/4x33x1250 mm | do podgrzewcza AH 500/1; AH 500/2, AF 1000/2; AH 1000/1; AH 1000/2 | 5415500 | 779 | 4036705069154
Magnezowa anoda ochronna, G1 1/4x33x590 mm | do podgrzewacza AL 750/R; AH 750/1; AH 750/2; AH 1000/1; AH 1000/2 | 5415600 | 477 | 4036705069178
Magnezowa anoda ochronna, G ¾ x 22 x 790 mm | do podgrzewacza AC 250/1 | 5460100 | 186 | 4036705011597
Magnezowa anoda ochronna, G1 1/4x33x690 mm | do podgrzewacza AL 1000/R2 | 5415700 | 550 | 4036705069185
Giętka magnezowa anoda łańcuchowa G1x22x1600 mm | nieprzeznaczona dla AC 120/1; AC 150/1; AC 250/1; AF 750/1 - AF 3000/1; AL 750/R - AL 3000/R2: AH 750/1; AH 1000/1; AH 750/2; AH 1000/2 | 7751600 | 849 | 4036705011603
Anoda tytanowa G 3/4 z zasilaniem zewnętrznym | redukcja G1 - G 3/4 - we własnym zakresie; nieprzeznaczona dla AC 120/1 | 7751300 | 2161 | 4036705011511
Anoda tytanowa G 1 1/4“ x 800 mm z zasilaniem zewnętrznym | przeznaczona do podgrzewaczy: AF 1500/1, AF 1500/2, AF 2000/1, AF 2000/2 | 9119365 | 2724 | 4036705094842
Akcesoria i części zamienne do podgrzewaczy
Pokrywa otworu rewizyjnego LK 150, z mufą Rp 1 1/2 |  | 5418300 | 314 | 4036705012105
Uszczelka do pokrywy LK 150 |  | 5410200 | 82 | 4036705035661
Pokrywa otworu rewizyjnego LK 225 z mufą Rp 1 1/2 |  | 5418400 | 370 | 4036705012112
Uszczelka do pokrywy LK 225 |  | 5416000 | 99 | 4036705035654
Termostat do podgrzewaczy |  | 7751100 | 594 | 4036705011498 | nowy produkt
Zasobniki buforowe
Zasobnik buforowy Storatherm Heat
HF 300/R_C | biały, z otworem rewizyjnym, z izolacją cieplną, klasa energetyczna C | 7842600 | 5962 | 4036705137983
HF 300/R_C | srebrny, z otworem rewizyjnym, z izolacją cieplną, klasa energetyczna C | 7842000 | 5962 | 4036705138034
HF 500/R_C | biały, z otworem rewizyjnym, z izolacją cieplną, klasa energetyczna C | 7842700 | 6835 | 4036705137990
HF 500/R_C | srebrny, z otworem rewizyjnym, z izolacją cieplną, klasa energetyczna C | 7842100 | 6835 | 4036705138041
HF 800/R_C | biały, z otworem rewizyjnym, z izolacją cieplną, klasa energetyczna C | 7842800 | 7934 | 4036705138003
HF 800/R_C | srebrny, z otworem rewizyjnym, z izolacją cieplną, klasa energetyczna C | 7842200 | 7934 | 4036705138058
HF 1000/R_C | biały, z otworem rewizyjnym, z izolacją cieplną, klasa energetyczna C | 7842900 | 8597 | 4036705138010
HF 1000/R_C | srebrny, z otworem rewizyjnym, z izolacją cieplną, klasa energetyczna C | 7842300 | 8597 | 4036705138065
HF 1500/R_C | biały, z otworem rewizyjnym, z izolacją cieplną, klasa energetyczna C | 7843000 | 12603 | 4036705138027
HF 1500/R_C | srebrny, z otworem rewizyjnym, z izolacją cieplną, klasa energetyczna C | 7842400 | 12603 | 4036705138072
HF 2000/R_C | biały, z otworem rewizyjnym, z izolacją cieplną, klasa energetyczna C | 7843100 | 20040 | 4036705138225
HF 2000/R_C | srebrny, z otworem rewizyjnym, z izolacją cieplną, klasa energetyczna C | 7842500 | 20040 | 4036705138232
H 300/R | szary, z otworem rewizyjnym, bez izolacji | 7783600 | 3515 | 4036705071553
H 500/R | szary, z otworem rewizyjnym, bez izolacji | 7783800 | 3810 | 4036705071577
H 800/R | szary, z otworem rewizyjnym, bez izolacji | 7784005 | 4244 | 4036705090233
H 1000/R | szary, z otworem rewizyjnym, bez izolacji | 7784205 | 4370 | 4036705090240
H 1500/R | szary, z otworem rewizyjnym, bez izolacji | 7784400 | 6415 | 4036705071638
H 2000/R | szary, z otworem rewizyjnym, bez izolacji | 7784600 | 11393 | 4036705071652
H 3000/R | szary, z otworem rewizyjnym, bez izolacji | 7788200 | 24253 | 4036705098383
H 4000/R | szary, z otworem rewizyjnym, bez izolacji | 7788500 | 27944 | 4036705098444
H 5000/R | szary, z otworem rewizyjnym, bez izolacji | 7788800 | 31080 | 4036705098505
HF 300_C | szary, bez otworu rewizyjnego, z izolacją | 7839100 | 4450 | 4036705146473
HF 500_C | szary, bez otworu rewizyjnego, z izolacją | 7839200 | 5122 | 4036705146480
HF 800_C | szary, bez otworu rewizyjnego, z izolacją | 7839300 | 7344 | 4036705146497
HF 1000_C | szary, bez otworu rewizyjnego, z izolacją | 7839400 | 8900 | 4036705146503
HF 1500_C | szary, bez otworu rewizyjnego, z izolacją | 7839500 | 13123 | 4036705146510
HF 2000_C | szary, bez otworu rewizyjnego, z izolacją | 7839600 | 17784 | 4036705146527
HF 300/1_C | biały, z wężownicą, z izolacją cieplną, klasa energetyczna C | 7843800 | 6300 | 4036705138089
HF 300/1_C | srebrny, z wężownicą, z izolacją cieplną, klasa energetyczna C | 7843200 | 6300 | 4036705138133
HF 500/1_C | biały, z wężownicą, z izolacją cieplną, klasa energetyczna C | 7843900 | 7286 | 4036705138096
HF 500/1_C | srebrny, z wężownicą, z izolacją cieplną, klasa energetyczna C | 7843300 | 7286 | 4036705138140
HF 800/1_C | biały, z wężownicą, z izolacją cieplną, klasa energetyczna C | 7844000 | 9104 | 4036705138102
HF 800/1_C | srebrny, z wężownicą, z izolacją cieplną, klasa energetyczna C | 7843400 | 9104 | 4036705138157
HF 1000/1_C | biały, z wężownicą, z izolacją cieplną, klasa energetyczna C | 7844100 | 10058 | 4036705138119
HF 1000/1_C | srebrny, z wężownicą, z izolacją cieplną, klasa energetyczna C | 7843500 | 10058 | 4036705138164
HF 1500/1_C | biały, z wężownicą, z izolacją cieplną, klasa energetyczna C | 7844200 | 14002 | 4036705138126
HF 1500/1_C | srebrny, z wężownicą, z izolacją cieplną, klasa energetyczna C | 7843600 | 14002 | 4036705138171
HF 2000/1_C | biały, z wężownicą, z izolacją cieplną, klasa energetyczna C | 7844300 | 21042 | 4036705138249
HF 2000/1_C | srebrny, z wężownicą, z izolacją cieplną, klasa energetyczna C | 7843700 | 21042 | 4036705138256
H 300/1 | szary, z wężownicą, bez izolacji | 7783700 | 3903 | 4036705071560
H 500/1 | szary, z wężownicą, bez izolacji | 7783900 | 4490 | 4036705071584
H 800/1 | szary, z wężownicą, bez izolacji | 7784115 | 5484 | 4036705090257
H 1000/1 | szary, z wężownicą, bez izolacji | 7784315 | 5794 | 4036705090264
H 1500/1 | szary, z wężownicą, bez izolacji | 7784500 | 7882 | 4036705071645
H 2000/1 | szary, z wężownicą, bez izolacji | 7784700 | 14750 | 4036705071669
H 3000/1 | szary, z wężownicą, bez izolacji | 7788300 | 27516 | 4036705098406
H 4000/1 | szary, z wężownicą, bez izolacji | 7788600 | 31769 | 4036705098468
H 5000/1 | szary, z wężownicą, bez izolacji | 7788900 | 35380 | 4036705098529
HF 500/2_C | szary, z dwiema wężownicami, otworem rewizyjnym i izolacją | 7837100 | 7125 | 4036705146794
HF 800/2_C | szary, z dwiema wężownicami, otworem rewizyjnym i izolacją | 7837200 | 10228 | 4036705146800
HF 1000/2_C | szary, z dwiema wężownicami, otworem rewizyjnym i izolacją | 7837300 | 12214 | 4036705146817
HF 1500/2_C | szary, z dwiema wężownicami, otworem rewizyjnym i izolacją | 7837400 | 17340 | 4036705146824
HC 500/1_C | srebrny, zasobnik combi z 1 wężownicą, z izolacją | 7859200 | 16484 | 4036705137891
HC 800/1_C | srebrny, zasobnik combi z 1 wężownicą, z izolacją | 7859300 | 20052 | 4036705137907
HC 1000/1_C | srebrny, zasobnik combi z 1 wężownicą, z izolacją | 7859400 | 21723 | 4036705137914
HC 1500/1_C | srebrny, zasobnik combi z 1 wężownicą, z izolacją | 7859500 | 25335 | 4036705137921
HC 500/2_C | srebrny, zasobnik combi z 2 wężownicami, z izolacją | 7859600 | 17096 | 4036705137938
HC 800/2_C | srebrny, zasobnik combi z 2 wężownicami, z izolacją | 7859700 | 20730 | 4036705137945
HC 1000/2_C | srebrny, zasobnik combi z 2 wężownicami, z izolacją | 7859800 | 22568 | 4036705137952
HC 1500/2_C | srebrny, zasobnik combi z 2 wężownicami, z izolacją | 7859900 | 26024 | 4036705137969
HW 3000/R | izolacja cieplna do zasobnika Storatherm Heat z otworem rewizyjnym, biała | 5870700 | 4918 | 4036705141669
HW 4000/R | izolacja cieplna do zasobnika Storatherm Heat z otworem rewizyjnym, biała | 5870800 | 6260 | 4036705141676
HW 5000/R | izolacja cieplna do zasobnika Storatherm Heat z otworem rewizyjnym, biała | 5870900 | 6870 | 4036705141683
HW 3000/1 | izolacja cieplna do zasobnika Storatherm Heat z wężownicą, biała | 5916600 | 4918 | 4036705143724
HW 4000/1 | izolacja cieplna do zasobnika Storatherm Heat z wężownicą, biała | 5916700 | 6260 | 4036705143731
HW 5000/1 | izolacja cieplna do zasobnika Storatherm Heat z wężownicą, biała | 5916800 | 6870 | 4036705143748
HF 500/R2_C | zasobnik buforowy dla dużych przepływów, z izolacją, srebrny | 7353500 | 9353 | 4036705149542
HF 800/R2_C | zasobnik buforowy dla dużych przepływów, z izolacją, srebrny | 7353600 | 12423 | 4036705149559
HF 1000/R2_C | zasobnik buforowy dla dużych przepływów, z izolacją, srebrny | 7353700 | 16031 | 4036705149543
HF 1500/R2_C | zasobnik buforowy dla dużych przepływów, z izolacją, srebrny | 7353800 | 21298 | 4036705149566
H 500/R2_C | zasobnik buforowy dla dużych przepływów, bez izolacji, szary | 7351700 | 6749 | 4036705246364
H 800/R2_C | zasobnik buforowy dla dużych przepływów, bez izolacji, szary | 7351800 | 9338 | 4036705246371
H 1000/R2_C | zasobnik buforowy dla dużych przepływów, bez izolacji, szary | 7351900 | 11402 | 4036705246388
H 1500/R2_C | zasobnik buforowy dla dużych przepływów, bez izolacji, szary | 7352700 | 16967 | 4036705246395
Wymienniki płytowe
Wymienniki lutowane Longtherm
RHB-31-10 | 30 bar /230 st.C | 8032500 | 1299 | 4036705217463
RHB-31-15 | 30 bar /230 st.C | 8032600 | 1453 | 4036705217470
RHB-31-20 | 30 bar /230 st.C | 8032700 | 1604 | 4036705217487
RHB-31-30 | 30 bar /230 st.C | 8023700 | 1790 | 4036705205149
RHB-31-40 | 30 bar /230 st.C | 8023800 | 2118 | 4036705205156
RHB-31-50 | 30 bar /230 st.C | 8023900 | 2371 | 4036705205163
RHB-31-60 | 30 bar /230 st.C | 8024000 | 2806 | 4036705205170
RHB-31-70 | 30 bar /230 st.C | 8012300 | 3307 | 4036705178344
RHB-31-80 | 30 bar /230 st.C | 8012400 | 3730 | 4036705178351
RHB-31-90 | 30 bar /230 st.C | 8012500 | 4065 | 4036705178368
RHB-31-100 | 30 bar /230 st.C | 8012600 | 4392 | 4036705178375
RHB-31-110 | 30 bar /230 st.C | 8012700 | 4707 | 4036705178382
RHB-31-120 | 30 bar /230 st.C | 8032800 | 5047 | 4036705217494
RHB-31-130 | 30 bar /230 st.C | 8032900 | 5377 | 4036705217500
RHB-31-140 | 30 bar /230 st.C | 8012800 | 5669 | 4036705178399
RHB-31-150 | 30 bar /230 st.C | 8033000 | 6031 | 4036705217517
RHB-60-10 | 30 bar /230 st.C | 8037400 | 1661 | 4036705218217
RHB-60-20 | 30 bar /230 st.C | 8037500 | 2050 | 4036705218224
RHB-60-30 | 30 bar /230 st.C | 8025500 | 2663 | 4036705205828
RHB-60-40 | 30 bar /230 st.C | 8024100 | 3007 | 4036705205187
RHB-60-50 | 30 bar /230 st.C | 8024200 | 3470 | 4036705205194
RHB-60-60 | 30 bar /230 st.C | 8024300 | 3908 | 4036705205200
RHB-60-70 | 30 bar /230 st.C | 8024400 | 4577 | 4036705205217
RHB-60-80 | 30 bar /230 st.C | 8024500 | 5137 | 4036705205224
RHB-60-90 | 30 bar /230 st.C | 8014600 | 5957 | 4036705178603
RHB-60-100 | 30 bar /230 st.C | 8014700 | 6531 | 4036705178610
RHB-60-110 | 30 bar /230 st.C | 8014800 | 7438 | 4036705178627
RHB-60-110 | 30 bar /230 st.C | 8019700 | 7829 | 4036705178634
RHB-60-130 | 30 bar /230 st.C | 8019800 | 8258 | 4036705178641
RHB-60-140 | 30 bar /230 st.C | 8037600 | 8840 | 4036705218231
RHB-60-150 | 30 bar /230 st.C | 8037700 | 9385 | 4036705218248
RLB-60-10 | 30 bar /230 st.C | 8039300 | 1661 | 4036705218408
RLB-60-20 | 30 bar /230 st.C | 8039400 | 2050 | 4036705218415
RLB-60-30 | 30 bar /230 st.C | 8039500 | 2663 | 4036705218422
RLB-60-40 | 30 bar /230 st.C | 8039600 | 3007 | 4036705218439
RLB-60-50 | 30 bar /230 st.C | 8039700 | 3470 | 4036705218446
RLB-60-60 | 30 bar /230 st.C | 8039800 | 3908 | 4036705218453
RLB-60-70 | 30 bar /230 st.C | 8039900 | 4577 | 4036705218460
RLB-60-80 | 30 bar /230 st.C | 8040000 | 5137 | 4036705218477
RLB-60-90 | 30 bar /230 st.C | 8040100 | 5957 | 4036705218484
RLB-60-100 | 30 bar /230 st.C | 8040200 | 6531 | 4036705218491
RLB-60-110 | 30 bar /230 st.C | 8040300 | 7438 | 4036705218507
RLB-60-120 | 30 bar /230 st.C | 8040400 | 7829 | 4036705218514
RLB-60-130 | 30 bar /230 st.C | 8040500 | 8258 | 4036705218521
RLB-60-140 | 30 bar /230 st.C | 8040600 | 8840 | 4036705218538
RLB-60-150 | 30 bar /230 st.C | 8040700 | 9385 | 4036705218545
RMB-14-10 | 30 bar /230 st.C | 8011100 | 705 | 4036705178214
RMB-14-20 | 30 bar /230 st.C | 8011200 | 844 | 4036705178221
RMB-14-30 | 30 bar /230 st.C | 8011300 | 967 | 4036705178238
RMB-14-40 | 30 bar /230 st.C | 8011400 | 1141 | 4036705178245
RMB-14-50 | 30 bar /230 st.C | 8019300 | 1407 | 4036705178252
RMB-14-60 | 30 bar /230 st.C | 8031000 | 1589 | 4036705217319
RMB-22-10 | 30 bar /230 st.C | 8031700 | 875 | 4036705217388
RMB-22-20 | 30 bar /230 st.C | 8011500 | 1120 | 4036705178269
RMB-22-30 | 30 bar /230 st.C | 8021300 | 1367 | 4036705178276
RMB-22-40 | 30 bar /230 st.C | 8011700 | 1613 | 4036705178283
RMB-22-50 | 30 bar /230 st.C | 8011800 | 1818 | 4036705178290
RMB-22-60 | 30 bar /230 st.C | 8031800 | 2083 | 4036705217395
RMB-31-10 | 30 bar /230 st.C | 8034600 | 1299 | 4036705217678
RMB-31-15 | 30 bar /230 st.C | 8034700 | 1453 | 4036705217685
RMB-31-20 | 30 bar /230 st.C | 8034800 | 1604 | 4036705217692
RMB-31-30 | 30 bar /230 st.C | 8023300 | 1790 | 4036705205101
RMB-31-40 | 30 bar /230 st.C | 8023400 | 2118 | 4036705205118
RMB-31-50 | 30 bar /230 st.C | 8023500 | 2371 | 4036705205125
RMB-31-60 | 30 bar /230 st.C | 8023600 | 2806 | 4036705205132
RMB-31-70 | 30 bar /230 st.C | 8013300 | 3307 | 4036705178443
RMB-31-80 | 30 bar /230 st.C | 8013400 | 3730 | 4036705178450
RMB-31-90 | 30 bar /230 st.C | 8013500 | 4065 | 4036705178467
RMB-31-100 | 30 bar /230 st.C | 8019400 | 4392 | 4036705178474
RMB-31-110 | 30 bar /230 st.C | 8019500 | 4707 | 4036705178481
RMB-31-120 | 30 bar /230 st.C | 8034900 | 5047 | 4036705217708
RMB-31-130 | 30 bar /230 st.C | 8035000 | 5377 | 4036705217715
RMB-31-140 | 30 bar /230 st.C | 8019600 | 5669 | 4036705178498
RMB-31-150 | 30 bar /230 st.C | 8035100 | 6031 | 4036705217722
RMB-34-10 | 30 bar /230 st.C | 8036700 | 1048 | 4036705218132
RMB-34-20 | 30 bar /230 st.C | 8013600 | 1431 | 4036705178504
RMB-34-30 | 30 bar /230 st.C | 8013700 | 1770 | 4036705178511
RMB-34-40 | 30 bar /230 st.C | 8013800 | 2077 | 4036705178528
RMB-34-50 | 30 bar /230 st.C | 8013900 | 2405 | 4036705178535
RMB-34-60 | 30 bar /230 st.C | 8014000 | 2863 | 4036705178542
RMB-60-10 | 30 bar /230 st.C | 8037800 | 1661 | 4036705218255
RMB-60-20 | 30 bar /230 st.C | 8037900 | 2050 | 4036705218262
RMB-60-30 | 30 bar /230 st.C | 8038000 | 2663 | 4036705218279
RMB-60-40 | 30 bar /230 st.C | 8038100 | 3007 | 4036705218286
RMB-60-50 | 30 bar /230 st.C | 8038200 | 3470 | 4036705218293
RMB-60-60 | 30 bar /230 st.C | 8038300 | 3908 | 4036705218309
RMB-60-70 | 30 bar /230 st.C | 8038400 | 4577 | 4036705218316
RMB-60-80 | 30 bar /230 st.C | 8038500 | 5137 | 4036705218323
RMB-60-90 | 30 bar /230 st.C | 8038600 | 5957 | 4036705218330
RMB-60-100 | 30 bar /230 st.C | 8038700 | 6531 | 4036705218347
RMB-60-110 | 30 bar /230 st.C | 8038800 | 7438 | 4036705218354
RMB-60-120 | 30 bar /230 st.C | 8038900 | 7829 | 4036705218361
RMB-60-130 | 30 bar /230 st.C | 8039000 | 8258 | 4036705218378
RMB-60-140 | 30 bar /230 st.C | 8039100 | 8840 | 4036705218385
RMB-60-150 | 30 bar /230 st.C | 8039200 | 9385 | 4036705218392
RHB-110-30 | 25 bar /230 st.C | 8045300 | 5533 | 4036705219009
RHB-110-40 | 25 bar /230 st.C | 8045400 | 6585 | 4036705219016
RHB-110-50 | 25 bar /230 st.C | 8045500 | 7643 | 4036705219023
RHB-110-60 | 25 bar /230 st.C | 8045600 | 7798 | 4036705219030
RHB-110-70 | 25 bar /230 st.C | 8021000 | 9133 | 4036705178924
RHB-110-80 | 25 bar /230 st.C | 8016500 | 9844 | 4036705178931
RHB-110-90 | 25 bar /230 st.C | 8016600 | 10553 | 4036705178948
RHB-110-100 | 25 bar /230 st.C | 8016700 | 11509 | 4036705178955
RHB-110-110 | 25 bar /230 st.C | 8016800 | 12466 | 4036705178962
RHB-110-120 | 25 bar /230 st.C | 8016900 | 13429 | 4036705178979
RHB-110-130 | 25 bar /230 st.C | 8021400 | 14583 | 4036705183911
RHB-110-140 | 25 bar /230 st.C | 8017000 | 15239 | 4036705178986
RHB-110-150 | 25 bar /230 st.C | 8017100 | 16201 | 4036705178993
RHB-110-160 | 25 bar /230 st.C | 8021100 | 17472 | 4036705179006
RHB-110-170 | 25 bar /230 st.C | 8017200 | 18115 | 4036705179013
RHB-110-180 | 25 bar /230 st.C | 8021200 | 19378 | 4036705179020
RHB-110-190 | 25 bar /230 st.C | 8017300 | 20041 | 4036705179037
RLB-110-30 | 25 bar /230 st.C | 8024600 | 5191 | 4036705205231
RLB-110-40 | 25 bar /230 st.C | 8024700 | 6557 | 4036705205248
RLB-110-50 | 25 bar /230 st.C | 8015100 | 7686 | 4036705178672
RLB-110-60 | 25 bar /230 st.C | 8015200 | 8354 | 4036705178689
RLB-110-70 | 25 bar /230 st.C | 8015300 | 8907 | 4036705178696
RLB-110-80 | 25 bar /230 st.C | 8015400 | 10013 | 4036705178702
RLB-110-90 | 25 bar /230 st.C | 8019900 | 10718 | 4036705178719
RLB-110-100 | 25 bar /230 st.C | 8020000 | 11585 | 4036705178726
RLB-110-110 | 25 bar /230 st.C | 8020100 | 13265 | 4036705178733
RLB-110-120 | 25 bar /230 st.C | 8020200 | 14132 | 4036705178740
RLB-110-130 | 25 bar /230 st.C | 8020300 | 14980 | 4036705178757
RLB-110-140 | 25 bar /230 st.C | 8020400 | 15874 | 4036705178764
RLB-110-150 | 25 bar /230 st.C | 8020500 | 16728 | 4036705178771
RLB-110-160 | 25 bar /230 st.C | 8020600 | 17589 | 4036705178788
RLB-235-30 | 25 bar /230 st.C | 8050100 | 14174 | 4036705219481
RLB-235-40 | 25 bar /230 st.C | 8050200 | 15785 | 4036705219498
RLB-235-50 | 25 bar /230 st.C | 8050300 | 17336 | 4036705219504
RLB-235-60 | 25 bar /230 st.C | 8050400 | 18504 | 4036705219511
RLB-235-70 | 25 bar /230 st.C | 8017400 | 19323 | 4036705179044
RLB-235-80 | 25 bar /230 st.C | 8017500 | 20928 | 4036705179051
RLB-235-90 | 25 bar /230 st.C | 8017600 | 23039 | 4036705179068
RLB-235-100 | 25 bar /230 st.C | 8017700 | 24802 | 4036705179075
RLB-235-110 | 25 bar /230 st.C | 8017800 | 26960 | 4036705179082
RLB-235-120 | 25 bar /230 st.C | 8017900 | 29630 | 4036705179099
RLB-235-130 | 25 bar /230 st.C | 8022000 | 32534 | 4036705193620
RLB-235-140 | 25 bar /230 st.C | 8022100 | 36714 | 4036705193637
RLB-235-150 | 25 bar /230 st.C | 8022200 | 38216 | 4036705193644
RLB-235-160 | 25 bar /230 st.C | 8022300 | 41466 | 4036705193651
RLB-235-170 | 25 bar /230 st.C | 8022400 | 46632 | 4036705193668
RLB-235-180 | 25 bar /230 st.C | 8022500 | 49821 | 4036705193675
RLB-235-190 | 25 bar /230 st.C | 8022600 | 53011 | 4036705193682
RLB-235-200 | 25 bar /230 st.C | 8022700 | 56673 | 4036705193699
RLB-235-210 | 25 bar /230 st.C | 8050500 | 60565 | 4036705219528
RLB-235-220 | 25 bar /230 st.C | 8022800 | 64465 | 4036705193705
RLB-235-230 | 25 bar /230 st.C | 8050600 | 68365 | 4036705219535
RLB-235-240 | 25 bar /230 st.C | 8022900 | 72258 | 4036705193712
RLB-235-250 | 25 bar /230 st.C | 8050700 | 76848 | 4036705219542
RLB-235-260 | 25 bar /230 st.C | 8023000 | 81445 | 4036705193729
RLB-235-270 | 25 bar /230 st.C | 8023100 | 83227 | 4036705193736
RLB-235-280 | 25 bar /230 st.C | 8023200 | 85106 | 4036705193743
RMB-110-30 | 25 bar /230 st.C | 8119600 | 5191 | 4036705205835
RMB-110-40 | 25 bar /230 st.C | 8024800 | 6557 | 4036705205255
RMB-110-50 | 25 bar /230 st.C | 8024900 | 7686 | 4036705205262
RMB-110-60 | 25 bar /230 st.C | 8025000 | 8354 | 4036705205279
RMB-110-70 | 25 bar /230 st.C | 8025100 | 8907 | 4036705205286
RMB-110-80 | 25 bar /230 st.C | 8025200 | 10013 | 4036705205293
RMB-110-90 | 25 bar /230 st.C | 8025300 | 10718 | 4036705205309
RMB-110-100 | 25 bar /230 st.C | 8025400 | 11585 | 4036705205316
RMB-110-110 | 25 bar /230 st.C | 8016100 | 13265 | 4036705178863
RMB-110-120 | 25 bar /230 st.C | 8016200 | 14132 | 4036705178870
RMB-110-130 | 25 bar /230 st.C | 8020800 | 14980 | 4036705178887
RMB-110-140 | 25 bar /230 st.C | 8016300 | 15874 | 4036705178894
RMB-110-150 | 25 bar /230 st.C | 8020900 | 16728 | 4036705178900
RMB-110-160 | 25 bar /230 st.C | 8016400 | 17589 | 4036705178917
RMB-235-30 | 25 bar /230 st.C | 8050800 | 14174 | 4036705219559
RMB-235-40 | 25 bar /230 st.C | 8050900 | 15785 | 4036705219566
RMB-235-50 | 25 bar /230 st.C | 8051000 | 17336 | 4036705219573
RMB-235-60 | 25 bar /230 st.C | 8051100 | 18504 | 4036705219580
RMB-235-70 | 25 bar /230 st.C | 8119800 | 19323 | 4036705205842
RMB-235-80 | 25 bar /230 st.C | 8119900 | 20928 | 4036705205859
RMB-235-90 | 25 bar /230 st.C | 8018000 | 23039 | 4036705179105
RMB-235-100 | 25 bar /230 st.C | 8018100 | 24802 | 4036705179112
RMB-235-110 | 25 bar /230 st.C | 8018200 | 26960 | 4036705179129
RMB-235-120 | 25 bar /230 st.C | 8018300 | 29630 | 4036705179136
RMB-235-130 | 25 bar /230 st.C | 8018400 | 32534 | 4036705179143
RMB-235-140 | 25 bar /230 st.C | 8021600 | 36714 | 4036705183928
RMB-235-150 | 25 bar /230 st.C | 8018500 | 38216 | 4036705179150
RMB-235-160 | 25 bar /230 st.C | 8018600 | 41466 | 4036705179167
RMB-235-170 | 25 bar /230 st.C | 8021700 | 46632 | 4036705183935
RMB-235-180 | 25 bar /230 st.C | 8018700 | 49821 | 4036705179174
RMB-235-190 | 25 bar /230 st.C | 8021800 | 53011 | 4036705183942
RMB-235-200 | 25 bar /230 st.C | 8018800 | 56673 | 4036705179181
RMB-235-210 | 25 bar /230 st.C | 8051200 | 60565 | 4036705219597
RMB-235-220 | 25 bar /230 st.C | 8018900 | 64465 | 4036705179198
RMB-235-230 | 25 bar /230 st.C | 8051300 | 68365 | 4036705219603
RMB-235-240 | 25 bar /230 st.C | 8019000 | 72258 | 4036705179204
RMB-235-250 | 25 bar /230 st.C | 8051400 | 76848 | 4036705219610
RMB-235-260 | 25 bar /230 st.C | 8021900 | 81445 | 4036705183959
RMB-235-270 | 25 bar /230 st.C | 8019100 | 83227 | 4036705179211
RMB-235-280 | 25 bar /230 st.C | 8019200 | 85106 | 4036705179228
RHB-31-2-10 | 30 bar /230 st.C | 8033100 | 1580 | 4036705217524
RHB-31-2-20 | 30 bar /230 st.C | 8033300 | 1892 | 4036705217548
RHB-31-2-30 | 30 bar /230 st.C | 8033400 | 2207 | 4036705217555
RHB-31-2-40 | 30 bar /230 st.C | 8033500 | 2520 | 4036705217562
RHB-31-2-50 | 30 bar /230 st.C | 8033600 | 2828 | 4036705217579
RHB-31-2-60 | 30 bar /230 st.C | 8033700 | 3320 | 4036705217586
RHB-31-2-70 | 30 bar /230 st.C | 8033800 | 3552 | 4036705217593
RHB-31-2-80 | 30 bar /230 st.C | 8033900 | 3983 | 4036705217609
RHB-31-2-90 | 30 bar /230 st.C | 8034000 | 4311 | 4036705217616
RHB-31-2-100 | 30 bar /230 st.C | 8034100 | 4646 | 4036705217623
RHB-31-2-110 | 30 bar /230 st.C | 8034200 | 4972 | 4036705217630
RHB-31-2-120 | 30 bar /230 st.C | 8034300 | 5300 | 4036705217647
RHB-31-2-130 | 30 bar /230 st.C | 8034400 | 5635 | 4036705217654
RHB-31-2-140 | 30 bar /230 st.C | 8034500 | 5957 | 4036705217661
RHB-60-2-10 | 30 bar /230 st.C | 8040800 | 2002 | 4036705218552
RHB-60-2-20 | 30 bar /230 st.C | 8040900 | 2541 | 4036705218569
RHB-60-2-30 | 30 bar /230 st.C | 8041000 | 3088 | 4036705218576
RHB-60-2-40 | 30 bar /230 st.C | 8041100 | 3635 | 4036705218583
RHB-60-2-50 | 30 bar /230 st.C | 8041200 | 4174 | 4036705218590
RHB-60-2-60 | 30 bar /230 st.C | 8041300 | 4720 | 4036705218606
RHB-60-2-70 | 30 bar /230 st.C | 8041400 | 5267 | 4036705218613
RHB-60-2-80 | 30 bar /230 st.C | 8041500 | 5813 | 4036705218620
RHB-60-2-90 | 30 bar /230 st.C | 8041600 | 6352 | 4036705218637
RHB-60-2-100 | 30 bar /230 st.C | 8041700 | 6899 | 4036705218644
RHB-60-2-110 | 30 bar /230 st.C | 8041800 | 7446 | 4036705218651
RHB-60-2-120 | 30 bar /230 st.C | 8041900 | 7986 | 4036705218668
RHB-60-2-130 | 30 bar /230 st.C | 8042000 | 8531 | 4036705218675
RHB-60-2-140 | 30 bar /230 st.C | 8042100 | 9077 | 4036705218682
RHB-60-2-150 | 30 bar /230 st.C | 8042200 | 9625 | 4036705218699
RLB-60-2-10 | 30 bar /230 st.C | 8043800 | 2002 | 4036705218859
RLB-60-2-20 | 30 bar /230 st.C | 8043900 | 2541 | 4036705218866
RLB-60-2-30 | 30 bar /230 st.C | 8044000 | 3088 | 4036705218873
RLB-60-2-40 | 30 bar /230 st.C | 8044100 | 3635 | 4036705218880
RLB-60-2-50 | 30 bar /230 st.C | 8044200 | 4174 | 4036705218897
RLB-60-2-60 | 30 bar /230 st.C | 8044300 | 4720 | 4036705218903
RLB-60-2-70 | 30 bar /230 st.C | 8044400 | 5267 | 4036705218910
RLB-60-2-80 | 30 bar /230 st.C | 8044500 | 5813 | 4036705218927
RLB-60-2-90 | 30 bar /230 st.C | 8044600 | 6352 | 4036705218934
RLB-60-2-100 | 30 bar /230 st.C | 8044700 | 6899 | 4036705218941
RLB-60-2-110 | 30 bar /230 st.C | 8044800 | 7446 | 4036705218958
RLB-60-2-120 | 30 bar /230 st.C | 8044900 | 7986 | 4036705218965
RLB-60-2-130 | 30 bar /230 st.C | 8045000 | 8531 | 4036705218972
RLB-60-2-140 | 30 bar /230 st.C | 8045100 | 9077 | 4036705218989
RLB-60-2-150 | 30 bar /230 st.C | 8045200 | 9625 | 4036705218996
RMB-14-2-10 | 30 bar /230 st.C | 8031100 | 909 | 4036705217326
RMB-14-2-20 | 30 bar /230 st.C | 8031200 | 1062 | 4036705217333
RMB-14-2-30 | 30 bar /230 st.C | 8031300 | 1213 | 4036705217340
RMB-14-2-40 | 30 bar /230 st.C | 8031400 | 1359 | 4036705217357
RMB-14-2-50 | 30 bar /230 st.C | 8031500 | 1597 | 4036705217364
RMB-14-2-60 | 30 bar /230 st.C | 8031600 | 1805 | 4036705217371
RMB-22-2-10 | 30 bar /230 st.C | 8031900 | 1135 | 4036705217401
RMB-22-2-20 | 30 bar /230 st.C | 8032000 | 1373 | 4036705217418
RMB-22-2-30 | 30 bar /230 st.C | 8032100 | 1615 | 4036705217425
RMB-22-2-40 | 30 bar /230 st.C | 8032200 | 1866 | 4036705217432
RMB-22-2-50 | 30 bar /230 st.C | 8032300 | 2105 | 4036705217449
RMB-22-2-60 | 30 bar /230 st.C | 8032400 | 2350 | 4036705217456
RMB-31-2-10 | 30 bar /230 st.C | 8035200 | 1580 | 4036705217739
RMB-31-2-20 | 30 bar /230 st.C | 8035400 | 1892 | 4036705217753
RMB-31-2-30 | 30 bar /230 st.C | 8035500 | 2207 | 4036705218019
RMB-31-2-40 | 30 bar /230 st.C | 8035600 | 2520 | 4036705218026
RMB-31-2-50 | 30 bar /230 st.C | 8035700 | 2828 | 4036705218033
RMB-31-2-60 | 30 bar /230 st.C | 8035800 | 3320 | 4036705218040
RMB-31-2-70 | 30 bar /230 st.C | 8035900 | 3552 | 4036705218057
RMB-31-2-80 | 30 bar /230 st.C | 8036000 | 3983 | 4036705218064
RMB-31-2-90 | 30 bar /230 st.C | 8036100 | 4311 | 4036705218071
RMB-31-2-100 | 30 bar /230 st.C | 8036200 | 4646 | 4036705218088
RMB-31-2-110 | 30 bar /230 st.C | 8036300 | 4972 | 4036705218095
RMB-31-2-120 | 30 bar /230 st.C | 8036400 | 5300 | 4036705218101
RMB-31-2-130 | 30 bar /230 st.C | 8036500 | 5635 | 4036705218118
RMB-31-2-140 | 30 bar /230 st.C | 8036600 | 5957 | 4036705218125
RMB-34-2-10 | 30 bar /230 st.C | 8036800 | 1309 | 4036705218149
RMB-34-2-20 | 30 bar /230 st.C | 8036900 | 1668 | 4036705218156
RMB-34-2-30 | 30 bar /230 st.C | 8037000 | 2036 | 4036705218163
RMB-34-2-40 | 30 bar /230 st.C | 8037100 | 2391 | 4036705218170
RMB-34-2-50 | 30 bar /230 st.C | 8037200 | 2746 | 4036705218194
RMB-34-2-60 | 30 bar /230 st.C | 8037300 | 3109 | 4036705218200
RMB-60-2-10 | 30 bar /230 st.C | 8042300 | 2002 | 4036705218705
RMB-60-2-20 | 30 bar /230 st.C | 8042400 | 2541 | 4036705218712
RMB-60-2-30 | 30 bar /230 st.C | 8042500 | 3088 | 4036705218729
RMB-60-2-40 | 30 bar /230 st.C | 8042600 | 3635 | 4036705218736
RMB-60-2-50 | 30 bar /230 st.C | 8042700 | 4174 | 4036705218743
RMB-60-2-60 | 30 bar /230 st.C | 8042800 | 4720 | 4036705218750
RMB-60-2-70 | 30 bar /230 st.C | 8042900 | 5267 | 4036705218767
RMB-60-2-80 | 30 bar /230 st.C | 8043000 | 5813 | 4036705218774
RMB-60-2-90 | 30 bar /230 st.C | 8043100 | 6352 | 4036705218781
RMB-60-2-100 | 30 bar /230 st.C | 8043200 | 6899 | 4036705218798
RMB-60-2-110 | 30 bar /230 st.C | 8043300 | 7446 | 4036705218804
RMB-60-2-120 | 30 bar /230 st.C | 8043400 | 7986 | 4036705218811
RMB-60-2-130 | 30 bar /230 st.C | 8043500 | 8531 | 4036705218828
RMB-60-2-140 | 30 bar /230 st.C | 8043600 | 9077 | 4036705218835
RMB-60-2-150 | 30 bar /230 st.C | 8043700 | 9625 | 4036705218842
RHB-110-2-30 | 25 bar /230 st.C | 8045700 | 6148 | 4036705219047
RHB-110-2-40 | 25 bar /230 st.C | 8045800 | 7241 | 4036705219054
RHB-110-2-50 | 25 bar /230 st.C | 8045900 | 8326 | 4036705219061
RHB-110-2-60 | 25 bar /230 st.C | 8046000 | 9420 | 4036705219078
RHB-110-2-70 | 25 bar /230 st.C | 8046100 | 10505 | 4036705219085
RHB-110-2-80 | 25 bar /230 st.C | 8046200 | 11591 | 4036705219092
RHB-110-2-90 | 25 bar /230 st.C | 8046300 | 12678 | 4036705219108
RHB-110-2-100 | 25 bar /230 st.C | 8046400 | 13764 | 4036705219115
RHB-110-2-110 | 25 bar /230 st.C | 8046500 | 14850 | 4036705219122
RHB-110-2-120 | 25 bar /230 st.C | 8046600 | 15935 | 4036705219139
RHB-110-2-130 | 25 bar /230 st.C | 8046700 | 17029 | 4036705219146
RHB-110-2-140 | 25 bar /230 st.C | 8046800 | 18115 | 4036705219153
RHB-110-2-150 | 25 bar /230 st.C | 8056900 | 19206 | 4036705220197
RHB-110-2-160 | 25 bar /230 st.C | 8046900 | 20292 | 4036705219160
RHB-110-2-170 | 25 bar /230 st.C | 8047000 | 21380 | 4036705219177
RHB-110-2-180 | 25 bar /230 st.C | 8047100 | 22465 | 4036705219184
RHB-110-2-190 | 25 bar /230 st.C | 8047200 | 23551 | 4036705219191
RLB-110-2-30 | 25 bar /230 st.C | 8048700 | 6811 | 4036705219344
RLB-110-2-40 | 25 bar /230 st.C | 8048800 | 7903 | 4036705219351
RLB-110-2-50 | 25 bar /230 st.C | 8048900 | 8996 | 4036705219368
RLB-110-2-60 | 25 bar /230 st.C | 8049000 | 10089 | 4036705219375
RLB-110-2-70 | 25 bar /230 st.C | 8049100 | 11183 | 4036705219382
RLB-110-2-80 | 25 bar /230 st.C | 8049200 | 12274 | 4036705219399
RLB-110-2-90 | 25 bar /230 st.C | 8049300 | 13368 | 4036705219405
RLB-110-2-100 | 25 bar /230 st.C | 8049400 | 14454 | 4036705219412
RLB-110-2-110 | 25 bar /230 st.C | 8049500 | 15552 | 4036705219429
RLB-110-2-120 | 25 bar /230 st.C | 8049600 | 16639 | 4036705219436
RLB-110-2-130 | 25 bar /230 st.C | 8049700 | 17733 | 4036705219443
RLB-110-2-140 | 25 bar /230 st.C | 8049800 | 18825 | 4036705219450
RLB-110-2-150 | 25 bar /230 st.C | 8049900 | 19917 | 4036705219467
RLB-110-2-160 | 25 bar /230 st.C | 8050000 | 21010 | 4036705219474
RLB-235-2-30 | 25 bar /230 st.C | 8054300 | 14324 | 4036705219887
RLB-235-2-40 | 25 bar /230 st.C | 8054400 | 16161 | 4036705219894
RLB-235-2-50 | 25 bar /230 st.C | 8054500 | 17991 | 4036705219900
RLB-235-2-60 | 25 bar /230 st.C | 8054600 | 19829 | 4036705219917
RLB-235-2-70 | 25 bar /230 st.C | 8054700 | 21652 | 4036705219924
RLB-235-2-80 | 25 bar /230 st.C | 8054800 | 23490 | 4036705219931
RLB-235-2-90 | 25 bar /230 st.C | 8054900 | 25328 | 4036705219948
RLB-235-2-100 | 25 bar /230 st.C | 8055000 | 27629 | 4036705219955
RLB-235-2-110 | 25 bar /230 st.C | 8055100 | 30484 | 4036705219962
RLB-235-2-120 | 25 bar /230 st.C | 8055200 | 33462 | 4036705219979
RLB-235-2-130 | 25 bar /230 st.C | 8055300 | 36549 | 4036705219986
RLB-235-2-140 | 25 bar /230 st.C | 8055400 | 39780 | 4036705219993
RLB-235-2-150 | 25 bar /230 st.C | 8055500 | 43140 | 4036705220005
RLB-235-2-160 | 25 bar /230 st.C | 8055600 | 46597 | 4036705220012
RLB-235-2-170 | 25 bar /230 st.C | 8055700 | 50209 | 4036705220029
RLB-235-2-180 | 25 bar /230 st.C | 8055800 | 53926 | 4036705220036
RLB-235-2-190 | 25 bar /230 st.C | 8055900 | 57682 | 4036705220043
RLB-235-2-200 | 25 bar /230 st.C | 8056000 | 61440 | 4036705220050
RLB-235-2-210 | 25 bar /230 st.C | 8056100 | 65196 | 4036705220067
RLB-235-2-220 | 25 bar /230 st.C | 8056200 | 68952 | 4036705220074
RLB-235-2-230 | 25 bar /230 st.C | 8056300 | 72708 | 4036705220081
RLB-235-2-240 | 25 bar /230 st.C | 8056400 | 76464 | 4036705220098
RLB-235-2-250 | 25 bar /230 st.C | 8056500 | 80223 | 4036705220104
RLB-235-2-260 | 25 bar /230 st.C | 8056600 | 83980 | 4036705220111
RLB-235-2-270 | 25 bar /230 st.C | 8056700 | 87736 | 4036705220128
RLB-235-2-280 | 25 bar /230 st.C | 8056800 | 91910 | 4036705220135
RMB-110-2-30 | 25 bar /230 st.C | 8047300 | 6811 | 4036705219207
RMB-110-2-40 | 25 bar /230 st.C | 8047400 | 7903 | 4036705219214
RMB-110-2-50 | 25 bar /230 st.C | 8047500 | 8996 | 4036705219221
RMB-110-2-60 | 25 bar /230 st.C | 8047600 | 10089 | 4036705219238
RMB-110-2-70 | 25 bar /230 st.C | 8047700 | 11183 | 4036705219245
RMB-110-2-80 | 25 bar /230 st.C | 8047800 | 12274 | 4036705219252
RMB-110-2-90 | 25 bar /230 st.C | 8047900 | 13368 | 4036705219269
RMB-110-2-100 | 25 bar /230 st.C | 8048000 | 14454 | 4036705219276
RMB-110-2-110 | 25 bar /230 st.C | 8048100 | 15552 | 4036705219283
RMB-110-2-120 | 25 bar /230 st.C | 8048200 | 16639 | 4036705219290
RMB-110-2-130 | 25 bar /230 st.C | 8048300 | 17733 | 4036705219306
RMB-110-2-140 | 25 bar /230 st.C | 8048400 | 18825 | 4036705219313
RMB-110-2-150 | 25 bar /230 st.C | 8048500 | 19917 | 4036705219320
RMB-110-2-160 | 25 bar /230 st.C | 8048600 | 21010 | 4036705219337
RMB-235-2-30 | 25 bar /230 st.C | 8051500 | 14324 | 4036705219627
RMB-235-2-40 | 25 bar /230 st.C | 8051800 | 16161 | 4036705219634
RMB-235-2-50 | 25 bar /230 st.C | 8051900 | 17991 | 4036705219641
RMB-235-2-60 | 25 bar /230 st.C | 8052000 | 19829 | 4036705219658
RMB-235-2-70 | 25 bar /230 st.C | 8052100 | 21652 | 4036705219665
RMB-235-2-80 | 25 bar /230 st.C | 8052200 | 23490 | 4036705219672
RMB-235-2-90 | 25 bar /230 st.C | 8052300 | 25328 | 4036705219689
RMB-235-2-100 | 25 bar /230 st.C | 8052400 | 27629 | 4036705219696
RMB-235-2-110 | 25 bar /230 st.C | 8052500 | 30484 | 4036705219702
RMB-235-2-120 | 25 bar /230 st.C | 8052600 | 33462 | 4036705219719
RMB-235-2-130 | 25 bar /230 st.C | 8052700 | 36549 | 4036705219726
RMB-235-2-140 | 25 bar /230 st.C | 8052800 | 39780 | 4036705219733
RMB-235-2-150 | 25 bar /230 st.C | 8052900 | 43140 | 4036705219740
RMB-235-2-160 | 25 bar /230 st.C | 8053000 | 46597 | 4036705219757
RMB-235-2-170 | 25 bar /230 st.C | 8053100 | 50209 | 4036705219764
RMB-235-2-180 | 25 bar /230 st.C | 8053200 | 53926 | 4036705219771
RMB-235-2-190 | 25 bar /230 st.C | 8053300 | 57682 | 4036705219788
RMB-235-2-200 | 25 bar /230 st.C | 8053400 | 61440 | 4036705219795
RMB-235-2-210 | 25 bar /230 st.C | 8053500 | 65196 | 4036705219801
RMB-235-2-220 | 25 bar /230 st.C | 8053600 | 68952 | 4036705219818
RMB-235-2-230 | 25 bar /230 st.C | 8053700 | 72708 | 4036705219825
RMB-235-2-240 | 25 bar /230 st.C | 8053800 | 76464 | 4036705219832
RMB-235-2-250 | 25 bar /230 st.C | 8053900 | 80223 | 4036705219849
RMB-235-2-260 | 25 bar /230 st.C | 8054000 | 83980 | 4036705219856
RMB-235-2-270 | 25 bar /230 st.C | 8054100 | 87736 | 4036705219863
RMB-235-2-280 | 25 bar /230 st.C | 8054200 | 91910 | 4036705219870
Wymienniki skręcane Longtherm
RHG-04-10 | 16 bar /110 st.C | 8026400 | 6089 | 4036705207556
RHG-04-20 | 16 bar /110 st.C | 8026500 | 7265 | 4036705207563
RHG-04-30 | 16 bar /110 st.C | 8026600 | 8423 | 4036705207570
RHG-04-40 | 16 bar /110 st.C | 8026700 | 9642 | 4036705207587
RHG-04-50 | 16 bar /110 st.C | 8026800 | 10818 | 4036705207594
RHG-04-60 | 16 bar /110 st.C | 8026900 | 11976 | 4036705207600
RHG-04-70 | 16 bar /110 st.C | 8027000 | 13152 | 4036705207617
RHG-04-80 | 16 bar /110 st.C | 8027100 | 14310 | 4036705207624
RHG-07-10 | 16 bar /110 st.C | 8028000 | 9795 | 4036705207716
RHG-07-20 | 16 bar /110 st.C | 8028100 | 11407 | 4036705207723
RHG-07-30 | 16 bar /110 st.C | 8028200 | 13109 | 4036705207730
RHG-07-40 | 16 bar /110 st.C | 8028300 | 14941 | 4036705207747
RHG-07-50 | 16 bar /110 st.C | 8028400 | 16644 | 4036705206207
RHG-07-60 | 16 bar /110 st.C | 8028500 | 18340 | 4036705206214
RHG-07-70 | 16 bar /110 st.C | 8028600 | 20044 | 4036705206221
RHG-07-80 | 16 bar /110 st.C | 8028700 | 21875 | 4036705206238
RHG-08-10 | 16 bar /110 st.C | 8027200 | 7436 | 4036705207631
RHG-08-20 | 16 bar /110 st.C | 8027300 | 9054 | 4036705207648
RHG-08-30 | 16 bar /110 st.C | 8027400 | 10664 | 4036705207655
RHG-08-40 | 16 bar /110 st.C | 8027500 | 12368 | 4036705207662
RHG-08-50 | 16 bar /110 st.C | 8027600 | 13979 | 4036705207679
RHG-08-60 | 16 bar /110 st.C | 8027700 | 15597 | 4036705207686
RHG-08-70 | 16 bar /110 st.C | 8027800 | 17251 | 4036705207693
RHG-08-80 | 16 bar /110 st.C | 8027900 | 18868 | 4036705207709
RHG-14-25 | 16 bar /110 st.C | 8028900 | 15640 | 4036705206252
RHG-14-35 | 16 bar /110 st.C | 8111700 | 18511 | 4036705179297
RHG-14-45 | 16 bar /110 st.C | 8111800 | 21097 | 4036705179303
RHG-14-55 | 16 bar /110 st.C | 8111900 | 23670 | 4036705179310
RHG-14-65 | 16 bar /110 st.C | 8112000 | 26145 | 4036705179327
RHG-14-75 | 16 bar /110 st.C | 8112100 | 28081 | 4036705179334
RHG-14-85 | 16 bar /110 st.C | 8112200 | 29588 | 4036705179341
RHG-19-40 | 16 bar /110 st.C | 8029000 | 24925 | 4036705206269
RHG-19-50 | 16 bar /110 st.C | 8029100 | 27872 | 4036705206276
RHG-19-60 | 16 bar /110 st.C | 8029200 | 31536 | 4036705206283
RHG-19-70 | 16 bar /110 st.C | 8112800 | 35719 | 4036705179402
RHG-19-80 | 16 bar /110 st.C | 8112900 | 38519 | 4036705179419
RHG-19-90 | 16 bar /110 st.C | 8113000 | 41742 | 4036705179426
RHG-19-100 | 16 bar /110 st.C | 8113100 | 44547 | 4036705179433
RHG-19-110 | 16 bar /110 st.C | 8113200 | 47555 | 4036705179440
RHG-19-120 | 16 bar /110 st.C | 8113300 | 50349 | 4036705179457
RHG-19-130 | 16 bar /110 st.C | 8113400 | 53258 | 4036705179464
RHG-19-140 | 16 bar /110 st.C | 8113500 | 56382 | 4036705179471
RHG-19-150 | 16 bar /110 st.C | 8029300 | 58251 | 4036705206290
RHG-19-160 | 16 bar /110 st.C | 8124300 | 62600 | 4036705220647
RHG-20-55 | 16 bar /110 st.C | 8112300 | 29698 | 4036705179358
RHG-20-65 | 16 bar /110 st.C | 8112400 | 32277 | 4036705179365
RHG-20-75 | 16 bar /110 st.C | 8112500 | 35181 | 4036705179372
RHG-20-85 | 16 bar /110 st.C | 8112600 | 37765 | 4036705179389
RHG-20-95 | 16 bar /110 st.C | 8112700 | 40780 | 4036705179396
RLG-07-10 | 16 bar /110 st.C | 8122400 | 9795 | 4036705220456
RLG-07-20 | 16 bar /110 st.C | 8122500 | 11407 | 4036705220463
RLG-07-30 | 16 bar /110 st.C | 8122600 | 13109 | 4036705220470
RLG-07-40 | 16 bar /110 st.C | 8122700 | 14941 | 4036705220487
RLG-07-50 | 16 bar /110 st.C | 8122800 | 16644 | 4036705220494
RLG-07-60 | 16 bar /110 st.C | 8122900 | 18340 | 4036705220500
RLG-07-70 | 16 bar /110 st.C | 8123000 | 20044 | 4036705220517
RLG-07-80 | 16 bar /110 st.C | 8123100 | 21875 | 4036705220524
RLG-14-25 | 16 bar /110 st.C | 8123200 | 15640 | 4036705220531
RLG-14-35 | 16 bar /110 st.C | 8123300 | 18511 | 4036705220548
RLG-14-45 | 16 bar /110 st.C | 8123400 | 21097 | 4036705220555
RLG-14-55 | 16 bar /110 st.C | 8123500 | 23670 | 4036705220562
RLG-14-65 | 16 bar /110 st.C | 8123600 | 26145 | 4036705220579
RLG-14-75 | 16 bar /110 st.C | 8123700 | 28081 | 4036705220586
RLG-14-85 | 16 bar /110 st.C | 8123800 | 29588 | 4036705220593
RLG-19-40 | 16 bar /110 st.C | 8124800 | 24925 | 4036705220692
RLG-19-50 | 16 bar /110 st.C | 8124900 | 27872 | 4036705220708
RLG-19-60 | 16 bar /110 st.C | 8125000 | 31536 | 4036705220715
RLG-19-70 | 16 bar /110 st.C | 8125100 | 35719 | 4036705220722
RLG-19-80 | 16 bar /110 st.C | 8125200 | 38519 | 4036705220739
RLG-19-90 | 16 bar /110 st.C | 8125300 | 41742 | 4036705220746
RLG-19-100 | 16 bar /110 st.C | 8125400 | 44547 | 4036705220753
RLG-19-110 | 16 bar /110 st.C | 8125500 | 47555 | 4036705220760
RLG-19-120 | 16 bar /110 st.C | 8125600 | 50349 | 4036705220777
RLG-19-130 | 16 bar /110 st.C | 8125700 | 53258 | 4036705220784
RLG-19-140 | 16 bar /110 st.C | 8125800 | 56382 | 4036705220791
RLG-19-150 | 16 bar /110 st.C | 8125900 | 58251 | 4036705220807
RLG-19-160 | 16 bar /110 st.C | 8126000 | 62600 | 4036705220814
RMG-07-10 | 16 bar /110 st.C | 8121600 | 9795 | 4036705220371
RMG-07-20 | 16 bar /110 st.C | 8121700 | 11407 | 4036705220388
RMG-07-30 | 16 bar /110 st.C | 8121800 | 13109 | 4036705220395
RMG-07-40 | 16 bar /110 st.C | 8121900 | 14941 | 4036705220401
RMG-07-50 | 16 bar /110 st.C | 8122000 | 16644 | 4036705220418
RMG-07-60 | 16 bar /110 st.C | 8122100 | 18340 | 4036705220425
RMG-07-70 | 16 bar /110 st.C | 8122200 | 20044 | 4036705220432
RMG-07-80 | 16 bar /110 st.C | 8122300 | 21875 | 4036705220449
RMG-14-25 | 16 bar /110 st.C | 8028800 | 15640 | 4036705206245
RMG-14-35 | 16 bar /110 st.C | 8111100 | 18511 | 4036705179235
RMG-14-45 | 16 bar /110 st.C | 8111200 | 21097 | 4036705179242
RMG-14-55 | 16 bar /110 st.C | 8111300 | 23670 | 4036705179259
RMG-14-65 | 16 bar /110 st.C | 8111400 | 26145 | 4036705179266
RMG-14-75 | 16 bar /110 st.C | 8111500 | 28081 | 4036705179273
RMG-14-85 | 16 bar /110 st.C | 8111600 | 29588 | 4036705179280
RMG-19-40 | 16 bar /110 st.C | 8029400 | 24925 | 4036705206306
RMG-19-50 | 16 bar /110 st.C | 8029500 | 27872 | 4036705206313
RMG-19-60 | 16 bar /110 st.C | 8029600 | 31536 | 4036705206320
RMG-19-70 | 16 bar /110 st.C | 8113600 | 35719 | 4036705179488
RMG-19-80 | 16 bar /110 st.C | 8113700 | 38519 | 4036705179495
RMG-19-90 | 16 bar /110 st.C | 8113800 | 41742 | 4036705179501
RMG-19-100 | 16 bar /110 st.C | 8113900 | 44547 | 4036705179518
RMG-19-110 | 16 bar /110 st.C | 8114000 | 47555 | 4036705179525
RMG-19-120 | 16 bar /110 st.C | 8114100 | 50349 | 4036705179532
RMG-19-130 | 16 bar /110 st.C | 8114200 | 53258 | 4036705179549
RMG-19-140 | 16 bar /110 st.C | 8114300 | 56382 | 4036705179556
RMG-19-150 | 16 bar /110 st.C | 8030000 | 58251 | 4036705206337
RMG-19-160 | 16 bar /110 st.C | 8124700 | 62600 | 4036705220685
RHG-21-50 | 10 bar /110 st.C | 8116700 | 38304 | 4036705193316
RHG-21-55 | 10 bar /110 st.C | 8116800 | 40235 | 4036705193323
RHG-21-60 | 10 bar /110 st.C | 8116900 | 42182 | 4036705193330
RHG-21-65 | 10 bar /110 st.C | 8117000 | 44112 | 4036705193347
RHG-21-70 | 10 bar /110 st.C | 8117100 | 46054 | 4036705193354
RHG-21-80 | 10 bar /110 st.C | 8117200 | 49919 | 4036705193361
RHG-21-90 | 10 bar /110 st.C | 8117300 | 53798 | 4036705193378
RHG-21-100 | 10 bar /110 st.C | 8025700 | 56283 | 4036705207488
RHG-21-110 | 10 bar /110 st.C | 8025800 | 59947 | 4036705207495
RHG-21-120 | 10 bar /110 st.C | 8025900 | 63610 | 4036705207501
RHG-21-130 | 10 bar /110 st.C | 8026000 | 67274 | 4036705207518
RHG-21-140 | 10 bar /110 st.C | 8026100 | 70942 | 4036705207525
RHG-21-150 | 10 bar /110 st.C | 8026200 | 78484 | 4036705207532
RHG-21-160 | 10 bar /110 st.C | 8026300 | 82173 | 4036705207549
RHG-21-170 | 10 bar /110 st.C | 8126100 | 85639 | 4036705220821
RHG-21-180 | 10 bar /110 st.C | 8126200 | 89277 | 4036705220838
RHG-51-60 | 10 bar /110 st.C | 8117400 | 63690 | 4036705193385
RHG-51-65 | 10 bar /110 st.C | 8117500 | 66699 | 4036705193392
RHG-51-70 | 10 bar /110 st.C | 8117600 | 69712 | 4036705193408
RHG-51-75 | 10 bar /110 st.C | 8117700 | 74019 | 4036705193415
RHG-51-80 | 10 bar /110 st.C | 8117800 | 77026 | 4036705193422
RHG-51-85 | 10 bar /110 st.C | 8117900 | 80039 | 4036705193439
RHG-51-90 | 10 bar /110 st.C | 8118000 | 83054 | 4036705193446
RHG-51-100 | 10 bar /110 st.C | 8118100 | 89076 | 4036705193460
RHG-51-110 | 10 bar /110 st.C | 8118200 | 95097 | 4036705193477
RHG-51-120 | 10 bar /110 st.C | 8118300 | 101125 | 4036705193484
RHG-51-140 | 10 bar /110 st.C | 8118400 | 113175 | 4036705193491
RHG-51-150 | 10 bar /110 st.C | 8118500 | 121132 | 4036705193507
RHG-51-160 | 10 bar /110 st.C | 8118600 | 127154 | 4036705193514
RHG-51-170 | 10 bar /110 st.C | 8127900 | 134780 | 4036705221002
RHG-51-180 | 10 bar /110 st.C | 8118700 | 139208 | 4036705193521
RHG-51-190 | 10 bar /110 st.C | 8128000 | 146726 | 4036705221019
RHG-51-200 | 10 bar /110 st.C | 8118800 | 151461 | 4036705193538
RHG-51-210 | 10 bar /110 st.C | 8128100 | 158647 | 4036705221026
RHG-51-220 | 10 bar /110 st.C | 8118900 | 163511 | 4036705193545
RLG-21-50 | 10 bar /110 st.C | 8126500 | 38304 | 4036705220869
RLG-21-55 | 10 bar /110 st.C | 8129300 | 40235 | 4036705222559
RLG-21-60 | 10 bar /110 st.C | 8126600 | 42182 | 4036705220876
RLG-21-65 | 10 bar /110 st.C | 8129400 | 44112 | 4036705222566
RLG-21-70 | 10 bar /110 st.C | 8126700 | 46054 | 4036705220883
RLG-21-80 | 10 bar /110 st.C | 8126800 | 49919 | 4036705220890
RLG-21-90 | 10 bar /110 st.C | 8126900 | 53798 | 4036705220906
RLG-21-100 | 10 bar /110 st.C | 8127000 | 56283 | 4036705220913
RLG-21-110 | 10 bar /110 st.C | 8127100 | 59947 | 4036705220920
RLG-21-120 | 10 bar /110 st.C | 8127200 | 63610 | 4036705220937
RLG-21-130 | 10 bar /110 st.C | 8127300 | 67274 | 4036705220944
RLG-21-140 | 10 bar /110 st.C | 8127400 | 70942 | 4036705220951
RLG-21-150 | 10 bar /110 st.C | 8127500 | 78484 | 4036705220968
RLG-21-160 | 10 bar /110 st.C | 8127600 | 82173 | 4036705220975
RLG-21-170 | 10 bar /110 st.C | 8127700 | 85639 | 4036705220982
RLG-21-180 | 10 bar /110 st.C | 8127800 | 89277 | 4036705220999
RLG-51-60 | 10 bar /110 st.C | 8128500 | 63690 | 4036705221064
RLG-51-65 | 10 bar /110 st.C | 8128600 | 66699 | 4036705221071
RLG-51-70 | 10 bar /110 st.C | 8128700 | 69712 | 4036705221088
RLG-51-75 | 10 bar /110 st.C | 8128800 | 74019 | 4036705221095
RLG-51-80 | 10 bar /110 st.C | 8128900 | 77026 | 4036705221101
RLG-51-85 | 10 bar /110 st.C | 8129000 | 80039 | 4036705221118
RLG-51-90 | 10 bar /110 st.C | 8129100 | 83054 | 4036705221125
RLG-51-100 | 10 bar /110 st.C | 8129200 | 89076 | 4036705221132
RLG-51-110 | 10 bar /110 st.C | 8129500 | 95097 | 4036705222573
RLG-51-120 | 10 bar /110 st.C | 8129600 | 101125 | 4036705222580
RLG-51-130 | 10 bar /110 st.C | 8129700 | 108011 | 4036705222597
RLG-51-140 | 10 bar /110 st.C | 8129800 | 113175 | 4036705222603
RLG-51-150 | 10 bar /110 st.C | 8129900 | 121132 | 4036705222610
RLG-51-160 | 10 bar /110 st.C | 8130000 | 127154 | 4036705222627
RLG-51-170 | 10 bar /110 st.C | 8130100 | 134780 | 4036705222634
RLG-51-180 | 10 bar /110 st.C | 8130200 | 139208 | 4036705222641
RLG-51-190 | 10 bar /110 st.C | 8130300 | 146726 | 4036705222658
RLG-51-200 | 10 bar /110 st.C | 8130400 | 151461 | 4036705222665
RLG-51-210 | 10 bar /110 st.C | 8130500 | 158647 | 4036705222672
RLG-51-220 | 10 bar /110 st.C | 8130600 | 163511 | 4036705222689
RMG-21-50 | 10 bar /110 st.C | 8114400 | 38304 | 4036705179563
RMG-21-55 | 10 bar /110 st.C | 8114500 | 40235 | 4036705179570
RMG-21-60 | 10 bar /110 st.C | 8114600 | 42182 | 4036705179587
RMG-21-65 | 10 bar /110 st.C | 8114700 | 44112 | 4036705179594
RMG-21-70 | 10 bar /110 st.C | 8114800 | 46054 | 4036705179600
RMG-21-80 | 10 bar /110 st.C | 8114900 | 49919 | 4036705179617
RMG-21-90 | 10 bar /110 st.C | 8115000 | 53798 | 4036705179624
RMG-21-100 | 10 bar /110 st.C | 8120000 | 56283 | 4036705205866
RMG-21-110 | 10 bar /110 st.C | 8120100 | 59947 | 4036705205873
RMG-21-120 | 10 bar /110 st.C | 8120200 | 63610 | 4036705205880
RMG-21-130 | 10 bar /110 st.C | 8120300 | 67274 | 4036705205897
RMG-21-140 | 10 bar /110 st.C | 8120400 | 70942 | 4036705205903
RMG-21-150 | 10 bar /110 st.C | 8120500 | 78484 | 4036705205910
RMG-21-160 | 10 bar /110 st.C | 8025600 | 82173 | 4036705207471
RMG-21-170 | 10 bar /110 st.C | 8126300 | 85639 | 4036705220845
RMG-21-180 | 10 bar /110 st.C | 8126400 | 89277 | 4036705220852
RMG-51-60 | 10 bar /110 st.C | 8115100 | 63690 | 4036705179631
RMG-51-65 | 10 bar /110 st.C | 8115200 | 66699 | 4036705179648
RMG-51-70 | 10 bar /110 st.C | 8115300 | 69712 | 4036705179655
RMG-51-75 | 10 bar /110 st.C | 8115400 | 74019 | 4036705179662
RMG-51-80 | 10 bar /110 st.C | 8115500 | 77026 | 4036705179679
RMG-51-85 | 10 bar /110 st.C | 8115600 | 80039 | 4036705179686
RMG-51-90 | 10 bar /110 st.C | 8115700 | 83054 | 4036705179693
RMG-51-100 | 10 bar /110 st.C | 8115800 | 89076 | 4036705179709
RMG-51-110 | 10 bar /110 st.C | 8115900 | 95097 | 4036705179716
RMG-51-120 | 10 bar /110 st.C | 8116000 | 101125 | 4036705179723
RMG-51-140 | 10 bar /110 st.C | 8116100 | 113175 | 4036705179730
RMG-51-150 | 10 bar /110 st.C | 8116200 | 121132 | 4036705179747
RMG-51-160 | 10 bar /110 st.C | 8116300 | 127154 | 4036705179754
RMG-51-170 | 10 bar /110 st.C | 8128200 | 134780 | 4036705221033
RMG-51-180 | 10 bar /110 st.C | 8116400 | 139208 | 4036705179761
RMG-51-190 | 10 bar /110 st.C | 8128300 | 146726 | 4036705221040
RMG-51-200 | 10 bar /110 st.C | 8116500 | 151461 | 4036705179778
RMG-51-210 | 10 bar /110 st.C | 8128400 | 158647 | 4036705221057
RMG-51-220 | 10 bar /110 st.C | 8116600 | 163511 | 4036705179785
Przyłącza
Przyłącze lutowane | wykonanie z mosiądzu, do wymienników RMB-14; RMB-22; RMB-34; – | 6761100 | 129 | 4036705056260
Przyłącze lutowane | wykonanie z mosiądzu, do wymienników R..B-31; R..B-60; R..G-04; R..G-08 | 6761300 | 242 | 4036705056284
Przyłącze spawane | w wykonaniu ze stali, do wymienników RMB-14; RMB-22; RMB-34; – | 6760100 | 113 | 4036705056222
Przyłącze spawane | w wykonaniu ze stali, do wymienników R..B-31; R..B-60; R..G-04; R..G-08 | 6760300 | 221 | 4036705056246
Przyłącze spawane | w wykonaniu ze stali, do wymienników RHB-110; R..G-07; R..G-14; R..G-20 | 6760400 | 554 | 4036705056253
Przyłącze spawane | w wykonaniu ze stali, do wymienników RLB-110; RMB-110; –; – | 6760500 | 868 | 4036705058295
Przyłącze spawane | w wykonaniu ze stali, do wymienników R..B-235; –; –; – | 6770500 | 2221 | 4036705184970
Przyłącze gwintowane | wykonanie z mosiądzu, do wymienników RMB-14; RMB-22; RMB-34; – | 6762100 | 129 | 4036705056291
Przyłącze gwintowane | wykonanie z mosiądzu, do wymienników R..B-31; R..B-60; R..G-04; R..G-08 | 6762300 | 242 | 4036705056314
Przyłącze gwintowane | wykonanie z mosiądzu, do wymienników RHB-110; R..G-07; R..G-14; R..G-20 | 6762400 | 618 | 4036705056321
Przyłącze gwintowane | wykonanie z mosiądzu, do wymienników RLB-110; RMB-110; –; – | 6762500 | 903 | 4036705058301
Izolacja Longtherm Protect EPP
R..B-14-10 |  | 8141000 | 153 | 4036705225284
R..B-14-20 |  | 8141100 | 181 | 4036705225291
R..B-14-30 |  | 8141200 | 207 | 4036705225376
R..B-14-40 |  | 8141300 | 243 | 4036705225383
R..B-14-50 |  | 8141400 | 270 | 4036705225390
R..B-14-60 |  | 8141500 | 298 | 4036705225406
R..B-22-10 |  | 8141600 | 188 | 4036705225413
R..B-22-20 |  | 8141700 | 229 | 4036705225420
R..B-22-30 |  | 8141800 | 270 | 4036705225437
R..B-22-40 |  | 8141900 | 305 | 4036705225444
R..B-22-50 |  | 8142000 | 347 | 4036705225451
R..B-22-60 |  | 8142100 | 388 | 4036705225468
R..B-31-10 |  | 8142200 | 194 | 4036705225475
R..B-31-20 |  | 8142300 | 243 | 4036705225482
R..B-31-30 |  | 8142400 | 285 | 4036705225499
R..B-31-40 |  | 8142500 | 326 | 4036705225505
R..B-31-50 |  | 8142600 | 369 | 4036705225512
R..B-31-60 |  | 8142700 | 416 | 4036705225529
R..B-31-70 |  | 8142800 | 456 | 4036705225536
R..B-31-80 |  | 8142900 | 505 | 4036705225543
R..B-31-90 |  | 8143000 | 546 | 4036705225550
R..B-31-100 |  | 8143100 | 589 | 4036705225567
R..B-31-110 |  | 8143200 | 637 | 4036705225574
R..B-31-120 |  | 8143300 | 685 | 4036705225581
R..B-31-130 |  | 8143400 | 726 | 4036705225598
R..B-31-140 |  | 8143500 | 769 | 4036705225604
R..B-31-150 |  | 8143600 | 810 | 4036705225611
R..B-34-10 |  | 8143700 | 256 | 4036705225628
R..B-34-20 |  | 8143800 | 298 | 4036705225635
R..B-34-30 |  | 8143900 | 347 | 4036705225642
R..B-34-40 |  | 8144000 | 395 | 4036705225659
R..B-34-50 |  | 8144100 | 436 | 4036705225666
R..B-34-60 |  | 8144200 | 485 | 4036705225673
R..B-60-10 |  | 8144300 | 278 | 4036705225680
R..B-60-20 |  | 8144400 | 326 | 4036705225697
R..B-60-30 |  | 8144500 | 369 | 4036705225703
R..B-60-40 |  | 8144600 | 409 | 4036705225710
R..B-60-50 |  | 8144700 | 450 | 4036705225727
R..B-60-60 |  | 8144800 | 498 | 4036705225734
R..B-60-70 |  | 8144900 | 546 | 4036705225741
R..B-60-80 |  | 8145000 | 602 | 4036705225758
R..B-60-90 |  | 8145100 | 643 | 4036705225765
R..B-60-100 |  | 8145200 | 693 | 4036705225772
R..B-60-110 |  | 8145300 | 739 | 4036705225789
R..B-60-120 |  | 8145400 | 802 | 4036705225796
R..B-60-130 |  | 8145500 | 843 | 4036705225802
R..B-60-140 |  | 8145600 | 892 | 4036705225819
R..B-60-150 |  | 8145700 | 941 | 4036705225826
R..B-110-30 |  | 8145800 | 485 | 4036705225833
R..B-110-40 |  | 8145900 | 540 | 4036705225840
R..B-110-50 |  | 8146000 | 602 | 4036705225857
R..B-110-60 |  | 8146100 | 657 | 4036705225864
R..B-110-70 |  | 8146200 | 706 | 4036705225871
R..B-110-80 |  | 8146300 | 762 | 4036705225888
R..B-110-90 |  | 8146400 | 810 | 4036705225895
R..B-110-100 |  | 8146500 | 865 | 4036705225901
R..B-110-110 |  | 8146600 | 914 | 4036705225918
R..B-110-120 |  | 8146700 | 968 | 4036705225925
R..B-110-130 |  | 8146800 | 1045 | 4036705225932
R..B-110-140 |  | 8146900 | 1093 | 4036705225949
R..B-110-150 |  | 8147000 | 1150 | 4036705225956
R..B-110-160 |  | 8147100 | 1197 | 4036705225963
RHB-110-30 |  | 8147200 | 485 | 4036705225970
RHB-110-40 |  | 8147300 | 540 | 4036705225987
RHB-110-50 |  | 8147400 | 589 | 4036705225994
RHB-110-60 |  | 8147500 | 637 | 4036705226007
RHB-110-70 |  | 8147600 | 693 | 4036705226014
RHB-110-80 |  | 8147700 | 747 | 4036705226021
RHB-110-90 |  | 8147800 | 796 | 4036705226038
RHB-110-100 |  | 8147900 | 859 | 4036705226045
RHB-110-110 |  | 8148000 | 906 | 4036705226052
RHB-110-120 |  | 8148100 | 955 | 4036705226069
RHB-110-130 |  | 8148200 | 1018 | 4036705226076
RHB-110-140 |  | 8148300 | 1072 | 4036705226083
RHB-110-150 |  | 8148400 | 1121 | 4036705226090
RHB-110-160 |  | 8148500 | 1176 | 4036705226106
RHB-110-170 |  | 8148600 | 1225 | 4036705226113
RHB-110-180 |  | 8148700 | 1274 | 4036705226120
RHB-110-190 |  | 8148800 | 1328 | 4036705226137
Izolacja Longtherm Protect Heating
R..B-235-30 |  | 8309000 | 2406 | 4036705228902
R..B-235-40 |  | 8309100 | 2580 | 4036705228919
R..B-235-50 |  | 8309200 | 2754 | 4036705228926
R..B-235-60 |  | 8309300 | 2926 | 4036705228933
R..B-235-70 |  | 8301600 | 3100 | 4036705182341
R..B-235-80 |  | 8301700 | 3272 | 4036705182358
R..B-235-90 |  | 8301800 | 3438 | 4036705182365
R..B-235-100 |  | 8301900 | 3611 | 4036705182372
R..B-235-110 |  | 8302000 | 3791 | 4036705182389
R..B-235-120 |  | 8302100 | 3963 | 4036705182396
R..B-235-130 |  | 8302200 | 4150 | 4036705182402
R..B-235-140 |  | 8297800 | 4392 | 4036705185045
R..B-235-150 |  | 8302300 | 4530 | 4036705182419
R..B-235-160 |  | 8302400 | 4656 | 4036705182426
R..B-235-170 |  | 8297900 | 4766 | 4036705182433
R..B-235-180 |  | 8302500 | 4889 | 4036705182433
R..B-235-190 |  | 8298000 | 5043 | 4036705185069
R..B-235-200 |  | 8302600 | 5132 | 4036705182440
R..B-235-210 |  | 8309400 | 5250 | 4036705228940
R..B-235-220 |  | 8302700 | 5361 | 4036705182457
R..B-235-230 |  | 8309500 | 5486 | 4036705228957
R..B-235-240 |  | 8302800 | 5603 | 4036705182464
R..B-235-250 |  | 8309600 | 5776 | 4036705228964
R..B-235-260 |  | 8298100 | 5880 | 4036705185076
R..B-235-270 |  | 8302900 | 5955 | 4036705182471
R..B-235-280 |  | 8303000 | 6080 | 4036705182488
Izolacja chłodnicza Longtherm Protect Cooling
R..B-14 |  | 8296000 | 823 | 4036705214790
R..B-22 |  | 8296100 | 900 | 4036705214806
R..B-31 |  | 8296200 | 1045 | 4036705214813
R..B-34 |  | 8296300 | 1197 | 4036705214820
R..B-60 |  | 8296400 | 1495 | 4036705214837
R..B-110 |  | 8296500 | 2019 | 4036705214844
RHB-110 |  | 8297000 | 2518 | 4036705216787
Podstawa - mocowanie
RHB-110 |  | 8290400 | 2006 | 4036705184987
R...B-110 |  | 8290500 | 2006 | 4036705184994
R...B-235 |  | 8290600 | 2138 | 4036705185007
Reflex Polska Spółka z ograniczoną odpowiedzialnością sp.k.
ul. Mikołaja z Ryńska 36-40 • 87-200 Wąbrzeźno
www.reflex.pl • office@reflex.pl