## Spis treści
OFERTA CENOWA 2023 (1)
Złączki i rury systemowe ze stali nierdzewnej | Multi | Rozdział | Uwagi
Złączki serii 9000 - NiroSan® Press woda pitna, złączki zaciskowe ze stali nierdzewnej 1.4404/316L do instalacji wody pitnej |  | 01.00
Rury serii 9000 - NiroSan®, rury ze stali nierdzewnej gatunku 1.4404/316L |  | 01.01
Rury serii 9600 - NiroSan® ECO, rury ze stali nierdzewnej gatunku 1.4404/316L o zredukowanej grubości ścianek do wody pitnej i c.o. |  | 01.02
Rury serii 9700 - NiroSan® F, rury ze stali nierdzewnej gatunku 1.4521 /443 |  | 01.03
Rury serii 9500 - NiroSan®, rury ze stali nierdzewnej gatunku 1.4404/316L, w sztangach 3 m |  | 01.04
Złączki serii 18000 - NiroSan® Press Industry, złączki zaciskowe ze stali nierdzewnej 1.4404/316L do instalacji przemysłowych i wysokich temperatur |  | 02.00
Złączki serii 19000 - NiroSan® SF, złączki zaciskowe ze stali nierdzewnej 1.4404/316L wolne od silikonu do zastosowań przemysłowych |  | 03.00
Rury serii 19000 - NiroSan® SF, rury ze stali nierdzewnej gatunku 1.4404/316L, odtłuszczone, pakowane pojedynczo |  | 03.01
Złączki serii 91000 - NiroThem® Press, złączki zaciskowe ze stali nierdzewnej 1.4301/304 do chłodnictwa , sprężonego powietrza, c.o. oraz przemysłu |  | 04.00
Złączki serii 98000 - NiroTherm® Industry, złączki zaciskowe ze stali nierdzewnej 1.4301/304 do zastosowań przemysłowych i wysokich temperatur |  | 05.00
Rury serii 9100 - NiroTherm®, rury ze stali nierdzewnej gatunku 1.4301/304 zredukowanej grubości ścianek do chłodnictwa , sprężonego powietrza, c.o. oraz przemysłu |  | 05.01
Złączki systemowe ze stopów bezołowiowych | Multi | Rozdział
Seria 8000 - PURAPRESS, złączki zaciskowe do instalacji wody pitnej i c.o. |  | 06.00
Złączki systemowe z miedzi | Multi | Rozdział
Seria 6000 - SANHA® Press, złączki zaciskowe z miedzi do instalacji wody pitnej i c.o. |  | 07.00
Seria 10/11000 - SANHA® Press Gas, złączki zaciskowe z miedzi i stopów miedzi do instalacji gazowych |  | 08.00
Seria 12/13000 - SANHA® Press Solar, złączki zaciskowe z miedzi i stopów miedzi do instalacji solarnych i sprężonego powietrza |  | 09.00
Seria 16000 - SANHA® Press Chrom, złączki z miedzi i stopów miedzi, chromowane |  | 10.00
Złączki i rury systemowe ze stali węglowej ocynkowanej | Multi | Rozdział
Złączki serii 24000 - SANHA® Therm, złączki zaciskowe do c.o. (tylko w obiegach zamkniętych), do instalacji wody lodowej i sprężonego powietrza |  | 11.00
Rury serii 24000 - SANHA® Therm, rury ze stali węglowej 1.0034 do c.o., sprężonego powietrza, chłodnictwa (obiegi zamknięte), stosowane ze złączkami serii 24000 |  | 11.01
Rury serii 24500 - SANHA® Therm, rury ze stali węglowej 1.0034 w sztangach po 3m, stosowane ze złączkami serii 24000 |  | 11.02
Rury serii 24000-DZ - SANHA® Therm-DZ, rury ze stali węglowej 1.0034 obustronnie ocynkowane |  | 11.03
Złączki seria 28000 - SANHA® Therm Industry, złączki zaciskowe do instalacji solarnych i przemysłowych |  | 12.00
Złączki i rury systemowe do instalacji z tworzywa sztucznego | Multi | Rozdział
Złączki serii 25000 - 3fit®-Press z Pb-free i serii 35000 - 3fit®-Press z PPSU, złączki zaciskowe do instalacji wody pitnej i c.o. do połączeń z rurami MultiFit®-Flex |  | 13.00
Złączki serii 23000 - 3fit®-Push, złączki wtykowe do instalacji wody pitnej i c.o. do wykonywania połączeń z rurami systemowymi MultiFit®-Flex |  | 14.00
Rury serii 23000 - MultiFit® Flex, rury wielowarstwowe z tworzywa sztucznego do wody pitnej oraz c.o., w kręgach |  | 14.01
Rury serii 23100 - MultiFit® Flex, rury wielowarstwowe z tworzywa sztucznego do wody pitnej oraz c.o., w sztangach 5m |  | 14.02
Rury serii 23200B - MultiFit® Flex protect, rury wielowarstwowe z tworzywa sztucznego do wody pitnej zimnej, w peszlu koloru niebieskego, w kręgach |  | 14.03
Rury serii 23200R - MultiFit® Flex protect, rury wielowarstwowe z tworzywa sztucznego do wody pitnej ciepłej, w peszlu koloru czerwonego, w kręgach |  | 14.04
Rury serii 23300 - MultiFit® Flex ISO, rury wielowarstwowe z tworzywa sztucznego do wody pitnej oraz c.o., w izolacji, w kręgach |  | 14.05
Rury serii 23400 - MultiFit® - PEX, rury wielowarstwowe z tworzywa sztucznego do wody pitnej oraz c.o., w kręgach |  | 14.06
Rury serii 23500 - MultiFit PE-RT - rura wielowarstwowa MultiFit - PE-RT w kręgach 400 m |  | 14.07
SANHA® Heat | Multi | Rozdział
Ścienny panel grzewczo-chłodzący |  | 15.00
Rozdzielacze i zestawy pompowe |  | 16.00
SANHA® Press Heat, przyłącza grzewcze |  | 17.00
SANHA® Press Heat, zawory kulowe |  | 18.00
Złączki do lutowania | Multi | Rozdział
Seria 4000 - złączki lutowane z brązu |  | 19.00
Seria 5000 - złączki lutowane z miedzi |  | 20.00
Seria 29000 - złączki lutowane z miedzi do chłodnictwa i klimatyzacji Sanha Ref HP |  | 21.00
Dodatki do lutowania - luty, pasty |  | 22.00
Złączki gwintowane | Multi | Rozdział
Seria 3000 - PURAFIT - złączki gwintowane |  | 23.00
Złączki gwintowane z mosiądzu, gwinty wg DIN ISO 228 |  | 24.00
Przedłużki z mosiądzu, gwinty wg DIN ISO 228 |  | 24.01
Złączki gwintowane z żeliwa czarne i ocynkowane |  | 25.00
Nyple i mufy rurowe ze stali węglowej czarne i ocynkowane |  | 26.00
Pozostałe | Multi | Rozdział
Narzędzia zaciskowe do złączek systemowych, narzędzia tnące, gradujące i kalibrujące |  | 27.00
Złączki do spawania |  | 28.00
Śrubunki i przyłącza do pomp |  | 29.00
Technika mocowań |  | 30.00
Kołnierze luźne |  | 31.00
Skrzynki montażowe podtynkowe SANHA® Box |  | 32.00
SANHA Heavy Press Steel - złączki zaciskowe do rur grubościennych |  | 33.00
SANHA Polska Sp. z o.o.
ul. Poznańska 49, PL 59-220 Legnica
NIP 691-19-72-076, NIP PL6911972076
Sąd Rejonowy dla Wrocławia-Fabrycznej we Wrocławiu, IX Wydział Gospodarczy
Kajowego Rejestru Sądowego nr KRS: 0000141512
Kapitał zakładowy 13 683 000 PLN
Telefon +48 76 857 20 00, Telefax +48 76 857 23 04
e-mail: sanha@sanha.com.pl, Web: www.sanha.com.pl
Telefon +48 76 857 20 00, Telefax +48 76 857 23 04
e-mail: sanha@sanha.com.pl, Web: www.sanha.com.pl

## Cały cennik
SANHA cennik 2023 (ver.1 )
88981 | 4021343200403 | 8981 | Izolatotor dźwiękowy do art. 8980g i 9980g | - | 24.79 |  | 30/1 karton | 2
88984 | 4021343441158 | 8984 | Izolacja akustyczna do kolana ściennego nr 9478IGZ | - | 15.13 |  |  | 1
88987 | 4021343445729 | 8987 | Izolacja akustyczna do kolana ściennego nr 9478IGZ + 91472G151/2+18 1/2 | - | 15.13 |  |  | 1
8898218 | 4021343217333 | 8982 | Przekładka dystansowa | 18 mm do 472g 22x3/4 | 15.35 | 3.7 |  | 1
8898219 | 4021343217326 | 8982 | Przekładka dystansowa | 19 mm do 9472g 18x1/2 | 16.33 | 3.93 |  | 1
8898225 | 4021343217319 | 8982 | Przekładka dystansowa | 25 mm do 9472g 15x1/2 | 17.31 | 4.17 |  | 1
69001A15 | 4021343148538 | 9001A | NiroSan-Press Łuk nyplowy 90° PxPZ | 15 | 30.13 | 65,00 | 10/ 200/Kartom | 1
69001A18 | 4021343148545 | 9001A | NiroSan-Press Łuk nyplowy 90° PxPZ | 18 | 34.48 | 76,00 | 10/ 150/Kartom | 1
69001A22 | 4021343148552 | 9001A | NiroSan-Press Łuk nyplowy 90° PxPZ | 22 | 41.77 | 105,00 | 10/ 100/Kartom | 1
69001A28 | 4021343148569 | 9001A | NiroSan-Press Łuk nyplowy 90° PxPZ | 28 | 52.33 | 150,00 | 5/ 60/Kartom | 1
69001A35 | 4021343148576 | 9001A | NiroSan-Press Łuk nyplowy 90° PxPZ | 35 | 84.09 | 208,00 | 2/ 30/Kartom | 1
69001A42 | 4021343148583 | 9001A | NiroSan-Press Łuk nyplowy 90° PxPZ | 42 | 104.78 | 314,00 | 2/ 20/Kartom | 1
69001A54 | 4021343148590 | 9001A | NiroSan-Press Łuk nyplowy 90° PxPZ | 54 | 150.87 | 479,00 | 2/ 10/Kartom | 1
69001A64 | 4021343329036 | 9001A | NiroSan-Press Łuk nyplowy 90° PxPZ | 64 | 282.85 | 786,00 | 1/ 8/Kartom | 1
69001A76 | 4021343177156 | 9001A | NiroSan-Press Łuk nyplowy 90° PxPZ | 76,1 | 457.13 | 1.019,00 | 1/ 4/Kartom | 1
69001A89 | 4021343177163 | 9001A | NiroSan-Press Łuk nyplowy 90° PxPZ | 88,9 | 554.73 | 1.373,00 | 1/ 2/Kartom | 1
69001A108 | 4021343177200 | 9001A | NiroSan-Press Łuk nyplowy 90° PxPZ | 108,0 | 794.74 | 2.024,00 | 1/ 1/Kartom | 1
69001L15 | 4021343156083 | 9001L | NiroSan-Press Łuk długi 90° PxPZ | 15 | 35.34 | 81,00 | 10/ 150/Kartom | 1
69001L18 | 4021343156090 | 9001L | NiroSan-Press Łuk długi 90° PxPZ | 18 | 40.23 | 113,00 | 10/ 100/Kartom | 1
69001L22 | 4021343156106 | 9001L | NiroSan-Press Łuk długi 90° PxPZ | 22 | 42.35 | 134,00 | 10/ 60/Kartom | 1
69001L28 | 4021343156113 | 9001L | NiroSan-Press Łuk długi 90° PxPZ | 28 | 60.65 | 255,00 | 5/ 30/Kartom | 1
69001L35 | 4021343156120 | 9001L | NiroSan-Press Łuk długi 90° PxPZ | 35 | 79.26 | 360,00 | 2/ 16/Kartom | 1
69001L42 | 4021343156137 | 9001L | NiroSan-Press Łuk długi 90° PxPZ | 42 | 122.28 | 523,00 | 2/ 10/Kartom | 1
69001L54 | 4021343156144 | 9001L | NiroSan-Press Łuk długi 90° PxPZ | 54 | 189.57 | 738,00 | 2/ 6/Kartom | 1
69002A15 | 4021343148460 | 9002A | NiroSan-Press Łuk 90° PxP | 15 | 30.85 | 65,00 | 10/ 200/Kartom | 1
69002A18 | 4021343148477 | 9002A | NiroSan-Press Łuk 90° PxP | 18 | 35.4 | 79,00 | 10/ 150/Kartom | 1
69002A22 | 4021343148484 | 9002A | NiroSan-Press Łuk 90° PxP | 22 | 43.16 | 104,00 | 10/ 100/Kartom | 1
69002A28 | 4021343148491 | 9002A | NiroSan-Press Łuk 90° PxP | 28 | 54.22 | 149,00 | 5/ 60/Kartom | 1
69002A35 | 4021343148507 | 9002A | NiroSan-Press Łuk 90° PxP | 35 | 85.62 | 215,00 | 2/ 30/Kartom | 1
69002A42 | 4021343148514 | 9002A | NiroSan-Press Łuk 90° PxP | 42 | 143.09 | 332,00 | 2/ 20/Kartom | 1
69002A54 | 4021343148521 | 9002A | NiroSan-Press Łuk 90° PxP | 54 | 197.75 | 497,00 | 2/ 10/Kartom | 1
69002A64 | 4021343329043 | 9002A | NiroSan-Press Łuk 90° PxP | 64 | 282.85 | 830,00 | 1/ 8/Kartom | 1
69002A76 | 4021343176791 | 9002A | NiroSan-Press Łuk 90° PxP | 76,1 | 475.06 | 1.019,00 | 1/ 4/Kartom | 1
69002A89 | 4021343176807 | 9002A | NiroSan-Press Łuk 90° PxP | 88,9 | 570.75 | 1.373,00 | 1/ 2/Kartom | 1
69002A108 | 4021343176814 | 9002A | NiroSan-Press Łuk 90° PxP | 108,0 | 790.91 | 2.023,00 | 1/ 1/Kartom | 1
69002AG1512 | 4021343148606 | 9002AG | NiroSan-Press Łuk 90° PxGZ | 15x1/2 | 48.29 | 95,00 | 10/ 120/Kartom | 1
69002AG1812 | 4021343166822 | 9002AG | NiroSan-Press Łuk 90° PxGZ | 18x1/2 | 48.62 | 121,00 | 10/ 100/Kartom | 1
69002AG1834 | 4021343148620 | 9002AG | NiroSan-Press Łuk 90° PxGZ | 18x3/4 | 65.98 | 141,00 | 10/ 80/Kartom | 1
69002AG2234 | 4021343148637 | 9002AG | NiroSan-Press Łuk 90° PxGZ | 22x3/4 | 61.23 | 167,00 | 10/ 80/Kartom | 1
69002AG281 | 4021343148644 | 9002AG | NiroSan-Press Łuk 90° PxGZ | 28x1 | 82.92 | 285,00 | 5/ 40/Kartom | 1
69002AG35114 | 4021343148651 | 9002AG | NiroSan-Press Łuk 90° PxGZ | 35x11/4 | 122.49 | 372,00 | 2/ 20/Kartom | 1
69002AG42112 | 4021343148668 | 9002AG | NiroSan-Press Łuk 90° PxGZ | 42x11/2 | 159.28 | 514,00 | 2/ 10/Kartom | 1
69002AG542 | 4021343148675 | 9002AG | NiroSan-Press Łuk 90° PxGZ | 54x2 | 224.75 | 750,00 | 2/ 6/Kartom | 1
69002G1512 | 4021343148781 | 9002G | NiroSan-Press Łuk 90° PxGW | 15x1/2 | 53.54 | 99,00 | 10/ 100/Kartom | 1
69002G1812 | 4021343251368 | 9002G | NiroSan-Press Łuk 90° PxGW | 18x1/2 | 77.44 | 67,00 | 10/ 70/Kartom | 1
69002G1834 | 4021343148798 | 9002G | NiroSan-Press Łuk 90° PxGW | 18x3/4 | 72.61 | 171,00 | 10/ 70/Kartom | 1
69002G2234 | 4021343148804 | 9002G | NiroSan-Press Łuk 90° PxGW | 22x3/4 | 77.66 | 201,00 | 10/ 60/Kartom | 1
69002G281 | 4021343148811 | 9002G | NiroSan-Press Łuk 90° PxGW | 28x1 | 108.86 | 238,00 | 5/ 30/Kartom | 1
69002G35114 | 4021343148828 | 9002G | NiroSan-Press Łuk 90° PxGW | 35x11/4 | 148.74 | 298,00 | 2/ 20/Kartom | 1
69002M1534 | 4021343148835 | 9002M | NiroSan-Press Łuk 90° PxN | 15x3/4 | 48.75 | 105,00 | 10/ 100/Kartom | 1
69002M1834 | 4021343148842 | 9002M | NiroSan-Press Łuk 90° PxN | 18x3/4 | 56.47 | 112,00 | 10/ 100/Kartom | 1
69002M221 | 4021343148859 | 9002M | NiroSan-Press Łuk 90° PxN | 22x1 | 86.75 | 178,00 | 10/ 50/Kartom | 1
69002M28114 | 4021343148866 | 9002M | NiroSan-Press Łuk 90° PxN | 28x11/4 | 103.99 | 304,00 | 5/ 40/Kartom | 1
69002MG11 | 4021343148880 | 9002MG | NiroSan-Press Łuk 90° GZxN | 1x1 | 90.81 | 245,00 | 10/ 40/Kartom | 1
69002MG3434 | 4021343148873 | 9002MG | NiroSan-Press Łuk 90° GZxN | 3/4x3/4 | 211.73 | 193,00 | 10/ 60/Kartom | 1
6900315 | 4021343148392 | 9003 | NiroSan-Press Łuk 90° PZxPZ | 15 | 29.11 | 64,00 | 10/ 100/Kartom | 1
6900318 | 4021343148408 | 9003 | NiroSan-Press Łuk 90° PZxPZ | 18 | 29.74 | 75,00 | 10/ 80/Kartom | 1
6900322 | 4021343148415 | 9003 | NiroSan-Press Łuk 90° PZxPZ | 22 | 34.63 | 135,00 | 10/ 70/Kartom | 1
6900328 | 4021343148422 | 9003 | NiroSan-Press Łuk 90° PZxPZ | 28 | 51.09 | 160,00 | 5/ 30/Kartom | 1
6900335 | 4021343148439 | 9003 | NiroSan-Press Łuk 90° PZxPZ | 35 | 75.92 | 217,00 | 2/ 20/Kartom | 1
6900342 | 4021343148446 | 9003 | NiroSan-Press Łuk 90° PZxPZ | 42 | 105.16 | 601,00 | 2/ 10/Kartom | 1
6900354 | 4021343148453 | 9003 | NiroSan-Press Łuk 90° PZxPZ | 54 | 147.35 | 919,00 | 2/ 6/Kartom | 1
69003G1812 | 4021343149030 | 9003G | NiroSan-Press Łuk 90° PZxGW | 18x1/2 | 106.56 | 98,00 | 10/ 80/Kartom | 1
690052850034 | 4021343203947 | 9005 | NiroSan-Press Odcinek rury z przyłączem kołnierzowym do kondensatu | 28x500x3/4 | 228.73 | 650,00 | 28/ 224/ | 1
6904015 | 4021343148965 | 9040 | NiroSan-Press Łuk 45° PxPZ | 15 | 41.15 | 66,00 | 10/ 250/Kartom | 1
6904018 | 4021343148972 | 9040 | NiroSan-Press Łuk 45° PxPZ | 18 | 43.67 | 77,00 | 10/ 200/Kartom | 1
6904022 | 4021343148989 | 9040 | NiroSan-Press Łuk 45° PxPZ | 22 | 50.22 | 115,00 | 10/ 120/Kartom | 1
6904028 | 4021343148996 | 9040 | NiroSan-Press Łuk 45° PxPZ | 28 | 59.05 | 114,00 | 5/ 80/Kartom | 1
6904035 | 4021343149009 | 9040 | NiroSan-Press Łuk 45° PxPZ | 35 | 58.22 | 210,00 | 2/ 50/Kartom | 1
6904042 | 4021343149016 | 9040 | NiroSan-Press Łuk 45° PxPZ | 42 | 83.27 | 317,00 | 2/ 26/Kartom | 1
6904054 | 4021343149023 | 9040 | NiroSan-Press Łuk 45° PxPZ | 54 | 108.43 | 520,00 | 2/ 14/Kartom | 1
6904064 | 4021343329050 | 9040 | NiroSan-Press Łuk 45° PxPZ | 64 | 249.05 | 597,00 | 1/ 12/Kartom | 1
6904076 | 4021343176852 | 9040 | NiroSan-Press Łuk 45° PxPZ | 76,1 | 321.92 | 751,00 | 1/ 5/Kartom | 1
6904089 | 4021343176869 | 9040 | NiroSan-Press Łuk 45° PxPZ | 88,9 | 384.26 | 1.005,00 | 1/ 3/Kartom | 1
69040108 | 4021343176876 | 9040 | NiroSan-Press Łuk 45° PxPZ | 108,0 | 525.54 | 1.627,00 | 1/ 2/Kartom | 1
6904115 | 4021343148897 | 9041 | NiroSan-Press Łuk 45° PxP | 15 | 41.77 | 63,00 | 10/ 250/Kartom | 1
6904118 | 4021343148903 | 9041 | NiroSan-Press Łuk 45° PxP | 18 | 44.58 | 79,00 | 10/ 200/Kartom | 1
6904122 | 4021343148910 | 9041 | NiroSan-Press Łuk 45° PxP | 22 | 51.98 | 109,00 | 10/ 120/Kartom | 1
6904128 | 4021343148927 | 9041 | NiroSan-Press Łuk 45° PxP | 28 | 60.61 | 117,00 | 5/ 80/Kartom | 1
6904135 | 4021343148934 | 9041 | NiroSan-Press Łuk 45° PxP | 35 | 59.58 | 221,00 | 2/ 50/Kartom | 1
6904142 | 4021343148941 | 9041 | NiroSan-Press Łuk 45° PxP | 42 | 88.07 | 230,00 | 2/ 26/Kartom | 1
6904154 | 4021343148958 | 9041 | NiroSan-Press Łuk 45° PxP | 54 | 114.32 | 525,00 | 2/ 14/Kartom | 1
6904164 | 4021343329067 | 9041 | NiroSan-Press Łuk 45° PxP | 64 | 246.59 | 585,00 | 1/ 12/Kartom | 1
6904176 | 4021343176821 | 9041 | NiroSan-Press Łuk 45° PxP | 76,1 | 350.41 | 790,00 | 1/ 5/Kartom | 1
6904189 | 4021343176838 | 9041 | NiroSan-Press Łuk 45° PxP | 88,9 | 418.1 | 1.045,00 | 1/ 3/Kartom | 1
69041108 | 4021343176845 | 9041 | NiroSan-Press Łuk 45° PxP | 108,0 | 570.75 | 1.566,00 | 1/ 2/Kartom | 1
6904215 | 4021343149115 | 9042 | NiroSan-Press Łuk 45° PZxPZ | 15 | 35.34 | 77,00 | 10/ 100/Kartom | 1
6904218 | 4021343149122 | 9042 | NiroSan-Press Łuk 45° PZxPZ | 18 | 35.82 | 92,00 | 10/ 90/Kartom | 1
6904235 | 4021343149153 | 9042 | NiroSan-Press Łuk 45° PZxPZ | 35 | 81.35 | 445,00 | 2/ 20/Kartom | 1
6904242 | 4021343149160 | 9042 | NiroSan-Press Łuk 45° PZxPZ | 42 | 117.27 | 659,00 | 2/ 6/Kartom | 1
6904254 | 4021343149177 | 9042 | NiroSan-Press Łuk 45° PZxPZ | 54 | 157.2 | 954,00 | 2/ 4/Kartom | 1
6904315 | 4021343155789 | 9043 | NiroSan-Press Łuk 15° PZxPZ | 15 | 37.89 | 77,00 | 10/ 100/Kartom | 1
6904318 | 4021343155796 | 9043 | NiroSan-Press Łuk 15° PZxPZ | 18 | 40.02 | 92,00 | 10/ 90/Kartom | 1
6904415 | 4021343155864 | 9044 | NiroSan-Press Łuk 30° PZxPZ | 15 | 36.77 | 77,00 | 10/ 100/Kartom | 1
6904418 | 4021343155871 | 9044 | NiroSan-Press Łuk 30° PZxPZ | 18 | 44.58 | 92,00 | 10/ 90/Kartom | 1
6904515 | 4021343155949 | 9045 | NiroSan-Press Łuk 75° PZxPZ | 15 | 36.18 | 67,00 | 10/ 130/Kartom | 1
6904518 | 4021343155956 | 9045 | NiroSan-Press Łuk 75° PZxPZ | 18 | 36.39 | 77,00 | 10/ 80/Kartom | 1
6904522 | 4021343155963 | 9045 | NiroSan-Press Łuk 75° PZxPZ | 22 | 52.68 | 97,00 | 10/ 60/Kartom | 1
6904535 | 4021343155987 | 9045 | NiroSan-Press Łuk 75° PZxPZ | 35 | 101.15 | 411,00 | 2/ 20/Kartom | 1
6904542 | 4021343155994 | 9045 | NiroSan-Press Łuk 75° PZxPZ | 42 | 115.51 | 631,00 | 2/ 10/Kartom | 1
6905815 | 4021343149047 | 9058 | NiroSan-Press Łuk 60° PZxPZ | 15 | 37.44 | 63,00 | 10/ 100/Kartom | 1
6905818 | 4021343149054 | 9058 | NiroSan-Press Łuk 60° PZxPZ | 18 | 48.13 | 75,00 | 10/ 80/Kartom | 1
6905822 | 4021343149061 | 9058 | NiroSan-Press Łuk 60° PZxPZ | 22 | 49.95 | 135,00 | 10/ 60/Kartom | 1
6905828 | 4021343149078 | 9058 | NiroSan-Press Łuk 60° PZxPZ | 28 | 62.6 | 100,00 | 5/ 40/Kartom | 1
6905835 | 4021343149085 | 9058 | NiroSan-Press Łuk 60° PZxPZ | 35 | 83.6 | 363,00 | 2/ 20/Kartom | 1
6905842 | 4021343149092 | 9058 | NiroSan-Press Łuk 60° PZxPZ | 42 | 144.41 | 529,00 | 2/ 10/Kartom | 1
6905854 | 4021343149108 | 9058 | NiroSan-Press Łuk 60° PZxPZ | 54 | 164.52 | 851,00 | 2/ 4/Kartom | 1
6905876 | 4021343177248 | 9058 | NiroSan-Press Łuk 60° PZxPZ | 76,1 | 429.46 | 891,00 | 1/ 12/ | 1
6905889 | 4021343177255 | 9058 | NiroSan-Press Łuk 60° PZxPZ | 88,9 | 470.56 | 1.175,00 | 1/ 3/Kartom | 1
69058108 | 4021343177262 | 9058 | NiroSan-Press Łuk 60° PZxPZ | 108,0 | 836.3 | 1.747,00 | 1/ 1/Kartom | 1
6908515 | 4021343171628 | 9085 | NiroSan-Press Odsadzka PxP | 15 | 155.08 | 96,00 | 10/ 120/Kartom | 1
6908518 | 4021343171635 | 9085 | NiroSan-Press Odsadzka PxP | 18 | 178.24 | 122,00 | 10/ 80/Kartom | 1
6908522 | 4021343171642 | 9085 | NiroSan-Press Odsadzka PxP | 22 | 215.67 | 181,00 | 10/ 60/Kartom | 1
6908528 | 4021343171659 | 9085 | NiroSan-Press Odsadzka PxP | 28 | 269.55 | 265,00 | 5/ 30/Kartom | 1
6908715 | 4021343149184 | 9087 | NiroSan-Press Odsadzka nyplowa PZxPZ | 15 | 38.41 | 66,00 | 10/ 120/Kartom | 1
6908718 | 4021343149191 | 9087 | NiroSan-Press Odsadzka nyplowa PZxPZ | 18 | 41.77 | 98,00 | 10/ 80/Kartom | 1
6908722 | 4021343149207 | 9087 | NiroSan-Press Odsadzka nyplowa PZxPZ | 22 | 45.47 | 140,00 | 10/ 50/Kartom | 1
6908728 | 4021343149214 | 9087 | NiroSan-Press Odsadzka nyplowa PZxPZ | 28 | 57.58 | 211,00 | 5/ 40/Kartom | 1
6909022 | 4021343155628 | 9090 | NiroSan-Press Kolano 90° PxP | 22 | 69.11 | 122,00 | 10/ 100/Kartom | 1
6909028 | 4021343155635 | 9090 | NiroSan-Press Kolano 90° PxP | 28 | 92 | 179,00 | 5/ 60/Kartom | 1
69090IG1512 | 4021343155666 | 9090IG | NiroSan-Press Kolano 90° PxGW | 15x1/2 | 57.99 | 85,00 | 10/ 180/Kartom | 1
69090IG1834 | 4021343155673 | 9090IG | NiroSan-Press Kolano 90° PxGW | 18x3/4 | 79.06 | 126,00 | 10/ 120/Kartom | 1
69090IG2234 | 4021343155680 | 9090IG | NiroSan-Press Kolano 90° PxGW | 22x3/4 | 88.57 | 144,00 | 10/ 100/Kartom | 1
69090IG281 | 4021343155697 | 9090IG | NiroSan-Press Kolano 90° PxGW | 28x1 | 115.8 | 220,00 | 5/ 50/Kartom | 1
69090IG2812 | 4021343394058 | 9090IG | NiroSan-Press Kolano 90° PxGW | 28x1/2 | 92.09 |  |  | 1
69090IG2834 | 4021343394072 | 9090IG | NiroSan-Press Kolano 90° PxGW | 28x3/4 | 101.42 |  |  | 1
69090IG3512 | 4021343394096 | 9090IG | NiroSan-Press Kolano 90° PxGW | 35x1/2 | 93.68 |  |  | 1
69090IG35114 | 4021343155703 | 9090IG | NiroSan-Press Kolano 90° PxGW | 35x11/4 | 154.18 | 299,00 | 2/ 30/Kartom | 1
69090IG3534 | 4021343394126 | 9090IG | NiroSan-Press Kolano 90° PxGW | 35x3/4 | 104.64 |  |  | 1
69092AG1512 | 4021343155727 | 9092AG | NiroSan-Press Kolano 90° PxGZ | 15x1/2 | 75.2 | 78,00 | 10/ 200/Kartom | 1
69092AG1812 | 4021343357138 | 9092AG | NiroSan-Press Kolano 90° PxGZ | 18x1/2 | 80.89 | 71,88 | 10/ 200/Kartom | 1
69092AG1834 | 4021343155734 | 9092AG | NiroSan-Press Kolano 90° PxGZ | 18x3/4 | 72.77 | 113,00 | 10/ 120/Kartom | 1
69092AG2234 | 4021343155741 | 9092AG | NiroSan-Press Kolano 90° PxGZ | 22x3/4 | 104.66 | 126,00 | 10/ 100/Kartom | 1
69092AG281 | 4021343155758 | 9092AG | NiroSan-Press Kolano 90° PxGZ | 28x1 | 149.79 | 191,00 | 5/ 50/Kartom | 1
69092AG35114 | 4021343155765 | 9092AG | NiroSan-Press Kolano 90° PxGZ | 35x11/4 | 151.04 | 288,00 | 2/ 40/Kartom | 1
69092AG42112 | 4021343219177 | 9092AG | NiroSan-Press Kolano 90° PxGZ | 42x11/2 | 237.23 | 332,00 | 2/ 30/Kartom | 1
69092AG542 | 4021343219184 | 9092AG | NiroSan-Press Kolano 90° PxGZ | 54x2 | 283.24 | 509,00 | 2/ 16/Kartom | 1
6913015 | 4021343149221 | 9130 | NiroSan-Press Trójnik PxPxP | 15 | 50.57 | 82,00 | 10/ 120/Kartom | 1
6913018 | 4021343149238 | 9130 | NiroSan-Press Trójnik PxPxP | 18 | 57.44 | 101,00 | 10/ 100/Kartom | 1
6913022 | 4021343149245 | 9130 | NiroSan-Press Trójnik PxPxP | 22 | 62.04 | 134,00 | 10/ 60/Kartom | 1
6913028 | 4021343149252 | 9130 | NiroSan-Press Trójnik PxPxP | 28 | 72.61 | 178,00 | 5/ 40/Kartom | 1
6913035 | 4021343149269 | 9130 | NiroSan-Press Trójnik PxPxP | 35 | 93.96 | 234,00 | 2/ 24/Kartom | 1
6913042 | 4021343149276 | 9130 | NiroSan-Press Trójnik PxPxP | 42 | 133.76 | 357,00 | 2/ 16/Kartom | 1
6913054 | 4021343149283 | 9130 | NiroSan-Press Trójnik PxPxP | 54 | 153.64 | 472,00 | 2/ 8/Kartom | 1
6913064 | 4021343329081 | 9130 | NiroSan-Press Trójnik PxPxP | 64 | 506.16 | 869,00 | 1/ 5/Kartom | 1
6913076 | 4021343176883 | 9130 | NiroSan-Press Trójnik PxPxP | 76,1 | 661.22 | 1.258,00 | 1/ 3/Kartom | 1
6913089 | 4021343176890 | 9130 | NiroSan-Press Trójnik PxPxP | 88,9 | 723.24 | 1.476,00 | 1/ 2/Kartom | 1
69130108 | 4021343176906 | 9130 | NiroSan-Press Trójnik PxPxP | 108,0 | 892.74 | 2.226,00 | 1/ 1/Kartom | 1
6913010822108 | 4021343176999 | 9130 | NiroSan-Press Trójnik PxPxP | 108,0x22x108,0 | 559.34 | 1.715,00 | 1/ 2/Kartom | 1
6913010828108 | 4021343177026 | 9130 | NiroSan-Press Trójnik PxPxP | 108,0x28x108,0 | 604.82 | 1.727,00 | 1/ 2/Kartom | 1
6913010835108 | 4021343177057 | 9130 | NiroSan-Press Trójnik PxPxP | 108,0x35x108,0 | 649.79 | 1.742,00 | 1/ 2/Kartom | 1
6913010842108 | 4021343177088 | 9130 | NiroSan-Press Trójnik PxPxP | 108,0x42x108,0 | 678.05 | 1.769,00 | 1/ 2/Kartom | 1
6913010854108 | 4021343177118 | 9130 | NiroSan-Press Trójnik PxPxP | 108,0x54x108,0 | 734.63 | 1.850,00 | 1/ 1/Kartom | 1
6913010864108 | 4021343329166 | 9130 | NiroSan-Press Trójnik PxPxP | 108,0x64x108,0 | 755.76 | 1.915,00 | 1/ 1/Kartom | 1
6913010876108 | 4021343177125 | 9130 | NiroSan-Press Trójnik PxPxP | 108,0x76,1x108,0 | 774.11 | 1.956,00 | 1/ 1/Kartom | 1
6913010889108 | 4021343177132 | 9130 | NiroSan-Press Trójnik PxPxP | 108,0x88,9x108,0 | 887.28 | 2.033,00 | 1/ 1/Kartom | 1
69130181515 | 4021343153747 | 9130 | NiroSan-Press Trójnik PxPxP | 18x15x15 | 79.06 | 97,00 | 10/ 120/Kartom | 1
69130181518 | 4021343153563 | 9130 | NiroSan-Press Trójnik PxPxP | 18x15x18 | 50.15 | 96,00 | 10/ 100/Kartom | 1
69130221515 | 4021343153754 | 9130 | NiroSan-Press Trójnik PxPxP | 22x15x15 | 126 | 116,00 | 10/ 100/Kartom | 1
69130221522 | 4021343153624 | 9130 | NiroSan-Press Trójnik PxPxP | 22x15x22 | 53.05 | 117,00 | 10/ 80/Kartom | 1
69130221818 | 4021343153761 | 9130 | NiroSan-Press Trójnik PxPxP | 22x18x18 | 134.6 | 117,00 | 10/ 80/Kartom | 1
69130221822 | 4021343153570 | 9130 | NiroSan-Press Trójnik PxPxP | 22x18x22 | 54.78 | 118,00 | 10/ 80/Kartom | 1
69130281528 | 4021343153679 | 9130 | NiroSan-Press Trójnik PxPxP | 28x15x28 | 65.49 | 152,00 | 5/ 50/Kartom | 1
69130281828 | 4021343153631 | 9130 | NiroSan-Press Trójnik PxPxP | 28x18x28 | 67.28 | 159,00 | 5/ 40/Kartom | 1
69130282222 | 4021343153778 | 9130 | NiroSan-Press Trójnik PxPxP | 28x22x22 | 110.12 | 119,00 | 5/ 60/Kartom | 1
69130282228 | 4021343153587 | 9130 | NiroSan-Press Trójnik PxPxP | 28x22x28 | 69.4 | 170,00 | 5/ 40/Kartom | 1
69130351535 | 4021343153716 | 9130 | NiroSan-Press Trójnik PxPxP | 35x15x35 | 81.86 | 205,00 | 2/ 30/Kartom | 1
69130351835 | 4021343153686 | 9130 | NiroSan-Press Trójnik PxPxP | 35x18x35 | 82.82 | 201,00 | 2/ 30/Kartom | 1
69130352235 | 4021343153648 | 9130 | NiroSan-Press Trójnik PxPxP | 35x22x35 | 84.72 | 210,00 | 2/ 26/Kartom | 1
69130352835 | 4021343153594 | 9130 | NiroSan-Press Trójnik PxPxP | 35x28x35 | 88.52 | 229,00 | 2/ 26/Kartom | 1
69130421842 | 4021343153723 | 9130 | NiroSan-Press Trójnik PxPxP | 42x18x42 | 107.87 | 296,00 | 2/ 22/Kartom | 1
69130422242 | 4021343153693 | 9130 | NiroSan-Press Trójnik PxPxP | 42x22x42 | 105.42 | 300,00 | 2/ 18/Kartom | 1
69130422842 | 4021343153655 | 9130 | NiroSan-Press Trójnik PxPxP | 42x28x42 | 107.74 | 312,00 | 2/ 18/Kartom | 1
69130423542 | 4021343153600 | 9130 | NiroSan-Press Trójnik PxPxP | 42x35x42 | 110.81 | 335,00 | 2/ 16/Kartom | 1
69130542254 | 4021343153730 | 9130 | NiroSan-Press Trójnik PxPxP | 54x22x54 | 128.37 | 422,00 | 2/ 10/Kartom | 1
69130542854 | 4021343153709 | 9130 | NiroSan-Press Trójnik PxPxP | 54x28x54 | 131.38 | 431,00 | 2/ 10/Kartom | 1
69130543554 | 4021343153662 | 9130 | NiroSan-Press Trójnik PxPxP | 54x35x54 | 135.45 | 446,00 | 2/ 8/Kartom | 1
69130544254 | 4021343153617 | 9130 | NiroSan-Press Trójnik PxPxP | 54x42x54 | 139.23 | 474,00 | 2/ 8/Kartom | 1
69130642264 | 4021343329098 | 9130 | NiroSan-Press Trójnik PxPxP | 64x22x64 | 451.6 | 704,00 | 1/ 10/Kartom | 1
69130642864 | 4021343329104 | 9130 | NiroSan-Press Trójnik PxPxP | 64x28x64 | 508.06 | 714,00 | 1/ 10/Kartom | 1
69130643564 | 4021343329111 | 9130 | NiroSan-Press Trójnik PxPxP | 64x35x64 | 564.38 | 728,00 | 1/ 7/Kartom | 1
69130644264 | 4021343329128 | 9130 | NiroSan-Press Trójnik PxPxP | 64x42x64 | 598.31 | 749,00 | 1/ 7/Kartom | 1
69130645464 | 4021343329135 | 9130 | NiroSan-Press Trójnik PxPxP | 64x54x64 | 631.93 | 775,00 | 1/ 7/Kartom | 1
69130762276 | 4021343176975 | 9130 | NiroSan-Press Trójnik PxPxP | 76,1x22x76,1 | 497.31 | 916,00 | 1/ 5/Kartom | 1
69130762876 | 4021343177002 | 9130 | NiroSan-Press Trójnik PxPxP | 76,1x28x76,1 | 536.74 | 933,00 | 1/ 5/Kartom | 1
69130763576 | 4021343177033 | 9130 | NiroSan-Press Trójnik PxPxP | 76,1x35x76,1 | 576.27 | 943,00 | 1/ 5/Kartom | 1
69130764276 | 4021343177064 | 9130 | NiroSan-Press Trójnik PxPxP | 76,1x42x76,1 | 621.54 | 970,00 | 1/ 5/Kartom | 1
69130765476 | 4021343177095 | 9130 | NiroSan-Press Trójnik PxPxP | 76,1x54x76,1 | 661.22 | 994,00 | 1/ 4/Kartom | 1
69130766476 | 4021343329142 | 9130 | NiroSan-Press Trójnik PxPxP | 76,1x64x76,1 | 699.87 | 1.109,00 | 1/ 4/Kartom | 1
69130892289 | 4021343176982 | 9130 | NiroSan-Press Trójnik PxPxP | 88,9x22x88,9 | 525.54 | 1.125,00 | 1/ 4/Kartom | 1
69130892889 | 4021343177019 | 9130 | NiroSan-Press Trójnik PxPxP | 88,9x28x88,9 | 565.09 | 1.132,00 | 1/ 4/Kartom | 1
69130893589 | 4021343177040 | 9130 | NiroSan-Press Trójnik PxPxP | 88,9x35x88,9 | 604.13 | 1.135,00 | 1/ 4/Kartom | 1
69130894289 | 4021343177071 | 9130 | NiroSan-Press Trójnik PxPxP | 88,9x42x88,9 | 649.79 | 1.156,00 | 1/ 3/Kartom | 1
69130895489 | 4021343177101 | 9130 | NiroSan-Press Trójnik PxPxP | 88,9x54x88,9 | 678.05 | 1.200,00 | 1/ 3/Kartom | 1
69130896489 | 4021343329159 | 9130 | NiroSan-Press Trójnik PxPxP | 88,9x64x88,9 | 705.79 | 1.384,00 | 1/ 3/Kartom | 1
69130897689 | 4021343177149 | 9130 | NiroSan-Press Trójnik PxPxP | 88,9x76,1x88,9 | 723.24 | 1.525,00 | 1/ 2/Kartom | 1
69130G1082108 | 4021343176968 | 9130G | NiroSan-Press Trójnik PxGWxP | 108,0x2x108,0 | 754.36 | 1.930,00 | 1/ 2/Kartom | 1
69130G10834108 | 4021343176937 | 9130G | NiroSan-Press Trójnik PxGWxP | 108,0x3/4x108,0 | 707.44 | 1.731,00 | 1/ 2/Kartom | 1
69130G151215 | 4021343149511 | 9130G | NiroSan-Press Trójnik PxGWxP | 15x1/2x15 | 57.44 | 107,00 | 10/ 80/Kartom | 1
69130G181218 | 4021343153785 | 9130G | NiroSan-Press Trójnik PxGWxP | 18x1/2x18 | 58.75 | 118,00 | 10/ 80/Kartom | 1
69130G183418 | 4021343149535 | 9130G | NiroSan-Press Trójnik PxGWxP | 18x3/4x18 | 97.44 | 173,00 | 10/ 70/Kartom | 1
69130G221222 | 4021343153792 | 9130G | NiroSan-Press Trójnik PxGWxP | 22x1/2x22 | 60.78 | 134,00 | 5/ 60/Kartom | 1
69130G223422 | 4021343149559 | 9130G | NiroSan-Press Trójnik PxGWxP | 22x3/4x22 | 70.61 | 194,00 | 10/ 50/Kartom | 1
69130G281228 | 4021343153808 | 9130G | NiroSan-Press Trójnik PxGWxP | 28x1/2x28 | 70.24 | 180,00 | 5/ 40/Kartom | 1
69130G28128 | 4021343149580 | 9130G | NiroSan-Press Trójnik PxGWxP | 28x1x28 | 100.51 | 255,00 | 5/ 40/Kartom | 1
69130G283428 | 4021343153815 | 9130G | NiroSan-Press Trójnik PxGWxP | 28x3/4x28 | 83.7 | 230,00 | 5/ 40/Kartom | 1
69130G351235 | 4021343153822 | 9130G | NiroSan-Press Trójnik PxGWxP | 35x1/2x35 | 85.02 | 219,00 | 2/ 30/Kartom | 1
69130G3511435 | 4021343149603 | 9130G | NiroSan-Press Trójnik PxGWxP | 35x11/4x35 | 143.71 | 432,00 | 2/ 24/Kartom | 1
69130G353435 | 4021343168833 | 9130G | NiroSan-Press Trójnik PxGWxP | 35x3/4x35 | 123.06 | 220,00 | 2/ 30/Kartom | 1
69130G421242 | 4021343158506 | 9130G | NiroSan-Press Trójnik PxGWxP | 42x1/2x42 | 103.19 | 290,00 | 2/ 20/Kartom | 1
69130G4211242 | 4021343149610 | 9130G | NiroSan-Press Trójnik PxGWxP | 42x11/2x42 | 191.63 | 530,00 | 2/ 12/Kartom | 1
69130G423442 | 4021343168840 | 9130G | NiroSan-Press Trójnik PxGWxP | 42x3/4x42 | 138.11 | 355,00 | 2/ 20/Kartom | 1
69130G541254 | 4021343158513 | 9130G | NiroSan-Press Trójnik PxGWxP | 54x1/2x54 | 125.7 | 410,00 | 2/ 12/Kartom | 1
69130G54254 | 4021343149627 | 9130G | NiroSan-Press Trójnik PxGWxP | 54x2x54 | 268 | 845,00 | 2/ 8/Kartom | 1
69130G543454 | 4021343168857 | 9130G | NiroSan-Press Trójnik PxGWxP | 54x3/4x54 | 169.92 | 410,00 | 2/ 12/Kartom | 1
69130G76176 | 4021343459931 | 9130G | NiroSan-Press Trójnik PxGWxP | 76,1x1x76,1 | 569.5 | 699,00 | 1/ 4/Kartom | 1
69130G76276 | 4021343176944 | 9130G | NiroSan-Press Trójnik PxGWxP | 76,1x2x76,1 | 598.04 | 1.146,00 | 1/ 4/Kartom | 1
69130G763476 | 4021343176913 | 9130G | NiroSan-Press Trójnik PxGWxP | 76,1x3/4x76,1 | 541.02 | 954,00 | 1/ 4/Kartom | 1
69130G89289 | 4021343176951 | 9130G | NiroSan-Press Trójnik PxGWxP | 88,9x2x88,9 | 624.24 | 1.379,00 | 1/ 4/Kartom | 1
69130G893489 | 4021343176920 | 9130G | NiroSan-Press Trójnik PxGWxP | 88,9x3/4x88,9 | 587.82 | 1.157,00 | 1/ 4/Kartom | 1
692401815 | 4021343171543 | 9240 | NiroSan-Press Mufa redukcyjna PxP | 18x15 | 80.87 | 46,00 | 10/ 200/Kartom | 1
692402215 | 4021343171550 | 9240 | NiroSan-Press Mufa redukcyjna PxP | 22x15 | 83.79 | 56,00 | 10/ 150/Kartom | 1
692402218 | 4021343171567 | 9240 | NiroSan-Press Mufa redukcyjna PxP | 22x18 | 85.62 | 69,00 | 10/ 150/Kartom | 1
692402822 | 4021343171574 | 9240 | NiroSan-Press Mufa redukcyjna PxP | 28x22 | 92.29 | 102,00 | 10/ 100/Kartom | 1
6924310854 | 4021343177323 | 9243 | NiroSan-Press Nypel redukcyjny PZxP | 108,0ax54 | 383.48 | 705,00 | 2/ 4/Kartom | 1
6924310864 | 4021343329227 | 9243 | NiroSan-Press Nypel redukcyjny PZxP | 108,0ax64 | 387.6 | 890,00 | 2/ 4/Kartom | 1
6924310876 | 4021343177316 | 9243 | NiroSan-Press Nypel redukcyjny PZxP | 108,0ax76,1 | 391.73 | 939,00 | 2/ 4/Kartom | 1
6924310889 | 4021343177309 | 9243 | NiroSan-Press Nypel redukcyjny PZxP | 108,0ax88,9 | 387.2 | 887,00 | 2/ 4/Kartom | 1
692431815 | 4021343149832 | 9243 | NiroSan-Press Nypel redukcyjny PZxP | 18ax15 | 23.19 | 44,00 | 10/ 300/Kartom | 1
692432215 | 4021343149887 | 9243 | NiroSan-Press Nypel redukcyjny PZxP | 22ax15 | 25.76 | 60,00 | 10/ 200/Kartom | 1
692432218 | 4021343149825 | 9243 | NiroSan-Press Nypel redukcyjny PZxP | 22ax18 | 26.68 | 55,00 | 10/ 200/Kartom | 1
692432815 | 4021343149931 | 9243 | NiroSan-Press Nypel redukcyjny PZxP | 28ax15 | 22.32 | 60,00 | 5/ 120/Kartom | 1
692432818 | 4021343149894 | 9243 | NiroSan-Press Nypel redukcyjny PZxP | 28ax18 | 22.76 | 74,00 | 5/ 100/Kartom | 1
692432822 | 4021343149849 | 9243 | NiroSan-Press Nypel redukcyjny PZxP | 28ax22 | 30.03 | 69,00 | 5/ 120/Kartom | 1
692433518 | 4021343149948 | 9243 | NiroSan-Press Nypel redukcyjny PZxP | 35ax18 | 87.45 | 78,00 | 2/ 70/Kartom | 1
692433522 | 4021343149900 | 9243 | NiroSan-Press Nypel redukcyjny PZxP | 35ax22 | 28.22 | 99,00 | 2/ 70/Kartom | 1
692433528 | 4021343149856 | 9243 | NiroSan-Press Nypel redukcyjny PZxP | 35ax28 | 45.4 | 98,00 | 2/ 60/Kartom | 1
692434222 | 4021343149955 | 9243 | NiroSan-Press Nypel redukcyjny PZxP | 42ax22 | 92.77 | 105,00 | 2/ 40/Kartom | 1
692434228 | 4021343149917 | 9243 | NiroSan-Press Nypel redukcyjny PZxP | 42ax28 | 94.18 | 145,00 | 2/ 40/Kartom | 1
692434235 | 4021343149863 | 9243 | NiroSan-Press Nypel redukcyjny PZxP | 42ax35 | 39.54 | 156,00 | 2/ 40/Kartom | 1
692435428 | 4021343149962 | 9243 | NiroSan-Press Nypel redukcyjny PZxP | 54ax28 | 104.35 | 177,00 | 2/ 30/Kartom | 1
692435435 | 4021343149924 | 9243 | NiroSan-Press Nypel redukcyjny PZxP | 54ax35 | 109.15 | 320,00 | 2/ 30/Kartom | 1
692435442 | 4021343149870 | 9243 | NiroSan-Press Nypel redukcyjny PZxP | 54ax42 | 122.25 | 207,00 | 2/ 30/Kartom | 1
692436442 | 4021343329180 | 9243 | NiroSan-Press Nypel redukcyjny PZxP | 64ax42 | 175.2 | 332,00 | 2/ 20/Kartom | 1
692436454 | 4021343329197 | 9243 | NiroSan-Press Nypel redukcyjny PZxP | 64ax54 | 179.13 | 346,00 | 2/ 20/Kartom | 1
692437654 | 4021343177279 | 9243 | NiroSan-Press Nypel redukcyjny PZxP | 76,1ax54 | 276.02 | 466,00 | 2/ 16/Kartom | 1
692437664 | 4021343329203 | 9243 | NiroSan-Press Nypel redukcyjny PZxP | 76,1ax64 | 302.72 | 532,00 | 1/ 12/Kartom | 1
692438954 | 4021343177293 | 9243 | NiroSan-Press Nypel redukcyjny PZxP | 88,9ax54 | 273.6 | 567,00 | 2/ 8/Kartom | 1
692438964 | 4021343329210 | 9243 | NiroSan-Press Nypel redukcyjny PZxP | 88,9ax64 | 307.12 | 647,00 | 2/ 8/Kartom | 1
692438976 | 4021343177286 | 9243 | NiroSan-Press Nypel redukcyjny PZxP | 88,9ax76,1 | 320.54 | 641,00 | 2/ 8/Kartom | 1
69243G1084 | 4021343180118 | 9243G | NiroSan-Press Nypel przejściowy PxGZ | 108,0x4 | 1281.17 | 1.918,00 | 1/ 4/Kartom | 1
69243G1512 | 4021343149986 | 9243G | NiroSan-Press Nypel przejściowy PxGZ | 15x1/2 | 41.15 | 48,00 | 10/ 250/Kartom | 1
69243G1534 | 4021343166778 | 9243G | NiroSan-Press Nypel przejściowy PxGZ | 15x3/4 | 46.87 | 85,00 | 10/ 200/Kartom | 1
69243G1538 | 4021343149979 | 9243G | NiroSan-Press Nypel przejściowy PxGZ | 15x3/8 | 42.35 | 29,00 | 10/ 300/Kartom | 1
69243G1812 | 4021343149993 | 9243G | NiroSan-Press Nypel przejściowy PxGZ | 18x1/2 | 45.05 | 48,00 | 10/ 250/Kartom | 1
69243G1834 | 4021343150005 | 9243G | NiroSan-Press Nypel przejściowy PxGZ | 18x3/4 | 44.85 | 84,00 | 10/ 200/Kartom | 1
69243G221 | 4021343150036 | 9243G | NiroSan-Press Nypel przejściowy PxGZ | 22x1 | 62.74 | 107,00 | 10/ 150/Kartom | 1
69243G2212 | 4021343150012 | 9243G | NiroSan-Press Nypel przejściowy PxGZ | 22x1/2 | 48.51 | 45,00 | 10/ 180/Kartom | 1
69243G2234 | 4021343150029 | 9243G | NiroSan-Press Nypel przejściowy PxGZ | 22x3/4 | 51.09 | 70,00 | 10/ 200/Kartom | 1
69243G281 | 4021343150050 | 9243G | NiroSan-Press Nypel przejściowy PxGZ | 28x1 | 64.81 | 103,00 | 5/ 90/Kartom | 1
69243G2834 | 4021343150043 | 9243G | NiroSan-Press Nypel przejściowy PxGZ | 28x3/4 | 62.34 | 85,00 | 5/ 100/Kartom | 1
69243G3512 |  | 9243G | NiroSan-Press Nypel przejściowy PxGZ | 35x1/2 | 68.64 | 114,00 | 2/ 60/Kartom | 1
69243G3534 |  | 9243G | NiroSan-Press Nypel przejściowy PxGZ | 35x3/4 | 74.59 | 209,00 | 2/ 40/Kartom | 1
69243G351 | 4021343150067 | 9243G | NiroSan-Press Nypel przejściowy PxGZ | 35x1 | 79.49 | 419,00 | 2/ 20/Kartom | 1
69243G4234 |  | 9243G | NiroSan-Press Nypel przejściowy PxGZ | 42x3/4 | 114.95 |  |  | 1
69243G35114 | 4021343150074 | 9243G | NiroSan-Press Nypel przejściowy PxGZ | 35x11/4 | 94.72 | 840,00 | 1/ 14/Kartom | 1
69243G42112 | 4021343150081 | 9243G | NiroSan-Press Nypel przejściowy PxGZ | 42x11/2 | 127.6 | 1.027,00 | 1/ 8/Kartom | 1
69243G542 | 4021343150098 | 9243G | NiroSan-Press Nypel przejściowy PxGZ | 54x2 | 187.6 | 1.355,00 | 1/ 6/Kartom | 1
69243G64212 | 4021343329234 | 9243G | NiroSan-Press Nypel przejściowy PxGZ | 64x21/2 | 446.45 | 70,00 | 10/ 200/Kartom | 1
69243G76212 | 4021343176753 | 9243G | NiroSan-Press Nypel przejściowy PxGZ | 76,1x21/2 | 651.98 | 66,00 | 10/ 200/Kartom | 1
69243G893 | 4021343177347 | 9243G | NiroSan-Press Nypel przejściowy PxGZ | 88,9x3 | 978.05 | 116,00 | 10/ 150/Kartom | 1
69246G1512 | 4021343150333 | 9246G | NiroSan-Press Mufo-nypel PZxGW | 15ax1/2 | 39.94 | 65,00 | 10/ 180/Kartom | 1
69246G1812 | 4021343150340 | 9246G | NiroSan-Press Mufo-nypel PZxGW | 18ax1/2 | 44.58 | 120,00 | 10/ 120/Kartom | 1
69246G1834 | 4021343150357 | 9246G | NiroSan-Press Mufo-nypel PZxGW | 18ax3/4 | 57.84 | 123,00 | 5/ 100/Kartom | 1
69246G2212 | 4021343150364 | 9246G | NiroSan-Press Mufo-nypel PZxGW | 22ax1/2 | 46.52 |  |  | 1
69246G2234 | 4021343150371 | 9246G | NiroSan-Press Mufo-nypel PZxGW | 22ax3/4 | 47.36 |  |  | 1
69246G2834 | 4021343150388 | 9246G | NiroSan-Press Mufo-nypel PZxGW | 28ax3/4 | 54.38 |  |  | 1
69250108114 | 4021343393785 | 9250 | NiroSan-Press Nypel przejściowy do systemu rowkowego Victualic PxGW | 108x114 | 824.52 |  |  | 1
6925028337 | 4021343393723 | 9250 | NiroSan-Press Nypel przejściowy do systemu rowkowego Victualic PxGW | 28x33,7 | 56.12 |  |  | 1
6925035424 | 4021343393730 | 9250 | NiroSan-Press Nypel przejściowy do systemu rowkowego Victualic PxGW | 35x42,4 | 69.7 |  |  | 1
6925042483 | 4021343393747 | 9250 | NiroSan-Press Nypel przejściowy do systemu rowkowego Victualic PxGW | 42x48,3 | 94.63 |  |  | 1
6925054603 | 4021343393754 | 9250 | NiroSan-Press Nypel przejściowy do systemu rowkowego Victualic PxGW | 54x60,3 | 159.17 | 43,00 | 10/ 300/Kartom | 1
69250761761 | 4021343393761 | 9250 | NiroSan-Press Nypel przejściowy do systemu rowkowego Victualic PxGW | 76,1x76,1 | 567.95 | 50,00 | 10/ 200/Kartom | 1
69250889889 | 4021343393778 | 9250 | NiroSan-Press Nypel przejściowy do systemu rowkowego Victualic PxGW | 88,9x88,9 | 648.67 | 69,00 | 10/ 150/Kartom | 1
6927015 | 4021343149689 | 9270 | NiroSan-Press Mufa PxP | 15 | 21.49 | 92,00 | 5/ 80/Kartom | 1
6927018 | 4021343149696 | 9270 | NiroSan-Press Mufa PxP | 18 | 23.19 | 112,00 | 2/ 50/Kartom | 1
6927022 | 4021343149702 | 9270 | NiroSan-Press Mufa PxP | 22 | 27.14 | 169,00 | 2/ 30/Kartom | 1
6927028 | 4021343149719 | 9270 | NiroSan-Press Mufa PxP | 28 | 30.65 | 245,00 | 2/ 24/Kartom | 1
6927035 | 4021343149726 | 9270 | NiroSan-Press Mufa PxP | 35 | 38.07 | 449,00 | 1/ 20/Kartom | 1
6927042 | 4021343149733 | 9270 | NiroSan-Press Mufa PxP | 42 | 51.86 | 575,00 | 1/ 10/Kartom | 1
6927054 | 4021343149740 | 9270 | NiroSan-Press Mufa PxP | 54 | 62.34 | 700,00 | 1/ 6/Kartom | 1
6927064 | 4021343329241 | 9270 | NiroSan-Press Mufa PxP | 64 | 163.85 | 1.116,00 | 1/ 4/Kartom | 1
6927076 | 4021343176722 | 9270 | NiroSan-Press Mufa PxP | 76,1 | 237.23 | 69,00 | 10/ 150/Kartom | 1
6927089 | 4021343176739 | 9270 | NiroSan-Press Mufa PxP | 88,9 | 271.14 | 49,00 | 10/ 200/Kartom | 1
69270108 | 4021343176746 | 9270 | NiroSan-Press Mufa PxP | 108,0 | 344.67 | 74,00 | 10/ 180/Kartom | 1
69270F1512 | 4021343150227 | 9270F | NiroSan-Press Mufa z motylkiem PxGW | 15x1/2 | 58.27 | 53,00 | 10/ 200/Kartom | 1
69270G1512 | 4021343150104 | 9270G | NiroSan-Press Mufa PxGW | 15x1/2 | 44.16 | 79,00 | 10/ 170/Kartom | 1
69270G1534 | 4021343150111 | 9270G | NiroSan-Press Mufa PxGW | 15x3/4 | 47.31 | 130,00 | 10/ 120/Kartom | 1
69270G1812 | 4021343150128 | 9270G | NiroSan-Press Mufa PxGW | 18x1/2 | 46.81 | 73,00 | 10/ 170/Kartom | 1
69270G1834 | 4021343150135 | 9270G | NiroSan-Press Mufa PxGW | 18x3/4 | 49.54 | 72,00 | 10/ 150/Kartom | 1
69270G221 | 4021343150166 | 9270G | NiroSan-Press Mufa PxGW | 22x1 | 67.99 | 103,00 | 5/ 80/Kartom | 1
69270G2212 | 4021343150142 | 9270G | NiroSan-Press Mufa PxGW | 22x1/2 | 49.76 | 107,00 | 5/ 100/Kartom | 1
69270G2234 | 4021343150159 | 9270G | NiroSan-Press Mufa PxGW | 22x3/4 | 58.64 | 160,00 | 2/ 36/Kartom | 1
69270G281 | 4021343150180 | 9270G | NiroSan-Press Mufa PxGW | 28x1 | 96.38 | 372,00 | 2/ 28/Kartom | 1
69270G2834 | 4021343150173 | 9270G | NiroSan-Press Mufa PxGW | 28x3/4 | 65.25 | 401,00 | 2/ 20/Kartom | 1
69270G35114 | 4021343150197 | 9270G | NiroSan-Press Mufa PxGW | 35x11/4 | 118.3 | 52,00 | 10/ 200/Kartom | 1
69270G42112 | 4021343150203 | 9270G | NiroSan-Press Mufa PxGW | 42x11/2 | 149.29 | 63,00 | 10/ 150/Kartom | 1
69270G542 | 4021343150210 | 9270G | NiroSan-Press Mufa PxGW | 54x2 | 187.25 | 79,00 | 10/ 100/Kartom | 1
69270G64212 |  | 9270G | NiroSan-Press Mufa PxGW | 64x21/2 | 599.37 |  |  | 1
69270S15 | 4021343149757 | 9270S | NiroSan-Press Mufa naprawcza PxP | 15 | 30.03 | 137,00 | 5/ 80/Kartom | 1
69270S18 | 4021343149764 | 9270S | NiroSan-Press Mufa naprawcza PxP | 18 | 32.19 | 149,00 | 2/ 50/Kartom | 1
69270S22 | 4021343149771 | 9270S | NiroSan-Press Mufa naprawcza PxP | 22 | 37.08 | 187,00 | 2/ 40/Kartom | 1
69270S28 | 4021343149788 | 9270S | NiroSan-Press Mufa naprawcza PxP | 28 | 48.39 | 284,00 | 2/ 20/Kartom | 1
69270S35 | 4021343149795 | 9270S | NiroSan-Press Mufa naprawcza PxP | 35 | 56.47 | 520,00 | 1/ 12/Kartom | 1
69270S42 | 4021343149801 | 9270S | NiroSan-Press Mufa naprawcza PxP | 42 | 65.25 | 695,00 | 1/ 10/Kartom | 1
69270S54 | 4021343149818 | 9270S | NiroSan-Press Mufa naprawcza PxP | 54 | 84.09 | 922,00 | 1/ 4/Kartom | 1
69270S64 | 4021343329258 | 9270S | NiroSan-Press Mufa naprawcza PxP | 64 | 163.85 | 1.401,00 | 1/ 3/Kartom | 1
69270S76 | 4021343176760 | 9270S | NiroSan-Press Mufa naprawcza PxP | 76,1 | 350.41 | 132,00 | 5/ 120/Kartom | 1
69270S89 | 4021343176777 | 9270S | NiroSan-Press Mufa naprawcza PxP | 88,9 | 395.6 | 42,00 | 10/ 230/Kartom | 1
69270S108 | 4021343176784 | 9270S | NiroSan-Press Mufa naprawcza PxP | 108,0 | 474.56 | 89,00 | 10/ 140/Kartom | 1
692801 | 4021343150531 | 9280 | NiroSan-Press Nypel podwójny GZxGZ | 1 | 44.42 | 53,00 | 10/ 200/Kartom | 1
6928012 | 4021343150517 | 9280 | NiroSan-Press Nypel podwójny GZxGZ | 1/2 | 16.8 | 51,00 | 10/ 150/Kartom | 1
6928034 | 4021343150524 | 9280 | NiroSan-Press Nypel podwójny GZxGZ | 3/4 | 30.09 | 101,00 | 10/ 180/Kartom | 1
69280G1512 | 4021343150272 | 9280G | NiroSan-Press Nypel podwójny PZxGZ | 15ax1/2 | 41.47 | 71,00 | 10/ 120/Kartom | 1
69280G1812 | 4021343150289 | 9280G | NiroSan-Press Nypel podwójny PZxGZ | 18ax1/2 | 40.37 | 89,00 | 10/ 100/Kartom | 1
69280G1834 | 4021343150296 | 9280G | NiroSan-Press Nypel podwójny PZxGZ | 18ax3/4 | 50.37 | 129,00 | 5/ 100/Kartom | 1
69280G2212 | 4021343150302 | 9280G | NiroSan-Press Nypel podwójny PZxGZ | 22ax1/2 | 45.47 | 482,00 | 5/ 100/Kartom | 1
69280G2234 | 4021343150319 | 9280G | NiroSan-Press Nypel podwójny PZxGZ | 22ax3/4 | 45.11 | 32,00 | 10/ 400/Kartom | 1
69280G281 | 4021343150326 | 9280G | NiroSan-Press Nypel podwójny PZxGZ | 28ax1 | 62.96 | 34,00 | 10/ 300/Kartom | 1
69280G542 | 4021343451287 | 9280G | NiroSan-Press Nypel podwójny PZxGZ | 54ax28 | 88.49 | 44,00 | 10/ 200/Kartom | 1
6930115 | 4021343171703 | 9301 | NiroSan-Press Kapa P | 15 | 43.1 | 58,00 | 5/ 150/Kartom | 1
6930118 | 4021343171710 | 9301 | NiroSan-Press Kapa P | 18 | 47.89 | 76,00 | 2/ 80/Kartom | 1
6930122 | 4021343171727 | 9301 | NiroSan-Press Kapa P | 22 | 49.21 | 112,00 | 2/ 50/Kartom | 1
6930128 | 4021343171734 | 9301 | NiroSan-Press Kapa P | 28 | 51.3 | 164,00 | 2/ 30/Kartom | 1
6930135 | 4021343172854 | 9301 | NiroSan-Press Kapa P | 35 | 57.13 | 350,00 | 1/ 3/Kartom | 1
6930142 | 4021343172861 | 9301 | NiroSan-Press Kapa P | 42 | 61.68 | 477,oo | 1/ 3/Kartom | 1
6930154 | 4021343172878 | 9301 | NiroSan-Press Kapa P | 54 | 74.35 | 692,50 | 1/ 3/Kartom | 1
6930176 | 4021343418013 | 9301 | NiroSan-Press Kapa P | 76,1 | 89.23 | 718 | 1/ 3/Kartom | 1
6930189 | 4021343418020 | 9301 | NiroSan-Press Kapa P | 88,9 | 107.09 | 408 | 1/ 3/Kartom | 1
69301108 | 4021343418037 | 9301 | NiroSan-Press Kapa P | 108,0 | 128.52 | 516 | 1/ 3/Kartom | 1
69301E10834 | 4021343447877 | 9301E | NiroSan-Press Kapa z odpowietrznikem P | 108,0x3/4 | 154.26 | 121,00 | 5/ 120/Kartom | 1
69301E7634 | 4021343447853 | 9301E | NiroSan-Press Kapa z odpowietrznikem P | 76,1x3/4 | 107.1 | 168,00 | 5/ 80/Kartom | 1
69301E8934 | 4021343447860 | 9301E | NiroSan-Press Kapa z odpowietrznikem P | 88,9x3/4 | 128.52 | 267,00 | 5/ 50/Kartom | 1
6933015 | 4021343217685 | 9330 | NiroSan-Press Śrubunek z uszczelką PxP | 15 | 148.86 | 480,00 | 5/ 35/Kartom | 1
6933018 | 4021343217692 | 9330 | NiroSan-Press Śrubunek z uszczelką PxP | 18 | 168.59 | 509,00 | 2/ 30/Kartom | 1
6933022 | 4021343217708 | 9330 | NiroSan-Press Śrubunek z uszczelką PxP | 22 | 208.94 | 587,00 | 2/ 20/Kartom | 1
6933028 | 4021343217715 | 9330 | NiroSan-Press Śrubunek z uszczelką PxP | 28 | 321.24 | 987,00 | 2/ 12/Kartom | 1
6933035 | 4021343217722 | 9330 | NiroSan-Press Śrubunek z uszczelką PxP | 35 | 336.6 | 36,18 | 5/ 120/Kartom | 1
6933042 | 4021343217739 | 9330 | NiroSan-Press Śrubunek z uszczelką PxP | 42 | 485.06 | 36,18 | 5/ 100/Kartom | 1
6933054 | 4021343217746 | 9330 | NiroSan-Press Śrubunek z uszczelką PxP | 54 | 805.78 | 44,22 | 5/ 80/Kartom | 1
69330G1512 | 4021343177392 | 9330G | NiroSan-Press Śrubunek z uszczelką PxGW | 15x1/2 | 66.11 | 59,09 | 5/ 50/Kartom | 1
69330G1534 | 4021343177408 | 9330G | NiroSan-Press Śrubunek z uszczelką PxGW | 15x3/4 | 71.79 | 59,09 | 5/ 50/Kartom | 1
69330G1834 | 4021343177415 | 9330G | NiroSan-Press Śrubunek z uszczelką PxGW | 18x3/4 | 81.5 | 64,59 | 5/ 40/Kartom | 1
69330G221 | 4021343177439 | 9330G | NiroSan-Press Śrubunek z uszczelką PxGW | 22x1 | 102.96 | 64,59 | 5/ 50/Kartom | 1
69330G2234 | 4021343177422 | 9330G | NiroSan-Press Śrubunek z uszczelką PxGW | 22x3/4 | 86.94 | 76,20 | 2/ 30/Kartom | 1
69330G281 | 4021343177446 | 9330G | NiroSan-Press Śrubunek z uszczelką PxGW | 28x1 | 113.09 | 111,77 | 2/ 20/Kartom | 1
69330G2834 | 4021343177453 | 9330G | NiroSan-Press Śrubunek z uszczelką PxGW | 28x3/4 | 127 | 155,57 | 2/ 12/Kartom | 1
69330G35114 | 4021343177460 | 9330G | NiroSan-Press Śrubunek z uszczelką PxGW | 35x11/4 | 141.94 | 75,00 | 5/ 120/Kartom | 1
69330G42112 | 4021343177477 | 9330G | NiroSan-Press Śrubunek z uszczelką PxGW | 42x11/2 | 170.14 | 75,00 | 5/ 100/Kartom | 1
69330G542 | 4021343177484 | 9330G | NiroSan-Press Śrubunek z uszczelką PxGW | 54x2 | 277.51 | 85,00 | 5/ 80/Kartom | 1
69330GMVA1512 | 4021343177576 | 9330GMVA | NiroSan-Press Śrubunek z uszczelką PxGW N-VA | 15x1/2 | 72.88 | 95,00 | 5/ 50/Kartom | 1
69330GMVA1534 | 4021343177606 | 9330GMVA | NiroSan-Press Śrubunek z uszczelką PxGW N-VA | 15x3/4 | 81.35 | 95,00 | 5/ 50/Kartom | 1
69330GMVA1834 | 4021343177583 | 9330GMVA | NiroSan-Press Śrubunek z uszczelką PxGW N-VA | 18x3/4 | 90.54 | 105,00 | 5/ 40/Kartom | 1
69330GMVA221 | 4021343177613 | 9330GMVA | NiroSan-Press Śrubunek z uszczelką PxGW N-VA | 22x1 | 115.51 | 105,00 | 5/ 50/Kartom | 1
69330GMVA2234 | 4021343177590 | 9330GMVA | NiroSan-Press Śrubunek z uszczelką PxGW N-VA | 22x3/4 | 97.38 | 180,00 | 2/ 30/Kartom | 1
69330GMVA281 | 4021343177620 | 9330GMVA | NiroSan-Press Śrubunek z uszczelką PxGW N-VA | 28x1 | 126.46 | 240,00 | 2/ 20/Kartom | 1
69330GMVA2834 | 4021343177637 | 9330GMVA | NiroSan-Press Śrubunek z uszczelką PxGW N-VA | 28x3/4 | 140.27 | 340,00 | 2/ 12/Kartom | 1
69330GMVA35114 | 4021343177644 | 9330GMVA | NiroSan-Press Śrubunek z uszczelką PxGW N-VA | 35x11/4 | 158.55 | 36,18 | 5/ 150/Kartom | 1
69330GMVA42112 | 4021343177651 | 9330GMVA | NiroSan-Press Śrubunek z uszczelką PxGW N-VA | 42x11/2 | 193.58 | 36,18 | 5/ 120/Kartom | 1
69330GMVA542 | 4021343177668 | 9330GMVA | NiroSan-Press Śrubunek z uszczelką PxGW N-VA | 54x2 | 360.73 | 44,22 | 5/ 100/Kartom | 1
69333G1512 | 4021343177491 | 9333G | NiroSan-Press Srubunek z uszczelką PxGZ | 15x1/2 | 59.58 | 59,09 | 5/ 60/Kartom | 1
69333G1534 | 4021343177507 | 9333G | NiroSan-Press Srubunek z uszczelką PxGZ | 15x3/4 | 63.92 | 64,59 | 5/ 50/Kartom | 1
69333G1812 | 4021343177514 | 9333G | NiroSan-Press Srubunek z uszczelką PxGZ | 18x1/2 | 67.23 | 76,20 | 2/ 40/Kartom | 1
69333G2234 | 4021343177521 | 9333G | NiroSan-Press Srubunek z uszczelką PxGZ | 22x3/4 | 69.95 | 111,77 | 2/ 20/Kartom | 1
69333G281 | 4021343177538 | 9333G | NiroSan-Press Srubunek z uszczelką PxGZ | 28x1 | 111.75 | 155,57 | 2/ 12/Kartom | 1
69333G35114 | 4021343177545 | 9333G | NiroSan-Press Srubunek z uszczelką PxGZ | 35x11/4 | 143.15 | 70,00 | 5/ 150/Kartom | 1
69333G42112 | 4021343177552 | 9333G | NiroSan-Press Srubunek z uszczelką PxGZ | 42x11/2 | 167.19 | 75,00 | 5/ 120/Kartom | 1
69333G542 | 4021343177569 | 9333G | NiroSan-Press Srubunek z uszczelką PxGZ | 54x2 | 279.95 | 85,00 | 5/ 100/Kartom | 1
69333GMVA1512 | 4021343180156 | 9333GMVA | NiroSan-Press Śrubunek z uszczelką PxGZ N-VA | 15x1/2 | 76.81 | 95,00 | 5/ 60/Kartom | 1
69333GMVA1534 | 4021343180163 | 9333GMVA | NiroSan-Press Śrubunek z uszczelką PxGZ N-VA | 15x3/4 | 80.39 | 105,00 | 5/ 50/Kartom | 1
69333GMVA1812 | 4021343180170 | 9333GMVA | NiroSan-Press Śrubunek z uszczelką PxGZ N-VA | 18x1/2 | 83.79 | 180,00 | 2/ 40/Kartom | 1
69333GMVA2234 | 4021343180187 | 9333GMVA | NiroSan-Press Śrubunek z uszczelką PxGZ N-VA | 22x3/4 | 89.75 | 240,00 | 2/ 20/Kartom | 1
69333GMVA281 | 4021343180194 | 9333GMVA | NiroSan-Press Śrubunek z uszczelką PxGZ N-VA | 28x1 | 143.71 | 340,00 | 2/ 12/Kartom | 1
69333GMVA35114 | 4021343180200 | 9333GMVA | NiroSan-Press Śrubunek z uszczelką PxGZ N-VA | 35x11/4 | 184.66 | 67,00 | 5/ 250/Kartom | 1
69333GMVA42112 | 4021343180217 | 9333GMVA | NiroSan-Press Śrubunek z uszczelką PxGZ N-VA | 42x11/2 | 212.88 | 74,00 | 5/ 200/Kartom | 1
69333GMVA542 | 4021343180224 | 9333GMVA | NiroSan-Press Śrubunek z uszczelką PxGZ N-VA | 54x2 | 364.13 | 82,00 | 5/ 200/Kartom | 1
69359M1512 | 4021343168994 | 9359M | NiroSan-Press Półśrubunek z uszczelką PxN, nakrętka ze stali nierdzewnej | 15x1/2 | 42.69 | 118,00 | 5/ 130/Kartom | 1
69359M1534 | 4021343150234 | 9359M | NiroSan-Press Półśrubunek z uszczelką PxN, nakrętka ze stali nierdzewnej | 15x3/4 | 43.84 | 178,00 | 5/ 50/Kartom | 1
69359M1834 | 4021343150241 | 9359M | NiroSan-Press Półśrubunek z uszczelką PxN, nakrętka ze stali nierdzewnej | 18x3/4 | 45.11 | 197,00 | 2/ 50/Kartom | 1
69359M221 | 4021343150258 | 9359M | NiroSan-Press Półśrubunek z uszczelką PxN, nakrętka ze stali nierdzewnej | 22x1 | 58.75 | 248,00 | 5/ 50/Kartom | 1
69359M28114 | 4021343150265 | 9359M | NiroSan-Press Półśrubunek z uszczelką PxN, nakrętka ze stali nierdzewnej | 28x11/4 | 78.19 | 236,00 | 2/ 34/Kartom | 1
69359M35112 | 4021343155390 | 9359M | NiroSan-Press Półśrubunek z uszczelką PxN, nakrętka ze stali nierdzewnej | 35x11/2 | 87.66 | 310,00 | 2/ 20/Kartom | 1
69359M42112 | 4021343446832 | 9359M | NiroSan-Press Półśrubunek z uszczelką PxN, nakrętka ze stali nierdzewnej | 42x11/2 | 99.59 | 396,00 | 2/ 20/Kartom | 1
69359M42134 | 4021343155406 | 9359M | NiroSan-Press Półśrubunek z uszczelką PxN, nakrętka ze stali nierdzewnej | 42x13/4 | 109.71 | 508,00 | 2/ 20/Kartom | 1
69359M422 | 4021343446849 | 9359M | NiroSan-Press Półśrubunek z uszczelką PxN, nakrętka ze stali nierdzewnej | 42x2 | 117.35 | 372,00 | 2/ 20/Kartom | 1
69359M542 | 4021343440564 | 9359M | NiroSan-Press Półśrubunek z uszczelką PxN, nakrętka ze stali nierdzewnej | 54x2 | 147.49 | 67,00 | 5/ 250/Kartom | 1
69359M54212 | 4021343446856 | 9359M | NiroSan-Press Półśrubunek z uszczelką PxN, nakrętka ze stali nierdzewnej | 54x21/2 | 156.9 | 74,00 | 5/ 200/Kartom | 1
69359M54238 | 4021343155413 | 9359M | NiroSan-Press Półśrubunek z uszczelką PxN, nakrętka ze stali nierdzewnej | 54x23/8 | 147.95 | 82,00 | 5/ 200/Kartom | 1
69359MMS1512 | 4021343378652 | 9359MMS | NiroSan-Press Półśrubunek z uszczelką PxN nakrętka z mosiądzu | 15x1/2 | 42.69 | 118,00 | 5/ 130/Kartom | 1
69359MMS1534 | 4021343378676 | 9359MMS | NiroSan-Press Półśrubunek z uszczelką PxN nakrętka z mosiądzu | 15x3/4 | 43.84 | 232,00 | 5/ 50/Kartom | 1
69359MMS1834 | 4021343378683 | 9359MMS | NiroSan-Press Półśrubunek z uszczelką PxN nakrętka z mosiądzu | 18x3/4 | 45.11 | 259,00 | 2/ 50/Kartom | 1
69359MMS221 | 4021343378690 | 9359MMS | NiroSan-Press Półśrubunek z uszczelką PxN nakrętka z mosiądzu | 22x1 | 58.75 |  | 2/ 50/Kartom | 1
69359MMS28114 | 4021343378706 | 9359MMS | NiroSan-Press Półśrubunek z uszczelką PxN nakrętka z mosiądzu | 28x11/4 | 78.19 | 236,00 | 2/ 34/Kartom | 1
69359MMS35112 | 4021343378713 | 9359MMS | NiroSan-Press Półśrubunek z uszczelką PxN nakrętka z mosiądzu | 35x11/2 | 87.66 |  | 2/ 50/Kartom | 1
69359MMS42134 | 4021343378720 | 9359MMS | NiroSan-Press Półśrubunek z uszczelką PxN nakrętka z mosiądzu | 42x13/4 | 109.71 |  | 2/ 20/Kartom | 1
69359MMS54238 | 4021343378737 | 9359MMS | NiroSan-Press Półśrubunek z uszczelką PxN nakrętka z mosiądzu | 54x23/8 | 147.95 | 118,00 | 5/ 120/Kartom | 1
69370G1212 | 4021343150487 | 9370G | NiroSan-Press Nypel GZxGW | 1/2x1/2 | 20.8 | 147,00 | 10/ 90/Kartom | 1
69370G11 | 4021343150500 | 9370G | NiroSan-Press Nypel GZxGW | 1x1 | 51.78 | 129,00 | 10/ 90/Kartom | 1
69370G3434 | 4021343150494 | 9370G | NiroSan-Press Nypel GZxGW | 3/4x3/4 | 34.63 | 139,00 | 10/ 80/Kartom | 1
694711512 | 4021343150432 | 9471 | NiroSan-Press Kolano ścienne w izolacji PxGW | 15x1/2 | 62.74 | 202,00 | 10/ 60/Kartom | 1
69472G1512 | 4021343150401 | 9472G | NiroSan-Press Kolano ścienne PxGW | 15x1/2 | 71.36 | 301,00 | 5/ 40/Kartom | 1
69472G1812 | 4021343150418 | 9472G | NiroSan-Press Kolano ścienne PxGW | 18x1/2 | 76.97 | 185,00 | 5/ 60/Kartom | 1
69472G2234 | 4021343150425 | 9472G | NiroSan-Press Kolano ścienne PxGW | 22x3/4 | 84.82 | 337.6 | 10/ 90/Kartom | 1
69472G281 | 4021343155420 | 9472G | NiroSan-Press Kolano ścienne PxGW | 28x1 | 114.12 | 333.6 | 10/ 90/Kartom | 1
69478G151512 | 4021343208300 | 9478G | NiroSan-Press Kolano ścienne podwójne, PxGW łuk 90° | 15x15x1/2 | 180.01 | 353.6 | 10/ 80/Kartom | 1
69478GZ151215 | 4021343438578 | 9478GZ | NiroSan Kolano ścienne podwójne ZWxGWxZW ( do instalacji pierścieniowych cwu) | 15x1/2x15 | 177.53 | 333.6 | 10/ 60/Kartom | 1
69478GZ151218 | 4021343438585 | 9478GZ | NiroSan Kolano ścienne podwójne ZWxGWxZW ( do instalacji pierścieniowych cwu) | 15x1/2x18 | 181.82 | 329.6 | 5/ 40/Kartom | 1
69478GZ151222 | 4021343438592 | 9478GZ | NiroSan Kolano ścienne podwójne ZWxGWxZW ( do instalacji pierścieniowych cwu) | 15x1/2x22 | 188.97 | 349.6 | 5/ 60/Kartom | 1
69478GZ181215 | 4021343438608 | 9478GZ | NiroSan Kolano ścienne podwójne ZWxGWxZW ( do instalacji pierścieniowych cwu) | 18x1/2x15 | 181.82 | 353.6 |  | 1
69478GZ181218 | 4021343438615 | 9478GZ | NiroSan Kolano ścienne podwójne ZWxGWxZW ( do instalacji pierścieniowych cwu) | 18x1/2x18 | 186.06 | 349.6 |  | 1
69478GZ181222 | 4021343438622 | 9478GZ | NiroSan Kolano ścienne podwójne ZWxGWxZW ( do instalacji pierścieniowych cwu) | 18x1/2x22 | 193.23 | 369.6 |  | 1
69478GZ221215 | 4021343438639 | 9478GZ | NiroSan Kolano ścienne podwójne ZWxGWxZW ( do instalacji pierścieniowych cwu) | 22x1/2x15 | 188.97 |  |  | 1
69478GZ221218 | 4021343438646 | 9478GZ | NiroSan Kolano ścienne podwójne ZWxGWxZW ( do instalacji pierścieniowych cwu) | 22x1/2x18 | 193.23 |  |  | 1
69478GZ221222 | 4021343438653 | 9478GZ | NiroSan Kolano ścienne podwójne ZWxGWxZW ( do instalacji pierścieniowych cwu) | 22x1/2x22 | 199.23 |  |  | 1
69478GZW1225 | 40.21343.48998.3 | 9478GZW | NiroSan Kolano ścienne podwójne ZWxGZW ( do instalacji pierścieniowych cwu) | 1/2x1/2 - 25 mm | 131.7 |  |  | 1
69478GZW1235 | 40.21343.48999.0 | 9478GZW | NiroSan Kolano ścienne podwójne ZWxGZW ( do instalacji pierścieniowych cwu) | 1/2x1/2 - 35 mm | 132.66 |  |  | 1
69478GZW1255 | 40.21343.49000.2 | 9478GZW | NiroSan Kolano ścienne podwójne ZWxGZW ( do instalacji pierścieniowych cwu) | 1/2x1/2 - 55 mm | 137.84 |  |  | 1
69478GZW1265 | 40.21343.49001.9 | 9478GZW | NiroSan Kolano ścienne podwójne ZWxGZW ( do instalacji pierścieniowych cwu) | 1/2x1/2 - 65 mm | 140.27 |  |  | 1
69478GZW1525 | 40.21343.48986.0 | 9478GZW | NiroSan Kolano ścienne podwójne ZWxGZW ( do instalacji pierścieniowych cwu) | 15x1/2 - 25 mm | 256.75 |  |  | 1
69478GZW1535 | 40.21343.48987.7 | 9478GZW | NiroSan Kolano ścienne podwójne ZWxGZW ( do instalacji pierścieniowych cwu) | 15x1/2 - 35 mm | 257.9 |  |  | 1
69478GZW1555 | 40.21343.48988.4 | 9478GZW | NiroSan Kolano ścienne podwójne ZWxGZW ( do instalacji pierścieniowych cwu) | 15x1/2 - 55 mm | 260.62 |  |  | 1
69478GZW1565 | 40.21343.48989.1 | 9478GZW | NiroSan Kolano ścienne podwójne ZWxGZW ( do instalacji pierścieniowych cwu) | 15x1/2 - 65 mm | 261.21 |  |  | 1
69478GZW1825 | 40.21343.48990.7 | 9478GZW | NiroSan Kolano ścienne podwójne ZWxGZW ( do instalacji pierścieniowych cwu) | 18x1/2 - 25 mm | 268.38 |  |  | 1
69478GZW1835 | 40.21343.48991.4 | 9478GZW | NiroSan Kolano ścienne podwójne ZWxGZW ( do instalacji pierścieniowych cwu) | 18x1/2 - 35 mm | 268.98 |  |  | 1
69478GZW1855 | 40.21343.48992.1 | 9478GZW | NiroSan Kolano ścienne podwójne ZWxGZW ( do instalacji pierścieniowych cwu) | 18x1/2 - 55 mm | 270.03 |  |  | 1
69478GZW1865 | 40.21343.48993.8 | 9478GZW | NiroSan Kolano ścienne podwójne ZWxGZW ( do instalacji pierścieniowych cwu) | 18x1/2 - 65 mm | 270.73 |  |  | 1
69478GZW2225 | 40.21343.48994.5 | 9478GZW | NiroSan Kolano ścienne podwójne ZWxGZW ( do instalacji pierścieniowych cwu) | 22x1/2 - 25 mm | 289.85 |  |  | 1
69478GZW2235 | 40.21343.48995.2 | 9478GZW | NiroSan Kolano ścienne podwójne ZWxGZW ( do instalacji pierścieniowych cwu) | 22x1/2 - 35 mm | 290.09 | 64.00 | 1/ 50/Kartom | 1
69478GZW2255 | 40.21343.48996.9 | 9478GZW | NiroSan Kolano ścienne podwójne ZWxGZW ( do instalacji pierścieniowych cwu) | 22x1/2 - 55 mm | 291.11 | 70.66 | 1/ 50/Kartom | 1
69478GZW2265 | 40.21343.48997.6 | 9478GZW | NiroSan Kolano ścienne podwójne ZWxGZW ( do instalacji pierścieniowych cwu) | 22x1/2 - 65 mm | 294.86 | 94.64 | 1/ 40/Kartom | 1
6987215 | 4021343197376 | 9872 | NiroSan-Press Kompensator osiowy PxP | 15 | 289.79 | 128.42 | 1/ 40/Kartom | 1
6987218 | 4021343197383 | 9872 | NiroSan-Press Kompensator osiowy PxP | 18 | 318.72 | 168.40 | 1/ 30/Kartom | 1
6987222 | 4021343197390 | 9872 | NiroSan-Press Kompensator osiowy PxP | 22 | 368.24 | 269.00 | 1/ 16/Kartom | 1
6987228 | 4021343197406 | 9872 | NiroSan-Press Kompensator osiowy PxP | 28 | 397.2 | 355.14 | 1/ 14/Kartom | 1
6987235 | 4021343197413 | 9872 | NiroSan-Press Kompensator osiowy PxP | 35 | 446.79 | 556.00 | 1/ 7/Kartom | 1
6987242 | 4021343197420 | 9872 | NiroSan-Press Kompensator osiowy PxP | 42 | 525.96 | 837.70 | 1/ 5/Kartom | 1
6987254 | 4021343197437 | 9872 | NiroSan-Press Kompensator osiowy PxP | 54 | 699.81 | 64.00 | 1/ 50/Kartom | 1
6987264 | 4021343329265 | 9872 | NiroSan-Press Kompensator osiowy PxP | 64 | 833.04 | 70.66 | 1/ 50/Kartom | 1
6987276 | 4021343197444 | 9872 | NiroSan-Press Kompensator osiowy PxP | 76,1 | 1185.1 | 94.64 | 1/ 40/Kartom | 1
69872L15 | 4021343453502 | 9872L | NiroSan-Press Kompensator osiowy, wydłużony, PxP | 15 | 318.79 | 128.42 | 1/ 40/Kartom | 1
69872L18 | 4021343453519 | 9872L | NiroSan-Press Kompensator osiowy, wydłużony, PxP | 18 | 350.58 | 168.40 | 1/ 30/Kartom | 1
69872L22 | 4021343453526 | 9872L | NiroSan-Press Kompensator osiowy, wydłużony, PxP | 22 | 405.06 | 269.00 | 1/ 16/Kartom | 1
69872L28 | 4021343453533 | 9872L | NiroSan-Press Kompensator osiowy, wydłużony, PxP | 28 | 436.92 | 355.14 | 1/ 14/Kartom | 1
69872L35 | 4021343453540 | 9872L | NiroSan-Press Kompensator osiowy, wydłużony, PxP | 35 | 491.46 | 556.00 | 1/ 7/Kartom | 1
69872L42 | 4021343453557 | 9872L | NiroSan-Press Kompensator osiowy, wydłużony, PxP | 42 | 578.57 | 837.70 | 1/ 5/Kartom | 1
69872L54 | 4021343453564 | 9872L | NiroSan-Press Kompensator osiowy, wydłużony, PxP | 54 | 769.78 | 1118.10 | 1/ 4/Kartom | 1
69872L64 | 4021343460036 | 9872L | NiroSan-Press Kompensator osiowy, wydłużony, PxP | 64 | 916.34 | 1685.40 | 1/ 2/Kartom | 1
69872L76 | 4021343453571 | 9872L | NiroSan-Press Kompensator osiowy, wydłużony, PxP | 76,1 | 1303.64 | 233.6 |  | 1
69872L89 | 4021343453588 | 9872L | NiroSan-Press Kompensator osiowy, wydłużony, PxP | 88,9 | 1573.35 | 478 |  | 1
69872L108 | 4021343453595 | 9872L | NiroSan-Press Kompensator osiowy, wydłużony, PxP | 108,0 | 1887.99 | 498 |  | 1
69478IGZ12 | 4021343438561 | 9980G | NiroSan listwa montażowa do kolana ściennego nr 69472G | 1/2 | 99.22 | 892 |  | 1
69980G1512 | 4021343440212 | 9980G | NiroSan listwa montażowa do kolana ściennego nr 69472G | 15x1/2 | 156.7 | 884 |  | 1
69980G1812 | 4021343440229 | 9980G | NiroSan listwa montażowa do kolana ściennego nr 69472G | 18x1/2 | 167.13 | 924 |  | 1
69981G151215 | 4021343440236 | 9981G | NiroSan listwa montażowa do kolana ściennego nr 69478GZ | 15x1/2x15 | 386.59 | 884 |  | 1
69981G151218 | 4021343440243 | 9981G | NiroSan listwa montażowa do kolana ściennego nr 69478GZ | 15x1/2x18 | 397.04 | 876 |  | 1
69981G151222 | 4021343440250 | 9981G | NiroSan listwa montażowa do kolana ściennego nr 69478GZ | 15x1/2x22 | 412.7 | 916 |  | 1
69981G181215 | 4021343440267 | 9981G | NiroSan listwa montażowa do kolana ściennego nr 69478GZ | 18x1/2x15 | 397.04 | 924 |  | 1
69981G181218 | 4021343440274 | 9981G | NiroSan listwa montażowa do kolana ściennego nr 69478GZ | 18x1/2x18 | 407.5 | 916 |  | 1
69981G181222 | 4021343440281 | 9981G | NiroSan listwa montażowa do kolana ściennego nr 69478GZ | 18x1/2x22 | 423.16 | 956 |  | 1
69981G221215 | 4021343440298 | 9981G | NiroSan listwa montażowa do kolana ściennego nr 69478GZ | 22x1/2x15 | 412.7 |  |  | 1
69981G221218 | 4021343440304 | 9981G | NiroSan listwa montażowa do kolana ściennego nr 69478GZ | 22x1/2x18 | 423.16 |  |  | 1
69981G221222 | 4021343440311 | 9981G | NiroSan listwa montażowa do kolana ściennego nr 69478GZ | 22x1/2x22 | 438.83 |  |  | 1
1DEPDM38 | 4021343382666 | D-EPDM | Uszczelka typu O-ring, rowkowany z EPDM do wody i glikou, kolor czarny |  | 0.61 |  |  | 1
1DEPDM12 | 4021343282673 | D-EPDM | Uszczelka typu O-ring, rowkowany z EPDM do wody i glikou, kolor czarny |  | 0.52 |  |  | 1
1DEPDM34 | 4021343382680 | D-EPDM | Uszczelka typu O-ring, rowkowany z EPDM do wody i glikou, kolor czarny |  | 0.78 |  |  | 1
1DEPDM1 |  | D-EPDM | Uszczelka typu O-ring, rowkowany z EPDM do wody i glikou, kolor czarny |  | 1.52 |  |  | 1
1DEPDM114 | 4021343382703 | D-EPDM | Uszczelka typu O-ring, rowkowany z EPDM do wody i glikou, kolor czarny |  | 2.19 |  |  | 1
1DEPDM112 | 4021343382710 | D-EPDM | Uszczelka typu O-ring, rowkowany z EPDM do wody i glikou, kolor czarny |  | 2.85 |  |  | 1
1DEPDM134 | 4021343382727 | D-EPDM | Uszczelka typu O-ring, rowkowany z EPDM do wody i glikou, kolor czarny |  | 4.31 |  |  | 1
1DEPDM2 | 4021343382734 | D-EPDM | Uszczelka typu O-ring, rowkowany z EPDM do wody i glikou, kolor czarny |  | 5.22 |  |  | 1
1DEPDM238 | 4021343382741 | D-EPDM | Uszczelka typu O-ring, rowkowany z EPDM do wody i glikou, kolor czarny |  | 7.29 | 8 | 50/ 200/KA | 1
1DEPDM3 | 4021343382758 | D-EPDM | Uszczelka typu O-ring, rowkowany z EPDM do wody i glikou, kolor czarny |  | 14.46 | 10 | 40/ 160/KA | 1
1DEPDM312 | 4021343382765 | D-EPDM | Uszczelka typu O-ring, rowkowany z EPDM do wody i glikou, kolor czarny |  | 15.14 | 14 | 30/ 120/KA | 1
1D15 | 4021343001017 | FL-D | Uszczelka do kołnierzy, bez azbestu | 15 | 6.86 | 16 | 25/ 100/KA | 3
1D20 | 4021343001048 | FL-D | Uszczelka do kołnierzy, bez azbestu | 20 | 8.44 | 22 | 120/KA 10800/ | 3
1D25 | 4021343001093 | FL-D | Uszczelka do kołnierzy, bez azbestu | 25 | 9.59 | 28 | 100/KA 9000/ | 3
1D32 | 4021343001123 | FL-D | Uszczelka do kołnierzy, bez azbestu | 32 | 12.34 | 34 | 80/KA 7200/ | 3
1D40 | 4021343001154 | FL-D | Uszczelka do kołnierzy, bez azbestu | 40 | 15.84 | 34 | 60/KA 5400/ | 3
1D50 | 4021343001161 | FL-D | Uszczelka do kołnierzy, bez azbestu | 50 | 19.3 | 44 | 80/Kartom 3600/ | 3
1D65 | 4021343001185 | FL-D | Uszczelka do kołnierzy, bez azbestu | 65 | 25.07 | 54 | 60/Kartom 2700/ | 3
1D80 | 4021343001192 | FL-D | Uszczelka do kołnierzy, bez azbestu | 80 | 29.14 | 66 | 15/Kartom 675/ | 3
1D100 | 4021343000935 | FL-D | Uszczelka do kołnierzy, bez azbestu | 100 | 34.93 | 88 |  | 3
1D125 | 4021343000980 | FL-D | Uszczelka do kołnierzy, bez azbestu | 125 | 39.82 | 732,00 | 1/ 25/Kartom | 3
1D150 | 4021343001024 | FL-D | Uszczelka do kołnierzy, bez azbestu | 150 | 54.29 | 768,00 | 1/ 20/Kartom | 3
1D200 | 4021343001055 | FL-D | Uszczelka do kołnierzy, bez azbestu | 200 | 81.43 | 1.058,00 | 1/ 16/Kartom | 3
6VAPF15 | 4021343177675 | VA-PF | NiroSan-Press Kołnierz do zaciskania | DN 12 / 15 mm | 297.58 | 1.197,00 | 1/ 14/Kartom | 1
6VAPF18 | 4021343177699 | VA-PF | NiroSan-Press Kołnierz do zaciskania | DN 15 / 18 mm | 315.98 | 1.789,00 | 1/ 10/Kartom | 1
6VAPF22 | 4021343177705 | VA-PF | NiroSan-Press Kołnierz do zaciskania | DN 20 / 22 mm | 322.21 | 2.216,00 | 1/ 8/Kartom | 1
6VAPF28 | 4021343177712 | VA-PF | NiroSan-Press Kołnierz do zaciskania | DN 25 / 28 mm | 366.06 | 2.664,00 | 1/ 3/Kartom | 1
6VAPF35 | 4021343177729 | VA-PF | NiroSan-Press Kołnierz do zaciskania | DN 32 / 35 mm | 453.17 | 2.664,00 | 1/ 3/Kartom | 1
6VAPF42 | 4021343177736 | VA-PF | NiroSan-Press Kołnierz do zaciskania | DN 40 / 42 mm | 516.12 | 3.642,00 | 1/ 2/Kartom | 1
6VAPF54 | 4021343177743 | VA-PF | NiroSan-Press Kołnierz do zaciskania | DN 50 / 54 mm | 626.08 |  | 1/ 2/Kartom | 1
6VAPF64 | 4021343329272 | VA-PF | NiroSan-Press Kołnierz do zaciskania | DN 65 / 64 mm | 761.6 | 4.354,00 | 1/ 2/Kartom | 1
6VAPF76 | 4021343177750 | VA-PF | NiroSan-Press Kołnierz do zaciskania | DN 65 / 76,1 mm | 880.21 | 5.338,00 | 1/ 1/Kartom | 1
6VAPF76L4 | 4021343447648 | VA-PF | NiroSan-Press Kołnierz do zaciskania (4 otwory) | DN 65 / 76,1 mm | 880.21 |  |  | 1
6VAPF89 | 4021343180125 | VA-PF | NiroSan-Press Kołnierz do zaciskania | DN 80 / 88,9 mm | 1010.26 | 4111 |  | 1
6VAPF108 | 4021343177767 | VA-PF | NiroSan-Press Kołnierz do zaciskania | DN 100 / 108,0 mm | 1204.66 |  |  | 1
6VAPF140 | 4021343430343 | VA-PF | NiroSan-Press Kołnierz PxP | PN10/16 139,7 | na zapytanie | 5381 |  | 1
6VAPF168 | 4021343430350 | VA-PF | NiroSan-Press Kołnierz PxP | PN10/16 168,3 | na zapytanie |  |  | 1
69041140 | 4021343430084 | 9041 | NiroSan-Press Łuk 45° PxP | 139.7 | na zapytanie | 9205 |  | 1
69041168 | 4021343430091 | 9041 | NiroSan-Press Łuk 45° PxP | 168.3 | na zapytanie |  |  | 1
69130140 | 4021343430114 | 9130 | NiroSan-Press Trójnik PxP | 139.7 | na zapytanie |  |  | 1
69130168 | 4021343430121 | 9130 | NiroSan-Press Trójnik PxP | 168.3 | na zapytanie |  |  | 1
69130140108140 | 4021343430176 | 9130 | NiroSan-Press Trójnik PxP | 139,7x108,0x139,7 | na zapytanie |  |  | 1
6913014089140 | 4021343430169 | 9130 | NiroSan-Press Trójnik PxP | 139,7x88,9x139,7 | na zapytanie | 6939 |  | 1
69130168140168 | 4021343430237 | 9130 | NiroSan-Press Trójnik PxP | 168,3x139,7x168,3 | na zapytanie |  |  | 2
69130168140168 | 4021343430237 | 9130 | NiroSan-Press Trójnik PxP | 168,3x139,7x168,3 | na zapytanie | 7222 |  | 2
6913016876168 | 4021343430190 | 9130 | NiroSan-Press Trójnik PxP | 168,3x76,1x168,3 | na zapytanie |  |  | 1
6913014076140 | 4021343430152 | 9130 | NiroSan-Press Trójnik PxP | 139,7x76,1x139,7 | na zapytanie |  |  | 1
69130168108168 | 4021343430213 | 9130 | NiroSan-Press Trójnik PxP | 168,3x108,0x168,3 | na zapytanie | 2877 |  | 1
69130G16834168 | 4021343491900 | 9130G | NiroSan-Press Trójnik PxGW | 168,3x3/4x168,3 | na zapytanie |  |  | 1
69243140108 | 4021343430275 | 9243 | NiroSan-Press Redukcja PxP | 139,7ax108,0 | na zapytanie | 2717 |  | 1
69243168108 | 4021343430305 | 9243 | NiroSan-Press Redukcja PxP | 168,3ax108,0 | na zapytanie | 7036 |  | 1
69243168140 | 4021343430329 | 9243 | NiroSan-Press Redukcja PxP | 168,3ax139,7 | na zapytanie |  |  | 2
6924316889 | 4021343430299 | 9243 | NiroSan-Press Redukcja PxP | 168,3ax88,9 | na zapytanie |  |  | 1
6913016889168 | 4021343430206 | 9243 | NiroSan-Press Redukcja PxP | 168,3x88,9x168,3 | na zapytanie |  |  | 1
6924314089 | 4021343430268 | 9243 | NiroSan-Press Redukcja PxP | 139,7ax88,9 | na zapytanie | 3663 |  | 1
69243168140 | 4021343430329 | 9243 | NiroSan-Press Redukcja PxP | 168,3ax139,7 | na zapytanie |  |  | 2
69270140 | 4021343430022 | 9270 | NiroSan-Press Mufa PxP | 139.7 | na zapytanie |  |  | 1
69270168 | 4021343430039 | 9270 | NiroSan-Press Mufa PxP | 168.3 | na zapytanie |  |  | 1
69002A140 | 4021343430053 | 9002A | NiroSan-Press Łuk 90° PxP | 139.7 | na zapytanie |  |  | 1
69002A168 | 4021343430060 | 9002A | NiroSan-Press Łuk 90° PxP | 168.3 | na zapytanie |  |  | 1
6900015 | 4021343151101 | 9000 | NiroSan® rura w sztangach po 6 m | 15x1,0 | 42.26 | 351 |  | 600/Wiązka
6900018 | 4021343151118 | 9000 | NiroSan® rura w sztangach po 6 m | 18x1,0 | 49.61 | 426 |  | 240/Wiązka
6900022 | 4021343151125 | 9000 | NiroSan® rura w sztangach po 6 m | 22x1,2 | 67.41 | 625 |  | 420/Wiązka
6900028 | 4021343151132 | 9000 | NiroSan® rura w sztangach po 6 m | 28x1,2 | 83.54 | 805 |  | 240/Wiązka
6900035 | 4021343151149 | 9000 | NiroSan® rura w sztangach po 6 m | 35x1,5 | 123.64 | 1.258,00 |  | 180/Wiązka
6900042 | 4021343151156 | 9000 | NiroSan® rura w sztangach po 6 m | 42x1,5 | 151.92 | 1.521,00 |  | 120/Wiązka
6900054 | 4021343151163 | 9000 | NiroSan® rura w sztangach po 6 m | 54x1,5 | 192.38 | 1.972,00 |  | 60/Wiązka
6900064 | 4021343164743 | 9000 | NiroSan® rura w sztangach po 6 m | 64x2,0 | 321.45 | 3.109,00 |  | 60/Wiązka
6900076 | 4021343165009 | 9000 | NiroSan® rura w sztangach po 6 m | 76,1x2,0 | 387.31 | 3.711,00 |  | 30/Wiązka
6900089 | 4021343165016 | 9000 | NiroSan® rura w sztangach po 6 m | 88,9x2,0 | 443.64 | 4.352,00 |  | 30/Wiązka
69000108 | 4021343172564 | 9000 | NiroSan® rura w sztangach po 6 m | 108,0x2,0 | 530.52 | 5.308,00 |  | 30/Wiązka
69000140 | 4021343430374 | 9000 | NiroSan® rura w sztangach po 6 m | 139,7x2,6 | na zapytanie
69000168 | 4021343430381 | 9000 | NiroSan® rura w sztangach po 6 m | 168,3x2,6 | na zapytanie
6960015 | 4021343321061 | 9600 | NiroSan-ECO rura w sztangach po 6 m | 15x0,6 | 33.4 | 216 |  | 600/Wiązka
6960018 | 4021343321078 | 9600 | NiroSan-ECO rura w sztangach po 6 m | 18x0,7 | 40.2 | 303 |  | 240/Wiązka
6960022 | 4021343321085 | 9600 | NiroSan-ECO rura w sztangach po 6 m | 22x0,7 | 53.85 | 373 |  | 420/Wiązka
6960028 | 4021343321092 | 9600 | NiroSan-ECO rura w sztangach po 6 m | 28x0,8 | 66.94 | 545 |  | 240/Wiązka
6960035 | 4021343321108 | 9600 | NiroSan-ECO rura w sztangach po 6 m | 35x1,0 | 97 | 851 |  | 180/Wiązka
6960042 | 4021343321115 | 9600 | NiroSan-ECO rura w sztangach po 6 m | 42x1,1 | 128.99 | 1.127,00 |  | 120/Wiązka
6960054 | 4021343321122 | 9600 | NiroSan-ECO rura w sztangach po 6 m | 54x1,2 | 154.22 | 1.587,00 |  | 60/Wiązka
6960076 | 4021343321139 | 9600 | NiroSan-ECO rura w sztangach po 6 m | 76,1x1,5 | 304.14 | 2.802,00 |  | 30/Wiązka
6960089 | 4021343321146 | 9600 | NiroSan-ECO rura w sztangach po 6 m | 88,9x1,5 | 346.87 | 3.283,00 |  | 30/Wiązka
69600108 | 4021343321153 | 9600 | NiroSan-ECO rura w sztangach po 6 m | 108x1,5 | 436.36 | 4.000,00 |  | 30/Wiązka
6965015 | 40.21343.45135.5 | 9650 | NiroSan-ECO rura w sztangach po 3 m | 15x0,6 | 35.06 | 216 |  | 600/Wiązka
6965018 | 40.21343.45136.2 | 9650 | NiroSan-ECO rura w sztangach po 3 m | 18x0,7 | 42.2 | 303 |  | 240/Wiązka
6965022 | 40.21343.45137.9 | 9650 | NiroSan-ECO rura w sztangach po 3 m | 22x0,7 | 56.56 | 373 |  | 420/Wiązka
6965028 | 40.21343.45138.6 | 9650 | NiroSan-ECO rura w sztangach po 3 m | 28x0,8 | 70.31 | 545 |  | 240/Wiązka
6965035 | 40.21343.45139.3 | 9650 | NiroSan-ECO rura w sztangach po 3 m | 35x1,0 | 101.82 | 851 |  | 180/Wiązka
6965042 | 40.21343.45140.9 | 9650 | NiroSan-ECO rura w sztangach po 3 m | 42x1,1 | 135.45 | 1.127,00 |  | 120/Wiązka
6965054 | 40.21343.45141.6 | 9650 | NiroSan-ECO rura w sztangach po 3 m | 54x1,2 | 161.95 | 1.587,00 |  | 60/Wiązka
6965076 | 40.21343.45142.3 | 9650 | NiroSan-ECO rura w sztangach po 3 m | 76,1x1,5 | 319.33 | 2.802,00 |  | 30/Wiązka
6965089 | 40.21343.45143.0 | 9650 | NiroSan-ECO rura w sztangach po 3 m | 88,9x1,5 | 364.19 | 3.283,00 |  | 30/Wiązka
69650108 | 40.21343.45144.7 | 9650 | NiroSan-ECO rura w sztangach po 3 m | 108x1,5 | 458.16 | 4.000,00 |  | 30/Wiązka
6970015 | 4021343345210 | 9700 | NiroSan-F rura w sztangach po 6 m | 15x1,0 | 31.07 | 351 |  | 600/Wiązka
6970018 | 4021343345227 | 9700 | NiroSan-F rura w sztangach po 6 m | 18x1,0 | 37.48 | 426 |  | 240/Wiązka
6970022 | 4021343345234 | 9700 | NiroSan-F rura w sztangach po 6 m | 22x1,2 | 49.57 | 625 |  | 420/Wiązka
6970028 | 4021343345241 | 9700 | NiroSan-F rura w sztangach po 6 m | 28x1,2 | 63.07 | 805 |  | 240/Wiązka
6970035 | 4021343345258 | 9700 | NiroSan-F rura w sztangach po 6 m | 35x1,5 | 95.7 | 1.258,00 |  | 180/Wiązka
6970042 | 4021343345265 | 9700 | NiroSan-F rura w sztangach po 6 m | 42x1,5 | 118.24 | 1.521,00 |  | 120/Wiązka
6970054 | 4021343345272 | 9700 | NiroSan-F rura w sztangach po 6 m | 54x1,5 | 148.93 | 1.972,00 |  | 60/Wiązka
6970076 | 4021343345296 | 9700 | NiroSan-F rura w sztangach po 6 m | 76,1x2,0 | 322.66 | 3.711,00 |  | 30/Wiązka
6970089 | 4021343345302 | 9700 | NiroSan-F rura w sztangach po 6 m | 88,9x2,0 | 368.66 | 4.352,00 |  | 30/Wiązka
69700108 | 4021343345319 | 9700 | NiroSan-F rura w sztangach po 6 m | 108,0x2,0 | 444.82 | 5.308,00 |  | 30/Wiązka
6975015 |  | 9750 | NiroSan-F rura w sztangach po 3 m | 15x1,0 | 32.62 | 351 |  | 600/Wiązka
6975018 |  | 9750 | NiroSan-F rura w sztangach po 3 m | 18x1,0 | 39.36 | 426 |  | 240/Wiązka
6975022 |  | 9750 | NiroSan-F rura w sztangach po 3 m | 22x1,2 | 52.04 | 625 |  | 420/Wiązka
6975028 |  | 9750 | NiroSan-F rura w sztangach po 3 m | 28x1,2 | 66.22 | 805 |  | 240/Wiązka
6975035 |  | 9750 | NiroSan-F rura w sztangach po 3 m | 35x1,5 | 100.47 | 1.258,00 |  | 180/Wiązka
6975042 |  | 9750 | NiroSan-F rura w sztangach po 3 m | 42x1,5 | 124.14 | 1.521,00 |  | 120/Wiązka
6975054 |  | 9750 | NiroSan-F rura w sztangach po 3 m | 54x1,5 | 156.38 | 1.972,00 |  | 60/Wiązka
6975076 |  | 9750 | NiroSan-F rura w sztangach po 3 m | 76,1x2,0 | 338.79 | 3.711,00 |  | 30/Wiązka
6975089 |  | 9750 | NiroSan-F rura w sztangach po 3 m | 88,9x2,0 | 387.1 | 4.352,00 |  | 30/Wiązka
69750108 |  | 9750 | NiroSan-F rura w sztangach po 3 m | 108,0x2,0 | 467.05 | 5.308,00 |  | 30/Wiązka
6950015 | 4021343204890 | 9500 | NiroSan® rura w sztangach po 3 m | 15x1,0 | 44.38 | 175.5 |  | 600/Wiązka
6950018 | 4021343204906 | 9500 | NiroSan® rura w sztangach po 3 m | 18x1,0 | 52.11 | 213 |  | 240/Wiązka
6950022 | 4021343204913 | 9500 | NiroSan® rura w sztangach po 3 m | 22x1,2 | 70.79 | 312.5 |  | 420/Wiązka
6950028 | 4021343204920 | 9500 | NiroSan® rura w sztangach po 3 m | 28x1,2 | 87.75 | 402.5 |  | 240/Wiązka
6950035 | 4021343204937 | 9500 | NiroSan® rura w sztangach po 3 m | 35x1,5 | 129.82 | 629 |  | 180/Wiązka
6950042 | 4021343204944 | 9500 | NiroSan® rura w sztangach po 3 m | 42x1,5 | 159.52 | 760.5 |  | 120/Wiązka
6950054 | 4021343204951 | 9500 | NiroSan® rura w sztangach po 3 m | 54x1,5 | 201.97 | 986 |  | 60/Wiązka
6950076 | 4021343204968 | 9500 | NiroSan® rura w sztangach po 3 m | 76,1x2,0 | 406.66 | 1855.5 |  | 30/Wiązka
6950089 | 4021343204975 | 9500 | NiroSan® rura w sztangach po 3 m | 88,9x2,0 | 465.84 | 2176 |  | 30/Wiązka
69500108 | 4021343204982 | 9500 | NiroSan® rura w sztangach po 3 m | 108,0x2,0 | 557.07 | 2654 |  | 30/Wiązka
618001A15 | 4021343165825 | 18001A | NiroSan-Press Industry Łuk nyplowy 90° PxPZ | 15 | 31.61 | 65,00 | 10/ 200/Kartom | 1
618001A18 | 4021343165832 | 18001A | NiroSan-Press Industry Łuk nyplowy 90° PxPZ | 18 | 36.23 | 76,00 | 10/ 150/Kartom | 1
618001A22 | 4021343165849 | 18001A | NiroSan-Press Industry Łuk nyplowy 90° PxPZ | 22 | 43.84 | 105,00 | 10/ 100/Kartom | 1
618001A28 | 4021343165856 | 18001A | NiroSan-Press Industry Łuk nyplowy 90° PxPZ | 28 | 54.92 | 150,00 | 5/ 60/Kartom | 1
618001A35 | 4021343165863 | 18001A | NiroSan-Press Industry Łuk nyplowy 90° PxPZ | 35 | 88.27 | 208,00 | 2/ 30/Kartom | 1
618001A42 | 4021343165870 | 18001A | NiroSan-Press Industry Łuk nyplowy 90° PxPZ | 42 | 110.05 | 314,00 | 2/ 20/Kartom | 1
618001A54 | 4021343165887 | 18001A | NiroSan-Press Industry Łuk nyplowy 90° PxPZ | 54 | 158.45 | 479,00 | 2/ 10/Kartom | 1
618001A76 | 4021343200557 | 18001A | NiroSan-Press Industry Łuk nyplowy 90° PxPZ | 76,1 | 480.02 | 1.019,00 | 1/ 4/Kartom | 1
618001A89 | 4021343200564 | 18001A | NiroSan-Press Industry Łuk nyplowy 90° PxPZ | 88,9 | 582.47 | 1.373,00 | 1/ 2/Kartom | 1
618001A108 | 4021343203404 | 18001A | NiroSan-Press Industry Łuk nyplowy 90° PxPZ | 108,0 | 834.47 | 2.024,00 | 1/ 1/Kartom | 1
618001L15 | 4021343159947 | 18001L | NiroSan-Press Industry Łuk długi 90° PxPZ | 15 | 37.07 | 81,00 | 10/ 150/Kartom | 1
618001L18 | 4021343159954 | 18001L | NiroSan-Press Industry Łuk długi 90° PxPZ | 18 | 42.17 | 113,00 | 10/ 100/Kartom | 1
618001L22 | 4021343159961 | 18001L | NiroSan-Press Industry Łuk długi 90° PxPZ | 22 | 44.42 | 134,00 | 10/ 60/Kartom | 1
618001L28 | 4021343159978 | 18001L | NiroSan-Press Industry Łuk długi 90° PxPZ | 28 | 63.74 | 255,00 | 5/ 30/Kartom | 1
618001L35 | 4021343159985 | 18001L | NiroSan-Press Industry Łuk długi 90° PxPZ | 35 | 83.16 | 360,00 | 2/ 16/Kartom | 1
618001L42 | 4021343159992 | 18001L | NiroSan-Press Industry Łuk długi 90° PxPZ | 42 | 128.43 | 523,00 | 2/ 10/Kartom | 1
618001L54 | 4021343160004 | 18001L | NiroSan-Press Industry Łuk długi 90° PxPZ | 54 | 199.02 | 738,00 | 2/ 6/Kartom | 1
618002A15 | 4021343159879 | 18002A | NiroSan-Press Industry Łuk 90° PxP | 15 | 32.37 | 65,00 | 10/ 200/Kartom | 1
618002A18 | 4021343159886 | 18002A | NiroSan-Press Industry Łuk 90° PxP | 18 | 37.16 | 79,00 | 10/ 150/Kartom | 1
618002A22 | 4021343159893 | 18002A | NiroSan-Press Industry Łuk 90° PxP | 22 | 45.27 | 104,00 | 10/ 100/Kartom | 1
618002A28 | 4021343159909 | 18002A | NiroSan-Press Industry Łuk 90° PxP | 28 | 56.95 | 149,00 | 5/ 60/Kartom | 1
618002A35 | 4021343159916 | 18002A | NiroSan-Press Industry Łuk 90° PxP | 35 | 89.89 | 215,00 | 2/ 30/Kartom | 1
618002A42 | 4021343159923 | 18002A | NiroSan-Press Industry Łuk 90° PxP | 42 | 150.23 | 332,00 | 2/ 20/Kartom | 1
618002A54 | 4021343159930 | 18002A | NiroSan-Press Industry Łuk 90° PxP | 54 | 207.6 | 497,00 | 2/ 10/Kartom | 1
618002A76 | 4021343194030 | 18002A | NiroSan-Press Industry Łuk 90° PxP | 76,1 | 498.82 | 1.019,00 | 1/ 4/Kartom | 1
618002A89 | 4021343200540 | 18002A | NiroSan-Press Industry Łuk 90° PxP | 88,9 | 599.28 | 1.373,00 | 1/ 2/Kartom | 1
618002A108 | 4021343195945 | 18002A | NiroSan-Press Industry Łuk 90° PxP | 108,0 | 830.41 | 2.023,00 | 1/ 1/Kartom | 1
618002M1534 | 4021343160011 | 18002M | NiroSan-Press Industry Łuk 90° PxN | 15x3/4 | 51.21 | 105,00 | 10/ 100/Kartom | 1
618002M1834 | 4021343160028 | 18002M | NiroSan-Press Industry Łuk 90° PxN | 18x3/4 | 59.32 | 112,00 | 10/ 100/Kartom | 1
618002M221 | 4021343160035 | 18002M | NiroSan-Press Industry Łuk 90° PxN | 22x1 | 91.1 | 178,00 | 10/ 50/Kartom | 1
618002M28114 | 4021343160042 | 18002M | NiroSan-Press Industry Łuk 90° PxN | 28x11/4 | 109.13 | 304,00 | 5/ 40/Kartom | 1
618002G1512 | 4021343160196 | 18002G | NiroSan-Press Industry Łuk 90° PxGW | 15x1/2 | 56.17 | 99,00 | 10/ 100/Kartom | 1
618002G1812 | 4021343391712 | 18002G | NiroSan-Press Industry Łuk 90° PxGW | 18x1/2 | 65.87 |  |  | 1
618002G1834 | 4021343160202 | 18002G | NiroSan-Press Industry Łuk 90° PxGW | 18x3/4 | 76.25 | 171,00 | 10/ 70/Kartom | 1
618002G2234 | 4021343160219 | 18002G | NiroSan-Press Industry Łuk 90° PxGW | 22x3/4 | 81.55 | 201,00 | 10/ 60/Kartom | 1
618002G281 | 4021343160226 | 18002G | NiroSan-Press Industry Łuk 90° PxGW | 28x1 | 114.32 | 238,00 | 5/ 30/Kartom | 1
618002G35114 | 4021343160233 | 18002G | NiroSan-Press Industry Łuk 90° PxGW | 35x11/4 | 156.2 | 298,00 | 2/ 20/Kartom | 1
618002AG1512 | 4021343160240 | 18002AG | NiroSan®-Press Industry Łuk 90° PxGZ | 15x1/2 | 50.64 | 95,00 | 10/ 120/Kartom | 1
618002AG1812 | 4021343160257 | 18002AG | NiroSan®-Press Industry Łuk 90° PxGZ | 18x1/2 | 51.08 | 121,00 | 10/ 100/Kartom | 1
618002AG1834 | 4021343160264 | 18002AG | NiroSan®-Press Industry Łuk 90° PxGZ | 18x3/4 | 69.25 | 141,00 | 10/ 80/Kartom | 1
618002AG2234 | 4021343160271 | 18002AG | NiroSan®-Press Industry Łuk 90° PxGZ | 22x3/4 | 64.29 | 167,00 | 10/ 80/Kartom | 1
618002AG281 | 4021343164385 | 18002AG | NiroSan®-Press Industry Łuk 90° PxGZ | 28x1 | 87.09 | 285,00 | 5/ 40/Kartom | 1
618002AG35114 | 4021343160288 | 18002AG | NiroSan®-Press Industry Łuk 90° PxGZ | 35x11/4 | 128.64 | 372,00 | 2/ 20/Kartom | 1
618002AG42112 | 4021343160295 | 18002AG | NiroSan®-Press Industry Łuk 90° PxGZ | 42x11/2 | 167.17 | 514,00 | 2/ 10/Kartom | 1
618002AG542 | 4021343160301 | 18002AG | NiroSan®-Press Industry Łuk 90° PxGZ | 54x2 | 235.94 | 750,00 | 2/ 6/Kartom | 1
61804015 | 4021343160127 | 18040 | NiroSan-Press Industry Łuk 45° PxPZ | 15 | 43.15 | 66,00 | 10/ 250/Kartom | 1
61804018 | 4021343160134 | 18040 | NiroSan-Press Industry Łuk 45° PxPZ | 18 | 45.9 | 77,00 | 10/ 200/Kartom | 1
61804022 | 4021343160141 | 18040 | NiroSan-Press Industry Łuk 45° PxPZ | 22 | 52.74 | 115,00 | 10/ 120/Kartom | 1
61804028 | 4021343160158 | 18040 | NiroSan-Press Industry Łuk 45° PxPZ | 28 | 61.99 | 114,00 | 5/ 80/Kartom | 1
61804035 | 4021343160165 | 18040 | NiroSan-Press Industry Łuk 45° PxPZ | 35 | 61.12 | 210,00 | 2/ 50/Kartom | 1
61804042 | 4021343160172 | 18040 | NiroSan-Press Industry Łuk 45° PxPZ | 42 | 87.44 | 317,00 | 2/ 26/Kartom | 1
61804054 | 4021343160189 | 18040 | NiroSan-Press Industry Łuk 45° PxPZ | 54 | 113.89 | 520,00 | 2/ 14/Kartom | 1
61804076 | 4021343195853 | 18040 | NiroSan-Press Industry Łuk 45° PxPZ | 76 | 338.01 | 751,00 | 1/ 5/Kartom | 1
61804089 | 4021343200588 | 18040 | NiroSan-Press Industry Łuk 45° PxPZ | 88,9 | 403.47 | 1.005,00 | 1/ 3/Kartom | 1
618040108 | 4021343203770 | 18040 | NiroSan-Press Industry Łuk 45° PxPZ | 108,0 | 551.87 | 1.627,00 | 1/ 2/Kartom | 1
61804115 | 4021343160059 | 18041 | NiroSan-Press Industry Łuk 45° PxP | 15 | 43.84 | 63,00 | 10/ 250/Kartom | 1
61804118 | 4021343160066 | 18041 | NiroSan-Press Industry Łuk 45° PxP | 18 | 46.79 | 79,00 | 10/ 200/Kartom | 1
61804122 | 4021343160073 | 18041 | NiroSan-Press Industry Łuk 45° PxP | 22 | 54.58 | 109,00 | 10/ 120/Kartom | 1
61804128 | 4021343160080 | 18041 | NiroSan-Press Industry Łuk 45° PxP | 28 | 63.59 | 117,00 | 5/ 80/Kartom | 1
61804135 | 4021343160097 | 18041 | NiroSan-Press Industry Łuk 45° PxP | 35 | 62.6 | 221,00 | 2/ 50/Kartom | 1
61804142 | 4021343160103 | 18041 | NiroSan-Press Industry Łuk 45° PxP | 42 | 92.46 | 230,00 | 2/ 26/Kartom | 1
61804154 | 4021343160110 | 18041 | NiroSan-Press Industry Łuk 45° PxP | 54 | 120.06 | 525,00 | 2/ 14/Kartom | 1
61804176 | 4021343195860 | 18041 | NiroSan-Press Industry Łuk 45° PxP | 76 | 367.97 | 790,00 | 1/ 5/Kartom | 1
61804189 | 4021343200571 | 18041 | NiroSan-Press Industry Łuk 45° PxP | 88,9 | 439.01 | 1.045,00 | 1/ 3/Kartom | 1
618041108 | 4021343204074 | 18041 | NiroSan-Press Industry Łuk 45° PxP | 108,0 | 599.28 | 1.566,00 | 1/ 2/Kartom | 1
61808515 | 4021343171666 | 18085 | NiroSan-Press Industry Odsadzka PxP | 15 | 162.83 | 96,00 | 10/ 120/Kartom | 1
61808518 | 4021343171673 | 18085 | NiroSan-Press Industry Odsadzka PxP | 18 | 138.84 | 122,00 | 10/ 80/Kartom | 1
61808522 | 4021343171680 | 18085 | NiroSan-Press Industry Odsadzka PxP | 22 | 226.45 | 181,00 | 10/ 60/Kartom | 1
61808528 | 4021343171697 | 18085 | NiroSan-Press Industry Odsadzka PxP | 28 | 283.03 | 265,00 | 5/ 30/Kartom | 1
61809022 | 4021343189272 | 18090 | NiroSan-Press Industry Kolano 90° PxP | 22 | 55.52 |  |  | 1
61809028 | 4021343189289 | 18090 | NiroSan-Press Industry Kolano 90° PxP | 28 | 73.94 |  |  | 1
618090IG1512 | 4021343189296 | 18090IG | NiroSan-Press Industry Kolano 90° PxGW | 15x1/2 | 60.94 | 85,00 | 10/ 180/Kartom | 1
618090IG1834 | 4021343189302 | 18090IG | NiroSan-Press Industry Kolano 90° PxGW | 18x3/4 | 82.99 | 126,00 | 10/ 120/Kartom | 1
618090IG2234 | 4021343189319 | 18090IG | NiroSan-Press Industry Kolano 90° PxGW | 22x3/4 | 92.95 | 144,00 | 10/ 100/Kartom | 1
618090IG2812 | 4021343394133 | 18090IG | NiroSan-Press Industry Kolano 90° PxGW | 28x1/2 | 72.61 |  |  | 1
618090IG2834 | 4021343394140 | 18090IG | NiroSan-Press Industry Kolano 90° PxGW | 28x3/4 | 80.68 |  |  | 1
618090IG281 | 4021343189326 | 18090IG | NiroSan-Press Industry Kolano 90° PxGW | 28x1 | 121.49 | 220,00 | 5/ 50/Kartom | 1
618090IG35114 | 4021343189333 | 18090IG | NiroSan-Press Industry Kolano 90° PxGW | 35x11/4 | 161.88 | 299,00 | 2/ 30/Kartom | 1
618090IG3512 | 4021343394157 | 18090IG | NiroSan-Press Industry Kolano 90° PxGW | 35x1/2 | 94.41 |  |  | 1
618090IG3534 | 4021343394164 | 18090IG | NiroSan-Press Industry Kolano 90° PxGW | 35x3/4 | 104.86 |  |  | 1
618092AG1512 | 4021343189340 | 18092AG | NiroSan-Press Industry Kolano 90° PxGZ | 15x1/2 | 78.98 | 78,00 | 10/ 200/Kartom | 1
618092AG1834 | 4021343189357 | 18092AG | NiroSan-Press Industry Kolano 90° PxGZ | 18x3/4 | 76.36 | 113,00 | 10/ 120/Kartom | 1
618092AG2234 | 4021343189364 | 18092AG | NiroSan-Press Industry Kolano 90° PxGZ | 22x3/4 | 109.9 | 126,00 | 10/ 100/Kartom | 1
618092AG281 | 4021343189371 | 18092AG | NiroSan-Press Industry Kolano 90° PxGZ | 28x1 | 157.32 | 191,00 | 5/ 50/Kartom | 1
618092AG35114 | 4021343189388 | 18092AG | NiroSan-Press Industry Kolano 90° PxGZ | 35x11/4 | 158.58 | 288,00 | 2/ 40/Kartom | 1
618092AG42112 | 4021343334771 | 18092AG | NiroSan-Press Industry Kolano 90° PxGZ | 42x11/2 | 177.46 | 332,00 | 2/ 30/Kartom | 1
618092AG542 | 4021343334788 | 18092AG | NiroSan-Press Industry Kolano 90° PxGZ | 54x2 | 211.92 | 509,00 | 2/ 20/Kartom | 1
61813015 | 4021343160974 | 18130 | NiroSan-Press Industry Trójnik PxPxP | 15 | 53.09 | 82,00 | 10/ 120/Kartom | 1
61813018 | 4021343161025 | 18130 | NiroSan-Press Industry Trójnik PxPxP | 18 | 60.3 | 101,00 | 10/ 100/Kartom | 1
61813022 | 4021343164392 | 18130 | NiroSan-Press Industry Trójnik PxPxP | 22 | 65.13 | 134,00 | 10/ 60/Kartom | 1
61813028 | 4021343161179 | 18130 | NiroSan-Press Industry Trójnik PxPxP | 28 | 76.25 | 178,00 | 5/ 40/Kartom | 1
61813035 | 4021343161261 | 18130 | NiroSan-Press Industry Trójnik PxPxP | 35 | 98.62 | 234,00 | 2/ 24/Kartom | 1
61813042 | 4021343161353 | 18130 | NiroSan-Press Industry Trójnik PxPxP | 42 | 140.37 | 357,00 | 2/ 16/Kartom | 1
61813054 | 4021343161438 | 18130 | NiroSan-Press Industry Trójnik PxPxP | 54 | 161.31 | 472,00 | 2/ 8/Kartom | 1
61813076 | 4021343194016 | 18130 | NiroSan-Press Industry Trójnik PxPxP | 76,1 | 694.28 | 1.258,00 | 1/ 3/Kartom | 1
61813089 | 4021343198212 | 18130 | NiroSan-Press Industry Trójnik PxPxP | 88,9 | 759.41 | 1.476,00 | 1/ 2/Kartom | 1
618130108 | 4021343195921 | 18130 | NiroSan-Press Industry Trójnik PxPxP | 108,0 | 937.37 | 2.226,00 | 1/ 1/Kartom | 1
61813010822108 | 4021343203909 | 18130 | NiroSan-Press Industry Trójnik PxPxP | 108,0x22x108,0 | 625.12 | 1.715,00 | 1/ 2/Kartom | 1
61813010828108 | 4021343203411 | 18130 | NiroSan-Press Industry Trójnik PxPxP | 108,0x28x108,0 | 635.1 | 1.727,00 | 1/ 2/Kartom | 1
61813010835108 | 4021343204517 | 18130 | NiroSan-Press Industry Trójnik PxPxP | 108,0x35x108,0 | 682.31 | 1.742,00 | 1/ 2/Kartom | 1
61813010842108 | 4021343204524 | 18130 | NiroSan-Press Industry Trójnik PxPxP | 108,0x42x108,0 | 711.96 | 1.769,00 | 1/ 2/Kartom | 1
61813010854108 | 4021343195938 | 18130 | NiroSan-Press Industry Trójnik PxPxP | 108,0x54x108,0 | 771.37 | 1.850,00 | 1/ 1/Kartom | 1
61813010876108 | 4021343203121 | 18130 | NiroSan-Press Industry Trójnik PxPxP | 108,0x76,1x108,0 | 812.76 | 1.956,00 | 1/ 1/Kartom | 1
61813010889108 | 4021343203268 | 18130 | NiroSan-Press Industry Trójnik PxPxP | 108,0x88,9x108,0 | 931.63 | 2.033,00 | 1/ 1/Kartom | 1
618130181515 | 4021343161056 | 18130 | NiroSan-Press Industry Trójnik PxPxP | 18x15x15 | 83.03 | 97,00 | 10/ 120/Kartom | 1
618130181518 | 4021343161070 | 18130 | NiroSan-Press Industry Trójnik PxPxP | 18x15x18 | 52.6 | 96,00 | 10/ 100/Kartom | 1
618130221515 | 4021343161100 | 18130 | NiroSan-Press Industry Trójnik PxPxP | 22x15x15 | 132.29 | 116,00 | 10/ 100/Kartom | 1
618130221522 | 4021343161124 | 18130 | NiroSan-Press Industry Trójnik PxPxP | 22x15x22 | 55.68 | 117,00 | 10/ 80/Kartom | 1
618130221818 | 4021343161131 | 18130 | NiroSan-Press Industry Trójnik PxPxP | 22x18x18 | 141.31 | 117,00 | 10/ 80/Kartom | 1
618130221822 | 4021343161155 | 18130 | NiroSan-Press Industry Trójnik PxPxP | 22x18x22 | 57.49 | 118,00 | 10/ 80/Kartom | 1
618130281528 | 4021343161209 | 18130 | NiroSan-Press Industry Trójnik PxPxP | 28x15x28 | 68.76 | 152,00 | 5/ 50/Kartom | 1
618130281828 | 4021343161216 | 18130 | NiroSan-Press Industry Trójnik PxPxP | 28x18x28 | 70.64 | 159,00 | 5/ 40/Kartom | 1
618130282222 | 4021343161230 | 18130 | NiroSan-Press Industry Trójnik PxPxP | 28x22x22 | 115.61 | 119,00 | 5/ 60/Kartom | 1
618130282228 | 4021343161254 | 18130 | NiroSan-Press Industry Trójnik PxPxP | 28x22x28 | 72.88 | 170,00 | 5/ 40/Kartom | 1
618130351535 | 4021343161278 | 18130 | NiroSan-Press Industry Trójnik PxPxP | 35x15x35 | 85.92 | 205,00 | 2/ 30/Kartom | 1
618130351835 | 4021343161292 | 18130 | NiroSan-Press Industry Trójnik PxPxP | 35x18x35 | 86.93 | 201,00 | 2/ 30/Kartom | 1
618130352235 | 4021343161308 | 18130 | NiroSan-Press Industry Trójnik PxPxP | 35x22x35 | 88.93 | 210,00 | 2/ 26/Kartom | 1
618130352835 | 4021343161315 | 18130 | NiroSan-Press Industry Trójnik PxPxP | 35x28x35 | 92.89 | 229,00 | 2/ 26/Kartom | 1
618130421842 | 4021343161377 | 18130 | NiroSan-Press Industry Trójnik PxPxP | 42x18x42 | 113.25 | 296,00 | 2/ 22/Kartom | 1
618130422242 | 4021343161384 | 18130 | NiroSan-Press Industry Trójnik PxPxP | 42x22x42 | 110.75 | 300,00 | 2/ 18/Kartom | 1
618130422842 | 4021343161407 | 18130 | NiroSan-Press Industry Trójnik PxPxP | 42x28x42 | 113.2 | 312,00 | 2/ 18/Kartom | 1
618130423542 | 4021343161414 | 18130 | NiroSan-Press Industry Trójnik PxPxP | 42x35x42 | 116.32 | 335,00 | 2/ 16/Kartom | 1
618130542254 | 4021343161445 | 18130 | NiroSan-Press Industry Trójnik PxPxP | 54x22x54 | 134.78 | 422,00 | 2/ 10/Kartom | 1
618130542854 | 4021343161452 | 18130 | NiroSan-Press Industry Trójnik PxPxP | 54x28x54 | 137.94 | 431,00 | 2/ 10/Kartom | 1
618130543554 | 4021343161476 | 18130 | NiroSan-Press Industry Trójnik PxPxP | 54x35x54 | 142.2 | 446,00 | 2/ 8/Kartom | 1
618130544254 | 4021343161483 | 18130 | NiroSan-Press Industry Trójnik PxPxP | 54x42x54 | 146.13 | 474,00 | 2/ 8/Kartom | 1
618130762276 | 4021343203916 | 18130 | NiroSan-Press Industry Trójnik PxPxP | 76,1x22x76,1 | 522.2 | 916,00 | 1/ 5/Kartom | 1
618130762876 | 4021343204449 | 18130 | NiroSan-Press Industry Trójnik PxPxP | 76,1x28x76,1 | 563.58 | 933,00 | 1/ 5/Kartom | 1
618130763576 | 4021343204456 | 18130 | NiroSan-Press Industry Trójnik PxPxP | 76,1x35x76,1 | 605.07 | 943,00 | 1/ 5/Kartom | 1
618130764276 | 4021343204463 | 18130 | NiroSan-Press Industry Trójnik PxPxP | 76,1x42x76,1 | 652.57 | 970,00 | 1/ 5/Kartom | 1
618130765476 | 4021343204470 | 18130 | NiroSan-Press Industry Trójnik PxPxP | 76,1x54x76,1 | 694.28 | 994,00 | 1/ 4/Kartom | 1
618130892289 | 4021343204067 | 18130 | NiroSan-Press Industry Trójnik PxPxP | 88,9x22x88,9 | 551.87 | 1.125,00 | 1/ 4/Kartom | 1
618130892889 | 4021343198199 | 18130 | NiroSan-Press Industry Trójnik PxPxP | 88,9x28x88,9 | 593.33 | 1.132,00 | 1/ 4/Kartom | 1
618130893589 | 4021343204487 | 18130 | NiroSan-Press Industry Trójnik PxPxP | 88,9x35x88,9 | 634.31 | 1.135,00 | 1/ 4/Kartom | 1
618130894289 | 4021343204494 | 18130 | NiroSan-Press Industry Trójnik PxPxP | 88,9x42x88,9 | 682.31 | 1.156,00 | 1/ 3/Kartom | 1
618130895489 | 4021343198205 | 18130 | NiroSan-Press Industry Trójnik PxPxP | 88,9x54x88,9 | 711.96 | 1.200,00 | 1/ 3/Kartom | 1
618130897689 | 4021343204500 | 18130 | NiroSan-Press Industry Trójnik PxPxP | 88,9x76x88,9 | 759.41 | 1.525,00 | 1/ 2/Kartom | 1
618130G151215 | 4021343160332 | 18130G | NiroSan-Press Industry Trójnik PxGWxP | 15x1/2x15 | 60.3 | 107,00 | 10/ 80/Kartom | 1
618130G181218 | 4021343160349 | 18130G | NiroSan-Press Industry Trójnik PxGWxP | 18x1/2x18 | 64.35 | 118,00 | 10/ 80/Kartom | 1
618130G183418 | 4021343160363 | 18130G | NiroSan-Press Industry Trójnik PxGWxP | 18x3/4x18 | 102.33 | 173,00 | 10/ 70/Kartom | 1
618130G221222 | 4021343160370 | 18130G | NiroSan-Press Industry Trójnik PxGWxP | 22x1/2x22 | 63.79 | 134,00 | 5/ 60/Kartom | 1
618130G223422 | 4021343160400 | 18130G | NiroSan-Press Industry Trójnik PxGWxP | 22x3/4x22 | 74.16 | 194,00 | 10/ 50/Kartom | 1
618130G281228 | 4021343160417 | 18130G | NiroSan-Press Industry Trójnik PxGWxP | 28x1/2x28 | 73.79 | 180,00 | 5/ 40/Kartom | 1
618130G283428 | 4021343160431 | 18130G | NiroSan-Press Industry Trójnik PxGWxP | 28x3/4x28 | 87.88 | 230,00 | 5/ 40/Kartom | 1
618130G28128 | 4021343160448 | 18130G | NiroSan-Press Industry Trójnik PxGWxP | 28x1x28 | 105.56 | 255,00 | 5/ 40/Kartom | 1
618130G351235 | 4021343160462 | 18130G | NiroSan-Press Industry Trójnik PxGWxP | 35x1/2x35 | 89.78 | 219,00 | 2/ 30/Kartom | 1
618130G353435 | 4021343168802 | 18130G | NiroSan-Press Industry Trójnik PxGWxP | 35x3/4x35 | 129.13 | 220,00 | 2/ 30/Kartom | 1
618130G3511435 | 4021343160486 | 18130G | NiroSan-Press Industry Trójnik PxGWxP | 35x11/4x35 | 150.86 | 432,00 | 2/ 24/Kartom | 1
618130G421242 | 4021343204715 | 18130G | NiroSan-Press Industry Trójnik PxGWxP | 42x1/2x42 | 112.85 | 290,00 | 2/ 20/Kartom | 1
618130G423442 | 4021343168819 | 18130G | NiroSan-Press Industry Trójnik PxGWxP | 42x3/4x42 | 144.92 | 355,00 | 2/ 20/Kartom | 1
618130G4211242 | 4021343160509 | 18130G | NiroSan-Press Industry Trójnik PxGWxP | 42x11/2x42 | 201.21 | 530,00 | 2/ 12/Kartom | 1
618130G541254 | 4021343186820 | 18130G | NiroSan-Press Industry Trójnik PxGWxP | 54x1/2x54 | 150.01 | 410,00 | 2/ 12/Kartom | 1
618130G543454 | 4021343168826 | 18130G | NiroSan-Press Industry Trójnik PxGWxP | 54x3/4x54 | 178.45 | 410,00 | 2/ 12/Kartom | 1
618130G54254 | 4021343160523 | 18130G | NiroSan-Press Industry Trójnik PxGWxP | 54x2x54 | 281.35 | 845,00 | 2/ 8/Kartom | 1
618130G763476 | 4021343204388 | 18130G | NiroSan-Press Industry Trójnik PxGWxP | 76,1x3/4x76,1 | 568.09 | 954,00 | 1/ 4/Kartom | 1
618130G76176 | 4021343459955 | 18130G | NiroSan-Press Industry Trójnik PxGWxP | 76,1x1x76,2 | 598.03 | 966,00 | 1/ 4/Kartom | 1
618130G76276 | 4021343204395 | 18130G | NiroSan-Press Industry Trójnik PxGWxP | 76,1x2x76,1 | 627.95 | 1.146,00 | 1/ 4/Kartom | 1
618130G893489 | 4021343204401 | 18130G | NiroSan-Press Industry Trójnik PxGWxP | 88,9x3/4x88,9 | 617.19 | 1.157,00 | 1/ 4/Kartom | 1
618130G89289 | 4021343204418 | 18130G | NiroSan-Press Industry Trójnik PxGWxP | 88,9x2x88,9 | 655.42 | 1.379,00 | 1/ 4/Kartom | 1
618130G10834108 | 4021343204425 | 18130G | NiroSan-Press Industry Trójnik PxGWxP | 108,0x3/4x108,0 | 742.84 | 1.731,00 | 1/ 2/Kartom | 1
618130G1082108 | 4021343204432 | 18130G | NiroSan-Press Industry Trójnik PxGWxP | 108,0x2x108,0 | 792.06 | 1.930,00 | 1/ 2/Kartom | 1
61827015 | 4021343159220 | 18270 | NiroSan-Press Industry Mufa PxP | 15 | 22.58 | 43,00 | 10/ 300/Kartom | 1
61827018 | 4021343159299 | 18270 | NiroSan-Press Industry Mufa PxP | 18 | 24.25 | 50,00 | 10/ 200/Kartom | 1
61827022 | 4021343159305 | 18270 | NiroSan-Press Industry Mufa PxP | 22 | 28.45 | 69,00 | 10/ 150/Kartom | 1
61827028 | 4021343159312 | 18270 | NiroSan-Press Industry Mufa PxP | 28 | 32.19 | 92,00 | 5/ 80/Kartom | 1
61827035 | 4021343159329 | 18270 | NiroSan-Press Industry Mufa PxP | 35 | 39.94 | 112,00 | 2/ 50/Kartom | 1
61827042 | 4021343159336 | 18270 | NiroSan-Press Industry Mufa PxP | 42 | 54.41 | 169,00 | 2/ 30/Kartom | 1
61827054 | 4021343159343 | 18270 | NiroSan-Press Industry Mufa PxP | 54 | 65.43 | 245,00 | 2/ 24/Kartom | 1
61827076 | 4021343200526 | 18270 | NiroSan-Press Industry Mufa PxP | 76 | 249.11 | 575,00 | 1/ 10/Kartom | 1
61827089 | 4021343200533 | 18270 | NiroSan-Press Industry Mufa PxP | 88,9 | 284.72 | 700,00 | 1/ 6/Kartom | 1
618270108 | 4021343195952 | 18270 | NiroSan-Press Industry Mufa PxP | 108,0 | 361.87 | 1.116,00 | 1/ 4/Kartom | 1
618270S15 | 4021343159602 | 18270S | NiroSan-Press Industry Mufa naprawcza PxP | 15 | 31.55 | 52,00 | 10/ 200/Kartom | 1
618270S18 | 4021343159619 | 18270S | NiroSan-Press Industry Mufa naprawcza PxP | 18 | 33.78 | 63,00 | 10/ 150/Kartom | 1
618270S22 | 4021343159626 | 18270S | NiroSan-Press Industry Mufa naprawcza PxP | 22 | 38.9 | 79,00 | 10/ 100/Kartom | 1
618270S28 | 4021343159633 | 18270S | NiroSan-Press Industry Mufa naprawcza PxP | 28 | 50.84 | 137,00 | 5/ 80/Kartom | 1
618270S35 | 4021343159640 | 18270S | NiroSan-Press Industry Mufa naprawcza PxP | 35 | 59.32 | 149,00 | 2/ 50/Kartom | 1
618270S42 | 4021343159657 | 18270S | NiroSan-Press Industry Mufa naprawcza PxP | 42 | 68.55 | 187,00 | 2/ 40/Kartom | 1
618270S54 | 4021343159664 | 18270S | NiroSan-Press Industry Mufa naprawcza PxP | 54 | 88.34 | 284,00 | 2/ 20/Kartom | 1
618270S76 | 4021343204531 | 18270S | NiroSan-Press Industry Mufa naprawcza PxP | 76,1 | 367.97 | 695,00 | 1/ 10/Kartom | 1
618270S89 | 4021343204548 | 18270S | NiroSan-Press Industry Mufa naprawcza PxP | 88,9 | 415.36 | 922,00 | 1/ 4/Kartom | 1
618270S108 | 4021343204555 | 18270S | NiroSan-Press Industry Mufa naprawcza PxP | 108,0 | 498.26 | 1.401,00 | 1/ 3/Kartom | 1
6182401815 | 4021343171581 | 18240 | NiroSan-Press Industry Mufa redukcyjna PxP | 18x15 | 84.91 | 46,00 | 10/ 200/Kartom | 1
6182402215 | 4021343171598 | 18240 | NiroSan-Press Industry Mufa redukcyjna PxP | 22x15 | 88 | 56,00 | 10/ 150/Kartom | 1
6182402218 | 4021343171604 | 18240 | NiroSan-Press Industry Mufa redukcyjna PxP | 22x18 | 89.89 | 69,00 | 10/ 150/Kartom | 1
6182402822 | 4021343171611 | 18240 | NiroSan-Press Industry Mufa redukcyjna PxP | 28x22 | 96.87 | 102,00 | 10/ 100/Kartom | 1
6182431815 | 4021343162695 | 18243 | NiroSan-Press Industry Nypel redukcyjny PZxP | 18ax15 | 24.25 | 44,00 | 10/ 300/Kartom | 1
6182432215 | 4021343162701 | 18243 | NiroSan-Press Industry Nypel redukcyjny PZxP | 22ax15 | 27.06 | 60,00 | 10/ 200/Kartom | 1
6182432218 | 4021343162718 | 18243 | NiroSan-Press Industry Nypel redukcyjny PZxP | 22ax18 | 28 | 55,00 | 10/ 200/Kartom | 1
6182432815 | 4021343162725 | 18243 | NiroSan-Press Industry Nypel redukcyjny PZxP | 28ax15 | 23.43 | 60,00 | 5/ 120/Kartom | 1
6182432818 | 4021343162732 | 18243 | NiroSan-Press Industry Nypel redukcyjny PZxP | 28ax18 | 23.85 | 74,00 | 5/ 100/Kartom | 1
6182432822 | 4021343162749 | 18243 | NiroSan-Press Industry Nypel redukcyjny PZxP | 28ax22 | 31.55 | 69,00 | 5/ 120/Kartom | 1
6182433518 | 4021343162756 | 18243 | NiroSan-Press Industry Nypel redukcyjny PZxP | 35ax18 | 91.85 | 78,00 | 2/ 70/Kartom | 1
6182433522 | 4021343162763 | 18243 | NiroSan-Press Industry Nypel redukcyjny PZxP | 35ax22 | 29.58 | 99,00 | 2/ 70/Kartom | 1
6182433528 | 4021343162787 | 18243 | NiroSan-Press Industry Nypel redukcyjny PZxP | 35ax28 | 47.69 | 98,00 | 2/ 60/Kartom | 1
6182434222 | 4021343162794 | 18243 | NiroSan-Press Industry Nypel redukcyjny PZxP | 42ax22 | 97.37 | 105,00 | 2/ 40/Kartom | 1
6182434228 | 4021343162800 | 18243 | NiroSan-Press Industry Nypel redukcyjny PZxP | 42ax28 | 98.83 | 145,00 | 2/ 40/Kartom | 1
6182434235 | 4021343162817 | 18243 | NiroSan-Press Industry Nypel redukcyjny PZxP | 42ax35 | 41.47 | 156,00 | 2/ 40/Kartom | 1
6182435428 | 4021343162824 | 18243 | NiroSan-Press Industry Nypel redukcyjny PZxP | 54ax28 | 109.59 | 177,00 | 2/ 30/Kartom | 1
6182435435 | 4021343162831 | 18243 | NiroSan-Press Industry Nypel redukcyjny PZxP | 54ax35 | 114.59 | 320,00 | 2/ 30/Kartom | 1
6182435442 | 4021343162848 | 18243 | NiroSan-Press Industry Nypel redukcyjny PZxP | 54ax42 | 53.77 | 207,00 | 2/ 30/Kartom | 1
6182437654 | 4021343194023 | 18243 | NiroSan-Press Industry Nypel redukcyjny PZxP | 76,1ax54 | 289.79 | 466,00 | 2/ 16/Kartom | 1
6182438954 | 4021343200595 | 18243 | NiroSan-Press Industry Nypel redukcyjny PZxP | 88,9ax54 | 287.27 | 567,00 | 2/ 10/Kartom | 1
6182438976 | 4021343203466 | 18243 | NiroSan-Press Industry Nypel redukcyjny PZxP | 88,9ax76,1 | 336.57 | 641,00 | 2/ 8/Kartom | 1
61824310854 | 4021343204203 | 18243 | NiroSan-Press Industry Nypel redukcyjny PZxP | 108,0ax54 | 408.98 | 705,00 | 2/ 4/Kartom | 1
61824310876 | 4021343203251 | 18243 | NiroSan-Press Industry Nypel redukcyjny PZxP | 108,0ax76,1 | 411.32 | 939,00 | 2/ 4/Kartom | 1
61824310889 | 4021343203152 | 18243 | NiroSan-Press Industry Nypel redukcyjny PZxP | 108,0ax88,9 | 406.54 | 887,00 | 2/ 4/Kartom | 1
618243G1538 | 4021343162565 | 18243G | NiroSan-Press Industry Nypel przejściowy PxGZ | 15x3/8 | 44.47 | 29,00 | 10/ 300/Kartom | 1
618243G1512 | 4021343162572 | 18243G | NiroSan-Press Industry Nypel przejściowy PxGZ | 15x1/2 | 43.15 | 48,00 | 10/ 250/Kartom | 1
618243G1534 | 4021343204722 | 18243G | NiroSan-Press Industry Nypel przejściowy PxGZ | 15x3/4 | 49.2 | 85,00 | 10/ 200/Kartom | 1
618243G1812 | 4021343162589 | 18243G | NiroSan-Press Industry Nypel przejściowy PxGZ | 18x1/2 | 47.3 | 48,00 | 10/ 250/Kartom | 1
618243G1834 | 4021343162596 | 18243G | NiroSan-Press Industry Nypel przejściowy PxGZ | 18x3/4 | 47.06 | 84,00 | 10/ 200/Kartom | 1
618243G2212 | 4021343162602 | 18243G | NiroSan-Press Industry Nypel przejściowy PxGZ | 22x1/2 | 50.92 | 45,00 | 10/ 180/Kartom | 1
618243G2234 | 4021343162619 | 18243G | NiroSan-Press Industry Nypel przejściowy PxGZ | 22x3/4 | 53.58 | 70,00 | 10/ 200/Kartom | 1
618243G221 | 4021343162626 | 18243G | NiroSan-Press Industry Nypel przejściowy PxGZ | 22x1 | 65.87 | 107,00 | 10/ 150/Kartom | 1
618243G2834 | 4021343162633 | 18243G | NiroSan-Press Industry Nypel przejściowy PxGZ | 28x3/4 | 65.43 | 85,00 | 5/ 100/Kartom | 1
618243G281 | 4021343162640 | 18243G | NiroSan-Press Industry Nypel przejściowy PxGZ | 28x1 | 67.99 | 103,00 | 5/ 90/Kartom | 1
618243G3512 |  | 18243G | NiroSan-Press Industry Nypel przejściowy PxGZ | 35x1/2 | 70.09 |  |  | 1
618243G3534 |  | 18243G | NiroSan-Press Industry Nypel przejściowy PxGZ | 35x3/4 | 75.09 |  |  | 1
618243G351 | 4021343162657 | 18243G | NiroSan-Press Industry Nypel przejściowy PxGZ | 35x1 | 83.45 | 114,00 | 2/ 60/Kartom | 1
618243G35114 | 4021343162664 | 18243G | NiroSan-Press Industry Nypel przejściowy PxGZ | 35x11/4 | 99.37 | 209,00 | 2/ 40/Kartom | 1
618243G4234 |  | 18243G | NiroSan-Press Industry Nypel przejściowy PxGZ | 42x3/4 | 120.54 |  |  | 1
618243G42112 | 4021343162671 | 18243G | NiroSan-Press Industry Nypel przejściowy PxGZ | 42x11/2 | 133.94 | 295,00 | 2/ 30/Kartom | 1
618243G542 | 4021343162688 | 18243G | NiroSan-Press Industry Nypel przejściowy PxGZ | 54x2 | 197 | 419,00 | 2/ 20/Kartom | 1
618243G76212 | 4021343203145 | 18243G | NiroSan-Press Industry Nypel przejściowy PxGZ | 76x21/2 | 684.56 | 1.027,00 | 1/ 8/Kartom | 1
618243G893 | 4021343198229 | 18243G | NiroSan-Press Industry Nypel przejściowy PxGZ | 88,9x3 | 1026.99 | 1.355,00 | 1/ 6/Kartom | 1
618243G1084 | 4021343195969 | 18243G | NiroSan-Press Industry Nypel przejściowy PxGZ | 108,0x4 | 1345.27 | 1.918,00 | 1/ 4/Kartom | 1
61825028337 | 4021343393792 | 18250 | NiroSan-Press Industry Nypel przejściowy PxGW | 28x33,7 | 59.46 |  | 10/ 200/Kartom | 1
61825035424 | 4021343393808 | 18250 | NiroSan-Press Industry Nypel przejściowy do systemu rowkowego Victualic PxGW | 35x42,4 | 73.91 |  | 10/ 180/Kartom | 1
61825042483 | 4021343393815 | 18250 | NiroSan-Press Industry Nypel przejściowy do systemu rowkowego Victualic PxGW | 42x48,3 | 100.28 |  | 10/ 200/Kartom | 1
61825054603 | 4021343393822 | 18250 | NiroSan-Press Industry Nypel przejściowy do systemu rowkowego Victualic PxGW | 54x60,3 | 168.68 |  | 10/ 170/Kartom | 1
618250761761 | 4021343393839 | 18250 | NiroSan-Press Industry Nypel przejściowy do systemu rowkowego Victualic PxGW | 76,1x76,1 | 602.04 |  | 10/ 170/Kartom | 1
618250889889 | 4021343393846 | 18250 | NiroSan-Press Industry Nypel przejściowy do systemu rowkowego Victualic PxGW | 88,9x88,9 | 687.57 |  | 10/ 150/Kartom | 1
618250108114 | 4021343393853 | 18250 | NiroSan-Press Industry Nypel przejściowy do systemu rowkowego Victualic PxGW | 108x114 | 874.02 |  | 10/ 120/Kartom | 1
618270G1512 | 4021343159480 | 18270G | NiroSan-Press Industry Mufa PxGW | 15x1/2 | 46.3 | 49,00 | 5/ 100/Kartom | 1
618270G1534 | 4021343159497 | 18270G | NiroSan-Press Industry Mufa PxGW | 15x3/4 | 49.65 | 74,00 | 5/ 80/Kartom | 1
618270G1812 | 4021343159503 | 18270G | NiroSan-Press Industry Mufa PxGW | 18x1/2 | 49.11 | 53,00 | 2/ 36/Kartom | 1
618270G1834 | 4021343159510 | 18270G | NiroSan-Press Industry Mufa PxGW | 18x3/4 | 52.03 | 79,00 | 2/ 28/Kartom | 1
618270G2212 | 4021343159527 | 18270G | NiroSan-Press Industry Mufa PxGW | 22x1/2 | 52.24 | 73,00 | 2/ 20/Kartom | 1
618270G2234 | 4021343159534 | 18270G | NiroSan-Press Industry Mufa PxGW | 22x3/4 | 61.51 | 72,00 | 5/ 250/Kartom | 1
618270G221 | 4021343159541 | 18270G | NiroSan-Press Industry Mufa PxGW | 22x1 | 71.36 | 130,00 | 5/ 200/Kartom | 1
618270G2834 | 4021343159558 | 18270G | NiroSan-Press Industry Mufa PxGW | 28x3/4 | 68.49 | 107,00 | 5/ 200/Kartom | 1
618270G281 | 4021343159565 | 18270G | NiroSan-Press Industry Mufa PxGW | 28x1 | 101.21 | 103,00 | 5/ 130/Kartom | 1
618270G35114 | 4021343159572 | 18270G | NiroSan-Press Industry Mufa PxGW | 35x11/4 | 124.24 | 160,00 | 5/ 50/Kartom | 1
618270G42112 | 4021343159589 | 18270G | NiroSan-Press Industry Mufa PxGW | 42x11/2 | 156.79 | 372,00 | 5/ 50/Kartom | 1
618270G542 | 4021343159596 | 18270G | NiroSan-Press Industry Mufa PxGW | 54x2 | 196.64 | 401,00 | 2/ 34/Kartom | 1
618359M1512 | 4021343169007 | 18359M | NiroSan-Press Industry Półśrubunek z uszczelką PxN, nakretka ze stali nierdzewnej | 15x1/2 | 44.77 | 67,00 | 2/ 20/Kartom | 1
618359M1534 | 4021343159671 | 18359M | NiroSan-Press Industry Półśrubunek z uszczelką PxN, nakretka ze stali nierdzewnej | 15x3/4 | 46.1 | 74,00 | 5/ 120/Kartom | 1
618359M1834 | 4021343159688 | 18359M | NiroSan-Press Industry Półśrubunek z uszczelką PxN, nakretka ze stali nierdzewnej | 18x3/4 | 47.35 | 82,00 | 5/ 80/Kartom | 1
618359M221 | 4021343159695 | 18359M | NiroSan-Press Industry Półśrubunek z uszczelką PxN, nakretka ze stali nierdzewnej | 22x1 | 61.67 | 118,00 | 5/ 50/Kartom | 1
618359M28114 | 4021343159701 | 18359M | NiroSan-Press Industry Półśrubunek z uszczelką PxN, nakretka ze stali nierdzewnej | 28x11/4 | 82.13 | 178,00 | 5/ 35/Kartom | 1
618359M35112 | 4021343164408 | 18359M | NiroSan-Press Industry Półśrubunek z uszczelką PxN, nakretka ze stali nierdzewnej | 35x11/2 | 92.08 | 197,00 | 2/ 30/Kartom | 1
618359M42112 | 402134344683 | 18359M | NiroSan-Press Industry Półśrubunek z uszczelką PxN, nakretka ze stali nierdzewnej | 42x11/2 | 103.08 | 248.00 | 2/ 30/Kartom | 1
618359M42134 | 4021343164415 | 18359M | NiroSan-Press Industry Półśrubunek z uszczelką PxN, nakretka ze stali nierdzewnej | 42x13/4 | 115.16 | 236,00 | 2/ 20/Kartom | 1
618359M422 | 4021343446870 | 18359M | NiroSan-Press Industry Półśrubunek z uszczelką PxN, nakretka ze stali nierdzewnej | 42x2 | 109.01 | 310,00 | 2/ 20/Kartom | 1
618359M542 | 4021343446887 | 18359M | NiroSan-Press Industry Półśrubunek z uszczelką PxN, nakretka ze stali nierdzewnej | 54x2 | 132.04 | 396,00 | 2/ 20/Kartom | 1
618359M54238 | 4021343164422 | 18359M | NiroSan-Press Industry Półśrubunek z uszczelką PxN, nakretka ze stali nierdzewnej | 54x23/8 | 155.37 | 372,00 | 2/ 12/Kartom | 1
618359M54212 | 4031343446894 | 18359M | NiroSan-Press Industry Półśrubunek z uszczelką PxN, nakretka ze stali nierdzewnej | 54x21/2 | 178.65 | 508,00 | 2/ 12/Kartom | 1
61833015 | 4021343217821 | 18330 | NiroSan-Press Industry Śrubunek z uszczelką PxP | 15 | 156.28 | 121,00 | 5/ 100/Kartom | 1
61833018 | 4021343217838 | 18330 | NiroSan-Press Industry Śrubunek z uszczelką PxP | 18 | 177.08 | 168,00 | 5/ 80/Kartom | 1
61833022 | 4021343217845 | 18330 | NiroSan-Press Industry Śrubunek z uszczelką PxP | 22 | 219.37 | 267,00 | 5/ 50/Kartom | 1
61833028 | 4021343217852 | 18330 | NiroSan-Press Industry Śrubunek z uszczelką PxP | 28 | 337.29 | 480,00 | 5/ 50/Kartom | 1
61833035 | 4021343217869 | 18330 | NiroSan-Press Industry Śrubunek z uszczelką PxP | 35 | 353.44 | 509,00 | 5/ 50/Kartom | 1
61833042 | 4021343217876 | 18330 | NiroSan-Press Industry Śrubunek z uszczelką PxP | 42 | 509.32 | 587,00 | 5/ 40/Kartom | 1
61833054 | 4021343217883 | 18330 | NiroSan-Press Industry Śrubunek z uszczelką PxP | 54 | 846.04 | 987,00 | 2/ 30/Kartom | 1
618330G1534 | 4021343193736 | 18330G | NiroSan-Press Industry Śrubunek z uszczelką PxGW | 15x3/4 | 75.35 | 36,18 | 2/ 20/Kartom | 1
618330G1834 | 4021343193743 | 18330G | NiroSan-Press Industry Śrubunek z uszczelką PxGW | 18x3/4 | 85.55 | 44,22 | 2/ 12/Kartom | 1
618330G2234 | 4021343193750 | 18330G | NiroSan-Press Industry Śrubunek z uszczelką PxGW | 22x3/4 | 91.29 | 59,09 | 5/ 120/Kartom | 1
618330G221 | 4021343193767 | 18330G | NiroSan-Press Industry Śrubunek z uszczelką PxGW | 22x1 | 108.14 | 59,09 | 5/ 100/Kartom | 1
618330G2834 | 4021343193774 | 18330G | NiroSan-Press Industry Śrubunek z uszczelką PxGW | 28x3/4 | 133.35 | 64,59 | 5/ 80/Kartom | 1
618330G281 | 4021343193781 | 18330G | NiroSan-Press Industry Śrubunek z uszczelką PxGW | 28x1 | 118.68 | 64,59 | 5/ 50/Kartom | 1
618330G35114 | 4021343193798 | 18330G | NiroSan-Press Industry Śrubunek z uszczelką PxGW | 35x11/4 | 148.99 | 76,20 | 5/ 50/Kartom | 1
618330G42112 | 4021343193804 | 18330G | NiroSan-Press Industry Śrubunek z uszczelką PxGW | 42x11/2 | 178.57 | 111,77 | 5/ 50/Kartom | 1
618330G542 | 4021343193811 | 18330G | NiroSan-Press Industry Śrubunek z uszczelką PxGW | 54x2 | 291.34 | 155,57 | 5/ 40/Kartom | 1
618330GMVA1512 | 4021343193828 | 18330GMVA | NiroSan-Press Industry Śrubunek z uszczelką PxGW N-VA | 15x1/2 | 76.54 | 75,00 | 2/ 30/Kartom | 1
618330GMVA1534 | 4021343193835 | 18330GMVA | NiroSan-Press Industry Śrubunek z uszczelką PxGW N-VA | 15x3/4 | 85.4 | 75,00 | 2/ 20/Kartom | 1
618330GMVA1834 | 4021343193842 | 18330GMVA | NiroSan-Press Industry Śrubunek z uszczelką PxGW N-VA | 18x3/4 | 95.05 | 85,00 | 2/ 12/Kartom | 1
618330GMVA2234 | 4021343193859 | 18330GMVA | NiroSan-Press Industry Śrubunek z uszczelką PxGW N-VA | 22x3/4 | 102.2 | 95,00 | 5/ 150/Kartom | 1
618330GMVA221 | 4021343193866 | 18330GMVA | NiroSan-Press Industry Śrubunek z uszczelką PxGW N-VA | 22x1 | 121.18 | 95,00 | 5/ 120/Kartom | 1
618330GMVA2834 | 4021343193873 | 18330GMVA | NiroSan-Press Industry Śrubunek z uszczelką PxGW N-VA | 28x3/4 | 147.33 | 105,00 | 5/ 100/Kartom | 1
618330GMVA281 | 4021343193880 | 18330GMVA | NiroSan-Press Industry Śrubunek z uszczelką PxGW N-VA | 28x1 | 132.84 | 105,00 | 5/ 60/Kartom | 1
618330GMVA35114 | 4021343193897 | 18330GMVA | NiroSan-Press Industry Śrubunek z uszczelką PxGW N-VA | 35x11/4 | 166.48 | 180,00 | 5/ 50/Kartom | 1
618330GMVA42112 | 4021343193903 | 18330GMVA | NiroSan-Press Industry Śrubunek z uszczelką PxGW N-VA | 42x11/2 | 203.21 | 240,00 | 2/ 40/Kartom | 1
618330GMVA542 | 4021343193910 | 18330GMVA | NiroSan-Press Industry Śrubunek z uszczelką PxGW N-VA | 54x2 | 378.76 | 340,00 | 2/ 20/Kartom | 1
618333G1512 | 4021343193569 | 18333G | NiroSan-Press Industry Śrubunek z uszczelką PxGZ | 15x1/2 | 62.54 | 36,18 | 2/ 12/Kartom | 1
618333G1534 | 4021343193576 | 18333G | NiroSan-Press Industry Śrubunek z uszczelką PxGZ | 15x3/4 | 67.18 | 36,18 | 5/ 150/Kartom | 1
618333G1812 | 4021343193583 | 18333G | NiroSan-Press Industry Śrubunek z uszczelką PxGZ | 18x1/2 | 70.59 | 44,22 | 5/ 120/Kartom | 1
618333G2234 | 4021343193590 | 18333G | NiroSan-Press Industry Śrubunek z uszczelką PxGZ | 22x3/4 | 73.43 | 59,09 | 5/ 100/Kartom | 1
618333G281 | 4021343193606 | 18333G | NiroSan-Press Industry Śrubunek z uszczelką PxGZ | 28x1 | 115.07 | 64,59 | 5/ 60/Kartom | 1
618333G35114 | 4021343193613 | 18333G | NiroSan-Press Industry Śrubunek z uszczelką PxGZ | 35x11/4 | 150.23 | 76,20 | 5/ 50/Kartom | 1
618333G42112 | 4021343193620 | 18333G | NiroSan-Press Industry Śrubunek z uszczelką PxGZ | 42x11/2 | 175.58 | 111,77 | 2/ 40/Kartom | 1
618333G542 | 4021343193637 | 18333G | NiroSan-Press Industry Śrubunek z uszczelką PxGZ | 54x2 | 293.92 | 155,57 | 2/ 20/Kartom | 1
618333GMVA1512 | 4021343193644 | 18333GMVA | NiroSan-Press Industry Śrubunek z uszczelką PxGZ N-VA | 15x1/2 | 80.57 | 70,00 | 2/ 12/Kartom | 1
618333GMVA1534 | 4021343193651 | 18333GMVA | NiroSan-Press Industry Śrubunek z uszczelką PxGZ N-VA | 15x3/4 | 84.37 | 75,00 | 10/ 90/Kartom | 1
618333GMVA1812 | 4021343193668 | 18333GMVA | NiroSan-Press Industry Śrubunek z uszczelką PxGZ N-VA | 18x1/2 | 88 | 85,00 | 10/ 80/Kartom | 1
618333GMVA2234 | 4021343193675 | 18333GMVA | NiroSan-Press Industry Śrubunek z uszczelką PxGZ N-VA | 22x3/4 | 94.2 | 95,00 | 10/ 60/Kartom | 1
618333GMVA281 | 4021343193682 | 18333GMVA | NiroSan-Press Industry Śrubunek z uszczelką PxGZ N-VA | 28x1 | 150.86 | 105,00 | 5/ 40/Kartom | 1
618333GMVA35114 | 4021343193699 | 18333GMVA | NiroSan-Press Industry Śrubunek z uszczelką PxGZ N-VA | 35x11/4 | 193.89 | 180,00 | 10/ 400/Kartom | 1
618333GMVA42112 | 4021343193705 | 18333GMVA | NiroSan-Press Industry Śrubunek z uszczelką PxGZ N-VA | 42x11/2 | 223.5 | 240,00 | 10/ 300/Kartom | 1
618333GMVA542 | 4021343193712 | 18333GMVA | NiroSan-Press Industry Śrubunek z uszczelką PxGZ N-VA | 54x2 | 382.3 | 340,00 | 10/ 200/Kartom | 1
618472G1512 | 4021343159718 | 18472g | NiroSan-Press Industry Kolano ścienne PxGW | 15x1/2 | 74.92 | 129,00 | 5/ 150/Kartom | 1
618472G1812 | 4021343159725 | 18472g | NiroSan-Press Industry Kolano ścienne PxGW | 18x1/2 | 80.79 | 139,00 | 2/ 80/Kartom | 1
618472G2234 | 4021343159732 | 18472g | NiroSan-Press Industry Kolano ścienne PxGW | 22x3/4 | 89.12 | 202,00 | 2/ 50/Kartom | 1
618472G2834 |  | 18472g | NiroSan-Press Industry Kolano ścienne PxGW | 28x3/4 | 111.05 |  |  | 1
618472G281 | 4021343159749 | 18472g | NiroSan-Press Industry Kolano ścienne PxGW | 28x1 | 119.75 | 301,00 | 2/ 30/Kartom | 1
61830115 | 4021343171741 | 18301 | NiroSan-Press Industry Kapa P | 15 | 45.27 | 32,00 | 1/ 25/Kartom | 1
61830118 | 4021343171758 | 18301 | NiroSan-Press Industry Kapa P | 18 | 50.2 | 34,00 | 1/ 20/Kartom | 1
61830122 | 4021343171765 | 18301 | NiroSan-Press Industry Kapa P | 22 | 51.62 | 44,00 | 1/ 16/Kartom | 1
61830128 | 4021343171772 | 18301 | NiroSan-Press Industry Kapa P | 28 | 53.88 | 58,00 | 1/ 14/Kartom | 1
61830135 | 4021343172885 | 18301 | NiroSan-Press Industry Kapa P | 35 | 60.02 | 76,00 | 1/ 10/Kartom | 1
61830142 | 4021343172892 | 18301 | NiroSan-Press Industry Kapa P | 42 | 64.8 | 112,00 | 1/ 8/Kartom | 1
61830154 | 4021343172908 | 18301 | NiroSan-Press Industry Kapa P | 54 | 78.07 | 164,00 | 1/ 3/Kartom | 1
61830176 | 4021343447525 | 18301 | NiroSan-Press Industry Kapa P | 76,1 | 93.7 | 350,00 | 1/ 3/Kartom | 1
61830189 | 4021343447532 | 18301 | NiroSan-Press Industry Kapa P | 88,9 | 112.46 | 477,oo | 1/ 3/Kartom | 1
618301108 | 4021343447549 | 18301 | NiroSan-Press Industry Kapa P | 108,0 | 134.93 | 692,50 | 1/ 3/Kartom | 1
618301E7634 | 4021343447884 | 18301E | NiroSan-Press Industry Kapa z odpowietrznikem P | 76,1x3/4 | 112.46 | 408.oo | 1/ 3/Kartom | 1
618301E8934 | 4021343447891 | 18301E | NiroSan-Press Industry Kapa z odpowietrznikem P | 88,9x3/4 | 134.96 | 516.00 | 1/ 3/Kartom | 1
618301E10834 | 4021343447907 | 18301E | NiroSan-Press Industry Kapa z odpowietrznikem P | 108,0x3/4 | 161.94 | 718.00 | 1/ 3/Kartom | 1
61887215 | 4021343388385 | 18872 | NiroSan-Press Industry Kompensator osiowy PxP | 15 | 304.31 | 64.00 | 50 | 1
61887218 | 4021343388392 | 18872 | NiroSan-Press Industry Kompensator osiowy PxP | 18 | 334.67 | 70.66 | 50 | 1
61887222 | 4021343388408 | 18872 | NiroSan-Press Industry Kompensator osiowy PxP | 22 | 386.64 | 94.64 | 40 | 1
61887228 | 4021343388415 | 18872 | NiroSan-Press Industry Kompensator osiowy PxP | 28 | 417.05 | 128.42 | 40 | 1
61887235 | 4021343388422 | 18872 | NiroSan-Press Industry Kompensator osiowy PxP | 35 | 469.13 | 168.40 | 30 | 1
61887242 | 4021343388439 | 18872 | NiroSan-Press Industry Kompensator osiowy PxP | 42 | 552.26 | 269.00 | 16 | 1
61887254 | 4021343388446 | 18872 | NiroSan-Press Industry Kompensator osiowy PxP | 54 | 734.8 | 355.14 | 14 | 1
61887276 | 4021343438974 | 18872 | NiroSan-Press Industry Kompensator osiowy PxP | 76,1 | 1244.37 | 837.70 | 10 | 1
618872L15 | 4021343453601 | 18872L | NiroSan-Press Kompensator osiowy, wydłużony, PxP | 15 | 334.74 | 64.00 | 1/ 50/Kartom | 1
618872L18 | 4021343453618 | 18872L | NiroSan-Press Kompensator osiowy, wydłużony, PxP | 18 | 368.11 | 70.66 | 1/ 50/Kartom | 1
618872L22 | 4021343453625 | 18872L | NiroSan-Press Kompensator osiowy, wydłużony, PxP | 22 | 425.31 | 94.64 | 1/ 40/Kartom | 1
618872L28 | 4021343453632 | 18872L | NiroSan-Press Kompensator osiowy, wydłużony, PxP | 28 | 458.74 | 128.42 | 1/ 40/Kartom | 1
618872L35 | 4021343453649 | 18872L | NiroSan-Press Kompensator osiowy, wydłużony, PxP | 35 | 516.04 | 168.40 | 1/ 30/Kartom | 1
618872L42 | 4021343453656 | 18872L | NiroSan-Press Kompensator osiowy, wydłużony, PxP | 42 | 607.49 | 269.00 | 1/ 16/Kartom | 1
618872L54 | 4021343453663 | 18872L | NiroSan-Press Kompensator osiowy, wydłużony, PxP | 54 | 808.29 | 355.14 | 1/ 14/Kartom | 1
618872L76 | 4021343453670 | 18872L | NiroSan-Press Kompensator osiowy, wydłużony, PxP | 76,1 | 1368.81 | 556.00 | 1/ 7/Kartom | 1
618872L89 | 4021343453687 | 18872L | NiroSan-Press Kompensator osiowy, wydłużony, PxP | 88,9 | 1651.99 | 837.70 | 1/ 5/Kartom | 1
618872L108 | 4021343453694 | 18872L | NiroSan-Press Kompensator osiowy, wydłużony, PxP | 108,0 | 1982.38 | 1118.10 | 1/ 4/Kartom | 1
618VAPF15 | 4021343196072 | 18-VA-PF | NiroSan-Press Industry Kołnierz do zaciskania | DN12/15mm | 312.51 | 732,00 | 1/ 25/Kartom | 1
618VAPF18 | 4021343196089 | 18-VA-PF | NiroSan-Press Industry Kołnierz do zaciskania | DN15/18mm | 331.77 | 768,00 | 1/ 20/Kartom | 1
618VAPF22 | 4021343196096 | 18-VA-PF | NiroSan-Press Industry Kołnierz do zaciskania | DN20/22mm | 338.27 | 1.058,00 | 1/ 16/Kartom | 1
618VAPF28 | 4021343196102 | 18-VA-PF | NiroSan-Press Industry Kołnierz do zaciskania | DN25/28mm | 384.4 | 1.197,00 | 1/ 14/Kartom | 1
618VAPF35 | 4021343196119 | 18-VA-PF | NiroSan-Press Industry Kołnierz do zaciskania | DN32/35mm | 475.8 | 1.789,00 | 1/ 10/Kartom | 1
618VAPF42 | 4021343196126 | 18-VA-PF | NiroSan-Press Industry Kołnierz do zaciskania | DN40/42mm | 541.91 | 2.216,00 | 1/ 8/Kartom | 1
618VAPF54 | 4021343196133 | 18-VA-PF | NiroSan-Press Industry Kołnierz do zaciskania | DN50/54mm | 657.33 | 2.664,00 | 1/ 3/Kartom | 1
618VAPF76 | 4021343195877 | 18-VA-PF | NiroSan-Press Industry Kołnierz do zaciskania | DN65/76,1mm | 924.11 | 3.642,00 | 1/ 3/Kartom | 1
618VAPF76L4 | 4021343447655 | 18-VA-PF | NiroSan-Press Industry Kołnierz do zaciskania (4 otwory ) | DN65/76,1mm | 924.11 |  | 1/ 3/Kartom | 1
618VAPF89 | 4021343196140 | 18-VA-PF | NiroSan-Press Industry Kołnierz do zaciskania | DN80/88,9mm | 1060.8 | 4.354,00 | 1/ 2/Kartom | 1
618VAPF108 | 4021343196058 | 18-VA-PF | NiroSan-Press Industry Kołnierz do zaciskania | DN100/108,0mm | 1264.77 | 5.338,00 | 1/ 2/Kartom | 1
1D15 | 4021343001017 | FL-D | Uszczelka do kołnierzy, bez azbestu | 15 | 6.86 | 8 | 50/ 200/KA | 3
1D20 | 4021343001048 | FL-D | Uszczelka do kołnierzy, bez azbestu | 20 | 8.44 | 10 | 40/ 160/KA | 3
1D25 | 4021343001093 | FL-D | Uszczelka do kołnierzy, bez azbestu | 25 | 9.59 | 14 | 30/ 120/KA | 3
1D32 | 4021343001123 | FL-D | Uszczelka do kołnierzy, bez azbestu | 32 | 12.34 | 16 | 25/ 100/KA | 3
1D40 | 4021343001154 | FL-D | Uszczelka do kołnierzy, bez azbestu | 40 | 15.84 | 22 | 120/KA 10800/ | 3
1D50 | 4021343001161 | FL-D | Uszczelka do kołnierzy, bez azbestu | 50 | 19.3 | 28 | 100/KA 9000/ | 3
1D65 | 4021343001185 | FL-D | Uszczelka do kołnierzy, bez azbestu | 65 | 25.07 | 34 | 80/KA 7200/ | 3
1D80 | 4021343001192 | FL-D | Uszczelka do kołnierzy, bez azbestu | 80 | 29.14 | 34 | 60/KA 5400/ | 3
1D100 | 4021343000935 | FL-D | Uszczelka do kołnierzy, bez azbestu | 100 | 34.93 | 44 | 80/Kartom 3600/ | 3
1D125 | 4021343000980 | FL-D | Uszczelka do kołnierzy, bez azbestu | 125 | 39.82 | 54 | 60/Kartom 2700/ | 3
1D150 | 4021343001024 | FL-D | Uszczelka do kołnierzy, bez azbestu | 150 | 54.29 | 66 | 15/Kartom 675/ | 3
1D200 | 4021343001055 | FL-D | Uszczelka do kołnierzy, bez azbestu | 200 | 81.43 | 88 |  | 3
DR12S01 | 4021343380594 | DR-S | O-ring solarny FPM/FKM (czerwony ) DN12 | 12,10x2,50 | 3.98 | 20 | 20/Worek | 4
DR15S01 | 4021343380600 | DR-S | O-ring solarny FPM/FKM (czerwony ) DN15 | 15,10x2,60 | 0.7 | 20 | 20/Worek | 4
DR15S02 | 4021343398452 | DR-S | O-ring solarny FPM/FKM (czerwony ) DN15 | 12,80x2,40 | 4.55 | 1.03 | 20/Worek | 4
DR18S01 | 4021343380617 | DR-S | O-ring solarny FPM/FKM (czerwony ) DN18 | 18,20x2,65 | 0.7 | 20 | 20/Worek | 4
DR22S01 | 4021343380624 | DR-S | O-ring solarny FPM/FKM (czerwony ) DN22 | 22,20x3,10 | 1.36 | 20 | 20/Worek | 4
DR28S01 | 4021343380631 | DR-S | O-ring solarny FPM/FKM (czerwony ) DN28 | 28,30x3,10 | 1.31 | 20 | 20/Worek | 4
DR35S02 | 4021343380648 | DR-S | O-ring solarny FPM/FKM (czerwony ) DN35 | 35,20x3,15 | 2.21 | 20 | 20/Worek | 4
DR42S02 | 4021343392801 | DR-S | O-ring solarny FPM/FKM (czerwony ) DN42 | 42,20x4,00 | 3.72 | 20 | 20/Worek | 4
DR54S02 | 4021343392818 | DR-S | O-ring solarny FPM/FKM (czerwony ) DN54 | 54,20x4,00 | 6.51 | 20 | 20/Worek | 4
DR64S01 | 4021343380679 | DR-S | O-ring solarny FPM/FKM (czerwony ) DN64 | 65,00x6,00 | 11.68 | 5 | 5/Worek | 4
DR667S01 | 4021343393075 | DR-S | O-ring solarny FPM/FKM (czerwony ) DN66 | 68,00x6,00 | 21.24 | 5 | 5/Worek | 4
DR76S01 | 4021343380686 | DR-S | O-ring solarny FPM/FKM (czerwony ) DN76,1 | 77,00x7,00 | 19.08 | 5 | 5/Worek | 4
DR89S01 | 4021343380709 | DR-S | O-ring solarny FPM/FKM (czerwony ) DN88,9 | 90,00x7,60 | 32.42 | 5 | 5/Worek | 4
DR108S01 | 4021343380723 | DR-S | O-ring solarny FPM/FKM (czerwony ) DN108 | 110,00x9,00 | 44.04 | 5 | 5/Worek | 4
619001A15 | 4021343189760 | 19001A | NiroSan-Press SF Łuk nyplowy 90° PxPZ | 15 | 33.15 | 65 | 10/ 200/Kartom | 1
619001A18 | 4021343189777 | 19001A | NiroSan-Press SF Łuk nyplowy 90° PxPZ | 18 | 37.89 | 76 | 10/ 150/Kartom | 1
619001A22 | 4021343189784 | 19001A | NiroSan-Press SF Łuk nyplowy 90° PxPZ | 22 | 45.95 | 105 | 10/ 100/Kartom | 1
619001A28 | 4021343189791 | 19001A | NiroSan-Press SF Łuk nyplowy 90° PxPZ | 28 | 57.57 | 150 | 5/ 60/Kartom | 1
619001A35 | 4021343189807 | 19001A | NiroSan-Press SF Łuk nyplowy 90° PxPZ | 35 | 92.46 | 208 | 2/ 30/Kartom | 1
619001A42 | 4021343189814 | 19001A | NiroSan-Press SF Łuk nyplowy 90° PxPZ | 42 | 115.27 | 314 | 2/ 20/Kartom | 1
619001A54 | 4021343189821 | 19001A | NiroSan-Press SF Łuk nyplowy 90° PxPZ | 54 | 165.97 | 479 | 2/ 10/Kartom | 1
619001A76 | 4021343189838 | 19001A | NiroSan-Press SF Łuk nyplowy 90° PxPZ | 76.1 | 502.88 | 1.019,00 | 1/ 4/Kartom | 1
619001A89 | 4021343189845 | 19001A | NiroSan-Press SF Łuk nyplowy 90° PxPZ | 88.9 | 610.26 | 1.373,00 | 1/ 2/Kartom | 1
619001A108 | 4021343189852 | 19001A | NiroSan-Press SF Łuk nyplowy 90° PxPZ | 108 | 874.16 | 2.024,00 | 1/ 1/Kartom | 1
619001L15 | 4021343189869 | 19001L | NiroSan®-Press SF Łuk długi 90° PxPZ | 15 | 38.83 | 81 | 10/ 150/Kartom | 1
619001L18 | 4021343189876 | 19001L | NiroSan®-Press SF Łuk długi 90° PxPZ | 18 | 44.18 | 113 | 10/ 100/Kartom | 1
619001L22 | 4021343189883 | 19001L | NiroSan®-Press SF Łuk długi 90° PxPZ | 22 | 46.52 | 134 | 10/ 60/Kartom | 1
619001L28 | 4021343189890 | 19001L | NiroSan®-Press SF Łuk długi 90° PxPZ | 28 | 66.74 | 255 | 5/ 30/Kartom | 1
619001L35 | 4021343189906 | 19001L | NiroSan®-Press SF Łuk długi 90° PxPZ | 35 | 87.15 | 360 | 2/ 16/Kartom | 1
619001L42 | 4021343189913 | 19001L | NiroSan®-Press SF Łuk długi 90° PxPZ | 42 | 134.52 | 523 | 2/ 10/Kartom | 1
619001L54 | 4021343189920 | 19001L | NiroSan®-Press SF Łuk długi 90° PxPZ | 54 | 208.54 | 738 | 2/ 6/Kartom | 1
619002A15 | 4021343189937 | 19002A | NiroSan-Press SF Łuk 90° PxP | 15 | 33.91 | 65 | 10/ 200/Kartom | 1
619002A18 | 4021343189944 | 19002A | NiroSan-Press SF Łuk 90° PxP | 18 | 38.86 | 79 | 10/ 150/Kartom | 1
619002A22 | 4021343189951 | 19002A | NiroSan-Press SF Łuk 90° PxP | 22 | 47.43 | 104 | 10/ 100/Kartom | 1
619002A28 | 4021343189968 | 19002A | NiroSan-Press SF Łuk 90° PxP | 28 | 59.65 | 149 | 5/ 60/Kartom | 1
619002A35 | 4021343189975 | 19002A | NiroSan-Press SF Łuk 90° PxP | 35 | 94.16 | 215 | 2/ 30/Kartom | 1
619002A42 | 4021343189982 | 19002A | NiroSan-Press SF Łuk 90° PxP | 42 | 157.41 | 332 | 2/ 20/Kartom | 1
619002A54 | 4021343189999 | 19002A | NiroSan-Press SF Łuk 90° PxP | 54 | 217.47 | 497 | 2/ 10/Kartom | 1
619002A76 | 4021343190001 | 19002A | NiroSan-Press SF Łuk 90° PxP | 76.1 | 522.62 | 1.019,00 | 1/ 4/Kartom | 1
619002A89 | 4021343190018 | 19002A | NiroSan-Press SF Łuk 90° PxP | 88.9 | 627.84 | 1.373,00 | 1/ 2/Kartom | 1
619002A108 | 4021343190025 | 19002A | NiroSan-Press SF Łuk 90° PxP | 108 | 869.92 | 2.023,00 | 1/ 1/Kartom | 1
619002M1534 | 4021343190032 | 19002M | NiroSan®-Press SF Łuk 90° PxN | 15x3/4 | 53.67 | 105 | 10/ 100/Kartom | 1
619002M1834 | 4021343190049 | 19002M | NiroSan®-Press SF Łuk 90° PxN | 18x3/4 | 62.08 | 112 | 10/ 100/Kartom | 1
619002M221 | 4021343190056 | 19002M | NiroSan®-Press SF Łuk 90° PxN | 22x1 | 95.47 | 178 | 10/ 50/Kartom | 1
619002M28114 | 4021343190063 | 19002M | NiroSan®-Press SF Łuk 90° PxN | 28x11/4 | 114.32 | 304 | 5/ 40/Kartom | 1
61909022 | 4021343190339 | 19090 | NiroSan-Press SF Kolano 90° PxP | 22 | 58.26 | 99 | 10/ 100/Kartom | 1
61909028 | 4021343190346 | 19090 | NiroSan-Press SF Kolano 90° PxP | 28 | 77.64 | 171 | 10/ 70/Kartom | 1
619002G1512 | 4021343190360 | 19002G | NiroSan-Press SF Łuk 90° PxGW | 15x1/2 | 58.86 | 201 | 10/ 60/Kartom | 1
619002G1834 | 4021343190377 | 19002G | NiroSan-Press SF Łuk 90° PxGW | 18x3/4 | 79.89 | 238 | 5/ 30/Kartom | 1
619002G2234 | 4021343190384 | 19002G | NiroSan-Press SF Łuk 90° PxGW | 22x3/4 | 85.4 | 298 | 2/ 20/Kartom | 1
619002G281 | 4021343190391 | 19002G | NiroSan-Press SF Łuk 90° PxGW | 28x1 | 119.72 | 95 | 10/ 120/Kartom | 1
619002G35114 | 4021343190407 | 19002G | NiroSan-Press SF Łuk 90° PxGW | 35x11/4 | 163.61 | 121 | 10/ 100/Kartom | 1
619002AG1512 | 4021343190513 | 19002AG | NiroSan®-Press SF Łuk 90° PxGZ | 15x1/2 | 53.09 | 141 | 10/ 80/Kartom | 1
619002AG1812 | 4021343190520 | 19002AG | NiroSan®-Press SF Łuk 90° PxGZ | 18x1/2 | 53.45 | 167 | 10/ 80/Kartom | 1
619002AG1834 | 4021343190537 | 19002AG | NiroSan®-Press SF Łuk 90° PxGZ | 18x3/4 | 72.53 | 285 | 5/ 40/Kartom | 1
619002AG2234 | 4021343190544 | 19002AG | NiroSan®-Press SF Łuk 90° PxGZ | 22x3/4 | 67.36 | 372 | 2/ 20/Kartom | 1
619002AG281 | 4021343190551 | 19002AG | NiroSan®-Press SF Łuk 90° PxGZ | 28x1 | 91.2 | 514 | 2/ 10/Kartom | 1
619002AG35114 | 4021343190568 | 19002AG | NiroSan®-Press SF Łuk 90° PxGZ | 35x11/4 | 134.74 | 750 | 2/ 6/Kartom | 1
619002AG42112 | 4021343190575 | 19002AG | NiroSan®-Press SF Łuk 90° PxGZ | 42x11/2 | 175.16 | 66 | 10/ 250/Kartom | 1
619002AG542 | 4021343190582 | 19002AG | NiroSan®-Press SF Łuk 90° PxGZ | 54x2 | 247.2 | 77 | 10/ 200/Kartom | 1
61904015 | 4021343190070 | 19040 | NiroSan-Press SF Łuk 45° PxPZ | 15 | 45.27 | 115 | 10/ 120/Kartom | 1
61904018 | 4021343190087 | 19040 | NiroSan-Press SF Łuk 45° PxPZ | 18 | 48.03 | 114 | 5/ 80/Kartom | 1
61904022 | 4021343190094 | 19040 | NiroSan-Press SF Łuk 45° PxPZ | 22 | 55.29 | 210 | 2/ 50/Kartom | 1
61904028 | 4021343190100 | 19040 | NiroSan-Press SF Łuk 45° PxPZ | 28 | 64.98 | 317 | 2/ 26/Kartom | 1
61904035 | 4021343190117 | 19040 | NiroSan-Press SF Łuk 45° PxPZ | 35 | 64.1 | 520 | 2/ 14/Kartom | 1
61904042 | 4021343190124 | 19040 | NiroSan-Press SF Łuk 45° PxPZ | 42 | 91.57 | 751 | 1/ 5/Kartom | 1
61904054 | 4021343190131 | 19040 | NiroSan-Press SF Łuk 45° PxPZ | 54 | 119.27 | 1.005,00 | 1/ 3/Kartom | 1
61904076 | 4021343190148 | 19040 | NiroSan-Press SF Łuk 45° PxPZ | 76.1 | 354.08 | 1.627,00 | 1/ 2/Kartom | 1
61904089 | 4021343190155 | 19040 | NiroSan-Press SF Łuk 45° PxPZ | 88.9 | 422.64 | 63 | 10/ 250/Kartom | 1
619040108 | 4021343190162 | 19040 | NiroSan-Press SF Łuk 45° PxPZ | 108 | 578.06 | 79 | 10/ 200/Kartom | 1
61904115 | 4021343190179 | 19041 | NiroSan-Press SF Łuk 45° PxP | 15 | 45.95 | 109 | 10/ 120/Kartom | 1
61904118 | 4021343190186 | 19041 | NiroSan-Press SF Łuk 45° PxP | 18 | 49.02 | 117 | 5/ 80/Kartom | 1
61904122 | 4021343190193 | 19041 | NiroSan-Press SF Łuk 45° PxP | 22 | 57.12 | 221 | 2/ 50/Kartom | 1
61904128 | 4021343190209 | 19041 | NiroSan-Press SF Łuk 45° PxP | 28 | 66.64 | 230 | 2/ 26/Kartom | 1
61904135 | 4021343190216 | 19041 | NiroSan-Press SF Łuk 45° PxP | 35 | 65.6 | 525 | 2/ 14/Kartom | 1
61904142 | 4021343190223 | 19041 | NiroSan-Press SF Łuk 45° PxP | 42 | 96.87 | 790 | 1/ 5/Kartom | 1
61904154 | 4021343190230 | 19041 | NiroSan-Press SF Łuk 45° PxP | 54 | 125.75 | 1.045,00 | 1/ 3/Kartom | 1
61904176 | 4021343190247 | 19041 | NiroSan-Press SF Łuk 45° PxP | 76.1 | 385.42 | 1.566,00 | 1/ 2/Kartom | 1
61904189 | 4021343190254 | 19041 | NiroSan-Press SF Łuk 45° PxP | 88.9 | 459.93 | 96 | 10/ 120/Kartom | 1
619041108 | 4021343190261 | 19041 | NiroSan-Press SF Łuk 45° PxP | 108 | 627.84 | 122 | 10/ 80/Kartom | 1
61908515 | 4021343190278 | 19085 | NiroSan-Press SF Odsadzka PxP | 15 | 170.61 | 181 | 10/ 60/Kartom | 1
61908518 | 4021343190285 | 19085 | NiroSan-Press SF Odsadzka PxP | 18 | 196.08 | 265 | 5/ 30/Kartom | 1
61908522 | 4021343190292 | 19085 | NiroSan-Press SF Odsadzka PxP | 22 | 237.23 | 85 | 10/ 180/Kartom | 1
61908528 | 4021343190308 | 19085 | NiroSan-Press SF Odsadzka PxP | 28 | 296.47 | 126 | 10/ 120/Kartom | 1
619090IG1512 | 4021343190414 | 19090IG | NiroSan®-Press SF Kolano 90° PxGW | 15x1/2 | 63.79 | 144 | 10/ 100/Kartom | 1
619090IG1834 | 4021343190421 | 19090IG | NiroSan®-Press SF Kolano 90° PxGW | 18x3/4 | 86.93 | 220 | 5/ 50/Kartom | 1
619090IG2234 | 4021343190438 | 19090IG | NiroSan®-Press SF Kolano 90° PxGW | 22x3/4 | 97.44 | 299 | 2/ 30/Kartom | 1
619090IG281 | 4021343190445 | 19090IG | NiroSan®-Press SF Kolano 90° PxGW | 28x1 | 127.33 | 78 | 10/ 200/Kartom | 1
619090IG35114 | 4021343190452 | 19090IG | NiroSan®-Press SF Kolano 90° PxGW | 35x11/4 | 169.63 | 113 | 10/ 120/Kartom | 1
619092AG1512 | 4021343190469 | 19092AG | NiroSan-Press SF Kolano 90° PxGZ | 15x1/2 | 82.76 | 126 | 10/ 100/Kartom | 1
619092AG1834 | 4021343190476 | 19092AG | NiroSan-Press SF Kolano 90° PxGZ | 18x3/4 | 80.03 | 191 | 5/ 50/Kartom | 1
619092AG2234 | 4021343190483 | 19092AG | NiroSan-Press SF Kolano 90° PxGZ | 22x3/4 | 115.08 | 288 | 2/ 40/Kartom | 1
619092AG281 | 4021343190490 | 19092AG | NiroSan-Press SF Kolano 90° PxGZ | 28x1 | 164.78 | 82 | 10/ 120/Kartom | 1
619092AG35114 | 4021343190506 | 19092AG | NiroSan-Press SF Kolano 90° PxGZ | 35x11/4 | 166.15 | 101 | 10/ 100/Kartom | 1
61913015 | 4021343190599 | 19130 | NiroSan-Press SF Trójnik PxPxP | 15 | 55.68 | 134 | 10/ 60/Kartom | 1
61913018 | 4021343190605 | 19130 | NiroSan-Press SF Trójnik PxPxP | 18 | 63.16 | 178 | 5/ 40/Kartom | 1
61913022 | 4021343190612 | 19130 | NiroSan-Press SF Trójnik PxPxP | 22 | 68.24 | 234 | 2/ 24/Kartom | 1
61913028 | 4021343190629 | 19130 | NiroSan-Press SF Trójnik PxPxP | 28 | 79.89 | 357 | 2/ 16/Kartom | 1
61913035 | 4021343190636 | 19130 | NiroSan-Press SF Trójnik PxPxP | 35 | 103.4 | 472 | 2/ 8/Kartom | 1
61913042 | 4021343190643 | 19130 | NiroSan-Press SF Trójnik PxPxP | 42 | 147.1 | 1.258,00 | 1/ 3/Kartom | 1
61913054 | 4021343190650 | 19130 | NiroSan-Press SF Trójnik PxPxP | 54 | 168.94 | 1.476,00 | 1/ 2/Kartom | 1
61913076 | 4021343190667 | 19130 | NiroSan-Press SF Trójnik PxPxP | 76.1 | 727.29 | 2.226,00 | 1/ 1/Kartom | 1
61913089 | 4021343190674 | 19130 | NiroSan-Press SF Trójnik PxPxP | 88.9 | 795.56 | 97 | 10/ 120/Kartom | 1
619130108 | 4021343190681 | 19130 | NiroSan-Press SF Trójnik PxPxP | 108 | 982 | 96 | 10/ 100/Kartom | 1
619130181515 | 4021343190698 | 19130 | NiroSan-Press SF Trójnik PxPxP | 18x15x15 | 86.93 | 116 | 10/ 100/Kartom | 1
619130181518 | 4021343190704 | 19130 | NiroSan-Press SF Trójnik PxPxP | 18x15x18 | 55.11 | 117 | 10/ 80/Kartom | 1
619130221515 | 4021343190711 | 19130 | NiroSan-Press SF Trójnik PxPxP | 22x15x15 | 138.57 | 117 | 10/ 80/Kartom | 1
619130221522 | 4021343190728 | 19130 | NiroSan-Press SF Trójnik PxPxP | 22x15x22 | 58.31 | 118 | 10/ 80/Kartom | 1
619130221818 | 4021343190735 | 19130 | NiroSan-Press SF Trójnik PxPxP | 22x18x18 | 148.04 | 152 | 5/ 50/Kartom | 1
619130221822 | 4021343190742 | 19130 | NiroSan-Press SF Trójnik PxPxP | 22x18x22 | 60.25 | 159 | 5/ 40/Kartom | 1
619130281528 | 4021343190759 | 19130 | NiroSan-Press SF Trójnik PxPxP | 28x15x28 | 72.04 | 119 | 5/ 60/Kartom | 1
619130281828 | 4021343190766 | 19130 | NiroSan-Press SF Trójnik PxPxP | 28x18x28 | 74.01 | 170 | 5/ 40/Kartom | 1
619130282222 | 4021343190773 | 19130 | NiroSan-Press SF Trójnik PxPxP | 28x22x22 | 121.14 | 205 | 2/ 30/Kartom | 1
619130282228 | 4021343190780 | 19130 | NiroSan-Press SF Trójnik PxPxP | 28x22x28 | 76.36 | 201 | 2/ 30/Kartom | 1
619130351535 | 4021343190797 | 19130 | NiroSan-Press SF Trójnik PxPxP | 35x15x35 | 90.01 | 210 | 2/ 26/Kartom | 1
619130351835 | 4021343190803 | 19130 | NiroSan-Press SF Trójnik PxPxP | 35x18x35 | 91.15 | 229 | 2/ 26/Kartom | 1
619130352235 | 4021343190810 | 19130 | NiroSan-Press SF Trójnik PxPxP | 35x22x35 | 93.17 | 296 | 2/ 22/Kartom | 1
619130352835 | 4021343190827 | 19130 | NiroSan-Press SF Trójnik PxPxP | 35x28x35 | 97.37 | 300 | 2/ 18/Kartom | 1
619130421842 | 4021343190834 | 19130 | NiroSan-Press SF Trójnik PxPxP | 42x18x42 | 118.63 | 312 | 2/ 18/Kartom | 1
619130422242 | 4021343190841 | 19130 | NiroSan-Press SF Trójnik PxPxP | 42x22x42 | 115.97 | 335 | 2/ 16/Kartom | 1
619130422842 | 4021343190858 | 19130 | NiroSan-Press SF Trójnik PxPxP | 42x28x42 | 118.57 | 422 | 2/ 10/Kartom | 1
619130423542 | 4021343190865 | 19130 | NiroSan-Press SF Trójnik PxPxP | 42x35x42 | 121.92 | 431 | 2/ 10/Kartom | 1
619130542254 | 4021343190872 | 19130 | NiroSan-Press SF Trójnik PxPxP | 54x22x54 | 141.23 | 446 | 2/ 8/Kartom | 1
619130542854 | 4021343190889 | 19130 | NiroSan-Press SF Trójnik PxPxP | 54x28x54 | 144.54 | 474 | 2/ 8/Kartom | 1
619130543554 | 4021343190896 | 19130 | NiroSan-Press SF Trójnik PxPxP | 54x35x54 | 148.99 | 916 | 1/ 5/Kartom | 1
619130544254 | 4021343190902 | 19130 | NiroSan-Press SF Trójnik PxPxP | 54x42x54 | 153.13 | 933 | 1/ 5/Kartom | 1
619130762276 | 4021343190919 | 19130 | NiroSan-Press SF Trójnik PxPxP | 76,1x22x76,1 | 547.02 | 943 | 1/ 5/Kartom | 1
619130762876 | 4021343190926 | 19130 | NiroSan-Press SF Trójnik PxPxP | 76,1x28x76,1 | 590.4 | 970 | 1/ 5/Kartom | 1
619130763576 | 4021343190933 | 19130 | NiroSan-Press SF Trójnik PxPxP | 76,1x35x76,1 | 633.9 | 994 | 1/ 4/Kartom | 1
619130764276 | 4021343190940 | 19130 | NiroSan-Press SF Trójnik PxPxP | 76,1x42x76,1 | 683.73 | 1.125,00 | 1/ 4/Kartom | 1
619130765476 | 4021343190957 | 19130 | NiroSan-Press SF Trójnik PxPxP | 76,1x54x76,1 | 727.29 | 1.132,00 | 1/ 4/Kartom | 1
619130892289 | 4021343190964 | 19130 | NiroSan-Press SF Trójnik PxPxP | 88,9x22x88,9 | 578.06 | 1.135,00 | 1/ 4/Kartom | 1
619130892889 | 4021343190971 | 19130 | NiroSan-Press SF Trójnik PxPxP | 88,9x28x88,9 | 621.57 | 1.156,00 | 1/ 3/Kartom | 1
619130893589 | 4021343190988 | 19130 | NiroSan-Press SF Trójnik PxPxP | 88,9x35x88,9 | 664.54 | 1.200,00 | 1/ 3/Kartom | 1
619130894289 | 4021343190995 | 19130 | NiroSan-Press SF Trójnik PxPxP | 88,9x42x88,9 | 714.77 | 1.525,00 | 1/ 2/Kartom | 1
619130895489 | 4021343191008 | 19130 | NiroSan-Press SF Trójnik PxPxP | 88,9x54x88,9 | 745.83 | 1.715,00 | 1/ 2/Kartom | 1
619130897689 | 4021343191015 | 19130 | NiroSan-Press SF Trójnik PxPxP | 88,9x76,1x88,9 | 795.56 | 1.727,00 | 1/ 2/Kartom | 1
61913010822108 | 4021343191022 | 19130 | NiroSan-Press SF Trójnik PxPxP | 108,0x22x108,0 | 615.32 | 1.742,00 | 1/ 2/Kartom | 1
61913010828108 | 4021343191039 | 19130 | NiroSan-Press SF Trójnik PxPxP | 108,0x28x108,0 | 665.32 | 1.769,00 | 1/ 2/Kartom | 1
61913010835108 | 4021343191046 | 19130 | NiroSan-Press SF Trójnik PxPxP | 108,0x35x108,0 | 714.77 | 1.850,00 | 1/ 1/Kartom | 1
61913010842108 | 4021343191053 | 19130 | NiroSan-Press SF Trójnik PxPxP | 108,0x42x108,0 | 745.83 | 1.956,00 | 1/ 1/Kartom | 1
61913010854108 | 4021343191060 | 19130 | NiroSan-Press SF Trójnik PxPxP | 108,0x54x108,0 | 808.09 | 2.033,00 | 1/ 1/Kartom | 1
61913010876108 | 4021343191077 | 19130 | NiroSan-Press SF Trójnik PxPxP | 108,0x76,1x108,0 | 851.52 | 107 | 10/ 80/Kartom | 1
61913010889108 | 4021343191084 | 19130 | NiroSan-Press SF Trójnik PxPxP | 108,0x88,9x108,0 | 976.03 | 118 | 10/ 80/Kartom | 1
619130G151215 | 4021343191145 | 19130G | NiroSan-Press SF Trójnik PxGWxP | 15x1/2x15 | 63.16 | 173 | 10/ 70/Kartom | 1
619130G181218 | 4021343191091 | 19130G | NiroSan-Press SF Trójnik PxGWxP | 18x1/2x18 | 64.63 | 134 | 5/ 60/Kartom | 1
619130G183418 | 4021343191107 | 19130G | NiroSan-Press SF Trójnik PxGWxP | 18x3/4x18 | 107.22 | 194 | 10/ 50/Kartom | 1
619130G221222 | 4021343191114 | 19130G | NiroSan-Press SF Trójnik PxGWxP | 22x1/2x22 | 66.87 | 180 | 5/ 40/Kartom | 1
619130G223422 | 4021343191121 | 19130G | NiroSan-Press SF Trójnik PxGWxP | 22x3/4x22 | 77.65 | 230 | 5/ 40/Kartom | 1
619130G281228 | 4021343191138 | 19130G | NiroSan-Press SF Trójnik PxGWxP | 28x1/2x28 | 77.32 | 255 | 5/ 40/Kartom | 1
619130G283428 | 4021343191152 | 19130G | NiroSan-Press SF Trójnik PxGWxP | 28x3/4x28 | 92.08 | 219 | 2/ 30/Kartom | 1
619130G28128 | 4021343191169 | 19130G | NiroSan-Press SF Trójnik PxGWxP | 28x1x28 | 110.61 | 220 | 2/ 30/Kartom | 1
619130G351235 | 4021343191176 | 19130G | NiroSan-Press SF Trójnik PxGWxP | 35x1/2x35 | 93.47 | 432 | 2/ 24/Kartom | 1
619130G353435 | 4021343191183 | 19130G | NiroSan-Press SF Trójnik PxGWxP | 35x3/4x35 | 135.26 | 290 | 2/ 20/Kartom | 1
619130G3511435 | 4021343191190 | 19130G | NiroSan-Press SF Trójnik PxGWxP | 35x11/4x35 | 158.1 | 355 | 2/ 20/Kartom | 1
619130G421242 | 4021343191206 | 19130G | NiroSan-Press SF Trójnik PxGWxP | 42x1/2x42 | 113.52 | 530 | 2/ 12/Kartom | 1
619130G423442 | 4021343191213 | 19130G | NiroSan-Press SF Trójnik PxGWxP | 42x3/4x42 | 151.86 | 410 | 2/ 12/Kartom | 1
619130G4211242 | 4021343191220 | 19130G | NiroSan-Press SF Trójnik PxGWxP | 42x11/2x42 | 210.76 | 410 | 2/ 12/Kartom | 1
619130G541254 | 4021343191237 | 19130G | NiroSan-Press SF Trójnik PxGWxP | 54x1/2x54 | 138.3 | 845 | 2/ 8/Kartom | 1
619130G543454 | 4021343191244 | 19130G | NiroSan-Press SF Trójnik PxGWxP | 54x3/4x54 | 186.89 | 954 | 1/ 4/Kartom | 1
619130G54254 | 4021343191251 | 19130G | NiroSan-Press SF Trójnik PxGWxP | 54x2x54 | 294.77 | 1.157,00 | 1/ 4/Kartom | 1
619130G763476 | 4021343191268 | 19130G | NiroSan-Press SF Trójnik PxGWxP | 76,1x3/4x76,1 | 595.15 | 1.146,00 | 1/ 4/Kartom | 1
619130G893489 | 4021343191282 | 19130G | NiroSan-Press SF Trójnik PxGWxP | 88,9x3/4x88,9 | 646.55 | 1.379,00 | 1/ 4/Kartom | 1
619130G76276 | 4021343191275 | 19130G | NiroSan-Press SF Trójnik PxGWxP | 76,1x2x76,1 | 657.81 | 1.731,00 | 1/ 2/Kartom | 1
619130G89289 | 4021343191299 | 19130G | NiroSan-Press SF Trójnik PxGWxP | 88,9x2x88,9 | 686.72 | 1.930,00 | 1/ 2/Kartom | 1
619130G10834108 | 4021343191305 | 19130G | NiroSan-Press SF Trójnik PxGWxP | 108,0x3/4x108,0 | 778.13 | 43 | 10/ 300/Kartom | 1
619130G1082108 | 4021343191312 | 19130G | NiroSan-Press SF Trójnik PxGWxP | 108,0x2x108,0 | 829.82 | 50 | 10/ 200/Kartom | 1
61927015 | 4021343191848 | 19270 | NiroSan-Press SF Mufa PxP | 15 | 23.65 | 69 | 10/ 150/Kartom | 1
61927018 | 4021343191855 | 19270 | NiroSan-Press SF Mufa PxP | 18 | 25.49 | 92 | 5/ 80/Kartom | 1
61927022 | 4021343191862 | 19270 | NiroSan-Press SF Mufa PxP | 22 | 29.85 | 112 | 2/ 50/Kartom | 1
61927028 | 4021343191879 | 19270 | NiroSan-Press SF Mufa PxP | 28 | 33.7 | 169 | 2/ 30/Kartom | 1
61927035 | 4021343191886 | 19270 | NiroSan-Press SF Mufa PxP | 35 | 41.8 | 245 | 2/ 24/Kartom | 1
61927042 | 4021343191893 | 19270 | NiroSan-Press SF Mufa PxP | 42 | 57.08 | 575 | 1/ 10/Kartom | 1
61927054 | 4021343191909 | 19270 | NiroSan-Press SF Mufa PxP | 54 | 68.55 | 700 | 1/ 6/Kartom | 1
61927076 | 4021343191916 | 19270 | NiroSan-Press SF Mufa PxP | 76.1 | 260.93 | 1.116,00 | 1/ 4/Kartom | 1
61927089 | 4021343191923 | 19270 | NiroSan-Press SF Mufa PxP | 88.9 | 298.26 | 52 | 10/ 200/Kartom | 1
619270108 | 4021343191930 | 19270 | NiroSan-Press SF Mufa PxP | 108 | 379.13 | 63 | 10/ 150/Kartom | 1
619270S15 | 4021343191947 | 19270S | NiroSan-Press SF Mufa naprawcza PxP | 15 | 33.09 | 79 | 10/ 100/Kartom | 1
619270S18 | 4021343191954 | 19270S | NiroSan-Press SF Mufa naprawcza PxP | 18 | 35.38 | 137 | 5/ 80/Kartom | 1
619270S22 | 4021343191961 | 19270S | NiroSan-Press SF Mufa naprawcza PxP | 22 | 40.78 | 149 | 2/ 50/Kartom | 1
619270S28 | 4021343191978 | 19270S | NiroSan-Press SF Mufa naprawcza PxP | 28 | 53.27 | 187 | 2/ 40/Kartom | 1
619270S35 | 4021343191985 | 19270S | NiroSan-Press SF Mufa naprawcza PxP | 35 | 62.08 | 284 | 2/ 20/Kartom | 1
619270S42 | 4021343191992 | 19270S | NiroSan-Press SF Mufa naprawcza PxP | 42 | 71.84 | 695 | 1/ 10/Kartom | 1
619270S54 | 4021343192005 | 19270S | NiroSan-Press SF Mufa naprawcza PxP | 54 | 92.54 | 922 | 1/ 4/Kartom | 1
619270S76 | 4021343192012 | 19270S | NiroSan-Press SF Mufa naprawcza PxP | 76.1 | 385.42 | 1.401,00 | 1/ 3/Kartom | 1
619270S89 | 4021343192029 | 19270S | NiroSan-Press SF Mufa naprawcza PxP | 88.9 | 435.17 | 46 | 10/ 200/Kartom | 1
619270S108 | 4021343192036 | 19270S | NiroSan-Press SF Mufa naprawcza PxP | 108 | 522.03 | 56 | 10/ 150/Kartom | 1
6192401815 | 4021343191367 | 19240 | NiroSan-Press SF Mufa redukcyjna PxP | 18x15 | 88.96 | 69 | 10/ 150/Kartom | 1
6192402215 | 4021343191374 | 19240 | NiroSan-Press SF Mufa redukcyjna PxP | 22x15 | 92.22 | 102 | 10/ 100/Kartom | 1
6192402218 | 4021343191381 | 19240 | NiroSan-Press SF Mufa redukcyjna PxP | 22x18 | 94.2 | 44 | 10/ 300/Kartom | 1
6192402822 | 4021343191398 | 19240 | NiroSan-Press SF Mufa redukcyjna PxP | 28x22 | 101.51 | 60 | 10/ 200/Kartom | 1
6192431815 | 4021343191404 | 19243 | NiroSan-Press SF Nypel redukcyjny PZxP | 18ax15 | 25.49 | 55 | 10/ 200/Kartom | 1
6192432215 | 4021343191411 | 19243 | NiroSan-Press SF Nypel redukcyjny PZxP | 22ax15 | 28.33 | 60 | 5/ 120/Kartom | 1
6192432218 | 4021343191428 | 19243 | NiroSan-Press SF Nypel redukcyjny PZxP | 22ax18 | 29.31 | 74 | 5/ 100/Kartom | 1
6192432815 | 4021343191435 | 19243 | NiroSan-Press SF Nypel redukcyjny PZxP | 28ax15 | 24.56 | 69 | 5/ 120/Kartom | 1
6192432818 | 4021343191442 | 19243 | NiroSan-Press SF Nypel redukcyjny PZxP | 28ax18 | 25.05 | 78 | 2/ 70/Kartom | 1
6192432822 | 4021343191459 | 19243 | NiroSan-Press SF Nypel redukcyjny PZxP | 28ax22 | 33.03 | 99 | 2/ 70/Kartom | 1
6192433518 | 4021343191466 | 19243 | NiroSan-Press SF Nypel redukcyjny PZxP | 35ax18 | 96.19 | 98 | 2/ 60/Kartom | 1
6192433522 | 4021343191473 | 19243 | NiroSan-Press SF Nypel redukcyjny PZxP | 35ax22 | 30.97 | 105 | 2/ 40/Kartom | 1
6192433528 | 4021343191480 | 19243 | NiroSan-Press SF Nypel redukcyjny PZxP | 35ax28 | 49.93 | 145 | 2/ 40/Kartom | 1
6192434222 | 4021343191497 | 19243 | NiroSan-Press SF Nypel redukcyjny PZxP | 42ax22 | 102.06 | 156 | 2/ 40/Kartom | 1
6192434228 | 4021343191503 | 19243 | NiroSan-Press SF Nypel redukcyjny PZxP | 42ax28 | 103.59 | 177 | 2/ 30/Kartom | 1
6192434235 | 4021343191510 | 19243 | NiroSan-Press SF Nypel redukcyjny PZxP | 42ax35 | 43.43 | 320 | 2/ 30/Kartom | 1
6192435428 | 4021343191527 | 19243 | NiroSan-Press SF Nypel redukcyjny PZxP | 54ax28 | 114.8 | 207 | 2/ 30/Kartom | 1
6192435435 | 4021343191534 | 19243 | NiroSan-Press SF Nypel redukcyjny PZxP | 54ax35 | 120.06 | 466 | 2/ 16/Kartom | 1
6192435442 | 4021343191541 | 19243 | NiroSan-Press SF Nypel redukcyjny PZxP | 54ax42 | 56.39 | 567 | 2/ 10/Kartom | 1
6192437654 | 4021343191558 | 19243 | NiroSan-Press SF Nypel redukcyjny PZxP | 76,1ax54 | 303.69 | 641 | 2/ 8/Kartom | 1
6192438954 | 4021343191565 | 19243 | NiroSan-Press SF Nypel redukcyjny PZxP | 88,9ax54 | 300.92 | 705 | 2/ 4/Kartom | 1
6192438976 | 4021343191572 | 19243 | NiroSan-Press SF Nypel redukcyjny PZxP | 88,9ax76,1 | 352.56 | 939 | 2/ 4/Kartom | 1
61924310854 | 4021343191589 | 19243 | NiroSan-Press SF Nypel redukcyjny PZxP | 108,0ax54 | 421.82 | 887 | 2/ 4/Kartom | 1
61924310876 | 4021343191596 | 19243 | NiroSan-Press SF Nypel redukcyjny PZxP | 108,0ax76,1 | 430.97 | 29 | 10/ 300/Kartom | 1
61924310889 | 4021343191602 | 19243 | NiroSan-Press SF Nypel redukcyjny PZxP | 108,0ax88,9 | 425.94 | 48 | 10/ 250/Kartom | 1
619243G1538 | 4021343191626 | 19243G | NiroSan-Press SF Nypel przejściowy PxGZ | 15x3/8 | 46.58 | 85 | 10/ 200/Kartom | 1
619243G1512 | 4021343191619 | 19243G | NiroSan-Press SF Nypel przejściowy PxGZ | 15x1/2 | 45.27 | 48 | 10/ 250/Kartom | 1
619243G1534 | 4021343191633 | 19243G | NiroSan-Press SF Nypel przejściowy PxGZ | 15x3/4 | 51.53 | 84 | 10/ 200/Kartom | 1
619243G1812 | 4021343191640 | 19243G | NiroSan-Press SF Nypel przejściowy PxGZ | 18x1/2 | 49.54 | 45 | 10/ 180/Kartom | 1
619243G1834 | 4021343191657 | 19243G | NiroSan-Press SF Nypel przejściowy PxGZ | 18x3/4 | 49.32 | 70 | 10/ 200/Kartom | 1
619243G2212 | 4021343191664 | 19243G | NiroSan-Press SF Nypel przejściowy PxGZ | 22x1/2 | 53.37 | 107 | 10/ 150/Kartom | 1
619243G2234 | 4021343191671 | 19243G | NiroSan-Press SF Nypel przejściowy PxGZ | 22x3/4 | 56.17 | 85 | 5/ 100/Kartom | 1
619243G221 | 4021343191688 | 19243G | NiroSan-Press SF Nypel przejściowy PxGZ | 22x1 | 68.98 | 103 | 5/ 90/Kartom | 1
619243G2834 | 4021343191695 | 19243G | NiroSan-Press SF Nypel przejściowy PxGZ | 28x3/4 | 68.55 | 114 | 2/ 60/Kartom | 1
619243G281 | 4021343191701 | 19243G | NiroSan-Press SF Nypel przejściowy PxGZ | 28x1 | 71.28 | 209 | 2/ 40/Kartom | 1
619243G351 | 4021343191718 | 19243G | NiroSan-Press SF Nypel przejściowy PxGZ | 35x1 | 87.44 | 295 | 2/ 30/Kartom | 1
619243G35114 | 4021343191725 | 19243G | NiroSan-Press SF Nypel przejściowy PxGZ | 35x11/4 | 104.15 | 419 | 2/ 20/Kartom | 1
619243G42112 | 4021343191732 | 19243G | NiroSan-Press SF Nypel przejściowy PxGZ | 42x11/2 | 140.33 | 1.027,00 | 1/ 8/Kartom | 1
619243G542 | 4021343191749 | 19243G | NiroSan-Press SF Nypel przejściowy PxGZ | 54x2 | 206.37 | 1.355,00 | 1/ 6/Kartom | 1
619243G76212 | 4021343191756 | 19243G | NiroSan-Press SF Nypel przejściowy PxGZ | 76,1x21/2 | 717.14 | 1.918,00 | 1/ 4/Kartom | 1
619243G893 | 4021343191763 | 19243G | NiroSan-Press SF Nypel przejściowy PxGZ | 88,9x3 | 1075.83 | 49 | 10/ 200/Kartom | 1
619243G1084 | 4021343191770 | 19243G | NiroSan-Press SF Nypel przejściowy PxGZ | 108,0x4 | 1409.29 | 74 | 10/ 180/Kartom | 1
619270G1512 | 4021343192043 | 19270G | NiroSan-Press SF Mufa PxGW | 15x1/2 | 48.55 | 53 | 10/ 200/Kartom | 1
619270G1534 | 4021343192050 | 19270G | NiroSan-Press SF Mufa PxGW | 15x3/4 | 51.96 | 79 | 10/ 170/Kartom | 1
619270G1812 | 4021343192067 | 19270G | NiroSan-Press SF Mufa PxGW | 18x1/2 | 51.42 | 73 | 10/ 170/Kartom | 1
619270G1834 | 4021343192074 | 19270G | NiroSan-Press SF Mufa PxGW | 18x3/4 | 54.47 | 72 | 10/ 150/Kartom | 1
619270G2212 | 4021343192081 | 19270G | NiroSan-Press SF Mufa PxGW | 22x1/2 | 54.78 | 130 | 10/ 120/Kartom | 1
619270G2234 | 4021343192098 | 19270G | NiroSan-Press SF Mufa PxGW | 22x3/4 | 64.42 | 107 | 5/ 100/Kartom | 1
619270G221 | 4021343192104 | 19270G | NiroSan-Press SF Mufa PxGW | 22x1 | 74.8 | 103 | 5/ 80/Kartom | 1
619270G2834 | 4021343192111 | 19270G | NiroSan-Press SF Mufa PxGW | 28x3/4 | 71.77 | 160 | 2/ 36/Kartom | 1
619270G281 | 4021343192128 | 19270G | NiroSan-Press SF Mufa PxGW | 28x1 | 106.07 | 372 | 2/ 28/Kartom | 1
619270G35114 | 4021343192135 | 19270G | NiroSan-Press SF Mufa PxGW | 35x11/4 | 130.12 | 401 | 2/ 20/Kartom | 1
619270G42112 | 4021343192142 | 19270G | NiroSan-Press SF Mufa PxGW | 42x11/2 | 164.16 | 69 | 10/ 150/Kartom | 1
619270G542 | 4021343192159 | 19270G | NiroSan-Press SF Mufa PxGW | 54x2 | 206.01 | 121 | 5/ 120/Kartom | 1
619270F1512 | 4021343192166 | 19270F | NiroSan-Press SF Mufa z motylkiem PxGW | 15x1/2 | 64.13 | 168 | 5/ 80/Kartom | 1
61933015 | 4021343217890 | 19330 | NiroSan-Press SF Śrubunek z uszczelką PxP | 15 | 163.77 | 267 | 5/ 50/Kartom | 1
61933018 | 4021343217906 | 19330 | NiroSan-Press SF Śrubunek z uszczelką PxP | 18 | 185.47 | 480 | 5/ 35/Kartom | 1
61933022 | 4021343217913 | 19330 | NiroSan-Press SF Śrubunek z uszczelką PxP | 22 | 229.86 | 509 | 2/ 30/Kartom | 1
61933028 | 4021343217920 | 19330 | NiroSan-Press SF Śrubunek z uszczelką PxP | 28 | 353.36 | 587 | 2/ 20/Kartom | 1
61933035 | 4021343217937 | 19330 | NiroSan-Press SF Śrubunek z uszczelką PxP | 35 | 370.25 | 987 | 2/ 12/Kartom | 1
61933042 | 4021343217944 | 19330 | NiroSan-Press SF Śrubunek z uszczelką PxP | 42 | 533.58 | 75 | 5/ 120/Kartom | 1
61933054 | 4021343217951 | 19330 | NiroSan-Press SF Śrubunek z uszczelką PxP | 54 | 886.37 | 75 | 5/ 100/Kartom | 1
619330GMVA1512 | 4021343217128 | 19330GMVA | NiroSan-Press SF Śrubunek z uszczelką PxGW N-VA | 15x1/2 | 80.16 | 85 | 5/ 80/Kartom | 1
619330GMVA1534 | 4021343217074 | 19330GMVA | NiroSan-Press SF Śrubunek z uszczelką PxGW N-VA | 15x3/4 | 89.46 | 95 | 5/ 50/Kartom | 1
619330GMVA1834 | 4021343217111 | 19330GMVA | NiroSan-Press SF Śrubunek z uszczelką PxGW N-VA | 18x3/4 | 99.61 | 95 | 5/ 50/Kartom | 1
619330GMVA2234 | 4021343217067 | 19330GMVA | NiroSan-Press SF Śrubunek z uszczelką PxGW N-VA | 22x3/4 | 107.11 | 105 | 5/ 40/Kartom | 1
619330GMVA221 | 4021343217050 | 19330GMVA | NiroSan-Press SF Śrubunek z uszczelką PxGW N-VA | 22x1 | 127.04 | 105 | 5/ 50/Kartom | 1
619330GMVA2834 | 4021343217135 | 19330GMVA | NiroSan-Press SF Śrubunek z uszczelką PxGW N-VA | 28x3/4 | 154.32 | 180 | 2/ 30/Kartom | 1
619330GMVA281 | 4021343217173 | 19330GMVA | NiroSan-Press SF Śrubunek z uszczelką PxGW N-VA | 28x1 | 139.13 | 240 | 2/ 20/Kartom | 1
619330GMVA35114 | 4021343217180 | 19330GMVA | NiroSan-Press SF Śrubunek z uszczelką PxGW N-VA | 35x11/4 | 174.39 | 340 | 2/ 12/Kartom | 1
619330GMVA42112 | 4021343217197 | 19330GMVA | NiroSan-Press SF Śrubunek z uszczelką PxGW N-VA | 42x11/2 | 212.92 | 70 | 5/ 150/Kartom | 1
619330GMVA542 | 4021343217364 | 19330GMVA | NiroSan-Press SF Śrubunek z uszczelką PxGW N-VA | 54x2 | 396.84 | 75 | 5/ 120/Kartom | 1
619333GMVA1512 | 4021343217388 | 19333GMVA | NiroSan-Press SF Śrubunek z uszczelką PxGZ N-VA | 15x1/2 | 84.41 | 85 | 5/ 100/Kartom | 1
619333GMVA1534 | 4021343217395 | 19333GMVA | NiroSan-Press SF Śrubunek z uszczelką PxGZ N-VA | 15x3/4 | 88.42 | 95 | 5/ 60/Kartom | 1
619333GMVA1812 | 4021343217401 | 19333GMVA | NiroSan-Press SF Śrubunek z uszczelką PxGZ N-VA | 18x1/2 | 92.22 | 105 | 5/ 50/Kartom | 1
619333GMVA2234 | 4021343217418 | 19333GMVA | NiroSan-Press SF Śrubunek z uszczelką PxGZ N-VA | 22x3/4 | 98.71 | 180 | 2/ 40/Kartom | 1
619333GMVA281 | 4021343217425 | 19333GMVA | NiroSan-Press SF Śrubunek z uszczelką PxGZ N-VA | 28x1 | 158.03 | 240 | 2/ 20/Kartom | 1
619333GMVA35114 | 4021343217449 | 19333GMVA | NiroSan-Press SF Śrubunek z uszczelką PxGZ N-VA | 35x11/4 | 203.12 | 340 | 2/ 12/Kartom | 1
619333GMVA42112 | 4021343217456 | 19333GMVA | NiroSan-Press SF Śrubunek z uszczelką PxGZ N-VA | 42x11/2 | 234.11 | 67 | 5/ 250/Kartom | 1
619333GMVA542 | 4021343217463 | 19333GMVA | NiroSan-Press SF Śrubunek z uszczelką PxGZ N-VA | 54x2 | 400.54 | 74 | 5/ 200/Kartom | 1
619359M1512 | 4021343192340 | 19359M | NiroSan-Press SF Półśrubunek z uszczelką PxN | 15x1/2 | 46.94 | 82 | 5/ 200/Kartom | 1
619359M1534 | 4021343192357 | 19359M | NiroSan-Press SF Półśrubunek z uszczelką PxN | 15x3/4 | 48.29 | 118 | 5/ 130/Kartom | 1
619359M1834 | 4021343192364 | 19359M | NiroSan-Press SF Półśrubunek z uszczelką PxN | 18x3/4 | 49.58 | 232 | 5/ 50/Kartom | 1
619359M221 | 4021343192371 | 19359M | NiroSan-Press SF Półśrubunek z uszczelką PxN | 22x1 | 64.63 | 259 | 2/ 50/Kartom | 1
619359M28114 | 4021343192425 | 19359M | NiroSan-Press SF Półśrubunek z uszczelką PxN | 28x11/4 | 86.04 | 236 | 2/ 34/Kartom | 1
619359M35112 | 4021343192432 | 19359M | NiroSan-Press SF Półśrubunek z uszczelką PxN | 35x11/2 | 96.38 | 372 | 2/ 20/Kartom | 1
619359M42134 | 4021343192449 | 19359M | NiroSan-Press SF Półśrubunek z uszczelką PxN | 42x13/4 | 120.69 | 129 | 10/ 90/Kartom | 1
619359M54238 | 4021343192456 | 19359M | NiroSan-Press SF Półśrubunek z uszczelką PxN | 54x23/8 | 162.77 | 139 | 10/ 80/Kartom | 1
619472G1512 | 4021343192302 | 19472G | NiroSan-Press SF Kolano ścienne PxGW | 15x1/2 | 78.49 | 202 | 10/ 60/Kartom | 1
619472G1812 | 4021343192319 | 19472G | NiroSan-Press SF Kolano ścienne PxGW | 18x1/2 | 84.67 | 301 | 5/ 40/Kartom | 1
619472G2234 | 4021343192326 | 19472G | NiroSan-Press SF Kolano ścienne PxGW | 22x3/4 | 93.29 | 32 | 10/ 400/Kartom | 1
619472G281 | 4021343192333 | 19472G | NiroSan-Press SF Kolano ścienne PxGW | 28x1 | 125.48 | 34 | 10/ 300/Kartom | 1
61930115 | 4021343192234 | 19301 | NiroSan-Press SF Kapa P | 15 | 47.43 | 44 | 10/ 200/Kartom | 1
61930118 | 4021343192241 | 19301 | NiroSan-Press SF Kapa P | 18 | 52.66 | 58 | 5/ 150/Kartom | 1
61930122 | 4021343192258 | 19301 | NiroSan-Press SF Kapa P | 22 | 54.07 | 76 | 2/ 80/Kartom | 1
61930128 | 4021343192265 | 19301 | NiroSan-Press SF Kapa P | 28 | 56.39 | 112 | 2/ 50/Kartom | 1
61930135 | 4021343192272 | 19301 | NiroSan-Press SF Kapa P | 35 | 62.9 | 164 | 2/ 30/Kartom | 1
61930142 | 4021343192289 | 19301 | NiroSan-Press SF Kapa P | 42 | 67.84 | 768 | 1/ 20/Kartom | 1
61930154 | 4021343192296 | 19301 | NiroSan-Press SF Kapa P | 54 | 81.77 | 1.058,00 | 1/ 16/Kartom | 1
619VAPF18 | 4021343192654 | 19-VA-PF | NiroSan-Press SF Kołnierz do zaciskania | DN15/18mm | 349.16 | 1.197,00 | 1/ 14/Kartom | 1
619VAPF22 | 4021343192661 | 19-VA-PF | NiroSan-Press SF Kołnierz do zaciskania | DN20/22mm | 356.07 | 1.789,00 | 1/ 10/Kartom | 1
619VAPF28 | 4021343192678 | 19-VA-PF | NiroSan-Press SF Kołnierz do zaciskania | DN25/28mm | 404.52 | 2.216,00 | 1/ 8/Kartom | 1
619VAPF35 | 4021343192685 | 19-VA-PF | NiroSan-Press SF Kołnierz do zaciskania | DN32/35mm | 500.63 | 2.664,00 | 1/ 3/Kartom | 1
619VAPF42 | 4021343192692 | 19-VA-PF | NiroSan-Press SF Kołnierz do zaciskania | DN40/42mm | 570.31 | 3.642,00 | 1/ 2/Kartom | 1
619VAPF54 | 4021343192708 | 19-VA-PF | NiroSan-Press SF Kołnierz do zaciskania | DN50/54mm | 691.82 | 4.354,00 | 1/ 2/Kartom | 1
619VAPF76 | 4021343192715 | 19-VA-PF | NiroSan-Press SF Kołnierz do zaciskania | DN65/76,1mm | 972.61 | 5.338,00 | 1/ 1/Kartom | 1
619VAPF89 | 4021343192722 | 19-VA-PF | NiroSan-Press SF Kołnierz do zaciskania | DN80/88,9mm | 1116.29 |  |  | 1
619VAPF108 | 4021343192630 | 19-VA-PF | NiroSan-Press SF Kołnierz do zaciskania | DN100/108,0mm | 1331.11 |  |  | 1
61900015 | 4021343198632 | 19000 | NiroSan SF Rura w sztangach po 6 m, wolna od silikonu | 15x1,0 | 47.32 | 351 |  | 600/Wiązka
61900018 | 4021343198649 | 19000 | NiroSan SF Rura w sztangach po 6 m, wolna od silikonu | 18x1,0 | 55.56 | 426 |  | 240/Wiązka
61900022 | 4021343198656 | 19000 | NiroSan SF Rura w sztangach po 6 m, wolna od silikonu | 22x1,2 | 75.5 | 625 |  | 420/Wiązka
61900028 | 4021343198663 | 19000 | NiroSan SF Rura w sztangach po 6 m, wolna od silikonu | 28x1,2 | 93.59 | 805 |  | 240/Wiązka
61900035 | 4021343198670 | 19000 | NiroSan SF Rura w sztangach po 6 m, wolna od silikonu | 35x1,5 | 138.5 | 1.258,00 |  | 180/Wiązka
61900042 | 4021343198687 | 19000 | NiroSan SF Rura w sztangach po 6 m, wolna od silikonu | 42x1,5 | 170.17 | 1.521,00 |  | 120/Wiązka
61900054 | 4021343198694 | 19000 | NiroSan SF Rura w sztangach po 6 m, wolna od silikonu | 54x1,5 | 215.45 | 1.972,00 |  | 60/Wiązka
61900076 | 4021343198700 | 19000 | NiroSan SF Rura w sztangach po 6 m, wolna od silikonu | 76,1x2,0 | 433.8 | 3.711,00 |  | 30/Wiązka
61900089 | 4021343198717 | 19000 | NiroSan SF Rura w sztangach po 6 m, wolna od silikonu | 88,9x2,0 | 496.91 | 4.352,00 |  | 30/Wiązka
619000108 | 4021343198724 | 19000 | NiroSan SF Rura w sztangach po 6 m, wolna od silikonu | 108,0x2,0 | 594.21 | 5.308,00 |  | 30/Wiązka
691001A15 | 4021343389825 | 91001A | NiroTherm-Press Łuk pasywny 90° PxPZ | 15 | 24.98 | 54.79 | 10/Bag 200/Box | 1
691001A18 | 4021343432385 | 91001A | NiroTherm-Press Łuk pasywny 90° PxPZ | 18 | 28.63 | 69.8 | 10/Bag 150/Box | 1
691001A22 | 4021343389832 | 91001A | NiroTherm-Press Łuk pasywny 90° PxPZ | 22 | 34.65 | 99 | 10/Bag 100/Box | 1
691001A28 | 4021343389849 | 91001A | NiroTherm-Press Łuk pasywny 90° PxPZ | 28 | 43.42 | 135.78 | 5/Bag 60/Box | 1
691001A35 | 4021343432392 | 91001A | NiroTherm-Press Łuk pasywny 90° PxPZ | 35 | 69.78 | 197.68 | 2/Bag 30/Box | 1
691001A42 | 4021343432408 | 91001A | NiroTherm-Press Łuk pasywny 90° PxPZ | 42 | 86.94 | 290.56 | 2/Bag 20/Box | 1
691001A54 | 4021343389856 | 91001A | NiroTherm-Press Łuk pasywny 90° PxPZ | 54 | 125.2 | 425.46 | 2/Bag 10/Box | 1
691001A76 | 4021343432415 | 91001A | NiroTherm-Press Łuk pasywny 90° PxPZ | 76,1 | 379.29 | 987.7 | 1/Bag 4/Box | 1
691001A89 | 4021343432422 | 91001A | NiroTherm-Press Łuk pasywny 90° PxPZ | 88,9 | 460.25 | 1305.8 | 1/Bag 2/Box | 1
691001A108 | 4021343432439 | 91001A | NiroTherm-Press Łuk pasywny 90° PxPZ | 108,0 | 659.43 | 1957.5 | 1/Bag 1/Box | 1
691001L15 | 4021343432446 | 91001L | NiroThem-Press Łuk długi 90° PxPZ | 15 | 29.32 | 88.09 | 10/Bag 150/Box | 1
691001L18 | 4021343432453 | 91001L | NiroThem-Press Łuk długi 90° PxPZ | 18 | 33.4 | 108.4 | 10/Bag 100/Box | 1
691001L22 | 4021343432460 | 91001L | NiroThem-Press Łuk długi 90° PxPZ | 22 | 35.11 | 154 | 10/Bag 60/Box | 1
691001L28 | 4021343432477 | 91001L | NiroThem-Press Łuk długi 90° PxPZ | 28 | 50.31 | 289.9 | 5/Bag 30/Box | 1
691001L35 | 4021343432484 | 91001L | NiroThem-Press Łuk długi 90° PxPZ | 35 | 65.78 | 409.73 | 2/Bag 16/Box | 1
691001L42 | 4021343432491 | 91001L | NiroThem-Press Łuk długi 90° PxPZ | 42 | 101.44 | 493.16 | 2/Bag 10/Box | 1
691001L54 | 4021343432507 | 91001L | NiroThem-Press Łuk długi 90° PxPZ | 54 | 157.29 | 745.86 | 2/Bag 6/Box | 1
691002A15 | 4021343389863 | 91002A | NiroThem-Press Łuk 90° PxP | 15 | 25.6 | 54.98 | 10/Bag 200/Box | 1
691002A18 | 4021343432514 | 91002A | NiroThem-Press Łuk 90° PxP | 18 | 29.37 | 68.7 | 10/Bag 150/Box | 1
691002A22 | 4021343389870 | 91002A | NiroThem-Press Łuk 90° PxP | 22 | 35.81 | 99.2 | 10/Bag 100/Box | 1
691002A28 | 4021343389887 | 91002A | NiroThem-Press Łuk 90° PxP | 28 | 44.99 | 132.76 | 5/Bag 60/Box | 1
691002A35 | 4021343389894 | 91002A | NiroThem-Press Łuk 90° PxP | 35 | 71.04 | 196.66 | 2/Bag 30/Box | 1
691002A42 | 4021343389900 | 91002A | NiroThem-Press Łuk 90° PxP | 42 | 118.68 | 286.62 | 2/Bag 20/Box | 1
691002A54 | 4021343389917 | 91002A | NiroThem-Press Łuk 90° PxP | 54 | 164.07 | 419.22 | 2/Bag 10/Box | 1
691002A76 | 4021343432521 | 91002A | NiroThem-Press Łuk 90° PxP | 76,1 | 394.15 | 978.1 | 1/Bag 4/Box | 1
691002A89 | 4021343432538 | 91002A | NiroThem-Press Łuk 90° PxP | 88,9 | 473.56 | 1312.5 | 1/Bag 2/Box | 1
691002A108 | 4021343432545 | 91002A | NiroThem-Press Łuk 90° PxP | 108,0 | 656.25 | 2012 | 1/Bag 1/Box | 1
691002AG1512 | 4021343432552 | 91002AG | NiroThem-Press Łuk 90° PxGZ | 15x1/2 | 40.05 | 80.39 | 10/Bag 120/Box | 1
691002AG1812 | 4021343432569 | 91002AG | NiroThem-Press Łuk 90° PxGZ | 18x1/2 | 40.35 | 94.4 | 10/Bag 100/Box | 1
691002AG1834 | 4021343432576 | 91002AG | NiroThem-Press Łuk 90° PxGZ | 18x3/4 | 54.74 | 131.4 | 10/Bag 80/Box | 1
691002AG2234 | 4021343432583 | 91002AG | NiroThem-Press Łuk 90° PxGZ | 22x3/4 | 50.78 | 147.7 | 10/Bag 80/Box | 1
691002AG281 | 4021343432590 | 91002AG | NiroThem-Press Łuk 90° PxGZ | 28x1 | 68.79 | 224.88 | 5/Bag 40/Box | 1
691002AG35114 | 4021343432606 | 91002AG | NiroThem-Press Łuk 90° PxGZ | 35x11/4 | 101.65 | 368.02 | 2/Bag 20/Box | 1
691002AG42112 | 4021343432613 | 91002AG | NiroThem-Press Łuk 90° PxGZ | 42x11/2 | 132.16 | 484.16 | 2/Bag 10/Box | 1
691002AG542 | 4021343432620 | 91002AG | NiroThem-Press Łuk 90° PxGZ | 54x2 | 186.48 | 705.06 | 2/Bag 6/Box | 1
691002G1512 | 4021343432637 | 91002G | NiroTherm-Press Łuk 90° PxGW | 15x1/2 | 44.41 | 92.49 | 10/Bag 100/Box | 1
691002G1812 | 4021343432644 | 91002G | NiroTherm-Press Łuk 90° PxGW | 18x1/2 | 64.24 | 103.4 | 10/Bag 70/Box | 1
691002G1834 | 4021343432651 | 91002G | NiroTherm-Press Łuk 90° PxGW | 18x3/4 | 60.23 | 123.4 | 10/Bag 70/Box | 1
691002G2234 | 4021343432668 | 91002G | NiroTherm-Press Łuk 90° PxGW | 22x3/4 | 64.43 | 167.9 | 10/Bag 60/Box | 1
691002G281 | 4021343432675 | 91002G | NiroTherm-Press Łuk 90° PxGW | 28x1 | 90.34 | 213.88 | 5/Bag 30/Box | 1
691002G35114 | 4021343432682 | 91002G | NiroTherm-Press Łuk 90° PxGW | 35x11/4 | 123.41 | 327.48 | 2/Bag 20/Box | 1
691002M1534 | 4021343432699 | 91002M | NiroTherm-Press Łuk 90° PxN | 15x3/4 | 40.44 | 102.2 | 10/Bag 100/Box | 1
691002M1834 | 4021343432705 | 91002M | NiroTherm-Press Łuk 90° PxN | 18x3/4 | 46.85 | 117.34 | 10/Bag 100/Box | 1
691002M221 | 4021343432712 | 91002M | NiroTherm-Press Łuk 90° PxN | 22x1 | 71.97 | 172 | 10/Bag 50/Box | 1
691002M28114 | 4021343432729 | 91002M | NiroTherm-Press Łuk 90° PxN | 28x11/4 | 86.26 | 260.88 | 5/Bag 40/Box | 1
691002MG11 | 4021343432743 | 91002MG | NiroTherm-Press Łuk 90° GZxN | 1x1 | 75.34 | 245 | 10/Bag 40/Box | 1
691002MG3434 | 4021343432736 | 91002MG | NiroTherm-Press Łuk 90° GZxN | 3/4x3/4 | 175.68 | 193 | 10/Bag 60/Box | 1
69100315 | 4021343432750 | 91003 | NiroTherm-Press Łuk pasywny 90° PZxPZ | 15 | 24.15 | 90 | 10/Bag 100/Box | 1
69100318 | 4021343432767 | 91003 | NiroTherm-Press Łuk pasywny 90° PZxPZ | 18 | 24.66 | 107.1 | 10/Bag 80/Box | 1
69100322 | 4021343432774 | 91003 | NiroTherm-Press Łuk pasywny 90° PZxPZ | 22 | 28.73 | 157.2 | 10/Bag 70/Box | 1
69100328 | 4021343432781 | 91003 | NiroTherm-Press Łuk pasywny 90° PZxPZ | 28 | 42.38 | 255.7 | 5/Bag 30/Box | 1
69100335 | 4021343432798 | 91003 | NiroTherm-Press Łuk pasywny 90° PZxPZ | 35 | 62.97 | 353 | 2/Bag 20/Box | 1
69100342 | 4021343432804 | 91003 | NiroTherm-Press Łuk pasywny 90° PZxPZ | 42 | 87.24 | 573.63 | 2/Bag 10/Box | 1
69100354 | 4021343432811 | 91003 | NiroTherm-Press Łuk pasywny 90° PZxPZ | 54 | 122.24 | 790 | 2/Bag 6/Box | 1
691003G1812 | 4021343432828 | 91003G | NiroTherm-Press Łuk 90° PZxGW | 18x1/2 | 88.39 | 98 | 10/Bag 80/Box | 1
6910052850034 | 4021343432835 | 91005 | NiroTherm-Press Element rurowy z przyłączem kołnierzowym do kondensatu | 28x500x3/4 | 118.53 | 831.98 | 28/Carton 224/Pallet | 1
69104015 | 4021343389924 | 91040 | NiroTherm-Press Łuk nyplowy 45° PxP | 15 | 34.12 | 47.39 | 10/Bag 250/Box | 1
69104018 | 4021343432842 | 91040 | NiroTherm-Press Łuk nyplowy 45° PxP | 18 | 36.22 | 56.9 | 10/Bag 200/Box | 1
69104022 | 4021343389931 | 91040 | NiroTherm-Press Łuk nyplowy 45° PxP | 22 | 41.67 | 84.8 | 10/Bag 120/Box | 1
69104028 | 4021343389948 | 91040 | NiroTherm-Press Łuk nyplowy 45° PxP | 28 | 48.99 | 116.28 | 5/Bag 80/Box | 1
69104035 | 4021343432859 | 91040 | NiroTherm-Press Łuk nyplowy 45° PxP | 35 | 48.29 | 150.38 | 2/Bag 40/Box | 1
69104042 | 4021343432866 | 91040 | NiroTherm-Press Łuk nyplowy 45° PxP | 42 | 69.07 | 225.86 | 2/Bag 26/Box | 1
69104054 | 4021343389955 | 91040 | NiroTherm-Press Łuk nyplowy 45° PxP | 54 | 89.95 | 329.56 | 2/Bag 14/Box | 1
69104076 | 4021343432873 | 91040 | NiroTherm-Press Łuk nyplowy 45° PxP | 76,1 | 267.11 | 733.7 | 1/Bag 5/Box | 1
69104089 | 4021343432880 | 91040 | NiroTherm-Press Łuk nyplowy 45° PxP | 88,9 | 318.82 | 982 | 1/Bag 3/Box | 1
691040108 | 4021343432897 | 91040 | NiroTherm-Press Łuk nyplowy 45° PxP | 108,0 | 436.04 | 1438.5 | 1/Bag 2/Box | 1
69104115 | 4021343389962 | 91041 | NiroTherm-Press Łuk 45° PxP | 15 | 34.65 | 47.28 | 10/Bag 250/Box | 1
69104118 | 4021343432903 | 91041 | NiroTherm-Press Łuk 45° PxP | 18 | 36.97 | 58.1 | 10/Bag 200/Box | 1
69104122 | 4021343389979 | 91041 | NiroTherm-Press Łuk 45° PxP | 22 | 43.13 | 84.9 | 10/Bag 120/Box | 1
69104128 | 4021343389986 | 91041 | NiroTherm-Press Łuk 45° PxP | 28 | 50.27 | 115.56 | 5/Bag 80/Box | 1
69104135 | 4021343432910 | 91041 | NiroTherm-Press Łuk 45° PxP | 35 | 49.43 | 152.46 | 2/Bag 50/Box | 1
69104142 | 4021343432927 | 91041 | NiroTherm-Press Łuk 45° PxP | 42 | 73.07 | 223.42 | 2/Bag 26/Box | 1
69104154 | 4021343389993 | 91041 | NiroTherm-Press Łuk 45° PxP | 54 | 94.85 | 315.12 | 2/Bag 14/Box | 1
69104176 | 4021343432934 | 91041 | NiroTherm-Press Łuk 45° PxP | 76,1 | 290.72 | 736 | 1/Bag 5/Box | 1
69104189 | 4021343432941 | 91041 | NiroTherm-Press Łuk 45° PxP | 88,9 | 346.91 | 965.6 | 1/Bag 3/Box | 1
691041108 | 4021343432958 | 91041 | NiroTherm-Press Łuk 45° PxP | 108,0 | 473.56 | 1426.3 | 1/Bag 2/Box | 1
69108515 | 4021343390005 | 91085 | NiroTherm-Press Odsadzka PxP | 15 | 128.67 | 103.15 | 10/Bag 120/Box | 1
69108518 | 4021343432965 | 91085 | NiroTherm-Press Odsadzka PxP | 18 | 147.88 | 113.9 | 10/Bag 80/Box | 1
69108522 | 4021343432972 | 91085 | NiroTherm-Press Odsadzka PxP | 22 | 178.94 | 165.7 | 10/Bag 60/Box | 1
69108528 | 4021343432989 | 91085 | NiroTherm-Press Odsadzka PxP | 28 | 223.63 | 240.76 | 5/Bag 30/Box | 1
69108715 | 4021343432996 | 91087 | NiroTherm-Press Odsadzka nuplowa PZxPZ | 15 | 31.85 | 95.4 | 10/Bag 120/Box | 1
69108718 | 4021343433009 | 91087 | NiroTherm-Press Odsadzka nuplowa PZxPZ | 18 | 34.65 | 188.36 | 10/Bag 80/Box | 1
69108722 | 4021343433016 | 91087 | NiroTherm-Press Odsadzka nuplowa PZxPZ | 22 | 37.72 | 156.7 | 10/Bag 50/Box | 1
69108728 | 4021343433023 | 91087 | NiroTherm-Press Odsadzka nuplowa PZxPZ | 28 | 47.75 | 368.62 | 5/Bag 40/Box | 1
69109022 | 4021343435348 | 91090 | NiroTherm-Press Kolano 90° PxP | 22 | 57.34 | 112.4 | 10/Bag 100/Box | 1
69109028 | 4021343435355 | 91090 | NiroTherm-Press Kolano 90° PxP | 28 | 76.32 | 155.53 | 5/Bag 60/Box | 1
691090IG1512 | 4021343433030 | 91090IG | NiroTherm-Press Kolano 90° PxGW | 15x1/2 | 48.12 | 85.99 | 10/Bag 180/Box | 1
691090IG1834 | 4021343433047 | 91090IG | NiroTherm-Press Kolano 90° PxGW | 18x3/4 | 65.59 | 89.4 | 10/Bag 120/Box | 1
691090IG2234 | 4021343433054 | 91090IG | NiroTherm-Press Kolano 90° PxGW | 22x3/4 | 73.48 | 124.5 | 10/Bag 100/Box | 1
691090IG281 | 4021343433085 | 91090IG | NiroTherm-Press Kolano 90° PxGW | 28x1 | 76.39 | 218.88 | 5/Bag 50/Box | 1
691090IG2812 | 4021343433061 | 91090IG | NiroTherm-Press Kolano 90° PxGW | 28x1/2 | 84.15 | 119.88 | 5/Bag 80/Box | 1
691090IG2834 | 4021343433078 | 91090IG | NiroTherm-Press Kolano 90° PxGW | 28x3/4 | 96.06 | 131.88 | 5/Bag 80/Box | 1
691090IG35114 | 4021343433115 | 91090IG | NiroTherm-Press Kolano 90° PxGW | 35x11/4 | 127.92 | 301.48 | 2/Bag 30/Box | 1
691090IG3512 | 4021343433092 | 91090IG | NiroTherm-Press Kolano 90° PxGW | 35x1/2 | 77.72 | 158.18 | 2/Bag 50/Box | 1
691090IG3534 | 4021343433108 | 91090IG | NiroTherm-Press Kolano 90° PxGW | 35x3/4 | 86.81 | 175.18 | 2/Bag 50/Box | 1
691092AG1512 | 4021343433122 | 91092AG | NiroTherm-Press Kolano 90° PxGZ | 15x1/2 | 62.39 | 58.09 | 10/Bag 200/Box | 1
691092AG1812 | 4021343433139 | 91092AG | NiroTherm-Press Kolano 90° PxGZ | 18x1/2 | 67.11 | 73.73 | 10/Bag 200/Box | 1
691092AG1834 | 4021343433146 | 91092AG | NiroTherm-Press Kolano 90° PxGZ | 18x3/4 | 60.37 | 96.4 | 10/Bag 120/Box | 1
691092AG2234 | 4021343433153 | 91092AG | NiroTherm-Press Kolano 90° PxGZ | 22x3/4 | 86.83 | 113.5 | 10/Bag 100/Box | 1
691092AG281 | 4021343433160 | 91092AG | NiroTherm-Press Kolano 90° PxGZ | 28x1 | 124.29 | 183.78 | 5/Bag 50/Box | 1
691092AG35114 | 4021343433177 | 91092AG | NiroTherm-Press Kolano 90° PxGZ | 35x11/4 | 125.32 | 194.51 | 2/Bag 40/Box | 1
691092AG42112 | 4021343433184 | 91092AG | NiroTherm-Press Kolano 90° PxGZ | 42x11/2 | 196.84 | 303.48 | 2/Bag 30/Box | 1
691092AG542 | 4021343433191 | 91092AG | NiroTherm-Press Kolano 90° PxGZ | 54x2 | 234.99 | 488.96 | 2/Bag 16/Box | 1
69113015 | 4021343433207 | 91130 | NiroTherm-Press Trójnik PxPxP | 15 | 41.98 | 82.37 | 10/Bag 120/Box | 1
69113018 | 4021343433214 | 91130 | NiroTherm-Press Trójnik PxPxP | 18 | 47.65 | 100.6 | 10/Bag 100/Box | 1
69113022 | 4021343390012 | 91130 | NiroTherm-Press Trójnik PxPxP | 22 | 51.47 | 135.3 | 10/Bag 60/Box | 1
69113028 | 4021343390029 | 91130 | NiroTherm-Press Trójnik PxPxP | 28 | 60.23 | 178.64 | 5/Bag 40/Box | 1
69113035 | 4021343433221 | 91130 | NiroTherm-Press Trójnik PxPxP | 35 | 77.95 | 237.24 | 2/Bag 24/Box | 1
69113042 | 4021343433238 | 91130 | NiroTherm-Press Trójnik PxPxP | 42 | 110.96 | 340.28 | 2/Bag 16/Box | 1
69113054 | 4021343390036 | 91130 | NiroTherm-Press Trójnik PxPxP | 54 | 127.46 | 464.48 | 2/Bag 8/Box | 1
69113076 | 4021343433245 | 91130 | NiroTherm-Press Trójnik PxPxP | 76,1 | 548.63 | 1208.9 | 1/Bag 3/Box | 1
69113089 | 4021343433252 | 91130 | NiroTherm-Press Trójnik PxPxP | 88,9 | 600.1 | 1508.6 | 1/Bag 2/Box | 1
691130108 | 4021343433269 | 91130 | NiroTherm-Press Trójnik PxPxP | 108,0 | 740.72 | 2195.2 | 1/Bag 1/Box | 1
691130181515 | 4021343433276 | 91130 | NiroTherm-Press Trójnik PxPxP | 18x15x15 | 65.59 | 100.78 | 10/Bag 120/Box | 1
691130181518 | 4021343433283 | 91130 | NiroTherm-Press Trójnik PxPxP | 18x15x18 | 41.61 | 97.39 | 10/Bag 100/Box | 1
691130221515 | 4021343433290 | 91130 | NiroTherm-Press Trójnik PxPxP | 22x15x15 | 104.55 | 127.19 | 10/Bag 100/Box | 1
691130221522 | 4021343390043 | 91130 | NiroTherm-Press Trójnik PxPxP | 22x15x22 | 44 | 121.99 | 10/Bag 70/Box | 1
691130221818 | 4021343433306 | 91130 | NiroTherm-Press Trójnik PxPxP | 22x18x18 | 111.67 | 125.3 | 10/Bag 80/Box | 1
691130221822 | 4021343433313 | 91130 | NiroTherm-Press Trójnik PxPxP | 22x18x22 | 45.43 | 126.5 | 10/Bag 60/Box | 1
691130281528 | 4021343390050 | 91130 | NiroTherm-Press Trójnik PxPxP | 28x15x28 | 54.33 | 155.65 | 5/Bag 50/Box | 1
691130281828 | 4021343433320 | 91130 | NiroTherm-Press Trójnik PxPxP | 28x18x28 | 55.81 | 159.16 | 5/Bag 40/Box | 1
691130282222 | 4021343433337 | 91130 | NiroTherm-Press Trójnik PxPxP | 28x22x22 | 91.34 | 141.68 | 5/Bag 60/Box | 1
691130282228 | 4021343390067 | 91130 | NiroTherm-Press Trójnik PxPxP | 28x22x28 | 57.57 | 165.26 | 5/Bag 40/Box | 1
691130351535 | 4021343433344 | 91130 | NiroTherm-Press Trójnik PxPxP | 35x15x35 | 67.91 | 202.35 | 2/Bag 30/Box | 1
691130351835 | 4021343433351 | 91130 | NiroTherm-Press Trójnik PxPxP | 35x18x35 | 68.7 | 203.36 | 2/Bag 30/Box | 1
691130352235 | 4021343390074 | 91130 | NiroTherm-Press Trójnik PxPxP | 35x22x35 | 70.3 | 212.66 | 2/Bag 26/Box | 1
691130352835 | 4021343433368 | 91130 | NiroTherm-Press Trójnik PxPxP | 35x28x35 | 73.43 | 221.34 | 2/Bag 26/Box | 1
691130421842 | 4021343433375 | 91130 | NiroTherm-Press Trójnik PxPxP | 42x18x42 | 89.5 | 277.42 | 2/Bag 22/Box | 1
691130422242 | 4021343390081 | 91130 | NiroTherm-Press Trójnik PxPxP | 42x22x42 | 87.45 | 291.12 | 2/Bag 18/Box | 1
691130422842 | 4021343390098 | 91130 | NiroTherm-Press Trójnik PxPxP | 42x28x42 | 89.37 | 301.6 | 2/Bag 18/Box | 1
691130423542 | 4021343433382 | 91130 | NiroTherm-Press Trójnik PxPxP | 42x35x42 | 91.93 | 311.1 | 2/Bag 16/Box | 1
691130542254 | 4021343390104 | 91130 | NiroTherm-Press Trójnik PxPxP | 54x22x54 | 106.52 | 387.72 | 2/Bag 10/Box | 1
691130542854 | 4021343390111 | 91130 | NiroTherm-Press Trójnik PxPxP | 54x28x54 | 109 | 397 | 2/Bag 10/Box | 1
691130543554 | 4021343433399 | 91130 | NiroTherm-Press Trójnik PxPxP | 54x35x54 | 112.38 | 408.8 | 2/Bag 8/Box | 1
691130544254 | 4021343433405 | 91130 | NiroTherm-Press Trójnik PxPxP | 54x42x54 | 115.51 | 436.58 | 2/Bag 8/Box | 1
691130762276 | 4021343433412 | 91130 | NiroTherm-Press Trójnik PxPxP | 76,1x22x76,1 | 412.62 | 975.5 | 1/Bag 5/Box | 1
691130762876 | 4021343433429 | 91130 | NiroTherm-Press Trójnik PxPxP | 76,1x28x76,1 | 445.34 | 938.48 | 1/Bag 5/Box | 1
691130763576 | 4021343433436 | 91130 | NiroTherm-Press Trójnik PxPxP | 76,1x35x76,1 | 478.15 | 997.78 | 1/Bag 5/Box | 1
691130764276 | 4021343433443 | 91130 | NiroTherm-Press Trójnik PxPxP | 76,1x42x76,1 | 515.71 | 1020.36 | 1/Bag 5/Box | 1
691130765476 | 4021343433450 | 91130 | NiroTherm-Press Trójnik PxPxP | 76,1x54x76,1 | 548.63 | 1039.66 | 1/Bag 4/Box | 1
691130892289 | 4021343433467 | 91130 | NiroTherm-Press Trójnik PxPxP | 88,9x22x88,9 | 436.04 | 1208.7 | 1/Bag 4/Box | 1
691130892889 | 4021343433474 | 91130 | NiroTherm-Press Trójnik PxPxP | 88,9x28x88,9 | 468.86 | 1208.68 | 1/Bag 4/Box | 1
691130893589 | 4021343433481 | 91130 | NiroTherm-Press Trójnik PxPxP | 88,9x35x88,9 | 501.25 | 1231.68 | 1/Bag 4/Box | 1
691130894289 | 4021343433498 | 91130 | NiroTherm-Press Trójnik PxPxP | 88,9x42x88,9 | 539.15 | 1250.16 | 1/Bag 3/Box | 1
691130895489 | 4021343433504 | 91130 | NiroTherm-Press Trójnik PxPxP | 88,9x54x88,9 | 562.6 | 1273.26 | 1/Bag 3/Box | 1
691130897689 | 4021343433511 | 91130 | NiroTherm-Press Trójnik PxPxP | 88,9x76,1x88,9 | 600.1 | 1440.3 | 1/Bag 2/Box | 1
69113010822108 | 4021343433528 | 91130 | NiroTherm-Press Trójnik PxPxP | 108,0x22x108,0 | 464.12 | 1737.2 | 1/Bag 2/Box | 1
69113010828108 | 4021343433535 | 91130 | NiroTherm-Press Trójnik PxPxP | 108,0x28x108,0 | 501.82 | 1759.58 | 1/Bag 2/Box | 1
69113010835108 | 4021343433542 | 91130 | NiroTherm-Press Trójnik PxPxP | 108,0x35x108,0 | 539.15 | 1764.18 | 1/Bag 2/Box | 1
69113010842108 | 4021343433559 | 91130 | NiroTherm-Press Trójnik PxPxP | 108,0x42x108,0 | 562.6 | 1761.16 | 1/Bag 2/Box | 1
69113010854108 | 4021343433566 | 91130 | NiroTherm-Press Trójnik PxPxP | 108,0x54x108,0 | 609.53 | 1816.56 | 1/Bag 1/Box | 1
69113010876108 | 4021343433573 | 91130 | NiroTherm-Press Trójnik PxPxP | 108,0x76,1x108,0 | 642.29 | 1931.5 | 1/Bag 1/Box | 1
69113010889108 | 4021343433580 | 91130 | NiroTherm-Press Trójnik PxPxP | 108,0x88,9x108,0 | 736.19 | 2045 | 1/Bag 1/Box | 1
691130G151215 | 4021343433597 | 91130G | NiroTherm-Press Trójnik PxGWxP | 15x1/2x15 | 47.65 | 95.38 | 10/Bag 80/Box | 1
691130G181218 | 4021343433603 | 91130G | NiroTherm-Press Trójnik PxGWxP | 18x1/2x18 | 48.74 | 103.9 | 10/Bag 80/Box | 1
691130G183418 | 4021343433610 | 91130G | NiroTherm-Press Trójnik PxGWxP | 18x3/4x18 | 80.85 | 128.3 | 10/Bag 70/Box | 1
691130G221222 | 4021343433627 | 91130G | NiroTherm-Press Trójnik PxGWxP | 22x1/2x22 | 50.44 | 132.3 | 5/Bag 60/Box | 1
691130G223422 | 4021343433634 | 91130G | NiroTherm-Press Trójnik PxGWxP | 22x3/4x22 | 58.57 | 166.5 | 10/Bag 50/Box | 1
691130G281228 | 4021343433641 | 91130G | NiroTherm-Press Trójnik PxGWxP | 28x1/2x28 | 58.29 | 162.36 | 5/Bag 40/Box | 1
691130G28128 | 4021343433665 | 91130G | NiroTherm-Press Trójnik PxGWxP | 28x1x28 | 83.4 | 199.76 | 5/Bag 40/Box | 1
691130G283428 | 4021343433658 | 91130G | NiroTherm-Press Trójnik PxGWxP | 28x3/4x28 | 69.43 | 193.56 | 5/Bag 40/Box | 1
691130G3511435 | 4021343433696 | 91130G | NiroTherm-Press Trójnik PxGWxP | 35x11/4x35 | 119.22 | 303.86 | 2/Bag 24/Box | 1
691130G351235 | 4021343433672 | 91130G | NiroTherm-Press Trójnik PxGWxP | 35x1/2x35 | 70.54 | 207.06 | 2/Bag 30/Box | 1
691130G353435 | 4021343433689 | 91130G | NiroTherm-Press Trójnik PxGWxP | 35x3/4x35 | 102.1 | 243.26 | 2/Bag 30/Box | 1
691130G4211242 | 4021343433726 | 91130G | NiroTherm-Press Trójnik PxGWxP | 42x11/2x42 | 158.98 | 467.52 | 2/Bag 12/Box | 1
691130G421242 | 4021343433702 | 91130G | NiroTherm-Press Trójnik PxGWxP | 42x1/2x42 | 85.6 | 285.82 | 2/Bag 20/Box | 1
691130G423442 | 4021343433719 | 91130G | NiroTherm-Press Trójnik PxGWxP | 42x3/4x42 | 114.59 | 318.62 | 2/Bag 20/Box | 1
691130G541254 | 4021343433733 | 91130G | NiroTherm-Press Trójnik PxGWxP | 54x1/2x54 | 104.29 | 380.72 | 2/Bag 12/Box | 1
691130G54254 | 4021343433757 | 91130G | NiroTherm-Press Trójnik PxGWxP | 54x2x54 | 222.37 | 608.42 | 2/Bag 8/Box | 1
691130G543454 | 4021343433740 | 91130G | NiroTherm-Press Trójnik PxGWxP | 54x3/4x54 | 140.99 | 417.12 | 2/Bag 12/Box | 1
691130G763476 | 4021343433764 | 91130G | NiroTherm-Press Trójnik PxGWxP | 76,1x3/4x76,1 | 448.9 | 953.1 | 1/Bag 4/Box | 1
691130G76176 | 4021343459948 | 91130G | NiroTherm-Press Trójnik PxGWxP | 76,1x1x76,2 | 472.58 | 1000 | 1/Bag 4/Box | 1
691130G76276 | 4021343433771 | 91130G | NiroTherm-Press Trójnik PxGWxP | 76,1x2x76,1 | 496.18 | 1134 | 1/Bag 4/Box | 1
691130G89289 | 4021343433795 | 91130G | NiroTherm-Press Trójnik PxGWxP | 88,9x2x88,9 | 517.97 | 1413.2 | 1/Bag 4/Box | 1
691130G893489 | 4021343433788 | 91130G | NiroTherm-Press Trójnik PxGWxP | 88,9x3/4x88,9 | 487.72 | 1228.2 | 1/Bag 4/Box | 1
691130G10834108 | 4021343433801 | 91130G | NiroTherm-Press Trójnik PxGWxP | 108,0x3/4x108,0 | 625.92 | 1777.3 | 1/Bag 2/Box | 1
691130G1082108 | 4021343433818 | 91130G | NiroTherm-Press Trójnik PxGWxP | 108,0x2x108,0 | 586.99 | 1960 | 1/Bag 2/Box | 1
6912401815 | 4021343433825 | 91240 | NiroTherm-Press Mufa redukcyjna PxP | 18x15 | 67.1 | 45.89 | 10/Bag 200/Box | 1
6912402215 | 4021343433832 | 91240 | NiroTherm-Press Mufa redukcyjna PxP | 22x15 | 69.51 | 61.91 | 10/Bag 150/Box | 1
6912402218 | 4021343433849 | 91240 | NiroTherm-Press Mufa redukcyjna PxP | 22x18 | 71.04 | 58.3 | 10/Bag 150/Box | 1
6912402822 | 4021343433856 | 91240 | NiroTherm-Press Mufa redukcyjna PxP | 28x22 | 76.56 | 79.88 | 10/Bag 100/Box | 1
69124310854 | 4021343433948 | 91243 | NiroTherm-Press Nypel redukcyjny PZxP | 108,0ax54 | 318.19 | 733.16 | 2/Bag 4/Box | 1
69124310876 | 4021343433955 | 91243 | NiroTherm-Press Nypel redukcyjny PZxP | 108,0ax76,1 | 325.02 | 929.3 | 2/Bag 4/Box | 1
69124310889 | 4021343433962 | 91243 | NiroTherm-Press Nypel redukcyjny PZxP | 108,0ax88,9 | 321.27 | 957 | 2/Bag 4/Box | 1
6912431815 | 4021343433863 | 91243 | NiroTherm-Press Nypel redukcyjny PZxP | 18ax15 | 19.23 | 38.19 | 10/Bag 300/Box | 1
6912432215 | 4021343390128 | 91243 | NiroTherm-Press Nypel redukcyjny PZxP | 22ax15 | 21.36 | 51.49 | 10/Bag 200/Box | 1
6912432218 | 4021343433870 | 91243 | NiroTherm-Press Nypel redukcyjny PZxP | 22ax18 | 22.13 | 54.7 | 10/Bag 200/Box | 1
6912432815 | 4021343390135 | 91243 | NiroTherm-Press Nypel redukcyjny PZxP | 28ax15 | 18.53 | 61.29 | 5/Bag 120/Box | 1
6912432818 | 4021343433887 | 91243 | NiroTherm-Press Nypel redukcyjny PZxP | 28ax18 | 18.88 | 64.4 | 5/Bag 100/Box | 1
6912432822 | 4021343390142 | 91243 | NiroTherm-Press Nypel redukcyjny PZxP | 28ax22 | 24.92 | 71.1 | 5/Bag 120/Box | 1
6912433518 | 4021343433894 | 91243 | NiroTherm-Press Nypel redukcyjny PZxP | 35ax18 | 72.56 | 76.7 | 2/Bag 70/Box | 1
6912433522 | 4021343390159 | 91243 | NiroTherm-Press Nypel redukcyjny PZxP | 35ax22 | 23.38 | 85.7 | 2/Bag 70/Box | 1
6912433528 | 4021343390166 | 91243 | NiroTherm-Press Nypel redukcyjny PZxP | 35ax28 | 37.66 | 96.38 | 2/Bag 60/Box | 1
6912434222 | 4021343390173 | 91243 | NiroTherm-Press Nypel redukcyjny PZxP | 42ax22 | 76.97 | 128.9 | 2/Bag 40/Box | 1
6912434228 | 4021343390180 | 91243 | NiroTherm-Press Nypel redukcyjny PZxP | 42ax28 | 78.15 | 119.08 | 2/Bag 40/Box | 1
6912434235 | 4021343390197 | 91243 | NiroTherm-Press Nypel redukcyjny PZxP | 42ax35 | 32.79 | 131.28 | 2/Bag 40/Box | 1
6912435428 | 4021343433900 | 91243 | NiroTherm-Press Nypel redukcyjny PZxP | 54ax28 | 86.57 | 184.28 | 2/Bag 30/Box | 1
6912435435 | 4021343390203 | 91243 | NiroTherm-Press Nypel redukcyjny PZxP | 54ax35 | 90.55 | 168.28 | 2/Bag 30/Box | 1
6912435442 | 4021343390210 | 91243 | NiroTherm-Press Nypel redukcyjny PZxP | 54ax42 | 42.49 | 197.86 | 2/Bag 30/Box | 1
6912437654 | 4021343433917 | 91243 | NiroTherm-Press Nypel redukcyjny PZxP | 76,1ax54 | 229.04 | 428.76 | 2/Bag 16/Box | 1
6912438954 | 4021343433924 | 91243 | NiroTherm-Press Nypel redukcyjny PZxP | 88,9ax54 | 227 | 569.56 | 2/Bag 8/Box | 1
6912438976 | 4021343433931 | 91243 | NiroTherm-Press Nypel redukcyjny PZxP | 88,9ax76,1 | 265.94 | 668.9 | 2/Bag 8/Box | 1
691243G1084 | 4021343434075 | 91243G | NiroTherm-Press Nypel przejściowy PxGZ | 108,0x4 | 1063.03 | 1803.3 | 1/Bag 4/Box | 1
691243G1512 | 4021343390401 | 91243G | NiroTherm-Press Nypel przejściowy PxGZ | 15x1/2 | 34.12 | 54.39 | 10/Bag 250/Box | 1
691243G1534 | 4021343433986 | 91243G | NiroTherm-Press Nypel przejściowy PxGZ | 15x3/4 | 38.89 | 86.19 | 10/Bag 200/Box | 1
691243G1538 | 4021343433979 | 91243G | NiroTherm-Press Nypel przejściowy PxGZ | 15x3/8 | 35.11 | 31.19 | 10/Bag 300/Box | 1
691243G1812 | 4021343433993 | 91243G | NiroTherm-Press Nypel przejściowy PxGZ | 18x1/2 | 37.39 | 46.7 | 10/Bag 250/Box | 1
691243G1834 | 4021343434006 | 91243G | NiroTherm-Press Nypel przejściowy PxGZ | 18x3/4 | 37.2 | 63.2 | 10/Bag 200/Box | 1
691243G221 | 4021343434020 | 91243G | NiroTherm-Press Nypel przejściowy PxGZ | 22x1 | 52.06 | 102.9 | 10/Bag 150/Box | 1
691243G2212 | 4021343434013 | 91243G | NiroTherm-Press Nypel przejściowy PxGZ | 22x1/2 | 40.22 | 68.6 | 10/Bag 180/Box | 1
691243G2234 | 4021343390418 | 91243G | NiroTherm-Press Nypel przejściowy PxGZ | 22x3/4 | 42.38 | 73.6 | 10/Bag 200/Box | 1
691243G281 | 4021343390425 | 91243G | NiroTherm-Press Nypel przejściowy PxGZ | 28x1 | 53.76 | 135.08 | 5/Bag 90/Box | 1
691243G2834 | 4021343434037 | 91243G | NiroTherm-Press Nypel przejściowy PxGZ | 28x3/4 | 51.72 | 94.58 | 5/Bag 100/Box | 1
691243G3512 |  | 91243G | NiroTherm-Press Nypel przejściowy PxGZ | 35x1/2 | 53.85 |  |  | 1
691243G3534 |  | 91243G | NiroTherm-Press Nypel przejściowy PxGZ | 35x3/4 | 58.74 |  |  | 1
691243G351 | 4021343434044 | 91243G | NiroTherm-Press Nypel przejściowy PxGZ | 35x1 | 65.94 | 139.18 | 2/Bag 60/Box | 1
691243G35114 | 4021343390432 | 91243G | NiroTherm-Press Nypel przejściowy PxGZ | 35x11/4 | 78.59 | 188.98 | 2/Bag 40/Box | 1
691243G42112 | 4021343390449 | 91243G | NiroTherm-Press Nypel przejściowy PxGZ | 42x11/2 | 105.86 | 308.36 | 2/Bag 30/Box | 1
691243G542 | 4021343390456 | 91243G | NiroTherm-Press Nypel przejściowy PxGZ | 54x2 | 155.65 | 420.46 | 2/Bag 20/Box | 1
691243G76212 | 4021343434051 | 91243G | NiroTherm-Press Nypel przejściowy PxGZ | 76,1x21/2 | 540.94 | 723.5 | 1/Bag 8/Box | 1
691243G893 | 4021343434068 | 91243G | NiroTherm-Press Nypel przejściowy PxGZ | 88,9x3 | 811.53 | 1079.4 | 1/Bag 6/Box | 1
691246G1512 | 4021343434082 | 91246G | NiroTherm-Press Mufo-nypel PZxGW | 15ax1/2 | 33.15 | 55.8 | 10/Bag 200/Box | 1
691246G1812 | 4021343434099 | 91246G | NiroTherm-Press Mufo-nypel PZxGW | 18ax1/2 | 36.97 | 56.6 | 10/Bag 200/Box | 1
691246G1834 | 4021343434105 | 91246G | NiroTherm-Press Mufo-nypel PZxGW | 18ax3/4 | 47.99 | 116 | 10/Bag 150/Box | 1
691246G2212 | 4021343434112 | 91246G | NiroTherm-Press Mufo-nypel PZxGW | 22ax1/2 | 38.6 | 62.8 | 10/Bag 180/Box | 1
691246G2234 | 4021343434129 | 91246G | NiroTherm-Press Mufo-nypel PZxGW | 22ax3/4 | 39.29 | 100.5 | 10/Bag 120/Box | 1
691246G2834 | 4021343434136 | 91246G | NiroTherm-Press Mufo-nypel PZxGW | 28ax3/4 | 45.09 | 110.9 | 5/Bag 100/Box | 1
691250108114 | 4021343434204 | 91250 | NiroTherm-Press Nypel przejściowy PxGW | 108x114 | 684.11 | 1062.5 | 1/Bag 5/Box | 1
69125028337 | 4021343434143 | 91250 | NiroTherm-Press Nypel przejściowy PxGW | 28x33,7 | 46.55 | 131.88 | 5/Bag 80/Box | 1
69125035424 | 4021343434150 | 91250 | NiroTherm-Press Nypel przejściowy PxGW | 35x42,4 | 57.8 | 176.18 | 2/Bag 50/Box | 1
69125042483 | 4021343434167 | 91250 | NiroTherm-Press Nypel przejściowy PxGW | 42x48,3 | 78.51 | 223.16 | 2/Bag 40/Box | 1
69125054603 | 4021343434174 | 91250 | NiroTherm-Press Nypel przejściowy PxGW | 54x60,3 | 132.04 | 307.86 | 2/Bag 28/Box | 1
691250761761 | 4021343434181 | 91250 | NiroTherm-Press Nypel przejściowy PxGW | 76,1x76,1 | 471.25 | 555.5 | 1/Bag 10/Box | 1
691250889889 | 4021343434198 | 91250 | NiroTherm-Press Nypel przejściowy PxGW | 88,9x88,9 | 538.26 | 681 | 1/Bag 6/Box | 1
691270108 | 4021343434242 | 91270 | NiroTherm-Press Mufa PxP | 108,0 | 285.97 | 1112 | 1/Bag 4/Box | 1
69127015 | 4021343390227 | 91270 | NiroTherm-Press Mufa PxP | 15 | 17.81 | 40.28 | 10/Bag 300/Box | 1
69127018 | 4021343434211 | 91270 | NiroTherm-Press Mufa PxP | 18 | 19.23 | 51.8 | 10/Bag 200/Box | 1
69127022 | 4021343390234 | 91270 | NiroTherm-Press Mufa PxP | 22 | 22.53 | 68.8 | 10/Bag 150/Box | 1
69127028 | 4021343390241 | 91270 | NiroTherm-Press Mufa PxP | 28 | 25.41 | 89.36 | 5/Bag 80/Box | 1
69127035 | 4021343390258 | 91270 | NiroTherm-Press Mufa PxP | 35 | 31.59 | 112.06 | 2/Bag 50/Box | 1
69127042 | 4021343390265 | 91270 | NiroTherm-Press Mufa PxP | 42 | 43.03 | 164.42 | 2/Bag 30/Box | 1
69127054 | 4021343390272 | 91270 | NiroTherm-Press Mufa PxP | 54 | 51.72 | 217.62 | 2/Bag 24/Box | 1
69127076 | 4021343434228 | 91270 | NiroTherm-Press Mufa PxP | 76,1 | 196.84 | 593.3 | 1/Bag 10/Box | 1
69127089 | 4021343434235 | 91270 | NiroTherm-Press Mufa PxP | 88,9 | 224.97 | 754.6 | 1/Bag 6/Box | 1
691270F1512 | 4021343434259 | 91270F | NiroTherm-Press Mufa z motylkiem PxGW | 15x1/2 | 48.34 | 54.68 | 10/Bag 150/Box | 1
691270G1512 | 4021343390463 | 91270G | NiroTherm-Press Mufa przejściowa PxGW | 15x1/2 | 36.61 | 45.69 | 10/Bag 200/Box | 1
691270G1534 | 4021343434266 | 91270G | NiroTherm-Press Mufa przejściowa PxGW | 15x3/4 | 39.24 | 64.2 | 10/Bag 180/Box | 1
691270G1812 | 4021343434273 | 91270G | NiroTherm-Press Mufa przejściowa PxGW | 18x1/2 | 38.82 | 49.1 | 10/Bag 200/Box | 1
691270G1834 | 4021343434280 | 91270G | NiroTherm-Press Mufa przejściowa PxGW | 18x3/4 | 41.1 | 65.7 | 10/Bag 170/Box | 1
691270G221 | 4021343434303 | 91270G | NiroTherm-Press Mufa przejściowa PxGW | 22x1 | 56.39 | 116.3 | 10/Bag 120/Box | 1
691270G2212 | 4021343434297 | 91270G | NiroTherm-Press Mufa przejściowa PxGW | 22x1/2 | 41.27 | 76 | 10/Bag 170/Box | 1
691270G2234 | 4021343390470 | 91270G | NiroTherm-Press Mufa przejściowa PxGW | 22x3/4 | 48.63 | 72.9 | 10/Bag 150/Box | 1
691270G281 | 4021343390487 | 91270G | NiroTherm-Press Mufa przejściowa PxGW | 28x1 | 79.97 | 123.88 | 5/Bag 80/Box | 1
691270G2834 | 4021343434310 | 91270G | NiroTherm-Press Mufa przejściowa PxGW | 28x3/4 | 54.13 | 116.18 | 5/Bag 100/Box | 1
691270G35114 | 4021343390494 | 91270G | NiroTherm-Press Mufa przejściowa PxGW | 35x11/4 | 98.13 | 198.98 | 2/Bag 36/Box | 1
691270G42112 | 4021343390500 | 91270G | NiroTherm-Press Mufa przejściowa PxGW | 42x11/2 | 123.87 | 318.56 | 2/Bag 28/Box | 1
691270G542 | 4021343390517 | 91270G | NiroTherm-Press Mufa przejściowa PxGW | 54x2 | 155.35 | 386.96 | 2/Bag 20/Box | 1
691270S15 | 4021343390289 | 91270S | NiroTherm-Press Mufa przesuwna PxP | 15 | 24.92 | 53.58 | 10/Bag 200/Box | 1
691270S18 | 4021343434327 | 91270S | NiroTherm-Press Mufa przesuwna PxP | 18 | 26.69 | 61.2 | 10/Bag 150/Box | 1
691270S22 | 4021343390296 | 91270S | NiroTherm-Press Mufa przesuwna PxP | 22 | 30.76 | 79.7 | 10/Bag 100/Box | 1
691270S28 | 4021343390302 | 91270S | NiroTherm-Press Mufa przesuwna PxP | 28 | 40.16 | 111.56 | 5/Bag 80/Box | 1
691270S35 | 4021343390319 | 91270S | NiroTherm-Press Mufa przesuwna PxP | 35 | 46.85 | 136.96 | 2/Bag 50/Box | 1
691270S42 | 4021343390326 | 91270S | NiroTherm-Press Mufa przesuwna PxP | 42 | 54.13 | 198.42 | 2/Bag 40/Box | 1
691270S54 | 4021343390333 | 91270S | NiroTherm-Press Mufa przesuwna PxP | 54 | 69.78 | 263.72 | 2/Bag 20/Box | 1
691270S76 | 4021343434334 | 91270S | NiroTherm-Press Mufa przesuwna PxP | 76,1 | 290.72 | 648 | 1/Bag 10/Box | 1
691270S89 | 4021343434341 | 91270S | NiroTherm-Press Mufa przesuwna PxP | 88,9 | 328.24 | 830.3 | 1/Bag 4/Box | 1
691270S108 | 4021343434358 | 91270S | NiroTherm-Press Mufa przesuwna PxP | 108,0 | 393.75 | 1309 | 1/Bag 3/Box | 1
6912801 | 4021343434389 | 91280 | NiroThem-Press Nypel podwójny GZxGZ | 1 | 36.86 | 152 | 5/Bag 120/Box | 1
69128012 | 4021343434365 | 91280 | NiroThem-Press Nypel podwójny GZxGZ | 1/2 | 13.92 | 48 | 10/Bag 230/Box | 1
69128034 | 4021343434372 | 91280 | NiroThem-Press Nypel podwójny GZxGZ | 3/4 | 24.95 | 87 | 10/Bag 140/Box | 1
691280G1512 | 4021343434396 | 91280G | NiroTherm-Press Nypel podwójny PZxGZ | 15ax1/2 | 34.4 | 45.4 | 10/Bag 200/Box | 1
691280G1812 | 4021343434402 | 91280G | NiroTherm-Press Nypel podwójny PZxGZ | 18ax1/2 | 33.49 | 47.1 | 10/Bag 150/Box | 1
691280G1834 | 4021343434419 | 91280G | NiroTherm-Press Nypel podwójny PZxGZ | 18ax3/4 | 41.79 | 84 | 10/Bag 180/Box | 1
691280G2212 | 4021343434426 | 91280G | NiroTherm-Press Nypel podwójny PZxGZ | 22ax1/2 | 37.72 | 58.9 | 10/Bag 120/Box | 1
691280G2234 | 4021343434433 | 91280G | NiroTherm-Press Nypel podwójny PZxGZ | 22ax3/4 | 37.43 | 82.1 | 10/Bag 100/Box | 1
691280G281 | 4021343434440 | 91280G | NiroTherm-Press Nypel podwójny PZxGZ | 28ax1 | 52.23 | 134.2 | 5/Bag 100/Box | 1
69130115 | 4021343390340 | 91301 | NiroTherm-Press Kapa P | 15 | 35.77 | 26.49 | 10/Bag 400/Box | 1
69130118 | 4021343434457 | 91301 | NiroTherm-Press Kapa P | 18 | 39.7 | 30.9 | 10/Bag 300/Box | 1
69130122 | 4021343390357 | 91301 | NiroTherm-Press Kapa P | 22 | 40.8 | 43.1 | 10/Bag 200/Box | 1
69130128 | 4021343390364 | 91301 | NiroTherm-Press Kapa P | 28 | 42.55 | 57.48 | 5/Bag 150/Box | 1
69130135 | 4021343390371 | 91301 | NiroTherm-Press Kapa P | 35 | 47.41 | 75.18 | 2/Bag 80/Box | 1
69130142 | 4021343390388 | 91301 | NiroTherm-Press Kapa P | 42 | 51.17 | 107.66 | 2/Bag 50/Box | 1
69130154 | 4021343390395 | 91301 | NiroTherm-Press Kapa P | 54 | 61.68 | 148.76 | 2/Bag 30/Box | 1
69130176 | 4021343447556 | 91301 | NiroTherm-Press Kapa P | 76.1 | 68.12 | 350,00 | 1/ 3/Kartom | 1
69130189 | 4021343447563 | 91301 | NiroTherm-Press Kapa P | 88.9 | 81.75 | 477 | 1/ 3/Kartom | 1
691301108 | 4021343447570 | 91301 | NiroTherm-Press Kapa P | 108 | 98.09 | 692,50 | 1/ 3/Kartom | 1
691301E7634 | 4021343447914 | 91301E | NiroThem-Press Kapa z odpowietrznikem P | 76,1x3/4 | 81.75 | 408 | 1/ 3/Kartom | 1
691301E8934 | 4021343447921 | 91301E | NiroThem-Press Kapa z odpowietrznikem P | 88,9x3/4 | 98.09 | 516 | 1/ 3/Kartom | 1
691301E10834 | 4021343447938 | 91301E | NiroThem-Press Kapa z odpowietrznikem P | 108,0x3/4 | 117.72 | 718 | 1/ 3/Kartom | 1
69133015 | 4021343434464 | 91330 | NiroTherm-Press Śrubunek z uszczelką PxP | 15 | 123.49 | 105.18 | 5/Bag 120/Box | 1
69133018 | 4021343434471 | 91330 | NiroTherm-Press Śrubunek z uszczelką PxP | 18 | 139.89 | 138.6 | 5/Bag 80/Box | 1
69133022 | 4021343434488 | 91330 | NiroTherm-Press Śrubunek z uszczelką PxP | 22 | 173.37 | 224.58 | 5/Bag 50/Box | 1
69133028 | 4021343434495 | 91330 | NiroTherm-Press Śrubunek z uszczelką PxP | 28 | 266.53 | 380.16 | 5/Bag 35/Box | 1
69133035 | 4021343434501 | 91330 | NiroTherm-Press Śrubunek z uszczelką PxP | 35 | 279.29 | 423.56 | 2/Bag 30/Box | 1
69133042 | 4021343434518 | 91330 | NiroTherm-Press Śrubunek z uszczelką PxP | 42 | 402.48 | 497.42 | 2/Bag 20/Box | 1
69133054 | 4021343434525 | 91330 | NiroTherm-Press Śrubunek z uszczelką PxP | 54 | 668.59 | 815.92 | 2/Bag 12/Box | 1
691330G1512 | 4021343434532 | 91330G | NiroTherm-Press Śrubunek z uszczelką PxGW | 15x1/2 | 54.86 | 114.89 | 5/Bag 120/Box | 1
691330G1534 | 4021343434549 | 91330G | NiroTherm-Press Śrubunek z uszczelką PxGW | 15x3/4 | 59.56 | 187.39 | 5/Bag 100/Box | 1
691330G1834 | 4021343434556 | 91330G | NiroTherm-Press Śrubunek z uszczelką PxGW | 18x3/4 | 67.62 | 192.1 | 5/Bag 80/Box | 1
691330G221 | 4021343434570 | 91330G | NiroTherm-Press Śrubunek z uszczelką PxGW | 22x1 | 85.42 | 222.3 | 5/Bag 50/Box | 1
691330G2234 | 4021343434563 | 91330G | NiroTherm-Press Śrubunek z uszczelką PxGW | 22x3/4 | 72.15 | 223.3 | 5/Bag 50/Box | 1
691330G281 | 4021343434594 | 91330G | NiroTherm-Press Śrubunek z uszczelką PxGW | 28x1 | 93.84 | 327.08 | 5/Bag 40/Box | 1
691330G2834 | 4021343434587 | 91330G | NiroTherm-Press Śrubunek z uszczelką PxGW | 28x3/4 | 105.35 | 324.08 | 5/Bag 50/Box | 1
691330G35114 | 4021343434600 | 91330G | NiroTherm-Press Śrubunek z uszczelką PxGW | 35x11/4 | 117.76 | 382.68 | 2/Bag 30/Box | 1
691330G42112 | 4021343434617 | 91330G | NiroTherm-Press Śrubunek z uszczelką PxGW | 42x11/2 | 141.14 | 533.66 | 2/Bag 20/Box | 1
691330G542 | 4021343434624 | 91330G | NiroTherm-Press Śrubunek z uszczelką PxGW | 54x2 | 230.24 | 888.46 | 2/Bag 12/Box | 1
691330GMVA1512 | 4021343434631 | 91330GMVA | NiroTherm-Press Śrubunek z uszczelką PxGW N-VA | 15x1/2 | 60.46 | 111.09 | 5/Bag 120/Box | 1
691330GMVA1534 | 4021343434648 | 91330GMVA | NiroTherm-Press Śrubunek z uszczelką PxGW N-VA | 15x3/4 | 67.49 | 183.59 | 5/Bag 100/Box | 1
691330GMVA1834 | 4021343434655 | 91330GMVA | NiroTherm-Press Śrubunek z uszczelką PxGW N-VA | 18x3/4 | 75.08 | 185.2 | 5/Bag 80/Box | 1
691330GMVA221 | 4021343434679 | 91330GMVA | NiroTherm-Press Śrubunek z uszczelką PxGW N-VA | 22x1 | 95.84 | 212.9 | 5/Bag 50/Box | 1
691330GMVA2234 | 4021343434662 | 91330GMVA | NiroTherm-Press Śrubunek z uszczelką PxGW N-VA | 22x3/4 | 80.78 | 213.9 | 5/Bag 50/Box | 1
691330GMVA281 | 4021343434693 | 91330GMVA | NiroTherm-Press Śrubunek z uszczelką PxGW N-VA | 28x1 | 104.92 | 304.38 | 5/Bag 40/Box | 1
691330GMVA2834 | 4021343434686 | 91330GMVA | NiroTherm-Press Śrubunek z uszczelką PxGW N-VA | 28x3/4 | 116.39 | 301.38 | 5/Bag 50/Box | 1
691330GMVA35114 | 4021343434709 | 91330GMVA | NiroTherm-Press Śrubunek z uszczelką PxGW N-VA | 35x11/4 | 131.54 | 365.38 | 2/Bag 30/Box | 1
691330GMVA42112 | 4021343434716 | 91330GMVA | NiroTherm-Press Śrubunek z uszczelką PxGW N-VA | 42x11/2 | 160.59 | 516.16 | 2/Bag 20/Box | 1
691330GMVA542 | 4021343434723 | 91330GMVA | NiroTherm-Press Śrubunek z uszczelką PxGW N-VA | 54x2 | 299.32 | 861.06 | 2/Bag 12/Box | 1
691333G1512 | 4021343434730 | 91333G | NiroTherm-Press Śrubunek z uszczelką PxGZ N-VA | 15x1/2 | 49.43 | 120.39 | 5/Bag 150/Box | 1
691333G1534 | 4021343434747 | 91333G | NiroTherm-Press Śrubunek z uszczelką PxGZ N-VA | 15x3/4 | 53.07 | 187.39 | 5/Bag 120/Box | 1
691333G1812 | 4021343434761 | 91333G | NiroTherm-Press Śrubunek z uszczelką PxGZ N-VA | 18x1/2 | 55.77 | 125.1 | 5/Bag 100/Box | 1
691333G2234 | 4021343434754 | 91333G | NiroTherm-Press Śrubunek z uszczelką PxGZ N-VA | 22x3/4 | 58.04 | 211.3 | 5/Bag 60/Box | 1
691333G281 | 4021343434778 | 91333G | NiroTherm-Press Śrubunek z uszczelką PxGZ N-VA | 28x1 | 92.74 | 342.08 | 5/Bag 50/Box | 1
691333G35114 | 4021343434785 | 91333G | NiroTherm-Press Śrubunek z uszczelką PxGZ N-VA | 35x11/4 | 118.76 | 384.68 | 2/Bag 40/Box | 1
691333G42112 | 4021343434792 | 91333G | NiroTherm-Press Śrubunek z uszczelką PxGZ N-VA | 42x11/2 | 138.73 | 507.66 | 2/Bag 20/Box | 1
691333G542 | 4021343434808 | 91333G | NiroTherm-Press Śrubunek z uszczelką PxGZ N-VA | 54x2 | 232.29 | 828.46 | 2/Bag 12/Box | 1
691333GMVA1512 | 4021343434815 | 91333GMVA | NiroTherm-Press Śrubunek z uszczelką PxGZ N-VA | 15x1/2 | 63.71 | 116.59 | 5/Bag 150/Box | 1
691333GMVA1534 | 4021343434822 | 91333GMVA | NiroTherm-Press Śrubunek z uszczelką PxGZ N-VA | 15x3/4 | 66.69 | 183.59 | 5/Bag 120/Box | 1
691333GMVA1812 | 4021343434839 | 91333GMVA | NiroTherm-Press Śrubunek z uszczelką PxGZ N-VA | 18x1/2 | 69.51 | 118.2 | 5/Bag 100/Box | 1
691333GMVA2234 | 4021343434846 | 91333GMVA | NiroTherm-Press Śrubunek z uszczelką PxGZ N-VA | 22x3/4 | 74.45 | 201.9 | 5/Bag 60/Box | 1
691333GMVA281 | 4021343434853 | 91333GMVA | NiroTherm-Press Śrubunek z uszczelką PxGZ N-VA | 28x1 | 119.22 | 319.38 | 5/Bag 50/Box | 1
691333GMVA35114 | 4021343434860 | 91333GMVA | NiroTherm-Press Śrubunek z uszczelką PxGZ N-VA | 35x11/4 | 153.23 | 367.38 | 2/Bag 40/Box | 1
691333GMVA42112 | 4021343434877 | 91333GMVA | NiroTherm-Press Śrubunek z uszczelką PxGZ N-VA | 42x11/2 | 176.64 | 490.16 | 2/Bag 20/Box | 1
691333GMVA542 | 4021343434884 | 91333GMVA | NiroTherm-Press Śrubunek z uszczelką PxGZ N-VA | 54x2 | 302.12 | 801.06 | 2/Bag 12/Box | 1
691359M1512 | 4021343434891 | 91359M | NiroTherm-Press Półśrubunek z uszczelką PxN | 15x1/2 | 35.39 | 50.69 | 5/Bag 250/Box | 1
691359M1534 | 4021343434907 | 91359M | NiroTherm-Press Półśrubunek z uszczelką PxN | 15x3/4 | 36.39 | 67.59 | 5/Bag 200/Box | 1
691359M1834 | 4021343434914 | 91359M | NiroTherm-Press Półśrubunek z uszczelką PxN | 18x3/4 | 37.43 | 69.2 | 5/Bag 200/Box | 1
691359M221 | 4021343434921 | 91359M | NiroTherm-Press Półśrubunek z uszczelką PxN | 22x1 | 48.74 | 111.9 | 5/Bag 130/Box | 1
691359M28114 | 4021343434938 | 91359M | NiroTherm-Press Półśrubunek z uszczelką PxN | 28x11/4 | 64.87 | 178.38 | 5/Bag 50/Box | 1
691359M35112 | 4021343434945 | 91359M | NiroTherm-Press Półśrubunek z uszczelką PxN | 35x11/2 | 72.7 | 197.38 | 2/Bag 50/Box | 1
691359M42134 | 4021343434952 | 91359M | NiroTherm-Press Półśrubunek z uszczelką PxN | 42x13/4 | 91.02 | 237.16 | 2/Bag 34/Box | 1
691359M54238 | 4021343434969 | 91359M | NiroTherm-Press Półśrubunek z uszczelką PxN | 54x23/8 | 122.76 | 356.06 | 2/Bag 20/Box | 1
691359MMS1512 | 4021343434976 | 91359MMS | NiroTherm-Press Półśrubunek z uszczelką PxN, nakrętka mosiądź | 15x1/2 | 35.39 | 52.71 | 5/Bag 250/Box | 1
691359MMS1534 | 4021343434983 | 91359MMS | NiroTherm-Press Półśrubunek z uszczelką PxN, nakrętka mosiądź | 15x3/4 | 36.39 | 71.39 | 5/Bag 200/Box | 1
691359MMS1834 | 4021343434990 | 91359MMS | NiroTherm-Press Półśrubunek z uszczelką PxN, nakrętka mosiądź | 18x3/4 | 37.43 | 76.1 | 5/Bag 200/Box | 1
691359MMS221 | 4021343435003 | 91359MMS | NiroTherm-Press Półśrubunek z uszczelką PxN, nakrętka mosiądź | 22x1 | 48.74 | 121.3 | 5/Bag 130/Box | 1
691359MMS28114 | 4021343435010 | 91359MMS | NiroTherm-Press Półśrubunek z uszczelką PxN, nakrętka mosiądź | 28x11/4 | 64.87 | 201.08 | 5/Bag 50/Box | 1
691359MMS35112 | 4021343435027 | 91359MMS | NiroTherm-Press Półśrubunek z uszczelką PxN, nakrętka mosiądź | 35x11/2 | 72.7 | 214.68 | 2/Bag 50/Box | 1
691359MMS42134 | 4021343435034 | 91359MMS | NiroTherm-Press Półśrubunek z uszczelką PxN, nakrętka mosiądź | 42x13/4 | 91.02 | 254.66 | 2/Bag 34/Box | 1
691359MMS54238 | 4021343435041 | 91359MMS | NiroTherm-Press Półśrubunek z uszczelką PxN, nakrętka mosiądź | 54x23/8 | 122.76 | 383.46 | 2/Bag 20/Box | 1
691370G11 | 4021343435072 | 91370G | NiroThem-Press Nypel GZxGW | 1x1 | 42.95 | 101 | 5/Bag 100/Box | 1
691370G3434 | 4021343435065 | 91370G | NiroThem-Press Nypel GZxGW | 3/4x3/4 | 28.73 | 118 | 5/Bag 120/Box | 1
6914711512 | 4021343435089 | 91471 | NiroTherm-Press Kolano ścienne PxGW w izolacji | 15x1/2 | 52.06 | 147 | 2/Bag 30/Box | 1
691472G1512 | 4021343435096 | 91472G | NiroTherm-Press Kolano ścienne PxGW | 15x1/2 | 59.22 | 140.89 | 10/Bag 90/Box | 1
691472G1812 | 4021343435102 | 91472G | NiroTherm-Press Kolano ścienne PxGW | 18x1/2 | 63.85 | 175.4 | 10/Bag 80/Box | 1
691472G2234 | 4021343435119 | 91472G | NiroTherm-Press Kolano ścienne PxGW | 22x3/4 | 70.41 | 182.1 | 10/Bag 60/Box | 1
691472G281 | 4021343435126 | 91472G | NiroTherm-Press Kolano ścienne PxGW | 28x1 | 94.68 | 301.88 | 5/Bag 40/Box | 1
69187215 | 4021343435133 | 91872 | NiroTherm-Press Kompensator osiowy PxP | 15 | 240.46 | 63.48 | 1/Bag 50/Box | 1
69187218 | 4021343435140 | 91872 | NiroTherm-Press Kompensator osiowy PxP | 18 | 264.45 | 69.8 | 1/Bag 50/Box | 1
69187222 | 4021343435157 | 91872 | NiroTherm-Press Kompensator osiowy PxP | 22 | 305.54 | 93.3 | 1/Bag 40/Box | 1
69187228 | 4021343435164 | 91872 | NiroTherm-Press Kompensator osiowy PxP | 28 | 329.54 | 126.76 | 1/Bag 40/Box | 1
69187235 | 4021343435171 | 91872 | NiroTherm-Press Kompensator osiowy PxP | 35 | 370.72 | 166.56 | 1/Bag 30/Box | 1
69187242 | 4021343435188 | 91872 | NiroTherm-Press Kompensator osiowy PxP | 42 | 436.41 | 269.32 | 1/Bag 16/Box | 1
69187254 | 4021343435195 | 91872 | NiroTherm-Press Kompensator osiowy PxP | 54 | 580.64 | 350.32 | 1/Bag 14/Box | 1
69187276 | 4021343435201 | 91872 | NiroTherm-Press Kompensator osiowy PxP | 76,1 | 983.34 | 815 | 1/Bag 5/Box | 1
691872L15 | 40.21343.45370.0 | 91872L | NiroTherm-Press Kompensator osiowy, wydłużony, PxP | 15 | 264.51 | 63.48 | 1/Bag 50/Box | 1
691872L18 | 40.21343.45371.7 | 91872L | NiroTherm-Press Kompensator osiowy, wydłużony, PxP | 18 | 290.91 | 69.8 | 1/Bag 50/Box | 1
691872L22 | 40.21343.45372.4 | 91872L | NiroTherm-Press Kompensator osiowy, wydłużony, PxP | 22 | 336.08 | 93.3 | 1/Bag 40/Box | 1
691872L28 | 40.21343.45373.1 | 91872L | NiroTherm-Press Kompensator osiowy, wydłużony, PxP | 28 | 362.51 | 126.76 | 1/Bag 40/Box | 1
691872L35 | 40.21343.45374.8 | 91872L | NiroTherm-Press Kompensator osiowy, wydłużony, PxP | 35 | 407.78 | 166.56 | 1/Bag 30/Box | 1
691872L42 | 40.21343.45375.5 | 91872L | NiroTherm-Press Kompensator osiowy, wydłużony, PxP | 42 | 480.06 | 269.32 | 1/Bag 16/Box | 1
691872L54 | 40.21343.45376.2 | 91872L | NiroTherm-Press Kompensator osiowy, wydłużony, PxP | 54 | 638.7 | 350.32 | 1/Bag 14/Box | 1
691872L76 | 40.21343.45377.9 | 91872L | NiroTherm-Press Kompensator osiowy, wydłużony, PxP | 76,1 | 1081.68 | 815 | 1/Bag 5/Box | 1
691872L89 | 40.21343.45378.6 | 91872L | NiroTherm-Press Kompensator osiowy, wydłużony, PxP | 88,9 | 1305.45 | 1085 | 1/Bag 4/Box | 1
691872L108 | 40.21343.45379.3 | 91872L | NiroTherm-Press Kompensator osiowy, wydłużony, PxP | 108,0 | 1566.54 | 1619.8 | 1/Bag 2/Box | 1
691VAPF15 | 4021343435249 | 91-VA-PF | NiroTherm-Press Kołnierz do zaciskania | DN 12 / 15 mm | 246.92 | 732 | 1/Bag 25/Box | 1
691VAPF18 | 4021343435256 | 91-VA-PF | NiroTherm-Press Kołnierz do zaciskania | DN 15 / 18 mm | 262.16 | 718.4 | 1/Bag 20/Box | 1
691VAPF22 | 4021343435263 | 91-VA-PF | NiroTherm-Press Kołnierz do zaciskania | DN 20 / 22 mm | 267.33 | 902 | 1/Bag 16/Box | 1
691VAPF28 | 4021343435270 | 91-VA-PF | NiroTherm-Press Kołnierz do zaciskania | DN 25 / 28 mm | 303.72 | 1235.68 | 1/Bag 14/Box | 1
691VAPF35 | 4021343435287 | 91-VA-PF | NiroTherm-Press Kołnierz do zaciskania | DN 32 / 35 mm | 375.99 | 2090.38 | 1/Bag 10/Box | 1
691VAPF42 | 4021343435294 | 91-VA-PF | NiroTherm-Press Kołnierz do zaciskania | DN 40 / 42 mm | 428.25 | 2406.76 | 1/Bag 8/Box | 1
691VAPF54 | 4021343435300 | 91-VA-PF | NiroTherm-Press Kołnierz do zaciskania | DN 50 / 54 mm | 519.48 | 3135.66 | 1/Bag 3/Box | 1
691VAPF76 | 4021343435317 | 91-VA-PF | NiroTherm-Press Kołnierz do zaciskania | DN 65 / 76,1 mm | 730.33 | 4059.5 | 1/Bag 2/Box | 1
691VAPF76L4 | 4021343447662 | 91-VA-PF | NiroTherm-Press Kołnierz do zaciskania | DN 65 / 76,1 mm | 730.33 | 4060.5 | 1/Bag 2/Box | 1
691VAPF89 | 4021343435324 | 91-VA-PF | NiroTherm-Press Kołnierz do zaciskania | DN 80 / 88,9 mm | 838.25 | 5093.5 | 1/Bag 2/Box | 1
691VAPF108 | 4021343435331 | 91-VA-PF | NiroTherm-Press Kołnierz do zaciskania | DN 100 / 108,0 mm | 999.56 | 5163.5 | 1/Bag 1/Box | 1
691002A140 | 4021343440731 | 9002A | NiroSan-Press Łuk 90° PxP | 139.7 | na zapytanie | 4226 |  | 1
691041140 | 4021343440762 | 9041 | NiroSan-Press Łuk 45° PxP | 139.7 | na zapytanie | 3130 |  | 1
691130140 | 4021343440793 | 9130 | NiroSan-Press Trójnik PxP | 139.7 | na zapytanie | 3862 |  | 1
691130140108140 | 4021343440854 | 9130 | NiroSan-Press Trójnik PxP | 139,7x108,0x139,7 | na zapytanie | 4021 |  | 1
69113014076140 | 4021343440830 | 9130 | NiroSan-Press Trójnik PxP | 139,7x76,1x139,7 | na zapytanie | 3805 |  | 1
69113014089140 | 4021343440847 | 9130 | NiroSan-Press Trójnik PxP | 139,7x88,9x139,7 | na zapytanie | 3950 |  | 1
691243140108 | 4021343440953 | 9243 | NiroSan-Press Redukcja PxP | 139,7ax108,0 | na zapytanie | 2028 |  | 1
69124314089 | 4021343440946 | 9243 | NiroSan-Press Redukcja PxP | 139,7ax88,9 | na zapytanie | 2100 |  | 1
691243168140 | 4021343441004 | 9243 | NiroSan-Press Redukcja PxP | 168,3ax139,7 | na zapytanie | 3100 |  | 2
691270140 | 4021343441028 | 9270 | NiroSan-Press Mufa PxP | 139.7 | na zapytanie | 2190 |  | 1
691VAPF140 | 4021343441059 | VA-PF | NiroSan-Press Kołnierz PxP | PN10/16 139,7 | na zapytanie | 3000 |  | 1
691002A168 | 4021343440748 | 9002A | NiroSan-Press Łuk 90° PxP | 168.3 | na zapytanie | 5762 |  | 1
691041168 | 4021343440779 | 9041 | NiroSan-Press Łuk 45° PxP | 168.3 | na zapytanie | 4132 |  | 1
691130168 | 4021343440809 | 9130 | NiroSan-Press Trójnik PxP | 168.3 | na zapytanie | 5820 |  | 1
691130168108168 | 4021343440892 | 9130 | NiroSan-Press Trójnik PxP | 168,3x108,0x168,3 | na zapytanie | 5000 |  | 1
69113016876168 | 4021343440861 | 9130 | NiroSan-Press Trójnik PxP | 168,3x76,1x168,3 | na zapytanie | 4750 |  | 1
69113016889168 | 4021343440885 | 9130 | NiroSan-Press Trójnik PxP | 168,3x88,9x168,3 | na zapytanie | 4876 |  | 1
691243168108 | 4021343440984 | 9243 | NiroSan-Press Redukcja PxP | 168,3ax108,0 | na zapytanie | 3050 |  | 1
691243168140 | 4021343441004 | 9243 | NiroSan-Press Redukcja PxP | 168,3ax139,7 | na zapytanie | 3100 |  | 2
69124316889 | 4021343440977 | 9243 | NiroSan-Press Redukcja PxP | 168,3ax88,9 | na zapytanie | 3200 |  | 1
691270168 | 4021343441035 | 9270 | NiroSan-Press Mufa PxP | 168.3 | na zapytanie | 2456 |  | 1
691VAPF168 | 4021343441066 | VA-PF | NiroSan-Press Kołnierz PxP | PN10/16 168,3 mm | na zapytanie | 3805 |  | 1
698001A15 | 4021343435379 | 98001A | NiroTherm Industry Łuk nyplowy 90° PxPZ | 15 | 25.63 | 55.05 | 10/Bag 200/Box | 1
698001A18 | 4021343435386 | 98001A | NiroTherm Industry Łuk nyplowy 90° PxPZ | 18 | 29.36 | 70.23 | 10/Bag 150/Box | 1
698001A22 | 4021343435393 | 98001A | NiroTherm Industry Łuk nyplowy 90° PxPZ | 22 | 35.57 | 99.67 | 10/Bag 100/Box | 1
698001A28 | 4021343435409 | 98001A | NiroTherm Industry Łuk nyplowy 90° PxPZ | 28 | 44.52 | 136.61 | 5/Bag 60/Box | 1
698001A35 | 4021343435416 | 98001A | NiroTherm Industry Łuk nyplowy 90° PxPZ | 35 | 71.58 | 198.6 | 2/Bag 30/Box | 1
698001A42 | 4021343435423 | 98001A | NiroTherm Industry Łuk nyplowy 90° PxPZ | 42 | 89.26 | 290.4 | 2/Bag 20/Box | 1
698001A54 | 4021343435430 | 98001A | NiroTherm Industry Łuk nyplowy 90° PxPZ | 54 | 128.5 | 427.87 | 2/Bag 10/Box | 1
698001A76 | 4021343435447 | 98001A | NiroTherm Industry Łuk nyplowy 90° PxPZ | 76,1 | 389.3 | 999.05 | 1/Bag 4/Box | 1
698001A89 | 4021343435454 | 98001A | NiroTherm Industry Łuk nyplowy 90° PxPZ | 88,9 | 472.46 | 1322.35 | 1/Bag 2/Box | 1
698001A108 | 4021343435461 | 98001A | NiroTherm Industry Łuk nyplowy 90° PxPZ | 108,0 | 676.82 | 1990.3 | 1/Bag 1/Box | 1
698001L15 | 4021343435478 | 98001L | NiroThem Industry Łuk długi 90° PxPZ | 15 | 30.08 | 88.35 | 10/Bag 150/Box | 1
698001L18 | 4021343435485 | 98001L | NiroThem Industry Łuk długi 90° PxPZ | 18 | 34.21 | 108.83 | 10/Bag 100/Box | 1
698001L22 | 4021343435492 | 98001L | NiroThem Industry Łuk długi 90° PxPZ | 22 | 36 | 154.67 | 10/Bag 60/Box | 1
698001L28 | 4021343435508 | 98001L | NiroThem Industry Łuk długi 90° PxPZ | 28 | 51.69 | 290.73 | 5/Bag 30/Box | 1
698001L35 | 4021343435515 | 98001L | NiroThem Industry Łuk długi 90° PxPZ | 35 | 67.44 | 410.65 | 2/Bag 16/Box | 1
698001L42 | 4021343435522 | 98001L | NiroThem Industry Łuk długi 90° PxPZ | 42 | 104.16 | 493 | 2/Bag 10/Box | 1
698001L54 | 4021343435539 | 98001L | NiroThem Industry Łuk długi 90° PxPZ | 54 | 161.42 | 748.27 | 2/Bag 6/Box | 1
698002A15 | 4021343435546 | 98002A | NiroThem Industry Łuk 90° PxP | 15 | 26.26 | 55.5 | 10/Bag 200/Box | 1
698002A18 | 4021343435553 | 98002A | NiroThem Industry Łuk 90° PxP | 18 | 30.12 | 69.56 | 10/Bag 150/Box | 1
698002A22 | 4021343435560 | 98002A | NiroThem Industry Łuk 90° PxP | 22 | 36.7 | 100.54 | 10/Bag 100/Box | 1
698002A28 | 4021343435577 | 98002A | NiroThem Industry Łuk 90° PxP | 28 | 46.16 | 134.42 | 5/Bag 60/Box | 1
698002A35 | 4021343435584 | 98002A | NiroThem Industry Łuk 90° PxP | 35 | 72.9 | 198.5 | 2/Bag 30/Box | 1
698002A42 | 4021343435591 | 98002A | NiroThem Industry Łuk 90° PxP | 42 | 121.86 | 286.3 | 2/Bag 20/Box | 1
698002A54 | 4021343435607 | 98002A | NiroThem Industry Łuk 90° PxP | 54 | 168.38 | 424.04 | 2/Bag 10/Box | 1
698002A76 | 4021343435614 | 98002A | NiroThem Industry Łuk 90° PxP | 76.1 | 404.58 | 1000.8 | 1/Bag 4/Box | 1
698002A89 | 4021343435621 | 98002A | NiroThem Industry Łuk 90° PxP | 88.9 | 486.04 | 1345.6 | 1/Bag 2/Box | 1
698002A108 | 4021343435638 | 98002A | NiroThem Industry Łuk 90° PxP | 108 | 673.51 | 2077.6 | 1/Bag 1/Box | 1
698002AG1512 | 4021343435645 | 98002AG | NiroThem Industry Łuk 90° PxGZ | 15x1/2 | 41.08 | 80.65 | 10/Bag 120/Box | 1
698002AG1812 | 4021343435652 | 98002AG | NiroThem Industry Łuk 90° PxGZ | 18x1/2 | 41.41 | 94.83 | 10/Bag 100/Box | 1
698002AG1834 | 4021343435669 | 98002AG | NiroThem Industry Łuk 90° PxGZ | 18x3/4 | 56.15 | 131.83 | 10/Bag 80/Box | 1
698002AG2234 | 4021343435676 | 98002AG | NiroThem Industry Łuk 90° PxGZ | 22x3/4 | 52.14 | 148.37 | 10/Bag 80/Box | 1
698002AG281 | 4021343435683 | 98002AG | NiroThem Industry Łuk 90° PxGZ | 28x1 | 70.63 | 225.71 | 5/Bag 40/Box | 1
698002AG35114 | 4021343435690 | 98002AG | NiroThem Industry Łuk 90° PxGZ | 35x11/4 | 104.33 | 368.94 | 2/Bag 20/Box | 1
698002AG42112 | 4021343435706 | 98002AG | NiroThem Industry Łuk 90° PxGZ | 42x11/2 | 135.6 | 484 | 2/Bag 10/Box | 1
698002AG542 | 4021343435713 | 98002AG | NiroThem Industry Łuk 90° PxGZ | 54x2 | 191.37 | 707.47 | 2/Bag 6/Box | 1
698002G1512 | 4021343435720 | 98002G | NiroTherm Industry Łuk 90° PxGW | 15x1/2 | 45.55 | 92.75 | 10/Bag 100/Box | 1
698002G1812 | 4021343435737 | 98002G | NiroTherm Industry Łuk 90° PxGW | 18x1/2 | 53.4 | 103.83 | 10/Bag 70/Box | 1
698002G1834 | 4021343435744 | 98002G | NiroTherm Industry Łuk 90° PxGW | 18x3/4 | 61.85 | 123.83 | 10/Bag 70/Box | 1
698002G2234 | 4021343435751 | 98002G | NiroTherm Industry Łuk 90° PxGW | 22x3/4 | 66.14 | 168.57 | 10/Bag 60/Box | 1
698002G281 | 4021343435768 | 98002G | NiroTherm Industry Łuk 90° PxGW | 28x1 | 92.73 | 214.71 | 5/Bag 30/Box | 1
698002G35114 | 4021343435775 | 98002G | NiroTherm Industry Łuk 90° PxGW | 35x11/4 | 126.68 | 328.4 | 2/Bag 20/Box | 1
698002M1534 | 4021343435782 | 98002M | NiroTherm Industry Łuk 90° PxN | 15x3/4 | 41.53 | 102.46 | 10/Bag 100/Box | 1
698002M1834 | 4021343435799 | 98002M | NiroTherm Industry Łuk 90° PxN | 18x3/4 | 48.1 | 117.77 | 10/Bag 100/Box | 1
698002M221 | 4021343435805 | 98002M | NiroTherm Industry Łuk 90° PxN | 22x1 | 73.86 | 172.67 | 10/Bag 50/Box | 1
698002M28114 | 4021343435812 | 98002M | NiroTherm Industry Łuk 90° PxN | 28x11/4 | 88.52 | 261.71 | 5/Bag 40/Box | 1
69804015 | 4021343435829 | 98040 | NiroTherm Industry Łuk nyplowy 45° PxP | 15 | 34.99 | 47.65 | 10/Bag 250/Box | 1
69804018 | 4021343435836 | 98040 | NiroTherm Industry Łuk nyplowy 45° PxP | 18 | 37.21 | 57.33 | 10/Bag 200/Box | 1
69804022 | 4021343435843 | 98040 | NiroTherm Industry Łuk nyplowy 45° PxP | 22 | 42.77 | 85.47 | 10/Bag 120/Box | 1
69804028 | 4021343435850 | 98040 | NiroTherm Industry Łuk nyplowy 45° PxP | 28 | 50.25 | 117.11 | 5/Bag 80/Box | 1
69804035 | 4021343435867 | 98040 | NiroTherm Industry Łuk nyplowy 45° PxP | 35 | 49.58 | 151.3 | 2/Bag 40/Box | 1
69804042 | 4021343435874 | 98040 | NiroTherm Industry Łuk nyplowy 45° PxP | 42 | 70.94 | 225.7 | 2/Bag 26/Box | 1
69804054 | 4021343435881 | 98040 | NiroTherm Industry Łuk nyplowy 45° PxP | 54 | 92.34 | 331.97 | 2/Bag 14/Box | 1
69804076 | 4021343435898 | 98040 | NiroTherm Industry Łuk nyplowy 45° PxP | 76 | 274.12 | 745.05 | 1/Bag 5/Box | 1
69804089 | 4021343435904 | 98040 | NiroTherm Industry Łuk nyplowy 45° PxP | 88.9 | 327.25 | 998.55 | 1/Bag 3/Box | 1
698040108 | 4021343435911 | 98040 | NiroTherm Industry Łuk nyplowy 45° PxP | 108 | 447.58 | 1471.3 | 1/Bag 2/Box | 1
69804115 | 4021343435928 | 98041 | NiroTherm Industry Łuk 45° PxP | 15 | 35.57 | 47.8 | 10/Bag 250/Box | 1
69804118 | 4021343435935 | 98041 | NiroTherm Industry Łuk 45° PxP | 18 | 37.95 | 58.96 | 10/Bag 200/Box | 1
69804122 | 4021343435942 | 98041 | NiroTherm Industry Łuk 45° PxP | 22 | 44.26 | 86.24 | 10/Bag 120/Box | 1
69804128 | 4021343435959 | 98041 | NiroTherm Industry Łuk 45° PxP | 28 | 51.57 | 117.22 | 5/Bag 80/Box | 1
69804135 | 4021343435966 | 98041 | NiroTherm Industry Łuk 45° PxP | 35 | 50.76 | 154.3 | 2/Bag 50/Box | 1
69804142 | 4021343435973 | 98041 | NiroTherm Industry Łuk 45° PxP | 42 | 74.98 | 223.1 | 2/Bag 26/Box | 1
69804154 | 4021343435980 | 98041 | NiroTherm Industry Łuk 45° PxP | 54 | 97.38 | 319.94 | 2/Bag 14/Box | 1
69804176 | 4021343435997 | 98041 | NiroTherm Industry Łuk 45° PxP | 76 | 298.44 | 758.7 | 1/Bag 5/Box | 1
69804189 | 4021343436000 | 98041 | NiroTherm Industry Łuk 45° PxP | 88.9 | 356.09 | 998.7 | 1/Bag 3/Box | 1
698041108 | 4021343436017 | 98041 | NiroTherm Industry Łuk 45° PxP | 108 | 486.04 | 1491.9 | 1/Bag 2/Box | 1
69808515 | 4021343436024 | 98085 | NiroTherm Industry Odsadzka PxP | 15 | 132.08 | 103.67 | 10/Bag 120/Box | 1
69808518 | 4021343436031 | 98085 | NiroTherm Industry Odsadzka PxP | 18 | 112.6 | 114.76 | 10/Bag 80/Box | 1
69808522 | 4021343436048 | 98085 | NiroTherm Industry Odsadzka PxP | 22 | 183.67 | 167.04 | 10/Bag 60/Box | 1
69808528 | 4021343436055 | 98085 | NiroTherm Industry Odsadzka PxP | 28 | 229.54 | 242.42 | 5/Bag 30/Box | 1
69809022 | 4021343436062 | 98090 | NiroTherm Industry Kolano 90° PxP | 22 | 45 | 113.74 | 10/Bag 100/Box | 1
69809028 | 4021343436079 | 98090 | NiroTherm Industry Kolano 90° PxP | 28 | 59.96 | 157.19 | 5/Bag 60/Box | 1
698090IG1512 | 4021343436086 | 98090IG | NiroTherm-Press Kolano 90° PxGW | 15x1/2 | 49.41 | 86.25 | 10/Bag 180/Box | 1
698090IG1834 | 4021343436093 | 98090IG | NiroTherm-Press Kolano 90° PxGW | 18x3/4 | 67.29 | 89.83 | 10/Bag 120/Box | 1
698090IG2234 | 4021343436109 | 98090IG | NiroTherm-Press Kolano 90° PxGW | 22x3/4 | 75.39 | 125.17 | 10/Bag 100/Box | 1
698090IG281 | 4021343436130 | 98090IG | NiroTherm-Press Kolano 90° PxGW | 28x1 | 98.53 | 219.71 | 5/Bag 50/Box | 1
698090IG2812 | 4021343436116 | 98090IG | NiroTherm-Press Kolano 90° PxGW | 28x1/2 | 58.89 | 120.71 | 5/Bag 80/Box | 1
698090IG2834 | 4021343436123 | 98090IG | NiroTherm-Press Kolano 90° PxGW | 28x3/4 | 65.43 | 132.71 | 5/Bag 80/Box | 1
698090IG35114 | 4021343436161 | 98090IG | NiroTherm-Press Kolano 90° PxGW | 35x11/4 | 131.29 | 302.4 | 2/Bag 30/Box | 1
698090IG3512 | 4021343436147 | 98090IG | NiroTherm-Press Kolano 90° PxGW | 35x1/2 | 76.58 | 159.1 | 2/Bag 50/Box | 1
698090IG3534 | 4021343436154 | 98090IG | NiroTherm-Press Kolano 90° PxGW | 35x3/4 | 85.04 | 176.1 | 2/Bag 50/Box | 1
698092AG1512 | 4021343436178 | 98092AG | NiroTherm Industry Kolano 90° PxGZ | 15x1/2 | 64.08 | 58.35 | 10/Bag 200/Box | 1
698092AG1834 | 4021343436185 | 98092AG | NiroTherm Industry Kolano 90° PxGZ | 18x3/4 | 61.94 | 96.83 | 10/Bag 120/Box | 1
698092AG2234 | 4021343436192 | 98092AG | NiroTherm Industry Kolano 90° PxGZ | 22x3/4 | 89.14 | 114.17 | 10/Bag 100/Box | 1
698092AG281 | 4021343436208 | 98092AG | NiroTherm Industry Kolano 90° PxGZ | 28x1 | 127.6 | 184.61 | 5/Bag 50/Box | 1
698092AG35114 | 4021343436215 | 98092AG | NiroTherm Industry Kolano 90° PxGZ | 35x11/4 | 128.62 | 195.43 | 2/Bag 40/Box | 1
698092AG42112 | 4021343436222 | 98092AG | NiroTherm Industry Kolano 90° PxGZ | 42x11/2 | 143.92 | 303.32 | 2/Bag 30/Box | 1
698092AG542 | 4021343436239 | 98092AG | NiroTherm Industry Kolano 90° PxGZ | 54x2 | 171.89 | 491.37 | 2/Bag 16/Box | 1
69813015 | 4021343436246 | 98130 | NiroTherm Industry Trójnik PxPxP | 15 | 43.04 | 83.15 | 10/Bag 120/Box | 1
69813018 | 4021343436253 | 98130 | NiroTherm Industry Trójnik PxPxP | 18 | 48.89 | 101.89 | 10/Bag 100/Box | 1
698130181515 | 4021343436345 | 98130 | NiroTherm Industry Trójnik PxPxP | 18x15x15 | 67.34 | 101.73 | 10/Bag 120/Box | 1
698130181518 | 4021343436352 | 98130 | NiroTherm Industry Trójnik PxPxP | 18x15x18 | 42.63 | 98.51 | 10/Bag 100/Box | 1
69813022 | 4021343436260 | 98130 | NiroTherm Industry Trójnik PxPxP | 22 | 52.82 | 137.31 | 10/Bag 60/Box | 1
698130221515 | 4021343436369 | 98130 | NiroTherm Industry Trójnik PxPxP | 22x15x15 | 107.3 | 128.38 | 10/Bag 100/Box | 1
698130221522 | 4021343436376 | 98130 | NiroTherm Industry Trójnik PxPxP | 22x15x22 | 45.17 | 123.59 | 10/Bag 70/Box | 1
698130221818 | 4021343436383 | 98130 | NiroTherm Industry Trójnik PxPxP | 22x18x18 | 114.6 | 126.83 | 10/Bag 80/Box | 1
698130221822 | 4021343436390 | 98130 | NiroTherm Industry Trójnik PxPxP | 22x18x22 | 46.63 | 128.27 | 10/Bag 60/Box | 1
69813028 | 4021343436277 | 98130 | NiroTherm Industry Trójnik PxPxP | 28 | 61.85 | 181.13 | 5/Bag 40/Box | 1
698130281528 | 4021343436406 | 98130 | NiroTherm Industry Trójnik PxPxP | 28x15x28 | 55.76 | 157.57 | 5/Bag 50/Box | 1
698130281828 | 4021343436413 | 98130 | NiroTherm Industry Trójnik PxPxP | 28x18x28 | 57.31 | 161.25 | 5/Bag 40/Box | 1
698130282222 | 4021343436420 | 98130 | NiroTherm Industry Trójnik PxPxP | 28x22x22 | 93.76 | 143.85 | 5/Bag 60/Box | 1
698130282228 | 4021343436437 | 98130 | NiroTherm Industry Trójnik PxPxP | 28x22x28 | 59.1 | 167.59 | 5/Bag 40/Box | 1
69813035 | 4021343436284 | 98130 | NiroTherm Industry Trójnik PxPxP | 35 | 79.97 | 240 | 2/Bag 24/Box | 1
698130351535 | 4021343436444 | 98130 | NiroTherm Industry Trójnik PxPxP | 35x15x35 | 69.69 | 204.45 | 2/Bag 30/Box | 1
698130351835 | 4021343436451 | 98130 | NiroTherm Industry Trójnik PxPxP | 35x18x35 | 70.5 | 205.63 | 2/Bag 30/Box | 1
698130352235 | 4021343436468 | 98130 | NiroTherm Industry Trójnik PxPxP | 35x22x35 | 72.08 | 215.17 | 2/Bag 26/Box | 1
698130352835 | 4021343436475 | 98130 | NiroTherm Industry Trójnik PxPxP | 35x28x35 | 75.35 | 224.01 | 2/Bag 26/Box | 1
69813042 | 4021343436291 | 98130 | NiroTherm Industry Trójnik PxPxP | 42 | 113.86 | 339.8 | 2/Bag 16/Box | 1
698130421842 | 4021343436482 | 98130 | NiroTherm Industry Trójnik PxPxP | 42x18x42 | 91.85 | 277.53 | 2/Bag 22/Box | 1
698130422242 | 4021343436499 | 98130 | NiroTherm Industry Trójnik PxPxP | 42x22x42 | 89.83 | 291.47 | 2/Bag 18/Box | 1
698130422842 | 4021343436505 | 98130 | NiroTherm Industry Trójnik PxPxP | 42x28x42 | 91.82 | 302.11 | 2/Bag 18/Box | 1
698130423542 | 4021343436512 | 98130 | NiroTherm Industry Trójnik PxPxP | 42x35x42 | 94.34 | 311.7 | 2/Bag 16/Box | 1
69813054 | 4021343436307 | 98130 | NiroTherm Industry Trójnik PxPxP | 54 | 130.84 | 471.71 | 2/Bag 8/Box | 1
698130542254 | 4021343436529 | 98130 | NiroTherm Industry Trójnik PxPxP | 54x22x54 | 109.32 | 393.21 | 2/Bag 10/Box | 1
698130542854 | 4021343436536 | 98130 | NiroTherm Industry Trójnik PxPxP | 54x28x54 | 111.84 | 402.65 | 2/Bag 10/Box | 1
698130543554 | 4021343436543 | 98130 | NiroTherm Industry Trójnik PxPxP | 54x35x54 | 115.34 | 414.54 | 2/Bag 8/Box | 1
698130544254 | 4021343436550 | 98130 | NiroTherm Industry Trójnik PxPxP | 54x42x54 | 118.52 | 441.24 | 2/Bag 8/Box | 1
69813076 | 4021343436314 | 98130 | NiroTherm Industry Trójnik PxPxP | 76.1 | 563.11 | 1242.95 | 1/Bag 3/Box | 1
698130762276 | 4021343436567 | 98130 | NiroTherm Industry Trójnik PxPxP | 76,1x22x76,1 | 423.52 | 998.87 | 1/Bag 5/Box | 1
698130762876 | 4021343436574 | 98130 | NiroTherm Industry Trójnik PxPxP | 76,1x28x76,1 | 457.11 | 962.01 | 1/Bag 5/Box | 1
698130763576 | 4021343436581 | 98130 | NiroTherm Industry Trójnik PxPxP | 76,1x35x76,1 | 490.77 | 1021.4 | 1/Bag 5/Box | 1
698130764276 | 4021343436598 | 98130 | NiroTherm Industry Trójnik PxPxP | 76,1x42x76,1 | 529.3 | 1042.9 | 1/Bag 5/Box | 1
698130765476 | 4021343436604 | 98130 | NiroTherm Industry Trójnik PxPxP | 76,1x54x76,1 | 563.11 | 1064.77 | 1/Bag 4/Box | 1
69813089 | 4021343436321 | 98130 | NiroTherm Industry Trójnik PxPxP | 88.9 | 615.94 | 1558.25 | 1/Bag 2/Box | 1
698130892289 | 4021343436611 | 98130 | NiroTherm Industry Trójnik PxPxP | 88,9x22x88,9 | 447.58 | 1242.47 | 1/Bag 4/Box | 1
698130892889 | 4021343436628 | 98130 | NiroTherm Industry Trójnik PxPxP | 88,9x28x88,9 | 481.24 | 1242.61 | 1/Bag 4/Box | 1
698130893589 | 4021343436635 | 98130 | NiroTherm Industry Trójnik PxPxP | 88,9x35x88,9 | 514.47 | 1265.7 | 1/Bag 4/Box | 1
698130894289 | 4021343436642 | 98130 | NiroTherm Industry Trójnik PxPxP | 88,9x42x88,9 | 553.41 | 1283.1 | 1/Bag 3/Box | 1
698130895489 | 4021343436659 | 98130 | NiroTherm Industry Trójnik PxPxP | 88,9x54x88,9 | 577.48 | 1308.77 | 1/Bag 3/Box | 1
698130897689 | 4021343436666 | 98130 | NiroTherm Industry Trójnik PxPxP | 88,9x76x88,9 | 615.94 | 1484.75 | 1/Bag 2/Box | 1
698130108 | 4021343436338 | 98130 | NiroTherm Industry Trójnik PxPxP | 108 | 760.25 | 2293.6 | 1/Bag 1/Box | 1
69813010822108 | 4021343436673 | 98130 | NiroTherm Industry Trójnik PxPxP | 108,0x22x108,0 | 507.04 | 1803.47 | 1/Bag 2/Box | 1
69813010828108 | 4021343436680 | 98130 | NiroTherm Industry Trójnik PxPxP | 108,0x28x108,0 | 515.1 | 1826.01 | 1/Bag 2/Box | 1
69813010835108 | 4021343436697 | 98130 | NiroTherm Industry Trójnik PxPxP | 108,0x35x108,0 | 553.41 | 1830.7 | 1/Bag 2/Box | 1
69813010842108 | 4021343436703 | 98130 | NiroTherm Industry Trójnik PxPxP | 108,0x42x108,0 | 577.48 | 1826.6 | 1/Bag 2/Box | 1
69813010854108 | 4021343436710 | 98130 | NiroTherm Industry Trójnik PxPxP | 108,0x54x108,0 | 625.62 | 1884.57 | 1/Bag 1/Box | 1
69813010876108 | 4021343436727 | 98130 | NiroTherm Industry Trójnik PxPxP | 108,0x76,1x108,0 | 659.22 | 2008.45 | 1/Bag 1/Box | 1
69813010889108 | 4021343436734 | 98130 | NiroTherm Industry Trójnik PxPxP | 108,0x88,9x108,0 | 755.62 | 2127.15 | 1/Bag 1/Box | 1
698130G151215 | 4021343436741 | 98130G | NiroTherm Industry Trójnik PxGWxP | 15x1/2x15 | 48.89 | 129.16 | 10/Bag 70/Box | 1
698130G181218 | 4021343436758 | 98130G | NiroTherm Industry Trójnik PxGWxP | 18x1/2x18 | 52.2 | 133.64 | 5/Bag 60/Box | 1
698130G183418 | 4021343436765 | 98130G | NiroTherm Industry Trójnik PxGWxP | 18x3/4x18 | 82.99 | 167.84 | 10/Bag 50/Box | 1
698130G221222 | 4021343436772 | 98130G | NiroTherm Industry Trójnik PxGWxP | 22x1/2x22 | 51.74 | 164.02 | 5/Bag 40/Box | 1
698130G223422 | 4021343436789 | 98130G | NiroTherm Industry Trójnik PxGWxP | 22x3/4x22 | 60.12 | 201.42 | 5/Bag 40/Box | 1
698130G281228 | 4021343436796 | 98130G | NiroTherm Industry Trójnik PxGWxP | 28x1/2x28 | 59.87 | 195.22 | 5/Bag 40/Box | 1
698130G28128 | 4021343436819 | 98130G | NiroTherm Industry Trójnik PxGWxP | 28x1x28 | 85.6 | 208.9 | 2/Bag 30/Box | 1
698130G283428 | 4021343436802 | 98130G | NiroTherm Industry Trójnik PxGWxP | 28x3/4x28 | 71.25 | 245.1 | 2/Bag 30/Box | 1
698130G351235 | 4021343436826 | 98130G | NiroTherm Industry Trójnik PxGWxP | 35x1/2x35 | 72.82 | 305.7 | 2/Bag 24/Box | 1
698130G353435 | 4021343436833 | 98130G | NiroTherm Industry Trójnik PxGWxP | 35x3/4x35 | 104.72 | 285.5 | 2/Bag 20/Box | 1
698130G3511435 | 4021343436840 | 98130G | NiroTherm Industry Trójnik PxGWxP | 35x11/4x35 | 122.36 | 318.3 | 2/Bag 20/Box | 1
698130G421242 | 4021343436857 | 98130G | NiroTherm Industry Trójnik PxGWxP | 42x1/2x42 | 91.54 | 467.2 | 2/Bag 12/Box | 1
698130G423442 | 4021343436864 | 98130G | NiroTherm Industry Trójnik PxGWxP | 42x3/4x42 | 117.54 | 385.54 | 2/Bag 12/Box | 1
698130G4211242 | 4021343436871 | 98130G | NiroTherm Industry Trójnik PxGWxP | 42x11/2x42 | 163.18 | 421.94 | 2/Bag 12/Box | 1
698130G541254 | 4021343436888 | 98130G | NiroTherm Industry Trójnik PxGWxP | 54x1/2x54 | 121.62 | 613.24 | 2/Bag 8/Box | 1
698130G543454 | 4021343436895 | 98130G | NiroTherm Industry Trójnik PxGWxP | 54x3/4x54 | 144.74 | 975.8 | 1/Bag 4/Box | 1
698130G54254 | 4021343436901 | 98130G | NiroTherm Industry Trójnik PxGWxP | 54x2x54 | 228.18 | 1156.7 | 1/Bag 4/Box | 1
698130G763476 | 4021343436918 | 98130G | NiroTherm Industry Trójnik PxGWxP | 76,1x3/4x76,1 | 460.75 | 1261.3 | 1/Bag 4/Box | 1
698130G76176 | 4021343459962 | 98130G | NiroTherm Industry Trójnik PxGWxP | 76,1x1x76,2 | 485.62 | 1000 | 1/Bag 4/Box | 1
698130G76276 | 4021343436925 | 98130G | NiroTherm Industry Trójnik PxGWxP | 76,1x2x76,1 | 509.3 | 1446.3 | 1/Bag 4/Box | 1
698130G893489 | 4021343436932 | 98130G | NiroTherm Industry Trójnik PxGWxP | 88,9x3/4x88,9 | 500.58 | 1842.9 | 1/Bag 2/Box | 1
698130G89289 | 4021343436949 | 98130G | NiroTherm Industry Trójnik PxGWxP | 88,9x2x88,9 | 531.61 | 2025.6 | 1/Bag 2/Box | 1
698130G10834108 | 4021343436956 | 98130G | NiroTherm Industry Trójnik PxGWxP | 108,0x3/4x108,0 | 602.5 | 104.76 | 10/Bag 80/Box | 1
698130G1082108 | 4021343436963 | 98130G | NiroTherm Industry Trójnik PxGWxP | 108,0x2x108,0 | 642.43 | 95.9 | 10/Bag 80/Box | 1
6982401815 | 4021343436970 | 98240 | NiroTherm Industry Mufa redukcyjna PxP | 18x15 | 68.86 | 46.58 | 10/Bag 200/Box | 1
6982402215 | 4021343436987 | 98240 | NiroTherm Industry Mufa redukcyjna PxP | 22x15 | 71.37 | 62.84 | 10/Bag 150/Box | 1
6982402218 | 4021343436994 | 98240 | NiroTherm Industry Mufa redukcyjna PxP | 22x18 | 72.9 | 59.4 | 10/Bag 150/Box | 1
6982402822 | 4021343437007 | 98240 | NiroTherm Industry Mufa redukcyjna PxP | 28x22 | 78.58 | 81.38 | 10/Bag 100/Box | 1
6982431815 | 4021343437014 | 98243 | NiroTherm Industry Nypel redukcyjny PZxP | 18ax15 | 19.65 | 38.45 | 10/Bag 300/Box | 1
6982432215 | 4021343437021 | 98243 | NiroTherm Industry Nypel redukcyjny PZxP | 22ax15 | 21.94 | 51.75 | 10/Bag 200/Box | 1
6982432218 | 4021343437038 | 98243 | NiroTherm Industry Nypel redukcyjny PZxP | 22ax18 | 22.69 | 55.13 | 10/Bag 200/Box | 1
6982432815 | 4021343437045 | 98243 | NiroTherm Industry Nypel redukcyjny PZxP | 28ax15 | 18.99 | 61.55 | 5/Bag 120/Box | 1
6982432818 | 4021343437052 | 98243 | NiroTherm Industry Nypel redukcyjny PZxP | 28ax18 | 19.35 | 64.83 | 5/Bag 100/Box | 1
6982432822 | 4021343437069 | 98243 | NiroTherm Industry Nypel redukcyjny PZxP | 28ax22 | 25.57 | 71.77 | 5/Bag 120/Box | 1
6982433518 | 4021343437076 | 98243 | NiroTherm Industry Nypel redukcyjny PZxP | 35ax18 | 74.47 | 77.13 | 2/Bag 70/Box | 1
6982433522 | 4021343437083 | 98243 | NiroTherm Industry Nypel redukcyjny PZxP | 35ax22 | 23.99 | 86.37 | 2/Bag 70/Box | 1
6982433528 | 4021343437090 | 98243 | NiroTherm Industry Nypel redukcyjny PZxP | 35ax28 | 38.66 | 97.21 | 2/Bag 60/Box | 1
6982434222 | 4021343437106 | 98243 | NiroTherm Industry Nypel redukcyjny PZxP | 42ax22 | 78.94 | 129.57 | 2/Bag 40/Box | 1
6982434228 | 4021343437113 | 98243 | NiroTherm Industry Nypel redukcyjny PZxP | 42ax28 | 80.14 | 119.91 | 2/Bag 40/Box | 1
6982434235 | 4021343437120 | 98243 | NiroTherm Industry Nypel redukcyjny PZxP | 42ax35 | 33.62 | 132.2 | 2/Bag 40/Box | 1
6982435428 | 4021343437137 | 98243 | NiroTherm Industry Nypel redukcyjny PZxP | 54ax28 | 88.9 | 185.11 | 2/Bag 30/Box | 1
6982435435 | 4021343437144 | 98243 | NiroTherm Industry Nypel redukcyjny PZxP | 54ax35 | 92.92 | 169.2 | 2/Bag 30/Box | 1
6982435442 | 4021343437151 | 98243 | NiroTherm Industry Nypel redukcyjny PZxP | 54ax42 | 43.63 | 197.7 | 2/Bag 30/Box | 1
6982437654 | 4021343437168 | 98243 | NiroTherm Industry Nypel redukcyjny PZxP | 76,1ax54 | 235.04 | 431.17 | 2/Bag 16/Box | 1
6982438954 | 4021343437175 | 98243 | NiroTherm Industry Nypel redukcyjny PZxP | 88,9ax54 | 233 | 571.97 | 2/Bag 8/Box | 1
6982438976 | 4021343437182 | 98243 | NiroTherm Industry Nypel redukcyjny PZxP | 88,9ax76,1 | 272.97 | 680.25 | 2/Bag 8/Box | 1
69824310854 | 4021343437199 | 98243 | NiroTherm Industry Nypel redukcyjny PZxP | 108,0ax54 | 331.7 | 735.57 | 2/Bag 4/Box | 1
69824310876 | 4021343437205 | 98243 | NiroTherm Industry Nypel redukcyjny PZxP | 108,0ax76,1 | 333.6 | 940.65 | 2/Bag 4/Box | 1
69824310889 | 4021343437212 | 98243 | NiroTherm Industry Nypel redukcyjny PZxP | 108,0ax88,9 | 329.74 | 973.55 | 2/Bag 4/Box | 1
698243G1512 | 4021343437236 | 98243G | NiroTherm Industry Nypel przejściowy PxGZ | 15x1/2 | 34.99 | 54.65 | 10/Bag 250/Box | 1
698243G1534 | 4021343437243 | 98243G | NiroTherm Industry Nypel przejściowy PxGZ | 15x3/4 | 39.89 | 86.45 | 10/Bag 200/Box | 1
698243G1538 | 4021343437229 | 98243G | NiroTherm Industry Nypel przejściowy PxGZ | 15x3/8 | 36.08 | 31.45 | 10/Bag 300/Box | 1
698243G1812 | 4021343437250 | 98243G | NiroTherm Industry Nypel przejściowy PxGZ | 18x1/2 | 38.35 | 47.13 | 10/Bag 250/Box | 1
698243G1834 | 4021343437267 | 98243G | NiroTherm Industry Nypel przejściowy PxGZ | 18x3/4 | 38.18 | 63.63 | 10/Bag 200/Box | 1
698243G221 | 4021343437298 | 98243G | NiroTherm Industry Nypel przejściowy PxGZ | 22x1 | 53.41 | 103.57 | 10/Bag 150/Box | 1
698243G2212 | 4021343437274 | 98243G | NiroTherm Industry Nypel przejściowy PxGZ | 22x1/2 | 41.3 | 69.27 | 10/Bag 180/Box | 1
698243G2234 | 4021343437281 | 98243G | NiroTherm Industry Nypel przejściowy PxGZ | 22x3/4 | 43.45 | 74.27 | 10/Bag 200/Box | 1
698243G281 | 4021343437311 | 98243G | NiroTherm Industry Nypel przejściowy PxGZ | 28x1 | 55.12 | 135.91 | 5/Bag 90/Box | 1
698243G2834 | 4021343437304 | 98243G | NiroTherm Industry Nypel przejściowy PxGZ | 28x3/4 | 53.07 | 95.41 | 5/Bag 100/Box | 1
698243G351 | 4021343437328 | 98243G | NiroTherm Industry Nypel przejściowy PxGZ | 35x1 | 67.66 | 140.1 | 2/Bag 60/Box | 1
698243G35114 | 4021343437335 | 98243G | NiroTherm Industry Nypel przejściowy PxGZ | 35x11/4 | 80.58 | 189.9 | 2/Bag 40/Box | 1
698243G42112 | 4021343437342 | 98243G | NiroTherm Industry Nypel przejściowy PxGZ | 42x11/2 | 108.64 | 308.2 | 2/Bag 30/Box | 1
698243G542 | 4021343437359 | 98243G | NiroTherm Industry Nypel przejściowy PxGZ | 54x2 | 159.79 | 422.87 | 2/Bag 20/Box | 1
698243G76212 | 4021343437366 | 98243G | NiroTherm Industry Nypel przejściowy PxGZ | 76x21/2 | 555.21 | 734.85 | 1/Bag 8/Box | 1
698243G893 | 4021343437373 | 98243G | NiroTherm Industry Nypel przejściowy PxGZ | 88,9x3 | 832.97 | 1095.95 | 1/Bag 6/Box | 1
698243G1084 | 4021343437380 | 98243G | NiroTherm Industry Nypel przejściowy PxGZ | 108,0x4 | 1091.11 | 1836.1 | 1/Bag 4/Box | 1
69825028337 | 4021343437397 | 98250 | NiroTherm Industry Nypel przejściowy PxGW | 28x33,7 | 48.21 | 177.1 | 2/Bag 50/Box | 1
69825035424 | 4021343437403 | 98250 | NiroTherm Industry Nypel przejściowy PxGW | 35x42,4 | 59.92 | 223 | 2/Bag 40/Box | 1
69825042483 | 4021343437410 | 98250 | NiroTherm Industry Nypel przejściowy PxGW | 42x48,3 | 81.34 | 310.27 | 2/Bag 28/Box | 1
69825054603 | 4021343437427 | 98250 | NiroTherm Industry Nypel przejściowy PxGW | 54x60,3 | 136.8 | 566.85 | 1/Bag 10/Box | 1
698250761761 | 4021343437434 | 98250 | NiroTherm Industry Nypel przejściowy PxGW | 76,1x76,1 | 488.32 | 697.55 | 1/Bag 6/Box | 1
698250889889 | 4021343437441 | 98250 | NiroTherm Industry Nypel przejściowy PxGW | 88,9x88,9 | 557.67 | 1095.3 | 1/Bag 5/Box | 1
698250108114 | 4021343437458 | 98250 | NiroTherm Industry Nypel przejściowy PxGW | 108x114 | 708.89 | 132.71 | 5/Bag 80/Box | 1
69827015 | 4021343437465 | 98270 | NiroTherm Industry Mufa PxP | 15 | 18.32 | 40.8 | 10/Bag 300/Box | 1
69827018 | 4021343437472 | 98270 | NiroTherm Industry Mufa PxP | 18 | 19.65 | 52.66 | 10/Bag 200/Box | 1
69827022 | 4021343437489 | 98270 | NiroTherm Industry Mufa PxP | 22 | 23.09 | 70.14 | 10/Bag 150/Box | 1
69827028 | 4021343437496 | 98270 | NiroTherm Industry Mufa PxP | 28 | 26.09 | 91.02 | 5/Bag 80/Box | 1
69827035 | 4021343437502 | 98270 | NiroTherm Industry Mufa PxP | 35 | 32.39 | 113.9 | 2/Bag 50/Box | 1
69827042 | 4021343437519 | 98270 | NiroTherm Industry Mufa PxP | 42 | 44.13 | 164.1 | 2/Bag 30/Box | 1
69827054 | 4021343437526 | 98270 | NiroTherm Industry Mufa PxP | 54 | 53.07 | 222.44 | 2/Bag 24/Box | 1
69827076 | 4021343437533 | 98270 | NiroTherm Industry Mufa PxP | 76 | 202.06 | 616 | 1/Bag 10/Box | 1
69827089 | 4021343437540 | 98270 | NiroTherm Industry Mufa PxP | 88.9 | 230.93 | 787.7 | 1/Bag 6/Box | 1
698270108 | 4021343437557 | 98270 | NiroTherm Industry Mufa PxP | 108 | 293.49 | 1177.6 | 1/Bag 4/Box | 1
698270G1512 | 4021343437564 | 98270G | NiroTherm Industry Mufa przejściowa PxGW | 15x1/2 | 37.53 | 45.95 | 10/Bag 200/Box | 1
698270G1534 | 4021343437571 | 98270G | NiroTherm Industry Mufa przejściowa PxGW | 15x3/4 | 40.26 | 64.46 | 10/Bag 180/Box | 1
698270G1812 | 4021343437588 | 98270G | NiroTherm Industry Mufa przejściowa PxGW | 18x1/2 | 39.82 | 49.53 | 10/Bag 200/Box | 1
698270G1834 | 4021343437595 | 98270G | NiroTherm Industry Mufa przejściowa PxGW | 18x3/4 | 42.2 | 66.13 | 10/Bag 170/Box | 1
698270G221 | 4021343437625 | 98270G | NiroTherm Industry Mufa przejściowa PxGW | 22x1 | 57.85 | 116.97 | 10/Bag 120/Box | 1
698270G2212 | 4021343437601 | 98270G | NiroTherm Industry Mufa przejściowa PxGW | 22x1/2 | 42.37 | 76.67 | 10/Bag 170/Box | 1
698270G2234 | 4021343437618 | 98270G | NiroTherm Industry Mufa przejściowa PxGW | 22x3/4 | 49.87 | 73.57 | 10/Bag 150/Box | 1
698270G281 | 4021343437649 | 98270G | NiroTherm Industry Mufa przejściowa PxGW | 28x1 | 82.07 | 124.71 | 5/Bag 80/Box | 1
698270G2834 | 4021343437632 | 98270G | NiroTherm Industry Mufa przejściowa PxGW | 28x3/4 | 55.54 | 117.01 | 5/Bag 100/Box | 1
698270G35114 | 4021343437656 | 98270G | NiroTherm Industry Mufa przejściowa PxGW | 35x11/4 | 100.77 | 199.9 | 2/Bag 36/Box | 1
698270G42112 | 4021343437663 | 98270G | NiroTherm Industry Mufa przejściowa PxGW | 42x11/2 | 127.14 | 318.4 | 2/Bag 28/Box | 1
698270G542 | 4021343437670 | 98270G | NiroTherm Industry Mufa przejściowa PxGW | 54x2 | 159.49 | 389.37 | 2/Bag 20/Box | 1
698270S15 | 4021343437687 | 98270S | NiroTherm Industry Mufa przesuwna PxP | 15 | 25.57 | 54.1 | 10/Bag 200/Box | 1
698270S18 | 4021343437694 | 98270S | NiroTherm Industry Mufa przesuwna PxP | 18 | 27.4 | 62.06 | 10/Bag 150/Box | 1
698270S22 | 4021343437700 | 98270S | NiroTherm Industry Mufa przesuwna PxP | 22 | 31.54 | 81.04 | 10/Bag 100/Box | 1
698270S28 | 4021343437717 | 98270S | NiroTherm Industry Mufa przesuwna PxP | 28 | 41.22 | 113.22 | 5/Bag 80/Box | 1
698270S35 | 4021343437724 | 98270S | NiroTherm Industry Mufa przesuwna PxP | 35 | 48.1 | 138.8 | 2/Bag 50/Box | 1
698270S42 | 4021343437731 | 98270S | NiroTherm Industry Mufa przesuwna PxP | 42 | 55.58 | 198.1 | 2/Bag 40/Box | 1
698270S54 | 4021343437748 | 98270S | NiroTherm Industry Mufa przesuwna PxP | 54 | 71.66 | 268.54 | 2/Bag 20/Box | 1
698270S76 | 4021343437755 | 98270S | NiroTherm Industry Mufa przesuwna PxP | 76.1 | 298.44 | 670.7 | 1/Bag 10/Box | 1
698270S89 | 4021343437762 | 98270S | NiroTherm Industry Mufa przesuwna PxP | 88.9 | 336.88 | 863.4 | 1/Bag 4/Box | 1
698270S108 | 4021343437779 | 98270S | NiroTherm Industry Mufa przesuwna PxP | 108 | 404.14 | 1374.6 | 1/Bag 3/Box | 1
69830115 | 4021343437786 | 98301 | NiroTherm Industry Kapa P | 15 | 36.7 | 26.75 | 10/Bag 400/Box | 1
69830118 | 4021343437793 | 98301 | NiroTherm Industry Kapa P | 18 | 40.74 | 31.33 | 10/Bag 300/Box | 1
69830122 | 4021343437809 | 98301 | NiroTherm Industry Kapa P | 22 | 41.86 | 43.77 | 10/Bag 200/Box | 1
69830128 | 4021343437816 | 98301 | NiroTherm Industry Kapa P | 28 | 43.69 | 58.31 | 5/Bag 150/Box | 1
69830135 | 4021343437823 | 98301 | NiroTherm Industry Kapa P | 35 | 48.68 | 76.1 | 2/Bag 80/Box | 1
69830142 | 4021343437830 | 98301 | NiroTherm Industry Kapa P | 42 | 52.54 | 107.5 | 2/Bag 50/Box | 1
69830154 | 4021343437847 | 98301 | NiroTherm Industry Kapa P | 54 | 63.31 | 151.17 | 2/Bag 30/Box | 1
69830176 | 4021343447587 | 98301 | NiroTherm Industry Kapa P | 76.1 | 71.54 | 350,00 | 1/ 3/Kartom | 1
69830189 | 4021343447594 | 98301 | NiroTherm Industry Kapa P | 88.9 | 85.84 | 477 | 1/ 3/Kartom | 1
698301108 | 4021343447600 | 98301 | NiroTherm Industry Kapa P | 108 | 103 | 692,50 | 1/ 3/Kartom | 1
698301E7634 | 4021343447945 | 98301E | NiroThem Industry Kapa z odpowietrznikem P | 76,1x3/4 | 85.84 | 408 | 1/ 3/Kartom | 1
698301E8934 | 4021343447952 | 98301E | NiroThem Industry Kapa z odpowietrznikem P | 88,9x3/4 | 103 | 516 | 1/ 3/Kartom | 1
698301E10834 | 4021343447969 | 98301E | NiroThem Industry Kapa z odpowietrznikem P | 108,0x3/4 | 123.61 | 718 | 1/ 3/Kartom | 1
69833015 | 4021343437854 | 98330 | NiroTherm Industry Śrubunek z uszczelką PxP | 15 | 126.74 | 105.7 | 5/Bag 120/Box | 1
69833018 | 4021343437861 | 98330 | NiroTherm Industry Śrubunek z uszczelką PxP | 18 | 143.6 | 139.46 | 5/Bag 80/Box | 1
69833022 | 4021343437878 | 98330 | NiroTherm Industry Śrubunek z uszczelką PxP | 22 | 177.94 | 225.92 | 5/Bag 50/Box | 1
69833028 | 4021343437885 | 98330 | NiroTherm Industry Śrubunek z uszczelką PxP | 28 | 273.54 | 381.82 | 5/Bag 35/Box | 1
69833035 | 4021343437892 | 98330 | NiroTherm Industry Śrubunek z uszczelką PxP | 35 | 286.67 | 425.4 | 2/Bag 30/Box | 1
69833042 | 4021343437908 | 98330 | NiroTherm Industry Śrubunek z uszczelką PxP | 42 | 413.1 | 497.1 | 2/Bag 20/Box | 1
69833054 | 4021343437915 | 98330 | NiroTherm Industry Śrubunek z uszczelką PxP | 54 | 686.21 | 820.74 | 2/Bag 12/Box | 1
698330G1534 | 4021343437922 | 98330G | NiroTherm Industry Śrubunek z uszczelką PxGW | 15x3/4 | 61.1 | 187.65 | 5/Bag 100/Box | 1
698330G1834 | 4021343437939 | 98330G | NiroTherm Industry Śrubunek z uszczelką PxGW | 18x3/4 | 69.37 | 192.53 | 5/Bag 80/Box | 1
698330G221 | 4021343437953 | 98330G | NiroTherm Industry Śrubunek z uszczelką PxGW | 22x1 | 87.7 | 222.97 | 5/Bag 50/Box | 1
698330G2234 | 4021343437946 | 98330G | NiroTherm Industry Śrubunek z uszczelką PxGW | 22x3/4 | 74.05 | 223.97 | 5/Bag 50/Box | 1
698330G281 | 4021343437977 | 98330G | NiroTherm Industry Śrubunek z uszczelką PxGW | 28x1 | 96.25 | 327.91 | 5/Bag 40/Box | 1
698330G2834 | 4021343437960 | 98330G | NiroTherm Industry Śrubunek z uszczelką PxGW | 28x3/4 | 108.14 | 324.91 | 5/Bag 50/Box | 1
698330G35114 | 4021343437984 | 98330G | NiroTherm Industry Śrubunek z uszczelką PxGW | 35x11/4 | 120.84 | 383.6 | 2/Bag 30/Box | 1
698330G42112 | 4021343437991 | 98330G | NiroTherm Industry Śrubunek z uszczelką PxGW | 42x11/2 | 144.85 | 533.5 | 2/Bag 20/Box | 1
698330G542 | 4021343438004 | 98330G | NiroTherm Industry Śrubunek z uszczelką PxGW | 54x2 | 236.3 | 890.87 | 2/Bag 12/Box | 1
698330GMVA1512 | 4021343438011 | 98330GMVA | NiroTherm Industry Śrubunek z uszczelką PxGW N-VA | 15x1/2 | 62.05 | 111.35 | 5/Bag 120/Box | 1
698330GMVA1534 | 4021343438028 | 98330GMVA | NiroTherm Industry Śrubunek z uszczelką PxGW N-VA | 15x3/4 | 69.26 | 183.85 | 5/Bag 100/Box | 1
698330GMVA1834 | 4021343438035 | 98330GMVA | NiroTherm Industry Śrubunek z uszczelką PxGW N-VA | 18x3/4 | 77.07 | 185.63 | 5/Bag 80/Box | 1
698330GMVA221 | 4021343438059 | 98330GMVA | NiroTherm Industry Śrubunek z uszczelką PxGW N-VA | 22x1 | 98.31 | 213.57 | 5/Bag 50/Box | 1
698330GMVA2234 | 4021343438042 | 98330GMVA | NiroTherm Industry Śrubunek z uszczelką PxGW N-VA | 22x3/4 | 82.89 | 214.57 | 5/Bag 50/Box | 1
698330GMVA281 | 4021343438073 | 98330GMVA | NiroTherm Industry Śrubunek z uszczelką PxGW N-VA | 28x1 | 107.75 | 305.21 | 5/Bag 40/Box | 1
698330GMVA2834 | 4021343438066 | 98330GMVA | NiroTherm Industry Śrubunek z uszczelką PxGW N-VA | 28x3/4 | 119.5 | 302.21 | 5/Bag 50/Box | 1
698330GMVA35114 | 4021343438080 | 98330GMVA | NiroTherm Industry Śrubunek z uszczelką PxGW N-VA | 35x11/4 | 135.04 | 366.3 | 2/Bag 30/Box | 1
698330GMVA42112 | 4021343438097 | 98330GMVA | NiroTherm Industry Śrubunek z uszczelką PxGW N-VA | 42x11/2 | 164.81 | 516 | 2/Bag 20/Box | 1
698330GMVA542 | 4021343438103 | 98330GMVA | NiroTherm Industry Śrubunek z uszczelką PxGW N-VA | 54x2 | 307.21 | 863.47 | 2/Bag 12/Box | 1
698333G1512 | 4021343438110 | 98333G | NiroTherm Industry Śrubunek z uszczelką PxGZ N-VA | 15x1/2 | 50.7 | 120.65 | 5/Bag 150/Box | 1
698333G1534 | 4021343438127 | 98333G | NiroTherm Industry Śrubunek z uszczelką PxGZ N-VA | 15x3/4 | 54.47 | 187.65 | 5/Bag 120/Box | 1
698333G1812 | 4021343438134 | 98333G | NiroTherm Industry Śrubunek z uszczelką PxGZ N-VA | 18x1/2 | 57.27 | 125.53 | 5/Bag 100/Box | 1
698333G2234 | 4021343438141 | 98333G | NiroTherm Industry Śrubunek z uszczelką PxGZ N-VA | 22x3/4 | 59.55 | 211.97 | 5/Bag 60/Box | 1
698333G281 | 4021343438158 | 98333G | NiroTherm Industry Śrubunek z uszczelką PxGZ N-VA | 28x1 | 93.33 | 342.91 | 5/Bag 50/Box | 1
698333G35114 | 4021343438165 | 98333G | NiroTherm Industry Śrubunek z uszczelką PxGZ N-VA | 35x11/4 | 121.86 | 385.6 | 2/Bag 40/Box | 1
698333G42112 | 4021343438172 | 98333G | NiroTherm Industry Śrubunek z uszczelką PxGZ N-VA | 42x11/2 | 142.39 | 507.5 | 2/Bag 20/Box | 1
698333G542 | 4021343438189 | 98333G | NiroTherm Industry Śrubunek z uszczelką PxGZ N-VA | 54x2 | 238.39 | 830.87 | 2/Bag 12/Box | 1
698333GMVA1512 | 4021343438196 | 98333GMVA | NiroTherm Industry Śrubunek z uszczelką PxGZ N-VA | 15x1/2 | 65.35 | 116.85 | 5/Bag 150/Box | 1
698333GMVA1534 | 4021343438202 | 98333GMVA | NiroTherm Industry Śrubunek z uszczelką PxGZ N-VA | 15x3/4 | 68.43 | 183.85 | 5/Bag 120/Box | 1
698333GMVA1812 | 4021343438219 | 98333GMVA | NiroTherm Industry Śrubunek z uszczelką PxGZ N-VA | 18x1/2 | 71.37 | 118.63 | 5/Bag 100/Box | 1
698333GMVA2234 | 4021343438226 | 98333GMVA | NiroTherm Industry Śrubunek z uszczelką PxGZ N-VA | 22x3/4 | 76.39 | 202.57 | 5/Bag 60/Box | 1
698333GMVA281 | 4021343438233 | 98333GMVA | NiroTherm Industry Śrubunek z uszczelką PxGZ N-VA | 28x1 | 122.36 | 320.21 | 5/Bag 50/Box | 1
698333GMVA35114 | 4021343438240 | 98333GMVA | NiroTherm Industry Śrubunek z uszczelką PxGZ N-VA | 35x11/4 | 157.24 | 368.3 | 2/Bag 40/Box | 1
698333GMVA42112 | 4021343438257 | 98333GMVA | NiroTherm Industry Śrubunek z uszczelką PxGZ N-VA | 42x11/2 | 181.27 | 490 | 2/Bag 20/Box | 1
698333GMVA542 | 4021343438264 | 98333GMVA | NiroTherm Industry Śrubunek z uszczelką PxGZ N-VA | 54x2 | 310.08 | 803.47 | 2/Bag 12/Box | 1
698359M1512 | 4021343438271 | 98359M | NiroTherm Industry Półśrubunek z uszczelką PxN | 15x1/2 | 36.3 | 50.95 | 5/Bag 250/Box | 1
698359M1534 | 4021343438288 | 98359M | NiroTherm Industry Półśrubunek z uszczelką PxN | 15x3/4 | 37.39 | 67.85 | 5/Bag 200/Box | 1
698359M1834 | 4021343438295 | 98359M | NiroTherm Industry Półśrubunek z uszczelką PxN | 18x3/4 | 38.39 | 69.63 | 5/Bag 200/Box | 1
698359M221 | 4021343438301 | 98359M | NiroTherm Industry Półśrubunek z uszczelką PxN | 22x1 | 50.02 | 112.57 | 5/Bag 130/Box | 1
698359M28114 | 4021343438318 | 98359M | NiroTherm Industry Półśrubunek z uszczelką PxN | 28x11/4 | 66.61 | 179.21 | 5/Bag 50/Box | 1
698359M35112 | 4021343438325 | 98359M | NiroTherm Industry Półśrubunek z uszczelką PxN | 35x11/2 | 74.66 | 198.3 | 2/Bag 50/Box | 1
698359M42134 | 4021343438332 | 98359M | NiroTherm Industry Półśrubunek z uszczelką PxN | 42x13/4 | 93.39 | 237 | 2/Bag 34/Box | 1
698359M54238 | 4021343438349 | 98359M | NiroTherm Industry Półśrubunek z uszczelką PxN | 54x23/8 | 126.01 | 358.47 | 2/Bag 20/Box | 1
698472G1512 | 4021343438356 | 98472g | NiroTherm Industry Kolano ścienne PxGW | 15x1/2 | 60.75 | 141.15 | 10/Bag 90/Box | 1
698472G1812 | 4021343438363 | 98472g | NiroTherm Industry Kolano ścienne PxGW | 18x1/2 | 65.53 | 175.83 | 10/Bag 80/Box | 1
698472G2234 | 4021343438370 | 98472g | NiroTherm Industry Kolano ścienne PxGW | 22x3/4 | 72.28 | 182.77 | 10/Bag 60/Box | 1
698472G281 | 4021343438387 | 98472g | NiroTherm Industry Kolano ścienne PxGW | 28x1 | 97.11 | 302.71 | 5/Bag 40/Box | 1
69887215 | 4021343438394 | 98872 | NiroTherm Industry Kompensator osiowy PxP | 15 | 246.8 | 64 | 1/Bag 50/Box | 1
69887218 | 4021343438400 | 98872 | NiroTherm Industry Kompensator osiowy PxP | 18 | 271.43 | 70.66 | 1/Bag 50/Box | 1
69887222 | 4021343438417 | 98872 | NiroTherm Industry Kompensator osiowy PxP | 22 | 313.59 | 94.64 | 1/Bag 40/Box | 1
69887228 | 4021343438424 | 98872 | NiroTherm Industry Kompensator osiowy PxP | 28 | 338.25 | 128.42 | 1/Bag 40/Box | 1
69887235 | 4021343438431 | 98872 | NiroTherm Industry Kompensator osiowy PxP | 35 | 380.49 | 168.4 | 1/Bag 30/Box | 1
69887242 | 4021343438448 | 98872 | NiroTherm Industry Kompensator osiowy PxP | 42 | 447.93 | 269 | 1/Bag 16/Box | 1
69887254 | 4021343438455 | 98872 | NiroTherm Industry Kompensator osiowy PxP | 54 | 595.99 | 355.14 | 1/Bag 14/Box | 1
69887276 | 4021343439001 | 98872 | NiroTherm Industry Kompensator osiowy PxP | 76 | 1009.3 | 815 | 1/Bag 5/Box | 1
698872L15 | 4021343453809 | 98872L | NiroTherm Industry Kompensator osiowy, wydłużony , PxP | 15 | 271.49 | 64 | 1/Bag 50/Box | 1
698872L18 | 4021343453816 | 98872L | NiroTherm Industry Kompensator osiowy, wydłużony , PxP | 18 | 298.57 | 70.66 | 1/Bag 50/Box | 1
698872L22 | 4021343453823 | 98872L | NiroTherm Industry Kompensator osiowy, wydłużony , PxP | 22 | 344.95 | 94.64 | 1/Bag 40/Box | 1
698872L28 | 4021343453830 | 98872L | NiroTherm Industry Kompensator osiowy, wydłużony , PxP | 28 | 372.08 | 128.42 | 1/Bag 40/Box | 1
698872L35 | 4021343453847 | 98872L | NiroTherm Industry Kompensator osiowy, wydłużony , PxP | 35 | 418.53 | 168.4 | 1/Bag 30/Box | 1
698872L42 | 4021343453854 | 98872L | NiroTherm Industry Kompensator osiowy, wydłużony , PxP | 42 | 492.74 | 269 | 1/Bag 16/Box | 1
698872L54 | 4021343453861 | 98872L | NiroTherm Industry Kompensator osiowy, wydłużony , PxP | 54 | 655.58 | 355.14 | 1/Bag 14/Box | 1
698872L76 | 4021343453878 | 98872L | NiroTherm Industry Kompensator osiowy, wydłużony , PxP | 76 | 1110.22 | 815 | 1/Bag 5/Box | 1
698872L89 | 4021343453885 | 98872L | NiroTherm Industry Kompensator osiowy, wydłużony , PxP | 89 | 1339.91 | 1086 | 1/Bag 4/Box | 1
698872L108 | 4021343453892 | 98872L | NiroTherm Industry Kompensator osiowy, wydłużony , PxP | 108 | 1607.87 | 1626 | 1/Bag 2/Box | 1
698VAPF15 | 4021343438462 | 98-VA-PF | NiroTherm Inustry Kołnierz do zaciskania | DN12/15mm | 253.47 | 732 | 1/Bag 25/Box | 1
698VAPF18 | 4021343438479 | 98-VA-PF | NiroTherm Inustry Kołnierz do zaciskania | DN15/18mm | 269.11 | 718.83 | 1/Bag 20/Box | 1
698VAPF22 | 4021343438486 | 98-VA-PF | NiroTherm Inustry Kołnierz do zaciskania | DN20/22mm | 274.38 | 902.67 | 1/Bag 16/Box | 1
698VAPF28 | 4021343438493 | 98-VA-PF | NiroTherm Inustry Kołnierz do zaciskania | DN25/28mm | 311.76 | 1236.51 | 1/Bag 14/Box | 1
698VAPF35 | 4021343438509 | 98-VA-PF | NiroTherm Inustry Kołnierz do zaciskania | DN32/35mm | 385.91 | 2091.3 | 1/Bag 10/Box | 1
698VAPF42 | 4021343438516 | 98-VA-PF | NiroTherm Inustry Kołnierz do zaciskania | DN40/42mm | 439.54 | 2406.6 | 1/Bag 8/Box | 1
698VAPF54 | 4021343438523 | 98-VA-PF | NiroTherm Inustry Kołnierz do zaciskania | DN50/54mm | 533.15 | 3138.07 | 1/Bag 3/Box | 1
698VAPF76 | 4021343438530 | 98-VA-PF | NiroTherm Inustry Kołnierz do zaciskania | DN65/76,1mm | 749.53 | 4070.85 | 1/Bag 2/Box | 1
698VAPF76L4 | 4021343447679 | 98-VA-PF | NiroTherm Inustry Kołnierz do zaciskania | DN65/76,1mm | 749.53 | 4071.85 | 1/Bag 2/Box | 1
698VAPF89 | 4021343438547 | 98-VA-PF | NiroTherm Inustry Kołnierz do zaciskania | DN80/88,9mm | 860.4 | 5110.05 | 1/Bag 2/Box | 1
698VAPF108 | 4021343438554 | 98-VA-PF | NiroTherm Inustry Kołnierz do zaciskania | DN100/108,0mm | 1025.86 | 5196.3 | 1/Bag 1/Box | 1
DR12S01 | 4021343380594 | DR-S | O-ring solarny FPM/FKM (czerwony ) DN12 | 12,10x2,50 | 3.98 | 20 | 20/Worek | 4
DR15S01 | 4021343380600 | DR-S | O-ring solarny FPM/FKM (czerwony ) DN15 | 15,10x2,60 | 0.7 | 20 | 20/Worek | 4
DR15S02 | 4021343398452 | DR-S | O-ring solarny FPM/FKM (czerwony ) DN15 | 12,80x2,40 | 4.55 | 1.03 | 20/Worek | 4
DR18S01 | 4021343380617 | DR-S | O-ring solarny FPM/FKM (czerwony ) DN18 | 18,20x2,65 | 0.7 | 20 | 20/Worek | 4
DR22S01 | 4021343380624 | DR-S | O-ring solarny FPM/FKM (czerwony ) DN22 | 22,20x3,10 | 1.36 | 20 | 20/Worek | 4
DR28S01 | 4021343380631 | DR-S | O-ring solarny FPM/FKM (czerwony ) DN28 | 28,30x3,10 | 1.31 | 20 | 20/Worek | 4
DR35S02 | 4021343380648 | DR-S | O-ring solarny FPM/FKM (czerwony ) DN35 | 35,20x3,15 | 2.21 | 20 | 20/Worek | 4
DR42S02 | 4021343392801 | DR-S | O-ring solarny FPM/FKM (czerwony ) DN42 | 42,20x4,00 | 3.72 | 20 | 20/Worek | 4
DR54S02 | 4021343392818 | DR-S | O-ring solarny FPM/FKM (czerwony ) DN54 | 54,20x4,00 | 6.51 | 20 | 20/Worek | 4
DR64S01 | 4021343380679 | DR-S | O-ring solarny FPM/FKM (czerwony ) DN64 | 65,00x6,00 | 11.68 | 5 | 5/Worek | 4
DR667S01 | 4021343393075 | DR-S | O-ring solarny FPM/FKM (czerwony ) DN66 | 68,00x6,00 | 21.24 | 5 | 5/Worek | 4
DR76S01 | 4021343380686 | DR-S | O-ring solarny FPM/FKM (czerwony ) DN76,1 | 77,00x7,00 | 19.08 | 5 | 5/Worek | 4
DR89S01 | 4021343380709 | DR-S | O-ring solarny FPM/FKM (czerwony ) DN88,9 | 90,00x7,60 | 32.42 | 5 | 5/Worek | 4
DR108S01 | 4021343380723 | DR-S | O-ring solarny FPM/FKM (czerwony ) DN108 | 110,00x9,00 | 44.04 | 5 | 5/Worek | 4
6910015 | 4021343320965 | 9100 | Nirotherm® rura w sztangach po 6 m | 15x0,6 | 21.82 | 216 |  | 600/Wiązka
6910018 | 4021343320972 | 9100 | Nirotherm® rura w sztangach po 6 m | 18x0,7 | 24.64 | 303 |  | 240/Wiązka
6910022 | 4021343320989 | 9100 | Nirotherm® rura w sztangach po 6 m | 22x0,7 | 34.97 | 373 |  | 420/Wiązka
6910028 | 4021343320996 | 9100 | Nirotherm® rura w sztangach po 6 m | 28x0,8 | 48.78 | 545 |  | 240/Wiązka
6910035 | 4021343321009 | 9100 | Nirotherm® rura w sztangach po 6 m | 35x1,0 | 59.33 | 851 |  | 180/Wiązka
6910042 | 4021343321016 | 9100 | Nirotherm® rura w sztangach po 6 m | 42x1,1 | 76.66 | 1.127,00 |  | 120/Wiązka
6910054 | 4021343321023 | 9100 | Nirotherm® rura w sztangach po 6 m | 54x1,2 | 99.2 | 1.587,00 |  | 60/Wiązka
6910076 | 4021343321030 | 9100 | Nirotherm® rura w sztangach po 6 m | 76,1x1,5 | 211.56 | 2.802,00 |  | 30/Wiązka
6910089 | 4021343321047 | 9100 | Nirotherm® rura w sztangach po 6 m | 88,9x1,5 | 270.31 | 3.283,00 |  | 30/Wiązka
69100108 | 4021343321054 | 9100 | Nirotherm® rura w sztangach po 6 m | 108x1,5 | 314.99 | 4.000,00 |  | 30/Wiązka
69100140 | 4021343441080 | 9100 | Nirotherm® rura w sztangach po 6 m | 139,7x2,0 | na zapytanie
69100168 | 4021343441097 | 9101 | Nirotherm® rura w sztangach po 6 m | 168,3x2,0 | na zapytanie
6915015 | 4021343446993 | 9150 | Nirotherm® rura w sztangach po 3 m | 15x0,6 | 22.98 | 216 |  | 600/Wiązka
6915018 | 4021343447006 | 9150 | Nirotherm® rura w sztangach po 3 m | 18x0,7 | 25.85 | 303 |  | 240/Wiązka
6915022 | 4021343447013 | 9150 | Nirotherm® rura w sztangach po 3 m | 22x0,7 | 36.77 | 373 |  | 420/Wiązka
6915028 | 4021343447020 | 9150 | Nirotherm® rura w sztangach po 3 m | 28x0,8 | 51.19 | 545 |  | 240/Wiązka
6915035 | 4021343447037 | 9150 | Nirotherm® rura w sztangach po 3 m | 35x1,0 | 62.32 | 851 |  | 180/Wiązka
6915042 | 4021343447044 | 9150 | Nirotherm® rura w sztangach po 3 m | 42x1,1 | 80.49 | 1.127,00 |  | 120/Wiązka
6915054 | 4021343447051 | 9150 | Nirotherm® rura w sztangach po 3 m | 54x1,2 | 104.16 | 1.587,00 |  | 60/Wiązka
6915076 | 4021343447068 | 9150 | Nirotherm® rura w sztangach po 3 m | 76,1x1,5 | 222.15 | 2.802,00 |  | 30/Wiązka
6915089 | 4021343447075 | 9150 | Nirotherm® rura w sztangach po 3 m | 88,9x1,5 | 283.8 | 3.283,00 |  | 30/Wiązka
69150108 | 4021343447082 | 9150 | Nirotherm® rura w sztangach po 3 m | 108x1,5 | 346.48 | 4.000,00 |  | 30/Wiązka
180901238 | 4021343139970 | 8090g | PURAPRESS Kolano PxGW | 12x3/8 | 51.88 | 40.52 | 10/ 150/KA | 1
180901212 | 4021343139987 | 8090g | PURAPRESS Kolano PxGW | 12x1/2 | 48.32 | 60.7 | 10/ 150/KA | 1
180901412 | 4021343163623 | 8090g | PURAPRESS Kolano PxGW | 14x1/2 | 36.08 | 64.46 | 10/ 150/KA | 1
180901538 | 4021343139994 | 8090g | PURAPRESS Kolano PxGW | 15x3/8 | 73.49 | 53.2 | 10/ 150/KA | 1
180901512 | 4021343140006 | 8090g | PURAPRESS Kolano PxGW | 15x1/2 | 31.16 | 71.65 | 10/ 150/KA | 1
180901534 | 4021343140013 | 8090g | PURAPRESS Kolano PxGW | 15x3/4 | 72.26 | 93.05 | 10/ 100/KA | 1
180901612 | 4021343163630 | 8090g | PURAPRESS Kolano PxGW | 16x1/2 | 45.13 | 72.24 | 10/ 150/KA | 1
180901812 | 4021343140020 | 8090g | PURAPRESS Kolano PxGW | 18x1/2 | 70.52 | 74.12 | 10/ 150/KA | 1
180901834 | 4021343140037 | 8090g | PURAPRESS Kolano PxGW | 18x3/4 | 77.81 | 108.47 | 10/ 100/KA | 1
180902212 | 4021343140044 | 8090g | PURAPRESS Kolano PxGW | 22x1/2 | 81.83 | 90.02 | 10/ 100/KA | 1
180902234 | 4021343140051 | 8090g | PURAPRESS Kolano PxGW | 22x3/4 | 56.12 | 116.36 | 10/ 80/KA | 1
18090221 | 4021343140068 | 8090g | PURAPRESS Kolano PxGW | 22x1 | 78.7 | 147.73 | 10/ 40/KA | 1
180902812 | 4021343198069 | 8090g | PURAPRESS Kolano PxGW | 28x1/2 | 104.47 | 108.32 | 5/ 80/KA | 1
180902834 | 4021343198083 | 8090g | PURAPRESS Kolano PxGW | 28x3/4 | 100.75 | 143 | 5/ 50/KA | 1
18090281 | 4021343140075 | 8090g | PURAPRESS Kolano PxGW | 28x1 | 87.79 | 169.11 | 5/ 30/KA | 1
1809035114 | 4021343140082 | 8090g | PURAPRESS Kolano PxGW | 35x11/4 | 170.41 | 435 | 2/ 20/KA | 1
1809042112 | 4021343140099 | 8090g | PURAPRESS Kolano PxGW | 42x11/2 | 217.99 | 580 | 2/ 12/KA | 1
18090542 | 4021343140105 | 8090g | PURAPRESS Kolano PxGW | 54x2 | 318.83 | 920 | 2/ 6/KA | 1
180921238 | 4021343140747 | 8092g | PURAPRESS Kolano PxGZ | 12x3/8 | 51.88 | 31.23 | 10/ 250/KA | 1
180921212 | 4021343140754 | 8092g | PURAPRESS Kolano PxGZ | 12x1/2 | 51.48 | 43.02 | 10/ 250/KA | 1
180921412 | 4021343163654 | 8092g | PURAPRESS Kolano PxGZ | 14x1/2 | 55.29 | 53.08 | 10/ 250/KA | 1
180921538 | 4021343140761 | 8092g | PURAPRESS Kolano PxGZ | 15x3/8 | 75.39 | 38.34 | 10/ 200/KA | 1
180921512 | 4021343140778 | 8092g | PURAPRESS Kolano PxGZ | 15x1/2 | 57.27 | 56.93 | 10/ 200/KA | 1
180921534 | 4021343180088 | 8092g | PURAPRESS Kolano PxGZ | 15x3/4 | 67.8 | 69.02 | 10/ 150/KA | 1
180921612 | 4021343163661 | 8092g | PURAPRESS Kolano PxGZ | 16x1/2 | 61.08 | 53.86 | 10/ 150/KA | 1
180921812 | 4021343140785 | 8092g | PURAPRESS Kolano PxGZ | 18x1/2 | 78.36 | 63.13 | 10/ 160/KA | 1
180921834 | 4021343140792 | 8092g | PURAPRESS Kolano PxGZ | 18x3/4 | 78.7 | 81.65 | 10/ 120/KA | 1
180922212 | 4021343141546 | 8092g | PURAPRESS Kolano PxGZ | 22x1/2 | 63.24 | 77.57 | 10/ 100/KA | 1
180922234 | 4021343140808 | 8092g | PURAPRESS Kolano PxGZ | 22x3/4 | 81.75 | 93.05 | 10/ 80/KA | 1
18092221 | 4021343172571 | 8092g | PURAPRESS Kolano PxGZ | 22x1 | 85.58 | 91.67 | 10/ 50/KA | 1
18092281 | 4021343140815 | 8092g | PURAPRESS Kolano PxGZ | 28x1 | 122.52 | 145.81 | 5/ 50/KA | 1
1809235114 | 4021343140839 | 8092g | PURAPRESS Kolano PxGZ | 35x11/4 | 181.7 | 342 | 2/ 30/KA | 1
1809242112 | 4021343140846 | 8092g | PURAPRESS Kolano PxGZ | 42x11/2 | 252.4 | 523 | 2/ 12/KA | 1
18092542 | 4021343140853 | 8092g | PURAPRESS Kolano PxGZ | 54x2 | 315.16 | 808 | 2/ 10/KA | 1
180961212 | 4021343137457 | 8096g | PURAPRESS Śrubunek kątowy PxGW | 12x1/2 | 90.02 | 109 | 5/ 120/KA | 1
180961512 | 4021343137464 | 8096g | PURAPRESS Śrubunek kątowy PxGW | 15x1/2 | 106.38 | 154 | 5/ 100/KA | 1
180961812 | 4021343137471 | 8096g | PURAPRESS Śrubunek kątowy PxGW | 18x1/2 | 110.97 | 149 | 5/ 80/KA | 1
180961834 | 4021343137488 | 8096g | PURAPRESS Śrubunek kątowy PxGW | 18x3/4 | 123.54 | 222 | 5/ 50/KA | 1
180962234 | 4021343142642 | 8096g | PURAPRESS Śrubunek kątowy PxGW | 22x3/4 | 147.2 | 230 | 5/ 50/KA | 1
18096221 | 4021343137495 | 8096g | PURAPRESS Śrubunek kątowy PxGW | 22x1 | 174.26 | 418 | 5/ 25/KA | 1
18096281 | 4021343137501 | 8096g | PURAPRESS Śrubunek kątowy PxGW | 28x1 | 167.61 | 424 | 5/ 25/KA | 1
1809635114 | 4021343137518 | 8096g | PURAPRESS Śrubunek kątowy PxGW | 35x11/4 | 214.75 | 542 | 2/ 16/KA | 1
1809642112 | 4021343137525 | 8096g | PURAPRESS Śrubunek kątowy PxGW | 42x11/2 | 303.21 | 751 | 2/ 10/KA | 1
18096542 | 4021343137532 | 8096g | PURAPRESS Śrubunek kątowy PxGW | 54x2 | 417.01 | 1.267,00 | 2/ 6/KA | 1
181301212 | 4021343140112 | 8130g | PURAPRESS Trójnik PxGWxP | 12x1/2x12 | 77.81 | 71.54 | 10/ 150/KA | 1
181301412 | 4021343163678 | 8130g | PURAPRESS Trójnik PxGWxP | 14x1/2x14 | 50.17 | 80.06 | 10/ 120/KA | 1
181301538 | 4021343140129 | 8130g | PURAPRESS Trójnik PxGWxP | 15x3/8x15 | 85.08 | 71.91 | 10/ 100/KA | 1
181301512 | 4021343140136 | 8130g | PURAPRESS Trójnik PxGWxP | 15x1/2x15 | 48.32 | 83.46 | 10/ 100/KA | 1
181301612 | 4021343163685 | 8130g | PURAPRESS Trójnik PxGWxP | 16x1/2x16 | 53.23 | 93.61 | 10/ 100/KA | 1
181301812 | 4021343140143 | 8130g | PURAPRESS Trójnik PxGWxP | 18x1/2x18 | 82.21 | 97.86 | 10/ 90/KA | 1
181302212 | 4021343140150 | 8130g | PURAPRESS Trójnik PxGWxP | 22x1/2x22 | 75.39 | 121.03 | 10/ 60/KA | 1
181302234 | 4021343140167 | 8130g | PURAPRESS Trójnik PxGWxP | 22x3/4x22 | 97.68 | 151.11 | 10/ 50/KA | 1
181302812 | 4021343140174 | 8130g | PURAPRESS Trójnik PxGWxP | 28x1/2x28 | 94.68 | 155.75 | 5/ 40/KA | 1
181302834 | 4021343140181 | 8130g | PURAPRESS Trójnik PxGWxP | 28x3/4x28 | 110.47 | 172.55 | 5/ 40/KA | 1
181303512 | 4021343140198 | 8130g | PURAPRESS Trójnik PxGWxP | 35x1/2x35 | 134.92 | 230 | 2/ 30/KA | 1
18130351 | 4021343140204 | 8130g | PURAPRESS Trójnik PxGWxP | 35x1x35 | 163.39 | 494 | 2/ 20/KA | 1
181304212 | 4021343140211 | 8130g | PURAPRESS Trójnik PxGWxP | 42x1/2x42 | 168.17 | 662 | 2/ 18/KA | 1
18130421 | 4021343140228 | 8130g | PURAPRESS Trójnik PxGWxP | 42x1x42 | 178.74 | 379.18 | 2/ 16/KA | 1
181305412 | 4021343140235 | 8130g | PURAPRESS Trójnik PxGWxP | 54x1/2x54 | 195.51 | 978 | 2/ 10/KA | 1
182431238 | 4021343135965 | 8243g | PURAPRESS Nypel przejściowy PxGZ | 12x3/8 | 14.58 | 28 | 10/ 400/KA | 1
182431212 | 4021343137921 | 8243g | PURAPRESS Nypel przejściowy PxGZ | 12x1/2 | 18.89 | 31 | 10/ 350/KA | 1
182431438 | 4021343203480 | 8243g | PURAPRESS Nypel przejściowy PxGZ | 14x3/8 | 15.54 | 27.3 | 10/ 500/KA | 1
182431412 | 4021343163739 | 8243g | PURAPRESS Nypel przejściowy PxGZ | 14x1/2 | 19.31 | 35 | 10/ 300/KA | 1
182431538 | 4021343135972 | 8243g | PURAPRESS Nypel przejściowy PxGZ | 15x3/8 | 16.56 | 31 | 10/ 400/KA | 1
182431512 | 4021343131257 | 8243g | PURAPRESS Nypel przejściowy PxGZ | 15x1/2 | 12.12 | 36 | 10/ 300/KA | 1
182431534 | 4021343131264 | 8243g | PURAPRESS Nypel przejściowy PxGZ | 15x3/4 | 21.96 | 48 | 10/ 200/KA | 1
182431612 | 4021343163753 | 8243g | PURAPRESS Nypel przejściowy PxGZ | 16x1/2 | 20.24 | 37 | 10/ 300/KA | 1
182431634 | 4021343163777 | 8243g | PURAPRESS Nypel przejściowy PxGZ | 16x3/4 | 27.33 | 50 | 10/ 200/KA | 1
182431812 | 4021343131271 | 8243g | PURAPRESS Nypel przejściowy PxGZ | 18x1/2 | 13.57 | 40 | 10/ 200/KA | 1
182431834 | 4021343131288 | 8243g | PURAPRESS Nypel przejściowy PxGZ | 18x3/4 | 17.86 | 52 | 10/ 200/KA | 1
182432212 | 4021343135989 | 8243g | PURAPRESS Nypel przejściowy PxGZ | 22x1/2 | 22.44 | 54 | 10/ 150/KA | 1
182432234 | 4021343131301 | 8243g | PURAPRESS Nypel przejściowy PxGZ | 22x3/4 | 23.2 | 62 | 10/ 120/KA | 1
18243221 | 4021343131295 | 8243g | PURAPRESS Nypel przejściowy PxGZ | 22x1 | 31.09 | 84 | 10/ 100/KA | 1
182432834 | 4021343135996 | 8243g | PURAPRESS Nypel przejściowy PxGZ | 28x3/4 | 60.35 | 82 | 5/ 100/KA | 1
18243281 | 4021343129728 | 8243g | PURAPRESS Nypel przejściowy PxGZ | 28x1 | 36.9 | 82 | 5/ 100/KA | 1
1824328114 | 4021343136009 | 8243g | PURAPRESS Nypel przejściowy PxGZ | 28x11/4 | 75.97 | 130 | 5/ 50/KA | 1
18243351 | 4021343136016 | 8243g | PURAPRESS Nypel przejściowy PxGZ | 35x1 | 84.55 | 132 | 2/ 70/KA | 1
1824335114 | 4021343136023 | 8243g | PURAPRESS Nypel przejściowy PxGZ | 35x11/4 | 83.47 | 136 | 2/ 50/KA | 1
1824335112 | 4021343136030 | 8243g | PURAPRESS Nypel przejściowy PxGZ | 35x11/2 | 90.18 | 137 | 2/ 50/KA | 1
1824342114 | 4021343136047 | 8243g | PURAPRESS Nypel przejściowy PxGZ | 42x11/4 | 113.76 | 178 | 2/ 40/KA | 1
1824342112 | 4021343136054 | 8243g | PURAPRESS Nypel przejściowy PxGZ | 42x11/2 | 117.06 | 210 | 2/ 40/KA | 1
1824354112 | 4021343136061 | 8243g | PURAPRESS Nypel przejściowy PxGZ | 54x11/2 | 197.43 | 326 | 2/ 20/KA | 1
18243542 | 4021343136078 | 8243g | PURAPRESS Nypel przejściowy PxGZ | 54x2 | 225.74 | 336 | 2/ 16/KA | 1
1824364212 | 4021343196355 | 8243g | PURAPRESS Nypel przejściowy PxGZ | 64x21/2 | 431.85 | 532 | 1/ 10/KA | 1
1824367212 | 4021343195334 | 8243g | PURAPRESS Nypel przejściowy PxGZ | 67x21/2 | 529.63 | 603 | 1/ 10/KA | 1
1824376212 | 4021343176661 | 8243g | PURAPRESS Nypel przejściowy PxGZ | 76,1x21/2 | 632.94 | 697 | 1/ 5/KA | 1
18243763 | 4021343176678 | 8243g | PURAPRESS Nypel przejściowy PxGZ | 76,1x3 | 600.7 | 871 | 1/ 5/KA | 1
18243893 | 4021343176685 | 8243g | PURAPRESS Nypel przejściowy PxGZ | 88,9x3 | 613.29 | 920 | 1/ 4/KA | 1
182431084 | 4021343176692 | 8243g | PURAPRESS Nypel przejściowy PxGZ | 108,0x4 | 800.98 | 1.540,00 | 1/ 2/KA | 1
182461212 | 4021343137044 | 8246g | PURAPRESS Mufo-nypel PZxGW | 12ax1/2 | 40 | 34 | 10/ 250/KA | 1
182461538 | 4021343131318 | 8246g | PURAPRESS Mufo-nypel PZxGW | 15ax3/8 | 39.94 | 26 | 10/ 250/KA | 1
182461512 | 4021343129650 | 8246g | PURAPRESS Mufo-nypel PZxGW | 15ax1/2 | 43.35 | 46 | 10/ 200/KA | 1
182461812 | 4021343129667 | 8246g | PURAPRESS Mufo-nypel PZxGW | 18ax1/2 | 43.2 | 48 | 10/ 200/KA | 1
182461834 | 4021343131325 | 8246g | PURAPRESS Mufo-nypel PZxGW | 18ax3/4 | 44.12 | 64 | 10/ 150/KA | 1
182462212 | 4021343131332 | 8246g | PURAPRESS Mufo-nypel PZxGW | 22ax1/2 | 53.82 | 46 | 10/ 200/KA | 1
182462234 | 4021343129674 | 8246g | PURAPRESS Mufo-nypel PZxGW | 22ax3/4 | 64.18 | 64 | 10/ 120/KA | 1
182462834 | 4021343131349 | 8246g | PURAPRESS Mufo-nypel PZxGW | 28ax3/4 | 97.18 | 72 | 5/ 120/KA | 1
18246281 | 4021343129681 | 8246g | PURAPRESS Mufo-nypel PZxGW | 28ax1 | 98.28 | 100 | 5/ 80/KA | 1
1824635114 | 4021343137051 | 8246g | PURAPRESS Mufo-nypel PZxGW | 35ax11/4 | 171.74 | 184 | 2/ 40/KA | 1
1824642112 | 4021343137068 | 8246g | PURAPRESS Mufo-nypel PZxGW | 42ax11/2 | 192.28 | 286 | 2/ 26/KA | 1
18246542 | 4021343137075 | 8246g | PURAPRESS Mufo-nypel PZxGW | 54ax2 | 325.17 | 442 | 2/ 16/KA | 1
18270FC26712 | 4021343438714 | 8270FC2 | PURAPRESS Mufa z 2 otworami pomiarowymi | 67x1/2 | 1028.33 |  | 2/ 16/KA | 1
18270FC27612 | 4021343438721 | 8270FC2 | PURAPRESS Mufa z 2 otworami pomiarowymi | 76,1x1/2 | 1428.96 |  | 2/ 16/KA | 1
18270FC38934 | 4021343438738 | 8270FC3 | PURAPRESS Mufa z 3 otworami pomiarowymi | 88,9x3/4 | 1616.09 |  | 2/ 16/KA | 1
18270FC410834 | 4021343438745 | 8270FC4 | PURAPRESS Mufa z 4 otworami pomiarowymi | 108,0x3/4 | 1979.08 |  | 2/ 16/KA | 1
182701238 | 4021343136191 | 8270g | PURAPRESS Mufa przejściowa PxGW | 12x3/8 | 15.05 | 29 | 10/ 400/KA | 1
182701212 | 4021343132063 | 8270g | PURAPRESS Mufa przejściowa PxGW | 12x1/2 | 20.62 | 38 | 10/ 300/KA | 1
182701438 | 4021343163814 | 8270g | PURAPRESS Mufa przejściowa PxGW | 14x3/8 | 21.86 | 30 | 10/ 300/KA | 1
182701412 | 4021343163791 | 8270g | PURAPRESS Mufa przejściowa PxGW | 14x1/2 | 21.69 | 40 | 10/ 250/KA | 1
182701538 | 4021343131363 | 8270g | PURAPRESS Mufa przejściowa PxGW | 15x3/8 | 15.84 | 30 | 10/ 300/KA | 1
182701512 | 4021343131356 | 8270g | PURAPRESS Mufa przejściowa PxGW | 15x1/2 | 14.99 | 42 | 10/ 250/KA | 1
182701534 | 4021343136207 | 8270g | PURAPRESS Mufa przejściowa PxGW | 15x3/4 | 27.46 | 55 | 10/ 150/KA | 1
182701612 | 4021343163838 | 8270g | PURAPRESS Mufa przejściowa PxGW | 16x1/2 | 23.69 | 42 | 10/ 250/KA | 1
182701634 | 4021343163852 | 8270g | PURAPRESS Mufa przejściowa PxGW | 16x3/4 | 33.93 | 55 | 10/ 150/KA | 1
182701812 | 4021343131370 | 8270g | PURAPRESS Mufa przejściowa PxGW | 18x1/2 | 20.24 | 42 | 10/ 200/KA | 1
182701834 | 4021343131387 | 8270g | PURAPRESS Mufa przejściowa PxGW | 18x3/4 | 35.31 | 58 | 10/ 150/KA | 1
182702212 | 4021343131394 | 8270g | PURAPRESS Mufa przejściowa PxGW | 22x1/2 | 23.3 | 56 | 10/ 150/KA | 1
182702234 | 4021343131400 | 8270g | PURAPRESS Mufa przejściowa PxGW | 22x3/4 | 25.05 | 66 | 10/ 120/KA | 1
18270221 | 4021343136214 | 8270g | PURAPRESS Mufa przejściowa PxGW | 22x1 | 36.9 | 102 | 10/ 80/KA | 1
182702834 | 4021343131417 | 8270g | PURAPRESS Mufa przejściowa PxGW | 28x3/4 | 71.38 | 84 | 5/ 100/KA | 1
18270281 | 4021343136221 | 8270g | PURAPRESS Mufa przejściowa PxGW | 28x1 | 45.48 | 102 | 5/ 80/KA | 1
1827028114 | 4021343136238 | 8270g | PURAPRESS Mufa przejściowa PxGW | 28x11/4 | 75.71 | 168 | 5/ 40/KA | 1
18270351 | 4021343136245 | 8270g | PURAPRESS Mufa przejściowa PxGW | 35x1 | 92.79 | 108 | 2/ 60/KA | 1
1827035114 | 4021343131547 | 8270g | PURAPRESS Mufa przejściowa PxGW | 35x11/4 | 91.72 | 170 | 2/ 40/KA | 1
1827035112 | 4021343136252 | 8270g | PURAPRESS Mufa przejściowa PxGW | 35x11/2 | 141.73 | 246 | 2/ 30/KA | 1
1827042114 | 4021343136269 | 8270g | PURAPRESS Mufa przejściowa PxGW | 42x11/4 | 129.69 | 182 | 2/ 30/KA | 1
1827042112 | 4021343136276 | 8270g | PURAPRESS Mufa przejściowa PxGW | 42x11/2 | 132.78 | 252 | 2/ 30/KA | 1
1827054112 | 4021343136283 | 8270g | PURAPRESS Mufa przejściowa PxGW | 54x11/2 | 153.99 | 353 | 2/ 24/KA | 1
18270542 | 4021343133831 | 8270g | PURAPRESS Mufa przejściowa PxGW | 54x2 | 231.78 | 401 | 2/ 20/KA | 1
1827064212 | 4021343196379 | 8270g | PURAPRESS Mufa przejściowa PxGW | 64x21/2 | 534.61 | 786 | 1/ 10/KA | 1
1827067212 | 4021343195358 | 8270g | PURAPRESS Mufa przejściowa PxGW | 67x21/2 | 735.62 | 717 | 1/ 10/KA | 1
1827076212 | 4021343176708 | 8270g | PURAPRESS Mufa przejściowa PxGW | 76,1x21/2 | 627.78 | 738 | 1/ 5/KA | 1
18270893 | 4021343176715 | 8270g | PURAPRESS Mufa przejściowa PxGW | 88,9x3 | 699.72 | 837 | 1/ 3/KA | 1
182801212 | 4021343134456 | 8280g | PURAPRESS Nypel podwójny PZxGZ | 12ax1/2 | 36.9 | 32 | 10/ 350/KA | 1
182801538 | 4021343137105 | 8280g | PURAPRESS Nypel podwójny PZxGZ | 15ax3/8 | 36.9 | 26 | 10/ 350/KA | 1
182801512 | 4021343131424 | 8280g | PURAPRESS Nypel podwójny PZxGZ | 15ax1/2 | 44.52 | 42 | 10/ 350/KA | 1
182801812 | 4021343131431 | 8280g | PURAPRESS Nypel podwójny PZxGZ | 18ax1/2 | 40.68 | 44 | 10/ 250/KA | 1
182801834 | 4021343131448 | 8280g | PURAPRESS Nypel podwójny PZxGZ | 18ax3/4 | 43.35 | 58 | 10/ 150/KA | 1
182802212 | 4021343131455 | 8280g | PURAPRESS Nypel podwójny PZxGZ | 22ax1/2 | 62.53 | 50 | 10/ 150/KA | 1
182802234 | 4021343129698 | 8280g | PURAPRESS Nypel podwójny PZxGZ | 22ax3/4 | 65.14 | 78 | 10/ 150/KA | 1
18280221 |  | 8280g | PURAPRESS Nypel podwójny PZxGZ | 22ax1 | 92.07 | 82 | 5/ 100/KA | 1
182802834 | 4021343137112 | 8280g | PURAPRESS Nypel podwójny PZxGZ | 28ax3/4 | 95.83 | 86 | 5/ 100/KA | 1
18280281 | 4021343131462 | 8280g | PURAPRESS Nypel podwójny PZxGZ | 28ax1 | 95.94 | 126 | 5/ 60/KA | 1
1828035114 | 4021343137082 | 8280g | PURAPRESS Nypel podwójny PZxGZ | 35ax11/4 | 126.76 | 176 | 2/ 40/KA | 1
1828042112 | 4021343137099 | 8280g | PURAPRESS Nypel podwójny PZxGZ | 42ax11/2 | 189.47 | 227 | 2/ 30/KA | 1
18280542 | 4021343132339 | 8280g | PURAPRESS Nypel podwójny PZxGZ | 54ax2 | 343.96 | 466 | 2/ 16/KA | 1
1833015 | 4021343137266 | 8330 | PURAPRESS Śrubunek z uszczelką PxP | 15 | 137.86 | 102 | 5/ 100/KA | 1
1833018 | 4021343137273 | 8330 | PURAPRESS Śrubunek z uszczelką PxP | 18 | 157.05 | 98 | 5/ 100/KA | 1
1833022 | 4021343137280 | 8330 | PURAPRESS Śrubunek z uszczelką PxP | 22 | 177.2 | 160 | 5/ 60/KA | 1
1833028 | 4021343137297 | 8330 | PURAPRESS Śrubunek z uszczelką PxP | 28 | 188.82 | 252 | 5/ 40/KA | 1
1833035 | 4021343137303 | 8330 | PURAPRESS Śrubunek z uszczelką PxP | 35 | 214.75 | 310 | 2/ 30/KA | 1
1833042 | 4021343137310 | 8330 | PURAPRESS Śrubunek z uszczelką PxP | 42 | 291.19 | 454 | 2/ 18/KA | 1
1833054 | 4021343137327 | 8330 | PURAPRESS Śrubunek z uszczelką PxP | 54 | 475.77 | 783 | 2/ 10/KA | 1
183301512 | 4021343137341 | 8330g | PURAPRESS Śrubunek z uszczelką PxGW | 15x1/2 | 94.89 | 108 | 5/ 120/KA | 1
183301534 | 4021343137358 | 8330g | PURAPRESS Śrubunek z uszczelką PxGW | 15x3/4 | 108.58 | 163 | 5/ 80/KA | 1
183301812 | 4021343137365 | 8330g | PURAPRESS Śrubunek z uszczelką PxGW | 18x1/2 | 115.22 | 106 | 5/ 120/KA | 1
183301834 | 4021343137372 | 8330g | PURAPRESS Śrubunek z uszczelką PxGW | 18x3/4 | 115.7 | 160 | 5/ 80/KA | 1
183302234 | 4021343137389 | 8330g | PURAPRESS Śrubunek z uszczelką PxGW | 22x3/4 | 139.39 | 168 | 5/ 60/KA | 1
18330221 | 4021343137396 | 8330g | PURAPRESS Śrubunek z uszczelką PxGW | 22x1 | 149.36 | 204 | 5/ 50/KA | 1
183302834 | 4021343137402 | 8330g | PURAPRESS Śrubunek z uszczelką PxGW | 28x3/4 | 162.25 | 236 | 5/ 40/KA | 1
18330281 | 4021343137419 | 8330g | PURAPRESS Śrubunek z uszczelką PxGW | 28x1 | 161 | 284 | 5/ 40/KA | 1
1833035114 | 4021343137426 | 8330g | PURAPRESS Śrubunek z uszczelką PxGW | 35x11/4 | 174.74 | 348 | 2/ 30/KA | 1
1833042112 | 4021343137433 | 8330g | PURAPRESS Śrubunek z uszczelką PxGW | 42x11/2 | 242.28 | 526 | 2/ 20/KA | 1
18330542 | 4021343137440 | 8330g | PURAPRESS Śrubunek z uszczelką PxGW | 54x2 | 342.73 | 842 | 2/ 10/KA | 1
183331238 | 4021343137549 | 8333g | PURAPRESS Śrubunek z uszczelką PxGZ | 12x3/8 | 82.31 | 84 | 5/ 150/KA | 1
183331212 | 4021343137556 | 8333g | PURAPRESS Śrubunek z uszczelką PxGZ | 12x1/2 | 82.31 | 104 | 5/ 150/KA | 1
183331512 | 4021343137563 | 8333g | PURAPRESS Śrubunek z uszczelką PxGZ | 15x1/2 | 74.65 | 114 | 5/ 120/KA | 1
183331534 | 4021343137570 | 8333g | PURAPRESS Śrubunek z uszczelką PxGZ | 15x3/4 | 98.91 | 135 | 5/ 100/KA | 1
183331812 | 4021343137587 | 8333g | PURAPRESS Śrubunek z uszczelką PxGZ | 18x1/2 | 99.94 | 112 | 5/ 100/KA | 1
183331834 | 4021343137594 | 8333g | PURAPRESS Śrubunek z uszczelką PxGZ | 18x3/4 | 103.22 | 134 | 5/ 80/KA | 1
183332212 | 4021343137600 | 8333g | PURAPRESS Śrubunek z uszczelką PxGZ | 22x1/2 | 107.63 | 178 | 5/ 60/KA | 1
183332234 | 4021343137617 | 8333g | PURAPRESS Śrubunek z uszczelką PxGZ | 22x3/4 | 154.95 | 180 | 5/ 60/KA | 1
18333221 | 4021343137624 | 8333g | PURAPRESS Śrubunek z uszczelką PxGZ | 22x1 | 155.31 | 216 | 5/ 60/KA | 1
183332834 | 4021343137631 | 8333g | PURAPRESS Śrubunek z uszczelką PxGZ | 28x3/4 | 132.6 | 274 | 5/ 40/KA | 1
18333281 | 4021343137648 | 8333g | PURAPRESS Śrubunek z uszczelką PxGZ | 28x1 | 124.12 | 295 | 5/ 40/KA | 1
1833335114 | 4021343137655 | 8333g | PURAPRESS Śrubunek z uszczelką PxGZ | 35x11/4 | 186.27 | 485 | 2/ 20/KA | 1
1833342112 | 4021343137662 | 8333g | PURAPRESS Śrubunek z uszczelką PxGZ | 42x11/2 | 259.82 | 576 | 2/ 12/KA | 1
18333542 | 4021343137679 | 8333g | PURAPRESS Śrubunek z uszczelką PxGZ | 54x2 | 383.77 | 924 | 2/ 8/KA | 1
183591212 | 4021343137686 | 8359g | PURAPRESS Półśrubunek z uszczelką PxN | 12x1/2 | 29.18 | 42 | 5/ 350/KA | 1
183591234 | 4021343137693 | 8359g | PURAPRESS Półśrubunek z uszczelką PxN | 12x3/4 | 29.76 | 51 | 5/ 200/KA | 1
183591438 | 4021343208393 | 8359g | PURAPRESS Półśrubunek z uszczelką PxN | 14x3/8 | 42.21 | 43 | 5/ 300/KA | 1
183591412 | 4021343204371 | 8359g | PURAPRESS Półśrubunek z uszczelką PxN | 14x1/2 | 29.88 | 60 | 5/ 250/KA | 1
183591538 |  | 8359g | PURAPRESS Półśrubunek z uszczelką PxN | 15x3/8 | 29.42 |  |  | 1
183591512 |  | 8359g | PURAPRESS Półśrubunek z uszczelką PxN | 15x1/2 | 26.69 |  |  | 1
183591534 | 4021343137709 | 8359g | PURAPRESS Półśrubunek z uszczelką PxN | 15x3/4 | 25.89 | 58 | 5/ 200/KA | 1
18359151 | 4021343137716 | 8359g | PURAPRESS Półśrubunek z uszczelką PxN | 15x1 | 39.49 | 84 | 5/ 120/KA | 1
183591634 | 4021343207662 | 8359g | PURAPRESS Półśrubunek z uszczelką PxN | 16x3/4 | 39.69 | 73 | 5/ 200/KA | 1
183591834 | 4021343137723 | 8359g | PURAPRESS Półśrubunek z uszczelką PxN | 18x3/4 | 29.76 | 56 | 5/ 160/KA | 1
18359181 | 4021343137730 | 8359g | PURAPRESS Półśrubunek z uszczelką PxN | 18x1 | 37.61 | 86 | 5/ 120/KA | 1
183592234 | 4021343137747 | 8359g | PURAPRESS Półśrubunek z uszczelką PxN | 22x3/4 | 35.03 | 80 | 5/ 120/KA | 1
18359221 | 4021343137754 | 8359g | PURAPRESS Półśrubunek z uszczelką PxN | 22x1 | 29.32 | 94 | 5/ 100/KA | 1
1835922114 | 4021343156168 | 8359g | PURAPRESS Półśrubunek z uszczelką PxN | 22x11/4 | 52.92 | 142 | 5/ 80/KA | 1
1835922112 | 4021343137761 | 8359g | PURAPRESS Półśrubunek z uszczelką PxN | 22x11/2 | 55.91 | 168 | 5/ 60/KA | 1
18359281 |  | 8359g | PURAPRESS Półśrubunek z uszczelką PxN | 28x1 | 42.1 |  |  | 1
1835928114 | 4021343137778 | 8359g | PURAPRESS Półśrubunek z uszczelką PxN | 28x11/4 | 44.29 | 142 | 5/ 80/KA | 1
1835928112 | 4021343137785 | 8359g | PURAPRESS Półśrubunek z uszczelką PxN | 28x11/2 | 57.22 | 187 | 5/ 50/KA | 1
1835935112 | 4021343137792 | 8359g | PURAPRESS Półśrubunek z uszczelką PxN | 35x11/2 | 59.47 | 173 | 2/ 40/KA | 1
18359352 | 4021343137884 | 8359g | PURAPRESS Półśrubunek z uszczelką PxN | 35x2 | 93.32 | 277 | 2/ 30/KA | 1
1835942134 | 4021343137891 | 8359g | PURAPRESS Półśrubunek z uszczelką PxN | 42x13/4 | 97.68 | 261 | 2/ 30/KA | 1
18359422 | 4021343137907 | 8359g | PURAPRESS Półśrubunek z uszczelką PxN | 42x2 | 140.18 | 308 | 2/ 30/KA | 1
1835954238 | 4021343137914 | 8359g | PURAPRESS Półśrubunek z uszczelką PxN | 54x23/8 | 157.47 | 154 | 2/ 16/KA | 1
18359763 | 4021343200229 | 8359g | PURAPRESS Półśrubunek z uszczelką PxN | 76,1x3 | 671.17 | 777.5 | 1/ 10/KA | 1
1835989312 | 4021343200236 | 8359g | PURAPRESS Półśrubunek z uszczelką PxN | 88,9x31/2 | 829.25 | 1.124,00 | 1/ 6/KA | 1
184721212 | 4021343140877 | 8472g | PURAPRESS Kolano ścienne z łapamI | 12x1/2 | 42.01 | 100 | 10/ 120/KA | 1
184721412 | 4021343163715 | 8472g | PURAPRESS Kolano ścienne z łapamI | 14x1/2 | 48.18 | 70 | 10/ 100/KA | 1
184721512 | 4021343140884 | 8472g | PURAPRESS Kolano ścienne z łapamI | 15x1/2 | 38.38 | 120 | 10/ 100/KA | 1
184721612 | 4021343163722 | 8472g | PURAPRESS Kolano ścienne z łapamI | 16x1/2 | 50.85 | 120 | 10/ 100/KA | 1
184721812 | 4021343140891 | 8472g | PURAPRESS Kolano ścienne z łapamI | 18x1/2 | 53.77 | 110 | 10/ 90/KA | 1
184721834 | 4021343140907 | 8472g | PURAPRESS Kolano ścienne z łapamI | 18x3/4 | 77.63 | 130 | 10/ 60/KA | 1
184722212 | 4021343140914 | 8472g | PURAPRESS Kolano ścienne z łapamI | 22x1/2 | 80.88 | 160 | 10/ 60/KA | 1
184722234 | 4021343140921 | 8472g | PURAPRESS Kolano ścienne z łapamI | 22x3/4 | 87.87 | 190 | 10/ 60/KA | 1
184731512 | 4021343198762 | 8473g | PURAPRESS Kolano ścienne uniwersalne | 15x1/2 | 43.92 | 109 | 10/ 100/KA | 1
184732234 | 4021343198809 | 8473g | PURAPRESS Kolano ścienne uniwersalne | 22x3/4 | 94.68 | 119 | 10/ 60/KA | 1
18478GZ151215 | 4021343430862 | 8478GZ | PURAPRESS Kolano ścienne podwójne ZWxGWxZW | 15x1/2x15 | 204.09 |  |  | 1
18478GZ151216 | 4021343430879 | 8478GZ | PURAPRESS Kolano ścienne podwójne ZWxGWxZW | 15x1/2x16 | 212.59 |  |  | 1
18478GZ151218 | 4021343430886 | 8478GZ | PURAPRESS Kolano ścienne podwójne ZWxGWxZW | 15x1/2x18 | 218.53 |  |  | 1
18478GZ151222 | 4021343430893 | 8478GZ | PURAPRESS Kolano ścienne podwójne ZWxGWxZW | 15x1/2x22 | 221.07 |  |  | 1
18478GZ161216 | 4021343430909 | 8478GZ | PURAPRESS Kolano ścienne podwójne ZWxGWxZW | 16x1/2x16 | 214.27 |  |  | 1
18478GZ161218 | 4021343430916 | 8478GZ | PURAPRESS Kolano ścienne podwójne ZWxGWxZW | 16x1/2x18 | 222.79 |  |  | 1
18478GZ161222 | 4021343430923 | 8478GZ | PURAPRESS Kolano ścienne podwójne ZWxGWxZW | 16x1/2x22 | 227.04 |  |  | 1
18478GZ181215 | 4021343430930 | 8478GZ | PURAPRESS Kolano ścienne podwójne ZWxGWxZW | 18x1/2x15 | 214.71 |  |  | 1
18478GZ181218 | 4021343430947 | 8478GZ | PURAPRESS Kolano ścienne podwójne ZWxGWxZW | 18x1/2x18 | 227.04 |  |  | 1
18478GZ181222 | 4021343430954 | 8478GZ | PURAPRESS Kolano ścienne podwójne ZWxGWxZW | 18x1/2x22 | 231.64 |  |  | 1
18478GZ221215 | 4021343430961 | 8478GZ | PURAPRESS Kolano ścienne podwójne ZWxGWxZW | 22x1/2x15 | 219.75 |  |  | 1
18478GZ221218 | 4021343430978 | 8478GZ | PURAPRESS Kolano ścienne podwójne ZWxGWxZW | 22x1/2x18 | 227.12 |  |  | 1
18478GZ221222 | 4021343430985 | 8478GZ | PURAPRESS Kolano ścienne podwójne ZWxGWxZW | 22x1/2x22 | 229.59 |  |  | 1
189761512 | 4021343141157 | 8976g | PURAPRESS Listwa montażowa | 15x1/2 | 90.03 |  |  | 1
18980G1512 | 4021343440090 | 8980g | PURAPRESS Listwa montażowa z kolanami ściennymi | 15x1/2 | 105.99 |  |  | 1
18980G1812 | 4021343440083 | 8980g | PURAPRESS Listwa montażowa z kolanami ściennymi | 18x1/2 | 164.52 |  |  | 1
18980G2212 | 4021343440106 | 8980g | PURAPRESS Listwa montażowa z kolanami ściennymi | 22x1/2 | 239.5 |  |  | 1
18981G151215 | 4021343440113 | 8981g | PURAPRESS Listwa montażowa z kolanami ściennymi podwójnymi | 15x1/2x15 | 466.26 |  |  | 1
18981G151218 | 4021343440120 | 8981g | PURAPRESS Listwa montażowa z kolanami ściennymi podwójnymi | 15x1/2x18 | 484.58 |  |  | 1
18981G151222 | 4021343440137 | 8981g | PURAPRESS Listwa montażowa z kolanami ściennymi podwójnymi | 15x1/2x22 | 493.7 |  |  | 1
18981G181215 | 4021343440144 | 8981g | PURAPRESS Listwa montażowa z kolanami ściennymi podwójnymi | 18x1/2x15 | 475.41 |  |  | 1
18981G181218 | 4021343440151 | 8981g | PURAPRESS Listwa montażowa z kolanami ściennymi podwójnymi | 18x1/2x18 | 502.84 |  |  | 1
18981G181222 | 4021343440168 | 8981g | PURAPRESS Listwa montażowa z kolanami ściennymi podwójnymi | 18x1/2x22 | 512 |  |  | 1
18981G221215 | 4021343440175 | 8981g | PURAPRESS Listwa montażowa z kolanami ściennymi podwójnymi | 22x1/2x15 | 487.29 |  |  | 1
18981G221218 | 4021343440182 | 8981g | PURAPRESS Listwa montażowa z kolanami ściennymi podwójnymi | 22x1/2x18 | 503.01 |  |  | 1
18981G221222 | 4021343440199 | 8981g | PURAPRESS Listwa montażowa z kolanami ściennymi podwójnymi | 22x1/2x22 | 508.34 | 975 | 6/KA 540/ | 1
1D15 | 4021343001017 | FL-D | Uszczelka do kołnierzy, bez azbestu | 15 | 6.86 | 8 | 50/ 200/KA | 3
1D20 | 4021343001048 | FL-D | Uszczelka do kołnierzy, bez azbestu | 20 | 8.44 | 10 | 40/ 160/KA | 3
1D25 | 4021343001093 | FL-D | Uszczelka do kołnierzy, bez azbestu | 25 | 9.59 | 14 | 30/ 120/KA | 3
1D32 | 4021343001123 | FL-D | Uszczelka do kołnierzy, bez azbestu | 32 | 12.34 | 16 | 25/ 100/KA | 3
1D40 | 4021343001154 | FL-D | Uszczelka do kołnierzy, bez azbestu | 40 | 15.84 | 22 | 120/KA 10800/ | 3
1D50 | 4021343001161 | FL-D | Uszczelka do kołnierzy, bez azbestu | 50 | 19.3 | 28 | 100/KA 9000/ | 3
1D65 | 4021343001185 | FL-D | Uszczelka do kołnierzy, bez azbestu | 65 | 25.07 | 34 | 80/KA 7200/ | 3
1D80 | 4021343001192 | FL-D | Uszczelka do kołnierzy, bez azbestu | 80 | 29.14 | 34 | 60/KA 5400/ | 3
1D100 | 4021343000935 | FL-D | Uszczelka do kołnierzy, bez azbestu | 100 | 34.93 | 44 | 80/Kartom 3600/ | 3
1D125 | 4021343000980 | FL-D | Uszczelka do kołnierzy, bez azbestu | 125 | 39.82 | 54 | 60/Kartom 2700/ | 3
1D150 | 4021343001024 | FL-D | Uszczelka do kołnierzy, bez azbestu | 150 | 54.29 | 66 | 15/Kartom 675/ | 3
1D200 | 4021343001055 | FL-D | Uszczelka do kołnierzy, bez azbestu | 200 | 81.43 | 88 |  | 3
1PURAPF28 | 4021343179754 | PURA-PF | PURAPRESS Kołnierz do zaciskania ZW PN 10/16 | DN 25 / 28 mm | 434.37 | 1.624,00 | 4/KA 360/ | 1
1PURAPF35 | 4021343179761 | PURA-PF | PURAPRESS Kołnierz do zaciskania ZW PN 10/17 | DN 32 / 35 mm | 608.69 | 1.810,00 | 3/KA 270/ | 1
1PURAPF42 | 4021343179778 | PURA-PF | PURAPRESS Kołnierz do zaciskania ZW PN 10/18 | DN 40 / 42 mm | 666.24 | 2.483,00 | 2/KA 180/ | 1
1PURAPF54 | 4021343179785 | PURA-PF | PURAPRESS Kołnierz do zaciskania ZW PN 10/19 | DN 50 / 54 mm | 776.78 | 2.753,00 | 2/KA 180/ | 1
1PURAPF64 | 4021343203879 | PURA-PF | PURAPRESS Kołnierz do zaciskania ZW PN 10/20 | DN -- / 64 mm | 1506.17 | 2.835,00 | 2/KA 180/ | 1
1PURAPF67 | 4021343198878 | PURA-PF | PURAPRESS Kołnierz do zaciskania ZW PN 10/21 | DN -- / 67 mm | 1764.97 | 3.085,00 | 3/Kartom 135/ | 1
1PURAPF76 | 4021343176630 | PURA-PF | PURAPRESS Kołnierz do zaciskania ZW PN 10/22 | DN 65 / 76,1 mm | 1100.4 |  | 2/Kartom 90/ | 1
1PURAPF76_DN80 | 4021343198885 | PURA-PF | PURAPRESS Kołnierz do zaciskania ZW PN 10/23 | DN 80 / 76,1 mm | 1342.88 |  | 2/Kartom 90/ | 1
1PURAPF89 | 4021343176647 | PURA-PF | PURAPRESS Kołnierz do zaciskania ZW PN 10/24 | DN 80 / 89 mm | 1374.35 | 6.460,00 | 2/Kartom 90/ | 1
1PURAPF108 | 4021343176654 | PURA-PF | PURAPRESS Kołnierz do zaciskania ZW PN 10/25 | DN 100 / 108,0 mm | 1546.28 | 4 | 60/ 240/KA | 1
88983 | 4021343440670 | 8983 | Izolacja akustyczna do kolana ściennego z CuSi nr 8478GZ | - | 11.96 | 266 | 20/KA 1800/ | 1
88985 |  | 8985 | Izolacja akustyczna do kolana ściennego z CuSi nr 8472G | - | 11.99 | 266 | 20/KA 1800/ | 1
13514341218 | 4021343438684 | 3514 | Przedłużka - przepust ścienny GZxGZ | G3/4 x R1/2 x 18 | 133.55 |  |  | 3
13514341230 | 4021343438691 | 3514 | Przedłużka - przepust ścienny GZxGZ | G3/4 x R1/2 x 30 | 164.53 |  |  | 3
13514341245 | 4021343438707 | 3514 | Przedłużka - przepust ścienny GZxGZ | G3/4 x R1/2 x 45 | 196.8 |  |  | 3
291234 |  | 912 | Zestaw montażowy | 3/4 | 10.8 |  |  | 3
16001A12 | 4021343127953 | 6001a | SANHA-Press Łuk nyplowy 90° PxPZ | 12 | 11.13 | 26.6 | 10/ 500/Kartom | 1
16001A14 | 4021343163173 | 6001a | SANHA-Press Łuk nyplowy 90° PxPZ | 14 | 15.47 | 40.5 | 10/ 400/Kartom | 1
16001A15 | 4021343127960 | 6001a | SANHA-Press Łuk nyplowy 90° PxPZ | 15 | 11.75 | 44.8 | 10/ 350/Kartom | 1
16001A16 | 4021343163180 | 6001a | SANHA-Press Łuk nyplowy 90° PxPZ | 16 | 15.71 | 46.5 | 10/ 300/Kartom | 1
16001A18 | 4021343127977 | 6001a | SANHA-Press Łuk nyplowy 90° PxPZ | 18 | 15.47 | 60 | 10/ 250/Kartom | 1
16001A22 | 4021343127984 | 6001a | SANHA-Press Łuk nyplowy 90° PxPZ | 22 | 20.41 | 87 | 10/ 130/Kartom | 1
16001A28 | 4021343127991 | 6001a | SANHA-Press Łuk nyplowy 90° PxPZ | 28 | 46.33 | 135 | 5/ 75/Kartom | 1
16001A35 | 4021343128004 | 6001a | SANHA-Press Łuk nyplowy 90° PxPZ | 35 | 72.8 | 198 | 2/ 40/Kartom | 1
16001A42 | 4021343128011 | 6001a | SANHA-Press Łuk nyplowy 90° PxPZ | 42 | 143.69 | 318 | 2/ 22/Kartom | 1
16001A54 | 4021343128028 | 6001a | SANHA-Press Łuk nyplowy 90° PxPZ | 54 | 219.72 | 472 | 2/ 12/Kartom | 1
16001A64 | 4021343194894 | 6001a | SANHA-Press Łuk nyplowy 90° PxPZ | 64 | 346.71 | 824.42 | 1/ 8/Kartom | 1
16001A67 | 4021343194900 | 6001a | SANHA-Press Łuk nyplowy 90° PxPZ | 67 | 418.08 | 1.118,00 | 1/ 8/Kartom | 1
16001A76 | 4021343176289 | 6001a | SANHA-Press Łuk nyplowy 90° PxPZ | 76.1 | 502.54 | 1.120,00 | 1/ 5/Kartom | 1
16001A89 | 4021343176296 | 6001a | SANHA-Press Łuk nyplowy 90° PxPZ | 88.9 | 610.75 | 1.480,00 | 1/ 3/Kartom | 1
16001A108 | 4021343176302 | 6001a | SANHA-Press Łuk nyplowy 90° PxPZ | 108 | 936.78 | 2.830,00 | 1/ 1/Kartom | 1
16002A12 | 4021343128035 | 6002a | SANHA-Press Łuk 90° PxP | 12 | 13.1 | 26.6 | 10/ 500/Kartom | 1
16002A14 | 4021343163197 | 6002a | SANHA-Press Łuk 90° PxP | 14 | 13.81 | 40.8 | 10/ 350/Kartom | 1
16002A15 | 4021343128042 | 6002a | SANHA-Press Łuk 90° PxP | 15 | 12.43 | 44.6 | 10/ 300/Kartom | 1
16002A16 | 4021343163203 | 6002a | SANHA-Press Łuk 90° PxP | 16 | 16.74 | 44 | 10/ 300/Kartom | 1
16002A18 | 4021343128059 | 6002a | SANHA-Press Łuk 90° PxP | 18 | 16.05 | 60 | 10/ 200/Kartom | 1
16002A22 | 4021343128066 | 6002a | SANHA-Press Łuk 90° PxP | 22 | 20.72 | 88.4 | 10/ 130/Kartom | 1
16002A28 | 4021343128073 | 6002a | SANHA-Press Łuk 90° PxP | 28 | 41.99 | 132.8 | 5/ 80/Kartom | 1
16002A35 | 4021343128080 | 6002a | SANHA-Press Łuk 90° PxP | 35 | 71.78 | 192 | 2/ 40/Kartom | 1
16002A42 | 4021343128097 | 6002a | SANHA-Press Łuk 90° PxP | 42 | 137.2 | 308.88 | 2/ 24/Kartom | 1
16002A54 | 4021343128103 | 6002a | SANHA-Press Łuk 90° PxP | 54 | 221.15 | 456 | 2/ 12/Kartom | 1
16002A64 | 4021343194917 | 6002a | SANHA-Press Łuk 90° PxP | 64 | 349.24 | 824.42 | 1/ 8/Kartom | 1
16002A67 | 4021343194924 | 6002a | SANHA-Press Łuk 90° PxP | 67 | 416.81 | 1.118,00 | 1/ 6/Kartom | 1
16002A76 | 4021343176319 | 6002a | SANHA-Press Łuk 90° PxP | 76.1 | 502.54 | 1.120,00 | 1/ 4/Kartom | 1
16002A89 | 4021343176326 | 6002a | SANHA-Press Łuk 90° PxP | 88.9 | 610.75 | 1.480,00 | 1/ 2/Kartom | 1
16002A108 | 4021343176333 | 6002a | SANHA-Press Łuk 90° PxP | 108 | 869.2 | 2.830,00 | 1/ 1/Kartom | 1
16001L15 | 4021343158407 | 6001L | SANHA-Press Łuk nyplowy 90° dł PxPZ | 15 | 19.38 | 54 | 10/ 250/Kartom | 1
1604012 | 4021343128110 | 6040 | SANHA-Press Łuk nyplowy 45° PxPZ | 12 | 11.75 | 23 | 10/ 600/Kartom | 1
1604014 | 4021343163258 | 6040 | SANHA-Press Łuk nyplowy 45° PxPZ | 14 | 22.56 | 36 | 10/ 400/Kartom | 1
1604015 | 4021343128127 | 6040 | SANHA-Press Łuk nyplowy 45° PxPZ | 15 | 10.95 | 37 | 10/ 400/Kartom | 1
1604016 | 4021343163265 | 6040 | SANHA-Press Łuk nyplowy 45° PxPZ | 16 | 28.79 | 38 | 10/ 400/Kartom | 1
1604018 | 4021343128134 | 6040 | SANHA-Press Łuk nyplowy 45° PxPZ | 18 | 14.28 | 49 | 10/ 300/Kartom | 1
1604022 | 4021343128141 | 6040 | SANHA-Press Łuk nyplowy 45° PxPZ | 22 | 16.3 | 72 | 10/ 180/Kartom | 1
1604028 | 4021343128158 | 6040 | SANHA-Press Łuk nyplowy 45° PxPZ | 28 | 46.62 | 102.8 | 5/ 90/Kartom | 1
1604035 | 4021343128165 | 6040 | SANHA-Press Łuk nyplowy 45° PxPZ | 35 | 66.96 | 150 | 2/ 50/Kartom | 1
1604042 | 4021343128172 | 6040 | SANHA-Press Łuk nyplowy 45° PxPZ | 42 | 105.11 | 238 | 2/ 30/Kartom | 1
1604054 | 4021343128189 | 6040 | SANHA-Press Łuk nyplowy 45° PxPZ | 54 | 155.98 | 352 | 2/ 18/Kartom | 1
1604064 | 4021343194795 | 6040 | SANHA-Press Łuk nyplowy 45° PxPZ | 64 | 473.39 | 618.32 | 1/ 12/Kartom | 1
1604067 | 4021343200090 | 6040 | SANHA-Press Łuk nyplowy 45° PxPZ | 67 | 693.79 | 645.11 | 1/ 10/Kartom | 1
1604076 | 4021343176340 | 6040 | SANHA-Press Łuk nyplowy 45° PxPZ | 76.1 | 440.85 | 820 | 1/ 6/Kartom | 1
1604089 | 4021343176357 | 6040 | SANHA-Press Łuk nyplowy 45° PxPZ | 88.9 | 545.43 | 1.410,00 | 1/ 3/Kartom | 1
16040108 | 4021343176364 | 6040 | SANHA-Press Łuk nyplowy 45° PxPZ | 108 | 800.98 | 2.150,00 | 1/ 2/Kartom | 1
1604112 | 4021343128196 | 6041 | SANHA-Press Łuk 45° PxP | 12 | 14.28 | 23 | 10/ 600/Kartom | 1
1604114 | 4021343163272 | 6041 | SANHA-Press Łuk 45° PxP | 14 | 18.14 | 36 | 10/ 400/Kartom | 1
1604115 | 4021343128202 | 6041 | SANHA-Press Łuk 45° PxP | 15 | 13.49 | 37 | 10/ 350/Kartom | 1
1604116 | 4021343163289 | 6041 | SANHA-Press Łuk 45° PxP | 16 | 20.31 | 38 | 10/ 400/Kartom | 1
1604118 | 4021343128219 | 6041 | SANHA-Press Łuk 45° PxP | 18 | 13.91 | 49 | 10/ 250/Kartom | 1
1604122 | 4021343128226 | 6041 | SANHA-Press Łuk 45° PxP | 22 | 17.75 | 72 | 10/ 160/Kartom | 1
1604128 | 4021343128233 | 6041 | SANHA-Press Łuk 45° PxP | 28 | 56.1 | 104.4 | 5/ 100/Kartom | 1
1604135 | 4021343128240 | 6041 | SANHA-Press Łuk 45° PxP | 35 | 69.23 | 148 | 2/ 50/Kartom | 1
1604142 | 4021343128257 | 6041 | SANHA-Press Łuk 45° PxP | 42 | 112.77 | 238 | 2/ 30/Kartom | 1
1604154 | 4021343128264 | 6041 | SANHA-Press Łuk 45° PxP | 54 | 158.29 | 356 | 2/ 18/Kartom | 1
1604164 | 4021343194801 | 6041 | SANHA-Press Łuk 45° PxP | 64 | 441.39 | 618.32 | 1/ 10/Kartom | 1
1604167 | 4021343194818 | 6041 | SANHA-Press Łuk 45° PxP | 67 | 708.39 | 815 | 1/ 12/Kartom | 1
1604176 | 4021343176371 | 6041 | SANHA-Press Łuk 45° PxP | 76.1 | 479.62 | 820 | 1/ 6/Kartom | 1
1604189 | 4021343176388 | 6041 | SANHA-Press Łuk 45° PxP | 88.9 | 572.28 | 1.410,00 | 1/ 3/Kartom | 1
16041108 | 4021343176395 | 6041 | SANHA-Press Łuk 45° PxP | 108 | 780.97 | 2.150,00 | 1/ 2/Kartom | 1
1608512 | 4021343148682 | 6085 | SANHA-Press Odsadzka PxP | 12 | 58.45 | 54.8 | 10/ 200/Kartom | 1
1608514 | 4021343163210 | 6085 | SANHA-Press Odsadzka PxP | 14 | 64.47 | 85.76 | 10/ 200/Kartom | 1
1608515 | 4021343148699 | 6085 | SANHA-Press Odsadzka PxP | 15 | 66.23 | 88.4 | 10/ 150/Kartom | 1
1608516 | 4021343163227 | 6085 | SANHA-Press Odsadzka PxP | 16 | 69.07 | 90 | 10/ 150/Kartom | 1
1608518 | 4021343148705 | 6085 | SANHA-Press Odsadzka PxP | 18 | 71.78 | 122 | 10/ 90/Kartom | 1
1608522 | 4021343148712 | 6085 | SANHA-Press Odsadzka PxP | 22 | 82.95 | 181.2 | 10/ 50/Kartom | 1
1608528 | 4021343164033 | 6085 | SANHA-Press Odsadzka PxP | 28 | 107.39 | 266 | 5/ 35/Kartom | 1
1608612 | 4021343148729 | 6086 | SANHA-Press Odsadzka nyplowa PxPZ | 12 | 29.49 | 41.97 | 10/ 300/Kartom | 1
1608614 | 4021343163234 | 6086 | SANHA-Press Odsadzka nyplowa PxPZ | 14 | 32.07 | 67.58 | 10/ 200/Kartom | 1
1608615 | 4021343148736 | 6086 | SANHA-Press Odsadzka nyplowa PxPZ | 15 | 29.79 | 67.58 | 10/ 200/Kartom | 1
1608616 | 4021343163241 | 6086 | SANHA-Press Odsadzka nyplowa PxPZ | 16 | 37.6 | 67.58 | 10/ 200/Kartom | 1
1608618 | 4021343148743 | 6086 | SANHA-Press Odsadzka nyplowa PxPZ | 18 | 43.63 | 88.6 | 10/ 150/Kartom | 1
1608622 | 4021343148750 | 6086 | SANHA-Press Odsadzka nyplowa PxPZ | 22 | 57.23 | 134.2 | 10/ 80/Kartom | 1
1608628 | 4021343164040 | 6086 | SANHA-Press Odsadzka nyplowa PxPZ | 28 | 92.97 | 201.6 | 5/ 40/Kartom | 1
1613012 | 4021343128356 | 6130 | SANHA-Press Trójnik 3xP | 12 | 19.32 | 50 | 10/ 350/Kartom | 1
1613014 | 4021343163296 | 6130 | SANHA-Press Trójnik 3xP | 14 | 20.6 | 58 | 10/ 250/Kartom | 1
1613015 | 4021343128370 | 6130 | SANHA-Press Trójnik 3xP | 15 | 18.93 | 60.6 | 10/ 200/Kartom | 1
1613016 | 4021343163302 | 6130 | SANHA-Press Trójnik 3xP | 16 | 24.53 | 95 | 10/ 200/Kartom | 1
1613018 | 4021343128431 | 6130 | SANHA-Press Trójnik 3xP | 18 | 25.71 | 115.08 | 10/ 150/Kartom | 1
1613022 | 4021343128509 | 6130 | SANHA-Press Trójnik 3xP | 22 | 33.24 | 128 | 10/ 80/Kartom | 1
1613028 | 4021343128608 | 6130 | SANHA-Press Trójnik 3xP | 28 | 59.94 | 170 | 5/ 60/Kartom | 1
1613035 | 4021343128684 | 6130 | SANHA-Press Trójnik 3xP | 35 | 101.05 | 250 | 2/ 30/Kartom | 1
1613042 | 4021343128738 | 6130 | SANHA-Press Trójnik 3xP | 42 | 191.42 | 400 | 2/ 22/Kartom | 1
1613054 | 4021343128776 | 6130 | SANHA-Press Trójnik 3xP | 54 | 244.13 | 580 | 2/ 12/Kartom | 1
1613064 | 4021343194825 | 6130 | SANHA-Press Trójnik 3xP | 64 | 655.82 | 714.7 | 1/ 6/Kartom | 1
1613067 | 4021343194832 | 6130 | SANHA-Press Trójnik 3xP | 67 | 899.38 | 456.71 | 1/ 6/Kartom | 1
1613076 | 4021343176401 | 6130 | SANHA-Press Trójnik 3xP | 76.1 | 904.8 | 1.309,88 | 1/ 3/Kartom | 1
1613089 | 4021343176418 | 6130 | SANHA-Press Trójnik 3xP | 88.9 | 1066.08 | 1.905,25 | 1/ 2/Kartom | 1
16130108 | 4021343176425 | 6130 | SANHA-Press Trójnik 3xP | 108 | 1316.2 | 3.166,91 | 1/ 1/Kartom | 1
16130121512 | 4021343128363 | 6130 | SANHA-Press Trójnik 3xP | 12x15x12 | 54.7 | 56.8 | 10/ 300/Kartom | 1
16130141214 | 4021343163319 | 6130 | SANHA-Press Trójnik 3xP | 14x12x14 | 44.14 | 52.4 | 10/ 300/Kartom | 1
16130151212 | 4021343128387 | 6130 | SANHA-Press Trójnik 3xP | 15x12x12 | 43.4 | 52.4 | 10/ 300/Kartom | 1
16130151215 | 4021343128394 | 6130 | SANHA-Press Trójnik 3xP | 15x12x15 | 21.87 | 54.4 | 10/ 280/Kartom | 1
16130151512 | 4021343128400 | 6130 | SANHA-Press Trójnik 3xP | 15x15x12 | 44.48 | 59.2 | 10/ 250/Kartom | 1
16130151812 | 4021343137945 | 6130 | SANHA-Press Trójnik 3xP | 15x18x12 | 79.34 | 80.6 | 10/ 170/Kartom | 1
16130151815 | 4021343128417 | 6130 | SANHA-Press Trójnik 3xP | 15x18x15 | 54.92 | 84.8 | 10/ 180/Kartom | 1
16130152215 | 4021343128424 | 6130 | SANHA-Press Trójnik 3xP | 15x22x15 | 63.81 | 110 | 10/ 120/Kartom | 1
16130161216 | 4021343163326 | 6130 | SANHA-Press Trójnik 3xP | 16x12x16 | 46.62 | 54.4 | 10/ 250/Kartom | 1
16130161414 | 4021343163333 | 6130 | SANHA-Press Trójnik 3xP | 16x14x14 | 46.62 | 75 | 10/ 250/Kartom | 1
16130161416 | 4021343163340 | 6130 | SANHA-Press Trójnik 3xP | 16x14x16 | 46.55 | 75 | 10/ 250/Kartom | 1
16130181215 | 4021343128448 | 6130 | SANHA-Press Trójnik 3xP | 18x12x15 | 82.85 | 66.8 | 10/ 200/Kartom | 1
16130181218 | 4021343128455 | 6130 | SANHA-Press Trójnik 3xP | 18x12x18 | 33.5 | 73.25 | 10/ 200/Kartom | 1
16130181418 | 4021343163357 | 6130 | SANHA-Press Trójnik 3xP | 18x14x18 | 42.88 | 76.6 | 10/ 200/Kartom | 1
16130181515 | 4021343128462 | 6130 | SANHA-Press Trójnik 3xP | 18x15x15 | 45.23 | 77 | 10/ 200/Kartom | 1
16130181518 | 4021343128479 | 6130 | SANHA-Press Trójnik 3xP | 18x15x18 | 23.46 | 76.6 | 10/ 180/Kartom | 1
16130181618 | 4021343163364 | 6130 | SANHA-Press Trójnik 3xP | 18x16x18 | 48.69 | 77.45 | 10/ 180/Kartom | 1
16130181815 | 4021343128486 | 6130 | SANHA-Press Trójnik 3xP | 18x18x15 | 45.46 | 83 | 10/ 180/Kartom | 1
16130182218 | 4021343128493 | 6130 | SANHA-Press Trójnik 3xP | 18x22x18 | 63.88 | 109.8 | 10/ 90/Kartom | 1
16130221222 | 4021343137952 | 6130 | SANHA-Press Trójnik 3xP | 22x12x22 | 39.65 | 87.4 | 10/ 130/Kartom | 1
16130221422 | 4021343163371 | 6130 | SANHA-Press Trójnik 3xP | 22x14x22 | 52.26 | 93.46 | 10/ 120/Kartom | 1
16130221515 | 4021343128516 | 6130 | SANHA-Press Trójnik 3xP | 22x15x15 | 51.53 | 92.4 | 10/ 150/Kartom | 1
16130221518 | 4021343128523 | 6130 | SANHA-Press Trójnik 3xP | 22x15x18 | 55.25 | 93.8 | 10/ 150/Kartom | 1
16130221522 | 4021343128530 | 6130 | SANHA-Press Trójnik 3xP | 22x15x22 | 28.22 | 99.2 | 10/ 120/Kartom | 1
16130221622 | 4021343163388 | 6130 | SANHA-Press Trójnik 3xP | 22x16x22 | 55.31 | 99.5 | 10/ 120/Kartom | 1
16130221815 | 4021343128547 | 6130 | SANHA-Press Trójnik 3xP | 22x18x15 | 61.81 | 99.8 | 10/ 140/Kartom | 1
16130221818 | 4021343128554 | 6130 | SANHA-Press Trójnik 3xP | 22x18x18 | 55.31 | 103.8 | 10/ 130/Kartom | 1
16130221822 | 4021343128561 | 6130 | SANHA-Press Trójnik 3xP | 22x18x22 | 35.14 | 102.2 | 10/ 120/Kartom | 1
16130222215 | 4021343128578 | 6130 | SANHA-Press Trójnik 3xP | 22x22x15 | 53.42 | 113.4 | 10/ 100/Kartom | 1
16130222218 | 4021343128585 | 6130 | SANHA-Press Trójnik 3xP | 22x22x18 | 67.08 | 113.6 | 10/ 100/Kartom | 1
16130222822 | 4021343128592 | 6130 | SANHA-Press Trójnik 3xP | 22x28x22 | 104.05 | 169.2 | 5/ 70/Kartom | 1
16130281428 | 4021343163395 | 6130 | SANHA-Press Trójnik 3xP | 28x14x28 | 74.73 | 139 | 5/ 80/Kartom | 1
16130281522 | 4021343128615 | 6130 | SANHA-Press Trójnik 3xP | 28x15x22 | 99.24 | 137.2 | 5/ 80/Kartom | 1
16130281528 | 4021343128622 | 6130 | SANHA-Press Trójnik 3xP | 28x15x28 | 68.22 | 140 | 5/ 80/Kartom | 1
16130281628 | 4021343163401 | 6130 | SANHA-Press Trójnik 3xP | 28x16x28 | 79.94 | 147.2 | 5/ 80/Kartom | 1
16130281822 | 4021343128639 | 6130 | SANHA-Press Trójnik 3xP | 28x18x22 | 106.14 | 147.2 | 5/ 90/Kartom | 1
16130281828 | 4021343128646 | 6130 | SANHA-Press Trójnik 3xP | 28x18x28 | 80.35 | 147.2 | 5/ 70/Kartom | 1
16130282222 | 4021343128653 | 6130 | SANHA-Press Trójnik 3xP | 28x22x22 | 91.36 | 149.2 | 5/ 70/Kartom | 1
16130282228 | 4021343128660 | 6130 | SANHA-Press Trójnik 3xP | 28x22x28 | 68.04 | 150.4 | 5/ 60/Kartom | 1
16130282815 | 4021343137976 | 6130 | SANHA-Press Trójnik 3xP | 28x28x15 | 106.61 | 166 | 5/ 60/Kartom | 1
16130282818 | 4021343137983 | 6130 | SANHA-Press Trójnik 3xP | 28x28x18 | 127.23 | 164 | 5/ 60/Kartom | 1
16130282822 | 4021343128677 | 6130 | SANHA-Press Trójnik 3xP | 28x28x22 | 104.05 | 166.4 | 5/ 70/Kartom | 1
16130283528 | 4021343137990 | 6130 | SANHA-Press Trójnik 3xP | 28x35x28 | 132.41 | 244 | 2/ 40/Kartom | 1
16130351535 | 4021343128691 | 6130 | SANHA-Press Trójnik 3xP | 35x15x35 | 100.37 | 168 | 2/ 50/Kartom | 1
16130351835 | 4021343128707 | 6130 | SANHA-Press Trójnik 3xP | 35x18x35 | 106.87 | 176 | 2/ 50/Kartom | 1
16130352222 | 4021343138003 | 6130 | SANHA-Press Trójnik 3xP | 35x22x22 | 172.23 | 196 | 2/ 50/Kartom | 1
16130352228 | 4021343138010 | 6130 | SANHA-Press Trójnik 3xP | 35x22x28 | 150.05 | 198 | 2/ 40/Kartom | 1
16130352235 | 4021343128714 | 6130 | SANHA-Press Trójnik 3xP | 35x22x35 | 91.7 | 198 | 2/ 50/Kartom | 1
16130352828 | 4021343138027 | 6130 | SANHA-Press Trójnik 3xP | 35x28x28 | 134.48 | 220 | 2/ 44/Kartom | 1
16130352835 | 4021343128721 | 6130 | SANHA-Press Trójnik 3xP | 35x28x35 | 96.3 | 218 | 2/ 36/Kartom | 1
16130353522 | 4021343138034 | 6130 | SANHA-Press Trójnik 3xP | 35x35x22 | 148.56 | 238 | 2/ 40/Kartom | 1
16130353528 | 4021343138041 | 6130 | SANHA-Press Trójnik 3xP | 35x35x28 | 156.06 | 246 | 2/ 30/Kartom | 1
16130421542 | 4021343138058 | 6130 | SANHA-Press Trójnik 3xP | 42x15x42 | 179.89 | 227.74 | 2/ 30/Kartom | 1
16130422242 | 4021343128745 | 6130 | SANHA-Press Trójnik 3xP | 42x22x42 | 150.38 | 337.4 | 2/ 30/Kartom | 1
16130422842 | 4021343128752 | 6130 | SANHA-Press Trójnik 3xP | 42x28x42 | 152.62 | 325 | 2/ 26/Kartom | 1
16130423535 | 4021343138065 | 6130 | SANHA-Press Trójnik 3xP | 42x35x35 | 213.28 | 341 | 2/ 24/Kartom | 1
16130423542 | 4021343128769 | 6130 | SANHA-Press Trójnik 3xP | 42x35x42 | 172.66 | 360 | 2/ 24/Kartom | 1
16130542254 | 4021343128783 | 6130 | SANHA-Press Trójnik 3xP | 54x22x54 | 236.16 | 382 | 2/ 18/Kartom | 1
16130542854 | 4021343128790 | 6130 | SANHA-Press Trójnik 3xP | 54x28x54 | 243.44 | 434 | 2/ 14/Kartom | 1
16130543554 | 4021343128806 | 6130 | SANHA-Press Trójnik 3xP | 54x35x54 | 252.61 | 474 | 2/ 14/Kartom | 1
16130544254 | 4021343128813 | 6130 | SANHA-Press Trójnik 3xP | 54x42x54 | 219.72 | 526 | 2/ 14/Kartom | 1
16130644264 | 4021343194849 | 6130 | SANHA-Press Trójnik 3xP | 64x42x64 | 882.83 | 642.6 | 1/ 10/Kartom | 1
16130645464 | 4021343194856 | 6130 | SANHA-Press Trójnik 3xP | 64x54x64 | 945.79 | 664.55 | 1/ 8/Kartom | 1
16130672867 | 4021343200106 | 6130 | SANHA-Press Trójnik 3xP | 67x28x67 | 1221.32 | 620.02 | 1/ 10/Kartom | 1
16130673567 | 4021343200113 | 6130 | SANHA-Press Trójnik 3xP | 67x35x67 | 1235.44 | 620.66 | 1/ 10/Kartom | 1
16130674267 | 4021343200120 | 6130 | SANHA-Press Trójnik 3xP | 67x42x67 | 1233.43 | 667.68 | 1/ 8/Kartom | 1
16130675467 | 4021343200137 | 6130 | SANHA-Press Trójnik 3xP | 67x54x67 | 1125.4 | 695.08 | 1/ 8/Kartom | 1
16130762276 | 4021343206764 | 6130 | SANHA-Press Trójnik 3xP | 76,1x22x76,1 | 671 | 852.46 | 1/ 8/Kartom | 1
16130762876 | 4021343206771 | 6130 | SANHA-Press Trójnik 3xP | 76,1x28x76,1 | 708.17 | 852.46 | 1/ 8/Kartom | 1
16130763576 | 4021343206788 | 6130 | SANHA-Press Trójnik 3xP | 76,1x35x76,1 | 718.85 | 852.46 | 1/ 6/Kartom | 1
16130764276 | 4021343206795 | 6130 | SANHA-Press Trójnik 3xP | 76,1x42x76,1 | 792.07 | 873.25 | 1/ 6/Kartom | 1
16130765476 | 4021343176432 | 6130 | SANHA-Press Trójnik 3xP | 76,1x54x76,1 | 904.8 | 1.110,10 | 1/ 6/Kartom | 1
16130766476 | 4021343205330 | 6130 | SANHA-Press Trójnik 3xP | 76,1x64x76,1 | 856.37 | 956.42 | 1/ 6/Kartom | 1
16130766776 | 4021343200144 | 6130 | SANHA-Press Trójnik 3xP | 76,1x67x76,1 | 1524 | 956.42 | 1/ 6/Kartom | 1
16130895489 | 4021343176449 | 6130 | SANHA-Press Trójnik 3xP | 88,9x54x88,9 | 927.95 | 1.453,10 | 1/ 3/Kartom | 1
16130896489 | 4021343205347 | 6130 | SANHA-Press Trójnik 3xP | 88,9x64x88,9 | 945.79 | 1.337,33 | 1/ 3/Kartom | 1
16130897689 | 4021343176456 | 6130 | SANHA-Press Trójnik 3xP | 88,9x76,1x88,9 | 990 | 1.692,60 | 1/ 2/Kartom | 1
1613010854108 | 4021343176463 | 6130 | SANHA-Press Trójnik 3xP | 108,0x54x108,0 | 1005.57 | 2.183,41 | 1/ 2/Kartom | 1
1613010864108 | 4021343205354 | 6130 | SANHA-Press Trójnik 3xP | 108,0x64x108,0 | 1029.45 | 2.130,80 | 1/ 2/Kartom | 1
1613010867108 | 4021343200151 | 6130 | SANHA-Press Trójnik 3xP | 108,0x67x108,0 | 2045.63 | 2.285,77 | 1/ 2/Kartom | 1
1613010876108 | 4021343176470 | 6130 | SANHA-Press Trójnik 3xP | 108,0x76,1x108,0 | 1317.35 | 2.576,85 | 1/ 2/Kartom | 1
1613010889108 | 4021343176487 | 6130 | SANHA-Press Trójnik 3xP | 108,0x88,9x108,0 | 1214.42 | 2.809,43 | 1/ 1/Kartom | 1
16130L15 | 4021343169243 | 6130L | SANHA-Press Trójnik 3xP dł odejśc | 15 | 35.1 | 90 | 10/ 200/Kartom | 1
1627012 | 4021343129209 | 6270 | SANHA-Press Mufa PxP | 12 | 12.43 | 18.8 | 10/ 600/Kartom | 1
1627014 | 4021343163609 | 6270 | SANHA-Press Mufa PxP | 14 | 11.36 | 27.6 | 10/ 550/Kartom | 1
1627015 | 4021343129216 | 6270 | SANHA-Press Mufa PxP | 15 | 11.59 | 29.8 | 10/ 500/Kartom | 1
1627016 | 4021343163616 | 6270 | SANHA-Press Mufa PxP | 16 | 12.43 | 31.2 | 10/ 400/Kartom | 1
1627018 | 4021343129223 | 6270 | SANHA-Press Mufa PxP | 18 | 14.36 | 38.2 | 10/ 300/Kartom | 1
1627022 | 4021343129230 | 6270 | SANHA-Press Mufa PxP | 22 | 17.61 | 56.4 | 10/ 200/Kartom | 1
1627028 | 4021343129247 | 6270 | SANHA-Press Mufa PxP | 28 | 33.83 | 75.6 | 5/ 125/Kartom | 1
1627035 | 4021343129254 | 6270 | SANHA-Press Mufa PxP | 35 | 42.38 | 106 | 2/ 80/Kartom | 1
1627042 | 4021343129261 | 6270 | SANHA-Press Mufa PxP | 42 | 67.95 | 174 | 2/ 40/Kartom | 1
1627054 | 4021343129278 | 6270 | SANHA-Press Mufa PxP | 54 | 85.58 | 248 | 2/ 32/Kartom | 1
1627064 | 4021343194863 | 6270 | SANHA-Press Mufa PxP | 64 | 191.49 | 402 | 1/ 20/Kartom | 1
1627067 | 4021343194870 | 6270 | SANHA-Press Mufa PxP | 67 | 242.96 | 582.17 | 1/ 14/Kartom | 1
1627076 | 4021343176494 | 6270 | SANHA-Press Mufa PxP | 76.1 | 324.91 | 810 | 1/ 10/Kartom | 1
1627089 | 4021343176500 | 6270 | SANHA-Press Mufa PxP | 88.9 | 371.05 | 580 | 1/ 6/Kartom | 1
16270108 | 4021343176517 | 6270 | SANHA-Press Mufa PxP | 108 | 491.94 | 1.410,00 | 1/ 4/Kartom | 1
16270S12 | 4021343131240 | 6270S | SANHA-Press Mufa przesuwna PxP | 12 | 62.34 | 23.21 | 10/ 700/Kartom | 1
16270S15 | 4021343129131 | 6270S | SANHA-Press Mufa przesuwna PxP | 15 | 55.31 | 37.45 | 10/ 300/Kartom | 1
16270S18 | 4021343129148 | 6270S | SANHA-Press Mufa przesuwna PxP | 18 | 62.03 | 47.4 | 10/ 250/Kartom | 1
16270S22 | 4021343129155 | 6270S | SANHA-Press Mufa przesuwna PxP | 22 | 61.42 | 68.6 | 10/ 150/Kartom | 1
16270S28 | 4021343129162 | 6270S | SANHA-Press Mufa przesuwna PxP | 28 | 77.21 | 97.2 | 5/ 100/Kartom | 1
16270S35 | 4021343129179 | 6270S | SANHA-Press Mufa przesuwna PxP | 35 | 100.58 | 145.03 | 2/ 50/Kartom | 1
16270S42 | 4021343129186 | 6270S | SANHA-Press Mufa przesuwna PxP | 42 | 147.4 | 226 | 2/ 40/Kartom | 1
16270S54 | 4021343129193 | 6270S | SANHA-Press Mufa przesuwna PxP | 54 | 156.89 | 330 | 2/ 24/Kartom | 1
16270S64 | 4021343194887 | 6270S | SANHA-Press Mufa przesuwna PxP | 64 | 241.86 | 528.17 | 1/ 20/Kartom | 1
16270S67 | 4021343206757 | 6270S | SANHA-Press Mufa przesuwna PxP | 67 | 201.75 | 440.54 | 1/ 15/Kartom | 1
16270S76 | 4021343176524 | 6270S | SANHA-Press Mufa przesuwna PxP | 76.1 | 479.62 | 582.17 | 1/ 10/Kartom | 1
16270S89 | 4021343176531 | 6270S | SANHA-Press Mufa przesuwna PxP | 88.9 | 541.35 | 814.88 | 1/ 6/Kartom | 1
16270S108 | 4021343176548 | 6270S | SANHA-Press Mufa przesuwna PxP | 108 | 606.33 | 1410.2 | 1/ 6/Kartom | 1
162401412 | 4021343163418 | 6240 | SANHA-Press Mufa redukcyjna PxP | 14x12 | 39.11 | 25.4 | 10/ 500/Kartom | 1
162401512 | 4021343128820 | 6240 | SANHA-Press Mufa redukcyjna PxP | 15x12 | 38.23 | 27.2 | 10/ 600/Kartom | 1
162401514 | 4021343163425 | 6240 | SANHA-Press Mufa redukcyjna PxP | 15x14 | 38.69 | 25.56 | 10/ 400/Kartom | 1
162401614 | 4021343163432 | 6240 | SANHA-Press Mufa redukcyjna PxP | 16x14 | 39.09 | 30.04 | 10/ 400/Kartom | 1
162401812 | 4021343128837 | 6240 | SANHA-Press Mufa redukcyjna PxP | 18x12 | 69.32 | 34 | 10/ 400/Kartom | 1
162401814 | 4021343163449 | 6240 | SANHA-Press Mufa redukcyjna PxP | 18x14 | 56.39 | 37.4 | 10/ 350/Kartom | 1
162401815 | 4021343128844 | 6240 | SANHA-Press Mufa redukcyjna PxP | 18x15 | 40.62 | 37.4 | 10/ 350/Kartom | 1
162401816 | 4021343163456 | 6240 | SANHA-Press Mufa redukcyjna PxP | 18x16 | 54.92 | 37.4 | 10/ 350/Kartom | 1
162402214 | 4021343163463 | 6240 | SANHA-Press Mufa redukcyjna PxP | 22x14 | 49.71 | 48 | 10/ 250/Kartom | 1
162402215 | 4021343128851 | 6240 | SANHA-Press Mufa redukcyjna PxP | 22x15 | 44.48 | 49.2 | 10/ 250/Kartom | 1
162402216 | 4021343163470 | 6240 | SANHA-Press Mufa redukcyjna PxP | 22x16 | 48.69 | 48 | 10/ 250/Kartom | 1
162402218 | 4021343128868 | 6240 | SANHA-Press Mufa redukcyjna PxP | 22x18 | 45.07 | 52 | 10/ 250/Kartom | 1
162402814 | 4021343163487 | 6240 | SANHA-Press Mufa redukcyjna PxP | 28x14 | 44.34 | 66.4 | 5/ 180/Kartom | 1
162402815 | 4021343128875 | 6240 | SANHA-Press Mufa redukcyjna PxP | 28x15 | 56.19 | 66.4 | 5/ 160/Kartom | 1
162402816 | 4021343163494 | 6240 | SANHA-Press Mufa redukcyjna PxP | 28x16 | 61.72 | 68 | 5/ 160/Kartom | 1
162402818 | 4021343128882 | 6240 | SANHA-Press Mufa redukcyjna PxP | 28x18 | 55.61 | 68.8 | 5/ 150/Kartom | 1
162402822 | 4021343128899 | 6240 | SANHA-Press Mufa redukcyjna PxP | 28x22 | 50.76 | 72.8 | 5/ 125/Kartom | 1
162403522 | 4021343128905 | 6240 | SANHA-Press Mufa redukcyjna PxP | 35x22 | 71.67 | 96 | 2/ 100/Kartom | 1
162403528 | 4021343128912 | 6240 | SANHA-Press Mufa redukcyjna PxP | 35x28 | 71.78 | 96 | 2/ 80/Kartom | 1
162404222 | 4021343128929 | 6240 | SANHA-Press Mufa redukcyjna PxP | 42x22 | 128.46 | 146 | 2/ 70/Kartom | 1
162404228 | 4021343128936 | 6240 | SANHA-Press Mufa redukcyjna PxP | 42x28 | 111.2 | 150 | 2/ 60/Kartom | 1
162404235 | 4021343128943 | 6240 | SANHA-Press Mufa redukcyjna PxP | 42x35 | 106.79 | 179.89 | 2/ 44/Kartom | 1
162405428 | 4021343128950 | 6240 | SANHA-Press Mufa redukcyjna PxP | 54x28 | 137.2 | 212 | 2/ 40/Kartom | 1
162405435 | 4021343128967 | 6240 | SANHA-Press Mufa redukcyjna PxP | 54x35 | 161.3 | 214 | 2/ 40/Kartom | 1
162405442 | 4021343128974 | 6240 | SANHA-Press Mufa redukcyjna PxP | 54x42 | 140.4 | 238 | 2/ 30/Kartom | 1
162431412 | 4021343163500 | 6243 | SANHA-Press Nypel redukcyjny PZxP | 14ax12 | 10.93 | 19.47 | 10/ 600/Kartom | 1
162431512 | 4021343128981 | 6243 | SANHA-Press Nypel redukcyjny PZxP | 15ax12 | 10.14 | 19.47 | 10/ 600/Kartom | 1
162431514 | 4021343163517 | 6243 | SANHA-Press Nypel redukcyjny PZxP | 15ax14 | 10.86 | 30.48 | 10/ 550/Kartom | 1
162431612 | 4021343163524 | 6243 | SANHA-Press Nypel redukcyjny PZxP | 16ax12 | 11.51 | 19.83 | 10/ 600/Kartom | 1
162431614 | 4021343163531 | 6243 | SANHA-Press Nypel redukcyjny PZxP | 16ax14 | 11.51 | 27.23 | 10/ 500/Kartom | 1
162431812 | 4021343128998 | 6243 | SANHA-Press Nypel redukcyjny PZxP | 18ax12 | 14.64 | 24 | 10/ 500/Kartom | 1
162431814 | 4021343163548 | 6243 | SANHA-Press Nypel redukcyjny PZxP | 18ax14 | 16.45 | 28.77 | 10/ 500/Kartom | 1
162431815 | 4021343129001 | 6243 | SANHA-Press Nypel redukcyjny PZxP | 18ax15 | 10.34 | 30.48 | 10/ 360/Kartom | 1
162431816 | 4021343163555 | 6243 | SANHA-Press Nypel redukcyjny PZxP | 18ax16 | 14.99 | 30.61 | 10/ 360/Kartom | 1
162432214 | 4021343163562 | 6243 | SANHA-Press Nypel redukcyjny PZxP | 22ax14 | 16.64 | 36 | 10/ 350/Kartom | 1
162432215 | 4021343129018 | 6243 | SANHA-Press Nypel redukcyjny PZxP | 22ax15 | 12.48 | 38 | 10/ 350/Kartom | 1
162432216 | 4021343163579 | 6243 | SANHA-Press Nypel redukcyjny PZxP | 22ax16 | 17.04 | 39 | 10/ 350/Kartom | 1
162432218 | 4021343129025 | 6243 | SANHA-Press Nypel redukcyjny PZxP | 22ax18 | 12.81 | 41.2 | 10/ 300/Kartom | 1
162432814 | 4021343163586 | 6243 | SANHA-Press Nypel redukcyjny PZxP | 28ax14 | 31.27 | 50 | 5/ 250/Kartom | 1
162432815 | 4021343129032 | 6243 | SANHA-Press Nypel redukcyjny PZxP | 28ax15 | 30.17 | 51.8 | 5/ 200/Kartom | 1
162432816 | 4021343163593 | 6243 | SANHA-Press Nypel redukcyjny PZxP | 28ax16 | 34.7 | 53 | 5/ 250/Kartom | 1
162432818 | 4021343129049 | 6243 | SANHA-Press Nypel redukcyjny PZxP | 28ax18 | 32.73 | 54 | 5/ 200/Kartom | 1
162432822 | 4021343129056 | 6243 | SANHA-Press Nypel redukcyjny PZxP | 28ax22 | 33.5 | 58.79 | 5/ 150/Kartom | 1
162433522 | 4021343129063 | 6243 | SANHA-Press Nypel redukcyjny PZxP | 35ax22 | 36.87 | 76 | 2/ 100/Kartom | 1
162433528 | 4021343129070 | 6243 | SANHA-Press Nypel redukcyjny PZxP | 35ax28 | 37.16 | 80 | 2/ 100/Kartom | 1
162434222 | 4021343129087 | 6243 | SANHA-Press Nypel redukcyjny PZxP | 42ax22 | 67.83 | 106 | 2/ 70/Kartom | 1
162434228 | 4021343129094 | 6243 | SANHA-Press Nypel redukcyjny PZxP | 42ax28 | 63.88 | 110 | 2/ 70/Kartom | 1
162434235 | 4021343129100 | 6243 | SANHA-Press Nypel redukcyjny PZxP | 42ax35 | 55.31 | 116 | 2/ 60/Kartom | 1
162435435 | 4021343129117 | 6243 | SANHA-Press Nypel redukcyjny PZxP | 54ax35 | 83.98 | 176 | 2/ 40/Kartom | 1
162435442 | 4021343129124 | 6243 | SANHA-Press Nypel redukcyjny PZxP | 54ax42 | 79.21 | 202 | 2/ 36/Kartom | 1
162436442 | 4021343194931 | 6243 | SANHA-Press Nypel redukcyjny PZxP | 64ax42 | 284.69 | 424.23 | 1/ 24/Kartom | 1
162436454 | 4021343194948 | 6243 | SANHA-Press Nypel redukcyjny PZxP | 64ax54 | 260.31 | 424.23 | 1/ 15/Kartom | 1
162436728 | 4021343194955 | 6243 | SANHA-Press Nypel redukcyjny PZxP | 67ax28 | 383.86 | 337.52 | 1/ 20/Kartom | 1
162436735 | 4021343194962 | 6243 | SANHA-Press Nypel redukcyjny PZxP | 67ax35 | 342.94 | 337.52 | 1/ 20/Kartom | 1
162436742 | 4021343200168 | 6243 | SANHA-Press Nypel redukcyjny PZxP | 67ax42 | 433.84 | 408.74 | 1/ 18/Kartom | 1
162436754 | 4021343194979 | 6243 | SANHA-Press Nypel redukcyjny PZxP | 67ax54 | 304.18 | 337.52 | 1/ 20/Kartom | 1
162437635 | 4021343206801 | 6243 | SANHA-Press Nypel redukcyjny PZxP | 76,1ax35 | 305.77 | 568.19 | 1/ 15/Kartom | 1
162437642 | 4021343206818 | 6243 | SANHA-Press Nypel redukcyjny PZxP | 76,1ax42 | 315.74 | 568.19 | 1/ 15/Kartom | 1
162437654 | 4021343176555 | 6243 | SANHA-Press Nypel redukcyjny PZxP | 76,1ax54 | 278.37 | 577.53 | 1/ 15/Kartom | 1
162437664 | 4021343205316 | 6243 | SANHA-Press Nypel redukcyjny PZxP | 76,1ax64 | 284.27 | 564.05 | 1/ 15/Kartom | 1
162437667 | 4021343200175 | 6243 | SANHA-Press Nypel redukcyjny PZxP | 76,1ax67 | 550.1 | 580.64 | 1/ 15/Kartom | 1
162438954 | 4021343176562 | 6243 | SANHA-Press Nypel redukcyjny PZxP | 88,9ax54 | 440.42 | 794.04 | 1/ 10/Kartom | 1
162438964 | 4021343205309 | 6243 | SANHA-Press Nypel redukcyjny PZxP | 88,9ax64 | 346.71 | 801.96 | 1/ 10/Kartom | 1
162438976 | 4021343176609 | 6243 | SANHA-Press Nypel redukcyjny PZxP | 88,9ax76,1 | 409.91 | 789.19 | 1/ 10/Kartom | 1
1624310842 | 4021343206825 | 6243 | SANHA-Press Nypel redukcyjny PZxP | 108,0ax42 | 623.78 | 1.389,98 | 1/ 4/Kartom | 1
1624310854 | 4021343176579 | 6243 | SANHA-Press Nypel redukcyjny PZxP | 108,0ax54 | 567.45 | 1.422,61 | 1/ 4/Kartom | 1
1624310864 | 4021343205323 | 6243 | SANHA-Press Nypel redukcyjny PZxP | 108,0ax64 | 605.54 | 1.420,69 | 1/ 4/Kartom | 1
1624310867 | 4021343200182 | 6243 | SANHA-Press Nypel redukcyjny PZxP | 108,0ax67 | 916.73 | 1.420,69 | 1/ 4/Kartom | 1
1624310876 | 4021343176586 | 6243 | SANHA-Press Nypel redukcyjny PZxP | 108,0ax76,1 | 566.19 | 1.413,01 | 1/ 4/Kartom | 1
1624310889 | 4021343176593 | 6243 | SANHA-Press Nypel redukcyjny PZxP | 108,0ax88,9 | 639.68 | 1.413,01 | 1/ 4/Kartom | 1
1630112 | 4021343137808 | 6301 | SANHA-Press Kapa P | 12 | 24.42 | 11.4 | 10/ 1000/Kartom | 1
1630114 | 4021343163159 | 6301 | SANHA-Press Kapa P | 14 | 26.6 | 18.03 | 10/ 900/Kartom | 1
1630115 | 4021343137815 | 6301 | SANHA-Press Kapa P | 15 | 24.42 | 19.6 | 10/ 800/Kartom | 1
1630116 | 4021343163166 | 6301 | SANHA-Press Kapa P | 16 | 28.97 | 20.33 | 10/ 800/Kartom | 1
1630118 | 4021343137822 | 6301 | SANHA-Press Kapa P | 18 | 26.6 | 23.8 | 10/ 700/Kartom | 1
1630122 | 4021343137839 | 6301 | SANHA-Press Kapa P | 22 | 35.49 | 34.6 | 10/ 300/Kartom | 1
1630128 | 4021343137846 | 6301 | SANHA-Press Kapa P | 28 | 54.7 | 48.2 | 5/ 250/Kartom | 1
1630135 | 4021343137853 | 6301 | SANHA-Press Kapa P | 35 | 61.33 | 68 | 2/ 120/Kartom | 1
1630142 | 4021343137860 | 6301 | SANHA-Press Kapa P | 42 | 95.17 | 116 | 2/ 90/Kartom | 1
1630154 | 4021343137877 | 6301 | SANHA-Press Kapa P | 54 | 120.98 | 170 | 2/ 50/Kartom | 1
1630164 | 4021343194986 | 6301 | SANHA-Press Kapa P | 64 | 315.23 | 254 | 1/ 30/Kartom | 1
1630167 | 4021343194993 | 6301 | SANHA-Press Kapa P | 67 | 691.74 | 274 | 1/ 30/Kartom | 1
1630176 | 4021343176616 | 6301 | SANHA-Press Kapa P | 76.1 | 375.46 | 354 | 1/ 20/Kartom | 1
1630189 | 4021343176623 | 6301 | SANHA-Press Kapa P | 88.9 | 607.82 | 482 | 1/ 14/Kartom | 1
16301108 | 4021343177330 | 6301 | SANHA-Press Kapa P | 108 | 639.83 | 873 | 1/ 10/Kartom | 1
1BMPF42 | 4021343363535 | BM-PF | SANHA-Press Kołnierz do zaciskania P, PN 10/16 | DN 40 / 42 mm | 1156.76 | 2379.16 | 3/KA 270/ | 1
1BMPF54 | 4021343363542 | BM-PF | SANHA-Press Kołnierz do zaciskania P, PN 10/16 | DN 50 / 54 mm | 501.35 | 2856.86 | 2/KA 180/ | 1
1BMPF67 | 4021343363559 | BM-PF | SANHA-Press Kołnierz do zaciskania P, PN 10/16 | DN -- / 67 mm | 576.91 | 2555 | 2/KA 180/ | 1
1BMPF76 | 4021343363566 | BM-PF | SANHA-Press Kołnierz do zaciskania P, PN 10/16 | DN 65 / 76,1 mm | 1648.21 | 3371.5 | 3/Kartom 135/ | 1
1BMPF76_DN80 | 4021343378591 | BM-PF | SANHA-Press Kołnierz do zaciskania P, PN 10/16 | DN 80 / 76,1 mm | 826.36 | 4403.5 | 2/Kartom 90/ | 1
1BMPF89 | 4021343363580 | BM-PF | SANHA-Press Kołnierz do zaciskania P, PN 10/16 | DN 80 / 89 mm | 1507.52 | 4302 | 2/Kartom 90/ | 1
1BMPF108 | 4021343363573 | BM-PF | SANHA-Press Kołnierz do zaciskania P, PN 10/16 | DN 100 / 108,0 mm | 712.85 | 5462 | 2/Kartom 90/ | 1
110001A12 | 4021343144141 | 10001a | SANHA-Press Gas Łuk nyplowy 90° PxPZ | 12 | 13.56 | 26.6 | 10/ 250/KA | 1
110001A14 | 4021343167782 | 10001a | SANHA-Press Gas Łuk nyplowy 90° PxPZ | 14 | 18.88 | 40.5 | 10/ 180/KA | 1
110001A15 | 4021343144158 | 10001a | SANHA-Press Gas Łuk nyplowy 90° PxPZ | 15 | 14.28 | 44.8 | 10/ 180/KA | 1
110001A16 | 4021343167775 | 10001a | SANHA-Press Gas Łuk nyplowy 90° PxPZ | 16 | 19.08 | 46.5 | 10/ 150/KA | 1
110001A18 | 4021343144165 | 10001a | SANHA-Press Gas Łuk nyplowy 90° PxPZ | 18 | 18.76 | 60 | 10/ 120/KA | 1
110001A22 | 4021343144172 | 10001a | SANHA-Press Gas Łuk nyplowy 90° PxPZ | 22 | 24.82 | 87 | 10/ 60/KA | 1
110001A28 | 4021343144189 | 10001a | SANHA-Press Gas Łuk nyplowy 90° PxPZ | 28 | 56.31 | 135 | 5/ 40/KA | 1
110001A35 | 4021343144196 | 10001a | SANHA-Press Gas Łuk nyplowy 90° PxPZ | 35 | 88.46 | 198 | 2/ 20/KA | 1
110001A42 | 4021343144202 | 10001a | SANHA-Press Gas Łuk nyplowy 90° PxPZ | 42 | 174.41 | 318 | 2/ 12/KA | 1
110001A54 | 4021343144219 | 10001a | SANHA-Press Gas Łuk nyplowy 90° PxPZ | 54 | 266.91 | 472 | 2/ 6/KA | 1
110002A12 | 4021343144226 | 10002a | SANHA-Press Gas Łuk 90° PxP | 12 | 15.96 | 26.6 | 10/ 250/KA | 1
110002A14 | 4021343167805 | 10002a | SANHA-Press Gas Łuk 90° PxP | 14 | 16.77 | 40.8 | 10/ 180/KA | 1
110002A15 | 4021343144233 | 10002a | SANHA-Press Gas Łuk 90° PxP | 15 | 15.12 | 44.6 | 10/ 170/KA | 1
110002A16 | 4021343167799 | 10002a | SANHA-Press Gas Łuk 90° PxP | 16 | 20.33 | 44 | 10/ 150/KA | 1
110002A18 | 4021343144240 | 10002a | SANHA-Press Gas Łuk 90° PxP | 18 | 19.5 | 60 | 10/ 120/KA | 1
110002A22 | 4021343144257 | 10002a | SANHA-Press Gas Łuk 90° PxP | 22 | 25.3 | 88.4 | 10/ 70/KA | 1
110002A28 | 4021343144264 | 10002a | SANHA-Press Gas Łuk 90° PxP | 28 | 51.13 | 132.8 | 5/ 35/KA | 1
110002A35 | 4021343144271 | 10002a | SANHA-Press Gas Łuk 90° PxP | 35 | 87.2 | 192 | 2/ 20/KA | 1
110002A42 | 4021343144288 | 10002a | SANHA-Press Gas Łuk 90° PxP | 42 | 166.62 | 308.88 | 2/ 12/KA | 1
110002A54 | 4021343144295 | 10002a | SANHA-Press Gas Łuk 90° PxP | 54 | 268.66 | 456 | 2/ 6/KA | 1
11004012 | 4021343144301 | 10040 | SANHA-Press Gas Łuk nyplowy 45° PxPZ | 12 | 14.28 | 23 | 10/ 350/KA | 1
11004014 | 4021343167812 | 10040 | SANHA-Press Gas Łuk nyplowy 45° PxPZ | 14 | 27.48 | 36 | 10/ 200/KA | 1
11004015 | 4021343144318 | 10040 | SANHA-Press Gas Łuk nyplowy 45° PxPZ | 15 | 13.27 | 37 | 10/ 200/KA | 1
11004016 | 4021343167829 | 10040 | SANHA-Press Gas Łuk nyplowy 45° PxPZ | 16 | 35.06 | 38 | 10/ 200/KA | 1
11004018 | 4021343144325 | 10040 | SANHA-Press Gas Łuk nyplowy 45° PxPZ | 18 | 17.35 | 49 | 10/ 130/KA | 1
11004022 | 4021343144332 | 10040 | SANHA-Press Gas Łuk nyplowy 45° PxPZ | 22 | 19.81 | 72 | 10/ 80/KA | 1
11004028 | 4021343144349 | 10040 | SANHA-Press Gas Łuk nyplowy 45° PxPZ | 28 | 56.73 | 102.8 | 5/ 50/KA | 1
11004035 | 4021343144356 | 10040 | SANHA-Press Gas Łuk nyplowy 45° PxPZ | 35 | 81.31 | 150 | 2/ 28/KA | 1
11004042 | 4021343144363 | 10040 | SANHA-Press Gas Łuk nyplowy 45° PxPZ | 42 | 127.77 | 238 | 2/ 16/KA | 1
11004054 | 4021343144370 | 10040 | SANHA-Press Gas Łuk nyplowy 45° PxPZ | 54 | 189.43 | 352 | 2/ 8/KA | 1
11004112 | 4021343144387 | 10041 | SANHA-Press Gas Łuk 45° PxP | 12 | 17.42 | 23 | 10/ 350/KA | 1
11004114 | 4021343167836 | 10041 | SANHA-Press Gas Łuk 45° PxP | 14 | 22.12 | 36 | 10/ 200/KA | 1
11004115 | 4021343144394 | 10041 | SANHA-Press Gas Łuk 45° PxP | 15 | 16.47 | 37 | 10/ 200/KA | 1
11004116 | 4021343167843 | 10041 | SANHA-Press Gas Łuk 45° PxP | 16 | 24.56 | 38 | 10/ 200/KA | 1
11004118 | 4021343144400 | 10041 | SANHA-Press Gas Łuk 45° PxP | 18 | 16.91 | 49 | 10/ 150/KA | 1
11004122 | 4021343144417 | 10041 | SANHA-Press Gas Łuk 45° PxP | 22 | 21.56 | 72 | 10/ 80/KA | 1
11004128 | 4021343144424 | 10041 | SANHA-Press Gas Łuk 45° PxP | 28 | 68.1 | 104.4 | 5/ 50/KA | 1
11004135 | 4021343144431 | 10041 | SANHA-Press Gas Łuk 45° PxP | 35 | 84.07 | 148 | 2/ 24/KA | 1
11004142 | 4021343144448 | 10041 | SANHA-Press Gas Łuk 45° PxP | 42 | 137.07 | 238 | 2/ 16/KA | 1
11004154 | 4021343144455 | 10041 | SANHA-Press Gas Łuk 45° PxP | 54 | 192.24 | 356 | 2/ 8/KA | 1
11008512 | 4021343169311 | 10085 | SANHA-Press Gas Odsadzka PxP | 12 | 71.03 | 54.8 | 10/ 110/KA | 1
11008515 | 4021343169328 | 10085 | SANHA-Press Gas Odsadzka PxP | 15 | 80.56 | 88.4 | 10/ 70/KA | 1
11008518 | 4021343169335 | 10085 | SANHA-Press Gas Odsadzka PxP | 18 | 87.2 | 122 | 10/ 50/KA | 1
11008522 | 4021343169342 | 10085 | SANHA-Press Gas Odsadzka PxP | 22 | 100.7 | 181.2 | 10/ 20/KA | 1
11008528 | 4021343169359 | 10085 | SANHA-Press Gas Odsadzka PxP | 28 | 130.45 | 266 | 5/ 15/KA | 1
11008615 | 4021343169373 | 10086 | SANHA-Press Gas Odsadzka nyplowa PxPZ | 15 | 36.17 | 67.58 | 10/ 100/KA | 1
11008618 | 4021343169380 | 10086 | SANHA-Press Gas Odsadzka nyplowa PxPZ | 18 | 53.07 | 88.6 | 10/ 90/KA | 1
11008622 | 4021343169397 | 10086 | SANHA-Press Gas Odsadzka nyplowa PxPZ | 22 | 69.46 | 134.2 | 10/ 40/KA | 1
11008628 | 4021343169403 | 10086 | SANHA-Press Gas Odsadzka nyplowa PxPZ | 28 | 112.94 | 201.6 | 5/ 25/KA | 1
11013012 | 4021343144622 | 10130 | SANHA-Press Gas Trójnik 3xP | 12 | 23.53 | 50 | 10/ 200/KA | 1
11013014 | 4021343171130 | 10130 | SANHA-Press Gas Trójnik 3xP | 14 | 25.07 | 58 | 10/ 120/KA | 1
11013015 | 4021343144639 | 10130 | SANHA-Press Gas Trójnik 3xP | 15 | 23.01 | 60.6 | 10/ 100/KA | 1
11013016 | 4021343167898 | 10130 | SANHA-Press Gas Trójnik 3xP | 16 | 29.85 | 95 | 10/ 100/KA | 1
11013018 | 4021343144646 | 10130 | SANHA-Press Gas Trójnik 3xP | 18 | 31.18 | 115.08 | 10/ 80/KA | 1
11013022 | 4021343144653 | 10130 | SANHA-Press Gas Trójnik 3xP | 22 | 40.45 | 128 | 10/ 50/KA | 1
11013028 | 4021343144660 | 10130 | SANHA-Press Gas Trójnik 3xP | 28 | 72.87 | 170 | 5/ 30/KA | 1
11013035 | 4021343144677 | 10130 | SANHA-Press Gas Trójnik 3xP | 35 | 122.7 | 250 | 2/ 16/KA | 1
11013042 | 4021343144684 | 10130 | SANHA-Press Gas Trójnik 3xP | 42 | 232.47 | 400 | 2/ 10/KA | 1
11013054 | 4021343144691 | 10130 | SANHA-Press Gas Trójnik 3xP | 54 | 296.56 | 580 | 2/ 6/KA | 1
110130151212 |  | 10130 | SANHA-Press Gas Trójnik 3xP | 15x12x12 | 43.05 |  |  | 1
110130151215 | 4021343172649 | 10130 | SANHA-Press Gas Trójnik 3xP | 15x12x15 | 26.56 | 54.4 | 10/ 150/KA | 1
110130151512 |  | 10130 | SANHA-Press Gas Trójnik 3xP | 15x15x12 | 44.27 |  |  | 1
110130151815 | 4021343172656 | 10130 | SANHA-Press Gas Trójnik 3xP | 15x18x15 | 66.77 | 84.8 | 10/ 100/KA | 1
110130152215 | 4021343166761 | 10130 | SANHA-Press Gas Trójnik 3xP | 15x22x15 | 77.58 | 110 | 10/ 60/KA | 1
110130161414 | 4021343167928 | 10130 | SANHA-Press Gas Trójnik 3xP | 16x14x14 | 56.59 | 75 | 10/ 120/KA | 1
110130161416 | 4021343167935 | 10130 | SANHA-Press Gas Trójnik 3xP | 16x14x16 | 56.5 | 75 | 10/ 120/KA | 1
110130181215 |  | 10130 | SANHA-Press Gas Trójnik 3xP | 18x12x15 | 111.84 |  |  | 1
110130181218 |  | 10130 | SANHA-Press Gas Trójnik 3xP | 18x12x18 | 51.6 |  |  | 1
110130181418 | 4021343167942 | 10130 | SANHA-Press Gas Trójnik 3xP | 18x14x18 | 52.06 | 76.6 | 10/ 100/KA | 1
110130181515 | 4021343172687 | 10130 | SANHA-Press Gas Trójnik 3xP | 18x15x15 | 54.97 | 77 | 10/ 100/KA | 1
110130181518 | 4021343144806 | 10130 | SANHA-Press Gas Trójnik 3xP | 18x15x18 | 28.43 | 76.6 | 10/ 90/KA | 1
110130181618 | 4021343171147 | 10130 | SANHA-Press Gas Trójnik 3xP | 18x16x18 | 59.23 | 77.45 | 10/ 90/KA | 1
110130181815 | 4021343185670 | 10130 | SANHA-Press Gas Trójnik 3xP | 18x18x15 | 55.29 | 83 | 10/ 80/KA | 1
110130182218 | 4021343172694 | 10130 | SANHA-Press Gas Trójnik 3xP | 18x22x18 | 77.67 | 109.8 | 10/ 50/KA | 1
110130221222 |  | 10130 | SANHA-Press Gas Trójnik 3xP | 22x12x22 | 32.37 |  |  | 1
110130221422 | 4021343171154 | 10130 | SANHA-Press Gas Trójnik 3xP | 22x14x22 | 63.48 | 93.46 | 10/ 70/KA | 1
110130221515 | 4021343144844 | 10130 | SANHA-Press Gas Trójnik 3xP | 22x15x15 | 62.63 | 92.4 | 10/ 70/KA | 1
110130221518 | 4021343172717 | 10130 | SANHA-Press Gas Trójnik 3xP | 22x15x18 | 67.09 | 93.8 | 10/ 80/KA | 1
110130221522 | 4021343144868 | 10130 | SANHA-Press Gas Trójnik 3xP | 22x15x22 | 34.33 | 99.2 | 10/ 60/KA | 1
110130221622 | 4021343167959 | 10130 | SANHA-Press Gas Trójnik 3xP | 22x16x22 | 67.19 | 99.5 | 10/ 60/KA | 1
110130221815 | 4021343172724 | 10130 | SANHA-Press Gas Trójnik 3xP | 22x18x15 | 75.2 | 99.8 | 10/ 60/KA | 1
110130221818 | 4021343172731 | 10130 | SANHA-Press Gas Trójnik 3xP | 22x18x18 | 67.19 | 103.8 | 10/ 60/KA | 1
110130221822 | 4021343144899 | 10130 | SANHA-Press Gas Trójnik 3xP | 22x18x22 | 42.81 | 102.2 | 10/ 60/KA | 1
110130222215 | 4021343144905 | 10130 | SANHA-Press Gas Trójnik 3xP | 22x22x15 | 64.91 | 113.4 | 10/ 50/KA | 1
110130222218 | 4021343192739 | 10130 | SANHA-Press Gas Trójnik 3xP | 22x22x18 | 81.4 | 113.6 | 10/ 50/KA | 1
110130222822 | 4021343166785 | 10130 | SANHA-Press Gas Trójnik 3xP | 22x28x22 | 126.41 | 169.2 | 5/ 35/KA | 1
110130281428 | 4021343167966 | 10130 | SANHA-Press Gas Trójnik 3xP | 28x14x28 | 90.83 | 139 | 5/ 40/KA | 1
110130281522 | 4021343166792 | 10130 | SANHA-Press Gas Trójnik 3xP | 28x15x22 | 120.57 | 137.2 | 5/ 40/KA | 1
110130281528 | 4021343144943 | 10130 | SANHA-Press Gas Trójnik 3xP | 28x15x28 | 82.86 | 140 | 5/ 40/KA | 1
110130281628 | 4021343167973 | 10130 | SANHA-Press Gas Trójnik 3xP | 28x16x28 | 97.12 | 147.2 | 5/ 40/KA | 1
110130281822 | 4021343166907 | 10130 | SANHA-Press Gas Trójnik 3xP | 28x18x22 | 128.91 | 147.2 | 5/ 40/KA | 1
110130281828 | 4021343172748 | 10130 | SANHA-Press Gas Trójnik 3xP | 28x18x28 | 97.69 | 147.2 | 5/ 40/KA | 1
110130282222 | 4021343166914 | 10130 | SANHA-Press Gas Trójnik 3xP | 28x22x22 | 111.03 | 149.2 | 5/ 35/KA | 1
110130282228 | 4021343144998 | 10130 | SANHA-Press Gas Trójnik 3xP | 28x22x28 | 82.63 | 150.4 | 5/ 35/KA | 1
110130282815 | 4021343166808 | 10130 | SANHA-Press Gas Trójnik 3xP | 28x28x15 | 129.52 | 166 | 5/ 30/KA | 1
110130282818 | 4021343172755 | 10130 | SANHA-Press Gas Trójnik 3xP | 28x28x18 | 154.5 | 164 | 5/ 30/KA | 1
110130282822 | 4021343166815 | 10130 | SANHA-Press Gas Trójnik 3xP | 28x28x22 | 126.41 | 166.4 | 5/ 30/KA | 1
110130283528 | 4021343197642 | 10130 | SANHA-Press Gas Trójnik 3xP | 28x35x28 | 160.95 | 244 | 2/ 20/KA | 1
110130351535 | 4021343172762 | 10130 | SANHA-Press Gas Trójnik 3xP | 35x15x35 | 121.83 | 168 | 2/ 24/KA | 1
110130351835 | 4021343172779 | 10130 | SANHA-Press Gas Trójnik 3xP | 35x18x35 | 129.84 | 176 | 2/ 24/KA | 1
110130352228 | 4021343172793 | 10130 | SANHA-Press Gas Trójnik 3xP | 35x22x28 | 182.36 | 198 | 2/ 20/KA | 1
110130352235 | 4021343145087 | 10130 | SANHA-Press Gas Trójnik 3xP | 35x22x35 | 111.39 | 198 | 2/ 20/KA | 1
110130352828 | 4021343166921 | 10130 | SANHA-Press Gas Trójnik 3xP | 35x28x28 | 163.41 | 220 | 2/ 20/KA | 1
110130352835 | 4021343145100 | 10130 | SANHA-Press Gas Trójnik 3xP | 35x28x35 | 116.96 | 218 | 2/ 20/KA | 1
110130353522 | 4021343172809 | 10130 | SANHA-Press Gas Trójnik 3xP | 35x35x22 | 180.55 | 238 | 2/ 18/KA | 1
110130353528 | 4021343171376 | 10130 | SANHA-Press Gas Trójnik 3xP | 35x35x28 | 189.65 | 246 | 2/ 18/KA | 1
110130421542 | 4021343197659 | 10130 | SANHA-Press Gas Trójnik 3xP | 42x15x42 | 218.38 | 227.74 | 2/ 16/KA | 1
110130422242 | 4021343172816 | 10130 | SANHA-Press Gas Trójnik 3xP | 42x22x42 | 182.61 | 337.4 | 2/ 14/KA | 1
110130422842 | 4021343145155 | 10130 | SANHA-Press Gas Trójnik 3xP | 42x28x42 | 185.38 | 325 | 2/ 12/KA | 1
110130423535 | 4021343172823 | 10130 | SANHA-Press Gas Trójnik 3xP | 42x35x35 | 259.04 | 341 | 2/ 12/KA | 1
110130423542 | 4021343145179 | 10130 | SANHA-Press Gas Trójnik 3xP | 42x35x42 | 209.67 | 360 | 2/ 12/KA | 1
110130542254 | 4021343197666 | 10130 | SANHA-Press Gas Trójnik 3xP | 54x22x54 | 286.8 | 382 | 2/ 8/KA | 1
110130542854 | 4021343172830 | 10130 | SANHA-Press Gas Trójnik 3xP | 54x28x54 | 295.66 | 434 | 2/ 8/KA | 1
110130543554 | 4021343172847 | 10130 | SANHA-Press Gas Trójnik 3xP | 54x35x54 | 306.82 | 474 | 2/ 8/KA | 1
110130544254 | 4021343145216 | 10130 | SANHA-Press Gas Trójnik 3xP | 54x42x54 | 266.91 | 526 | 2/ 6/KA | 1
11027012 | 4021343144462 | 10270 | SANHA-Press Gas Mufa PxP | 12 | 15.12 | 18.8 | 10/ 350/KA | 1
11027014 | 4021343167980 | 10270 | SANHA-Press Gas Mufa PxP | 14 | 13.81 | 27.6 | 10/ 200/KA | 1
11027015 | 4021343144479 | 10270 | SANHA-Press Gas Mufa PxP | 15 | 14.21 | 29.8 | 10/ 240/KA | 1
11027016 | 4021343171246 | 10270 | SANHA-Press Gas Mufa PxP | 16 | 17.02 | 31.2 | 10/ 200/KA | 1
11027018 | 4021343144486 | 10270 | SANHA-Press Gas Mufa PxP | 18 | 17.54 | 38.2 | 10/ 170/KA | 1
11027022 | 4021343144493 | 10270 | SANHA-Press Gas Mufa PxP | 22 | 21.49 | 56.4 | 10/ 100/KA | 1
11027028 | 4021343144509 | 10270 | SANHA-Press Gas Mufa PxP | 28 | 41.19 | 75.6 | 5/ 60/KA | 1
11027035 | 4021343144516 | 10270 | SANHA-Press Gas Mufa PxP | 35 | 51.51 | 106 | 2/ 40/KA | 1
11027042 | 4021343144523 | 10270 | SANHA-Press Gas Mufa PxP | 42 | 82.56 | 174 | 2/ 24/KA | 1
11027054 | 4021343144530 | 10270 | SANHA-Press Gas Mufa PxP | 54 | 104.01 | 248 | 2/ 16/KA | 1
110270S12 |  | 10270 | SANHA-Press Gas Mufa PxP | 12 | 69.99 |  |  | 1
110270S15 | 4021343144554 | 10270S | SANHA-Press Gas Mufa przesuwna PxP | 15 | 67.19 | 37.45 | 10/ 200/KA | 1
110270S18 | 4021343144561 | 10270S | SANHA-Press Gas Mufa przesuwna PxP | 18 | 75.38 | 47.4 | 10/ 140/KA | 1
110270S22 | 4021343144578 | 10270S | SANHA-Press Gas Mufa przesuwna PxP | 22 | 74.58 | 68.6 | 10/ 80/KA | 1
110270S28 | 4021343144585 | 10270S | SANHA-Press Gas Mufa przesuwna PxP | 28 | 93.83 | 97.2 | 5/ 50/KA | 1
110270S35 | 4021343144592 | 10270S | SANHA-Press Gas Mufa przesuwna PxP | 35 | 122.13 | 145.03 | 2/ 30/KA | 1
110270S42 | 4021343144608 | 10270S | SANHA-Press Gas Mufa przesuwna PxP | 42 | 179.07 | 226 | 2/ 20/KA | 1
110270S54 | 4021343144615 | 10270S | SANHA-Press Gas Mufa przesuwna PxP | 54 | 190.59 | 330 | 2/ 10/KA | 1
1102401512 | 4021343145308 | 10240 | SANHA-Press Gas Mufa redukcyjna PxP | 15x12 | 46.45 | 27.2 | 10/ 250/KA | 1
1102401614 | 4021343171178 | 10240 | SANHA-Press Gas Mufa redukcyjna PxP | 16x14 | 47.59 | 30.04 | 10/ 250/KA | 1
1102401812 | 4021343145315 | 10240 | SANHA-Press Gas Mufa redukcyjna PxP | 18x12 | 84.29 | 34 | 10/ 200/KA | 1
1102401814 | 4021343168000 | 10240 | SANHA-Press Gas Mufa redukcyjna PxP | 18x14 | 68.53 | 37.4 | 10/ 180/KA | 1
1102401815 | 4021343145322 | 10240 | SANHA-Press Gas Mufa redukcyjna PxP | 18x15 | 49.39 | 37.4 | 10/ 180/KA | 1
1102401816 | 4021343168017 | 10240 | SANHA-Press Gas Mufa redukcyjna PxP | 18x16 | 66.69 | 37.4 | 10/ 180/KA | 1
1102402214 | 4021343171185 | 10240 | SANHA-Press Gas Mufa redukcyjna PxP | 22x14 | 60.35 | 48 | 10/ 150/KA | 1
1102402215 | 4021343145339 | 10240 | SANHA-Press Gas Mufa redukcyjna PxP | 22x15 | 54.06 | 49.2 | 10/ 150/KA | 1
1102402216 | 4021343168024 | 10240 | SANHA-Press Gas Mufa redukcyjna PxP | 22x16 | 59.23 | 48 | 10/ 150/KA | 1
1102402218 | 4021343145346 | 10240 | SANHA-Press Gas Mufa redukcyjna PxP | 22x18 | 54.67 | 52 | 10/ 120/KA | 1
1102402815 | 4021343145353 | 10240 | SANHA-Press Gas Mufa redukcyjna PxP | 28x15 | 68.23 | 66.4 | 5/ 100/KA | 1
1102402818 | 4021343145360 | 10240 | SANHA-Press Gas Mufa redukcyjna PxP | 28x18 | 67.59 | 68.8 | 5/ 80/KA | 1
1102402822 | 4021343145377 | 10240 | SANHA-Press Gas Mufa redukcyjna PxP | 28x22 | 61.58 | 72.8 | 5/ 70/KA | 1
1102403522 | 4021343145384 | 10240 | SANHA-Press Gas Mufa redukcyjna PxP | 35x22 | 87.12 | 96 | 2/ 50/KA | 1
1102403528 | 4021343145391 | 10240 | SANHA-Press Gas Mufa redukcyjna PxP | 35x28 | 87.2 | 96 | 2/ 40/KA | 1
1102404222 | 4021343145407 | 10240 | SANHA-Press Gas Mufa redukcyjna PxP | 42x22 | 156.04 | 146 | 2/ 30/KA | 1
1102404228 | 4021343145414 | 10240 | SANHA-Press Gas Mufa redukcyjna PxP | 42x28 | 135.12 | 150 | 2/ 30/KA | 1
1102404235 | 4021343145421 | 10240 | SANHA-Press Gas Mufa redukcyjna PxP | 42x35 | 129.71 | 179.89 | 2/ 30/KA | 1
1102405428 | 4021343145438 | 10240 | SANHA-Press Gas Mufa redukcyjna PxP | 54x28 | 166.62 | 212 | 2/ 20/KA | 1
1102405435 | 4021343145445 | 10240 | SANHA-Press Gas Mufa redukcyjna PxP | 54x35 | 195.85 | 214 | 2/ 20/KA | 1
1102405442 | 4021343145452 | 10240 | SANHA-Press Gas Mufa redukcyjna PxP | 54x42 | 170.45 | 238 | 2/ 16/KA | 1
1102431512 | 4021343145469 | 10243 | SANHA-Press Gas Nypel redukcyjny PZxP | 15ax12 | 12.45 | 19.47 | 10/ 350/KA | 1
1102431514 | 4021343168055 | 10243 | SANHA-Press Gas Nypel redukcyjny PZxP | 15ax14 | 13.33 | 30.48 | 10/ 350/KA | 1
1102431614 | 4021343168062 | 10243 | SANHA-Press Gas Nypel redukcyjny PZxP | 16ax14 | 14.11 | 27.23 | 10/ 300/KA | 1
1102431812 | 4021343145476 | 10243 | SANHA-Press Gas Nypel redukcyjny PZxP | 18ax12 | 17.8 | 24 | 10/ 250/KA | 1
1102431814 | 4021343171215 | 10243 | SANHA-Press Gas Nypel redukcyjny PZxP | 18ax14 | 19.99 | 28.77 | 10/ 200/KA | 1
1102431815 | 4021343145483 | 10243 | SANHA-Press Gas Nypel redukcyjny PZxP | 18ax15 | 12.56 | 30.48 | 10/ 220/KA | 1
1102431816 | 4021343171222 | 10243 | SANHA-Press Gas Nypel redukcyjny PZxP | 18ax16 | 18.15 | 30.61 | 10/ 200/KA | 1
1102432214 | 4021343171369 | 10243 | SANHA-Press Gas Nypel redukcyjny PZxP | 22ax14 | 20.22 | 36 | 10/ 180/KA | 1
1102432215 | 4021343145490 | 10243 | SANHA-Press Gas Nypel redukcyjny PZxP | 22ax15 | 15.12 | 38 | 10/ 150/KA | 1
1102432216 | 4021343168079 | 10243 | SANHA-Press Gas Nypel redukcyjny PZxP | 22ax16 | 20.74 | 39 | 10/ 150/KA | 1
1102432218 | 4021343145506 | 10243 | SANHA-Press Gas Nypel redukcyjny PZxP | 22ax18 | 15.53 | 41.2 | 10/ 150/KA | 1
1102432814 | 4021343168086 | 10243 | SANHA-Press Gas Nypel redukcyjny PZxP | 28ax14 | 38.05 | 50 | 5/ 100/KA | 1
1102432815 | 4021343145513 | 10243 | SANHA-Press Gas Nypel redukcyjny PZxP | 28ax15 | 36.61 | 51.8 | 5/ 100/KA | 1
1102432816 | 4021343171239 | 10243 | SANHA-Press Gas Nypel redukcyjny PZxP | 28ax16 | 42.09 | 53 | 5/ 100/KA | 1
1102432818 | 4021343145520 | 10243 | SANHA-Press Gas Nypel redukcyjny PZxP | 28ax18 | 39.69 | 54 | 5/ 100/KA | 1
1102432822 | 4021343145537 | 10243 | SANHA-Press Gas Nypel redukcyjny PZxP | 28ax22 | 40.74 | 58.79 | 5/ 90/KA | 1
1102433522 | 4021343145544 | 10243 | SANHA-Press Gas Nypel redukcyjny PZxP | 35ax22 | 44.91 | 76 | 2/ 50/KA | 1
1102433528 | 4021343145551 | 10243 | SANHA-Press Gas Nypel redukcyjny PZxP | 35ax28 | 45.2 | 80 | 2/ 40/KA | 1
1102434222 | 4021343145568 | 10243 | SANHA-Press Gas Nypel redukcyjny PZxP | 42ax22 | 82.42 | 106 | 2/ 36/KA | 1
1102434228 | 4021343145575 | 10243 | SANHA-Press Gas Nypel redukcyjny PZxP | 42ax28 | 77.67 | 110 | 2/ 36/KA | 1
1102434235 | 4021343145582 | 10243 | SANHA-Press Gas Nypel redukcyjny PZxP | 42ax35 | 67.19 | 116 | 2/ 30/KA | 1
1102435435 | 4021343145599 | 10243 | SANHA-Press Gas Nypel redukcyjny PZxP | 54ax35 | 102.01 | 176 | 2/ 20/KA | 1
1102435442 | 4021343145605 | 10243 | SANHA-Press Gas Nypel redukcyjny PZxP | 54ax42 | 96.14 | 202 | 2/ 20/KA | 1
11030112 | 4021343145223 | 10301 | SANHA-Press Gas Kapa P | 12 | 29.64 | 11.4 | 10/ 500/KA | 1
11030114 | 4021343168109 | 10301 | SANHA-Press Gas Kapa P | 14 | 32.35 | 18.03 | 10/ 450/KA | 1
11030115 | 4021343145230 | 10301 | SANHA-Press Gas Kapa P | 15 | 29.78 | 19.6 | 10/ 400/KA | 1
11030116 | 4021343168093 | 10301 | SANHA-Press Gas Kapa P | 16 | 35.13 | 20.33 | 10/ 400/KA | 1
11030118 | 4021343145247 | 10301 | SANHA-Press Gas Kapa P | 18 | 32.35 | 23.8 | 10/ 350/KA | 1
11030122 | 4021343145254 | 10301 | SANHA-Press Gas Kapa P | 22 | 43.12 | 34.6 | 10/ 200/KA | 1
11030128 | 4021343145261 | 10301 | SANHA-Press Gas Kapa P | 28 | 66.47 | 48.2 | 5/ 110/KA | 1
11030135 | 4021343145278 | 10301 | SANHA-Press Gas Kapa P | 35 | 74.43 | 68 | 2/ 60/KA | 1
11030142 | 4021343145285 | 10301 | SANHA-Press Gas Kapa P | 42 | 115.52 | 116 | 2/ 40/KA | 1
11030154 | 4021343145292 | 10301 | SANHA-Press Gas Kapa P | 54 | 146.93 | 170 | 2/ 16/KA | 1
1110901212 | 4021343172243 | 11090g | SANHA-Press Gas Kolano PxGW | 12x1/2 | 59.29 | 60.7 | 10/ 150/KA | 1
1110901512 | 4021343156885 | 11090g | SANHA-Press Gas Kolano PxGW | 15x1/2 | 38.2 | 71.65 | 10/ 150/KA | 1
1110901534 | 4021343156892 | 11090g | SANHA-Press Gas Kolano PxGW | 15x3/4 | 88.54 | 93.05 | 10/ 100/KA | 1
1110901612 | 4021343167492 | 11090g | SANHA-Press Gas Kolano PxGW | 16x1/2 | 55.25 | 72.24 | 10/ 150/KA | 1
1110901812 | 4021343156908 | 11090g | SANHA-Press Gas Kolano PxGW | 18x1/2 | 86.6 | 74.12 | 10/ 150/KA | 1
1110901834 | 4021343156915 | 11090g | SANHA-Press Gas Kolano PxGW | 18x3/4 | 95.52 | 108.47 | 10/ 100/KA | 1
1110902212 | 4021343156922 | 11090g | SANHA-Press Gas Kolano PxGW | 22x1/2 | 100.37 | 90.02 | 10/ 100/KA | 1
1110902234 | 4021343156939 | 11090g | SANHA-Press Gas Kolano PxGW | 22x3/4 | 68.78 | 116.36 | 10/ 80/KA | 1
111090221 | 4021343156946 | 11090g | SANHA-Press Gas Kolano PxGW | 22x1 | 96.48 | 147.73 | 10/ 40/KA | 1
1110902834 | 4021343198106 | 11090g | SANHA-Press Gas Kolano PxGW | 28x3/4 | 123.61 | 143 | 5/ 50/KA | 1
111090281 | 4021343156953 | 11090g | SANHA-Press Gas Kolano PxGW | 28x1 | 107.7 | 169.11 | 5/ 30/KA | 1
11109035114 | 4021343156960 | 11090g | SANHA-Press Gas Kolano PxGW | 35x11/4 | 209.09 | 435 | 2/ 20/KA | 1
11109042112 | 4021343156977 | 11090g | SANHA-Press Gas Kolano PxGW | 42x11/2 | 267.49 | 580 | 2/ 12/KA | 1
111090542 | 4021343156984 | 11090g | SANHA-Press Gas Kolano PxGW | 54x2 | 391.04 | 920 | 2/ 6/KA | 1
1110921412 | 4021343167522 | 11092g | SANHA-Press Gas Kolano PxGZ | 14x1/2 | 67.84 | 53.08 | 10/ 250/KA | 1
1110921538 | 4021343167539 | 11092g | SANHA-Press Gas Kolano PxGZ | 15x3/8 | 92.41 | 38.34 | 10/ 200/KA | 1
1110921512 | 4021343167546 | 11092g | SANHA-Press Gas Kolano PxGZ | 15x1/2 | 70.23 | 56.93 | 10/ 200/KA | 1
1110921612 | 4021343167553 | 11092g | SANHA-Press Gas Kolano PxGZ | 16x1/2 | 74.98 | 53.86 | 10/ 150/KA | 1
1110921812 | 4021343167577 | 11092g | SANHA-Press Gas Kolano PxGZ | 18x1/2 | 96.2 | 63.13 | 10/ 160/KA | 1
1110921834 | 4021343167584 | 11092g | SANHA-Press Gas Kolano PxGZ | 18x3/4 | 96.48 | 81.65 | 10/ 120/KA | 1
1110922212 | 4021343167591 | 11092g | SANHA-Press Gas Kolano PxGZ | 22x1/2 | 77.55 | 77.57 | 10/ 100/KA | 1
1110922234 | 4021343167607 | 11092g | SANHA-Press Gas Kolano PxGZ | 22x3/4 | 100.25 | 93.05 | 10/ 80/KA | 1
111092221 | 4021343167614 | 11092g | SANHA-Press Gas Kolano PxGZ | 22x1 | 105.06 | 91.67 | 10/ 50/KA | 1
111092281 | 4021343167621 | 11092g | SANHA-Press Gas Kolano PxGZ | 28x1 | 150.25 | 145.81 | 5/ 50/KA | 1
11109235114 | 4021343167638 | 11092g | SANHA-Press Gas Kolano PxGZ | 35x11/4 | 222.93 | 342 | 2/ 30/KA | 1
11109242112 | 4021343167645 | 11092g | SANHA-Press Gas Kolano PxGZ | 42x11/2 | 309.66 | 523 | 2/ 12/KA | 1
111092542 | 4021343167652 | 11092g | SANHA-Press Gas Kolano PxGZ | 54x2 | 386.59 | 808 | 2/ 10/KA | 1
1111301512 | 4021343156991 | 11130g | SANHA-Press Gas Trójnik PxGWxP | 15x1/2x15 | 59.29 | 83.46 | 10/ 100/KA | 1
1111301812 | 4021343157004 | 11130g | SANHA-Press Gas Trójnik PxGWxP | 18x1/2x18 | 100.85 | 97.86 | 10/ 90/KA | 1
1111302212 | 4021343157011 | 11130g | SANHA-Press Gas Trójnik PxGWxP | 22x1/2x22 | 92.51 | 121.03 | 10/ 60/KA | 1
1111302234 | 4021343157028 | 11130g | SANHA-Press Gas Trójnik PxGWxP | 22x3/4x22 | 119.74 | 151.11 | 10/ 50/KA | 1
1111302812 | 4021343157035 | 11130g | SANHA-Press Gas Trójnik PxGWxP | 28x1/2x28 | 116.08 | 155.75 | 5/ 40/KA | 1
1111302834 | 4021343157042 | 11130g | SANHA-Press Gas Trójnik PxGWxP | 28x3/4x28 | 135.41 | 172.55 | 5/ 40/KA | 1
1111303512 | 4021343157059 | 11130g | SANHA-Press Gas Trójnik PxGWxP | 35x1/2x35 | 165.45 | 230 | 2/ 30/KA | 1
111130351 | 4021343157066 | 11130g | SANHA-Press Gas Trójnik PxGWxP | 35x1x35 | 200.43 | 269.29 | 2/ 20/KA | 1
1111304212 | 4021343157073 | 11130g | SANHA-Press Gas Trójnik PxGWxP | 42x1/2x42 | 206.45 | 662 | 2/ 18/KA | 1
1111305412 | 4021343157097 | 11130g | SANHA-Press Gas Trójnik PxGWxP | 54x1/2x54 | 239.83 | 978 | 2/ 10/KA | 1
1112431238 | 4021343168307 | 11243g | SANHA-Press Gas Nypel przejściowy PxGZ | 12x3/8 | 17.79 | 28 | 10/ 400/KA | 1
1112431212 | 4021343168291 | 11243g | SANHA-Press Gas Nypel przejściowy PxGZ | 12x1/2 | 23.21 | 31 | 10/ 350/KA | 1
1112431412 | 4021343167669 | 11243g | SANHA-Press Gas Nypel przejściowy PxGZ | 14x1/2 | 23.66 | 35 | 10/ 300/KA | 1
1112431538 | 4021343168314 | 11243g | SANHA-Press Gas Nypel przejściowy PxGZ | 15x3/8 | 20.4 | 31 | 10/ 400/KA | 1
1112431512 | 4021343147029 | 11243g | SANHA-Press Gas Nypel przejściowy PxGZ | 15x1/2 | 14.87 | 36 | 10/ 300/KA | 1
1112431534 | 4021343147036 | 11243g | SANHA-Press Gas Nypel przejściowy PxGZ | 15x3/4 | 26.99 | 48 | 10/ 200/KA | 1
1112431612 | 4021343167676 | 11243g | SANHA-Press Gas Nypel przejściowy PxGZ | 16x1/2 | 24.87 | 37 | 10/ 300/KA | 1
1112431634 | 4021343167683 | 11243g | SANHA-Press Gas Nypel przejściowy PxGZ | 16x3/4 | 33.62 | 50 | 10/ 200/KA | 1
1112431812 | 4021343147043 | 11243g | SANHA-Press Gas Nypel przejściowy PxGZ | 18x1/2 | 16.71 | 40 | 10/ 200/KA | 1
1112431834 | 4021343147050 | 11243g | SANHA-Press Gas Nypel przejściowy PxGZ | 18x3/4 | 21.92 | 52 | 10/ 200/KA | 1
1112432212 | 4021343147067 | 11243g | SANHA-Press Gas Nypel przejściowy PxGZ | 22x1/2 | 27.6 | 54 | 10/ 150/KA | 1
1112432234 | 4021343147074 | 11243g | SANHA-Press Gas Nypel przejściowy PxGZ | 22x3/4 | 28.53 | 62 | 10/ 120/KA | 1
111243221 | 4021343147081 | 11243g | SANHA-Press Gas Nypel przejściowy PxGZ | 22x1 | 38.2 | 84 | 10/ 100/KA | 1
1112432834 | 4021343147098 | 11243g | SANHA-Press Gas Nypel przejściowy PxGZ | 28x3/4 | 74.09 | 82 | 5/ 100/KA | 1
111243281 | 4021343147104 | 11243g | SANHA-Press Gas Nypel przejściowy PxGZ | 28x1 | 45.34 | 82 | 5/ 100/KA | 1
11124328114 | 4021343147111 | 11243g | SANHA-Press Gas Nypel przejściowy PxGZ | 28x11/4 | 93.26 | 130 | 5/ 50/KA | 1
111243351 | 4021343147128 | 11243g | SANHA-Press Gas Nypel przejściowy PxGZ | 35x1 | 103.74 | 132 | 2/ 70/KA | 1
11124335114 | 4021343147135 | 11243g | SANHA-Press Gas Nypel przejściowy PxGZ | 35x11/4 | 102.42 | 136 | 2/ 50/KA | 1
11124335112 | 4021343147142 | 11243g | SANHA-Press Gas Nypel przejściowy PxGZ | 35x11/2 | 110.63 | 137 | 2/ 50/KA | 1
11124342114 | 4021343147159 | 11243g | SANHA-Press Gas Nypel przejściowy PxGZ | 42x11/4 | 139.57 | 178 | 2/ 40/KA | 1
11124342112 | 4021343147166 | 11243g | SANHA-Press Gas Nypel przejściowy PxGZ | 42x11/2 | 143.57 | 210 | 2/ 40/KA | 1
11124354112 | 4021343147173 | 11243g | SANHA-Press Gas Nypel przejściowy PxGZ | 54x11/2 | 242.2 | 326 | 2/ 20/KA | 1
111243542 | 4021343147180 | 11243g | SANHA-Press Gas Nypel przejściowy PxGZ | 54x2 | 276.84 | 336 | 2/ 16/KA | 1
1112701238 | 4021343168338 | 11270g | SANHA-Press Gas Mufa przejściowa PxGW | 12x3/8 | 18.57 | 29 | 10/ 400/KA | 1
1112701212 | 4021343168321 | 11270g | SANHA-Press Gas Mufa przejściowa PxGW | 12x1/2 | 25.27 | 38 | 10/ 300/KA | 1
1112701412 | 4021343167706 | 11270g | SANHA-Press Gas Mufa przejściowa PxGW | 14x1/2 | 26.51 | 40 | 10/ 250/KA | 1
1112701512 | 4021343147227 | 11270g | SANHA-Press Gas Mufa przejściowa PxGW | 15x1/2 | 18.43 | 42 | 10/ 250/KA | 1
1112701534 | 4021343147234 | 11270g | SANHA-Press Gas Mufa przejściowa PxGW | 15x3/4 | 33.75 | 55 | 10/ 150/KA | 1
1112701612 | 4021343167690 | 11270g | SANHA-Press Gas Mufa przejściowa PxGW | 16x1/2 | 29.17 | 42 | 10/ 250/KA | 1
1112701812 | 4021343147241 | 11270g | SANHA-Press Gas Mufa przejściowa PxGW | 18x1/2 | 24.95 | 42 | 10/ 200/KA | 1
1112701834 | 4021343147258 | 11270g | SANHA-Press Gas Mufa przejściowa PxGW | 18x3/4 | 43.21 | 58 | 10/ 150/KA | 1
1112702212 | 4021343147265 | 11270g | SANHA-Press Gas Mufa przejściowa PxGW | 22x1/2 | 28.64 | 56 | 10/ 150/KA | 1
1112702234 | 4021343147272 | 11270g | SANHA-Press Gas Mufa przejściowa PxGW | 22x3/4 | 30.68 | 66 | 10/ 120/KA | 1
111270221 | 4021343168352 | 11270g | SANHA-Press Gas Mufa przejściowa PxGW | 22x1 | 45.22 | 102 | 10/ 80/KA | 1
1112702834 | 4021343168376 | 11270g | SANHA-Press Gas Mufa przejściowa PxGW | 28x3/4 | 87.53 | 84 | 5/ 100/KA | 1
111270281 | 4021343147302 | 11270g | SANHA-Press Gas Mufa przejściowa PxGW | 28x1 | 55.83 | 102 | 5/ 80/KA | 1
11127028114 | 4021343168369 | 11270g | SANHA-Press Gas Mufa przejściowa PxGW | 28x11/4 | 92.84 | 168 | 5/ 40/KA | 1
111270351 | 4021343168383 | 11270g | SANHA-Press Gas Mufa przejściowa PxGW | 35x1 | 113.78 | 108 | 2/ 60/KA | 1
11127035114 | 4021343147333 | 11270g | SANHA-Press Gas Mufa przejściowa PxGW | 35x11/4 | 112.58 | 170 | 2/ 40/KA | 1
11127042114 | 4021343168390 | 11270g | SANHA-Press Gas Mufa przejściowa PxGW | 42x11/4 | 159.08 | 182 | 2/ 30/KA | 1
11127042112 | 4021343147364 | 11270g | SANHA-Press Gas Mufa przejściowa PxGW | 42x11/2 | 162.81 | 252 | 2/ 30/KA | 1
11127054112 | 4021343172274 | 11270g | SANHA-Press Gas Mufa przejściowa PxGW | 54x11/2 | 188.88 | 353 | 2/ 24/KA | 1
111270542 | 4021343147388 | 11270g | SANHA-Press Gas Mufa przejściowa PxGW | 54x2 | 284.31 | 401 | 2/ 20/KA | 1
1114721212 | 4021343168581 | 11472g | SANHA-Press Gas Kolano ścienne PxGW | 12x1/2 | 51.52 | 100 | 10/ 120/KA | 1
1114721412 | 4021343171260 | 11472g | SANHA-Press Gas Kolano ścienne PxGW | 14x1/2 | 59.09 | 70 | 10/ 100/KA | 1
1114721512 | 4021343148309 | 11472g | SANHA-Press Gas Kolano ścienne PxGW | 15x1/2 | 47.09 | 120 | 10/ 100/KA | 1
1114721612 | 4021343167768 | 11472g | SANHA-Press Gas Kolano ścienne PxGW | 16x1/2 | 62.36 | 120 | 10/ 100/KA | 1
1114721812 | 4021343148323 | 11472g | SANHA-Press Gas Kolano ścienne PxGW | 18x1/2 | 65.93 | 110 | 10/ 90/KA | 1
1114721834 | 4021343148330 | 11472g | SANHA-Press Gas Kolano ścienne PxGW | 18x3/4 | 95.26 | 130 | 10/ 60/KA | 1
1114722212 | 4021343168628 | 11472g | SANHA-Press Gas Kolano ścienne PxGW | 22x1/2 | 99.16 | 160 | 10/ 60/KA | 1
1114722234 | 4021343156816 | 11472g | SANHA-Press Gas Kolano ścienne PxGW | 22x3/4 | 107.81 | 190 | 10/ 60/KA | 1
11134015 | 4021343196560 | 11340 | SANHA-Press Gas Śrubunek ze stożkiem PxP | 15 | 173.32 | 181.9 | 5/ 80/KA | 1
11134018 | 4021343196577 | 11340 | SANHA-Press Gas Śrubunek ze stożkiem PxP | 18 | 197.56 | 272.7 | 5/ 40/KA | 1
11134022 | 4021343196584 | 11340 | SANHA-Press Gas Śrubunek ze stożkiem PxP | 22 | 223.16 | 285.3 | 5/ 40/KA | 1
11134028 | 4021343196591 | 11340 | SANHA-Press Gas Śrubunek ze stożkiem PxP | 28 | 237.74 | 441 | 5/ 30/KA | 1
11134035 | 4021343196607 | 11340 | SANHA-Press Gas Śrubunek ze stożkiem PxP | 35 | 282.38 | 662.7 | 2/ 16/KA | 1
11134054 | 4021343196621 | 11340 | SANHA-Press Gas Śrubunek ze stożkiem PxP | 54 | 633.29 | 1.251,20 | 2/ 6/KA | 1
1113401512 | 4021343196638 | 11340g | SANHA-Press Gas Śrubunek ze stożkiem PxGW | 15x1/2 | 119.42 | 182.2 | 5/ 80/KA | 1
1113402234 | 4021343196645 | 11340g | SANHA-Press Gas Śrubunek ze stożkiem PxGW | 22x3/4 | 175.46 | 275.2 | 5/ 50/KA | 1
111340281 | 4021343196652 | 11340g | SANHA-Press Gas Śrubunek ze stożkiem PxGW | 28x1 | 220.63 | 474.1 | 5/ 30/KA | 1
11134035114 | 4021343196669 | 11340g | SANHA-Press Gas Śrubunek ze stożkiem PxGW | 35x11/4 | 263.4 | 670.5 | 2/ 20/KA | 1
111340542 | 4021343196683 | 11340g | SANHA-Press Gas Śrubunek ze stożkiem PxGW | 54x2 | 501.03 | 1.187,30 | 2/ 8/KA | 1
1113431512 | 4021343196690 | 11343g | SANHA-Press Gas Śrubunek ze stożkiem PxGZ | 15x1/2 | 114.82 | 180.9 | 5/ 80/KA | 1
1113431812 | 4021343196713 | 11343g | SANHA-Press Gas Śrubunek ze stożkiem PxGZ | 18x1/2 | 134.88 | 258.7 | 5/ 50/KA | 1
1113431834 | 4021343196720 | 11343g | SANHA-Press Gas Śrubunek ze stożkiem PxGZ | 18x3/4 | 138.9 | 259 | 5/ 50/KA | 1
1113432234 | 4021343196737 | 11343g | SANHA-Press Gas Śrubunek ze stożkiem PxGZ | 22x3/4 | 146.64 | 290.3 | 5/ 50/KA | 1
111343221 | 4021343196744 | 11343g | SANHA-Press Gas Śrubunek ze stożkiem PxGZ | 22x1 | 142.66 | 306.1 | 5/ 50/KA | 1
1113432834 | 4021343196751 | 11343g | SANHA-Press Gas Śrubunek ze stożkiem PxGZ | 28x3/4 | 217.34 | 446.9 | 5/ 30/KA | 1
111343281 | 4021343196768 | 11343g | SANHA-Press Gas Śrubunek ze stożkiem PxGZ | 28x1 | 195.22 | 457.1 | 5/ 30/KA | 1
11134342112 | 4021343196782 | 11343g | SANHA-Press Gas Śrubunek ze stożkiem PxGZ | 42x11/2 | 384.59 | 957.2 | 2/ 10/KA | 1
111343542 | 4021343196799 | 11343g | SANHA-Press Gas Śrubunek ze stożkiem PxGZ | 54x2 | 490.63 | 1.236,80 | 2/ 8/KA | 1
1113591212 | 4021343168451 | 11359g | SANHA-Press Gas Półśrubunek z uszczelką PxN | 12x1/2 | 35.74 | 42 | 5/ 350/KA | 1
1113591234 | 4021343172304 | 11359g | SANHA-Press Gas Półśrubunek z uszczelką PxN | 12x3/4 | 33.11 | 51 | 5/ 200/KA | 1
1113591534 | 4021343172311 | 11359g | SANHA-Press Gas Półśrubunek z uszczelką PxN | 15x3/4 | 31.79 | 58 | 5/ 200/KA | 1
111359151 | 4021343168468 | 11359g | SANHA-Press Gas Półśrubunek z uszczelką PxN | 15x1 | 48.54 | 84 | 5/ 120/KA | 1
1113591834 | 4021343172328 | 11359g | SANHA-Press Gas Półśrubunek z uszczelką PxN | 18x3/4 | 36.48 | 56 | 5/ 160/KA | 1
111359181 | 4021343172335 | 11359g | SANHA-Press Gas Półśrubunek z uszczelką PxN | 18x1 | 45.25 |  | 5/ 160/KA | 1
1113592234 | 4021343168475 | 11359g | SANHA-Press Gas Półśrubunek z uszczelką PxN | 22x3/4 | 42.99 | 80 | 5/ 120/KA | 1
111359221 | 4021343172342 | 11359g | SANHA-Press Gas Półśrubunek z uszczelką PxN | 22x1 | 36.06 | 94 | 5/ 100/KA | 1
11135922114 | 4021343172359 | 11359g | SANHA-Press Gas Półśrubunek z uszczelką PxN | 22x11/4 | 64.9 | 142 | 5/ 80/KA | 1
11135922112 | 4021343172366 | 11359g | SANHA-Press Gas Półśrubunek z uszczelką PxN | 22x11/2 | 68.68 | 168 | 5/ 60/KA | 1
11135928114 | 4021343172373 | 11359g | SANHA-Press Gas Półśrubunek z uszczelką PxN | 28x11/4 | 54.31 | 142 | 5/ 80/KA | 1
11135928112 | 4021343172380 | 11359g | SANHA-Press Gas Półśrubunek z uszczelką PxN | 28x11/2 | 70.12 | 187 | 5/ 50/KA | 1
11135935112 | 4021343172397 | 11359g | SANHA-Press Gas Półśrubunek z uszczelką PxN | 35x11/2 | 73.07 | 173 | 2/ 40/KA | 1
111359352 | 4021343172403 | 11359g | SANHA-Press Gas Półśrubunek z uszczelką PxN | 35x2 | 114.54 | 277 | 2/ 30/KA | 1
111359422 | 4021343172427 | 11359g | SANHA-Press Gas Półśrubunek z uszczelką PxN | 42x2 | 171.89 | 308 | 2/ 30/KA | 1
1113601578 | 4021343196539 | 11360g | SANHA-Press Gas Półśrubunek stożkowy PxN | 15x7/8 | 64.19 | 63 | 5/ 120/KA | 1
11136018118 | 4021343206641 | 11360g | SANHA-Press Gas Półśrubunek stożkowy PxN | 18x11/8 | 71.4 | 91 | 5/ 80/KA | 1
11136022118 | 4021343196546 | 11360g | SANHA-Press Gas Półśrubunek stożkowy PxN | 22x11/8 | 75.22 | 103 | 5/ 80/KA | 1
11136028138 | 4021343196553 | 11360g | SANHA-Press Gas Półśrubunek stożkowy PxN | 28x13/8 | 117.39 | 152 | 5/ 60/KA | 1
110RGPF28 | 4021343200311 | 10-RG-PF | SANHA-Press Gas BR Kołnierz do zaciskania | DN 25 / 28mm | 415.91 | 975 | 6/KA 540/ | 1
110RGPF35 | 4021343200328 | 10-RG-PF | SANHA-Press Gas BR Kołnierz do zaciskania | DN 32 / 35mm | 680.39 | 1.624,00 | 4/KA 360/ | 1
110RGPF42 | 4021343204340 | 10-RG-PF | SANHA-Press Gas BR Kołnierz do zaciskania | DN 40 / 42mm | 776.22 | 1812.16 | 2/KA 540/ | 1
110RGPF54 | 4021343204357 | 10-RG-PF | SANHA-Press Gas BR Kołnierz do zaciskania | DN 50 / 54mm | 905 | 2483.00 | 2/KA 360/ | 1
112001A12 |  | 12001a | SANHA-Press Solar CU Łuk nyplowy 90° PxPZ | 12 | 11.13 | 26.6 | 10/ 500/Kartom | 1
112001A15 | 4021343142697 | 12001a | SANHA-Press Solar CU Łuk nyplowy 90° PxPZ | 15 | 11.75 | 44,80 | 10/ 180/KA | 1
112001A18 | 4021343142703 | 12001a | SANHA-Press Solar CU Łuk nyplowy 90° PxPZ | 18 | 15.47 | 60,00 | 10/ 120/KA | 1
112001A22 | 4021343142710 | 12001a | SANHA-Press Solar CU Łuk nyplowy 90° PxPZ | 22 | 20.42 | 87,00 | 10/ 60/KA | 1
112001A28 | 4021343142727 | 12001a | SANHA-Press Solar CU Łuk nyplowy 90° PxPZ | 28 | 46.35 | 135,00 | 5/ 40/KA | 1
112001A35 | 4021343142734 | 12001a | SANHA-Press Solar CU Łuk nyplowy 90° PxPZ | 35 | 72.81 | 198,00 | 2/ 20/KA | 1
112001A42 | 4021343142741 | 12001a | SANHA-Press Solar CU Łuk nyplowy 90° PxPZ | 42 | 143.69 | 318,00 | 2/ 12/KA | 1
112001A54 | 4021343163081 | 12001a | SANHA-Press Solar CU Łuk nyplowy 90° PxPZ | 54 | 219.75 | 472,00 | 2/ 6/KA | 1
112001A64 | 4021343374548 | 12001a | SANHA-Press Solar CU Łuk nyplowy 90° PxPZ | 64 | 346.71 | 824,42 | 1/ 8/Kartom | 1
112001A76 | 4021343420573 | 12001a | SANHA-Press Solar CU Łuk nyplowy 90° PxPZ | 76.1 | 502.54 | 1.120,00 | 1/ 5/Kartom | 1
112001A89 | 4021343420580 | 12001a | SANHA-Press Solar CU Łuk nyplowy 90° PxPZ | 88.9 | 610.75 | 1.480,00 | 1/ 3/Kartom | 1
112001A108 | 4021343420597 | 12001a | SANHA-Press Solar CU Łuk nyplowy 90° PxPZ | 108 | 936.78 | 2.830,00 | 1/ 1/Kartom | 1
112002A12 | 4021343142758 | 12002a | SANHA-Press Solar Łuk 90° PxP | 12 | 13.56 | 26,60 | 10/ 250/KA | 1
112002A15 | 4021343142765 | 12002a | SANHA-Press Solar Łuk 90° PxP | 15 | 12.45 | 44,60 | 10/ 170/KA | 1
112002A18 | 4021343142772 | 12002a | SANHA-Press Solar Łuk 90° PxP | 18 | 16.07 | 60,00 | 10/ 120/KA | 1
112002A22 | 4021343142789 | 12002a | SANHA-Press Solar Łuk 90° PxP | 22 | 20.74 | 88,40 | 10/ 70/KA | 1
112002A28 | 4021343142796 | 12002a | SANHA-Press Solar Łuk 90° PxP | 28 | 42.01 | 132,80 | 5/ 35/KA | 1
112002A35 | 4021343142802 | 12002a | SANHA-Press Solar Łuk 90° PxP | 35 | 71.78 | 192,00 | 2/ 20/KA | 1
112002A42 | 4021343142819 | 12002a | SANHA-Press Solar Łuk 90° PxP | 42 | 137.21 | 308,88 | 2/ 12/KA | 1
112002A54 | 4021343142826 | 12002a | SANHA-Press Solar Łuk 90° PxP | 54 | 221.15 | 456,00 | 2/ 6/KA | 1
112002A64 | 4021343374555 | 12002a | SANHA-Press Solar Łuk 90° PxP | 64 | 349.28 | 824,42 | 1/ 8/Kartom | 1
112002A76 | 4021343420603 | 12002a | SANHA-Press Solar Łuk 90° PxP | 76.1 | 502.54 | 1.120,00 | 1/ 4/Kartom | 1
112002A89 | 4021343420610 | 12002a | SANHA-Press Solar Łuk 90° PxP | 88.9 | 610.75 | 1.480,00 | 1/ 2/Kartom | 1
112002A108 | 4021343420627 | 12002a | SANHA-Press Solar Łuk 90° PxP | 108 | 869.2 | 2.830,00 | 1/ 1/Kartom | 1
11204012 |  | 12040 | SANHA-Press Solar Łuk nyplowy 45° PxPZ | 12 | 9.61 | 23 | 10/ 600/Kartom | 1
11204015 | 4021343142840 | 12040 | SANHA-Press Solar Łuk nyplowy 45° PxPZ | 15 | 10.95 | 37,00 | 10/ 200/KA | 1
11204018 | 4021343142857 | 12040 | SANHA-Press Solar Łuk nyplowy 45° PxPZ | 18 | 14.29 | 49,00 | 10/ 130/KA | 1
11204022 | 4021343142864 | 12040 | SANHA-Press Solar Łuk nyplowy 45° PxPZ | 22 | 16.32 | 72,00 | 10/ 80/KA | 1
11204028 | 4021343142871 | 12040 | SANHA-Press Solar Łuk nyplowy 45° PxPZ | 28 | 46.62 | 102,80 | 5/ 50/KA | 1
11204035 | 4021343142888 | 12040 | SANHA-Press Solar Łuk nyplowy 45° PxPZ | 35 | 66.98 | 150,00 | 2/ 28/KA | 1
11204042 | 4021343142895 | 12040 | SANHA-Press Solar Łuk nyplowy 45° PxPZ | 42 | 105.12 | 238,00 | 2/ 16/KA | 1
11204054 | 4021343142901 | 12040 | SANHA-Press Solar Łuk nyplowy 45° PxPZ | 54 | 155.98 | 352,00 | 2/ 8/KA | 1
11204064 | 4021343374562 | 12040 | SANHA-Press Solar Łuk nyplowy 45° PxPZ | 64 | 473.4 | 618,32 | 1/ 12/Kartom | 1
11204076 | 4021343420634 | 12040 | SANHA-Press Solar Łuk nyplowy 45° PxPZ | 76.1 | 440.85 | 820 | 1/ 6/Kartom | 1
11204089 | 4021343420641 | 12040 | SANHA-Press Solar Łuk nyplowy 45° PxPZ | 88.9 | 545.43 | 1.410,00 | 1/ 3/Kartom | 1
112040108 | 4021343420658 | 12040 | SANHA-Press Solar Łuk nyplowy 45° PxPZ | 108 | 800.98 | 2.150,00 | 1/ 2/Kartom | 1
11204112 |  | 12041 | SANHA-Press Solar Łuk 45° PxP | 12 | 14.28 | 23 | 10/ 600/Kartom | 1
11204115 | 4021343142925 | 12041 | SANHA-Press Solar Łuk 45° PxP | 15 | 13.49 | 37,00 | 10/ 200/KA | 1
11204118 | 4021343142932 | 12041 | SANHA-Press Solar Łuk 45° PxP | 18 | 13.93 | 49,00 | 10/ 150/KA | 1
11204122 | 4021343142949 | 12041 | SANHA-Press Solar Łuk 45° PxP | 22 | 17.75 | 72,00 | 10/ 80/KA | 1
11204128 | 4021343142956 | 12041 | SANHA-Press Solar Łuk 45° PxP | 28 | 56.1 | 104,40 | 5/ 50/KA | 1
11204135 | 4021343142963 | 12041 | SANHA-Press Solar Łuk 45° PxP | 35 | 69.25 | 148,00 | 2/ 24/KA | 1
11204142 | 4021343142970 | 12041 | SANHA-Press Solar Łuk 45° PxP | 42 | 112.79 | 238,00 | 2/ 16/KA | 1
11204154 | 4021343142987 | 12041 | SANHA-Press Solar Łuk 45° PxP | 54 | 158.29 | 356,00 | 2/ 8/KA | 1
11204164 | 4021343374579 | 12041 | SANHA-Press Solar Łuk 45° PxP | 64 | 441.41 | 618,32 | 1/ 10/Kartom | 1
11204176 | 4021343420665 | 12041 | SANHA-Press Solar Łuk 45° PxP | 76.1 | 479.62 | 820 | 1/ 6/Kartom | 1
11204189 | 4021343420672 | 12041 | SANHA-Press Solar Łuk 45° PxP | 88.9 | 572.28 | 1.410,00 | 1/ 3/Kartom | 1
112041108 | 4021343420689 | 12041 | SANHA-Press Solar Łuk 45° PxP | 108 | 780.97 | 2.150,00 | 1/ 2/Kartom | 1
11208512 |  | 12085 | SANHA-Press Solar Odsadzka PxP | 12 | 58.45 | 54.8 | 10/ 200/Kartom | 1
11208515 | 4021343169427 | 12085 | SANHA-Press Solar Odsadzka PxP | 15 | 66.23 | 88,40 | 10/ 70/KA | 1
11208518 | 4021343169434 | 12085 | SANHA-Press Solar Odsadzka PxP | 18 | 71.78 | 122,00 | 10/ 50/KA | 1
11208522 | 4021343169441 | 12085 | SANHA-Press Solar Odsadzka PxP | 22 | 82.95 | 181,20 | 10/ 20/KA | 1
11208528 | 4021343169458 | 12085 | SANHA-Press Solar Odsadzka PxP | 28 | 107.38 | 266,00 | 5/ 15/KA | 1
11208612 |  | 12086 | SANHA-Press Solar Odsadzka nyplowa PxPZ | 12 | 29.49 | 41.97 | 10/ 300/Kartom | 1
11208615 | 4021343169472 | 12086 | SANHA-Press Solar Odsadzka nyplowa PxPZ | 15 | 29.82 | 67,58 | 10/ 100/KA | 1
11208618 | 4021343169489 | 12086 | SANHA-Press Solar Odsadzka nyplowa PxPZ | 18 | 43.64 | 88,60 | 10/ 90/KA | 1
11208622 | 4021343169496 | 12086 | SANHA-Press Solar Odsadzka nyplowa PxPZ | 22 | 57.23 | 134,20 | 10/ 40/KA | 1
11208628 | 4021343169502 | 12086 | SANHA-Press Solar Odsadzka nyplowa PxPZ | 28 | 92.99 | 201,60 | 5/ 25/KA | 1
11213012 |  | 12130 | SANHA-Press Solar Trójnik 3xP | 12 | 19.32 | 50 | 10/ 350/Kartom | 1
11213015 | 4021343143168 | 12130 | SANHA-Press Solar Trójnik 3xP | 15 | 18.93 | 60,60 | 10/ 100/KA | 1
11213018 | 4021343143175 | 12130 | SANHA-Press Solar Trójnik 3xP | 18 | 27.2 | 115,08 | 10/ 80/KA | 1
11213022 | 4021343143182 | 12130 | SANHA-Press Solar Trójnik 3xP | 22 | 37.16 | 128,00 | 10/ 50/KA | 1
11213028 | 4021343143199 | 12130 | SANHA-Press Solar Trójnik 3xP | 28 | 64.64 | 170,00 | 5/ 30/KA | 1
11213035 | 4021343143205 | 12130 | SANHA-Press Solar Trójnik 3xP | 35 | 101.05 | 250,00 | 2/ 16/KA | 1
11213042 | 4021343143212 | 12130 | SANHA-Press Solar Trójnik 3xP | 42 | 191.42 | 400,00 | 2/ 10/KA | 1
11213054 | 4021343143229 | 12130 | SANHA-Press Solar Trójnik 3xP | 54 | 244.15 | 580,00 | 2/ 6/KA | 1
11213064 | 4021343420696 | 12130 | SANHA-Press Solar Trójnik 3xP | 64 | 655.82 | 714.7 | 1/ 6/Kartom | 1
11213076 | 4021343420702 | 12130 | SANHA-Press Solar Trójnik 3xP | 76.1 | 904.8 | 1.309,88 | 1/ 3/Kartom | 1
11213089 | 4021343420719 | 12130 | SANHA-Press Solar Trójnik 3xP | 88.9 | 1066.08 | 1.905,25 | 1/ 2/Kartom | 1
112130108 | 4021343420726 | 12130 | SANHA-Press Solar Trójnik 3xP | 108 | 1316.2 | 3.166,91 | 1/ 1/Kartom | 1
112130181518 | 4021343143335 | 12130 | SANHA-Press Solar Trójnik 3xP | 18x15x18 | 26.09 | 76,60 | 10/ 90/KA | 1
112130182218 | 4021343143359 | 12130 | SANHA-Press Solar Trójnik 3xP | 18x22x18 | 71.03 | 109,80 | 10/ 50/KA | 1
112130221522 | 4021343143397 | 12130 | SANHA-Press Solar Trójnik 3xP | 22x15x22 | 31.5 | 99,20 | 10/ 60/KA | 1
112130221818 | 4021343143410 | 12130 | SANHA-Press Solar Trójnik 3xP | 22x18x18 | 55.31 | 103,80 | 10/ 60/KA | 1
112130221822 | 4021343143427 | 12130 | SANHA-Press Solar Trójnik 3xP | 22x18x22 | 38.65 | 102,20 | 10/ 60/KA | 1
112130222218 | 4021343143441 | 12130 | SANHA-Press Solar Trójnik 3xP | 22x22x18 | 67.08 | 113,60 | 10/ 50/KA | 1
112130222822 | 4021343143458 | 12130 | SANHA-Press Solar Trójnik 3xP | 22x28x22 | 104.06 | 169,20 | 5/ 35/KA | 1
112130281528 | 4021343143472 | 12130 | SANHA-Press Solar Trójnik 3xP | 28x15x28 | 68.22 | 140,00 | 5/ 40/KA | 1
112130281822 | 4021343143496 | 12130 | SANHA-Press Solar Trójnik 3xP | 28x18x22 | 106.14 | 147,20 | 5/ 40/KA | 1
112130281828 | 4021343143502 | 12130 | SANHA-Press Solar Trójnik 3xP | 28x18x28 | 80.38 | 147,20 | 5/ 40/KA | 1
112130282222 | 4021343143519 | 12130 | SANHA-Press Solar Trójnik 3xP | 28x22x22 | 91.4 | 149,20 | 5/ 35/KA | 1
112130282228 | 4021343143526 | 12130 | SANHA-Press Solar Trójnik 3xP | 28x22x28 | 68.07 | 150,40 | 5/ 35/KA | 1
112130282818 | 4021343143540 | 12130 | SANHA-Press Solar Trójnik 3xP | 28x28x18 | 127.25 | 164,00 | 5/ 30/KA | 1
112130282822 | 4021343143557 | 12130 | SANHA-Press Solar Trójnik 3xP | 28x28x22 | 104.06 | 166,40 | 5/ 30/KA | 1
112130283528 | 4021343143564 | 12130 | SANHA-Press Solar Trójnik 3xP | 28x35x28 | 132.46 | 244,00 | 2/ 20/KA | 1
112130351535 | 4021343143571 | 12130 | SANHA-Press Solar Trójnik 3xP | 35x15x35 | 100.38 | 168,00 | 2/ 24/KA | 1
112130351835 | 4021343143588 | 12130 | SANHA-Press Solar Trójnik 3xP | 35x18x35 | 106.87 | 176,00 | 2/ 24/KA | 1
112130352228 | 4021343143601 | 12130 | SANHA-Press Solar Trójnik 3xP | 35x22x28 | 150.09 | 198,00 | 2/ 20/KA | 1
112130352235 | 4021343143618 | 12130 | SANHA-Press Solar Trójnik 3xP | 35x22x35 | 91.72 | 198,00 | 2/ 20/KA | 1
112130352828 | 4021343143625 | 12130 | SANHA-Press Solar Trójnik 3xP | 35x28x28 | 134.51 | 220,00 | 2/ 20/KA | 1
112130352835 | 4021343143632 | 12130 | SANHA-Press Solar Trójnik 3xP | 35x28x35 | 96.3 | 218,00 | 2/ 20/KA | 1
112130353522 | 4021343143649 | 12130 | SANHA-Press Solar Trójnik 3xP | 35x35x22 | 148.57 | 238,00 | 2/ 18/KA | 1
112130353528 | 4021343143656 | 12130 | SANHA-Press Solar Trójnik 3xP | 35x35x28 | 156.08 | 246,00 | 2/ 18/KA | 1
112130421542 | 4021343143663 | 12130 | SANHA-Press Solar Trójnik 3xP | 42x15x42 | 195.9 |  | 2/ 18/KA | 1
112130422242 | 4021343143670 | 12130 | SANHA-Press Solar Trójnik 3xP | 42x22x42 | 163.83 |  | 2/ 18/KA | 1
112130422842 | 4021343143687 | 12130 | SANHA-Press Solar Trójnik 3xP | 42x28x42 | 166.11 |  | 2/ 18/KA | 1
112130423542 | 4021343143700 | 12130 | SANHA-Press Solar Trójnik 3xP | 42x35x42 | 172.2 |  | 2/ 18/KA | 1
112130423535 | 4021343143694 | 12130 | SANHA-Press Solar Trójnik 3xP | 42x35x35 | 213.28 | 341,00 | 2/ 12/KA | 1
112130542254 | 4021343143717 | 12130 | SANHA-Press Solar Trójnik 3xP | 54x22x54 | 236.16 | 382,00 | 2/ 8/KA | 1
112130542854 | 4021343143724 | 12130 | SANHA-Press Solar Trójnik 3xP | 54x28x54 | 243.46 | 434,00 | 2/ 8/KA | 1
112130543554 | 4021343143731 | 12130 | SANHA-Press Solar Trójnik 3xP | 54x35x54 | 252.61 | 474,00 | 2/ 8/KA | 1
112130544254 | 4021343143748 | 12130 | SANHA-Press Solar Trójnik 3xP | 54x42x54 | 219.75 | 526,00 | 2/ 6/KA | 1
112130644264 | 4021343374586 | 12130 | SANHA-Press Solar Trójnik 3xP | 64x42x64 | 1015.08 | 642,60 | 1/ 10/Kartom | 1
112130645464 | 4021343374593 | 12130 | SANHA-Press Solar Trójnik 3xP | 64x54x64 | 1087.51 | 664,55 | 1/ 8/Kartom | 1
112130762276 | 4021343420733 | 12130 | SANHA-Press Solar Trójnik 3xP | 76,1x22x76,1 | 671 | 852.46 | 1/ 8/Kartom | 1
112130762876 | 4021343420740 | 12130 | SANHA-Press Solar Trójnik 3xP | 76,1x28x76,1 | 708.17 | 852.46 | 1/ 8/Kartom | 1
112130763576 | 4021343420757 | 12130 | SANHA-Press Solar Trójnik 3xP | 76,1x35x76,1 | 718.85 | 852.46 | 1/ 6/Kartom | 1
112130764276 | 4021343420764 | 12130 | SANHA-Press Solar Trójnik 3xP | 76,1x42x76,1 | 792.07 | 873.25 | 1/ 6/Kartom | 1
112130765476 | 4021343420771 | 12130 | SANHA-Press Solar Trójnik 3xP | 76,1x54x76,1 | 904.8 | 1.110,10 | 1/ 6/Kartom | 1
112130766476 | 4021343420788 | 12130 | SANHA-Press Solar Trójnik 3xP | 76,1x64x76,1 | 856.37 | 956.42 | 1/ 6/Kartom | 1
112130895489 | 4021343420795 | 12130 | SANHA-Press Solar Trójnik 3xP | 88,9x54x88,9 | 927.95 | 1.453,10 | 1/ 3/Kartom | 1
112130896489 | 4021343420801 | 12130 | SANHA-Press Solar Trójnik 3xP | 88,9x64x88,9 | 945.79 | 1.337,33 | 1/ 3/Kartom | 1
112130897689 | 4021343420818 | 12130 | SANHA-Press Solar Trójnik 3xP | 88,9x76,1x88,9 | 990 | 1.692,60 | 1/ 2/Kartom | 1
11213010854108 | 4021343420825 | 12130 | SANHA-Press Solar Trójnik 3xP | 108,0x54x108,0 | 1005.57 | 2.183,41 | 1/ 2/Kartom | 1
11213010864108 | 4021343420832 | 12130 | SANHA-Press Solar Trójnik 3xP | 108,0x64x108,0 | 1029.45 | 2.130,80 | 1/ 2/Kartom | 1
11213010876108 | 4021343420849 | 12130 | SANHA-Press Solar Trójnik 3xP | 108,0x76,1x108,0 | 1317.35 | 2.576,85 | 1/ 2/Kartom | 1
11213010889108 | 4021343420856 | 12130 | SANHA-Press Solar Trójnik 3xP | 108,0x88,9x108,0 | 1214.42 | 2.809,43 | 1/ 1/Kartom | 1
11227012 |  | 12270 | SANHA-Press Solar Mufa PxP | 12 | 12.43 | 18.8 | 10/ 600/Kartom | 1
11227015 | 4021343143007 | 12270 | SANHA-Press Solar Mufa PxP | 15 | 11.64 | 29,80 | 10/ 240/KA | 1
11227018 | 4021343143014 | 12270 | SANHA-Press Solar Mufa PxP | 18 | 14.43 | 38,20 | 10/ 170/KA | 1
11227022 | 4021343143021 | 12270 | SANHA-Press Solar Mufa PxP | 22 | 17.63 | 56,40 | 10/ 100/KA | 1
11227028 | 4021343143038 | 12270 | SANHA-Press Solar Mufa PxP | 28 | 33.83 | 75,60 | 5/ 60/KA | 1
11227035 | 4021343143045 | 12270 | SANHA-Press Solar Mufa PxP | 35 | 42.43 | 106,00 | 2/ 40/KA | 1
11227042 | 4021343143052 | 12270 | SANHA-Press Solar Mufa PxP | 42 | 72.43 | 174,00 | 2/ 24/KA | 1
11227054 | 4021343143069 | 12270 | SANHA-Press Solar Mufa PxP | 54 | 85.58 | 248,00 | 2/ 16/KA | 1
11227064 | 4021343374623 | 12270 | SANHA-Press Solar Mufa PxP | 64 | 191.53 | 402,00 | 1/ 20/Kartom | 1
11227076 | 4021343421112 | 12270 | SANHA-Press Solar Mufa PxP | 76.1 | 324.91 | 810 | 1/ 10/Kartom | 1
11227089 | 4021343421129 | 12270 | SANHA-Press Solar Mufa PxP | 88.9 | 371.05 | 580 | 1/ 6/Kartom | 1
112270108 | 4021343421136 | 12270 | SANHA-Press Solar Mufa PxP | 108 | 491.94 | 1.410,00 | 1/ 4/Kartom | 1
112270S12 |  | 12270S | SANHA-Press Solar Mufa przesuwna PxP | 12 | 62.34 | 23.21 | 10/ 700/Kartom | 1
112270S15 | 4021343143083 | 12270S | SANHA-Press Solar Mufa przesuwna PxP | 15 | 55.31 | 37,45 | 10/ 200/KA | 1
112270S18 | 4021343143090 | 12270S | SANHA-Press Solar Mufa przesuwna PxP | 18 | 62.03 | 47,40 | 10/ 140/KA | 1
112270S22 | 4021343143106 | 12270S | SANHA-Press Solar Mufa przesuwna PxP | 22 | 61.43 | 68,60 | 10/ 80/KA | 1
112270S28 | 4021343143113 | 12270S | SANHA-Press Solar Mufa przesuwna PxP | 28 | 77.22 | 97,20 | 5/ 50/KA | 1
112270S35 | 4021343143120 | 12270S | SANHA-Press Solar Mufa przesuwna PxP | 35 | 100.58 | 145,03 | 2/ 30/KA | 1
112270S42 | 4021343143137 | 12270S | SANHA-Press Solar Mufa przesuwna PxP | 42 | 147.44 | 226,00 | 2/ 20/KA | 1
112270S54 | 4021343143144 | 12270S | SANHA-Press Solar Mufa przesuwna PxP | 54 | 156.9 | 330,00 | 2/ 10/KA | 1
112270S64 | 4021343374630 | 6270S | SANHA-Press Solar Mufa przesuwna PxP | 64 | 241.86 | 528.17 | 1/ 20/Kartom | 1
112270S76 | 4021343421143 | 6270S | SANHA-Press Solar Mufa przesuwna PxP | 76.1 | 479.62 | 582.17 | 1/ 10/Kartom | 1
112270S89 | 4021343421150 | 6270S | SANHA-Press Solar Mufa przesuwna PxP | 88.9 | 541.35 | 814.88 | 1/ 6/Kartom | 1
112270S108 |  | 6270S | SANHA-Press Solar Mufa przesuwna PxP | 108,0 | 606.33 | 1410.2 | 1/ 6/Kartom | 1
1122401512 | 4021343143830 | 12240 | SANHA-Press Solar Mufa redukcyjna PxP | 15x12 | 38.23 | 27,20 | 10/ 250/KA | 1
1122401812 | 4021343143847 | 12240 | SANHA-Press Solar Mufa redukcyjna PxP | 18x12 | 69.35 | 34,00 | 10/ 200/KA | 1
1122401815 | 4021343143854 | 12240 | SANHA-Press Solar Mufa redukcyjna PxP | 18x15 | 40.62 | 37,40 | 10/ 180/KA | 1
1122402215 | 4021343143861 | 12240 | SANHA-Press Solar Mufa redukcyjna PxP | 22x15 | 44.49 | 49,20 | 10/ 150/KA | 1
1122402218 | 4021343143878 | 12240 | SANHA-Press Solar Mufa redukcyjna PxP | 22x18 | 45.07 | 52,00 | 10/ 120/KA | 1
1122402815 | 4021343143885 | 12240 | SANHA-Press Solar Mufa redukcyjna PxP | 28x15 | 56.2 | 66,40 | 5/ 100/KA | 1
1122402818 | 4021343143892 | 12240 | SANHA-Press Solar Mufa redukcyjna PxP | 28x18 | 55.61 | 68,80 | 5/ 80/KA | 1
1122402822 | 4021343143908 | 12240 | SANHA-Press Solar Mufa redukcyjna PxP | 28x22 | 50.77 | 72,80 | 5/ 70/KA | 1
1122403522 | 4021343143915 | 12240 | SANHA-Press Solar Mufa redukcyjna PxP | 35x22 | 71.68 | 96,00 | 2/ 50/KA | 1
1122403528 | 4021343143922 | 12240 | SANHA-Press Solar Mufa redukcyjna PxP | 35x28 | 71.78 | 96,00 | 2/ 40/KA | 1
1122404222 | 4021343143939 | 12240 | SANHA-Press Solar Mufa redukcyjna PxP | 42x22 | 128.46 | 146,00 | 2/ 30/KA | 1
1122404228 | 4021343143946 | 12240 | SANHA-Press Solar Mufa redukcyjna PxP | 42x28 | 111.21 | 150,00 | 2/ 30/KA | 1
1122404235 | 4021343143953 | 12240 | SANHA-Press Solar Mufa redukcyjna PxP | 42x35 | 106.8 | 179,89 | 2/ 30/KA | 1
1122405428 | 4021343143960 | 12240 | SANHA-Press Solar Mufa redukcyjna PxP | 54x28 | 137.21 | 212,00 | 2/ 20/KA | 1
1122405435 | 4021343143977 | 12240 | SANHA-Press Solar Mufa redukcyjna PxP | 54x35 | 161.34 | 214,00 | 2/ 20/KA | 1
1122405442 | 4021343143984 | 12240 | SANHA-Press Solar Mufa redukcyjna PxP | 54x42 | 140.42 | 238,00 | 2/ 16/KA | 1
1122431512 | 4021343143991 | 12243 | SANHA-Press Solar Nypel redukcyjny PZxP | 15ax12 | 12.97 | 19,47 | 10/ 350/KA | 1
1122431812 | 4021343144004 | 12243 | SANHA-Press Solar Nypel redukcyjny PZxP | 18ax12 | 17.39 | 24,00 | 10/ 250/KA | 1
1122431815 | 4021343144011 | 12243 | SANHA-Press Solar Nypel redukcyjny PZxP | 18ax15 | 10.37 | 30,48 | 10/ 220/KA | 1
1122432215 | 4021343144028 | 12243 | SANHA-Press Solar Nypel redukcyjny PZxP | 22ax15 | 12.49 | 38,00 | 10/ 150/KA | 1
1122432218 | 4021343144035 | 12243 | SANHA-Press Solar Nypel redukcyjny PZxP | 22ax18 | 12.87 | 41,20 | 10/ 150/KA | 1
1122432815 | 4021343144042 | 12243 | SANHA-Press Solar Nypel redukcyjny PZxP | 28ax15 | 30.2 | 51,80 | 5/ 100/KA | 1
1122432818 | 4021343144059 | 12243 | SANHA-Press Solar Nypel redukcyjny PZxP | 28ax18 | 32.73 | 54,00 | 5/ 100/KA | 1
1122432822 | 4021343144066 | 12243 | SANHA-Press Solar Nypel redukcyjny PZxP | 28ax22 | 33.5 | 58,79 | 5/ 90/KA | 1
1122433522 | 4021343144073 | 12243 | SANHA-Press Solar Nypel redukcyjny PZxP | 35ax22 | 36.89 | 76,00 | 2/ 50/KA | 1
1122433528 | 4021343144080 | 12243 | SANHA-Press Solar Nypel redukcyjny PZxP | 35ax28 | 37.16 | 80,00 | 2/ 40/KA | 1
1122434222 | 4021343144097 | 12243 | SANHA-Press Solar Nypel redukcyjny PZxP | 42ax22 | 67.83 | 106,00 | 2/ 36/KA | 1
1122434228 | 4021343144103 | 12243 | SANHA-Press Solar Nypel redukcyjny PZxP | 42ax28 | 63.88 | 110,00 | 2/ 36/KA | 1
1122434235 | 4021343144110 | 12243 | SANHA-Press Solar Nypel redukcyjny PZxP | 42ax35 | 55.31 | 116,00 | 2/ 30/KA | 1
1122435435 | 4021343144127 | 12243 | SANHA-Press Solar Nypel redukcyjny PZxP | 54ax35 | 83.98 | 176,00 | 2/ 20/KA | 1
1122435442 | 4021343144134 | 12243 | SANHA-Press Solar Nypel redukcyjny PZxP | 54ax42 | 79.22 | 202,00 | 2/ 20/KA | 1
1122436442 | 4021343374609 | 12243 | SANHA-Press Solar Nypel redukcyjny PZxP | 64ax42 | 284.72 | 424,23 | 1/ 24/Kartom | 1
1122436454 | 4021343374616 | 12243 | SANHA-Press Solar Nypel redukcyjny PZxP | 64ax54 | 260.34 | 424,23 | 1/ 15/Kartom | 1
1122437635 | 4021343421167 | 12243 | SANHA-Press Solar Nypel redukcyjny PZxP | 76,1ax35 | 305.77 | 568.19 | 1/ 15/Kartom | 1
1122437642 | 4021343421174 | 12243 | SANHA-Press Solar Nypel redukcyjny PZxP | 76,1ax42 | 315.74 | 568.19 | 1/ 15/Kartom | 1
1122437654 | 4021343421181 | 12243 | SANHA-Press Solar Nypel redukcyjny PZxP | 76,1ax54 | 278.37 | 577.53 | 1/ 15/Kartom | 1
1122437664 | 4021343421198 | 12243 | SANHA-Press Solar Nypel redukcyjny PZxP | 76,1ax64 | 284.27 | 564.05 | 1/ 15/Kartom | 1
1122438954 | 4021343421204 | 12243 | SANHA-Press Solar Nypel redukcyjny PZxP | 88,9ax54 | 440.42 | 794.04 | 1/ 10/Kartom | 1
1122438964 | 4021343421211 | 12243 | SANHA-Press Solar Nypel redukcyjny PZxP | 88,9ax64 | 346.71 | 801.96 | 1/ 10/Kartom | 1
1122438976 | 4021343421228 | 12243 | SANHA-Press Solar Nypel redukcyjny PZxP | 88,9ax76,1 | 409.91 | 789.19 | 1/ 10/Kartom | 1
11224310842 | 4021343421235 | 12243 | SANHA-Press Solar Nypel redukcyjny PZxP | 108,0ax42 | 623.78 | 1.389,98 | 1/ 4/Kartom | 1
11224310854 | 4021343421242 | 12243 | SANHA-Press Solar Nypel redukcyjny PZxP | 108,0ax54 | 567.45 | 1.422,61 | 1/ 4/Kartom | 1
11224310864 | 4021343421259 | 12243 | SANHA-Press Solar Nypel redukcyjny PZxP | 108,0ax64 | 605.54 | 1.420,69 | 1/ 4/Kartom | 1
11224310876 | 4021343421266 | 12243 | SANHA-Press Solar Nypel redukcyjny PZxP | 108,0ax76,1 | 566.19 | 1.413,01 | 1/ 4/Kartom | 1
11224310889 | 4021343421273 | 12243 | SANHA-Press Solar Nypel redukcyjny PZxP | 108,0ax88,9 | 639.68 | 1.413,01 | 1/ 4/Kartom | 1
11230112 |  | 12301 | SANHA-Press Solar Kapa P | 12 | 24.42 | 11.4 | 10/ 1000/Kartom | 1
11230115 | 4021343143762 | 12301 | SANHA-Press Solar Kapa P | 15 | 24.42 | 19,60 | 10/ 400/KA | 1
11230118 | 4021343143779 | 12301 | SANHA-Press Solar Kapa P | 18 | 26.66 | 23,80 | 10/ 350/KA | 1
11230122 | 4021343143786 | 12301 | SANHA-Press Solar Kapa P | 22 | 35.49 | 34,60 | 10/ 200/KA | 1
11230128 | 4021343143793 | 12301 | SANHA-Press Solar Kapa P | 28 | 54.71 | 48,20 | 5/ 110/KA | 1
11230135 | 4021343143809 | 12301 | SANHA-Press Solar Kapa P | 35 | 61.34 | 68,00 | 2/ 60/KA | 1
11230142 | 4021343143816 | 12301 | SANHA-Press Solar Kapa P | 42 | 95.17 | 116,00 | 2/ 40/KA | 1
11230154 | 4021343143823 | 12301 | SANHA-Press Solar Kapa P | 54 | 121 | 170,00 | 2/ 16/KA | 1
11230164 | 4021343374647 | 12301 | SANHA-Press Solar Kapa P | 64 | 315.23 | 254 | 1/ 30/Kartom | 1
11230176 | 4021343421280 | 12301 | SANHA-Press Solar Kapa P | 76.1 | 375.46 | 354 | 1/ 20/Kartom | 1
11230189 | 4021343421297 | 12301 | SANHA-Press Solar Kapa P | 88.9 | 607.82 | 482 | 1/ 14/Kartom | 1
112301108 | 4021343421303 | 12301 | SANHA-Press Solar Kapa P | 108 | 639.83 | 873 | 1/ 10/Kartom | 1
1130901238 |  | 13090g | SANHA-Press Solar Kolano PxGW | 12x3/8 | 35.85 |  |  | 1
1130901212 |  | 13090g | SANHA-Press Solar Kolano PxGW | 12x1/2 | 35.85 |  |  | 1
1130901512 | 4021343158827 | 13090g | SANHA-Press Solar Kolano PxGW | 15x1/2 | 31.16 | 71,65 | 10/ 150/KA | 1
1130901534 | 4021343158841 | 13090g | SANHA-Press Solar Kolano PxGW | 15x3/4 | 72.26 | 93,05 | 10/ 100/KA | 1
1130901812 | 4021343158858 | 13090g | SANHA-Press Solar Kolano PxGW | 18x1/2 | 70.55 | 74,12 | 10/ 150/KA | 1
1130901834 | 4021343158865 | 13090g | SANHA-Press Solar Kolano PxGW | 18x3/4 | 77.81 | 108,47 | 10/ 100/KA | 1
1130902212 | 4021343158872 | 13090g | SANHA-Press Solar Kolano PxGW | 22x1/2 | 81.84 | 90,02 | 10/ 100/KA | 1
1130902234 | 4021343158889 | 13090g | SANHA-Press Solar Kolano PxGW | 22x3/4 | 56.12 | 116,36 | 10/ 80/KA | 1
113090221 | 4021343158896 | 13090g | SANHA-Press Solar Kolano PxGW | 22x1 | 78.71 | 147,73 | 10/ 40/KA | 1
1130902834 | 4021343198120 | 13090g | SANHA-Press Solar Kolano PxGW | 28x3/4 | 100.75 | 143,00 | 5/ 50/KA | 1
113090281 | 4021343158902 | 13090g | SANHA-Press Solar Kolano PxGW | 28x1 | 87.8 | 169,11 | 5/ 30/KA | 1
11309035114 | 4021343158919 | 13090g | SANHA-Press Solar Kolano PxGW | 35x11/4 | 170.42 | 435,00 | 2/ 20/KA | 1
11309042112 | 4021343158926 | 13090g | SANHA-Press Solar Kolano PxGW | 42x11/2 | 217.99 | 580,00 | 2/ 12/KA | 1
113090542 | 4021343158933 | 13090g | SANHA-Press Solar Kolano PxGW | 54x2 | 305.6 | 920,00 | 2/ 6/KA | 1
1130921238 |  | 13092g | SANHA-Press Solar Kolano PxGZ | 12x3/8 | 57.82 |  |  | 1
1130921212 |  | 13092g | SANHA-Press Solar Kolano PxGZ | 12x1/2 | 57.82 |  |  | 1
1130921512 | 4021343158971 | 13092g | SANHA-Press Solar Kolano PxGZ | 15x1/2 | 57.27 | 56,93 | 10/ 200/KA | 1
1130921534 | 4021343180101 | 13092g | SANHA-Press Solar Kolano PxGZ | 15x3/4 | 67.8 | 69,02 | 10/ 150/KA | 1
1130921812 | 4021343158988 | 13092g | SANHA-Press Solar Kolano PxGZ | 18x1/2 | 78.38 | 63,13 | 10/ 160/KA | 1
1130921834 | 4021343158995 | 13092g | SANHA-Press Solar Kolano PxGZ | 18x3/4 | 78.71 | 81,65 | 10/ 120/KA | 1
1130922234 | 4021343159015 | 13092g | SANHA-Press Solar Kolano PxGZ | 22x3/4 | 81.75 | 93,05 | 10/ 80/KA | 1
113092221 | 4021343172588 | 13092g | SANHA-Press Solar Kolano PxGZ | 22x1 | 85.58 | 91,67 | 10/ 50/KA | 1
113092281 | 4021343159022 | 13092g | SANHA-Press Solar Kolano PxGZ | 28x1 | 122.55 | 145,81 | 5/ 50/KA | 1
11309235114 | 4021343159039 | 13092g | SANHA-Press Solar Kolano PxGZ | 35x11/4 | 181.72 | 342,00 | 2/ 30/KA | 1
11309242112 | 4021343159046 | 13092g | SANHA-Press Solar Kolano PxGZ | 42x11/2 | 252.41 | 523,00 | 2/ 12/KA | 1
113092542 | 4021343159053 | 13092g | SANHA-Press Solar Kolano PxGZ | 54x2 | 315.16 | 808 | 2/ 10/KA | 1
1131301212 |  | 13130g | SANHA-Press Solar Trójnik PxGWxP | 12x1/2x12 | 47 | 83,45 | 10/ 100/KA | 1
1131301512 | 4021343159091 | 13130g | SANHA-Press Solar Trójnik PxGWxP | 15x1/2x15 | 48.34 | 83,46 | 10/ 100/KA | 1
1131301812 | 4021343159107 | 13130g | SANHA-Press Solar Trójnik PxGWxP | 18x1/2x18 | 82.24 | 97,86 | 10/ 90/KA | 1
1131302212 | 4021343159114 | 13130g | SANHA-Press Solar Trójnik PxGWxP | 22x1/2x22 | 75.39 | 121,03 | 10/ 60/KA | 1
1131302234 | 4021343159121 | 13130g | SANHA-Press Solar Trójnik PxGWxP | 22x3/4x22 | 97.69 | 151,11 | 10/ 50/KA | 1
1131302812 | 4021343159138 | 13130g | SANHA-Press Solar Trójnik PxGWxP | 28x1/2x28 | 94.68 | 155,75 | 5/ 40/KA | 1
1131302834 | 4021343159145 | 13130g | SANHA-Press Solar Trójnik PxGWxP | 28x3/4x28 | 110.47 | 172,55 | 5/ 40/KA | 1
1131303512 | 4021343159152 | 13130g | SANHA-Press Solar Trójnik PxGWxP | 35x1/2x35 | 134.92 | 230,00 | 2/ 30/KA | 1
113130351 | 4021343159169 | 13130g | SANHA-Press Solar Trójnik PxGWxP | 35x1x35 | 163.39 | 269,29 | 2/ 20/KA | 1
1131304212 | 4021343159176 | 13130g | SANHA-Press Solar Trójnik PxGWxP | 42x1/2x42 | 168.17 | 662,00 | 2/ 18/KA | 1
113130421 | 4021343159183 | 13130g | SANHA-Press Solar Trójnik PxGWxP | 42x1x42 | 178.74 | 379,18 | 2/ 16/KA | 1
1131305412 | 4021343159190 | 13130g | SANHA-Press Solar Trójnik PxGWxP | 54x1/2x54 | 195.54 | 978,00 | 2/ 10/KA | 1
1132431238 |  | 13243g | SANHA-Press Solar Nypel przejściowy PxGZ | 12x3/8 | 12.14 |  |  | 1
1132431212 |  | 13243g | SANHA-Press Solar Nypel przejściowy PxGZ | 12x1/2 | 13.4 |  |  | 1
1132431512 | 4021343145674 | 13243g | SANHA-Press Solar Nypel przejściowy PxGZ | 15x1/2 | 12.14 | 36,00 | 10/ 300/KA | 1
1132431534 | 4021343145681 | 13243g | SANHA-Press Solar Nypel przejściowy PxGZ | 15x3/4 | 21.97 | 48,00 | 10/ 200/KA | 1
1132431812 | 4021343145698 | 13243g | SANHA-Press Solar Nypel przejściowy PxGZ | 18x1/2 | 13.58 | 40,00 | 10/ 200/KA | 1
1132431834 | 4021343145704 | 13243g | SANHA-Press Solar Nypel przejściowy PxGZ | 18x3/4 | 17.89 | 52,00 | 10/ 200/KA | 1
1132432212 | 4021343145711 | 13243g | SANHA-Press Solar Nypel przejściowy PxGZ | 22x1/2 | 22.44 | 54,00 | 10/ 150/KA | 1
1132432234 | 4021343145728 | 13243g | SANHA-Press Solar Nypel przejściowy PxGZ | 22x3/4 | 23.2 | 62,00 | 10/ 120/KA | 1
113243221 | 4021343145735 | 13243g | SANHA-Press Solar Nypel przejściowy PxGZ | 22x1 | 31.09 | 84,00 | 10/ 100/KA | 1
1132432834 | 4021343145742 | 13243g | SANHA-Press Solar Nypel przejściowy PxGZ | 28x3/4 | 60.35 | 82,00 | 5/ 100/KA | 1
113243281 | 4021343145759 | 13243g | SANHA-Press Solar Nypel przejściowy PxGZ | 28x1 | 36.93 | 82,00 | 5/ 100/KA | 1
11324328114 | 4021343145766 | 13243g | SANHA-Press Solar Nypel przejściowy PxGZ | 28x11/4 | 75.98 | 130,00 | 5/ 50/KA | 1
113243351 | 4021343145773 | 13243g | SANHA-Press Solar Nypel przejściowy PxGZ | 35x1 | 84.55 | 132,00 | 2/ 70/KA | 1
11324335114 | 4021343145780 | 13243g | SANHA-Press Solar Nypel przejściowy PxGZ | 35x11/4 | 83.48 | 136,00 | 2/ 50/KA | 1
11324342114 | 4021343145803 | 13243g | SANHA-Press Solar Nypel przejściowy PxGZ | 42x11/4 | 113.78 | 178,00 | 2/ 40/KA | 1
11324342112 | 4021343145810 | 13243g | SANHA-Press Solar Nypel przejściowy PxGZ | 42x11/2 | 117.09 | 210,00 | 2/ 40/KA | 1
11324354112 | 4021343145827 | 13243g | SANHA-Press Solar Nypel przejściowy PxGZ | 54x11/2 | 197.43 | 326,00 | 2/ 20/KA | 1
113243542 | 4021343145834 | 13243g | SANHA-Press Solar Nypel przejściowy PxGZ | 54x2 | 225.74 | 336,00 | 2/ 16/KA | 1
11324364212 | 4021343374654 | 13243g | SANHA-Press Solar Nypel przejściowy PxGZ | 64x21/2 | 431.85 | 532,00 | 1/ 10/KA | 1
11324376212 | 4021343421310 | 13243g | SANHA-Press Solar Nypel przejściowy PxGZ | 76,1x21/2 | 632.94 | 697 | 1/ 5/KA | 1
113243763 | 4021343421327 | 13243g | SANHA-Press Solar Nypel przejściowy PxGZ | 76,1x3 | 600.7 | 871 | 1/ 5/KA | 1
113243893 | 4021343421334 | 13243g | SANHA-Press Solar Nypel przejściowy PxGZ | 88,9x3 | 613.29 | 920 | 1/ 4/KA | 1
1132431084 | 4021343421341 | 13243g | SANHA-Press Solar Nypel przejściowy PxGZ | 108,0x4 | 800.98 | 1.540,00 | 1/ 2/KA | 1
1132701238 |  | 13270g | SANHA-Press Solar Mufa przejściowa PxGW | 12x3/8 | 13.34 |  |  | 1
1132701212 |  | 13270g | SANHA-Press Solar Mufa przejściowa PxGW | 12x1/2 | 13.34 |  |  | 1
1132701538 | 4021343145988 | 13270g | SANHA-Press Solar Mufa przejściowa PxGW | 15x3/8 | 15.84 | 30,00 | 10/ 300/KA | 1
1132701512 | 4021343145995 | 13270g | SANHA-Press Solar Mufa przejściowa PxGW | 15x1/2 | 14.99 | 42,00 | 10/ 250/KA | 1
1132701534 | 4021343146008 | 13270g | SANHA-Press Solar Mufa przejściowa PxGW | 15x3/4 | 27.48 | 55,00 | 10/ 150/KA | 1
1132701812 | 4021343146015 | 13270g | SANHA-Press Solar Mufa przejściowa PxGW | 18x1/2 | 20.25 | 42,00 | 10/ 200/KA | 1
1132701834 | 4021343146022 | 13270g | SANHA-Press Solar Mufa przejściowa PxGW | 18x3/4 | 35.32 | 58,00 | 10/ 150/KA | 1
1132702212 | 4021343146039 | 13270g | SANHA-Press Solar Mufa przejściowa PxGW | 22x1/2 | 23.3 | 56,00 | 10/ 150/KA | 1
1132702234 | 4021343146046 | 13270g | SANHA-Press Solar Mufa przejściowa PxGW | 22x3/4 | 25.06 | 66,00 | 10/ 120/KA | 1
113270221 | 4021343146053 | 13270g | SANHA-Press Solar Mufa przejściowa PxGW | 22x1 | 36.93 | 102,00 | 10/ 80/KA | 1
1132702834 | 4021343146060 | 13270g | SANHA-Press Solar Mufa przejściowa PxGW | 28x3/4 | 71.38 | 84,00 | 5/ 100/KA | 1
113270281 | 4021343146077 | 13270g | SANHA-Press Solar Mufa przejściowa PxGW | 28x1 | 45.48 | 102,00 | 5/ 80/KA | 1
11327028114 | 4021343146084 | 13270g | SANHA-Press Solar Mufa przejściowa PxGW | 28x11/4 | 75.71 | 168,00 | 5/ 40/KA | 1
113270351 | 4021343146091 | 13270g | SANHA-Press Solar Mufa przejściowa PxGW | 35x1 | 92.79 | 108,00 | 2/ 60/KA | 1
11327035114 | 4021343146107 | 13270g | SANHA-Press Solar Mufa przejściowa PxGW | 35x11/4 | 91.75 | 170,00 | 2/ 40/KA | 1
11327042114 | 4021343146121 | 13270g | SANHA-Press Solar Mufa przejściowa PxGW | 42x11/4 | 129.71 | 182,00 | 2/ 30/KA | 1
11327042112 | 4021343155048 | 13270g | SANHA-Press Solar Mufa przejściowa PxGW | 42x11/2 | 132.79 | 252,00 | 2/ 30/KA | 1
11327054112 | 4021343146138 | 13270g | SANHA-Press Solar Mufa przejściowa PxGW | 54x11/2 | 153.99 | 353,00 | 2/ 24/KA | 1
113270542 | 4021343146145 | 13270g | SANHA-Press Solar Mufa przejściowa PxGW | 54x2 | 231.78 | 401,00 | 2/ 20/KA | 1
11327064212 | 4021343374661 | 13270g | SANHA-Press Solar Mufa przejściowa PxGW | 64x21/2 | 534.58 | 786,00 | 1/ 10/KA | 1
11327076212 | 4021343421358 | 13270g | SANHA-Press Solar Mufa przejściowa PxGW | 76,1x21/2 | 627.78 | 738 | 1/ 5/KA | 1
113270893 | 4021343421365 | 13270g | SANHA-Press Solar Mufa przejściowa PxGW | 88,9x3 | 699.72 | 837 | 1/ 3/KA | 1
11333015 | 4021343146282 | 13330 | SANHA-Press Solar Śrubunek z uszczelką PxP | 15 | 137.86 | 102,00 | 5/ 100/KA | 1
11333018 | 4021343146299 | 13330 | SANHA-Press Solar Śrubunek z uszczelką PxP | 18 | 157.05 | 98,00 | 5/ 100/KA | 1
11333022 | 4021343146305 | 13330 | SANHA-Press Solar Śrubunek z uszczelką PxP | 22 | 177.2 | 160,00 | 5/ 60/KA | 1
11333028 | 4021343146312 | 13330 | SANHA-Press Solar Śrubunek z uszczelką PxP | 28 | 188.83 | 252,00 | 5/ 40/KA | 1
11333035 | 4021343146329 | 13330 | SANHA-Press Solar Śrubunek z uszczelką PxP | 35 | 214.75 | 310,00 | 2/ 30/KA | 1
11333042 | 4021343146336 | 13330 | SANHA-Press Solar Śrubunek z uszczelką PxP | 42 | 291.2 | 454,00 | 2/ 18/KA | 1
11333054 | 4021343146343 | 13330 | SANHA-Press Solar Śrubunek z uszczelką PxP | 54 | 475.77 | 783,00 | 2/ 10/KA | 1
1133301534 | 4021343146374 | 13330g | SANHA-Press Solar Śrubunek z uszczelką PxGW | 15x3/4 | 108.58 | 163,00 | 5/ 80/KA | 1
1133301834 | 4021343146398 | 13330g | SANHA-Press Solar Śrubunek z uszczelką PxGW | 18x3/4 | 115.7 | 160,00 | 5/ 80/KA | 1
1133302234 | 4021343146404 | 13330g | SANHA-Press Solar Śrubunek z uszczelką PxGW | 22x3/4 | 139.39 | 168,00 | 5/ 60/KA | 1
113330221 | 4021343146411 | 13330g | SANHA-Press Solar Śrubunek z uszczelką PxGW | 22x1 | 149.37 | 204,00 | 5/ 50/KA | 1
113330281 | 4021343146435 | 13330g | SANHA-Press Solar Śrubunek z uszczelką PxGW | 28x1 | 161 | 284,00 | 5/ 40/KA | 1
11333035114 | 4021343146442 | 13330g | SANHA-Press Solar Śrubunek z uszczelką PxGW | 35x11/4 | 174.75 | 348,00 | 2/ 30/KA | 1
11333042112 | 4021343146459 | 13330g | SANHA-Press Solar Śrubunek z uszczelką PxGW | 42x11/2 | 242.29 | 526,00 | 2/ 20/KA | 1
113330542 | 4021343146466 | 13330g | SANHA-Press Solar Śrubunek z uszczelką PxGW | 54x2 | 342.73 | 842,00 | 2/ 10/KA | 1
1133331512 | 4021343146497 | 13333g | SANHA-Press Solar Śrubunek z uszczelką PxGZ | 15x1/2 | 74.65 | 114,00 | 5/ 120/KA | 1
1133331534 | 4021343146503 | 13333g | SANHA-Press Solar Śrubunek z uszczelką PxGZ | 15x3/4 | 98.92 | 135,00 | 5/ 100/KA | 1
1133331812 | 4021343146510 | 13333g | SANHA-Press Solar Śrubunek z uszczelką PxGZ | 18x1/2 | 99.94 | 112,00 | 5/ 100/KA | 1
1133331834 | 4021343146527 | 13333g | SANHA-Press Solar Śrubunek z uszczelką PxGZ | 18x3/4 | 103.25 | 134,00 | 5/ 80/KA | 1
1133332212 | 4021343146534 | 13333g | SANHA-Press Solar Śrubunek z uszczelką PxGZ | 22x1/2 | 107.66 | 178,00 | 5/ 60/KA | 1
1133332234 | 4021343146541 | 13333g | SANHA-Press Solar Śrubunek z uszczelką PxGZ | 22x3/4 | 154.97 | 180,00 | 5/ 60/KA | 1
113333221 | 4021343146558 | 13333g | SANHA-Press Solar Śrubunek z uszczelką PxGZ | 22x1 | 155.33 | 216,00 | 5/ 60/KA | 1
1133332834 | 4021343146565 | 13333g | SANHA-Press Solar Śrubunek z uszczelką PxGZ | 28x3/4 | 132.6 | 274,00 | 5/ 40/KA | 1
113333281 | 4021343146572 | 13333g | SANHA-Press Solar Śrubunek z uszczelką PxGZ | 28x1 | 124.13 | 295,00 | 5/ 40/KA | 1
11333335114 | 4021343146589 | 13333g | SANHA-Press Solar Śrubunek z uszczelką PxGZ | 35x11/4 | 186.27 | 485,00 | 2/ 20/KA | 1
11333342112 | 4021343146596 | 13333g | SANHA-Press Solar Śrubunek z uszczelką PxGZ | 42x11/2 | 259.82 | 576,00 | 2/ 12/KA | 1
113333542 | 4021343146602 | 13333g | SANHA-Press Solar Śrubunek z uszczelką PxGZ | 54x2 | 383.77 | 924,00 | 2/ 8/KA | 1
1133591534 | 4021343146633 | 13359g | SANHA-Press Solar Półśrubunek z uszczelką PxN | 15x3/4 | 25.9 | 58,00 | 5/ 200/KA | 1
113359151 | 4021343146640 | 13359g | SANHA-Press Solar Półśrubunek z uszczelką PxN | 15x1 | 39.49 | 84,00 | 5/ 120/KA | 1
1133591834 | 4021343146657 | 13359g | SANHA-Press Solar Półśrubunek z uszczelką PxN | 18x3/4 | 29.78 | 56,00 | 5/ 160/KA | 1
113359181 | 4021343146664 | 13359g | SANHA-Press Solar Półśrubunek z uszczelką PxN | 18x1 | 37.63 | 86,00 | 5/ 120/KA | 1
1133592234 | 4021343146671 | 13359g | SANHA-Press Solar Półśrubunek z uszczelką PxN | 22x3/4 | 35.03 | 80,00 | 5/ 120/KA | 1
113359221 | 4021343146688 | 13359g | SANHA-Press Solar Półśrubunek z uszczelką PxN | 22x1 | 29.35 | 94,00 | 5/ 100/KA | 1
11335922114 | 4021343171413 | 13359g | SANHA-Press Solar Półśrubunek z uszczelką PxN | 22x11/4 | 52.92 | 142,00 | 5/ 80/KA | 1
11335922112 | 4021343146695 | 13359g | SANHA-Press Solar Półśrubunek z uszczelką PxN | 22x11/2 | 55.93 | 168,00 | 5/ 60/KA | 1
11335928114 | 4021343146701 | 13359g | SANHA-Press Solar Półśrubunek z uszczelką PxN | 28x11/4 | 44.34 | 142,00 | 5/ 80/KA | 1
11335928112 | 4021343146718 | 13359g | SANHA-Press Solar Półśrubunek z uszczelką PxN | 28x11/2 | 57.22 | 187,00 | 5/ 50/KA | 1
11335935112 | 4021343146725 | 13359g | SANHA-Press Solar Półśrubunek z uszczelką PxN | 35x11/2 | 59.51 | 173,00 | 2/ 40/KA | 1
113359422 | 4021343146756 | 13359g | SANHA-Press Solar Półśrubunek z uszczelką PxN | 42x2 | 140.18 | 308,00 | 2/ 30/KA | 1
11335954238 | 4021343146763 | 13359g | SANHA-Press Solar Półśrubunek z uszczelką PxN | 54x23/8 | 157.47 | 154 | 2/ 16/KA | 1
113359763 | 4021343421372 | 13359g | SANHA-Press Solar Półśrubunek z uszczelką PxN | 76,1x3 | 671.17 | 777.5 | 1/ 10/KA | 1
11335989312 | 4021343421389 | 13359g | SANHA-Press Solar Półśrubunek z uszczelką PxN | 88,9x31/2 | 829.25 | 1.124,00 | 1/ 6/KA | 1
1130961212 | 4021343146831 | 13096g | SANHA-Press Solar Śrubunek kątowy PxGW | 12x1/2 | 90.02 | 109 | 5/ 120/KA | 1
1130961512 | 4021343146848 | 13096g | SANHA-Press Solar Śrubunek kątowy PxGW | 15x1/2 | 106.38 | 154 | 5/ 100/KA | 1
1130961812 | 4021343146855 | 13096g | SANHA-Press Solar Śrubunek kątowy PxGW | 18x1/2 | 110.97 | 149 | 5/ 80/KA | 1
1130961834 | 4021343146862 | 13096g | SANHA-Press Solar Śrubunek kątowy PxGW | 18x3/4 | 123.54 | 222 | 5/ 50/KA | 1
1130962234 | 4021343197673 | 13096g | SANHA-Press Solar Śrubunek kątowy PxGW | 22x3/4 | 147.2 | 230,00 | 5/ 50/KA | 1
113096221 | 4021343146879 | 13096g | SANHA-Press Solar Śrubunek kątowy PxGW | 22x1 | 174.28 | 418,00 | 5/ 25/KA | 1
113096281 | 4021343146886 | 13096g | SANHA-Press Solar Śrubunek kątowy PxGW | 28x1 | 167.61 | 424,00 | 5/ 25/KA | 1
11309635114 | 4021343146893 | 13096g | SANHA-Press Solar Śrubunek kątowy PxGW | 35x11/4 | 214.75 | 542,00 | 2/ 16/KA | 1
11309642112 | 4021343146909 | 13096g | SANHA-Press Solar Śrubunek kątowy PxGW | 42x11/2 | 303.21 | 751,00 | 2/ 10/KA | 1
113096542 | 4021343146916 | 13096g | SANHA-Press Solar Śrubunek kątowy PxGW | 54x2 | 417.01 | 1.267,00 | 2/ 6/KA | 1
DR12S01 | 4021343380594 | DR-S | O-ring solarny FPM/FKM (czerwony ) DN12 | 12,10x2,50 | 3.98 | 20 | 20/Worek | 4
DR15S01 | 4021343380600 | DR-S | O-ring solarny FPM/FKM (czerwony ) DN15 | 15,10x2,60 | 0.7 | 20 | 20/Worek | 4
DR15S02 | 4021343398452 | DR-S | O-ring solarny FPM/FKM (czerwony ) DN15 | 12,80x2,40 | 4.55 | 1.03 | 20/Worek | 4
DR18S01 | 4021343380617 | DR-S | O-ring solarny FPM/FKM (czerwony ) DN18 | 18,20x2,65 | 0.7 | 20 | 20/Worek | 4
DR22S01 | 4021343380624 | DR-S | O-ring solarny FPM/FKM (czerwony ) DN22 | 22,20x3,10 | 1.36 | 20 | 20/Worek | 4
DR28S01 | 4021343380631 | DR-S | O-ring solarny FPM/FKM (czerwony ) DN28 | 28,30x3,10 | 1.31 | 20 | 20/Worek | 4
DR35S02 | 4021343380648 | DR-S | O-ring solarny FPM/FKM (czerwony ) DN35 | 35,20x3,15 | 2.21 | 20 | 20/Worek | 4
DR42S02 | 4021343392801 | DR-S | O-ring solarny FPM/FKM (czerwony ) DN42 | 42,20x4,00 | 3.72 | 20 | 20/Worek | 4
DR54S02 | 4021343392818 | DR-S | O-ring solarny FPM/FKM (czerwony ) DN54 | 54,20x4,00 | 6.51 | 20 | 20/Worek | 4
DR64S01 | 4021343380679 | DR-S | O-ring solarny FPM/FKM (czerwony ) DN64 | 65,00x6,00 | 11.68 | 5 | 5/Worek | 4
DR667S01 | 4021343393075 | DR-S | O-ring solarny FPM/FKM (czerwony ) DN66 | 68,00x6,00 | 21.24 | 5 | 5/Worek | 4
DR76S01 | 4021343380686 | DR-S | O-ring solarny FPM/FKM (czerwony ) DN76,1 | 77,00x7,00 | 19.08 | 5 | 5/Worek | 4
DR89S01 | 4021343380709 | DR-S | O-ring solarny FPM/FKM (czerwony ) DN88,9 | 90,00x7,60 | 32.42 | 5 | 5/Worek | 4
DR89S02 |  | DR-S | O-ring solarny FPM/FKM (czerwony ) DN88,10 | 90,00 x 8,00 |  | 5 | 5/Worek | 1
DR108S01 | 4021343380723 | DR-S | O-ring solarny FPM/FKM (czerwony ) DN108 | 110,00x9,00 | 44.04 | 5 | 5/Worek | 4
DR108S02 |  | DR-S | O-ring solarny FPM/FKM (czerwony ) DN108 | 110,00 x 10,00 |  | 5 | 5/Worek | 1
116001A12 | 4021343219191 | 16001a | SANHA-Press Chrom Łuk nyplowy 90° PxPZ | 12 | 23.74 | 26,60 | 10/ 250/KA | 1
116001A15 | 4021343219207 | 16001a | SANHA-Press Chrom Łuk nyplowy 90° PxPZ | 15 | 22.39 | 44,80 | 10/ 180/KA | 1
116001A18 | 4021343370892 | 16001a | SANHA-Press Chrom Łuk nyplowy 90° PxPZ | 18 | 26.27 | 60,00 | 10/ 120/KA | 1
116001A22 | 4021343348037 | 16001a | SANHA-Press Chrom Łuk nyplowy 90° PxPZ | 22 | 29.35 | 87,00 | 10/ 60/KA | 1
116001A28 | 4021343348044 | 16001a | SANHA-Press Chrom Łuk nyplowy 90° PxPZ | 28 | 39.98 | 135,00 | 5/ 40/KA | 1
116002A12 | 4021343219214 | 16002a | SANHA-Press Chrom Łuk 90° PxP | 12 | 20.21 | 26,60 | 10/ 250/KA | 1
116002A15 | 4021343219221 | 16002a | SANHA-Press Chrom Łuk 90° PxP | 15 | 22.39 | 44,60 | 10/ 170/KA | 1
116002A18 | 4021343370915 | 16002a | SANHA-Press Chrom Łuk 90° PxP | 18 | 26.27 | 60,00 | 10/ 120/KA | 1
116002A22 | 4021343348051 | 16002a | SANHA-Press Chrom Łuk 90° PxP | 22 | 29.35 | 88,40 | 10/ 70/KA | 1
116002A28 | 4021343348068 | 16002a | SANHA-Press Chrom Łuk 90° PxP | 28 | 39.98 | 132,80 | 5/ 35/KA | 1
11604012 | 4021343219368 | 16040 | SANHA-Press Chrom Łuk nyplowy 45° PxPZ | 12 | 25.4 | 23,00 | 10/ 350/KA | 1
11604015 | 4021343219375 | 16040 | SANHA-Press Chrom Łuk nyplowy 45° PxPZ | 15 | 23.92 | 37,00 | 10/ 200/KA | 1
11604018 | 4021343370939 | 16040 | SANHA-Press Chrom Łuk nyplowy 45° PxPZ | 18 | 25.72 | 49,00 | 10/ 130/KA | 1
11604022 | 4021343348075 | 16040 | SANHA-Press Chrom Łuk nyplowy 45° PxPZ | 22 | 26.64 | 72,00 | 10/ 80/KA | 1
11604028 | 4021343348082 | 16040 | SANHA-Press Chrom Łuk nyplowy 45° PxPZ | 28 | 39.98 | 102,80 | 5/ 50/KA | 1
11604112 | 4021343250590 | 16041 | SANHA-Press Chrom Łuk 45° PxP | 12 | 28.03 | 23,00 | 10/ 350/KA | 1
11604115 | 4021343250606 | 16041 | SANHA-Press Chrom Łuk 45° PxP | 15 | 26.64 | 37,00 | 10/ 200/KA | 1
11604118 | 4021343370953 | 16041 | SANHA-Press Chrom Łuk 45° PxP | 18 | 27.71 | 49,00 | 10/ 150/KA | 1
11604122 | 4021343348099 | 16041 | SANHA-Press Chrom Łuk 45° PxP | 22 | 29.62 | 72,00 | 10/ 80/KA | 1
11604128 | 4021343348105 | 16041 | SANHA-Press Chrom Łuk 45° PxP | 28 | 39.98 | 104,40 | 5/ 50/KA | 1
11608512 | 4021343251542 | 16085 | SANHA-Press Chrom Odsadzka PxP | 12 | 158.6 | 54,80 | 10/ 110/KA | 1
11608515 | 4021343251559 | 16085 | SANHA-Press Chrom Odsadzka PxP | 15 | 151.51 | 88,40 | 10/ 70/KA | 1
11608518 | 4021343370977 | 16085 | SANHA-Press Chrom Odsadzka PxP | 18 | 179.06 | 122,00 | 10/ 50/KA | 1
11608522 | 4021343348112 | 16085 | SANHA-Press Chrom Odsadzka PxP | 22 | 196.63 | 181,20 | 10/ 20/KA | 1
11608528 | 4021343348129 | 16085 | SANHA-Press Chrom Odsadzka PxP | 28 | 226.63 | 266,00 | 5/ 15/KA | 1
11608612 | 4021343219382 | 16086 | SANHA-Press Chrom Odsadzka nyplowa PxPZ | 12 | 54.03 | 41,97 | 10/ 200/KA | 1
11608615 | 4021343219399 | 16086 | SANHA-Press Chrom Odsadzka nyplowa PxPZ | 15 | 46.22 | 67,58 | 10/ 100/KA | 1
11608618 | 4021343370991 | 16086 | SANHA-Press Chrom Odsadzka nyplowa PxPZ | 18 | 70.23 | 88,60 | 10/ 90/KA | 1
11608622 | 4021343348136 | 16086 | SANHA-Press Chrom Odsadzka nyplowa PxPZ | 22 | 89.06 | 134,20 | 10/ 40/KA | 1
11608628 | 4021343348143 | 16086 | SANHA-Press Chrom Odsadzka nyplowa PxPZ | 28 | 117.71 | 201,60 | 5/ 25/KA | 1
11613012 | 4021343219405 | 16130 | SANHA-Press Chrom Trójnik 3xP | 12 | 38.44 | 50,00 | 10/ 200/KA | 1
11613015 | 4021343219412 | 16130 | SANHA-Press Chrom Trójnik 3xP | 15 | 45.96 | 60,60 | 10/ 120/KA | 1
11613018 | 4021343371011 | 16130 | SANHA-Press Chrom Trójnik 3xP | 18 | 58.17 | 115,08 | 10/ 80/KA | 1
11613022 | 4021343348150 | 16130 | SANHA-Press Chrom Trójnik 3xP | 22 | 42.18 | 128,00 | 10/ 50/KA | 1
11613028 | 4021343348211 | 16130 | SANHA-Press Chrom Trójnik 3xP | 28 | 63.29 | 170,00 | 5/ 30/KA | 1
116130121512 | 4021343219429 | 16130 | SANHA-Press Chrom Trójnik 3xP | 12x15x12 | 42.01 | 56,80 | 10/ 150/KA | 1
116130151212 | 4021343219436 | 16130 | SANHA-Press Chrom Trójnik 3xP | 15x12x12 | 53.19 | 52,40 | 10/ 150/KA | 1
116130151215 | 4021343219443 | 16130 | SANHA-Press Chrom Trójnik 3xP | 15x12x15 | 49.25 | 54,40 | 10/ 150/KA | 1
116130151512 | 4021343219450 | 16130 | SANHA-Press Chrom Trójnik 3xP | 15x15x12 | 48.77 | 59,20 | 10/ 150/KA | 1
116130181218 | 4021343372278 | 16130 | SANHA-Press Chrom Trójnik 3xP | 18x12x18 | 60.05 | 73,25 | 10/ 100/KA | 1
116130181515 | 4021343371042 | 16130 | SANHA-Press Chrom Trójnik 3xP | 18x15x15 | 45.77 | 77,00 | 10/ 100/KA | 1
116130181518 | 4021343371035 | 16130 | SANHA-Press Chrom Trójnik 3xP | 18x15x18 | 41.71 | 76,60 | 10/ 90/KA | 1
116130181815 | 4021343371059 | 16130 | SANHA-Press Chrom Trójnik 3xP | 18x18x15 | 49.63 | 83,00 | 10/ 80/KA | 1
116130182218 | 4021343371066 | 16130 | SANHA-Press Chrom Trójnik 3xP | 18x22x18 | 54.55 | 109,80 | 10/ 50/KA | 1
116130221222 | 4021343348167 | 16130 | SANHA-Press Chrom Trójnik 3xP | 22x12x22 | 98.5 | 87,40 | 10/ 70/KA | 1
116130221515 | 4021343348174 | 16130 | SANHA-Press Chrom Trójnik 3xP | 22x15x15 | 48.13 | 92,40 | 10/ 70/KA | 1
116130221522 | 4021343348181 | 16130 | SANHA-Press Chrom Trójnik 3xP | 22x15x22 | 73.81 | 99,20 | 10/ 60/KA | 1
116130221818 | 4021343371073 | 16130 | SANHA-Press Chrom Trójnik 3xP | 22x18x18 | 103.42 | 103,80 | 10/ 60/KA | 1
116130221822 | 4021343371080 | 16130 | SANHA-Press Chrom Trójnik 3xP | 22x18x22 | 99.59 | 102,20 | 10/ 60/KA | 1
116130222215 | 4021343348198 | 16130 | SANHA-Press Chrom Trójnik 3xP | 22x22x15 | 54.03 | 113,40 | 10/ 50/KA | 1
116130222218 | 4021343371097 | 16130 | SANHA-Press Chrom Trójnik 3xP | 22x22x18 | 60.05 | 113,60 | 10/ 50/KA | 1
116130222822 | 4021343348204 | 16130 | SANHA-Press Chrom Trójnik 3xP | 22x28x22 | 65.48 | 169,20 | 5/ 35/KA | 1
116130281522 | 4021343348228 | 16130 | SANHA-Press Chrom Trójnik 3xP | 28x15x22 | 145.25 | 137,20 | 5/ 40/KA | 1
116130281528 | 4021343348235 | 16130 | SANHA-Press Chrom Trójnik 3xP | 28x15x28 | 64.84 | 140,00 | 5/ 40/KA | 1
116130282222 | 4021343348242 | 16130 | SANHA-Press Chrom Trójnik 3xP | 28x22x22 | 127.08 | 149,20 | 5/ 35/KA | 1
116130282228 | 4021343348259 | 16130 | SANHA-Press Chrom Trójnik 3xP | 28x22x28 | 70.55 | 150,40 | 5/ 35/KA | 1
116130282815 | 4021343348266 | 16130 | SANHA-Press Chrom Trójnik 3xP | 28x28x15 | 161.87 | 166,00 | 5/ 30/KA | 1
116130282822 | 4021343348273 | 16130 | SANHA-Press Chrom Trójnik 3xP | 28x28x22 | 144.44 | 166,40 | 5/ 30/KA | 1
1162401512 | 4021343219726 | 16240 | SANHA-Press Chrom Mufa redukcyjna PxP | 15x12 | 48.26 | 27,20 | 10/ 250/KA | 1
1162401812 | 4021343372254 | 16240 | SANHA-Press Chrom Mufa redukcyjna PxP | 18x12 | 51.99 | 34,00 | 10/ 200/KA | 1
1162401815 | 4021343371172 | 16240 | SANHA-Press Chrom Mufa redukcyjna PxP | 18x15 | 52.97 | 37,40 | 10/ 180/KA | 1
1162402215 | 4021343219733 | 16240 | SANHA-Press Chrom Mufa redukcyjna PxP | 22x15 | 55.91 | 49,20 | 10/ 150/KA | 1
1162402218 | 4021343371196 | 16240 | SANHA-Press Chrom Mufa redukcyjna PxP | 22x18 | 62.39 | 52,00 | 10/ 120/KA | 1
1162402815 | 4021343348280 | 16240 | SANHA-Press Chrom Mufa redukcyjna PxP | 28x15 | 66.99 | 66,40 | 5/ 100/KA | 1
1162402822 | 4021343348303 | 16240 | SANHA-Press Chrom Mufa redukcyjna PxP | 28x22 | 63.84 | 72,80 | 5/ 70/KA | 1
1162431512 | 4021343219740 | 16243 | SANHA-Press Chrom Nypel redukcyjny PZxP | 15ax12 | 12.85 | 19,47 | 10/ 350/KA | 1
1162431812 | 4021343219757 | 16243 | SANHA-Press Chrom Nypel redukcyjny PZxP | 18ax12 | 14.91 | 24,00 | 10/ 250/KA | 1
1162431815 | 4021343219764 | 16243 | SANHA-Press Chrom Nypel redukcyjny PZxP | 18ax15 | 14.39 | 30,48 | 10/ 220/KA | 1
1162432215 | 4021343219771 | 16243 | SANHA-Press Chrom Nypel redukcyjny PZxP | 22ax15 | 14.39 | 38,00 | 10/ 150/KA | 1
1162432218 | 4021343371219 | 16243 | SANHA-Press Chrom Nypel redukcyjny PZxP | 22ax18 | 19.23 | 41,20 | 10/ 150/KA | 1
1162432815 | 4021343348310 | 16243 | SANHA-Press Chrom Nypel redukcyjny PZxP | 28ax15 | 23.22 | 51,80 | 5/ 100/KA | 1
1162432822 | 4021343348327 | 16243 | SANHA-Press Chrom Nypel redukcyjny PZxP | 28ax22 | 19.98 | 58,79 | 5/ 90/KA | 1
116243G1238 | 4021343219863 | 16243G | SANHA-Press Chrom Nypel przejściowy PxGZ | 12x3/8 | 43.87 | 28,00 | 10/ 400/KA | 1
116243G1212 | 4021343219634 | 16243G | SANHA-Press Chrom Nypel przejściowy PxGZ | 12x1/2 | 53.77 | 31,00 | 10/ 350/KA | 1
116243G1538 | 4021343219870 | 16243G | SANHA-Press Chrom Nypel przejściowy PxGZ | 15x3/8 | 47.46 | 31,00 | 10/ 400/KA | 1
116243G1512 | 4021343219641 | 16243G | SANHA-Press Chrom Nypel przejściowy PxGZ | 15x1/2 | 47.46 | 36,00 | 10/ 300/KA | 1
116243G1812 | 4021343371233 | 16243G | SANHA-Press Chrom Nypel przejściowy PxGZ | 18x1/2 | 56.03 | 40,00 | 10/ 200/KA | 1
116243G1834 | 4021343371257 | 16243G | SANHA-Press Chrom Nypel przejściowy PxGZ | 18x3/4 | 56.23 | 52,00 | 10/ 200/KA | 1
116243G2212 | 4021343348334 | 16243G | SANHA-Press Chrom Nypel przejściowy PxGZ | 22x1/2 | 58.04 | 54,00 | 10/ 150/KA | 1
116243G2234 | 4021343348341 | 16243G | SANHA-Press Chrom Nypel przejściowy PxGZ | 22x3/4 | 57.03 | 62,00 | 10/ 120/KA | 1
116243G221 | 4021343348358 | 16243G | SANHA-Press Chrom Nypel przejściowy PxGZ | 22x1 | 73.79 | 84,00 | 10/ 100/KA | 1
116243G2834 | 4021343348365 | 16243G | SANHA-Press Chrom Nypel przejściowy PxGZ | 28x3/4 | 74.59 | 82,00 | 5/ 100/KA | 1
116243G281 | 4021343348372 | 16243G | SANHA-Press Chrom Nypel przejściowy PxGZ | 28x1 | 72.42 | 82,00 | 5/ 100/KA | 1
116243G28114 | 4021343348389 | 16243G | SANHA-Press Chrom Nypel przejściowy PxGZ | 28x11/4 | 130.44 | 130,00 | 5/ 70/KA | 1
11627012 | 4021343219467 | 16270 | SANHA-Press Chrom Mufa PxP | 12 | 14.99 | 18,80 | 10/ 350/KA | 1
11627015 | 4021343219719 | 16270 | SANHA-Press Chrom Mufa PxP | 15 | 15.55 | 29,80 | 10/ 240/KA | 1
11627018 | 4021343371271 | 16270 | SANHA-Press Chrom Mufa PxP | 18 | 17.32 | 38,20 | 10/ 170/KA | 1
11627022 | 4021343348396 | 16270 | SANHA-Press Chrom Mufa PxP | 22 | 21.82 | 56,40 | 10/ 100/KA | 1
11627028 | 4021343348402 | 16270 | SANHA-Press Chrom Mufa PxP | 28 | 42.96 | 75,60 | 5/ 60/KA | 1
116270S12 | 4021343344862 | 16270S | SANHA-Press Chrom CU Mufa przesuwna PxP | 12 | 75.15 | 23,21 | 10/ 300/KA | 1
116270S15 | 4021343344879 | 16270S | SANHA-Press Chrom CU Mufa przesuwna PxP | 15 | 66.69 | 37,45 | 10/ 200/KA | 1
116270S18 | 4021343371332 | 16270S | SANHA-Press Chrom CU Mufa przesuwna PxP | 18 | 76.12 | 47,40 | 10/ 140/KA | 1
116270S22 | 4021343348570 | 16270S | SANHA-Press Chrom CU Mufa przesuwna PxP | 22 | 76.06 | 68,60 | 10/ 80/KA | 1
116270S28 | 4021343348587 | 16270S | SANHA-Press Chrom CU Mufa przesuwna PxP | 28 | 98.09 | 97,20 | 5/ 50/KA | 1
116270G1238 | 4021343219887 | 16270G | SANHA-Press Chrom Mufa przejściowa PxGW | 12x3/8 | 44.27 | 29,00 | 10/ 400/KA | 1
116270G1212 | 4021343219658 | 16270G | SANHA-Press Chrom Mufa przejściowa PxGW | 12x1/2 | 43.25 | 38,00 | 10/ 300/KA | 1
116270G1538 | 4021343219894 | 16270G | SANHA-Press Chrom Mufa przejściowa PxGW | 15x3/8 | 48.26 | 30,00 | 10/ 300/KA | 1
116270G1512 | 4021343219665 | 16270G | SANHA-Press Chrom Mufa przejściowa PxGW | 15x1/2 | 47.46 | 42,00 | 10/ 250/KA | 1
116270G1812 | 4021343371295 | 16270G | SANHA-Press Chrom Mufa przejściowa PxGW | 18x1/2 | 53.08 | 42,00 | 10/ 200/KA | 1
116270G1834 | 4021343371318 | 16270G | SANHA-Press Chrom Mufa przejściowa PxGW | 18x3/4 | 54.31 | 58,00 | 10/ 150/KA | 1
116270G2212 | 4021343348419 | 16270G | SANHA-Press Chrom Mufa przejściowa PxGW | 22x1/2 | 55.93 | 38,00 | 10/ 150/KA | 1
116270G2234 | 4021343348426 | 16270G | SANHA-Press Chrom Mufa przejściowa PxGW | 22x3/4 | 57.03 | 66,00 | 10/ 120/KA | 1
116270G221 | 4021343348433 | 16270G | SANHA-Press Chrom Mufa przejściowa PxGW | 22x1 | 58.04 | 102,00 | 10/ 80/KA | 1
116270G2834 | 4021343348440 | 16270G | SANHA-Press Chrom Mufa przejściowa PxGW | 28x3/4 | 128.72 | 84,00 | 5/ 100/KA | 1
116270G281 | 4021343348457 | 16270G | SANHA-Press Chrom Mufa przejściowa PxGW | 28x1 | 72.42 | 102,00 | 5/ 80/KA | 1
116270G28114 | 4021343348464 | 16270G | SANHA-Press Chrom Mufa przejściowa PxGW | 28x11/4 | 136.51 | 168,00 | 5/ 40/KA | 1
116280G1212 | 4021343219672 | 16280G | SANHA-Press Chrom Nypel podwójny PZxGZ | 12ax1/2 | 66.98 | 32,00 | 10/ 350/KA | 1
116280G1512 | 4021343219689 | 16280G | SANHA-Press Chrom Nypel podwójny PZxGZ | 15ax1/2 | 70.55 | 42,00 | 10/ 350/KA | 1
116280G1812 | 4021343371356 | 16280G | SANHA-Press Chrom Nypel podwójny PZxGZ | 18ax1/2 | 98.31 | 44,00 | 10/ 250/KA | 1
116280G1834 | 4021343371363 | 16280G | SANHA-Press Chrom Nypel podwójny PZxGZ | 18ax3/4 | 103.18 | 58,00 | 10/ 150/KA | 1
116280G2212 | 4021343348471 | 16280G | SANHA-Press Chrom Nypel podwójny PZxGZ | 22ax1/2 | 113.34 | 50,00 | 10/ 150/KA | 1
116280G2234 | 4021343348488 | 16280G | SANHA-Press Chrom Nypel podwójny PZxGZ | 22ax3/4 | 117.95 | 78,00 | 10/ 150/KA | 1
116280G2834 | 4021343348495 | 16280G | SANHA-Press Chrom Nypel podwójny PZxGZ | 28ax3/4 | 170.34 | 86,00 | 5/ 100/KA | 1
116280G281 | 4021343348501 | 16280G | SANHA-Press Chrom Nypel podwójny PZxGZ | 28ax1 | 171.03 | 126,00 | 5/ 60/KA | 1
116359G1212 | 4021343219696 | 16359G | SANHA-Press Chrom Półśrubunek z uszczelką PxN | 12x1/2 | 54.89 | 42,00 | 5/ 350/KA | 1
116359G1534 | 4021343219702 | 16359G | SANHA-Press Chrom Półśrubunek z uszczelką PxN | 15x3/4 | 44.05 | 58,00 | 5/ 200/KA | 1
116359G181 | 4021343371387 | 16359G | SANHA-Press Chrom Półśrubunek z uszczelką PxN | 18x1 | 53.51 | 86,00 | 5/ 120/KA | 1
124001A12 | 4021343326011 | 24001a | SANHA-Therm Łuk nyplowy 90° PxPZ | 12 | 10.94 | 26,60 | 10/ 500/Kartom | 1
124001A15 | 4021343326028 | 24001a | SANHA-Therm Łuk nyplowy 90° PxPZ | 15 | 10.3 | 40,00 | 10/ 350/Kartom | 1
124001A18 | 4021343326035 | 24001a | SANHA-Therm Łuk nyplowy 90° PxPZ | 18 | 11.94 | 55,00 | 10/ 250/Kartom | 1
124001A22 | 4021343326042 | 24001a | SANHA-Therm Łuk nyplowy 90° PxPZ | 22 | 13.53 | 78,00 | 10/ 130/Kartom | 1
124001A28 | 4021343326059 | 24001a | SANHA-Therm Łuk nyplowy 90° PxPZ | 28 | 18.41 | 113,00 | 5/ 75/Kartom | 1
124001A35 | 4021343326066 | 24001a | SANHA-Therm Łuk nyplowy 90° PxPZ | 35 | 45.81 | 194,00 | 2/ 40/Kartom | 1
124001A42 | 4021343326073 | 24001a | SANHA-Therm Łuk nyplowy 90° PxPZ | 42 | 73.68 | 245,00 | 2/ 22/Kartom | 1
124001A54 | 4021343326080 | 24001a | SANHA-Therm Łuk nyplowy 90° PxPZ | 54 | 88.25 | 475,00 | 2/ 12/Kartom | 1
124001A67 | 4021343342868 | 24001a | SANHA-Therm Łuk nyplowy 90° PxPZ | 67 | 246.71 | 1.118,00 | 1/ 8/Kartom | 1
124001A76 | 4021343326097 | 24001a | SANHA-Therm Łuk nyplowy 90° PxPZ | 76,1 | 287.11 | 970,00 | 1/ 5/Kartom | 1
124001A89 | 4021343326103 | 24001a | SANHA-Therm Łuk nyplowy 90° PxPZ | 88,9 | 349.04 | 1.480,00 | 1/ 3/Kartom | 1
124001A108 | 4021343326110 | 24001a | SANHA-Therm Łuk nyplowy 90° PxPZ | 108,0 | 477.14 | 2.830,00 | 1/ 1/Kartom | 1
124002A12 | 4021343326127 | 24002a | SANHA-Therm Łuk 90° PxP | 12 | 9.29 | 26,60 | 10/ 500/Kartom | 1
124002A15 | 4021343326134 | 24002a | SANHA-Therm Łuk 90° PxP | 15 | 10.3 | 40,00 | 10/ 300/Kartom | 1
124002A18 | 4021343326141 | 24002a | SANHA-Therm Łuk 90° PxP | 18 | 11.94 | 53,00 | 10/ 200/Kartom | 1
124002A22 | 4021343326158 | 24002a | SANHA-Therm Łuk 90° PxP | 22 | 13.53 | 79,00 | 10/ 130/Kartom | 1
124002A28 | 4021343326165 | 24002a | SANHA-Therm Łuk 90° PxP | 28 | 18.42 | 113,00 | 5/ 80/Kartom | 1
124002A35 | 4021343326172 | 24002a | SANHA-Therm Łuk 90° PxP | 35 | 45.81 | 204,00 | 2/ 40/Kartom | 1
124002A42 | 4021343326189 | 24002a | SANHA-Therm Łuk 90° PxP | 42 | 73.68 | 315,00 | 2/ 24/Kartom | 1
124002A54 | 4021343326196 | 24002a | SANHA-Therm Łuk 90° PxP | 54 | 88.25 | 465,00 | 2/ 12/Kartom | 1
124002A67 | 4021343342875 | 24002a | SANHA-Therm Łuk 90° PxP | 67 | 230.87 | 1.118,00 | 1/ 6/Kartom | 1
124002A76 | 4021343326202 | 24002a | SANHA-Therm Łuk 90° PxP | 76,1 | 269.56 | 930,00 | 1/ 4/Kartom | 1
124002A89 | 4021343326219 | 24002a | SANHA-Therm Łuk 90° PxP | 88,9 | 340.58 | 1.480,00 | 1/ 2/Kartom | 1
124002A108 | 4021343326226 | 24002a | SANHA-Therm Łuk 90° PxP | 108,0 | 466.84 | 2.830,00 | 1/ 1/Kartom | 1
124002G2234 | 4021343385926 | 24002g | SANHA-Therm Łuk 90° PxGW | 22x3/4 | 29.26 | 153.70 | 10/ 130/Kartom | 1
124002G2812 | 4021343393877 | 24002g | SANHA-Therm Łuk 90° PxGW | 28x1/2 | 30.15 | 155.88 | 5/ 80/Kartom | 1
124002G281 | 4021343385933 | 24002g | SANHA-Therm Łuk 90° PxGW | 28x1 | 37.25 | 198.88 | 5/ 80/Kartom | 1
124002G3512 | 4021343393884 | 24002g | SANHA-Therm Łuk 90° PxGW | 35x1/2 | 34.67 | 243.18 | 2/ 40/Kartom | 1
124002G35114 | 4021343385940 | 24002g | SANHA-Therm Łuk 90° PxGW | 35x11/4 | 54.81 | 329.18 | 2/ 40/Kartom | 1
124002G42112 | 4021343385957 | 24002g | SANHA-Therm Łuk 90° PxGW | 42x11/2 | 96.68 | 561.16 | 2/ 24/Kartom | 1
124002G542 | 4021343385964 | 24002g | SANHA-Therm Łuk 90° PxGW | 54x2 | 123.49 | 762.86 | 2/ 12/Kartom | 1
12400315 | 4021343337413 | 24003 | SANHA-Therm Łuk 90° ZZxZZ | 15 | 26.6 | 89,00 | 10/ 100/Kartom | 1
12400318 | 4021343337420 | 24003 | SANHA-Therm Łuk 90° ZZxZZ | 18 | 27.18 | 106,00 | 10/ 80/Kartom | 1
12400322 | 4021343337437 | 24003 | SANHA-Therm Łuk 90° ZZxZZ | 22 | 31.72 | 160,00 | 10/ 70/Kartom | 1
12400328 | 4021343337444 | 24003 | SANHA-Therm Łuk 90° ZZxZZ | 28 | 46.77 | 263,00 | 5/ 30/Kartom | 1
12400335 | 4021343337451 | 24003 | SANHA-Therm Łuk 90° ZZxZZ | 35 | 69.48 | 368,00 | 1/ 15/Kartom | 1
12400342 | 4021343337468 | 24003 | SANHA-Therm Łuk 90° ZZxZZ | 42 | 96.23 | 601,00 | 2/ 10/Kartom | 1
12400354 | 4021343337475 | 24003 | SANHA-Therm Łuk 90° ZZxZZ | 54 | 134.81 | 919,00 | 2/ 6/Kartom | 1
12404012 | 4021343326240 | 24040 | SANHA-Therm Łuk nyplowy 45° PxPZ | 12 | 11.68 | 23,00 | 10/ 600/Kartom | 1
12404015 | 4021343326257 | 24040 | SANHA-Therm Łuk nyplowy 45° PxPZ | 15 | 11.02 | 32,30 | 10/ 400/Kartom | 1
12404018 | 4021343326264 | 24040 | SANHA-Therm Łuk nyplowy 45° PxPZ | 18 | 11.51 | 49,00 | 10/ 300/Kartom | 1
12404022 | 4021343326271 | 24040 | SANHA-Therm Łuk nyplowy 45° PxPZ | 22 | 12.28 | 66,00 | 10/ 180/Kartom | 1
12404028 | 4021343326288 | 24040 | SANHA-Therm Łuk nyplowy 45° PxPZ | 28 | 18.42 | 98,00 | 5/ 90/Kartom | 1
12404035 | 4021343326295 | 24040 | SANHA-Therm Łuk nyplowy 45° PxPZ | 35 | 33.41 | 130,00 | 2/ 50/Kartom | 1
12404042 | 4021343326301 | 24040 | SANHA-Therm Łuk nyplowy 45° PxPZ | 42 | 44.59 | 244,00 | 2/ 30/Kartom | 1
12404054 | 4021343326318 | 24040 | SANHA-Therm Łuk nyplowy 45° PxPZ | 54 | 50.88 | 360,00 | 2/ 18/Kartom | 1
12404067 | 4021343342882 | 24040 | SANHA-Therm Łuk nyplowy 45° PxPZ | 67 | 248.14 | 645,11 | 1/ 10/Kartom | 1
12404076 | 4021343326325 | 24040 | SANHA-Therm Łuk nyplowy 45° PxPZ | 76,1 | 251.8 | 743,80 | 1/ 6/Kartom | 1
12404089 | 4021343326332 | 24040 | SANHA-Therm Łuk nyplowy 45° PxPZ | 88,9 | 300.57 | 1.410,00 | 1/ 3/Kartom | 1
124040108 | 4021343326349 | 24040 | SANHA-Therm Łuk nyplowy 45° PxPZ | 108,0 | 411.05 | 2.150,00 | 1/ 2/Kartom | 1
12404112 | 4021343326356 | 24041 | SANHA-Therm Łuk 45° PxP | 12 | 12.88 | 23,00 | 10/ 600/Kartom | 1
12404115 | 4021343326363 | 24041 | SANHA-Therm Łuk 45° PxP | 15 | 12.28 | 37,00 | 10/ 350/Kartom | 1
12404118 | 4021343326370 | 24041 | SANHA-Therm Łuk 45° PxP | 18 | 12.88 | 49,00 | 10/ 250/Kartom | 1
12404122 | 4021343326387 | 24041 | SANHA-Therm Łuk 45° PxP | 22 | 13.64 | 64,00 | 10/ 160/Kartom | 1
12404128 | 4021343326394 | 24041 | SANHA-Therm Łuk 45° PxP | 28 | 18.42 | 93,00 | 5/ 100/Kartom | 1
12404135 | 4021343326400 | 24041 | SANHA-Therm Łuk 45° PxP | 35 | 36.1 | 126,00 | 2/ 50/Kartom | 1
12404142 | 4021343326417 | 24041 | SANHA-Therm Łuk 45° PxP | 42 | 45.48 | 187,00 | 2/ 30/Kartom | 1
12404154 | 4021343326424 | 24041 | SANHA-Therm Łuk 45° PxP | 54 | 51.29 | 346,00 | 2/ 18/Kartom | 1
12404167 | 4021343342899 | 24041 | SANHA-Therm Łuk 45° PxP | 67 | 238.27 | 815,00 | 1/ 12/Kartom | 1
12404176 | 4021343326431 | 24041 | SANHA-Therm Łuk 45° PxP | 76,1 | 346.33 | 820,00 | 1/ 6/Kartom | 1
12404189 | 4021343326448 | 24041 | SANHA-Therm Łuk 45° PxP | 88,9 | 287.82 | 1.410,00 | 1/ 3/Kartom | 1
124041108 | 4021343326455 | 24041 | SANHA-Therm Łuk 45° PxP | 108,0 | 418.09 | 2.150,00 | 1/ 2/Kartom | 1
12408515 | 4021343326479 | 24085 | SANHA-Therm Odsadzka PxP | 15 | 69.89 | 88,40 | 10/ 150/Kartom | 1
12408518 | 4021343326486 | 24085 | SANHA-Therm Odsadzka PxP | 18 | 80.56 | 122,00 | 10/ 90/Kartom | 1
12408522 | 4021343326493 | 24085 | SANHA-Therm Odsadzka PxP | 22 | 90.7 | 181,20 | 10/ 50/Kartom | 1
12408528 | 4021343326509 | 24085 | SANHA-Therm Odsadzka PxP | 28 | 104.55 | 266,00 | 5/ 35/Kartom | 1
12408612 | 4021343326516 | 24086 | SANHA-Therm Odsadzka nyplowa PxPZ | 12 | 24.93 | 41,97 | 10/ 300/Kartom | 1
12408615 | 4021343326523 | 24086 | SANHA-Therm Odsadzka nyplowa PxPZ | 15 | 21.32 | 67,58 | 10/ 200/Kartom | 1
12408618 | 4021343326530 | 24086 | SANHA-Therm Odsadzka nyplowa PxPZ | 18 | 31.13 | 88,60 | 10/ 150/Kartom | 1
12408622 | 4021343326547 | 24086 | SANHA-Therm Odsadzka nyplowa PxPZ | 22 | 41.05 | 134,20 | 10/ 80/Kartom | 1
12408628 | 4021343326554 | 24086 | SANHA-Therm Odsadzka nyplowa PxPZ | 28 | 54.31 | 201,60 | 5/ 40/Kartom | 1
12408715 | 4021343337482 | 24087 | SANHA-Therm Odsadzka nyplowa ZZxZZ | 15 | 35.17 | 97,00 | 10/ 120/Kartom | 1
12408718 | 4021343337499 | 24087 | SANHA-Therm Odsadzka nyplowa ZZxZZ | 18 | 38.24 | 128,00 | 10/ 80/Kartom | 1
12408722 | 4021343337505 | 24087 | SANHA-Therm Odsadzka nyplowa ZZxZZ | 22 | 41.64 | 161,00 | 10/ 50/Kartom | 1
12408728 | 4021343337512 | 24087 | SANHA-Therm Odsadzka nyplowa ZZxZZ | 28 | 52.68 | 234,00 | 5/ 40/Kartom | 1
124090G1238 | 4021343327971 | 24090g | SANHA-Therm Kolano 90°, PxGW | 12x3/8 | 41.25 | 40,52 | 10/ 150/KA | 1
124090G1512 | 4021343327988 | 24090g | SANHA-Therm Kolano 90°, PxGW | 15x1/2 | 27.23 | 71,65 | 10/ 150/KA | 1
124090G1812 | 4021343327995 | 24090g | SANHA-Therm Kolano 90°, PxGW | 18x1/2 | 59.56 | 74,12 | 10/ 150/KA | 1
124090G2212 |  | 24090g | SANHA-Therm Kolano 90°, PxGW | 22x1/2 | 50.62 |  |  | 1
124090G2234 | 4021343328008 | 24090g | SANHA-Therm Kolano 90°, PxGW | 22x3/4 | 43.08 | 116,36 | 10/ 80/KA | 1
124090G2812 |  | 24090g | SANHA-Therm Kolano 90°, PxGW | 28x1/2 | 65.17 |  |  | 1
124090G281 | 4021343328015 | 24090g | SANHA-Therm Kolano 90°, PxGW | 28x1 | 76.66 | 169,11 | 5/ 30/KA | 1
124090G35114 | 4021343328022 | 24090g | SANHA-Therm Kolano 90°, PxGW | 35x11/4 | 129.67 | 435,00 | 2/ 20/KA | 1
124090G42112 | 4021343328039 | 24090g | SANHA-Therm Kolano 90°, PxGW | 42x11/2 | 167.25 | 580,00 | 2/ 12/KA | 1
124090G542 | 4021343328046 | 24090g | SANHA-Therm Kolano 90°, PxGW | 54x2 | 266.93 | 920,00 | 2/ 6/KA | 1
124092G1238 | 4021343328053 | 24092g | SANHA-Therm Kolano 90°,PxGZ | 12x3/8 | 22.6 | 31,23 | 10/ 250/KA | 1
124092G1538 | 4021343328060 | 24092g | SANHA-Therm Kolano 90°,PxGZ | 15x3/8 | 24.28 | 38,34 | 10/ 200/KA | 1
124092G1512 | 4021343328077 | 24092g | SANHA-Therm Kolano 90°,PxGZ | 15x1/2 | 25.29 | 56,93 | 10/ 200/KA | 1
124092G1812 | 4021343328084 | 24092g | SANHA-Therm Kolano 90°,PxGZ | 18x1/2 | 27.43 | 63,13 | 10/ 160/KA | 1
124092G2234 | 4021343328091 | 24092g | SANHA-Therm Kolano 90°,PxGZ | 22x3/4 | 33.04 | 93,05 | 10/ 80/KA | 1
124092G281 | 4021343328107 | 24092g | SANHA-Therm Kolano 90°,PxGZ | 28x1 | 49.48 | 145,81 | 5/ 50/KA | 1
124092G35114 | 4021343328114 | 24092g | SANHA-Therm Kolano 90°,PxGZ | 35x11/4 | 65.81 | 342,00 | 2/ 30/KA | 1
124092G42112 | 4021343328121 | 24092g | SANHA-Therm Kolano 90°,PxGZ | 42x11/2 | 90.22 | 523,00 | 2/ 12/KA | 1
124092G542 | 4021343328138 | 24092g | SANHA-Therm Kolano 90°,PxGZ | 54x2 | 127.34 | 808,00 | 2/ 10/KA | 1
12413012 | 4021343326578 | 24130 | SANHA-Therm Trójnik 3xP | 12 | 17.71 | 50,00 | 10/ 350/Kartom | 1
12413015 | 4021343326585 | 24130 | SANHA-Therm Trójnik 3xP | 15 | 19.43 | 60,00 | 10/ 200/Kartom | 1
12413018 | 4021343326592 | 24130 | SANHA-Therm Trójnik 3xP | 18 | 21.02 | 73,00 | 10/ 150/Kartom | 1
12413022 | 4021343326608 | 24130 | SANHA-Therm Trójnik 3xP | 22 | 22.7 | 97,00 | 10/ 80/Kartom | 1
12413028 | 4021343326615 | 24130 | SANHA-Therm Trójnik 3xP | 28 | 30.17 | 137,00 | 5/ 60/Kartom | 1
12413035 | 4021343326622 | 24130 | SANHA-Therm Trójnik 3xP | 35 | 47.05 | 225,00 | 2/ 30/Kartom | 1
12413042 | 4021343326639 | 24130 | SANHA-Therm Trójnik 3xP | 42 | 69.4 | 375,00 | 2/ 20/Kartom | 1
12413054 | 4021343326646 | 24130 | SANHA-Therm Trójnik 3xP | 54 | 83.86 | 530,00 | 2/ 8/Kartom | 1
12413067 | 4021343342905 | 24130 | SANHA-Therm Trójnik 3xP | 67 | 387.15 | 456,71 | 1/ 6/Kartom | 1
12413076 | 4021343326653 | 24130 | SANHA-Therm Trójnik 3xP | 76,1 | 482.63 | 1.309,88 | 1/ 3/Kartom | 1
12413089 | 4021343326660 | 24130 | SANHA-Therm Trójnik 3xP | 88,9 | 557.8 | 1.905,25 | 1/ 2/Kartom | 1
124130108 | 4021343326677 | 24130 | SANHA-Therm Trójnik 3xP | 108,0 | 679.05 | 2.050,00 | 1/ 1/Kartom | 1
124130121512 | 4021343326684 | 24130 | SANHA-Therm Trójnik 3xP | 12x15x12 | 21.18 | 56,80 | 10/ 300/Kartom | 1
124130151215 | 4021343326691 | 24130 | SANHA-Therm Trójnik 3xP | 15x12x15 | 19.4 | 54,40 | 10/ 280/Kartom | 1
124130151815 | 4021343326707 | 24130 | SANHA-Therm Trójnik 3xP | 15x18x15 | 20.82 | 84,80 | 10/ 180/Kartom | 1
124130152215 | 4021343337529 | 24130 | SANHA-Therm Trójnik 3xP | 15x22x15 | 23.9 | 110,00 | 10/ 120/Kartom | 1
124130181515 | 4021343326714 | 24130 | SANHA-Therm Trójnik 3xP | 18x15x15 | 40.9 | 77,00 | 10/ 200/Kartom | 1
124130181518 | 4021343326721 | 24130 | SANHA-Therm Trójnik 3xP | 18x15x18 | 21.02 | 70,00 | 10/ 180/Kartom | 1
124130181815 | 4021343326738 | 24130 | SANHA-Therm Trójnik 3xP | 18x18x15 | 48.32 | 83,00 | 10/ 180/Kartom | 1
124130182218 | 4021343326745 | 24130 | SANHA-Therm Trójnik 3xP | 18x22x18 | 21.15 | 109,80 | 10/ 90/Kartom | 1
124130221222 | 4021343326752 | 24130 | SANHA-Therm Trójnik 3xP | 22x12x22 | 22.47 | 87,40 | 10/ 130/Kartom | 1
124130221515 | 4021343326769 | 24130 | SANHA-Therm Trójnik 3xP | 22x15x15 | 46.69 | 92,40 | 10/ 150/Kartom | 1
124130221518 | 4021343326776 | 24130 | SANHA-Therm Trójnik 3xP | 22x15x18 | 49.81 | 93,80 | 10/ 150/Kartom | 1
124130221522 | 4021343326783 | 24130 | SANHA-Therm Trójnik 3xP | 22x15x22 | 22.2 | 88,00 | 10/ 120/Kartom | 1
124130221818 | 4021343326790 | 24130 | SANHA-Therm Trójnik 3xP | 22x18x18 | 43.65 | 103,80 | 10/ 130/Kartom | 1
124130221822 | 4021343326806 | 24130 | SANHA-Therm Trójnik 3xP | 22x18x22 | 22.7 | 92,00 | 10/ 120/Kartom | 1
124130222215 | 4021343326813 | 24130 | SANHA-Therm Trójnik 3xP | 22x22x15 | 34.05 | 113,40 | 10/ 100/Kartom | 1
124130222218 | 4021343326820 | 24130 | SANHA-Therm Trójnik 3xP | 22x22x18 | 43.05 | 113,60 | 10/ 100/Kartom | 1
124130222822 | 4021343326837 | 24130 | SANHA-Therm Trójnik 3xP | 22x28x22 | 24.93 | 169,20 | 5/ 70/Kartom | 1
124130281522 | 4021343326844 | 24130 | SANHA-Therm Trójnik 3xP | 28x15x22 | 67.02 | 137,20 | 5/ 80/Kartom | 1
124130281528 | 4021343326851 | 24130 | SANHA-Therm Trójnik 3xP | 28x15x28 | 29.86 | 120,00 | 5/ 80/Kartom | 1
124130281822 | 4021343326875 | 24130 | SANHA-Therm Trójnik 3xP | 28x18x22 | 67.99 | 147,20 | 5/ 90/Kartom | 1
124130281828 | 4021343326882 | 24130 | SANHA-Therm Trójnik 3xP | 28x18x28 | 30.81 | 120,00 | 5/ 70/Kartom | 1
124130282222 | 4021343326899 | 24130 | SANHA-Therm Trójnik 3xP | 28x22x22 | 58.62 | 149,20 | 5/ 70/Kartom | 1
124130282228 | 4021343326905 | 24130 | SANHA-Therm Trójnik 3xP | 28x22x28 | 32.52 | 130,00 | 5/ 60/Kartom | 1
124130282815 | 4021343326912 | 24130 | SANHA-Therm Trójnik 3xP | 28x28x15 | 74.67 | 166,00 | 5/ 60/Kartom | 1
124130282818 | 4021343326929 | 24130 | SANHA-Therm Trójnik 3xP | 28x28x18 | 105.7 | 164,00 | 5/ 60/Kartom | 1
124130282822 | 4021343326936 | 24130 | SANHA-Therm Trójnik 3xP | 28x28x22 | 66.62 | 166,40 | 5/ 70/Kartom | 1
124130283528 | 4021343326943 | 24130 | SANHA-Therm Trójnik 3xP | 28x35x28 | 81.77 | 244,00 | 2/ 40/Kartom | 1
124130351535 | 4021343326950 | 24130 | SANHA-Therm Trójnik 3xP | 35x15x35 | 43.97 | 185,00 | 2/ 50/Kartom | 1
124130351835 | 4021343326967 | 24130 | SANHA-Therm Trójnik 3xP | 35x18x35 | 46.47 | 188,00 | 2/ 50/Kartom | 1
124130352222 | 4021343326974 | 24130 | SANHA-Therm Trójnik 3xP | 35x22x22 | 124.35 | 196,00 | 2/ 50/Kartom | 1
124130352228 | 4021343326981 | 24130 | SANHA-Therm Trójnik 3xP | 35x22x28 | 96.2 | 198,00 | 2/ 40/Kartom | 1
124130352235 | 4021343326998 | 24130 | SANHA-Therm Trójnik 3xP | 35x22x35 | 47.3 | 197,00 | 2/ 36/Kartom | 1
124130352828 | 4021343327001 | 24130 | SANHA-Therm Trójnik 3xP | 35x28x28 | 94.39 | 220,00 | 2/ 44/Kartom | 1
124130352835 | 4021343327018 | 24130 | SANHA-Therm Trójnik 3xP | 35x28x35 | 48.11 | 202,00 | 2/ 36/Kartom | 1
124130353522 | 4021343327025 | 24130 | SANHA-Therm Trójnik 3xP | 35x35x22 | 94.31 | 238,00 | 2/ 40/Kartom | 1
124130353528 | 4021343327032 | 24130 | SANHA-Therm Trójnik 3xP | 35x35x28 | 90.92 | 246,00 | 2/ 30/Kartom | 1
124130421542 | 4021343327049 | 24130 | SANHA-Therm Trójnik 3xP | 42x15x42 | 69.97 | 295,00 | 2/ 30/Kartom | 1
124130421842 | 4021343418778 | 24130 | SANHA-Therm Trójnik 3xP | 42x18x42 | 66.68 |  | 2/ 30/Kartom | 1
124130422242 | 4021343327056 | 24130 | SANHA-Therm Trójnik 3xP | 42x22x42 | 63.41 | 337,40 | 2/ 24/Kartom | 1
124130422842 | 4021343327063 | 24130 | SANHA-Therm Trójnik 3xP | 42x28x42 | 65.81 | 324,00 | 2/ 26/Kartom | 1
124130423535 | 4021343327070 | 24130 | SANHA-Therm Trójnik 3xP | 42x35x35 | 104.22 | 341,00 | 2/ 24/Kartom | 1
124130423542 | 4021343327087 | 24130 | SANHA-Therm Trójnik 3xP | 42x35x42 | 64.18 | 360,00 | 2/ 24/Kartom | 1
124130542254 | 4021343327094 | 24130 | SANHA-Therm Trójnik 3xP | 54x22x54 | 76.56 | 331,80 | 2/ 16/Kartom | 1
124130542854 | 4021343327100 | 24130 | SANHA-Therm Trójnik 3xP | 54x28x54 | 77.98 | 445,00 | 2/ 14/Kartom | 1
124130543554 | 4021343327117 | 24130 | SANHA-Therm Trójnik 3xP | 54x35x54 | 80.21 | 466,00 | 2/ 12/Kartom | 1
124130544254 | 4021343327124 | 24130 | SANHA-Therm Trójnik 3xP | 54x42x54 | 83.86 | 499,00 | 2/ 10/KA | 1
124130672867 | 4021343342912 | 24130 | SANHA-Therm Trójnik 3xP | 67x28x67 | 387.15 | 620,02 | 1/ 10/Kartom | 1
124130673567 | 4021343342929 | 24130 | SANHA-Therm Trójnik 3xP | 67x35x67 | 399.32 | 620,66 | 1/ 10/Kartom | 1
124130674267 | 4021343342936 | 24130 | SANHA-Therm Trójnik 3xP | 67x42x67 | 423.42 | 667,68 | 1/ 8/Kartom | 1
124130675467 | 4021343342943 | 24130 | SANHA-Therm Trójnik 3xP | 67x54x67 | 491.15 | 695,08 | 1/ 8/Kartom | 1
124130762276 | 4021343327131 | 24130 | SANHA-Therm Trójnik 3xP | 76,1x22x76,1 | 391.67 | 852,46 | 1/ 5/Kartom | 1
124130762876 | 4021343327148 | 24130 | SANHA-Therm Trójnik 3xP | 76,1x28x76,1 | 407.45 | 852,46 | 1/ 5/Kartom | 1
124130763576 | 4021343327155 | 24130 | SANHA-Therm Trójnik 3xP | 76,1x35x76,1 | 420.28 | 935,00 | 1/ 5/Kartom | 1
124130764276 | 4021343327162 | 24130 | SANHA-Therm Trójnik 3xP | 76,1x42x76,1 | 445.64 | 873,25 | 1/ 5/Kartom | 1
124130765476 | 4021343327179 | 24130 | SANHA-Therm Trójnik 3xP | 76,1x54x76,1 | 516.9 | 1.110,10 | 1/ 5/Kartom | 1
124130766776 | 4021343342950 | 24130 | SANHA-Therm Trójnik 3xP | 76,1x67x76,1 | 545.2 | 956,42 | 1/ 6/Kartom | 1
124130895489 | 4021343327186 | 24130 | SANHA-Therm Trójnik 3xP | 88,9x54x88,9 | 540.41 | 1.290,00 | 1/ 3/Kartom | 1
124130897689 | 4021343327193 | 24130 | SANHA-Therm Trójnik 3xP | 88,9x76,1x88,9 | 565.62 | 1.385,00 | 1/ 2/Kartom | 1
12413010854108 | 4021343327209 | 24130 | SANHA-Therm Trójnik 3xP | 108,0x54x108,0 | 586.32 | 1.710,00 | 1/ 2/Kartom | 1
12413010867108 | 4021343342967 | 24130 | SANHA-Therm Trójnik 3xP | 108,0x67x108,0 | 699.85 | 2.285,77 | 1/ 2/Kartom | 1
12413010876108 | 4021343327216 | 24130 | SANHA-Therm Trójnik 3xP | 108,0x76,1x108,0 | 616.72 | 1.830,00 | 1/ 1/Kartom | 1
12413010889108 | 4021343327223 | 24130 | SANHA-Therm Trójnik 3xP | 108,0x88,9x108,0 | 693.83 | 1.870,00 | 1/ 1/Kartom | 1
124130L15 | 4021343327230 | 24130L | SANHA-Therm Trójnik z dł. odejściem | 15 | 20.43 | 90,00 | 10/ 200/Kartom | 1
124130G1212 | 4021343328145 | 24130g | SANHA-Therm Trójnik PxGWxP | 12x1/2x12 | 44.74 | 76.46 | 10/ 150/KA | 1
124130G1512 | 4021343328152 | 24130g | SANHA-Therm Trójnik PxGWxP | 15x1/2x15 | 27.85 | 77.88 | 10/ 100/KA | 1
124130G1812 | 4021343328169 | 24130g | SANHA-Therm Trójnik PxGWxP | 18x1/2x18 | 27.85 | 86.7 | 10/ 90/KA | 1
124130G2212 | 4021343328176 | 24130g | SANHA-Therm Trójnik PxGWxP | 22x1/2x22 | 30.55 | 110.1 | 10/ 60/KA | 1
124130G2234 | 4021343386404 | 24130g | SANHA-Therm Trójnik PxGWxP | 22x3/4x22 | 33.35 | 149.9 | 10/ 60/KA | 1
124130G2812 | 4021343328183 | 24130g | SANHA-Therm Trójnik PxGWxP | 28x1/2x28 | 35.72 | 142.16 | 5/ 40/KA | 1
124130G2834 | 4021343328190 | 24130g | SANHA-Therm Trójnik PxGWxP | 28x3/4x28 | 43.42 | 179.08 | 5/ 40/KA | 1
124130G281 | 4021343393969 | 24130g | SANHA-Therm Trójnik PxGWxP | 28x1x28 | 46.46 | 183.16 | 5/ 40/KA | 1
124130G3512 | 4021343328206 | 24130g | SANHA-Therm Trójnik PxGWxP | 35x1/2x35 | 48.62 | 203.88 | 2/ 30/KA | 1
124130G3534 | 4021343393976 | 24130g | SANHA-Therm Trójnik PxGWxP | 35x3/4x35 | 52.29 | 236.96 | 2/ 30/KA | 1
124130G351 | 4021343328213 | 24130g | SANHA-Therm Trójnik PxGWxP | 35x1x35 | 65.07 | 246.86 | 2/ 20/KA | 1
124130G4212 | 4021343328220 | 24130g | SANHA-Therm Trójnik PxGWxP | 42x1/2x42 | 76.56 | 313.16 | 2/ 18/KA | 1
124130G4234 | 4021343393983 | 24130g | SANHA-Therm Trójnik PxGWxP | 42x3/4x42 | 80.87 | 346.32 | 2/ 18/KA | 1
124130G5412 | 4021343328237 | 24130g | SANHA-Therm Trójnik PxGWxP | 54x1/2x54 | 83.86 | 451.62 | 2/ 10/KA | 1
124130G5434 | 4021343442360 | 24130g | SANHA-Therm Trójnik PxGWxP | 54x3/4x54 | 96.57 | 488 | 2/ 10/KA | 1
124130G7634 | 4021343408793 | 24130g | SANHA-Therm Trójnik PxGWxP | 76,1x3/4x76,1 | 411.24 | 964.6 | 1/ 10/KA | 1
124130G8934 | 4021343408809 | 24130g | SANHA-Therm Trójnik PxGWxP | 88,9x3/4x88,9 | 444.06 | 1217.2 | 1/ 10/KA | 1
124130G10834 | 4021343408816 | 24130g | SANHA-Therm Trójnik PxGWxP | 108,0x3/4x108,0 | 532.91 | 1762.5 | 1/ 10/KA | 1
12418015 | 4021343334795 | 24180 | SANHA-Therm Czwórnik 1-płaszczyznowy | 15 | 82.31 | 139,00 | 1/ 1/Kartom | 2
1241801512 | 4021343334801 | 24180 | SANHA-Therm Czwórnik 1-płaszczyznowy | 15x12 | 82.31 | 130,00 | 1/ 30/KA | 2
1241801812 | 4021343334818 | 24180 | SANHA-Therm Czwórnik 1-płaszczyznowy | 18x12 | 86.16 | 148,00 | 1/ 25/KA | 2
1241801815 | 4021343334825 | 24180 | SANHA-Therm Czwórnik 1-płaszczyznowy | 18x15 | 86.16 | 152,00 | 1/ 20/KA | 2
1241802212 | 4021343334832 | 24180 | SANHA-Therm Czwórnik 1-płaszczyznowy | 22x12 | 93.86 | 153,00 | 1/ 20/KA | 2
1241802215 | 4021343334849 | 24180 | SANHA-Therm Czwórnik 1-płaszczyznowy | 22x15 | 93.86 | 176,00 | 1/ 20/KA | 2
12418115 | 4021343334856 | 24181 | SANHA-Therm Czwórnik 2-płaszczyznowy | 15 | 82.46 | 156,00 | 1/ 20/KA | 2
1241811815 | 4021343334863 | 24181 | SANHA-Therm Czwórnik 2-płaszczyznowy | 18x15 | 87.03 | 186,00 | 1/ 20/KA | 2
1241812215 | 4021343334870 | 24181 | SANHA-Therm Czwórnik 2-płaszczyznowy | 22x15 | 94.83 | 219,00 | 1/ 15/KA | 2
1241812815 | 4021343334887 | 24181 | SANHA-Therm Czwórnik 2-płaszczyznowy | 28x15 | 100.94 | 234,00 | 1/ 15/KA | 2
12418115.1 | 4021343412424 | 24181.1 | SANHA-Therm Czwórnik dwupłaszczyznowy,spawany | 15 | 91.24 | 89.26 | 1/ 20/KA | 2
1241811815.1 | 4021343412431 | 24181.1 | SANHA-Therm Czwórnik dwupłaszczyznowy,spawany | 18x15 | 94.2 | 98.58 | 1/ 20/KA | 2
1241812215.1 | 4021343412448 | 24181.1 | SANHA-Therm Czwórnik dwupłaszczyznowy,spawany | 22x15 | 100.47 | 122.58 | 1/ 15/KA | 2
1241812218.1 | 4021343411021 | 24181.1 | SANHA-Therm Czwórnik dwupłaszczyznowy,spawany | 22x18 | 103.1 | 130.7 | 1/ 15/KA | 2
1241812815.1 | 4021343412455 | 24181.1 | SANHA-Therm Czwórnik dwupłaszczyznowy,spawany | 28x15 | 96.68 | 152.14 | 1/ 15/KA | 2
1241812818.1 | 4021343412462 | 24181.1 | SANHA-Therm Czwórnik dwupłaszczyznowy,spawany | 28x18 | 99.32 | 166.56 | 1/ 15/KA | 2
12427012 | 4021343327643 | 24270 | SANHA-Therm Mufa PxP | 12 | 5.98 | 18,80 | 10/ 600/Kartom | 1
12427015 | 4021343327650 | 24270 | SANHA-Therm Mufa PxP | 15 | 7.16 | 33,00 | 10/ 500/Kartom | 1
12427018 | 4021343327667 | 24270 | SANHA-Therm Mufa PxP | 18 | 7.6 | 39,00 | 10/ 300/Kartom | 1
12427022 | 4021343327674 | 24270 | SANHA-Therm Mufa PxP | 22 | 8.75 | 54,00 | 10/ 200/Kartom | 1
12427028 | 4021343327681 | 24270 | SANHA-Therm Mufa PxP | 28 | 10.87 | 72,00 | 5/ 125/Kartom | 1
12427035 | 4021343327698 | 24270 | SANHA-Therm Mufa PxP | 35 | 18.04 | 104,00 | 2/ 80/Kartom | 1
12427042 | 4021343327704 | 24270 | SANHA-Therm Mufa PxP | 42 | 24.08 | 174,00 | 2/ 40/Kartom | 1
12427054 | 4021343327711 | 24270 | SANHA-Therm Mufa PxP | 54 | 28.63 | 248,00 | 2/ 28/Kartom | 1
12427067 | 4021343343032 | 24270 | SANHA-Therm Mufa PxP | 67 | 131.85 | 582,17 | 1/ 14/Kartom | 1
12427076 | 4021343327728 | 24270 | SANHA-Therm Mufa PxP | 76,1 | 128.97 | 555,00 | 1/ 10/Kartom | 1
12427089 | 4021343327735 | 24270 | SANHA-Therm Mufa PxP | 88,9 | 166.5 | 580,00 | 1/ 6/Kartom | 1
124270108 | 4021343327742 | 24270 | SANHA-Therm Mufa PxP | 108,0 | 229.12 | 1.410,00 | 1/ 4/Kartom | 1
124270S12 | 4021343327759 | 24270S | SANHA-Therm Mufa przesuwna PxP | 12 | 7.86 | 23,21 | 10/ 700/Kartom | 1
124270S15 | 4021343327766 | 24270S | SANHA-Therm Mufa przesuwna PxP | 15 | 8.63 | 37,45 | 10/ 300/Kartom | 1
124270S18 | 4021343327773 | 24270S | SANHA-Therm Mufa przesuwna PxP | 18 | 9.43 | 43,00 | 10/ 250/Kartom | 1
124270S22 | 4021343327780 | 24270S | SANHA-Therm Mufa przesuwna PxP | 22 | 10.39 | 68,60 | 10/ 150/Kartom | 1
124270S28 | 4021343327797 | 24270S | SANHA-Therm Mufa przesuwna PxP | 28 | 13.09 | 97,20 | 5/ 100/Kartom | 1
124270S35 | 4021343327803 | 24270S | SANHA-Therm Mufa przesuwna PxP | 35 | 28.06 | 142,00 | 2/ 50/Kartom | 1
124270S42 | 4021343327810 | 24270S | SANHA-Therm Mufa przesuwna PxP | 42 | 30.44 | 220,00 | 2/ 40/Kartom | 1
124270S54 | 4021343327827 | 24270S | SANHA-Therm Mufa przesuwna PxP | 54 | 36.37 | 317,00 | 2/ 24/Kartom | 1
124270S67 | 4021343343049 | 24270S | SANHA-Therm Mufa przesuwna PxP | 67 | 260.06 | 440,54 | 1/ 15/Kartom | 1
124270S76 | 4021343327834 | 24270S | SANHA-Therm Mufa przesuwna PxP | 76,1 | 278.21 | 582,17 | 1/ 10/Kartom | 1
124270S89 | 4021343327841 | 24270S | SANHA-Therm Mufa przesuwna PxP | 88,9 | 314.25 | 814,88 | 1/ 6/Kartom | 1
124270S108 | 4021343327858 | 24270S | SANHA-Therm Mufa przesuwna PxP | 108,0 | 376.93 | 1.410,20 | 1/ 3/Kartom | 1
1242401512 | 4021343327247 | 24240 | SANHA-Therm Mufa redukcyjna PxP | 15x12 | 22.26 | 27,20 | 10/ 600/Kartom | 1
1242401812 | 4021343327254 | 24240 | SANHA-Therm Mufa redukcyjna PxP | 18x12 | 23.38 | 34,00 | 10/ 400/Kartom | 1
1242401815 | 4021343327261 | 24240 | SANHA-Therm Mufa redukcyjna PxP | 18x15 | 23.66 | 37,40 | 10/ 350/Kartom | 1
1242402215 | 4021343327278 | 24240 | SANHA-Therm Mufa redukcyjna PxP | 22x15 | 25.8 | 49,20 | 10/ 250/Kartom | 1
1242402218 | 4021343327285 | 24240 | SANHA-Therm Mufa redukcyjna PxP | 22x18 | 26.17 | 52,00 | 10/ 250/Kartom | 1
1242402815 | 4021343327292 | 24240 | SANHA-Therm Mufa redukcyjna PxP | 28x15 | 30.89 | 66,40 | 5/ 160/Kartom | 1
1242402818 | 4021343327308 | 24240 | SANHA-Therm Mufa redukcyjna PxP | 28x18 | 30.26 | 68,80 | 5/ 150/Kartom | 1
1242402822 | 4021343327315 | 24240 | SANHA-Therm Mufa redukcyjna PxP | 28x22 | 29.45 | 72,80 | 5/ 125/Kartom | 1
1242403522 | 4021343327322 | 24240 | SANHA-Therm Mufa redukcyjna PxP | 35x22 | 41.58 | 96,00 | 2/ 100/Kartom | 1
1242403528 | 4021343327339 | 24240 | SANHA-Therm Mufa redukcyjna PxP | 35x28 | 41.78 | 96,00 | 2/ 80/Kartom | 1
1242404222 | 4021343327346 | 24240 | SANHA-Therm Mufa redukcyjna PxP | 42x22 | 63.7 | 146,00 | 2/ 70/Kartom | 1
1242404228 | 4021343327353 | 24240 | SANHA-Therm Mufa redukcyjna PxP | 42x28 | 62.68 | 150,00 | 2/ 60/Kartom | 1
1242404235 | 4021343327360 | 24240 | SANHA-Therm Mufa redukcyjna PxP | 42x35 | 62.09 | 179,89 | 2/ 44/Kartom | 1
1242405428 | 4021343327377 | 24240 | SANHA-Therm Mufa redukcyjna PxP | 54x28 | 72.73 | 212,00 | 2/ 40/Kartom | 1
1242405435 | 4021343327384 | 24240 | SANHA-Therm Mufa redukcyjna PxP | 54x35 | 72.73 | 214,00 | 2/ 40/Kartom | 1
1242405442 | 4021343327391 | 24240 | SANHA-Therm Mufa redukcyjna PxP | 54x42 | 69.56 | 238,00 | 2/ 30/Kartom | 1
1242431512 | 4021343327407 | 24243 | SANHA-Therm Nypel redukcyjny PZxP | 15ax12 | 5.92 | 19,47 | 10/ 600/Kartom | 1
1242431812 | 4021343327414 | 24243 | SANHA-Therm Nypel redukcyjny PZxP | 18ax12 | 6.85 | 24,00 | 10/ 500/Kartom | 1
1242431815 | 4021343327421 | 24243 | SANHA-Therm Nypel redukcyjny PZxP | 18ax15 | 6.61 | 33,00 | 10/ 360/Kartom | 1
1242432215 | 4021343327438 | 24243 | SANHA-Therm Nypel redukcyjny PZxP | 22ax15 | 6.61 | 45,00 | 10/ 350/Kartom | 1
1242432218 | 4021343327445 | 24243 | SANHA-Therm Nypel redukcyjny PZxP | 22ax18 | 7.06 | 48,00 | 10/ 300/Kartom | 1
1242432815 | 4021343327452 | 24243 | SANHA-Therm Nypel redukcyjny PZxP | 28ax15 | 10.68 | 51,80 | 5/ 200/Kartom | 1
1242432818 | 4021343327469 | 24243 | SANHA-Therm Nypel redukcyjny PZxP | 28ax18 | 10.68 | 58,00 | 5/ 200/Kartom | 1
1242432822 | 4021343327476 | 24243 | SANHA-Therm Nypel redukcyjny PZxP | 28ax22 | 9.2 | 68,00 | 5/ 150/Kartom | 1
1242433522 | 4021343327483 | 24243 | SANHA-Therm Nypel redukcyjny PZxP | 35ax22 | 12.44 | 85,00 | 2/ 100/Kartom | 1
1242433528 | 4021343327490 | 24243 | SANHA-Therm Nypel redukcyjny PZxP | 35ax28 | 10.68 | 96,00 | 2/ 100/Kartom | 1
1242434222 | 4021343327506 | 24243 | SANHA-Therm Nypel redukcyjny PZxP | 42ax22 | 24.28 | 106,00 | 2/ 70/Kartom | 1
1242434228 | 4021343327513 | 24243 | SANHA-Therm Nypel redukcyjny PZxP | 42ax28 | 23.77 | 114,00 | 2/ 70/Kartom | 1
1242434235 | 4021343327520 | 24243 | SANHA-Therm Nypel redukcyjny PZxP | 42ax35 | 23.29 | 136,00 | 2/ 60/Kartom | 1
1242435435 | 4021343327537 | 24243 | SANHA-Therm Nypel redukcyjny PZxP | 54ax35 | 30.44 | 176,00 | 2/ 40/Kartom | 1
1242435442 | 4021343327544 | 24243 | SANHA-Therm Nypel redukcyjny PZxP | 54ax42 | 29.16 | 224,00 | 2/ 36/Kartom | 1
1242436728 | 4021343342974 | 24243 | SANHA-Therm Nypel redukcyjny PZxP | 67ax28 | 232.12 | 337,52 | 1/ 20/Kartom | 1
1242436735 | 4021343342981 | 24243 | SANHA-Therm Nypel redukcyjny PZxP | 67ax35 | 223.82 | 337,52 | 1/ 20/Kartom | 1
1242436742 | 4021343342998 | 24243 | SANHA-Therm Nypel redukcyjny PZxP | 67ax42 | 217.17 | 408,74 | 1/ 18/Kartom | 1
1242436754 | 4021343343001 | 24243 | SANHA-Therm Nypel redukcyjny PZxP | 67ax54 | 183.92 | 337,52 | 1/ 20/Kartom | 1
1242437635 | 4021343327551 | 24243 | SANHA-Therm Nypel redukcyjny PZxP | 76,1ax35 | 247.62 | 385,00 | 1/ 15/Kartom | 1
1242437642 | 4021343327568 | 24243 | SANHA-Therm Nypel redukcyjny PZxP | 76,1ax42 | 240.88 | 410,00 | 1/ 15/Kartom | 1
1242437654 | 4021343327575 | 24243 | SANHA-Therm Nypel redukcyjny PZxP | 76,1ax54 | 148.84 | 577,53 | 1/ 15/Kartom | 1
1242437667 | 4021343343018 | 24243 | SANHA-Therm Nypel redukcyjny PZxP | 76,1ax67 | 180.05 | 580,64 | 1/ 15/Kartom | 1
1242438954 | 4021343327582 | 24243 | SANHA-Therm Nypel redukcyjny PZxP | 88,9ax54 | 181 | 794,04 | 1/ 10/Kartom | 1
1242438976 | 4021343327599 | 24243 | SANHA-Therm Nypel redukcyjny PZxP | 88,9ax76,1 | 232.46 | 789,19 | 1/ 10/Kartom | 1
12424310842 | 4021343327605 | 24243 | SANHA-Therm Nypel redukcyjny PZxP | 108,0ax42 | 273.68 | 718,00 | 1/ 4/Kartom | 1
12424310854 | 4021343327612 | 24243 | SANHA-Therm Nypel redukcyjny PZxP | 108,0ax54 | 319.78 | 735,00 | 1/ 4/Kartom | 1
12424310867 | 4021343343025 | 24243 | SANHA-Therm Nypel redukcyjny PZxP | 108,0ax67 | 322.69 | 1.420,69 | 1/ 4/Kartom | 1
12424310876 | 4021343327629 | 24243 | SANHA-Therm Nypel redukcyjny PZxP | 108,0ax76,1 | 240.95 | 1.413,01 | 1/ 4/Kartom | 1
12424310889 | 4021343327636 | 24243 | SANHA-Therm Nypel redukcyjny PZxP | 108,0ax88,9 | 269.35 | 924,00 | 1/ 4/Kartom | 1
124243G1238 | 4021343328244 | 24243g | SANHA-Therm Nypel przejściowy PxGZ | 12x3/8 | 20.25 | 28,00 | 10/ 400/KA | 1
124243G1538 | 4021343328251 | 24243g | SANHA-Therm Nypel przejściowy PxGZ | 15x3/8 | 21.9 | 31,00 | 10/ 300/KA | 1
124243G1512 | 4021343328268 | 24243g | SANHA-Therm Nypel przejściowy PxGZ | 15x1/2 | 21.9 | 36,00 | 10/ 300/KA | 1
124243G1534 | 4021343441585 | 24243g | SANHA-Therm Nypel przejściowy PxGZ | 15x3/4 | 22.38 | 36 | 10/ 300/KA | 1
124243G1812 | 4021343328275 | 24243g | SANHA-Therm Nypel przejściowy PxGZ | 18x1/2 | 22.89 | 40,00 | 10/ 200/KA | 1
124243G1834 | 4021343328282 | 24243g | SANHA-Therm Nypel przejściowy PxGZ | 18x3/4 | 26.29 | 52,00 | 10/ 150/KA | 1
124243G2212 | 4021343338601 | 24243g | SANHA-Therm Nypel przejściowy PxGZ | 22x1/2 | 26.77 | 54,00 | 10/ 150/KA | 1
124243G2234 | 4021343328299 | 24243g | SANHA-Therm Nypel przejściowy PxGZ | 22x3/4 | 26.29 | 62,00 | 10/ 120/KA | 1
124243G221 | 4021343338618 | 24243g | SANHA-Therm Nypel przejściowy PxGZ | 22x1 | 34.05 | 105,00 | 10/ 100/KA | 1
124243G2834 | 4021343328305 | 24243g | SANHA-Therm Nypel przejściowy PxGZ | 28x3/4 | 34.42 | 82,00 | 5/ 100/KA | 1
124243G281 | 4021343328312 | 24243g | SANHA-Therm Nypel przejściowy PxGZ | 28x1 | 33.41 | 82,00 | 5/ 80/KA | 1
124243G28114 | 4021343342363 | 24243g | SANHA-Therm Nypel przejściowy PxGZ | 28x11/4 | 42.74 | 130,00 | 5/ 50/KA | 1
124243G351 | 4021343338625 | 24243g | SANHA-Therm Nypel przejściowy PxGZ | 35x1 | 43.73 | 132,00 | 2/ 70/KA | 1
124243G35114 | 4021343328329 | 24243g | SANHA-Therm Nypel przejściowy PxGZ | 35x11/4 | 42.96 | 136,00 | 2/ 50/KA | 1
124243G42114 | 4021343451102 | 24243g | SANHA-Therm Nypel przejściowy PxGZ | 42x11/4 | 45.22 | 188 | 2/ 26/KA | 1
124243G42112 | 4021343328336 | 24243g | SANHA-Therm Nypel przejściowy PxGZ | 42x11/2 | 47.75 | 210,00 | 2/ 26/KA | 1
124243G542 | 4021343328343 | 24243g | SANHA-Therm Nypel przejściowy PxGZ | 54x2 | 74.4 | 336,00 | 2/ 16/KA | 1
124243G67212 | 4021343343063 | 24243g | SANHA-Therm Nypel przejściowy PxGZ | 67x21/2 | 178.19 | 603,00 | 1/ 10/KA | 1
124243G76212 | 4021343328350 | 24243g | SANHA-Therm Nypel przejściowy PxGZ | 76,1x21/2 | 183.08 | 697,00 | 1/ 5/KA | 1
124243G763 | 4021343328367 | 24243g | SANHA-Therm Nypel przejściowy PxGZ | 76,1x3 | 207.85 | 871,00 | 1/ 5/KA | 1
124243G893 | 4021343328374 | 24243g | SANHA-Therm Nypel przejściowy PxGZ | 88,9x3 | 202.68 | 920,00 | 1/ 4/KA | 1
124243G1084 | 4021343328381 | 24243g | SANHA-Therm Nypel przejściowy PxGZ | 108,0x4 | 277.99 | 1.540,00 | 1/ 2/KA | 1
12425028337 | 4021343393501 | 24250 | SANHA-Therm Nypel przejściowy PxGW | 28x33,7 | 40.4 | 106.71 | 5/ 50/KA | 1
12425035424 | 4021343393518 | 24250 | SANHA-Therm Nypel przejściowy PxGW | 35x42,4 | 44.98 | 147.1 | 2/ 50/KA | 1
12425042483 | 4021343393525 | 24250 | SANHA-Therm Nypel przejściowy PxGW | 42x48,3 | 52.21 | 195 | 2/ 26/KA | 1
12425054603 | 4021343393532 | 24250 | SANHA-Therm Nypel przejściowy PxGW | 54x60,3 | 89.9 | 268.27 | 2/ 16/KA | 1
124250761761 | 4021343393549 | 24250 | SANHA-Therm Nypel przejściowy PxGW | 76,1x76,1 | 375.56 | 522.85 | 1/ 2/KA | 1
124250889889 | 4021343393556 | 24250 | SANHA-Therm Nypel przejściowy PxGW | 88,9x88,9 | 423.96 | 659 | 1/ 2/KA | 1
124250108114 | 4021343393563 | 24250 | SANHA-Therm Nypel przejściowy PxGW | 108x114 | 508.74 | 1034.5 | 10/ 300/KA | 1
124270G1212 | 4021343328466 | 24270g | SANHA-Therm Mufa przejściowa PxGW | 12x1/2 | 19.93 | 38,00 | 10/ 250/KA | 1
124270G1512 | 4021343328473 | 24270g | SANHA-Therm Mufa przejściowa PxGW | 15x1/2 | 21.9 | 43,00 | 10/ 200/KA | 1
124270G1812 | 4021343328480 | 24270g | SANHA-Therm Mufa przejściowa PxGW | 18x1/2 | 22.2 | 42,00 | 10/ 150/KA | 1
124270G1834 | 4021343328497 | 24270g | SANHA-Therm Mufa przejściowa PxGW | 18x3/4 | 26.29 | 58,00 | 10/ 150/KA | 1
124270G2212 | 4021343386367 | 24270g | SANHA-Therm Mufa przejściowa PxGW | 22x1/2 | 23.29 | 58,00 | 10/ 120/KA | 1
124270G2234 | 4021343328503 | 24270g | SANHA-Therm Mufa przejściowa PxGW | 22x3/4 | 26.29 | 66,00 | 10/ 80/KA | 1
124270G221 | 4021343338663 | 24270g | SANHA-Therm Mufa przejściowa PxGW | 22x1 | 26.77 | 102,00 | 10/ 80/KA | 1
124270G2812 | 4021343393891 | 24270g | SANHA-Therm Mufa przejściowa PxGW | 28x1/2 | 55.47 | 73.88 | 5/ 100/KA | 1
124270G2834 | 4021343328527 | 24270g | SANHA-Therm Mufa przejściowa PxGW | 28x3/4 | 59.36 | 84,00 | 5/ 80/KA | 1
124270G281 | 4021343328510 | 24270g | SANHA-Therm Mufa przejściowa PxGW | 28x1 | 33.41 | 102,00 | 5/ 40/KA | 1
124270G28114 | 4021343328534 | 24270g | SANHA-Therm Mufa przejściowa PxGW | 28x11/4 | 62.94 | 168,00 | 2/ 60/KA | 1
124270G351 | 4021343328541 | 24270g | SANHA-Therm Mufa przejściowa PxGW | 35x1 | 77.39 | 108,00 | 2/ 40/KA | 1
124270G35114 | 4021343328558 | 24270g | SANHA-Therm Mufa przejściowa PxGW | 35x11/4 | 76.43 | 170,00 | 2/ 30/KA | 1
124270G35112 | 4021343328565 | 24270g | SANHA-Therm Mufa przejściowa PxGW | 35x11/2 | 93.48 | 246,00 | 2/ 30/KA | 1
124270G42114 | 4021343328572 | 24270g | SANHA-Therm Mufa przejściowa PxGW | 42x11/4 | 107.91 | 182,00 | 2/ 30/KA | 1
124270G42112 | 4021343328589 | 24270g | SANHA-Therm Mufa przejściowa PxGW | 42x11/2 | 110.67 | 252,00 | 2/ 24/KA | 1
124270G54112 | 4021343328596 | 24270g | SANHA-Therm Mufa przejściowa PxGW | 54x11/2 | 128.35 | 353,00 | 2/ 16/KA | 1
124270G542 | 4021343328602 | 24270g | SANHA-Therm Mufa przejściowa PxGW | 54x2 | 192.93 | 401,00 | 1/ 10/KA | 1
124270G67212 | 4021343343087 | 24270g | SANHA-Therm Mufa przejściowa PxGW | 67x21/2 | 336.94 | 717,00 | 1/ 5/KA | 1
124270G76212 | 4021343328619 | 24270g | SANHA-Therm Mufa przejściowa PxGW | 76x21/2 | 346.27 | 738,00 | 1/ 3/KA | 1
124270G893 | 4021343328626 | 24270g | SANHA-Therm Mufa przejściowa PxGW | 88,9x3 | 359.09 | 837,00 | 10/ 250/KA | 1
124246G1212 | 4021343328398 | 24246g | SANHA-Therm Mufo-nypel PZxGW | 12ax1/2 | 9.29 | 34,00 | 10/ 200/KA | 1
124246G1512 | 4021343328404 | 24246g | SANHA-Therm Mufo-nypel PZxGW | 15ax1/2 | 10.51 | 46,00 | 10/ 200/KA | 1
124246G1812 | 4021343328411 | 24246g | SANHA-Therm Mufo-nypel PZxGW | 18ax1/2 | 11.11 | 48,00 | 10/ 150/KA | 1
124246G1834 | 4021343328428 | 24246g | SANHA-Therm Mufo-nypel PZxGW | 18ax3/4 | 12.28 | 64,00 | 10/ 200/KA | 1
124246G2212 | 4021343328435 | 24246g | SANHA-Therm Mufo-nypel PZxGW | 22ax1/2 | 13.91 | 46,00 | 10/ 150/KA | 1
124246G2234 | 4021343328442 | 24246g | SANHA-Therm Mufo-nypel PZxGW | 22ax3/4 | 15.27 | 64,00 | 10/ 350/KA | 1
124280G1212 | 4021343328633 | 24280g | SANHA-Therm Nypel podwójny PZxGZ | 12ax1/2 | 30.89 | 32,00 | 10/ 350/KA | 1
124280G1512 | 4021343328640 | 24280g | SANHA-Therm Nypel podwójny PZxGZ | 15ax1/2 | 32.52 | 42,00 | 10/ 250/KA | 1
124280G1812 | 4021343328657 | 24280g | SANHA-Therm Nypel podwójny PZxGZ | 18ax1/2 | 33.88 | 44,00 | 10/ 150/KA | 1
124280G1834 | 4021343328664 | 24280g | SANHA-Therm Nypel podwójny PZxGZ | 18ax3/4 | 36.1 | 58,00 | 10/ 150/KA | 1
124280G2212 | 4021343328671 | 24280g | SANHA-Therm Nypel podwójny PZxGZ | 22ax1/2 | 52.27 | 50,00 | 10/ 150/KA | 1
124280G2234 | 4021343328688 | 24280g | SANHA-Therm Nypel podwójny PZxGZ | 22ax3/4 | 54.4 | 78,00 | 10/ 1000/Kartom | 1
12429018 |  | 24290 | Zatyczka | 18 | 14.08 |  |  | 1
12429028 |  | 24290 | Zatyczka | 28 | 19.94 |  |  | 1
12430112 | 4021343327865 | 24301 | SANHA-Therm Kapa P | 12 | 11.89 | 11,40 | 10/ 800/Kartom | 1
12430115 | 4021343327872 | 24301 | SANHA-Therm Kapa P | 15 | 13.09 | 19,60 | 10/ 700/Kartom | 1
12430118 | 4021343327889 | 24301 | SANHA-Therm Kapa P | 18 | 13.91 | 23,80 | 10/ 300/Kartom | 1
12430122 | 4021343327896 | 24301 | SANHA-Therm Kapa P | 22 | 14.86 | 34,60 | 5/ 250/Kartom | 1
12430128 | 4021343327902 | 24301 | SANHA-Therm Kapa P | 28 | 21.9 | 48,20 | 2/ 120/Kartom | 1
12430135 | 4021343327919 | 24301 | SANHA-Therm Kapa P | 35 | 24.93 | 68,00 | 2/ 90/Kartom | 1
12430142 | 4021343327926 | 24301 | SANHA-Therm Kapa P | 42 | 39.18 | 116,00 | 2/ 50/Kartom | 1
12430154 | 4021343327933 | 24301 | SANHA-Therm Kapa P | 54 | 44.74 | 170,00 | 1/ 30/Kartom | 1
12430167 | 4021343343056 | 24301 | SANHA-Therm Kapa P | 67 | 192.49 | 274,00 | 1/ 20/Kartom | 1
12430176 | 4021343327940 | 24301 | SANHA-Therm Kapa P | 76,1 | 188.8 | 354,00 | 1/ 14/Kartom | 1
12430189 | 4021343327957 | 24301 | SANHA-Therm Kapa P | 88,9 | 231.44 | 482,00 | 1/ 10/Kartom | 1
124301108 | 4021343327964 | 24301 | SANHA-Therm Kapa P | 108,0 | 257.55 | 873,00 | 5/ 100/KA | 1
12433015 | 4021343328695 | 24330 | SANHA-Therm Śrubunek z uszczelką PxP | 15 | 56.09 | 102,00 | 5/ 100/KA | 1
12433018 | 4021343328701 | 24330 | SANHA-Therm Śrubunek z uszczelką PxP | 18 | 60.1 | 98,00 | 5/ 60/KA | 1
12433022 | 4021343328718 | 24330 | SANHA-Therm Śrubunek z uszczelką PxP | 22 | 80.96 | 160,00 | 5/ 40/KA | 1
12433028 | 4021343328725 | 24330 | SANHA-Therm Śrubunek z uszczelką PxP | 28 | 131.29 | 252,00 | 2/ 30/KA | 1
12433035 | 4021343328732 | 24330 | SANHA-Therm Śrubunek z uszczelką PxP | 35 | 178.78 | 310,00 | 2/ 18/KA | 1
12433042 | 4021343328749 | 24330 | SANHA-Therm Śrubunek z uszczelką PxP | 42 | 270.01 | 454,00 | 2/ 10/KA | 1
12433054 | 4021343328756 | 24330 | SANHA-Therm Śrubunek z uszczelką PxP | 54 | 375.05 | 783,00 | 5/ 120/KA | 1
124333G1512 | 4021343328763 | 24333g | SANHA-Therm Śrubunek z uszczelką PxGZ | 15x1/2 | 28 | 114,00 | 5/ 100/KA | 1
124333G1812 | 4021343337536 | 24333g | SANHA-Therm Śrubunek z uszczelką PxGZ | 18x1/2 | 38.08 | 112,00 | 5/ 60/KA | 1
124333G2234 | 4021343337543 | 24333g | SANHA-Therm Śrubunek z uszczelką PxGZ | 22x3/4 | 59.07 | 180,00 | 5/ 60/KA | 1
124333G221 | 4021343328770 | 24333g | SANHA-Therm Śrubunek z uszczelką PxGZ | 22x1 | 58.31 | 216,00 | 5/ 40/KA | 1
124333G281 | 4021343328787 | 24333g | SANHA-Therm Śrubunek z uszczelką PxGZ | 28x1 | 65.19 | 295,00 | 2/ 20/KA | 1
124333G35114 | 4021343328794 | 24333g | SANHA-Therm Śrubunek z uszczelką PxGZ | 35x11/4 | 89.63 | 485,00 | 2/ 12/KA | 1
124333G42112 | 4021343328800 | 24333g | SANHA-Therm Śrubunek z uszczelką PxGZ | 42x11/2 | 135.64 | 576,00 | 2/ 8/KA | 1
124333G542 | 4021343328817 | 24333g | SANHA-Therm Śrubunek z uszczelką PxGZ | 54x2 | 308.63 | 924,00 | 5/ 200/KA | 1
124359G1534 | 4021343328824 | 24359g | SANHA-Therm Półśrubunek z uszczelką PxN | 15x3/4 | 20.32 | 58,00 | 5/ 160/KA | 1
124359G1834 | 4021343328848 | 24359g | SANHA-Therm Półśrubunek z uszczelką PxN | 18x3/4 | 22.2 | 56,00 | 5/ 120/KA | 1
124359G181 | 4021343328831 | 24359g | SANHA-Therm Półśrubunek z uszczelką PxN | 18x1 | 31.13 | 86,00 | 5/ 120/KA | 1
124359G2234 | 4021343328855 | 24359g | SANHA-Therm Półśrubunek z uszczelką PxN | 22x3/4 | 28.92 | 80,00 | 5/ 100/KA | 1
124359G221 | 4021343328862 | 24359g | SANHA-Therm Półśrubunek z uszczelką PxN | 22x1 | 21.53 | 94,00 | 5/ 80/KA | 1
124359G22114 | 4021343328879 | 24359g | SANHA-Therm Półśrubunek z uszczelką PxN | 22x11/4 | 41.64 | 142,00 | 5/ 80/KA | 1
124359G28114 | 4021343328886 | 24359g | SANHA-Therm Półśrubunek z uszczelką PxN | 28x11/4 | 29.82 | 142,00 | 5/ 50/KA | 1
124359G28112 | 4021343328893 | 24359g | SANHA-Therm Półśrubunek z uszczelką PxN | 28x11/2 | 40.96 | 187,00 | 2/ 40/KA | 1
124359G35112 | 4021343328909 | 24359g | SANHA-Therm Półśrubunek z uszczelką PxN | 35x11/2 | 40.77 | 173,00 | 2/ 30/KA | 1
124359G352 | 4021343328916 | 24359g | SANHA-Therm Półśrubunek z uszczelką PxN | 35x2 | 76.62 | 277,00 | 2/ 30/KA | 1
124359G42112 |  | 24359g | SANHA-Therm Półśrubunek z uszczelką PxN | 42x1/12 | 73.38 |  |  | 1
124359G42134 | 4021343328923 | 24359g | SANHA-Therm Półśrubunek z uszczelką PxN | 42x13/4 | 63.79 | 261,00 | 2/ 30/KA | 1
124359G422 | 4021343328930 | 24359g | SANHA-Therm Półśrubunek z uszczelką PxN | 42x2 | 101.04 | 308,00 | 2/ 16/KA | 1
124359G542 |  | 24359g | SANHA-Therm Półśrubunek z uszczelką PxN | 54x2 | 116.18 |  |  | 1
124359G54238 | 4021343328947 | 24359g | SANHA-Therm Półśrubunek z uszczelką PxN | 54x23/8 | 84.61 | 154,00 | 1/ 10/KA | 1
124359G762 |  | 24359g | SANHA-Therm Półśrubunek z uszczelką PxN | 76,1x2 | 471.35 |  |  | 1
124359G763 | 4021343328954 | 24359g | SANHA-Therm Półśrubunek z uszczelką PxN | 76,1x3 | 554.55 | 777,50 | 1/ 6/KA | 1
124359G893 | 40213434466948 | 24359g | SANHA-Therm Półśrubunek z uszczelką PxN | 88,9x3 | 787.13 |  |  | 1
124359G89312 | 4021343328961 | 24359g | SANHA-Therm Półśrubunek z uszczelką PxN | 88,9x31/2 | 684.45 | 1.124,00 | 1/ 5/Kartom | 1
12458015 | 4021343334955 | 24580 | SANHA-Therm Trójnik krzyżowy | 15 | 139.96 | 543,00 | 1/ 5/Kartom | 1
124580151215 | 4021343334962 | 24580 | SANHA-Therm Trójnik krzyżowy | 15x12x15 | 139.96 | 535,00 | 1/ 5/Kartom | 1
124580181218 | 4021343334979 | 24580 | SANHA-Therm Trójnik krzyżowy | 18x12x18 | 139.96 | 547,00 | 1/ 5/Kartom | 1
124580181518 | 4021343334986 | 24580 | SANHA-Therm Trójnik krzyżowy | 18x15x18 | 139.96 | 557,00 | 1/ 5/Kartom | 1
124580221522 | 4021343334993 | 24580 | SANHA-Therm Trójnik krzyżowy | 22x15x22 | 141.77 | 520,00 | 1/ 10/KA | 1
124580115 | 4021343334894 | 24580.1 | SANHA-Therm Trójnik krzyżowy | 15 | 130.61 | 503,00 | 1/ 10/KA | 1
1245801151215 | 4021343334900 | 24580.1 | SANHA-Therm Trójnik krzyżowy | 15x12x15 | 130.61 | 495,00 | 1/ 10/KA | 1
1245801181218 | 4021343334917 | 24580.1 | SANHA-Therm Trójnik krzyżowy | 18x12x18 | 130.61 | 507,00 | 1/ 10/KA | 1
1245801181518 | 4021343334924 | 24580.1 | SANHA-Therm Trójnik krzyżowy | 18x15x18 | 130.61 | 517,00 | 1/ 10/KA | 1
1245801221522 | 4021343334931 | 24580.1 | SANHA-Therm Trójnik krzyżowy | 22x15x22 | 144.28 | 480,00 | 1/ 10/KA | 1
1245801221822 | 4021343334948 | 24580.1 | SANHA-Therm Trójnik krzyżowy | 22x18x22 | 144.28 | 503,00 | 1/ 5/Kartom | 1
124581221222 | 4021343335013 | 24581 | SANHA-Therm Trójnik krzyżowy z izolacją, wysokość 50 mm | 22x12x22 | 134.76 | 584,00 | 1/ 5/Kartom | 1
124581221522 | 4021343335020 | 24581 | SANHA-Therm Trójnik krzyżowy z izolacją, wysokość 50 mm | 22x15x22 | 134.76 | 590,00 | 1/ 10/KA | 1
1245821212 | 4021343410130 | 24582 | SANHA-Therm czwórnik krzyżowy dwustronny | 12x12x500 mm | 372.5 | 432.92 | 1/ 5/ | 1
1245821512 | 4021343337642 | 24582 | SANHA-Therm czwórnik krzyżowy dwustronny | 15x12x500 mm | 377.98 | 489.56 | 1/ 5/ | 1
1245821515 | 4021343410154 | 24582 | SANHA-Therm czwórnik krzyżowy dwustronny | 15x15x500 mm | 377.03 | 564.36 | 1/ 5/ | 1
1245821812 | 4021343410161 | 24582 | SANHA-Therm czwórnik krzyżowy dwustronny | 18x12x500 mm | 378.06 | 526.30 | 1/ 5/ | 1
1245821815 | 4021343410178 | 24582 | SANHA-Therm czwórnik krzyżowy dwustronny | 18x15x500 mm | 382.92 | 603.60 | 1/ 5/ | 1
1245822212 | 4021343337659 | 24582 | SANHA-Therm czwórnik krzyżowy dwustronny | 22x12x500 mm | 380.03 | 580.70 | 1/ 5/ | 1
1245822215 | 4021343337666 | 24582 | SANHA-Therm czwórnik krzyżowy dwustronny | 22x15x500 mm | 386.73 | 651.00 | 1/ 5/ | 1
1245822815 | 4021343337673 | 24582 | SANHA-Therm czwórnik krzyżowy dwustronny | 28x15x500 mm | 387.2 | 713.52 | 1/ 10/ | 1
1245831512 | 4021343337680 | 24583 | SANHA-Therm trójnik krzyżowy (jednostronny) | 15x12x280 mm | 227.92 | 335.16 | 1/ 10/ | 1
1245831515 | 4021343337635 | 24583 | SANHA-Therm trójnik krzyżowy (jednostronny) | 15x15x280 mm | 224.22 | 396.56 | 1/ 10/ | 1
1245831812 | 4021343337697 | 24583 | SANHA-Therm trójnik krzyżowy (jednostronny) | 18x12x280 mm | 227.69 | 371.6 | 1/ 10/ | 1
1245831815 | 4021343410222 | 24583 | SANHA-Therm trójnik krzyżowy (jednostronny) | 18x15x280 mm | 230.1 | 402.3 | 1/ 10/ | 1
1245832212 | 4021343410239 | 24583 | SANHA-Therm trójnik krzyżowy (jednostronny) | 22x12x280 mm | 230.25 | 419.7 | 1/ 10/ | 1
1245832215 | 4021343410246 | 24583 | SANHA-Therm trójnik krzyżowy (jednostronny) | 22x15x280 mm | 233.71 | 459.3 | 1/ 10/ | 1
1245832815 | 4021343337604 | 24583 | SANHA-Therm trójnik krzyżowy (jednostronny) | 28x15x280 mm | 234.37 | 519.52 | 1/ 10/ | 1
1245841812 | 4021343410284 | 24584 | SANHA-Therm czwórnik krzyżowy do najwyższej kondygnacji | 18x12x500 mm | 396.06 | 405.76 | 1/ 15/KA | 1
1245841212 | 4021343410291 | 24584 | SANHA-Therm czwórnik krzyżowy do najwyższej kondygnacji | 12x12x500 mm | 393.94 | 449.88 | 1/ 15/KA | 1
1245841512 | 4021343410307 | 24584 | SANHA-Therm czwórnik krzyżowy do najwyższej kondygnacji | 15x12x500 mm | 393.97 | 570.78 | 1/ 15/KA | 1
1245841515 | 4021343410314 | 24584 | SANHA-Therm czwórnik krzyżowy do najwyższej kondygnacji | 15x15x500 mm | 399.45 | 469.84 | 1/ 15/KA | 1
1245841815 | 4021343410321 | 24584 | SANHA-Therm czwórnik krzyżowy do najwyższej kondygnacji | 18x15x500 mm | 400.25 | 559.6 | 1/ 15/KA | 1
1245842212 | 4021343410338 | 24584 | SANHA-Therm czwórnik krzyżowy do najwyższej kondygnacji | 22x12x500 mm | 398.44 | 671.52 | 1/ 15/KA | 1
1245842215 | 4021343410345 | 24584 | SANHA-Therm czwórnik krzyżowy do najwyższej kondygnacji | 22x15x500 mm | 404.95 | 587 | 1/ 15/KA | 1
1245851212 | 4021343410352 | 24585 | SANHA-Therm trójnik - przyłącze do grzejnika | 12x12x270 mm | 232.62 | 275.82 |  | 1
1245851512 | 4021343410369 | 24585 | SANHA-Therm trójnik - przyłącze do grzejnika | 15x12x270 mm | 228.21 | 334.56 | 1/ 20/KA | 1
124BMPF42 | 4021343363597 | 24-BM-PF | SANHA -Therm Kołnierz zaciskowy PN 10/16, ZW | DN 40 / 42 mm | 379.77 | 2004.16 | 1/ 2/Kartom | 1
124BMPF54 | 4021343363603 | 24-BM-PF | SANHA -Therm Kołnierz zaciskowy PN 10/16, ZW | DN 50 / 54 mm | 457.62 | 3090 | 1/ 2/Kartom | 1
124BMPF67 | 4021343363610 | 24-BM-PF | SANHA -Therm Kołnierz zaciskowy PN 10/16, ZW | DN -- / 66,7 mm | 773.38 | 3555 | 1/ 2/Kartom | 1
124BMPF76 | 4021343363627 | 24-BM-PF | SANHA -Therm Kołnierz zaciskowy PN 10/16, ZW | DN 65 / 76,1 mm | 603.34 | 3575 | 1/ 2/Kartom | 1
124BMPF76L4 | 4021343447686 | 24-BM-PF-L4 | SANHA -Therm Kołnierz zaciskowy PN 10/16, ZW, 4 otwory | DN 65 / 76,1 mm | 603.34 | 3576 | 1/ 2/Kartom | 1
124BMPF76_DN80 | 4021343363634 | 24-BM-PF | SANHA -Therm Kołnierz zaciskowy PN 10/16, ZW | DN 80 / 76,1 mm | 786.71 | 4033.5 | 1/ 2/Kartom | 1
124BMPF89 | 4021343363641 | 24-BM-PF | SANHA -Therm Kołnierz zaciskowy PN 10/16, ZW | DN 80 / 88,9 mm | 718.05 | 3968 | 1/ 1/Kartom | 1
124BMPF108 | 4021343363658 | 24-BM-PF | SANHA -Therm Kołnierz zaciskowy PN 10/16, ZW | DN 100 / 108,0 mm | 850.69 | 5058 | 1/ 1/Kartom | 1
124BMPF35PN6 | 4021343438783 | 24-BM-PF-PN6 | SANHA -Therm Kołnierz zaciskowy PN 6, ZW | DN 32 / 35 mm | 260.77 | 1.371,98 | 1/ 2/Kartom | 1
124BMPF42PN6 | 4021343438790 | 24-BM-PF-PN6 | SANHA -Therm Kołnierz zaciskowy PN 6, ZW | DN 40 / 42 mm | 321.14 | 1.618,16 | 1/ 2/Kartom | 1
124BMPF54PN6 | 4021343438806 | 24-BM-PF-PN6 | SANHA -Therm Kołnierz zaciskowy PN 6, ZW | DN 50 / 54 mm | 369.64 | 1.796,86 | 1/ 2/Kartom | 1
124BMPF67PN6 | 4021343438813 | 24-BM-PF-PN6 | SANHA -Therm Kołnierz zaciskowy PN 6, ZW | DN -- / 66,7 mm | 716.59 | 2.390,00 | 1/ 2/Kartom | 1
124BMPF76PN6 | 4021343438820 | 24-BM-PF-PN6 | SANHA -Therm Kołnierz zaciskowy PN 6, ZW | DN 65 / 76,1 mm | 458.43 | 2.397,50 | 1/ 2/Kartom | 1
124BMPF89PN6 | 4021343438837 | 24-BM-PF-PN6 | SANHA -Therm Kołnierz zaciskowy PN 6, ZW | DN 80 / 88,9 mm | 543.36 | 3.649,00 | 1/ 2/Kartom | 1
124BMPF108PN6 | 4021343438844 | 24-BM-PF-PN6 | SANHA -Therm Kołnierz zaciskowy PN 6, ZW | DN 100 / 108,0 mm | 645.05 | 4.411,00 | 1/ 1/Kartom | 1
12418015 | 4021343334795 | 24180 | SANHA-Therm Czwórnik 1-płaszczyznowy | 15 | 82.31 | 139,00 | 1/ 1/Kartom | 2
1241801512 | 4021343334801 | 24180 | SANHA-Therm Czwórnik 1-płaszczyznowy | 15x12 | 82.31 | 130,00 | 1/ 30/KA | 2
1241801812 | 4021343334818 | 24180 | SANHA-Therm Czwórnik 1-płaszczyznowy | 18x12 | 86.16 | 148,00 | 1/ 25/KA | 2
1241801815 | 4021343334825 | 24180 | SANHA-Therm Czwórnik 1-płaszczyznowy | 18x15 | 86.16 | 152,00 | 1/ 20/KA | 2
1241802212 | 4021343334832 | 24180 | SANHA-Therm Czwórnik 1-płaszczyznowy | 22x12 | 93.86 | 153,00 | 1/ 20/KA | 2
1241802215 | 4021343334849 | 24180 | SANHA-Therm Czwórnik 1-płaszczyznowy | 22x15 | 93.86 | 176,00 | 1/ 20/KA | 2
12418115 | 4021343334856 | 24181 | SANHA-Therm Czwórnik 2-płaszczyznowy | 15 | 82.46 | 156,00 | 1/ 20/KA | 2
1241811815 | 4021343334863 | 24181 | SANHA-Therm Czwórnik 2-płaszczyznowy | 18x15 | 87.03 | 186,00 | 1/ 20/KA | 2
1241812215 | 4021343334870 | 24181 | SANHA-Therm Czwórnik 2-płaszczyznowy | 22x15 | 94.83 | 219,00 | 1/ 15/KA | 2
1241812815 | 4021343334887 | 24181 | SANHA-Therm Czwórnik 2-płaszczyznowy | 28x15 | 100.94 | 234,00 | 1/ 15/KA | 2
12418115.1 | 4021343412424 | 24181.1 | SANHA-Therm Czwórnik dwupłaszczyznowy spawany | 15 | 91.24 | 89.26 | 1/ 20/KA | 2
1241811815.1 | 4021343412431 | 24181.1 | SANHA-Therm Czwórnik dwupłaszczyznowy spawany | 18x15 | 94.2 | 98.58 | 1/ 20/KA | 2
1241812215.1 | 4021343412448 | 24181.1 | SANHA-Therm Czwórnik dwupłaszczyznowy spawany | 22x15 | 100.47 | 122.58 | 1/ 15/KA | 2
1241812218.1 | 4021343411021 | 24181.1 | SANHA-Therm Czwórnik dwupłaszczyznowy spawany | 22x18 | 103.1 | 130.7 | 1/ 15/KA | 2
1241812815.1 | 4021343412455 | 24181.1 | SANHA-Therm Czwórnik dwupłaszczyznowy spawany | 28x15 | 96.68 | 152.14 | 1/ 15/KA | 2
1241812818.1 | 4021343412462 | 24181.1 | SANHA-Therm Czwórnik dwupłaszczyznowy spawany | 28x18 | 99.32 | 166.56 | 1/ 15/KA | 2
1D32PN6 | 4021343442261 | FL-D-PN 6 | Uszczelka do kołnierza PN 6 | 35 mm | 4.19 |  |  | 1
1D40PN6 | 4021343442278 | FL-D-PN 6 | Uszczelka do kołnierza PN 6 | 42 mm | 5.09 |  |  | 1
1D50PN6 | 4021343442285 | FL-D-PN 6 | Uszczelka do kołnierza PN 6 | 54 mm, 67mm | 5.98 |  |  | 1
1D65PN6 | 4021343442292 | FL-D-PN 6 | Uszczelka do kołnierza PN 6 | 76 mm | 7.66 |  |  | 1
1D80PN6 | 4021343442308 | FL-D-PN 6 | Uszczelka do kołnierza PN 6 | 89 mm | 8.21 |  |  | 1
1D100PN6 | 4021343442315 | FL-D-PN 6 | Uszczelka do kołnierza PN 6 | 108 mm | 9.2 |  |  | 1
12400012 | 4021343325892 | 24000 | SANHA®-Therm Rura w sztangach po 6 m | 12x1,2 | 11.25 | 320 |  | 600/Wiązka
12400015 | 4021343325908 | 24000 | SANHA®-Therm Rura w sztangach po 6 m | 15x1,2 | 11.8 | 408 |  | 600/Wiązka
12400018 | 4021343325915 | 24000 | SANHA®-Therm Rura w sztangach po 6 m | 18x1,2 | 13.29 | 497 |  | 240/Wiązka
12400022 | 4021343325922 | 24000 | SANHA®-Therm Rura w sztangach po 6 m | 22x1,5 | 18.9 | 758 |  | 420/Wiązka
12400028 | 4021343325939 | 24000 | SANHA®-Therm Rura w sztangach po 6 m | 28x1,5 | 26.38 | 980 |  | 240/Wiązka
12400035 | 4021343325946 | 24000 | SANHA®-Therm Rura w sztangach po 6 m | 35x1,5 | 32.08 | 1239 |  | 180/Wiązka
12400042 | 4021343325953 | 24000 | SANHA®-Therm Rura w sztangach po 6 m | 42x1,5 | 41.47 | 1498 |  | 120/Wiązka
12400054 | 4021343325960 | 24000 | SANHA®-Therm Rura w sztangach po 6 m | 54x1,5 | 53.66 | 1942 |  | 60/Wiązka
12400067 | 4021343342851 | 24000 | SANHA®-Therm Rura w sztangach po 6 m | 66,7x1,5 | 99.61 | 2303 |  | 30/Wiązka
12400076 | 4021343325984 | 24000 | SANHA®-Therm Rura w sztangach po 6 m | 76,1x2,0 | 114.49 | 3655 |  | 30/Wiązka
12400089 | 4021343325991 | 24000 | SANHA®-Therm Rura w sztangach po 6 m | 88,9x2,0 | 132.97 | 4286 |  | 30/Wiązka
124000108 | 4021343326004 | 24000 | SANHA®-Therm Rura w sztangach po 6 m | 108,0x2,0 | 154.98 | 5228 |  | 30/Wiązka
12400012# | 4021343369476 | 24000# | SANHA-Therm w sztangach 6m, Contiflo-VZ | 12x1,2 | 16.92 | 320 |  | 600/Wiązka
12400015# | 4021343369483 | 24000# | SANHA-Therm w sztangach 6m, Contiflo-VZ | 15x1,2 | 28.85 | 408 |  | 600/Wiązka
12400018# | 4021343369490 | 24000# | SANHA-Therm w sztangach 6m, Contiflo-VZ | 18x1,2 | 30.82 | 497 |  | 240/Wiązka
12400022# | 4021343445392 | 24000# | SANHA-Therm w sztangach 6m, Contiflo-VZ | 22x1,5 | 40.98 | 758 |  | 420/Wiązka
12400028# | 4021343445408 | 24000# | SANHA-Therm w sztangach 6m, Contiflo-VZ | 28x1,5 | 53.92 | 980 |  | 240/Wiązka
12400035# | 4021343445415 | 24000# | SANHA-Therm w sztangach 6m, Contiflo-VZ | 35x1,5 | 70.86 | 1239 |  | 180/Wiązka
12400042# | 4021343445422 | 24000# | SANHA-Therm w sztangach 6m, Contiflo-VZ | 42x1,5 | 93.2 | 1498 |  | 120/Wiązka
12400054# | 4021343445439 | 24000# | SANHA-Therm w sztangach 6m, Contiflo-VZ | 54x1,5 | 122.59 | 1942 |  | 60/Wiązka
12400076# | 4021343445446 | 24000# | SANHA-Therm w sztangach 6m, Contiflo-VZ | 76,1x2,0 | 161.16 | 3655 |  | 30/Wiązka
12450012 | 4021343409233 | 24500 | SANHA®-Therm Rura zewnętrznie ocynkowana w sztangach po 3 m | 12x1,0 | 11.8 | 320 |  | 600/Wiązka
12450015 | 4021343402494 | 24500 | SANHA®-Therm Rura zewnętrznie ocynkowana w sztangach po 3 m | 15x1,2 | 12.42 | 408 |  | 600/Wiązka
12450018 | 4021343402500 | 24500 | SANHA®-Therm Rura zewnętrznie ocynkowana w sztangach po 3 m | 18x1,2 | 13.98 | 497 |  | 240/Wiązka
12450022 | 4021343402517 | 24500 | SANHA®-Therm Rura zewnętrznie ocynkowana w sztangach po 3 m | 22x1,5 | 19.87 | 758 |  | 420/Wiązka
12450028 | 4021343402524 | 24500 | SANHA®-Therm Rura zewnętrznie ocynkowana w sztangach po 3 m | 28x1,5 | 27.69 | 980 |  | 240/Wiązka
12450035 | 4021343406102 | 24500 | SANHA®-Therm Rura zewnętrznie ocynkowana w sztangach po 3 m | 35x1,5 | 33.71 | 1239 |  | 180/Wiązka
12450042 | 4021343409127 | 24500 | SANHA®-Therm Rura zewnętrznie ocynkowana w sztangach po 3 m | 42x1,5 | 43.54 | 1498 |  | 120/Wiązka
12450054 | 4021343409134 | 24500 | SANHA®-Therm Rura zewnętrznie ocynkowana w sztangach po 3 m | 54x1,5 | 56.35 | 1942 |  | 60/Wiązka
12450067 | 4021343409141 | 24500 | SANHA®-Therm Rura zewnętrznie ocynkowana w sztangach po 3 m | 66,7x1,5 | 104.57 | 2303.00 |  | 30/Wiązka
12450076 | 4021343409158 | 24500 | SANHA®-Therm Rura zewnętrznie ocynkowana w sztangach po 3 m | 76,1x 2,0 | 120.21 | 3655 |  | 30/Wiązka
12450089 | 4021343409165 | 24500 | SANHA®-Therm Rura zewnętrznie ocynkowana w sztangach po 3 m | 88,9x 2,0 | 139.6 | 4286 |  | 30/Wiązka
124500108 | 4021343409172 | 24500 | SANHA®-Therm Rura zewnętrznie ocynkowana w sztangach po 3 m | 108,0x2,0 | 162.74 | 5228 |  | 30/Wiązka
12450012# | 4021343415685 | 24500# | SANHA®-Therm Rura zewnętrznie ocynkowana CONTIFLO w sztangach po 3 m | 12x1,0 | 11.8 | 320 |  | 600/Wiązka
12450015# | 4021343415692 | 24500# | SANHA®-Therm Rura zewnętrznie ocynkowana CONTIFLO w sztangach po 3 m | 15x1,2 | 12.42 | 408 |  | 600/Wiązka
12450018# | 4021343415708 | 24500# | SANHA®-Therm Rura zewnętrznie ocynkowana CONTIFLO w sztangach po 3 m | 18x1,2 | 13.98 | 497 |  | 240/Wiązka
12450022# |  | 24500# | SANHA®-Therm Rura zewnętrznie ocynkowana CONTIFLO w sztangach po 3 m | 22x1,5 | 19.87 | 758 |  | 240/Wiązka
12450028# |  | 24500# | SANHA®-Therm Rura zewnętrznie ocynkowana CONTIFLO w sztangach po 3 m | 28x1,5 | 27.69 | 980 |  | 180/Wiązka
12450035# |  | 24500# | SANHA®-Therm Rura zewnętrznie ocynkowana CONTIFLO w sztangach po 3 m | 35x1,5 | 33.71 | 1239 |  | 120/Wiązka
12450042# |  | 24500# | SANHA®-Therm Rura zewnętrznie ocynkowana CONTIFLO w sztangach po 3 m | 42x1,5 | 43.54 | 1498 |  | 60/Wiązka
12450054# |  | 24500# | SANHA®-Therm Rura zewnętrznie ocynkowana CONTIFLO w sztangach po 3 m | 54x1,5 | 56.35 | 1942 |  | 30/Wiązka
12450076# |  | 24500# | SANHA®-Therm Rura zewnętrznie ocynkowana CONTIFLO w sztangach po 3 m | 76,1x 2,0 | na zapytanie | 2303 |  | 30/Wiązka
124000DZ18 | 4021343447518 | 24000-DZ | SANHA®-Therm DZ Rura obustronnie ocynkowana w sztangach po 6 m | 18 x 1,5 | 15.38 | 497,00 |  | 420/Wiązka
124000DZ22 | 4021343379581 | 24000-DZ | SANHA®-Therm DZ Rura obustronnie ocynkowana w sztangach po 6 m | 22 x 1,5 | 19.06 | 758,00 |  | 420/Wiązka
124000DZ28 | 4021343379598 | 24000-DZ | SANHA®-Therm DZ Rura obustronnie ocynkowana w sztangach po 6 m | 28 x 1,5 | 25.45 | 980,00 |  | 240/Wiązka
124000DZ35 | 4021343379604 | 24000-DZ | SANHA®-Therm DZ Rura obustronnie ocynkowana w sztangach po 6 m | 35 x 1,5 | 33.08 | 1.239,00 |  | 180/Wiązka
124000DZ42 | 4021343379611 | 24000-DZ | SANHA®-Therm DZ Rura obustronnie ocynkowana w sztangach po 6 m | 42 x 1,5 | 42.02 | 1.498,00 |  | 120/Wiązka
124000DZ54 | 4021343379628 | 24000-DZ | SANHA®-Therm DZ Rura obustronnie ocynkowana w sztangach po 6 m | 54 x 1,5 | 54.75 | 1.942,00 |  | 60/Wiązka
124000DZ76 | 4021343379635 | 24000-DZ | SANHA®-Therm DZ Rura obustronnie ocynkowana w sztangach po 6 m | 76,1 x 2,0 | 113.4 | 3.655,00 |  | 30/Wiązka
124000DZ89 | 4021343379642 | 24000-DZ | SANHA®-Therm DZ Rura obustronnie ocynkowana w sztangach po 6 m | 88,9 x 2,0 | 140.17 | 4.286,00 |  | 30/Wiązka
124000DZ108 | 4021343379659 | 24000-DZ | SANHA®-Therm DZ Rura obustronnie ocynkowana w sztangach po 6 m | 108,0 x 2,0 | 155.48 | 5.228,00 |  | 30/Wiązka
124500DZ18 | 4021343459337 | 24500-DZ | SANHA®-Therm DZ Rura obustronnie ocynkowana w sztangach po 3 m | 18 x 1,5 | 16.16 | 497,00 |  | 420/Wiązka
124500DZ22 | 4021343459344 | 24500-DZ | SANHA®-Therm DZ Rura obustronnie ocynkowana w sztangach po 3 m | 22 x 1,5 | 20.02 | 758,00 |  | 420/Wiązka
124500DZ28 | 4021343459351 | 24500-DZ | SANHA®-Therm DZ Rura obustronnie ocynkowana w sztangach po 3 m | 28 x 1,5 | 26.7 | 980,00 |  | 240/Wiązka
124500DZ35 | 4021343459368 | 24500-DZ | SANHA®-Therm DZ Rura obustronnie ocynkowana w sztangach po 3 m | 35 x 1,5 | 34.74 | 1.239,00 |  | 180/Wiązka
124500DZ42 | 4021343459379 | 24500-DZ | SANHA®-Therm DZ Rura obustronnie ocynkowana w sztangach po 3 m | 42 x 1,5 | 44.12 | 1.498,00 |  | 120/Wiązka
124500DZ54 | 4021343459382 | 24500-DZ | SANHA®-Therm DZ Rura obustronnie ocynkowana w sztangach po 3 m | 54 x 1,5 | 57.49 | 1.942,00 |  | 60/Wiązka
124500DZ76 | 4021343459399 | 24500-DZ | SANHA®-Therm DZ Rura obustronnie ocynkowana w sztangach po 3 m | 76,1 x 2,0 | 119.08 | 3.655,00 |  | 30/Wiązka
124500DZ89 | 4021343459405 | 24500-DZ | SANHA®-Therm DZ Rura obustronnie ocynkowana w sztangach po 3 m | 88,9 x 2,0 | 147.21 | 4.286,00 |  | 30/Wiązka
124500DZ108 | 4021343459142 | 24500-DZ | SANHA®-Therm DZ Rura obustronnie ocynkowana w sztangach po 3 m | 108,0 x 2,0 | 163.25 | 5.228,00 |  | 30/Wiązka
128001A15 | 4021343406256 | 28001a | SANHA-Therm Industry Łuk nyplowy 90° PxPZ | 15 | 10.83 | 40 | 10/ 500/Kartom | 1
128001A18 | 4021343406263 | 28001a | SANHA-Therm Industry Łuk nyplowy 90° PxPZ | 18 | 12.55 | 55 | 10/ 350/Kartom | 1
128001A22 | 4021343406270 | 28001a | SANHA-Therm Industry Łuk nyplowy 90° PxPZ | 22 | 14.21 | 78 | 10/ 250/Kartom | 1
128001A28 | 4021343406287 | 28001a | SANHA-Therm Industry Łuk nyplowy 90° PxPZ | 28 | 19.32 | 113 | 10/ 130/Kartom | 1
128001A35 | 4021343406294 | 28001a | SANHA-Therm Industry Łuk nyplowy 90° PxPZ | 35 | 48.07 | 194 | 5/ 75/Kartom | 1
128001A42 | 4021343406300 | 28001a | SANHA-Therm Industry Łuk nyplowy 90° PxPZ | 42 | 77.36 | 245 | 2/ 40/Kartom | 1
128001A54 | 4021343406317 | 28001a | SANHA-Therm Industry Łuk nyplowy 90° PxPZ | 54 | 92.65 | 475 | 2/ 22/Kartom | 1
128001A76 | 4021343406324 | 28001a | SANHA-Therm Industry Łuk nyplowy 90° PxPZ | 76,1 | 301.46 | 970 | 2/ 12/Kartom | 1
128001A89 | 4021343406331 | 28001a | SANHA-Therm Industry Łuk nyplowy 90° PxPZ | 88,9 | 366.5 | 1.480,00 | 1/ 8/Kartom | 1
128001A108 | 4021343406348 | 28001a | SANHA-Therm Industry Łuk nyplowy 90° PxPZ | 108,0 | 501.02 | 2.830,00 | 1/ 5/Kartom | 1
128002A15 | 4021343406355 | 28002a | SANHA-Therm Industry Łuk 90° PxP | 15 | 10.83 | 40,00 | 10/ 300/Kartom | 1
128002A18 | 4021343406362 | 28002a | SANHA-Therm Industry Łuk 90° PxP | 18 | 12.55 | 53,00 | 10/ 200/Kartom | 1
128002A22 | 4021343406379 | 28002a | SANHA-Therm Industry Łuk 90° PxP | 22 | 14.21 | 79,00 | 10/ 130/Kartom | 1
128002A28 | 4021343406386 | 28002a | SANHA-Therm Industry Łuk 90° PxP | 28 | 19.34 | 113,00 | 5/ 80/Kartom | 1
128002A35 | 4021343406393 | 28002a | SANHA-Therm Industry Łuk 90° PxP | 35 | 48.07 | 204,00 | 2/ 40/Kartom | 1
128002A42 | 4021343406409 | 28002a | SANHA-Therm Industry Łuk 90° PxP | 42 | 77.36 | 315,00 | 2/ 24/Kartom | 1
128002A54 | 4021343406416 | 28002a | SANHA-Therm Industry Łuk 90° PxP | 54 | 92.65 | 465,00 | 2/ 12/Kartom | 1
128002A76 | 4021343406423 | 28002a | SANHA-Therm Industry Łuk 90° PxP | 76,1 | 283.05 | 930,00 | 1/ 4/Kartom | 1
128002A89 | 4021343406430 | 28002a | SANHA-Therm Industry Łuk 90° PxP | 88,9 | 357.6 | 1.480,00 | 1/ 2/Kartom | 1
128002A108 | 4021343406447 | 28002a | SANHA-Therm Industry Łuk 90° PxP | 108,0 | 490.18 | 2.830,00 | 1/ 1/Kartom | 1
128002G2234 | 4021343406454 | 28002g | SANHA-Therm Industry Łuk 90° PxGW | 22x3/4 | 30.72 | 153.70 | 10/ 130/Kartom | 1
128002G2812 | 4021343406461 | 28002g | SANHA-Therm Industry Łuk 90° PxGW | 28x1/2 | 31.66 | 155.88 | 5/ 80/Kartom | 1
128002G281 | 4021343406478 | 28002g | SANHA-Therm Industry Łuk 90° PxGW | 28x1 | 39.12 | 198.88 | 5/ 80/Kartom | 1
128002G3512 | 4021343406485 | 28002g | SANHA-Therm Industry Łuk 90° PxGW | 35x1/2 | 36.41 | 243.18 | 2/ 40/Kartom | 1
128002G35114 | 4021343406492 | 28002g | SANHA-Therm Industry Łuk 90° PxGW | 35x11/4 | 57.57 | 329.18 | 2/ 40/Kartom | 1
128002G42112 | 4021343406508 | 28002g | SANHA-Therm Industry Łuk 90° PxGW | 42x11/2 | 101.49 | 561.16 | 2/ 24/Kartom | 1
128002G542 | 4021343406515 | 28002g | SANHA-Therm Industry Łuk 90° PxGW | 54x2 | 129.67 | 762.86 | 2/ 12/Kartom | 1
12804015 | 4021343406522 | 28040 | SANHA-Therm Industry Łuk nyplowy 45° PxPZ | 15 | 11.56 | 32,30 | 10/ 400/Kartom | 1
12804018 | 4021343406539 | 28040 | SANHA-Therm Industry Łuk nyplowy 45° PxPZ | 18 | 12.08 | 49,00 | 10/ 300/Kartom | 1
12804022 | 4021343406546 | 28040 | SANHA-Therm Industry Łuk nyplowy 45° PxPZ | 22 | 12.88 | 66,00 | 10/ 180/Kartom | 1
12804028 | 4021343406553 | 28040 | SANHA-Therm Industry Łuk nyplowy 45° PxPZ | 28 | 19.34 | 98,00 | 5/ 90/Kartom | 1
12804035 | 4021343406560 | 28040 | SANHA-Therm Industry Łuk nyplowy 45° PxPZ | 35 | 35.08 | 130,00 | 2/ 50/Kartom | 1
12804042 | 4021343406577 | 28040 | SANHA-Therm Industry Łuk nyplowy 45° PxPZ | 42 | 46.81 | 244,00 | 2/ 30/Kartom | 1
12804054 | 4021343406584 | 28040 | SANHA-Therm Industry Łuk nyplowy 45° PxPZ | 54 | 53.45 | 360,00 | 2/ 18/Kartom | 1
12804076 | 4021343406591 | 28040 | SANHA-Therm Industry Łuk nyplowy 45° PxPZ | 76,1 | 264.41 | 743,80 | 1/ 6/Kartom | 1
12804089 | 4021343406607 | 28040 | SANHA-Therm Industry Łuk nyplowy 45° PxPZ | 88,9 | 315.62 | 1.410,00 | 1/ 3/Kartom | 1
128040108 | 4021343406614 | 28040 | SANHA-Therm Industry Łuk nyplowy 45° PxPZ | 108,0 | 431.61 | 2.150,00 | 1/ 2/Kartom | 1
12804115 | 4021343406621 | 28041 | SANHA-Therm Industry Łuk 45° PxP | 15 | 12.88 | 37,00 | 10/ 350/Kartom | 1
12804118 | 4021343406638 | 28041 | SANHA-Therm Industry Łuk 45° PxP | 18 | 13.55 | 49,00 | 10/ 250/Kartom | 1
12804122 | 4021343406645 | 28041 | SANHA-Therm Industry Łuk 45° PxP | 22 | 14.33 | 64,00 | 10/ 160/Kartom | 1
12804128 | 4021343406652 | 28041 | SANHA-Therm Industry Łuk 45° PxP | 28 | 19.34 | 93,00 | 5/ 100/Kartom | 1
12804135 | 4021343406669 | 28041 | SANHA-Therm Industry Łuk 45° PxP | 35 | 37.9 | 126,00 | 2/ 50/Kartom | 1
12804142 | 4021343406676 | 28041 | SANHA-Therm Industry Łuk 45° PxP | 42 | 47.75 | 187,00 | 2/ 30/Kartom | 1
12804154 | 4021343406683 | 28041 | SANHA-Therm Industry Łuk 45° PxP | 54 | 53.83 | 346,00 | 2/ 18/Kartom | 1
12804176 | 4021343406690 | 28041 | SANHA-Therm Industry Łuk 45° PxP | 76,1 | 363.64 | 820,00 | 1/ 6/Kartom | 1
12804189 | 4021343406706 | 28041 | SANHA-Therm Industry Łuk 45° PxP | 88,9 | 302.22 | 1.410,00 | 1/ 3/Kartom | 1
128041108 | 4021343406713 | 28041 | SANHA-Therm Industry Łuk 45° PxP | 108,0 | 438.99 | 2.150,00 | 1/ 2/Kartom | 1
128090G1512 | 4021343406720 | 28090g | SANHA-Therm Industry Kolano 90° PxGW | 15x1/2 | 28.59 | 71,65 | 10/ 150/KA | 1
128090G1812 | 4021343406737 | 28090g | SANHA-Therm Industry Kolano 90° PxGW | 18x1/2 | 62.52 | 74,12 | 10/ 150/KA | 1
128090G2234 | 4021343406744 | 28090g | SANHA-Therm Industry Kolano 90° PxGW | 22x3/4 | 45.23 | 116,36 | 10/ 80/KA | 1
128090G281 | 4021343406751 | 28090g | SANHA-Therm Industry Kolano 90° PxGW | 28x1 | 80.5 | 169,11 | 5/ 30/KA | 1
128090G35114 | 4021343406768 | 28090g | SANHA-Therm Industry Kolano 90° PxGW | 35x11/4 | 136.13 | 435,00 | 2/ 20/KA | 1
128090G42112 | 4021343406775 | 28090g | SANHA-Therm Industry Kolano 90° PxGW | 42x11/2 | 175.62 | 580,00 | 2/ 12/KA | 1
128090G542 | 4021343406782 | 28090g | SANHA-Therm Industry Kolano 90° PxGW | 54x2 | 280.26 | 920,00 | 2/ 6/KA | 1
128092G1238 | 4021343406799 | 28092g | SANHA-Therm Industry Kolano 90°, PxGZ | 12x3/8 | 23.7 | 31,23 | 10/ 250/KA | 1
128092G1538 | 4021343406805 | 28092g | SANHA-Therm Industry Kolano 90°, PxGZ | 15x3/8 | 25.49 | 38,34 | 10/ 200/KA | 1
128092G1512 | 4021343406812 | 28092g | SANHA-Therm Industry Kolano 90°, PxGZ | 15x1/2 | 26.55 | 56,93 | 10/ 200/KA | 1
128092G1812 | 4021343406829 | 28092g | SANHA-Therm Industry Kolano 90°, PxGZ | 18x1/2 | 28.82 | 63,13 | 10/ 160/KA | 1
128092G2234 | 4021343406836 | 28092g | SANHA-Therm Industry Kolano 90°, PxGZ | 22x3/4 | 34.69 | 93,05 | 10/ 80/KA | 1
128092G281 | 4021343406843 | 28092g | SANHA-Therm Industry Kolano 90°, PxGZ | 28x1 | 51.92 | 145,81 | 5/ 50/KA | 1
128092G35114 | 4021343406850 | 28092g | SANHA-Therm Industry Kolano 90°, PxGZ | 35x11/4 | 69.1 | 342,00 | 2/ 30/KA | 1
128092G42112 | 4021343406867 | 28092g | SANHA-Therm Industry Kolano 90°, PxGZ | 42x11/2 | 94.7 | 523,00 | 2/ 12/KA | 1
128092G542 | 4021343406874 | 28092g | SANHA-Therm Industry Kolano 90°, PxGZ | 54x2 | 133.7 | 808,00 | 2/ 10/KA | 1
12813015 | 4021343408069 | 28130 | SANHA-Therm Industry Trójnik 3xP | 15 | 20.4 | 60,00 | 10/ 200/Kartom | 1
12813018 | 4021343408076 | 28130 | SANHA-Therm Industry Trójnik 3xP | 18 | 22.04 | 73,00 | 10/ 150/Kartom | 1
12813022 | 4021343408083 | 28130 | SANHA-Therm Industry Trójnik 3xP | 22 | 23.85 | 97,00 | 10/ 80/Kartom | 1
12813028 | 4021343408090 | 28130 | SANHA-Therm Industry Trójnik 3xP | 28 | 31.7 | 137,00 | 5/ 60/Kartom | 1
12813035 | 4021343408106 | 28130 | SANHA-Therm Industry Trójnik 3xP | 35 | 49.39 | 225,00 | 2/ 30/Kartom | 1
12813042 | 4021343408113 | 28130 | SANHA-Therm Industry Trójnik 3xP | 42 | 72.86 | 375,00 | 2/ 20/Kartom | 1
12813054 | 4021343408120 | 28130 | SANHA-Therm Industry Trójnik 3xP | 54 | 88.02 | 530,00 | 2/ 8/Kartom | 1
12813076 | 4021343408137 | 28130 | SANHA-Therm Industry Trójnik 3xP | 76,1 | 506.77 | 1.309,88 | 1/ 3/Kartom | 1
12813089 | 4021343408144 | 28130 | SANHA-Therm Industry Trójnik 3xP | 88,9 | 585.71 | 1.905,25 | 1/ 2/Kartom | 1
128130108 | 4021343408151 | 28130 | SANHA-Therm Industry Trójnik 3xP | 108,0 | 712.99 | 2.050,00 | 1/ 1/Kartom | 1
128130181518 | 4021343408168 | 28130 | SANHA-Therm Industry Trójnik 3xP | 18x15x18 | 22.04 | 70,00 | 10/ 180/Kartom | 1
128130221522 | 4021343408175 | 28130 | SANHA-Therm Industry Trójnik 3xP | 22x15x22 | 23.31 | 92,40 | 10/ 150/Kartom | 1
128130221822 | 4021343408182 | 28130 | SANHA-Therm Industry Trójnik 3xP | 22x18x22 | 23.85 | 92,00 | 10/ 120/Kartom | 1
128130281528 | 4021343408199 | 28130 | SANHA-Therm Industry Trójnik 3xP | 28x15x28 | 31.37 | 120,00 | 5/ 80/Kartom | 1
128130281828 | 4021343408205 | 28130 | SANHA-Therm Industry Trójnik 3xP | 28x18x28 | 32.35 | 120,00 | 5/ 70/Kartom | 1
128130282228 | 4021343408212 | 28130 | SANHA-Therm Industry Trójnik 3xP | 28x22x28 | 34.13 | 130,00 | 5/ 60/Kartom | 1
128130351535 | 4021343408229 | 28130 | SANHA-Therm Industry Trójnik 3xP | 35x15x35 | 46.17 | 185,00 | 2/ 50/Kartom | 1
128130351835 | 4021343408236 | 28130 | SANHA-Therm Industry Trójnik 3xP | 35x18x35 | 48.82 | 188,00 | 2/ 50/Kartom | 1
128130352235 | 4021343408243 | 28130 | SANHA-Therm Industry Trójnik 3xP | 35x22x35 | 49.64 | 197,00 | 2/ 36/Kartom | 1
128130352835 | 4021343408250 | 28130 | SANHA-Therm Industry Trójnik 3xP | 35x28x35 | 50.52 | 202,00 | 2/ 36/Kartom | 1
128130421542 | 4021343408267 | 28130 | SANHA-Therm Industry Trójnik 3xP | 42x15x42 | 73.43 | 295,00 | 2/ 30/Kartom | 1
128130422242 | 4021343408274 | 28130 | SANHA-Therm Industry Trójnik 3xP | 42x22x42 | 66.58 | 337,40 | 2/ 24/Kartom | 1
128130422842 | 4021343408281 | 28130 | SANHA-Therm Industry Trójnik 3xP | 42x28x42 | 69.1 | 324,00 | 2/ 26/Kartom | 1
128130423542 | 4021343408298 | 28130 | SANHA-Therm Industry Trójnik 3xP | 42x35x42 | 67.38 | 360,00 | 2/ 24/Kartom | 1
128130542254 | 4021343408304 | 28130 | SANHA-Therm Industry Trójnik 3xP | 54x22x54 | 80.4 | 331,80 | 2/ 16/Kartom | 1
128130542854 | 4021343408311 | 28130 | SANHA-Therm Industry Trójnik 3xP | 54x28x54 | 81.88 | 445,00 | 2/ 14/Kartom | 1
128130543554 | 4021343408328 | 28130 | SANHA-Therm Industry Trójnik 3xP | 54x35x54 | 84.22 | 466,00 | 2/ 12/Kartom | 1
128130544254 | 4021343408335 | 28130 | SANHA-Therm Industry Trójnik 3xP | 54x42x54 | 88.02 | 499,00 | 2/ 10/KA | 1
128130762276 | 4021343408342 | 28130 | SANHA-Therm Industry Trójnik 3xP | 76,1x22x76,1 | 411.24 | 852,46 | 1/ 5/Kartom | 1
128130762876 | 4021343408359 | 28130 | SANHA-Therm Industry Trójnik 3xP | 76,1x28x76,1 | 427.82 | 852,46 | 1/ 5/Kartom | 1
128130763576 | 4021343408366 | 28130 | SANHA-Therm Industry Trójnik 3xP | 76,1x35x76,1 | 441.31 | 935,00 | 1/ 5/Kartom | 1
128130764276 | 4021343408373 | 28130 | SANHA-Therm Industry Trójnik 3xP | 76,1x42x76,1 | 467.92 | 873,25 | 1/ 5/Kartom | 1
128130765476 | 4021343408380 | 28130 | SANHA-Therm Industry Trójnik 3xP | 76,1x54x76,1 | 542.76 | 1.110,10 | 1/ 5/Kartom | 1
128130895489 | 4021343408397 | 28130 | SANHA-Therm Industry Trójnik 3xP | 88,9x54x88,9 | 567.43 | 1.290,00 | 1/ 3/Kartom | 1
128130897689 | 4021343408403 | 28130 | SANHA-Therm Industry Trójnik 3xP | 88,9x76,1x88,9 | 593.91 | 1.385,00 | 1/ 2/Kartom | 1
12813010854108 | 4021343408410 | 28130 | SANHA-Therm Industry Trójnik 3xP | 108,0x54x108,0 | 615.63 | 1.710,00 | 1/ 2/Kartom | 1
12813010876108 | 4021343408427 | 28130 | SANHA-Therm Industry Trójnik 3xP | 108,0x76,1x108,0 | 647.54 | 1.830,00 | 1/ 1/Kartom | 1
12813010889108 | 4021343408434 | 28130 | SANHA-Therm Industry Trójnik 3xP | 108,0x88,9x108,0 | 728.52 | 1.870,00 | 1/ 1/Kartom | 1
128130G1212 | 4021343408441 | 28130g | SANHA-Therm Industry Trójnik PxGWxP | 12x1/2x12 | 46.95 | 71,54 | 10/ 150/KA | 1
128130G1512 | 4021343408458 | 28130g | SANHA-Therm Industry Trójnik PxGWxP | 15x1/2x15 | 29.27 | 83,46 | 10/ 100/KA | 1
128130G1812 | 4021343408465 | 28130g | SANHA-Therm Industry Trójnik PxGWxP | 18x1/2x18 | 29.27 | 92,00 | 10/ 90/KA | 1
128130G2212 | 4021343408472 | 28130g | SANHA-Therm Industry Trójnik PxGWxP | 22x1/2x22 | 32.08 | 114,00 | 10/ 60/KA | 1
128130G2234 | 4021343408489 | 28130g | SANHA-Therm Industry Trójnik PxGWxP | 22x3/4x22 | 35.01 | 151.24 | 10/ 60/KA | 1
128130G2812 | 4021343408496 | 28130g | SANHA-Therm Industry Trójnik PxGWxP | 28x1/2x28 | 37.5 | 155,75 | 5/ 40/KA | 1
128130G2834 | 4021343408502 | 28130g | SANHA-Therm Industry Trójnik PxGWxP | 28x3/4x28 | 45.57 | 172,55 | 5/ 40/KA | 1
128130G281 | 4021343408519 | 28130g | SANHA-Therm Industry Trójnik PxGWxP | 28x1x28 | 48.8 | 184.82 | 5/ 40/KA | 1
128130G3512 | 4021343408526 | 28130g | SANHA-Therm Industry Trójnik PxGWxP | 35x1/2x35 | 51.05 | 230,00 | 2/ 30/KA | 1
128130G3534 | 4021343408533 | 28130g | SANHA-Therm Industry Trójnik PxGWxP | 35x3/4x35 | 56.92 | 238.80 | 2/ 30/KA | 1
128130G351 | 4021343408540 | 28130g | SANHA-Therm Industry Trójnik PxGWxP | 35x1x35 | 68.35 | 269,29 | 2/ 20/KA | 1
128130G4212 | 4021343408557 | 28130g | SANHA-Therm Industry Trójnik PxGWxP | 42x1/2x42 | 80.4 | 662,00 | 2/ 18/KA | 1
128130G4234 | 4021343408564 | 28130g | SANHA-Therm Industry Trójnik PxGWxP | 42x3/4x42 | 86.3 | 346.00 | 2/ 18/KA | 1
128130G5412 | 4021343408571 | 28130g | SANHA-Therm Industry Trójnik PxGWxP | 54x1/2x54 | 88.02 | 456.44 | 2/ 18/KA | 1
128130G5434 | 4021343442377 | 28130g | SANHA-Therm Industry Trójnik PxGWxP | 54x3/4x54 | 101.42 | 523 | 2/ 18/KA | 1
128130G7634 | 4021343408823 | 28130g | SANHA-Therm Industry Trójnik PxGWxP | 76,1x3/4x76,1 | 431.8 | 975.80 | 1/ 18/KA | 1
128130G8934 | 4021343408830 | 28130g | SANHA-Therm Industry Trójnik PxGWxP | 88,9x3/4x88,9 | 466.28 | 1250.30 | 1/ 18/KA | 1
128130G10834 | 4021343408847 | 28130g | SANHA-Therm Industry Trójnik PxGWxP | 108,0x3/4x108,0 | 559.55 | 1842.90 | 1/ 18/KA | 1
12827015 | 4021343407284 | 28270 | SANHA-Therm Industry Mufa PxP | 15 | 7.51 | 33,00 | 10/ 500/Kartom | 1
12827018 | 4021343407291 | 28270 | SANHA-Therm Industry Mufa PxP | 18 | 7.99 | 39,00 | 10/ 300/Kartom | 1
12827022 | 4021343407307 | 28270 | SANHA-Therm Industry Mufa PxP | 22 | 9.18 | 54,00 | 10/ 200/Kartom | 1
12827028 | 4021343407314 | 28270 | SANHA-Therm Industry Mufa PxP | 28 | 11.41 | 72,00 | 5/ 125/Kartom | 1
12827035 | 4021343407321 | 28270 | SANHA-Therm Industry Mufa PxP | 35 | 18.94 | 104,00 | 2/ 80/Kartom | 1
12827042 | 4021343407338 | 28270 | SANHA-Therm Industry Mufa PxP | 42 | 25.29 | 174,00 | 2/ 40/Kartom | 1
12827054 | 4021343407345 | 28270 | SANHA-Therm Industry Mufa PxP | 54 | 30.06 | 248,00 | 2/ 28/Kartom | 1
12827076 | 4021343407352 | 28270 | SANHA-Therm Industry Mufa PxP | 76,1 | 135.42 | 555,00 | 1/ 10/Kartom | 1
12827089 | 4021343407369 | 28270 | SANHA-Therm Industry Mufa PxP | 88,9 | 174.81 | 580,00 | 1/ 6/Kartom | 1
128270108 | 4021343407376 | 28270 | SANHA-Therm Industry Mufa PxP | 108,0 | 240.54 | 1.410,00 | 1/ 4/Kartom | 1
128270S15 | 4021343407598 | 28270S | SANHA-Therm Industry Mufa przesuwna PxP | 15 | 9.5 | 37,45 | 10/ 300/Kartom | 1
128270S18 | 4021343407604 | 28270S | SANHA-Therm Industry Mufa przesuwna PxP | 18 | 9.89 | 43,00 | 10/ 250/Kartom | 1
128270S22 | 4021343407611 | 28270S | SANHA-Therm Industry Mufa przesuwna PxP | 22 | 10.9 | 68,60 | 10/ 150/Kartom | 1
128270S28 | 4021343407628 | 28270S | SANHA-Therm Industry Mufa przesuwna PxP | 28 | 13.73 | 97,20 | 5/ 100/Kartom | 1
128270S35 | 4021343407635 | 28270S | SANHA-Therm Industry Mufa przesuwna PxP | 35 | 29.46 | 142,00 | 2/ 50/Kartom | 1
128270S42 | 4021343407642 | 28270S | SANHA-Therm Industry Mufa przesuwna PxP | 42 | 32 | 220,00 | 2/ 40/Kartom | 1
128270S54 | 4021343407659 | 28270S | SANHA-Therm Industry Mufa przesuwna PxP | 54 | 38.18 | 317,00 | 2/ 24/Kartom | 1
128270S76 | 4021343407666 | 28270S | SANHA-Therm Industry Mufa przesuwna PxP | 76,1 | 292.09 | 582,17 | 1/ 10/Kartom | 1
128270S89 | 4021343407673 | 28270S | SANHA-Therm Industry Mufa przesuwna PxP | 88,9 | 329.94 | 814,88 | 1/ 6/Kartom | 1
128270S108 | 4021343407680 | 28270S | SANHA-Therm Industry Mufa przesuwna PxP | 108,0 | 395.77 | 1.410,20 | 1/ 3/Kartom | 1
1282431815 | 4021343406881 | 28243 | SANHA-Therm Industry Nypel redukcyjny PZxP | 18ax15 | 6.93 | 33,00 | 10/ 360/Kartom | 1
1282432215 | 4021343406898 | 28243 | SANHA-Therm Industry Nypel redukcyjny PZxP | 22ax15 | 6.93 | 45,00 | 10/ 350/Kartom | 1
1282432218 | 4021343406904 | 28243 | SANHA-Therm Industry Nypel redukcyjny PZxP | 22ax18 | 7.4 | 48,00 | 10/ 300/Kartom | 1
1282432818 | 4021343406911 | 28243 | SANHA-Therm Industry Nypel redukcyjny PZxP | 28ax18 | 11.25 | 58,00 | 5/ 200/Kartom | 1
1282432822 | 4021343406928 | 28243 | SANHA-Therm Industry Nypel redukcyjny PZxP | 28ax22 | 9.63 | 68,00 | 5/ 150/Kartom | 1
1282433522 | 4021343406935 | 28243 | SANHA-Therm Industry Nypel redukcyjny PZxP | 35ax22 | 12.44 | 85,00 | 2/ 100/Kartom | 1
1282433528 | 4021343406942 | 28243 | SANHA-Therm Industry Nypel redukcyjny PZxP | 35ax28 | 11.25 | 96,00 | 2/ 100/Kartom | 1
1282434228 | 4021343406959 | 28243 | SANHA-Therm Industry Nypel redukcyjny PZxP | 42ax28 | 24.96 | 114,00 | 2/ 70/Kartom | 1
1282434235 | 4021343406966 | 28243 | SANHA-Therm Industry Nypel redukcyjny PZxP | 42ax35 | 24.44 | 136,00 | 2/ 60/Kartom | 1
1282435435 | 4021343406973 | 28243 | SANHA-Therm Industry Nypel redukcyjny PZxP | 54ax35 | 30.44 | 176,00 | 2/ 40/Kartom | 1
1282435442 | 4021343406980 | 28243 | SANHA-Therm Industry Nypel redukcyjny PZxP | 54ax42 | 30.64 | 224,00 | 2/ 36/Kartom | 1
1282437635 | 4021343406997 | 28243 | SANHA-Therm Industry Nypel redukcyjny PZxP | 76,1ax35 | 259.97 | 385,00 | 1/ 15/Kartom | 1
1282437642 | 4021343407000 | 28243 | SANHA-Therm Industry Nypel redukcyjny PZxP | 76,1ax42 | 252.93 | 410,00 | 1/ 15/Kartom | 1
1282437654 | 4021343407017 | 28243 | SANHA-Therm Industry Nypel redukcyjny PZxP | 76,1ax54 | 156.27 | 577,53 | 1/ 15/Kartom | 1
1282438954 | 4021343407024 | 28243 | SANHA-Therm Industry Nypel redukcyjny PZxP | 88,9ax54 | 190.04 | 794,04 | 1/ 10/Kartom | 1
1282438976 | 4021343407031 | 28243 | SANHA-Therm Industry Nypel redukcyjny PZxP | 88,9ax76,1 | 244.08 | 789,19 | 1/ 10/Kartom | 1
12824310842 | 4021343407048 | 28243 | SANHA-Therm Industry Nypel redukcyjny PZxP | 108,0ax42 | 287.35 | 718,00 | 1/ 4/Kartom | 1
12824310854 | 4021343407055 | 28243 | SANHA-Therm Industry Nypel redukcyjny PZxP | 108,0ax54 | 335.77 | 735,00 | 1/ 4/Kartom | 1
12824310876 | 4021343407062 | 28243 | SANHA-Therm Industry Nypel redukcyjny PZxP | 108,0ax76,1 | 253 | 1.413,01 | 1/ 4/Kartom | 1
12824310889 | 4021343407079 | 28243 | SANHA-Therm Industry Nypel redukcyjny PZxP | 108,0ax88,9 | 282.83 | 924,00 | 1/ 4/Kartom | 1
128243G1238 | 4021343407086 | 28243g | SANHA-Therm Industry Nypel przejściowy PxGZ | 12x3/8 | 21.28 | 28,00 | 10/ 400/KA | 1
128243G1538 | 4021343407093 | 28243g | SANHA-Therm Industry Nypel przejściowy PxGZ | 15x3/8 | 22.98 | 31,00 | 10/ 300/KA | 1
128243G1512 | 4021343407109 | 28243g | SANHA-Therm Industry Nypel przejściowy PxGZ | 15x1/2 | 22.98 | 36,00 | 10/ 300/KA | 1
128243G1812 | 4021343407116 | 28243g | SANHA-Therm Industry Nypel przejściowy PxGZ | 18x1/2 | 24.02 | 40,00 | 10/ 200/KA | 1
128243G1834 | 4021343407123 | 28243g | SANHA-Therm Industry Nypel przejściowy PxGZ | 18x3/4 | 27.62 | 52,00 | 10/ 150/KA | 1
128243G2212 | 4021343407130 | 28243g | SANHA-Therm Industry Nypel przejściowy PxGZ | 22x1/2 | 28.1 | 54,00 | 10/ 150/KA | 1
128243G2234 | 4021343407147 | 28243g | SANHA-Therm Industry Nypel przejściowy PxGZ | 22x3/4 | 27.62 | 62,00 | 10/ 120/KA | 1
128243G221 | 4021343407154 | 28243g | SANHA-Therm Industry Nypel przejściowy PxGZ | 22x1 | 35.71 | 105,00 | 10/ 100/KA | 1
128243G2834 | 4021343407161 | 28243g | SANHA-Therm Industry Nypel przejściowy PxGZ | 28x3/4 | 36.12 | 82,00 | 5/ 100/KA | 1
128243G281 | 4021343407178 | 28243g | SANHA-Therm Industry Nypel przejściowy PxGZ | 28x1 | 35.08 | 82,00 | 5/ 80/KA | 1
128243G28114 | 4021343407185 | 28243g | SANHA-Therm Industry Nypel przejściowy PxGZ | 28x11/4 | 44.86 | 130,00 | 5/ 50/KA | 1
128243G351 | 4021343407192 | 28243g | SANHA-Therm Industry Nypel przejściowy PxGZ | 35x1 | 45.92 | 132,00 | 2/ 70/KA | 1
128243G35114 | 4021343407208 | 28243g | SANHA-Therm Industry Nypel przejściowy PxGZ | 35x11/4 | 45.11 | 136,00 | 2/ 50/KA | 1
128243G42114 | 4021343451119 | 28243g | SANHA-Therm Industry Nypel przejściowy PxGZ | 42x11/4 | 47.47 | 188 | 2/ 26/KA | 1
128243G42112 | 4021343407215 | 28243g | SANHA-Therm Industry Nypel przejściowy PxGZ | 42x11/2 | 50.13 | 210,00 | 2/ 26/KA | 1
128243G542 | 4021343407222 | 28243g | SANHA-Therm Industry Nypel przejściowy PxGZ | 54x2 | 78.13 | 336,00 | 2/ 16/KA | 1
128243G76212 | 4021343407246 | 28243g | SANHA-Therm Industry Nypel przejściowy PxGZ | 76,1x21/2 | 192.22 | 697,00 | 1/ 5/KA | 1
128243G763 | 4021343407253 | 28243g | SANHA-Therm Industry Nypel przejściowy PxGZ | 76,1x3 | 218.26 | 871,00 | 1/ 5/KA | 1
128243G893 | 4021343407260 | 28243g | SANHA-Therm Industry Nypel przejściowy PxGZ | 88,9x3 | 212.83 | 920,00 | 1/ 4/KA | 1
128243G1084 | 4021343407277 | 28243g | SANHA-Therm Industry Nypel przejściowy PxGZ | 108,0x4 | 291.87 | 1.540,00 | 1/ 2/KA | 1
12825028337 | 4021343408588 | 28250 | SANHA-Therm Industry Nypel przejściowy PxGW | 28x33,7 | 42.4 | 106.71 | 10/ 500/Kartom | 1
12825035424 | 4021343408595 | 28250 | SANHA-Therm Industry Nypel przejściowy PxGW | 35x42,4 | 47.24 | 147.1 | 10/ 300/Kartom | 1
12825042483 | 4021343408601 | 28250 | SANHA-Therm Industry Nypel przejściowy PxGW | 42x48,3 | 54.81 | 195 | 10/ 200/Kartom | 1
12825054603 | 4021343408618 | 28250 | SANHA-Therm Industry Nypel przejściowy PxGW | 54x60,3 | 94.4 | 268.27 | 5/ 125/Kartom | 1
128250761761 | 4021343408625 | 28250 | SANHA-Therm Industry Nypel przejściowy PxGW | 76,1x76,1 | 394.35 | 522.85 | 2/ 80/Kartom | 1
128250889889 | 4021343408632 | 28250 | SANHA-Therm Industry Nypel przejściowy PxGW | 88,9x88,9 | 445.16 | 659 | 2/ 40/Kartom | 1
128250108114 | 4021343408649 | 28250 | SANHA-Therm Industry Nypel przejściowy PxGW | 108x114 | 534.16 | 1034.5 | 2/ 28/Kartom | 1
128270G1212 | 4021343407383 | 28270g | SANHA-Therm Industry Mufa przejściowa PxGW | 12x1/2 | 20.93 | 38,00 | 10/ 250/KA | 1
128270G1512 | 4021343407390 | 28270g | SANHA-Therm Industry Mufa przejściowa PxGW | 15x1/2 | 22.98 | 43,00 | 10/ 200/KA | 1
128270G1812 | 4021343407406 | 28270g | SANHA-Therm Industry Mufa przejściowa PxGW | 18x1/2 | 23.31 | 42,00 | 10/ 150/KA | 1
128270G1834 | 4021343407413 | 28270g | SANHA-Therm Industry Mufa przejściowa PxGW | 18x3/4 | 27.62 | 58,00 | 10/ 150/KA | 1
128270G2212 | 4021343407420 | 28270g | SANHA-Therm Industry Mufa przejściowa PxGW | 22x1/2 | 24.45 | 58,00 | 10/ 120/KA | 1
128270G2234 | 4021343407437 | 28270g | SANHA-Therm Industry Mufa przejściowa PxGW | 22x3/4 | 27.62 | 66,00 | 10/ 80/KA | 1
128270G221 | 4021343407444 | 28270g | SANHA-Therm Industry Mufa przejściowa PxGW | 22x1 | 28.1 | 102,00 | 10/ 80/KA | 1
128270G2812 | 4021343407451 | 28270g | SANHA-Therm Industry Mufa przejściowa PxGW | 28x1/2 | 58.26 | 73.88 | 5/ 100/KA | 1
128270G2834 | 4021343407468 | 28270g | SANHA-Therm Industry Mufa przejściowa PxGW | 28x3/4 | 62.34 | 84,00 | 5/ 80/KA | 1
128270G281 | 4021343407475 | 28270g | SANHA-Therm Industry Mufa przejściowa PxGW | 28x1 | 35.08 | 102,00 | 5/ 40/KA | 1
128270G28114 | 4021343407482 | 28270g | SANHA-Therm Industry Mufa przejściowa PxGW | 28x11/4 | 66.1 | 168,00 | 2/ 60/KA | 1
128270G351 | 4021343407499 | 28270g | SANHA-Therm Industry Mufa przejściowa PxGW | 35x1 | 81.22 | 108,00 | 2/ 40/KA | 1
128270G35114 | 4021343407505 | 28270g | SANHA-Therm Industry Mufa przejściowa PxGW | 35x11/4 | 80.23 | 170,00 | 2/ 30/KA | 1
128270G35112 | 4021343407512 | 28270g | SANHA-Therm Industry Mufa przejściowa PxGW | 35x11/2 | 98.13 | 246,00 | 2/ 30/KA | 1
128270G42114 | 4021343407529 | 28270g | SANHA-Therm Industry Mufa przejściowa PxGW | 42x11/4 | 113.28 | 182,00 | 2/ 30/KA | 1
128270G42112 | 4021343407536 | 28270g | SANHA-Therm Industry Mufa przejściowa PxGW | 42x11/2 | 116.17 | 252,00 | 2/ 24/KA | 1
128270G54112 | 4021343407543 | 28270g | SANHA-Therm Industry Mufa przejściowa PxGW | 54x11/2 | 134.76 | 353,00 | 2/ 16/KA | 1
128270G542 | 4021343407550 | 28270g | SANHA-Therm Industry Mufa przejściowa PxGW | 54x2 | 202.59 | 401,00 | 1/ 10/KA | 1
128270G76212 | 4021343407574 | 28270g | SANHA-Therm Industry Mufa przejściowa PxGW | 76x21/2 | 363.59 | 738,00 | 1/ 3/KA | 1
128270G893 | 4021343407581 | 28270g | SANHA-Therm Industry Mufa przejściowa PxGW | 88,9x3 | 377.04 | 837,00 | 10/ 250/KA | 1
12830112 | 4021343410888 | 28301 | SANHA-Therm Kapa P | 12 | 12.48 | 11.4 | 10/ 800/Kartom | 1
12830115 | 4021343410895 | 28301 | SANHA-Therm Kapa P | 15 | 13.75 | 19.6 | 10/ 700/Kartom | 1
12830118 | 4021343410901 | 28301 | SANHA-Therm Kapa P | 18 | 14.61 | 23.8 | 10/ 300/Kartom | 1
12830122 | 4021343410918 | 28301 | SANHA-Therm Kapa P | 22 | 15.59 | 34.6 | 5/ 250/Kartom | 1
12830128 | 4021343410925 | 28301 | SANHA-Therm Kapa P | 28 | 22.98 | 48.2 | 2/ 120/Kartom | 1
12830135 | 4021343410932 | 28301 | SANHA-Therm Kapa P | 35 | 26.17 | 68 | 2/ 90/Kartom | 1
12830142 | 4021343410949 | 28301 | SANHA-Therm Kapa P | 42 | 41.15 | 116 | 2/ 50/Kartom | 1
12830154 | 4021343410956 | 28301 | SANHA-Therm Kapa P | 54 | 46.95 | 170 | 1/ 30/Kartom | 1
12833015 | 4021343407697 | 28330 | SANHA-Therm Industry Śrubunek z uszczelką PxP | 15 | 58.92 | 102,00 | 5/ 100/KA | 1
12833018 | 4021343407703 | 28330 | SANHA-Therm Industry Śrubunek z uszczelką PxP | 18 | 63.09 | 98,00 | 5/ 60/KA | 1
12833022 | 4021343407710 | 28330 | SANHA-Therm Industry Śrubunek z uszczelką PxP | 22 | 85.01 | 160,00 | 5/ 40/KA | 1
12833028 | 4021343407727 | 28330 | SANHA-Therm Industry Śrubunek z uszczelką PxP | 28 | 137.84 | 252,00 | 2/ 30/KA | 1
12833035 | 4021343407734 | 28330 | SANHA-Therm Industry Śrubunek z uszczelką PxP | 35 | 187.71 | 310,00 | 2/ 18/KA | 1
12833042 | 4021343407741 | 28330 | SANHA-Therm Industry Śrubunek z uszczelką PxP | 42 | 283.48 | 454,00 | 2/ 10/KA | 1
12833054 | 4021343407758 | 28330 | SANHA-Therm Industry Śrubunek z uszczelką PxP | 54 | 393.77 | 783,00 | 5/ 120/KA | 1
128333G1512 | 4021343407765 | 28333g | SANHA-Therm Industry Śrubunek z uszczelką PxGZ | 15x1/2 | 29.41 | 114,00 | 5/ 100/KA | 1
128333G1812 | 4021343407772 | 28333g | SANHA-Therm Industry Śrubunek z uszczelką PxGZ | 18x1/2 | 40.01 | 112,00 | 5/ 60/KA | 1
128333G2234 | 4021343407789 | 28333g | SANHA-Therm Industry Śrubunek z uszczelką PxGZ | 22x3/4 | 62.05 | 180,00 | 5/ 60/KA | 1
128333G221 | 4021343407796 | 28333g | SANHA-Therm Industry Śrubunek z uszczelką PxGZ | 22x1 | 61.24 | 216,00 | 5/ 40/KA | 1
128333G281 | 4021343407802 | 28333g | SANHA-Therm Industry Śrubunek z uszczelką PxGZ | 28x1 | 68.43 | 295,00 | 2/ 20/KA | 1
128333G35114 | 4021343407819 | 28333g | SANHA-Therm Industry Śrubunek z uszczelką PxGZ | 35x11/4 | 94.13 | 485,00 | 2/ 12/KA | 1
128333G42112 | 4021343407826 | 28333g | SANHA-Therm Industry Śrubunek z uszczelką PxGZ | 42x11/2 | 142.43 | 576,00 | 2/ 8/KA | 1
128333G542 | 4021343407833 | 28333g | SANHA-Therm Industry Śrubunek z uszczelką PxGZ | 54x2 | 324.08 | 924,00 | 5/ 200/KA | 1
128359G1534 | 4021343407840 | 28359g | SANHA-Therm Industry Półśrubunek z uszczelką PxN | 15x3/4 | 21.34 | 58,00 | 5/ 160/KA | 1
128359G1834 | 4021343407857 | 28359g | SANHA-Therm Industry Półśrubunek z uszczelką PxN | 18x3/4 | 23.31 | 56,00 | 5/ 120/KA | 1
128359G181 | 4021343407864 | 28359g | SANHA-Therm Industry Półśrubunek z uszczelką PxN | 18x1 | 32.7 | 86,00 | 5/ 120/KA | 1
128359G2234 | 4021343407871 | 28359g | SANHA-Therm Industry Półśrubunek z uszczelką PxN | 22x3/4 | 30.4 | 80,00 | 5/ 100/KA | 1
128359G221 | 4021343407888 | 28359g | SANHA-Therm Industry Półśrubunek z uszczelką PxN | 22x1 | 22.6 | 94,00 | 5/ 80/KA | 1
128359G22114 | 4021343407895 | 28359g | SANHA-Therm Industry Półśrubunek z uszczelką PxN | 22x11/4 | 43.74 | 142,00 | 5/ 80/KA | 1
128359G28114 | 4021343407901 | 28359g | SANHA-Therm Industry Półśrubunek z uszczelką PxN | 28x11/4 | 31.34 | 142,00 | 5/ 50/KA | 1
128359G28112 | 4021343407918 | 28359g | SANHA-Therm Industry Półśrubunek z uszczelką PxN | 28x11/2 | 43 | 187,00 | 2/ 40/KA | 1
128359G35112 | 4021343407925 | 28359g | SANHA-Therm Industry Półśrubunek z uszczelką PxN | 35x11/2 | 42.82 | 173,00 | 2/ 30/KA | 1
128359G352 | 4021343407932 | 28359g | SANHA-Therm Industry Półśrubunek z uszczelką PxN | 35x2 | 80.47 | 277,00 | 2/ 30/KA | 1
128359G42112 | 4021343446917 | 28359g | SANHA-Therm Industry Półśrubunek z uszczelką PxN | 42x1/12 | 77.03 | 270 | 2/ 30/KA | 1
128359G42134 | 4021343407949 | 28359g | SANHA-Therm Industry Półśrubunek z uszczelką PxN | 42x13/4 | 67 | 261,00 | 2/ 30/KA | 1
128359G422 | 4021343407956 | 28359g | SANHA-Therm Industry Półśrubunek z uszczelką PxN | 42x2 | 106.1 | 308,00 | 2/ 16/KA | 1
128359G542 | 4021343328947 | 28359g | SANHA-Therm Industry Półśrubunek z uszczelką PxN | 54x2 | 122.02 | 456 | 2/ 16/KA | 1
128359G54238 | 4021343407963 | 28359g | SANHA-Therm Industry Półśrubunek z uszczelką PxN | 54x23/8 | 88.87 | 432.27 | 1/ 10/KA | 1
128359G762 | 4021343446931 | 28359g | SANHA-Therm Industry Półśrubunek z uszczelką PxN | 76,1x2 | 494.92 | 618 | 1/ 10/KA | 1
128359G763 | 4021343407970 | 28359g | SANHA-Therm Industry Półśrubunek z uszczelką PxN | 76,1x3 | 582.28 | 777,50 | 1/ 6/KA | 1
128359G893 | 4021343446948 | 28359g | SANHA-Therm Industry Półśrubunek z uszczelką PxN | 88,9x3 | 826.47 | 1051.5 | 1/ 6/KA | 1
128359G89312 | 4021343407987 | 28359g | SANHA-Therm Industry Półśrubunek z uszczelką PxN | 88,9x31/2 | 718.69 | 1.124,00 | 1/ 5/Kartom | 1
128BMPF42 | 4021343407994 | 28-BM-PF | Kołnierz zaciskowy Sanha-Therm Industry PN 10/16, ZW | DN 40 / 42 mm | 398.76 | 2004.16 | 1/ 2/Kartom | 1
128BMPF54 | 4021343408007 | 28-BM-PF | Kołnierz zaciskowy Sanha-Therm Industry PN 10/16, ZW | DN 50 / 54 mm | 480.5 | 3090 | 1/ 2/Kartom | 1
128BMPF67 | 4021343408014 | 28-BM-PF | Kołnierz zaciskowy Sanha-Therm Industry PN 10/16, ZW | DN -- / 66,7 mm | 812.04 | 3555 | 1/ 2/Kartom | 1
128BMPF76 | 4021343408021 | 28-BM-PF | Kołnierz zaciskowy Sanha-Therm Industry PN 10/16, ZW | DN 65 / 76,1 mm | 633.5 | 3575 | 1/ 2/Kartom | 1
128BMPF76L4 | 40213434476836 | 28-BM-PF | Kołnierz zaciskowy Sanha-Therm Industry PN 10/16, ZW ( 4 otwory ) | DN 65 / 76,1 mm | 633.5 | 3576 | 1/ 2/Kartom | 1
128BMPF76_DN80 | 4021343408038 | 28-BM-PF | Kołnierz zaciskowy Sanha-Therm Industry PN 10/16, ZW | DN 80 / 76,1 mm | 826.04 | 4033.5 | 1/ 2/Kartom | 1
128BMPF89 | 4021343408045 | 28-BM-PF | Kołnierz zaciskowy Sanha-Therm Industry PN 10/16, ZW | DN 80 / 88,9 mm | 753.96 | 3968 | 1/ 1/Kartom | 1
128BMPF108 | 4021343408052 | 28-BM-PF | Kołnierz zaciskowy Sanha-Therm Industry PN 10/16, ZW | DN 100 / 108,0 mm | 893.19 | 5058 | 1/ 1/Kartom | 1
DR12S01 | 4021343380594 | DR-S | O-ring solarny FPM/FKM (czerwony ) DN12 | 12,10x2,50 | 3.98 | 20 | 20/Worek | 4
DR15S01 | 4021343380600 | DR-S | O-ring solarny FPM/FKM (czerwony ) DN15 | 15,10x2,60 | 0.7 | 20 | 20/Worek | 4
DR15S02 | 4021343398452 | DR-S | O-ring solarny FPM/FKM (czerwony ) DN15 | 12,80x2,40 | 4.55 | 1.03 | 20/Worek | 4
DR18S01 | 4021343380617 | DR-S | O-ring solarny FPM/FKM (czerwony ) DN18 | 18,20x2,65 | 0.7 | 20 | 20/Worek | 4
DR22S01 | 4021343380624 | DR-S | O-ring solarny FPM/FKM (czerwony ) DN22 | 22,20x3,10 | 1.36 | 20 | 20/Worek | 4
DR28S01 | 4021343380631 | DR-S | O-ring solarny FPM/FKM (czerwony ) DN28 | 28,30x3,10 | 1.31 | 20 | 20/Worek | 4
DR35S02 | 4021343380648 | DR-S | O-ring solarny FPM/FKM (czerwony ) DN35 | 35,20x3,15 | 2.21 | 20 | 20/Worek | 4
DR42S02 | 4021343392801 | DR-S | O-ring solarny FPM/FKM (czerwony ) DN42 | 42,20x4,00 | 3.72 | 20 | 20/Worek | 4
DR54S02 | 4021343392818 | DR-S | O-ring solarny FPM/FKM (czerwony ) DN54 | 54,20x4,00 | 6.51 | 20 | 20/Worek | 4
DR64S01 | 4021343380679 | DR-S | O-ring solarny FPM/FKM (czerwony ) DN64 | 65,00x6,00 | 11.68 | 5 | 5/Worek | 4
DR667S01 | 4021343393075 | DR-S | O-ring solarny FPM/FKM (czerwony ) DN66 | 68,00x6,00 | 21.24 | 5 | 5/Worek | 4
DR76S01 | 4021343380686 | DR-S | O-ring solarny FPM/FKM (czerwony ) DN76,1 | 77,00x7,00 | 19.08 | 5 | 5/Worek | 4
DR89S01 | 4021343380709 | DR-S | O-ring solarny FPM/FKM (czerwony ) DN88,9 | 90,00x7,60 | 32.42 | 5 | 5/Worek | 4
DR108S01 | 4021343380723 | DR-S | O-ring solarny FPM/FKM (czerwony ) DN108 | 110,00x9,00 | 44.04 | 5 | 5/Worek | 4
12500316300 | 4021343345371 | 25003 | 3fit-Press Łuk 90° ZZxZZ, niklowany | 15/16 x 300 | 112.97 | 177 | 2/ 50/Kartom | 1
12504126 | 4021343374906 | 25041 | 3fit Press Kolano 45° | 26 | 47.64 | 160 | 5/ 50/Kartom | 1
12504132 | 4021343374913 | 25041 | 3fit Press Kolano 45° | 32 | 64.19 | 225 | 5/ 50/Kartom | 1
12504140 | 4021343374920 | 25041 | 3fit Press Kolano 45° | 40 | 92.65 | 285 | 5/ 50/Kartom | 1
12504150 | 4021343374937 | 25041 | 3fit Press Kolano 45° | 50 | 146.81 | 576 | 2/ 50/Kartom | 1
12504163 | 4021343374944 | 25041 | 3fit Press Kolano 45° | 63 | 235.3 | 964 | 2/ 50/Kartom | 1
12509014 | 4021343333118 | 25090 | 3fit-Press Kolano 90° PxP | 14 | 44.05 | 70 | 10/ 120/KA | 1
12509016 | 4021343331565 | 25090 | 3fit-Press Kolano 90° PxP | 16 | 27.87 | 70 | 10/ 120/KA | 1
12509020 | 4021343331572 | 25090 | 3fit-Press Kolano 90° PxP | 20 | 46.26 | 110 | 10/ 70/KA | 1
12509026 | 4021343331589 | 25090 | 3fit-Press Kolano 90° PxP | 26 | 69.44 | 160 | 5/ 40/KA | 1
12509032 | 4021343331596 | 25090 | 3fit-Press Kolano 90° PxP | 32 | 93.75 | 225 | 5/ 30/KA | 1
12509040 | 4021343338243 | 25090 | 3fit-Press Kolano 90° PxP | 40 | 270.28 | 285 | 5/ 20/KA | 1
12509050 | 4021343338250 | 25090 | 3fit-Press Kolano 90° PxP | 50 | 300.44 | 576 | 2/ 8/KA | 1
12509063 | 4021343338267 | 25090 | 3fit-Press Kolano 90° PxP | 63 | 384.98 | 964 | 2/ 6/KA | 1
125090G1412 | 4021343333125 | 25090g | 3fit-Press Kolano 90° PxGW | 14x1/2 | 45.73 | 108 | 10/ 100/KA | 1
125090G1612 | 4021343331930 | 25090g | 3fit-Press Kolano 90° PxGW | 16x1/2 | 25.02 | 110 | 10/ 120/KA | 1
125090G2012 | 4021343331947 | 25090g | 3fit-Press Kolano 90° PxGW | 20x1/2 | 29.66 | 115 | 10/ 80/KA | 1
125090G2034 | 4021343331954 | 25090g | 3fit-Press Kolano 90° PxGW | 20x3/4 | 33.9 | 220 | 10/ 40/KA | 1
125090G2634 | 4021343331961 | 25090g | 3fit-Press Kolano 90° PxGW | 26x3/4 | 64.36 | 230 | 5/ 40/KA | 1
125090G261 | 4021343338717 | 25090g | 3fit-Press Kolano 90° PxGW | 26x1 | 80.24 | 244 | 5/ 30/KA | 1
125090G321 | 4021343331978 | 25090g | 3fit-Press Kolano 90° PxGW | 32x1 | 125.14 | 250 | 5/ 30/KA | 1
125090G40112 | 4021343338274 | 25090g | 3fit-Press Kolano 90° PxGW | 40x11/2 | 165.88 | 439 | 5/ 10/KA | 1
125090G50112 | 4021343338281 | 25090g | 3fit-Press Kolano 90° PxGW | 50x11/2 | 280.75 | 570 | 2/ 8/KA | 1
125092G1412 | 4021343331985 | 25092g | 3fit-Press Kolano 90° PxGZ | 14x1/2 | 47.02 | 90 | 10/ 120/KA | 1
125092G1638 | 4021343338731 | 25092g | 3fit-Press Kolano 90° PxGZ | 16x3/8 | 41.69 | 90 | 10/ 120/KA | 1
125092G1612 | 4021343331992 | 25092g | 3fit-Press Kolano 90° PxGZ | 16x1/2 | 23.85 | 95 | 10/ 120/KA | 1
125092G2012 | 4021343332005 | 25092g | 3fit-Press Kolano 90° PxGZ | 20x1/2 | 42.06 | 90 | 10/ 100/KA | 1
125092G2034 | 4021343332012 | 25092g | 3fit-Press Kolano 90° PxGZ | 20x3/4 | 29.64 | 115 | 10/ 80/KA | 1
125092G2634 | 4021343332029 | 25092g | 3fit-Press Kolano 90° PxGZ | 26x3/4 | 54.27 | 200 | 5/ 40/KA | 1
125092G261 | 4021343338724 | 25092g | 3fit-Press Kolano 90° PxGZ | 26x1 | 50.12 | 220 | 5/ 30/KA | 1
125092G321 | 4021343332036 | 25092g | 3fit-Press Kolano 90° PxGZ | 32x1 | 133.72 | 250 | 5/ 30/KA | 1
12513014 | 4021343333132 | 25130 | 3fit-Press Trójnik 3xP | 14 | 61.32 | 100 | 10/ 80/KA | 1
12513016 | 4021343331602 | 25130 | 3fit-Press Trójnik 3xP | 16 | 34.06 | 105 | 10/ 60/KA | 1
12513020 | 4021343331619 | 25130 | 3fit-Press Trójnik 3xP | 20 | 61.7 | 155 | 10/ 40/KA | 1
12513026 | 4021343331626 | 25130 | 3fit-Press Trójnik 3xP | 26 | 96.48 | 225 | 5/ 20/KA | 1
12513032 | 4021343331633 | 25130 | 3fit-Press Trójnik 3xP | 32 | 133.84 | 300 | 5/ 20/KA | 1
12513040 | 4021343338298 | 25130 | 3fit-Press Trójnik 3xP | 40 | 220.44 | 392 | 5/ 10/KA | 1
12513050 | 4021343338304 | 25130 | 3fit-Press Trójnik 3xP | 50 | 318.92 | 852 | 2/ 6/KA | 1
12513063 | 4021343338311 | 25130 | 3fit-Press Trójnik 3xP | 63 | 490.19 | 1.331,00 | 2/ 4/KA | 1
125130161414 | 4021343333149 | 25130 | 3fit-Press Trójnik 3xP | 16x14x14 | 62.74 | 100 | 10/ 50/KA | 1
125130161416 | 4021343333156 | 25130 | 3fit-Press Trójnik 3xP | 16x14x16 | 62.74 | 100 | 10/ 50/KA | 1
125130162016 | 4021343338328 | 25130 | 3fit-Press Trójnik 3xP | 16x20x16 | 42.96 | 109 | 10/ 50/KA | 1
125130201420 | 4021343333163 | 25130 | 3fit-Press Trójnik 3xP | 20x14x20 | 65.97 | 140 | 10/ 40/KA | 1
125130201616 | 4021343331640 | 25130 | 3fit-Press Trójnik 3xP | 20x16x16 | 42.65 | 145 | 10/ 50/KA | 1
125130201620 | 4021343331657 | 25130 | 3fit-Press Trójnik 3xP | 20x16x20 | 46.26 | 150 | 10/ 40/KA | 1
125130202014 | 4021343333170 | 25130 | 3fit-Press Trójnik 3xP | 20x20x14 | 65.97 | 140 | 10/ 40/KA | 1
125130202016 | 4021343337574 | 25130 | 3fit-Press Trójnik 3xP | 20x20x16 | 46.64 | 150 | 10/ 40/KA | 1
125130202620 | 4021343365539 | 25130 | 3fit-Press Trójnik 3xP | 20x26x20 | 58.99 | 169 | 5/ 30/KA | 1
125130261620 | 4021343365546 | 25130 | 3fit-Press Trójnik 3xP | 26x16x20 | 66.68 | 154 | 5/ 30/KA | 1
125130261626 | 4021343331664 | 25130 | 3fit-Press Trójnik 3xP | 26x16x26 | 69.34 | 215 | 5/ 30/KA | 1
125130262016 | 4021343365553 | 25130 | 3fit-Press Trójnik 3xP | 26x20x16 | 71.8 | 154 | 5/ 30/KA | 1
125130262020 | 4021343331671 | 25130 | 3fit-Press Trójnik 3xP | 26x20x20 | 73.3 | 205 | 5/ 30/KA | 1
125130262026 | 4021343331695 | 25130 | 3fit-Press Trójnik 3xP | 26x20x26 | 81 | 205 | 5/ 30/KA | 1
125130262616 | 4021343365560 | 25130 | 3fit-Press Trójnik 3xP | 26x26x16 | 85.11 | 158 | 5/ 30/KA | 1
125130262620 | 4021343331688 | 25130 | 3fit-Press Trójnik 3xP | 26x26x20 | 86.64 | 185 | 5/ 30/KA | 1
125130263226 | 4021343365577 | 25130 | 3fit-Press Trójnik 3xP | 26x32x26 | 103.93 | 281 | 5/ 20/KA | 1
125130321632 | 4021343331701 | 25130 | 3fit-Press Trójnik 3xP | 32x16x32 | 113.85 | 285 | 5/ 20/KA | 1
125130322026 | 4021343331732 | 25130 | 3fit-Press Trójnik 3xP | 32x20x26 | 112.69 | 200 | 5/ 20/KA | 1
125130322626 | 4021343331749 | 25130 | 3fit-Press Trójnik 3xP | 32x26x26 | 111.25 | 280 | 5/ 20/KA | 1
125130322032 | 4021343331718 | 25130 | 3fit-Press Trójnik 3xP | 32x20x32 | 112.55 | 285 | 5/ 20/KA | 1
125130322632 | 4021343331725 | 25130 | 3fit-Press Trójnik 3xP | 32x26x32 | 114.2 | 295 | 5/ 20/KA | 1
125130323220 | 4021343331756 | 25130 | 3fit-Press Trójnik 3xP | 32x32x20 | 111.25 | 275 | 5/ 20/KA | 1
125130323226 | 4021343331763 | 25130 | 3fit-Press Trójnik 3xP | 32x32x26 | 111.28 | 285 | 5/ 20/KA | 1
125130402640 | 4021343338335 | 25130 | 3fit-Press Trójnik 3xP | 40x26x40 | 173.85 | 379 | 5/ 15/KA | 1
125130403232 | 4021343338342 | 25130 | 3fit-Press Trójnik 3xP | 40x32x32 | 286.26 | 345 | 5/ 15/KA | 1
125130403240 | 4021343338359 | 25130 | 3fit-Press Trójnik 3xP | 40x32x40 | 351.41 | 379 | 5/ 15/KA | 1
125130502650 | 4021343338366 | 25130 | 3fit-Press Trójnik 3xP | 50x26x50 | 351.02 | 722 | 2/ 8/KA | 1
125130504050 | 4021343338373 | 25130 | 3fit-Press Trójnik 3xP | 50x40x50 | 354.7 | 757 | 2/ 8/KA | 1
125130634063 | 4021343338380 | 25130 | 3fit-Press Trójnik 3xP | 63x40x63 | 524.44 | 1.232,00 | 2/ 4/KA | 1
125130G1612 | 4021343332043 | 25130g | 3fit-Press Trójnik PxGWxP | 16x1/2 | 38.15 | 150 | 10/ 50/KA | 1
125130G2012 | 4021343332050 | 25130g | 3fit-Press Trójnik PxGWxP | 20x1/2 | 84.51 | 160 | 10/ 40/KA | 1
125130G2612 | 4021343332067 | 25130g | 3fit-Press Trójnik PxGWxP | 26x1/2 | 90.42 | 210 | 5/ 30/KA | 1
125130G2634 | 4021343332074 | 25130g | 3fit-Press Trójnik PxGWxP | 26x3/4 | 115.55 | 255 | 5/ 25/KA | 1
125130G3234 | 4021343332081 | 25130g | 3fit-Press Trójnik PxGWxP | 32x3/4 | 151.42 | 320 | 5/ 20/KA | 1
125130G321 | 4021343332098 | 25130g | 3fit-Press Trójnik PxGWxP | 32x1 | 108.44 | 410 | 5/ 20/KA | 1
125130G4034 | 4021343358647 | 25130g | 3fit-Press Trójnik PxGWxP | 40x3/4 | 145.14 | 492 | 5/ 10/KA | 1
125130G401 | 4021343338397 | 25130g | 3fit-Press Trójnik PxGWxP | 40x1 | 165.88 | 422 | 5/ 10/KA | 1
125130G50114 | 4021343338403 | 25130g | 3fit-Press Trójnik PxGWxP | 50x11/4 | 342.47 | 876 | 2/ 6/KA | 1
12513116300 | 4021343365584 | 25131 | 3fit Press Trójnik z odejściem do lutowania | 16x15-300x16 | 49.59 | 219 | 10/ 10/KA | 1
12513120300 | 4021343365591 | 25131 | 3fit Press Trójnik z odejściem do lutowania | 20x15-300x20 | 49.59 | 255 | 10/ 10/KA | 1
125131G2012 | 4021343374487 | 25131g | 3fit-Press Trójnik PxGZxP | 20x1/2 | 33.69 | 120 | 10/ 10/KA | 1
125131G1612 | 4021343374494 | 25131g | 3fit-Press Trójnik PxGZxP | 16x1/2 | 30.15 | 120 | 10/ 10/KA | 1
12527014 | 4021343331848 | 25270 | 3fit-Press Mufa PxP | 14 | 33.51 | 50 | 10/ 150/KA | 1
12527016 | 4021343331855 | 25270 | 3fit-Press Mufa PxP | 16 | 21.22 | 55 | 10/ 150/KA | 1
12527020 | 4021343331862 | 25270 | 3fit-Press Mufa PxP | 20 | 25.46 | 80 | 10/ 100/KA | 1
12527026 | 4021343331879 | 25270 | 3fit-Press Mufa PxP | 26 | 38.53 | 115 | 5/ 70/KA | 1
12527032 | 4021343331886 | 25270 | 3fit-Press Mufa PxP | 32 | 74.44 | 155 | 5/ 50/KA | 1
12527040 | 4021343338410 | 25270 | 3fit-Press Mufa PxP | 40 | 115.73 | 182 | 5/ 30/KA | 1
12527050 | 4021343338427 | 25270 | 3fit-Press Mufa PxP | 50 | 184.81 | 497 | 2/ 16/KA | 1
12527063 | 4021343338434 | 25270 | 3fit-Press Mufa PxP | 63 | 385.27 | 724 | 2/ 10/KA | 1
1252401614 | 4021343331770 | 25240 | 3fit-Press Mufa redukcyjna PxP | 16x14 | 35.35 | 50 | 10/ 150/KA | 1
1252402014 | 4021343333187 | 25240 | 3fit-Press Mufa redukcyjna PxP | 20x14 | 37.81 | 70 | 10/ 120/KA | 1
1252402016 | 4021343331787 | 25240 | 3fit-Press Mufa redukcyjna PxP | 20x16 | 25.32 | 70 | 10/ 140/KA | 1
1252402616 | 4021343331794 | 25240 | 3fit-Press Mufa redukcyjna PxP | 26x16 | 32.71 | 95 | 5/ 90/KA | 1
1252402620 | 4021343331800 | 25240 | 3fit-Press Mufa redukcyjna PxP | 26x20 | 39.4 | 105 | 5/ 70/KA | 1
1252403220 | 4021343331824 | 25240 | 3fit-Press Mufa redukcyjna PxP | 32x20 | 66.15 | 135 | 5/ 60/KA | 1
1252403226 | 4021343331831 | 25240 | 3fit-Press Mufa redukcyjna PxP | 32x26 | 69.24 | 150 | 5/ 40/KA | 1
1252404026 | 4021343358654 | 25240 | 3fit-Press Mufa redukcyjna PxP | 40x26 | 128.59 | 150 | 5/ 40/KA | 1
1252404032 | 4021343338441 | 25240 | 3fit-Press Mufa redukcyjna PxP | 40x32 | 148.5 | 165 | 5/ 30/KA | 1
1252405032 | 4021343338458 | 25240 | 3fit-Press Mufa redukcyjna PxP | 50x32 | 171.2 | 331 | 2/ 16/KA | 1
1252405040 | 4021343338465 | 25240 | 3fit-Press Mufa redukcyjna PxP | 50x40 | 171.92 | 361 | 2/ 16/KA | 1
1252406340 | 4021343338472 | 25240 | 3fit-Press Mufa redukcyjna PxP | 63x40 | 280.65 | 502 | 2/ 10/KA | 1
1252406350 | 4021343338489 | 25240 | 3fit-Press Mufa redukcyjna PxP | 63x50 | 324.78 | 612 | 2/ 10/KA | 1
125243G1412 | 4021343332104 | 25243g | 3fit-Press Nypel przejściowy PxGZ | 14x1/2 | 31.29 | 60 | 10/ 150/KA | 1
125243G1638 | 4021343338748 | 25243g | 3fit-Press Nypel przejściowy PxGZ | 16x3/8 | 33.67 | 58 | 10/ 150/KA | 1
125243G1612 | 4021343332111 | 25243g | 3fit-Press Nypel przejściowy PxGZ | 16x1/2 | 18.25 | 65 | 10/ 140/KA | 1
125243G1634 | 4021343338755 | 25243g | 3fit-Press Nypel przejściowy PxGZ | 16x3/4 | 39.58 | 74 | 10/ 120/KA | 1
125243G2012 | 4021343332128 | 25243g | 3fit-Press Nypel przejściowy PxGZ | 20x1/2 | 20.24 | 75 | 10/ 140/KA | 1
125243G2034 | 4021343332135 | 25243g | 3fit-Press Nypel przejściowy PxGZ | 20x3/4 | 29.27 | 85 | 10/ 120/KA | 1
125243G2634 | 4021343332142 | 25243g | 3fit-Press Nypel przejściowy PxGZ | 26x3/4 | 59.34 | 115 | 5/ 80/KA | 1
125243G261 | 4021343332159 | 25243g | 3fit-Press Nypel przejściowy PxGZ | 26x1 | 45.45 | 119 | 5/ 60/KA | 1
125243G321 | 4021343332166 | 25243g | 3fit-Press Nypel przejściowy PxGZ | 32x1 | 69.28 | 160 | 5/ 50/KA | 1
125243G32114 | 4021343338496 | 25243g | 3fit-Press Nypel przejściowy PxGZ | 32x11/4 | 86.95 | 205 | 5/ 40/KA | 1
125243G40114 | 4021343338502 | 25243g | 3fit-Press Nypel przejściowy PxGZ | 40x11/4 | 96.38 | 229 | 5/ 30/KA | 1
125243G50112 | 4021343338519 | 25243g | 3fit-Press Nypel przejściowy PxGZ | 50x11/2 | 218.49 | 428 | 2/ 16/KA | 1
125243G632 | 4021343338526 | 25243g | 3fit-Press Nypel przejściowy PxGZ | 63x2 | 344.88 | 739 | 2/ 10/KA | 1
125270G1412 | 4021343332173 | 25270g | 3fit-Press Mufa przejściowa PxGW | 14x1/2 | 31.29 | 70 | 10/ 140/KA | 1
125270G1638 | 4021343338762 | 25270g | 3fit-Press Mufa przejściowa PxGW | 16x3/8 | 35.8 | 70 | 10/ 140/KA | 1
125270G1612 | 4021343332180 | 25270g | 3fit-Press Mufa przejściowa PxGW | 16x1/2 | 20.4 | 80 | 10/ 120/KA | 1
125270G2012 | 4021343332197 | 25270g | 3fit-Press Mufa przejściowa PxGW | 20x1/2 | 23.76 | 85 | 10/ 120/KA | 1
125270G2034 | 4021343332203 | 25270g | 3fit-Press Mufa przejściowa PxGW | 20x3/4 | 31.18 | 120 | 10/ 90/KA | 1
125270G2634 | 4021343332210 | 25270g | 3fit-Press Mufa przejściowa PxGW | 26x3/4 | 60.95 | 145 | 10/ 70/KA | 1
125270G261 | 4021343332227 | 25270g | 3fit-Press Mufa przejściowa PxGW | 26x1 | 51.29 | 170 | 5/ 60/KA | 1
125270G321 | 4021343332234 | 25270g | 3fit-Press Mufa przejściowa PxGW | 32x1 | 71.39 | 185 | 5/ 50/KA | 1
125270G32114 | 4021343338533 | 25270g | 3fit-Press Mufa przejściowa PxGW | 32x11/4 | 99.36 | 262 | 5/ 30/KA | 1
125270G40114 | 4021343338540 | 25270g | 3fit-Press Mufa przejściowa PxGW | 40x11/4 | 102.74 | 285 | 5/ 30/KA | 1
125270G50112 | 4021343338557 | 25270g | 3fit-Press Mufa przejściowa PxGW | 50x11/2 | 221.44 | 346 | 2/ 16/KA | 1
125270G632 | 4021343338564 | 25270g | 3fit-Press Mufa przejściowa PxGW | 63x2 | 356.89 | 701 | 2/ 10/KA | 1
1252711412 | 4021343356902 | 25271 | 3fit-Press Mufa PxP | 14x12 | 57.47 | 37 | 10/ 200/KA | 1
1252711414 | 4021343356919 | 25271 | 3fit-Press Mufa PxP | 14x14 | 57.47 | 42 | 10/ 200/KA | 1
1252711415 | 4021343356926 | 25271 | 3fit-Press Mufa PxP | 14x15 | 57.47 | 35 | 10/ 200/KA | 1
1252711612 | 4021343356933 | 25271 | 3fit-Press Mufa PxP | 16x12 | 57.47 | 53 | 10/ 150/KA | 1
1252711614 | 4021343356940 | 25271 | 3fit-Press Mufa PxP | 16x14 | 57.47 | 58 | 10/ 150/KA | 1
1252711615 | 4021343356957 | 25271 | 3fit-Press Mufa PxP | 16x15 | 45.33 | 46 | 10/ 150/KA | 1
1252711616 | 4021343356964 | 25271 | 3fit-Press Mufa PxP | 16x16 | 57.47 | 68 | 10/ 150/KA | 1
1252711618 | 4021343356971 | 25271 | 3fit-Press Mufa PxP | 16x18 | 47.67 | 53 | 10/ 150/KA | 1
1252712015 | 4021343356988 | 25271 | 3fit-Press Mufa PxP | 20x15 | 49.36 | 62 | 10/ 150/KA | 1
1252712016 | 4021343356995 | 25271 | 3fit-Press Mufa PxP | 20x16 | 61.45 | 62 | 10/ 150/KA | 1
1252712018 | 4021343357008 | 25271 | 3fit-Press Mufa PxP | 20x18 | 51.69 | 81 | 10/ 150/KA | 1
1252712022 | 4021343357015 | 25271 | 3fit-Press Mufa PxP | 20x22 | 49.34 | 101 | 10/ 120/KA | 1
1252712622 | 4021343357022 | 25271 | 3fit-Press Mufa PxP | 26x22 | 62.55 | 82.92 | 10/ 40/KA | 1
1252712628 | 4021343357039 | 25271 | 3fit-Press Mufa PxP | 26x28 | 77.55 | 102 | 10/ 40/KA | 1
12529014 | 4021343333194 | 25290 | 3fit-Press Korek P | 14 | 39.19 | 35 | 10/ 150/KA | 1
12529016 | 4021343331893 | 25290 | 3fit-Press Korek P | 16 | 30.47 | 45 | 10/ 250/KA | 1
12529020 | 4021343331909 | 25290 | 3fit-Press Korek P | 20 | 37.27 | 75 | 10/ 200/KA | 1
12529026 | 4021343331916 | 25290 | 3fit-Press Korek P | 26 | 62.74 | 85 | 5/ 120/KA | 1
12529032 | 4021343331923 | 25290 | 3fit-Press Korek P | 32 | 82.59 | 90 | 5/ 60/KA | 1
125359G1434 | 4021343332258 | 25359g | 3fit-Press Półśrubunek PxN | 14x3/4 | 41.65 | 60 | 10/ 120/KA | 1
125359G1638 | 4021343358661 | 25359g | 3fit-Press Półśrubunek PxN | 16x3/8 | 128.63 | 100.15 | 10/ 200/KA | 1
125359G1612 | 4021343358678 | 25359g | 3fit-Press Półśrubunek PxN | 16x1/2 | 52.39 | 113 | 10/ 100/KA | 1
125359G1634 | 4021343332265 | 25359g | 3fit-Press Półśrubunek PxN | 16x3/4 | 21.54 | 75 | 10/ 120/KA | 1
125359G2012 | 4021343358685 | 25359g | 3fit-Press Półśrubunek PxN | 20x1/2 | 45.31 | 153 | 10/ 100/KA | 1
125359G2034 | 4021343332272 | 25359g | 3fit-Press Półśrubunek PxN | 20x3/4 | 47.67 | 95 | 10/ 120/KA | 1
125359G261 | 4021343332289 | 25359g | 3fit-Press Półśrubunek PxN | 26x1 | 58.99 | 155 | 5/ 70/KA | 1
125359G26114 | 4021343332296 | 25359g | 3fit-Press Półśrubunek PxN | 26x11/4 | 80.1 | 150 | 5/ 50/KA | 1
125359G32114 | 4021343355417 | 25359g | 3fit-Press Półśrubunek PxN | 32x11/4 | 107.77 | 159 | 5/ 50/KA | 1
125359G40112 | 4021343355424 | 25359g | 3fit-Press Półśrubunek PxN | 40x11/2 | 133.07 | 262 | 5/ 30/KA | 1
125359G502 | 4021343355431 | 25359g | 3fit-Press Półśrubunek PxN | 50x2 | 307.52 | 596 | 5/ 15/KA | 1
125359G63212 | 4021343355448 | 25359g | 3fit-Press Półśrubunek PxN | 63x21/2 | 647.17 | 1.443,00 | 2/ 10/KA | 1
125473G1412 | 4021343332302 | 25473g | 3fit-Press Kolano ścienne PxGW | 14x1/2 | 55.18 | 175 | 10/ 50/KA | 1
125473G1612 | 4021343332319 | 25473g | 3fit-Press Kolano ścienne PxGW | 16x1/2 | 31.69 | 175 | 10/ 50/KA | 1
125473G2012 | 4021343332326 | 25473g | 3fit-Press Kolano ścienne PxGW | 20x1/2 | 38.72 | 175 | 10/ 50/KA | 1
125473G2034 | 4021343332333 | 25473g | 3fit-Press Kolano ścienne PxGW | 20x3/4 | 47.02 | 210 | 5/ 40/KA | 1
125473G2634 | 4021343332340 | 25473g | 3fit-Press Kolano ścienne PxGW | 26x3/4 | 70.87 | 235 | 5/ 35/KA | 1
125478G161216 | 4021343369810 | 25478g | 3fit-Press Kolano ścienne PxGWxP z kołnierzem | 16x1/2x16 | 101.59 | 245 | 5/ 30/KA | 1
125478G201220 | 4021343369827 | 25478g | 3fit-Press Kolano ścienne PxGWxP z kołnierzem | 20x1/2x20 | 182.25 | 257 | 10/ 30/KA | 1
12558016 | 4021343357060 | 25580 | 3fit-Press Trójnik krzyżowy | 16 | 184.62 | 279 | 1/ 8/KA | 1
125580201616 | 4021343357084 | 25580 | 3fit-Press Rozdzielacz trójnikowy z izolacją | 20x16x16 | 191.35 | 73.6 | 1/ 8/KA | 1
125580201620 | 4021343357077 | 25580 | 3fit-Press Rozdzielacz trójnikowy z izolacją | 20x16x20 | 218.8 | 80.8 | 1/ 8/KA | 1
125580116 | 4021343357107 | 25580.1 | 3fit-Press Rozdzielacz trójnikowy z izolacją | 16 | 184.62 | 279 | 1/ 20/KA | 1
1255801201616 | 4021343357114 | 25580.1 | 3fit-Press Trójnik krzyżowy | 20x16x16 | 191.35 | 73.6 |  | 1
1255801201620 | 4021343357121 | 25580.1 | 3fit-Press Trójnik krzyżowy | 20x16x20 | 218.8 | 80.8 |  | 1
1255901612 | 4021343364204 | 25590 | 3fit Press Przyłącze grzejnikowe do listwy przypodłogowej | 16x1/2x16 | 206.97 | 844 | 1/ 6/KA | 1
1255902012 | 4021343384943 | 25590 | 3fit Press Przyłącze grzejnikowe do listwy przypodłogowej | 20x1/2x20 | 225.62 | 1111 |  | 1
125590B12 | 4021343384950 | 25590-B | 3fit Press Łuk 90 do przyłącza grzejnikowego chromowany | 1/2 | 64.62 | 60 |  | 1
125091UP1612 | 4021343332357 | 25091UP | 3fit-Press Kolano do spłuczki z kołn | 16x1/2 | 67.37 | 170 | 10/ 40/KA | 1
125091UP2012 | 4021343332364 | 25091UP | 3fit-Press Kolano do spłuczki z kołn | 20x1/2 | 68.97 | 175 | 10/ 40/KA | 1
125980G1612 | 4021343343360 | 25980g | 3fit-Press Listwa montażowa | 16x1/2 | 198.44 | 490 | 10/Kartom 450/ | 1
125980G2012 | 4021343343377 | 25980g | 3fit-Press Listwa montażowa | 20x1/2 | 205.69 | 490 | 10/Kartom 450/ | 1
125980G2034 | 4021343343384 | 25980g | 3fit-Press Listwa montażowa | 20x3/4 | 235.2 | 680 | 10/Kartom 450/ | 1
12598112 | 4021343338014 | 25981 | Element izolujący do kolana ściennego 25473g | 1/2 | 29.15 | 59 | 10/ 30/KA | 1
12598134 | 4021343338021 | 25981 | Element izolujący do kolana ściennego 25473g | 3/4 | 47.04 | 65 | 10/ 30/KA | 1
1254811612 | 4021343338038 | 25481 | Przepust ścienny DN 27 mm z nakrętką kontrującą 30mm | 16x1/2 | 74.82 | 221 | 10/ 30/KA | 1
1254812012 | 4021343338045 | 25481 | Przepust ścienny DN 27 mm z nakrętką kontrującą 30mm | 20x1/2 | 74.82 | 214 | 10/ 20/KA | 1
13509016 | 4021343412738 | 35090 | 3fit-Press PPSU Kolano 90° PxP | 16 | 19.38 | 32 | 10/Worek 90/Karton | 1
13509020 | 4021343412745 | 35090 | 3fit-Press PPSU Kolano 90° PxP | 20 | 24.24 | 40 | 10/Worek 70/Karton | 1
13509026 | 4021343412752 | 35090 | 3fit-Press PPSU Kolano 90° PxP | 26 | 38.8 | 75 | 5/Worek 30/Karton | 1
13509032 | 4021343412769 | 35090 | 3fit-Press PPSU Kolano 90° PxP | 32 | 58.64 | 90 | 5/Worek 25/Karton | 1
13513016 | 4021343412899 | 35130 | 3fit-Press PPSU Trójnik 3xP | 16 | 25.49 | 41.00 | 10/Worek 60/Karton | 1
13513020 | 4021343412905 | 35130 | 3fit-Press PPSU Trójnik 3xP | 20 | 39.79 | 59.00 | 10/Worek 40/Karton | 1
13513026 | 4021343412912 | 35130 | 3fit-Press PPSU Trójnik 3xP | 26 | 58.67 | 100.00 | 5/Worek 20/Karton | 1
13513032 | 4021343412929 | 35130 | 3fit-Press PPSU Trójnik 3xP | 32 | 84.27 | 140.00 | 5/Worek 15/Karton | 1
135130162016 | 4021343412936 | 35130 | 3fit-Press PPSU Trójnik 3xP | 16x20x16 | 35.03 | 51.00 | 10/Worek 40/Karton | 1
135130201616 | 4021343412943 | 35130 | 3fit-Press PPSU Trójnik 3xP | 20x16x16 | 34.95 | 50.00 | 10/Worek 50/Karton | 1
135130201620 | 4021343412950 | 35130 | 3fit-Press PPSU Trójnik 3xP | 20x16x20 | 35.83 | 55.00 | 10/Worek 40/Karton | 1
135130202016 | 4021343412967 | 35130 | 3fit-Press PPSU Trójnik 3xP | 20x20x16 | 38.5 | 53.12 | 10/Worek 40/Karton | 1
135130261626 | 4021343412974 | 35130 | 3fit-Press PPSU Trójnik 3xP | 26x16x26 | 49.5 | 93.70 | 5/Worek 25/Karton | 1
135130262020 | 4021343412981 | 35130 | 3fit-Press PPSU Trójnik 3xP | 26x20x20 | 52.52 | 31.00 | 5/Worek 30/Karton | 1
135130262026 | 4021343412998 | 35130 | 3fit-Press PPSU Trójnik 3xP | 26x20x26 | 54.39 | 86.00 | 5/Worek 20/Karton | 1
135130321632 | 4021343413001 | 35130 | 3fit-Press PPSU Trójnik 3xP | 32x16x32 | 84.27 | 117.00 | 5/Worek 20/Karton | 1
135130322032 | 4021343413018 | 35130 | 3fit-Press PPSU Trójnik 3xP | 32x20x32 | 84.27 | 121.00 | 5/Worek 20/Karton | 1
1352402016 | 4021343413070 | 35240 | 3fit-Press PPSU Mufa redukcyjna PxP | 20x16 | 21.26 | 32 | 10/Worek 100/Karton | 1
1352402616 | 4021343413087 | 35240 | 3fit-Press PPSU Mufa redukcyjna PxP | 26x16 | 30.44 | 49 | 5/Worek 65/Karton | 1
1352402620 | 4021343413094 | 35240 | 3fit-Press PPSU Mufa redukcyjna PxP | 26x20 | 30.44 | 75 | 5/Worek 50/Karton | 1
1352403226 | 4021343413117 | 35240 | 3fit-Press PPSU Mufa redukcyjna PxP | 32x26 | 43.03 | 90 | 5/Worek 40/Karton | 1
13527016 | 4021343413186 | 35270 | 3fit-Press PPSU Mufa PxP | 16 | 16.26 | 29 | 10/Worek 100/Karton | 1
13527020 | 4021343413193 | 35270 | 3fit-Press PPSU Mufa PxP | 20 | 19.87 | 37 | 10/Worek 80/Karton | 1
13527026 | 4021343413209 | 35270 | 3fit-Press PPSU Mufa PxP | 26 | 32.47 | 58 | 5/Worek 50/Karton | 1
13527032 | 4021343413216 | 35270 | 3fit-Press PPSU Mufa PxP | 32 | 48.7 | 83 | 5/Worek 30/Karton | 1
32509016 | 4021343414114 | 25090 | 3fit-Press pb-free kolano 90, PxP | 16 | 36.71 | 63.00 | 10/Worek 120/Karton | 1
32509020 | 4021343414121 | 25090 | 3fit-Press pb-free kolano 90, PxP | 20 | 38.36 | 94.00 | 10/Worek 70/Karton | 1
32509026 | 4021343414138 | 25090 | 3fit-Press pb-free kolano 90, PxP | 26 | 54.15 | 145.00 | 5/Worek 40/Karton | 1
32509032 | 4021343414145 | 25090 | 3fit-Press pb-free kolano 90, PxP | 32 | 77.45 | 226.00 | 5/Worek 30/Karton | 1
32509040 | 4021343414152 | 25090 | 3fit-Press pb-free kolano 90, PxP | 40 | 190.67 | 827.00 | 5/Worek 15/Karton | 1
32509050 | 4021343414169 | 25090 | 3fit-Press pb-free kolano 90, PxP | 50 | 304.79 | 694.00 | 2/Worek 8/Karton | 1
32509063 | 4021343414176 | 25090 | 3fit-Press pb-free kolano 90, PxP | 63 | 452.87 | 1111.00 | 2/Worek 6/Karton | 1
325090G1612 | 4021343414183 | 25090g | 3fit-Press pb-free kolano 90, PxGW | 16x1/2 | 25 | 58 | 10/Worek 140/Karton | 1
325090G2012 | 4021343414190 | 25090g | 3fit-Press pb-free kolano 90, PxGW | 20x1/2 | 29.31 | 73.00 | 10/Worek 100/Karton | 1
325090G2034 | 4021343414206 | 25090g | 3fit-Press pb-free kolano 90, PxGW | 20x3/4 | 33.89 | 128.00 | 10/Worek 100/Karton | 1
325090G261 | 4021343414220 | 25090g | 3fit-Press pb-free kolano 90, PxGW | 26x1 | 41.97 | 175.30 | 5/Worek 40/Karton | 1
325090G2634 | 4021343414213 | 25090g | 3fit-Press pb-free kolano 90, PxGW | 26x3/4 | 65.42 | 111.00 | 5/Worek 30/Karton | 1
325090G321 | 4021343414237 | 25090g | 3fit-Press pb-free kolano 90, PxGW | 32x1 | 64 | 176.00 | 5/Worek 30/Karton | 1
325092G1612 | 4021343414244 | 25092g | 3fit-Press pb-free kolano 90, PxGZ | 16x1/2 | 26.26 | 64 | 10/Worek 120/Karton | 1
325092G2012 | 4021343414251 | 25092g | 3fit-Press pb-free kolano 90, PxGZ | 20x1/2 | 29.9 | 77.00 | 10/Worek 100/Karton | 1
325092G2034 | 4021343414268 | 25092g | 3fit-Press pb-free kolano 90, PxGZ | 20x3/4 | 32.62 | 94.00 | 10/Worek 80/Karton | 1
325092G261 | 4021343414282 | 25092g | 3fit-Press pb-free kolano 90, PxGZ | 26x1 | 41.91 | 114.00 | 5/Worek 40/Karton | 1
325092G2634 | 4021343414275 | 25092g | 3fit-Press pb-free kolano 90, PxGZ | 26x3/4 | 62.97 | 530.00 | 5/Worek 30/Karton | 1
325092G321 | 4021343414299 | 25092g | 3fit-Press pb-free kolano 90, PxGZ | 32x1 | 69.98 | 208.00 | 5/Worek 30/Karton | 1
32513016 | 4021343414305 | 25130 | 3fit-Press pb-free trójnik PxPxP | 16 | 37.47 | 93.00 | 10/Worek 60/Karton | 1
32513020 | 4021343414312 | 25130 | 3fit-Press pb-free trójnik PxPxP | 20 | 56.64 | 140.00 | 10/Worek 40/Karton | 1
32513026 | 4021343414329 | 25130 | 3fit-Press pb-free trójnik PxPxP | 26 | 73.35 | 211.00 | 5/Worek 20/Karton | 1
32513032 | 4021343414336 | 25130 | 3fit-Press pb-free trójnik PxPxP | 32 | 147.19 | 330.00 | 5/Worek 20/Karton | 1
32513040 | 4021343414343 | 25130 | 3fit-Press pb-free trójnik PxPxP | 40 | 305.11 | 1222.00 | 5/Worek 10/Karton | 1
32513050 | 4021343414350 | 25130 | 3fit-Press pb-free trójnik PxPxP | 50 | 470.6 | 987.00 | 2/Worek 6/Karton | 1
32513063 | 4021343414367 | 25130 | 3fit-Press pb-free trójnik PxPxP | 63 | 766.42 | 2404.00 | 2/Worek 4/Karton | 1
325130162016 | 4021343414374 | 25130 | 3fit-Press pb-free trójnik PxPxP | 16x20x16 | 38.41 | 123.00 | 10/Worek 50/Karton | 1
325130201616 | 4021343414381 | 25130 | 3fit-Press pb-free trójnik PxPxP | 20x16x16 | 46.92 | 110.00 | 10/Worek 50/Karton | 1
325130201620 | 4021343414398 | 25130 | 3fit-Press pb-free trójnik PxPxP | 20x16x20 | 50.88 | 123.00 | 10/Worek 40/Karton | 1
325130202016 | 4021343414404 | 25130 | 3fit-Press pb-free trójnik PxPxP | 20x20x16 | 50.88 | 126.00 | 10/Worek 40/Karton | 1
325130202620 | 4021343414411 | 25130 | 3fit-Press pb-free trójnik PxPxP | 20x26x20 | 64.94 | 193.00 | 5/Worek 30/Karton | 1
325130261626 | 4021343414435 | 25130 | 3fit-Press pb-free trójnik PxPxP | 26x16x26 | 73.35 | 178.00 | 5/Worek 30/Karton | 1
325130262020 | 4021343414459 | 25130 | 3fit-Press pb-free trójnik PxPxP | 26x20x20 | 73.35 | 163.00 | 5/Worek 30/Karton | 1
325130262026 | 4021343414466 | 25130 | 3fit-Press pb-free trójnik PxPxP | 26x20x26 | 73.35 | 184.00 | 5/Worek 30/Karton | 1
325130262616 | 4021343414473 | 25130 | 3fit-Press pb-free trójnik PxPxP | 26x26x16 | 73.35 | 179.00 | 5/Worek 30/Karton | 1
325130262620 | 4021343414480 | 25130 | 3fit-Press pb-free trójnik PxPxP | 26x26x20 | 73.35 | 189.00 | 5/Worek 30/Karton | 1
325130321632 | 4021343414497 | 25130 | 3fit-Press pb-free trójnik PxPxP | 32x16x32 | 104.8 | 254.00 | 5/Worek 20/Karton | 1
325130322032 | 4021343414503 | 25130 | 3fit-Press pb-free trójnik PxPxP | 32x20x32 | 110.01 | 257.00 | 5/Worek 20/Karton | 1
325130322632 | 4021343414510 | 25130 | 3fit-Press pb-free trójnik PxPxP | 32x26x32 | 106.84 | 318.00 | 5/Worek 20/Karton | 1
325130402640 | 4021343414527 | 25130 | 3fit-Press pb-free trójnik PxPxP | 40x26x40 | 296.4 | 1050.00 | 5/Worek 10/Karton | 1
325130403232 | 4021343414534 | 25130 | 3fit-Press pb-free trójnik PxPxP | 40x32x32 | 296.4 | 550.00 | 5/Worek 15/Karton | 1
325130403240 | 4021343414541 | 25130 | 3fit-Press pb-free trójnik PxPxP | 40x32x40 | 296.4 | 1066.00 | 5/Worek 10/Karton | 1
325130502650 | 4021343414558 | 25130 | 3fit-Press pb-free trójnik PxPxP | 50x26x50 | 470.6 | 1462.00 | 2/Worek 8/Karton | 1
325130504050 | 4021343414565 | 25130 | 3fit-Press pb-free trójnik PxPxP | 50x40x50 | 470.6 | 1685.00 | 2/Worek 8/Karton | 1
325130634063 | 4021343414572 | 25130 | 3fit-Press pb-free trójnik PxPxP | 63x40x63 | 522.56 | 2396.00 | 2/Worek 4/Karton | 1
325130G1612 | 4021343414589 | 25130g | 3fit-Press pb-free trójnik PxGWxP | 16x1/2 | 41.99 | 105.00 | 10/Worek 50/Karton | 1
325130G2012 | 4021343414596 | 25130g | 3fit-Press pb-free trójnik PxGWxP | 20x1/2 | 45.21 | 118.00 | 10/Worek 40/Karton | 1
325130G2612 | 4021343414602 | 25130g | 3fit-Press pb-free trójnik PxGWxP | 26x1/2 | 64.36 | 162.00 | 5/Worek 30/Karton | 1
325130G2634 | 4021343414619 | 25130g | 3fit-Press pb-free trójnik PxGWxP | 26x3/4 | 64.36 | 174.00 | 5/Worek 25/Karton | 1
325130G321 | 4021343414633 | 25130g | 3fit-Press pb-free trójnik PxGWxP | 32x1 | 91.2 | 306.00 | 5/Worek 20/Karton | 1
325130G3234 | 4021343414626 | 25130g | 3fit-Press pb-free trójnik PxGWxP | 32x3/4 | 94.78 | 259.00 | 5/Worek 20/Karton | 1
325130G4034 | 4021343414640 | 25130g | 3fit-Press pb-free trójnik PxGWxP | 40x3/4 | 280.8 | 970.00 | 5/Worek 10/Karton | 1
325130G501 | 4021343427695 | 25130g | 3fit-Press pb-free trójnik PxGWxP | 50x1 | 442.84 | 1296.00 | 2/Worek 8/Karton | 1
325130G50114 | 4021343414664 | 25130g | 3fit-Press pb-free trójnik PxGWxP | 50x11/4 | 453.33 | 840.00 | 2/Worek 6/Karton | 1
32513116300 | 4021343414671 | 25131 | 3fit-Press pb-free trójnik z odejściem do lutowania PxLZxP | 16x15-300x16 | 80.4 | 219 | 5/Worek 50/Karton | 1
32513120300 | 4021343414688 | 25131 | 3fit-Press pb-free trójnik z odejściem do lutowania PxLZxP | 20x15-300x20 | 84.26 | 251 | 5/Worek 50/Karton | 1
3252402016 | 4021343414718 | 25240 | 3fit-Press pb-free mufa redukcyjna PxP | 20x16 | 30.98 | 73.00 | 10/Worek 140/Karton | 1
3252402616 | 4021343414725 | 25240 | 3fit-Press pb-free mufa redukcyjna PxP | 26x16 | 41.17 | 102.00 | 5/Worek 90/Karton | 1
3252402620 | 4021343414732 | 25240 | 3fit-Press pb-free mufa redukcyjna PxP | 26x20 | 39.61 | 111.00 | 5/Worek 70/Karton | 1
3252403220 | 4021343414749 | 25240 | 3fit-Press pb-free mufa redukcyjna PxP | 32x20 | 50.11 | 154.00 | 5/Worek 50/Karton | 1
3252403226 | 4021343414756 | 25240 | 3fit-Press pb-free mufa redukcyjna PxP | 32x26 | 59.35 | 168.00 | 5/Worek 40/Karton | 1
3252404026 | 4021343414763 | 25240 | 3fit-Press pb-free mufa redukcyjna PxP | 40x26 | 136.12 | 361.00 | 5/Worek 30/Karton | 1
3252404032 | 4021343414770 | 25240 | 3fit-Press pb-free mufa redukcyjna PxP | 40x32 | 136.12 | 387.00 | 5/Worek 30/Karton | 1
3252405032 | 4021343414787 | 25240 | 3fit-Press pb-free mufa redukcyjna PxP | 50x32 | 188.33 | 540.00 | 2/Worek 16/Karton | 1
3252405040 | 4021343414794 | 25240 | 3fit-Press pb-free mufa redukcyjna PxP | 50x40 | 240.69 | 635.00 | 2/Worek 16/Karton | 1
3252406340 | 4021343414800 | 25240 | 3fit-Press pb-free mufa redukcyjna PxP | 63x40 | 366.39 | 864.00 | 2/Worek 10/Karton | 1
3252406350 | 4021343414817 | 25240 | 3fit-Press pb-free mufa redukcyjna PxP | 63x50 | 357.25 | 871.00 | 2/Worek 10/Karton | 1
325243G1612 | 4021343414831 | 25243g | 3fit-Press pb-free nypel przejściowy ZZxP | 16x1/2 | 20.1 | 54 | 10/Worek 140/Karton | 1
325243G1634 | 4021343414848 | 25243g | 3fit-Press pb-free nypel przejściowy ZZxP | 16x3/4 | 28.14 | 77 | 10/Worek 120/Karton | 1
325243G1638 | 4021343414824 | 25243g | 3fit-Press pb-free nypel przejściowy ZZxP | 16x3/8 | 23.98 | 47 | 10/Worek 140/Karton | 1
325243G2012 | 4021343414855 | 25243g | 3fit-Press pb-free nypel przejściowy ZZxP | 20x1/2 | 25.54 | 64.00 | 10/Worek 120/Karton | 1
325243G2034 | 4021343414862 | 25243g | 3fit-Press pb-free nypel przejściowy ZZxP | 20x3/4 | 32.23 | 82.00 | 5/Worek 80/Karton | 1
325243G261 | 4021343414886 | 25243g | 3fit-Press pb-free nypel przejściowy ZZxP | 26x1 | 50 | 135 | 5/Worek 60/Karton | 1
325243G2634 | 4021343414879 | 25243g | 3fit-Press pb-free nypel przejściowy ZZxP | 26x3/4 | 35.11 | 95 | 5/Worek 40/Karton | 1
325243G321 | 4021343414893 | 25243g | 3fit-Press pb-free nypel przejściowy ZZxP | 32x1 | 54.28 | 162.00 | 5/Worek 30/Karton | 1
325243G32114 | 4021343414909 | 25243g | 3fit-Press pb-free nypel przejściowy ZZxP | 32x11/4 | 121.64 | 288.00 | 5/Worek 30/Karton | 1
325243G40114 | 4021343414916 | 25243g | 3fit-Press pb-free nypel przejściowy ZZxP | 40x11/4 | 154.89 | 383.00 | 2/Worek 16/Karton | 1
325243G50112 | 4021343414923 | 25243g | 3fit-Press pb-free nypel przejściowy ZZxP | 50x11/2 | 209.14 | 527.00 | 2/Worek 10/Karton | 1
325243G632 | 4021343414930 | 25243g | 3fit-Press pb-free nypel przejściowy ZZxP | 63x2 | 383.36 | 1124.00 | 10/Worek 120/Karton | 1
32527016 | 4021343414947 | 25270 | 3fit-Press pb-free mufa PxP | 16 | 23.37 | 56.00 | 10/Worek 150/Karton | 1
32527020 | 4021343414954 | 25270 | 3fit-Press pb-free mufa PxP | 20 | 32.65 | 83.00 | 10/Worek 100/Karton | 1
32527026 | 4021343414961 | 25270 | 3fit-Press pb-free mufa PxP | 26 | 55.14 | 128.00 | 5/Worek 50/Karton | 1
32527032 | 4021343414978 | 25270 | 3fit-Press pb-free mufa PxP | 32 | 66.8 | 197.00 | 5/Worek 40/Karton | 1
32527040 | 4021343414985 | 25270 | 3fit-Press pb-free mufa PxP | 40 | 173.28 | 472.00 | 5/Worek 20/Karton | 1
32527050 | 4021343414992 | 25270 | 3fit-Press pb-free mufa PxP | 50 | 252.55 | 680.00 | 2/Worek 12/Karton | 1
32527063 | 4021343415005 | 25270 | 3fit-Press pb-free mufa PxP | 63 | 419.52 | 978.00 | 2/Worek 8/Karton | 1
325270G1612 | 4021343415012 | 25270g | 3fit-Press pb-free mufa przejściowa PxGW | 16x1/2 | 23.25 | 54.00 | 10/Worek 120/Karton | 1
325270G2012 | 4021343415029 | 25270g | 3fit-Press pb-free mufa przejściowa PxGW | 20x1/2 | 26.12 | 63.00 | 10/Worek 200/Karton | 1
325270G2034 | 4021343415036 | 25270g | 3fit-Press pb-free mufa przejściowa PxGW | 20x3/4 | 32.82 | 81.00 | 10/Worek 120/Karton | 1
325270G261 | 4021343415050 | 25270g | 3fit-Press pb-free mufa przejściowa PxGW | 26x1 | 42.65 | 88.00 | 10/Worek 60/Karton | 1
325270G2634 | 4021343415043 | 25270g | 3fit-Press pb-free mufa przejściowa PxGW | 26x3/4 | 35.11 | 120.00 | 5/Worek 50/Karton | 1
325270G321 | 4021343415067 | 25270g | 3fit-Press pb-free mufa przejściowa PxGW | 32x1 | 56.03 | 153.00 | 5/Worek 50/Karton | 1
3252711612 | 4021343415111 | 25271 | 3fit-Press pb-free mufa przejściowa Px WW | 16x12 | 63.2 | 55.00 | 10/Worek 0/Karton | 1
3252711615 | 4021343415128 | 25271 | 3fit-Press pb-free mufa przejściowa Px WW | 16x15 | 49.84 | 56.00 | 10/Worek 150/Karton | 1
3252711618 | 4021343447211 | 25271 | 3fit-Press pb-free mufa przejściowa Px WW | 16x18 | 51.19 | 59.00 | 10/Worek 200/Karton | 1
3252712018 | 4021343415159 | 25271 | 3fit-Press pb-free mufa przejściowa Px WW | 20x18 | 53.61 | 85.00 | 10/Worek 120/Karton | 1
3252712022 | 4021343415166 | 25271 | 3fit-Press pb-free mufa przejściowa Px WW | 20x22 | 54.28 | 111.00 | 10/Worek 60/Karton | 1
3252712622 | 4021343415173 | 25271 | 3fit-Press pb-free mufa przejściowa Px WW | 26x22 | 68.83 | 123.00 | 5/Worek 60/Karton | 1
3252712628 | 4021343415180 | 25271 | 3fit-Press pb-free mufa przejściowa Px WW | 26x28 | 70.68 | 129 | 5/Worek 60/Karton | 1
32529016 | 4021343415197 | 25290 | 3fit-Press pb-free korek P | 16 | 20.63 | 27 | 10/Worek 250/Karton | 1
32529020 | 4021343415203 | 25290 | 3fit-Press pb-free korek P | 20 | 24.51 | 57 | 10/Worek 200/Karton | 1
32529026 | 4021343415210 | 25290 | 3fit-Press pb-free korek P | 26 | 35.59 | 96 | 5/Worek 100/Karton | 1
32529032 | 4021343415227 | 25290 | 3fit-Press pb-free korek P | 32 | 49.75 | 136 | 5/Worek 60/Karton | 1
325359G1612 | 4021343415241 | 25359g | 3fit-Press pb-free półśrubunek z uszczelką PxGW | 16x1/2 | 22.99 | 58.00 | 10/Worek 150/Karton | 1
325359G1634 | 4021343415258 | 25359g | 3fit-Press pb-free półśrubunek z uszczelką PxGW | 16x3/4 | 25.96 | 61.00 | 10/Worek 120/Karton | 1
325359G2012 | 4021343415265 | 25359g | 3fit-Press pb-free półśrubunek z uszczelką PxGW | 20x1/2 | 28.14 | 70.00 | 10/Worek 100/Karton | 1
325359G2034 | 4021343415272 | 25359g | 3fit-Press pb-free półśrubunek z uszczelką PxGW | 20x3/4 | 25.09 | 77.00 | 10/Worek 120/Karton | 1
325359G261 | 4021343415289 | 25359g | 3fit-Press pb-free półśrubunek z uszczelką PxGW | 26x1 | 46.96 | 116.00 | 5/Worek 70/Karton | 1
325359G32114 | 4021343415296 | 25359g | 3fit-Press pb-free półśrubunek z uszczelką PxGW | 32x11/4 | 67.04 | 201.00 | 5/Worek 50/Karton | 1
325359G40112 | 4021343415302 | 25359g | 3fit-Press pb-free półśrubunek z uszczelką PxGW | 40x11/2 | 208.94 | 495.00 | 5/Worek 30/Karton | 1
325473G1612 | 4021343415333 | 25473g | 3fit-Press pb-free kolano ścienne z łapami PxGW | 16x1/2 | 40.19 | 122 | 10/Worek 50/Karton | 1
325473G2012 | 4021343415340 | 25473g | 3fit-Press pb-free kolano ścienne z łapami PxGW | 20x1/2 | 42.58 | 130 | 10/Worek 50/Karton | 1
325473G2034 | 4021343415357 | 25473g | 3fit-Press pb-free kolano ścienne z łapami PxGW | 20x3/4 | 51.73 | 175 | 5/Worek 40/Karton | 1
325473G2634 | 4021343415364 | 25473g | 3fit-Press pb-free kolano ścienne z łapami PxGW | 26x3/4 | 60.15 | 200 | 5/Worek 40/Karton | 1
325478G161216 | 4021343415371 | 25478g | 3fit-Press pb-free kolano ścienne PxGWxP | 16x1/2x16 | 73.72 | 180.00 | 10/Worek 30/Karton | 1
325478G201220 | 4021343415388 | 25478g | 3fit-Press pb-free kolano ścienne PxGWxP | 20x1/2x20 | 74.07 | 196.00 | 10/Worek 30/Karton | 1
3252721612 | 4021343441646 | 25272 | 3fit-Press pb-free mufa przejściowa stal/miedź, PxP | 16x12 | 95.14 | 50 | 1/Worek 15/Karton | 1
3252721615 | 4021343441653 | 25272 | 3fit-Press pb-free mufa przejściowa stal/miedź, PxP | 16x15 | 75.41 | 55 | 1/Worek 15/Karton | 1
3252721618 | 4021343447228 | 25272 | 3fit-Press pb-free mufa przejściowa stal/miedź, PxP | 16x18 | 75.99 | 59 | 1/Worek 15/Karton | 1
3252722018 | 4021343447235 | 25272 | 3fit-Press pb-free mufa przejściowa stal/miedź, PxP | 20x18 | 78.49 | 88 | 1/Worek 15/Karton | 1
3252722022 | 4021343441660 | 25272 | 3fit-Press pb-free mufa przejściowa stal/miedź, PxP | 20x22 | 79.24 | 98 | 1/Worek 20/Karton | 1
3252722628 | 4021343447242 | 25272 | 3fit-Press pb-free mufa przejściowa stal/miedź, PxP | 26x28 | 102.15 | 140 | 1/Worek 20/Karton | 1
3252722622 | 4021343441677 | 25272 | 3fit-Press pb-free mufa przejściowa stal/miedź, PxP | 26x22 | 124.9 | 127 | 1/Worek 15/Karton | 1
325478GZ161216 | 4021343431005 | 25478GZ | 3fit-Press pb-free Kolano ścienne podwójne PxGWxP | 16x1/2x16 | 251.28 | 366 | 1/Worek 10/Karton | 1
325478GZ161220 | 4021343431012 | 25478GZ | 3fit-Press pb-free Kolano ścienne podwójne PxGWxP | 16x1/2x20 | 260.32 | 376 | 1/Worek 10/Karton | 1
325478GZ201216 | 4021343431029 | 25478GZ | 3fit-Press pb-free Kolano ścienne podwójne PxGWxP | 20x1/2x16 | 266.56 | 376 | 1/Worek 8/Karton | 1
325478GZ201220 | 4021343431036 | 25478GZ | 3fit-Press pb-free Kolano ścienne podwójne PxGWxP | 20x1/2x20 | 274.6 | 386 | 1/Worek 5/Karton | 1
325580116 | 4021343415449 | 25580.1 | 3fit-Press pb-free rozdzielacz krzyżowy bez izolacji | 16 | 184.62 | 357 | 1/Worek 5/Karton | 1
3255801201616 | 4021343415456 | 25580.1 | 3fit-Press pb-free rozdzielacz krzyżowy bez izolacji | 20x16x16 | 191.35 | 346 | 1/Worek 5/Karton | 1
3255801201620 | 4021343415463 | 25580.1 | 3fit-Press pb-free rozdzielacz krzyżowy bez izolacji | 20x16x20 | 218.8 | 364 |  | 1
325980G1612 | 4021343415470 | 25980g | 3fit-Press pb-free listwa montażowa do kolana ściennego | 16x1/2 | 105.57 | 360 |  | 1
325980G2012 | 4021343415487 | 25980g | 3fit-Press pb-free listwa montażowa do kolana ściennego | 20x1/2 | 113.82 | 258 |  | 1
325981G161216 | 4021343440328 | 25981g | 3fit-Press pb-free listwa montażowa do kolana ściennego podwójnego | 16x1/2x16 | 181.12 | 996 |  | 1
325981G161220 | 4021343440335 | 25981g | 3fit-Press pb-free listwa montażowa do kolana ściennego podwójnego | 16x1/2x20 | 575.14 | 1016 |  | 1
325981G201216 | 4021343440342 | 25981g | 3fit-Press pb-free listwa montażowa do kolana ściennego podwójnego | 20x1/2x16 | 593.68 | 1016 |  | 1
325981G201220 | 4021343440359 | 25981g | 3fit-Press pb-free listwa montażowa do kolana ściennego podwójnego | 20x1/2x20 | 609.02 | 1036 |  | 1
3DKHVVPE3416R | 4021343337956 | DKHV VPE R | Zawór przyłączeniowy do grzejnika z eurokunusem | 3/4x16 | 23.02 | 165 |  | 1
3DKHVVPE3420R | 4021343337963 | DKHV VPE R | Zawór przyłączeniowy do grzejnika z eurokunusem | 3/4x20 | 23.45 | 55 |  | 1
291234 | 4021343336706 | 912 | Zestaw montażowy do 23091UP nakrętka + 2 uszczelki | 3/4 | 10.8 | 30 |  | 3
88986 |  | 8986 | Izolacja akustyczna do kolana ściennego z CuSi nr 25473G | - | 12.16 | 266 | 20/KA 1800/ | 1
13514341218 | 4021343438684 | 3514 | Przedłużka - przepust ścienny GZxGZ | G3/4 x R1/2 x 18 | 133.55 |  |  | 3
13514341230 | 4021343438691 | 3514 | Przedłużka - przepust ścienny GZxGZ | G3/4 x R1/2 x 30 | 164.53 |  |  | 3
13514341245 | 4021343438707 | 3514 | Przedłużka - przepust ścienny GZxGZ | G3/4 x R1/2 x 45 | 196.8 |  |  | 3
12309014 | 4021343329418 | 23090 | 3fit-Push Kolano 90° WxW | 14 | 104.06 | 69.2 | 1/ 5/ | 1
12309016 | 4021343329357 | 23090 | 3fit-Push Kolano 90° WxW | 16 | 83.92 | 99.2 | 1/ 5/ | 1
12309020 | 4021343329364 | 23090 | 3fit-Push Kolano 90° WxW | 20 | 167.05 | 141.4 | 1/ 5/ | 1
123090G1612 | 4021343329494 | 23090G | 3fit-Push Kolano 90° WxGW | 16x1/2 | 56.55 | 93.6 | 1/ 5/ | 1
123090G2012 | 4021343329500 | 23090G | 3fit-Push Kolano 90° WxGW | 20x1/2 | 139.61 | 117.2 | 1/ 5/ | 1
123090G2034 | 4021343329517 | 23090G | 3fit-Push Kolano 90° WxGW | 20x3/4 | 146.01 | 141.2 | 1/ 5/ | 1
123092G1412 | 4021343329524 | 23092G | 3fit-Push Kolano 90° WxGZ | 14x1/2 | 98.91 | 76.1 | 1/ 5/ | 1
123092G1612 | 4021343329531 | 23092G | 3fit-Push Kolano 90° WxGZ | 16x1/2 | 79.12 | 88.6 | 1/ 5/ | 1
123092G2012 | 4021343329548 | 23092G | 3fit-Push Kolano 90° WxGZ | 20x1/2 | 129.76 | 107.2 | 1/ 5/ | 1
123092G2034 | 4021343329555 | 23092G | 3fit-Push Kolano 90° WxGZ | 20x3/4 | 139.61 | 129.2 | 1/ 5/ | 1
12313016 | 4021343329371 | 23130 | 3fit-Push Trójnik 3xW | 16 | 98.29 | 145.8 | 1/ 5/ | 1
12313020 | 4021343329388 | 23130 | 3fit-Push Trójnik 3xW | 20 | 179.14 | 211.6 | 1/ 5/ | 1
123130201616 | 4021343329395 | 23130 | 3fit-Push Trójnik 3xW | 20x16x16 | 204.71 | 168.4 | 1/ 5/ | 1
123130201620 | 4021343329401 | 23130 | 3fit-Push Trójnik 3xW | 20x16x20 | 166.55 | 183 | 1/ 5/ | 1
123130G1612 | 4021343329562 | 23130G | 3fit-Push Trójnik WxGWxW | 16x1/2x16 | 96.03 | 142.2 | 1/ 5/ | 1
123130G2012 | 4021343329579 | 23130G | 3fit-Push Trójnik WxGWxW | 20x1/2x20 | 200.59 | 197.4 | 1/ 5/ | 1
123130G2034 | 4021343329586 | 23130G | 3fit-Push Trójnik WxGWxW | 20x3/4x20 | 219.7 | 215.4 | 1/ 5/ | 1
12327014 | 4021343329449 | 23270 | 3fit-Push Mufa WxW | 14 | 98.07 | 63.2 | 1/ 5/ | 1
12327016 | 4021343329456 | 23270 | 3fit-Push Mufa WxW | 16 | 83.8 | 97.2 | 1/ 5/ | 1
12327020 | 4021343329463 | 23270 | 3fit-Push Mufa WxW | 20 | 115.5 | 131.4 | 1/ 5/ | 1
1232401614 | 4021343329425 | 23240 | 3fit-Push Mufa redukcyjna WxW | 16x14 | 96.56 | 82 | 1/ 5/ | 1
1232402016 | 4021343329432 | 23240 | 3fit-Push Mufa redukcyjna WxW | 20x16 | 115.21 | 124.8 | 1/ 5/ | 1
1232451516 | 4021343329982 | 23245 | 3fit-Push Przejście z metalu PZxW | 15x16 | 45.08 | 58.6 | 1/ 5/ | 1
1232451816 | 4021343330001 | 23245 | 3fit-Push Przejście z metalu PZxW | 18x16 | 47.44 | 66.6 | 1/ 5/ | 1
1232452216 | 4021343330018 | 23245 | 3fit-Push Przejście z metalu PZxW | 22x16 | 47.54 | 69.6 | 1/ 5/ | 1
1232452220 | 4021343330025 | 23245 | 3fit-Push Przejście z metalu PZxW | 22x20 | 63.07 | 88.2 | 1/ 5/ | 1
123243G1412 | 4021343329593 | 23243G | 3fit-Push Nypel przejściowy WxGZ | 14x1/2 | 69.64 | 56.56 | 1/ 5/ | 1
123243G1612 | 4021343329609 | 23243G | 3fit-Push Nypel przejściowy WxGZ | 16x1/2 | 44.91 | 89.6 | 1/ 5/ | 1
123243G2012 | 4021343329616 | 23243G | 3fit-Push Nypel przejściowy WxGZ | 20x1/2 | 59.47 | 103.2 | 1/ 5/ | 1
123243G2034 | 4021343329623 | 23243G | 3fit-Push Nypel przejściowy WxGZ | 20x3/4 | 61.63 | 138.2 | 1/ 5/ | 1
123270G1412 | 4021343329630 | 23270G | 3fit-Push Mufa przejściowa WxGW | 14x1/2 | 67.8 | 53.6 | 1/ 5/ | 1
123270G1612 | 4021343329647 | 23270G | 3fit-Push Mufa przejściowa WxGW | 16x1/2 | 42.13 | 59.6 | 1/ 5/ | 1
123270G2012 | 4021343329654 | 23270G | 3fit-Push Mufa przejściowa WxGW | 20x1/2 | 52.41 | 65.2 | 1/ 5/ | 1
123270G2034 | 4021343329661 | 23270G | 3fit-Push Mufa przejściowa WxGW | 20x3/4 | 69.95 | 87.2 | 1/ 5/ | 1
12330116 | 4021343329470 | 23301 | 3fit-Push Kapa W | 16 | 44.45 | 51.6 | 1/ 5/ | 1
12330120 | 4021343329487 | 23301 | 3fit-Push Kapa W | 20 | 57.16 | 64.2 | 1/ 5/ | 1
123359G1434 | 4021343329678 | 23359G | 3fit-Push Półśrubunek WxN | 14x3/4 | 74.78 | 99 | 1/ 5/ | 1
123359G1612 | 4021343329685 | 23359G | 3fit-Push Półśrubunek WxN | 16x1/2 | 75.63 | 93 | 1/ 5/ | 1
123359G1634 | 4021343329692 | 23359G | 3fit-Push Półśrubunek WxN | 16x3/4 | 77.22 | 111 | 1/ 5/ | 1
123359G2012 | 4021343329708 | 23359G | 3fit-Push Półśrubunek WxN | 20x1/2 | 96.03 | 109 | 1/ 5/ | 1
123359G2034 | 4021343329715 | 23359G | 3fit-Push Półśrubunek WxN | 20x3/4 | 97.81 | 134 | 1/ 5/ | 1
123359G201 | 4021343329722 | 23359G | 3fit-Push Półśrubunek WxN | 20x1 | 106.05 | 147 | 1/ 5/ | 1
123473G1412 | 4021343329739 | 23473G | 3fit-Push Kolano ścienne WxGW | 14x1/2 | 125.71 | 118.1 | 1/ 5/ | 1
123473G1612 | 4021343329746 | 23473G | 3fit-Push Kolano ścienne WxGW | 16x1/2 | 97.81 | 135.6 | 1/ 5/ | 1
123473G2012 | 4021343329753 | 23473G | 3fit-Push Kolano ścienne WxGW | 20x1/2 | 109.09 | 157.2 | 1/ 5/ | 1
123473G2034 | 4021343329760 | 23473G | 3fit-Push Kolano ścienne WxGW | 20x3/4 | 155.57 | 196.2 | 1/ 5/ | 1
123478GZ161216 | 4021343431043 | 23478GZ | 3fit-Push Kolano ścienne powwójne WWxGWxWW | 16x1/2x16 | 312.39 | 437.2 | 1/ 5/ | 1
123478GZ161220 | 4021343431050 | 23478GZ | 3fit-Push Kolano ścienne powwójne WWxGWxWW | 16x1/2x20 | 346.51 | 450.8 | 1/ 5/ | 1
123478GZ201216 | 4021343431067 | 23478GZ | 3fit-Push Kolano ścienne powwójne WWxGWxWW | 20x1/2x16 | 356.89 | 450.8 | 1/ 5/ | 1
123478GZ201220 | 4021343431074 | 23478GZ | 3fit-Push Kolano ścienne powwójne WWxGWxWW | 20x1/2x20 | 413.64 | 464.4 | 1/ 5/ | 1
1234APV1612 | 4021343330032 | 234APV | 3fit-Push Zawór niklowany kątowy WxGZ | 16x1/2 | 172.57 | 190 | 1/ 5/ | 1
1235APV1612 | 4021343330049 | 235APV | 3fit-Push Zawór niklowany prosty WxGZ | 16x1/2 | 184.34 | 210 | 1/ 5/ | 1
123091UP161218 | 4021343330056 | 23091UP | 3fit-Push Kolano do spłuczki z kołnierzem | 16x1/2 (3/4x18) | 156.03 | 154 | 1/ 5/ | 1
123091UP161225 | 4021343335075 | 23091UP | 3fit-Push Kolano do spłuczki z kołnierzem | 16x1/2 (3/4x25) | 162.7 | 170 | 1/ 5/ | 1
123091UP161235 | 4021343335082 | 23091UP | 3fit-Push Kolano do spłuczki z kołnierzem | 16x1/2 (3/4x35) | 175.97 | 182 | 1/ 4/ | 1
123091UP161255 | 4021343335099 | 23091UP | 3fit-Push Kolano do spłuczki z kołnierzem | 16x1/2 (3/4x55) | 212.1 | 212 | 1/ 4/ | 1
123091UP161265 | 4021343335105 | 23091UP | 3fit-Push Kolano do spłuczki z kołnierzem | 16x1/2 (3/4x65) | 225.45 | 230 | 1/ 20/KA | 1
123091UP2012 | 4021343330063 | 23091UP | 3fit-Push Kolano do spłuczki z kołnierzem | 20x1/2 | 238.48 | 216 | 1/ 20/KA | 1
123980G1612 | 4021343440366 | 23980G | 3fit-Push Listwa montażowa z kolanami ściennymi | 16x1/2 | 299.72 | 491.2 | 1/ 20/KA | 1
123980G2012 | 4021343440373 | 23980G | 3fit-Push Listwa montażowa z kolanami ściennymi | 20x1/2 | 332.47 | 534.4 | 1/ 20/KA | 1
123981G161216 | 4021343440380 | 23981G | 3fit-Push Listwa montażowa z kolanami ściennymi podwójnymi | 16x1/2x16 | 646.64 | 1.094,40 | 1/ 20/KA | 1
123981G161220 | 4021343440397 | 23981G | 3fit-Push Listwa montażowa z kolanami ściennymi podwójnymi | 16x1/2x20 | 756.46 | 1.121,60 | 1/ 20/KA | 1
123981G201216 | 4021343440403 | 23981G | 3fit-Push Listwa montażowa z kolanami ściennymi podwójnymi | 20x1/2x16 | 773.1 | 1.121,60 | 1/ 20/KA | 1
123981G201220 | 4021343440410 | 23981G | 3fit-Push Listwa montażowa z kolanami ściennymi podwójnymi | 20x1/2x20 | 856.22 | 1.148,80 | 1/ 20/KA | 1
291234 | 4021343336706 | 912 | Zestaw montażowy do 23091UP nakrętka + 2 uszczelki | 3/4 | 10.8 | 30 | 1/ 20/KA | 3
12300016 | 4021343328992 | 23000 | MultiFit-Flex Rura w zwojach 200 m | 16 x 2,0 | 12.1 | 200 |  | 1
12300016KS2 |  | 23000 | MultiFit-Flex Rura w zwojach 400 m | 16 x 2,0 | 12.1 | 400 |  | 1
12300020 | 4021343329005 | 23000 | MultiFit-Flex Rura w zwojach | 20 x 2,0 | 15.9 | 100 |  | 1
12300026 | 4021343331503 | 23000 | MultiFit-Flex Rura w zwojach | 26 x 3,0 | 30.75 | 50 |  | 1
12300032 | 4021343337550 | 23000 | MultiFit-Flex Rura w zwojach | 32 x 3,0 | 58.54 | 50 |  | 1
12310016 | 4021343358128 | 23100 | MultiFit-Flex Rura w sztangach po 5 m | 16 x 2,0 | 14.76 | 120/Wiązka 3600/ |  | 1
12310020 | 4021343358135 | 23100 | MultiFit-Flex Rura w sztangach po 5 m | 20 x 2,0 | 19.78 | 120/Wiązka 3600/ |  | 1
12310026 | 4021343333934 | 23100 | MultiFit-Flex Rura w sztangach po 5 m | 26 x 3,0 | 33.94 | 120/Wiązka 3600/ |  | 1
12310032 | 4021343331510 | 23100 | MultiFit-Flex Rura w sztangach po 5 m | 32 x 3,0 | 64.64 | 50/Wiązka 1500/ |  | 1
12310040 | 4021343338571 | 23100 | MultiFit-Flex Rura w sztangach po 5 m | 40 x 3,5 | 68.89 | 50/Wiązka 1500/ |  | 1
12310050 | 4021343338588 | 23100 | MultiFit-Flex Rura w sztangach po 5 m | 50 x 4,0 | 115.71 | 50/Wiązka 1500/ |  | 1
12310063 | 4021343338595 | 23100 | MultiFit-Flex Rura w sztangach po 5 m | 63 x 4,5 | 227.73 | 50/Wiązka 1500/ |  | 1
12320016B | 4021343358173 | 23200B | Multifit®-Flex-rura w kręgach po 75 m, niebieska do zwu | 16 x 2,0 | 13.96 | 50/Wiązka 1500/ |  | 1
12320020B | 4021343358180 | 23200B | Multifit®-Flex-rura w kręgach po 75 m, niebieska do zwu | 20 x 2,0 | 20.48 | 50/Wiązka 1500/ |  | 1
12320016R | 4021343358159 | 23200R | Multifit®-Flex-rura w kręgach po 75 m, czerwona do cwu | 16 x 2,0 | 13.96 | 50/Wiązka 1500/ |  | 1
12320020R | 4021343358166 | 23200R | Multifit®-Flex-rura w kręgach po 75 m, czerwona do cwu | 20 x 2,0 | 20.48 | 50/Wiązka 1500/ |  | 1
12330016 | 4021343358197 | 23300 | Multifit®-Flex - rura w kręgach po 75 m, w izolacji 9 mm | 16 x 2,0 | 14.53 | 50/Wiązka 1500/ |  | 1
12330020 | 4021343358203 | 23300 | Multifit®-Flex - rura w kręgach po 75 m, w izolacji 9 mm | 20 x 2,0 | 21.4 | 50/Wiązka 1500/ |  | 1
12330026 | 4021343459481 | 23300 | Multifit®-Flex - rura w kręgach po 25 m, w izolacji 9 mm | 26 x3,0 | 36.91 | 25/Wiązka 1500/ |  | 1
12330016.13 | 4021343459511 | 23300.13 | Multifit®-Flex - rura w kręgach po 50 m, w izolacji 13 mm | 16 x 2.0 | na zapytanie | 50/Wiązka 1500/ |  | 1
12330020.13 | 4021343459528 | 23300.13 | Multifit®-Flex - rura w kręgach po 50 m, w izolacji 13 mm | 20 x 2.0 | na zapytanie | 50/Wiązka 1500/ |  | 1
12330026.13 | 4021343459535 | 23300.13 | Multifit®-Flex - rura w kręgach po 25 m, w izolacji 13 mm | 26 x 3.0 | na zapytanie | 50/Wiązka 1500/ |  | 1
12340016 | 4021343384783 | 23400 | Multifit®-PEX - rura w kręgach po 200 m | 16 x 2,0 | 11.1 | 200/Karton 1200/Paleta |  | 1
12340020 | 4021343384790 | 23400 | Multifit®-PEX - rura w kręgach po 100 m | 20 x 2,0 | 14.63 | 100/Karton 600/Paleta |  | 1
12350016 | 4021343429200 | 23500 | MultiFit-PE-RT Rura w zwojach 400 m | 16 x 2,0 | 11.1 | 400/Wiązka 1500/ |  | 1
123400KB16 | 4021343446429 | 23400KB | MultiFit-PE-RT Rura w zwojach 400 m mocowana na rzepy | 16 x 2,0 | na zapytanie | 200/Wiązka 1500/ |  | 1
12350017 | 4021343463501 | 23500 | MultiFit-PE-RT Rura w zwojach 600 m | 17 x 2,0 | na zapytanie | 600/Wiązka 1500/ |  | 1
12350016.1 |  | 23500.1 | MultiFit-PE-RT typ II Rura w zwojach 400 m | 16 x 2,0 | 4.85 | 400/Wiązka 1500/ |  | 1
1WH75 | 4021343386091 | WH | Ścienny panel grzewczy - grzanie i chłodzenie | 62,5 x 75 | 412.99 | 19 | 1 sztuka | 1
1WH125 | 4021343386107 | WH | Ścienny panel grzewczy - grzanie i chłodzenie | 62,5 x 125 | 588.39 | 31 | 1 sztuka | 1
1WH200 | 4021343386114 | WH | Ścienny panel grzewczy - grzanie i chłodzenie | 62,5 x 200 | 985.36 | 50 | 1 sztuka | 1
1WH250 | 4021343386121 | WH | Ścienny panel grzewczy - grzanie i chłodzenie | 62,5 x 250 | 1120.4 | 63 | 1 sztuka | 1
1WHBSH | 4021343386312 | WHBS-H | Zestaw mocujący panel grzewczy do drewna | 62 x 20 | 101.56 | 0.5 | 1 sztuka | 1
1WHBSM | 4021343386329 | WHBS-M | Zestaw mocujący panel grzewczy do betonu | 62 x 20 | 125.18 | 0.5 | 1 sztuka | 1
1WHBST | 4021343386336 | WHBS-T | Zestaw mocujący panel grzewczy do suchego tynku | 62 x 20 | 97.96 | 0.5 | 1 sztuka | 1
1WHASPF | 4021343386343 | WHASPF | Zestaw przyłączeniowy z końcówką zaciskową | 20 | 21.62 | 1.6 | 1 sztuka | 1
1WHASSF | 4021343386350 | WHASSF | Zestaw przyłączeniowy z końcówką wtykową | 20 | 40.02 | 1.019 | 1 sztuka | 1
1VT02DM | 4021343402005 | VT-DM | Rozdzielacz ze stali nierdzewnej z pomiarem i regulacją przepływu na zasilaniu. Wkładka termostatyczna na powrocie, uchwyt ścienny i zawór spustowy. | 2 | 405.93 |  |  | 1
1VT03DM | 4021343402012 | VT-DM | Rozdzielacz ze stali nierdzewnej z pomiarem i regulacją przepływu na zasilaniu. Wkładka termostatyczna na powrocie, uchwyt ścienny i zawór spustowy. | 3 | 738.33 |  |  | 1
1VT04DM | 4021343402029 | VT-DM | Rozdzielacz ze stali nierdzewnej z pomiarem i regulacją przepływu na zasilaniu. Wkładka termostatyczna na powrocie, uchwyt ścienny i zawór spustowy. | 4 | 891.09 |  |  | 1
1VT05DM | 4021343402036 | VT-DM | Rozdzielacz ze stali nierdzewnej z pomiarem i regulacją przepływu na zasilaniu. Wkładka termostatyczna na powrocie, uchwyt ścienny i zawór spustowy. | 5 | 1043.5 |  |  | 1
1VT06DM | 4021343402043 | VT-DM | Rozdzielacz ze stali nierdzewnej z pomiarem i regulacją przepływu na zasilaniu. Wkładka termostatyczna na powrocie, uchwyt ścienny i zawór spustowy. | 6 | 1196.25 |  |  | 1
1VT07DM | 4021343402050 | VT-DM | Rozdzielacz ze stali nierdzewnej z pomiarem i regulacją przepływu na zasilaniu. Wkładka termostatyczna na powrocie, uchwyt ścienny i zawór spustowy. | 7 | 1349.06 |  |  | 1
1VT08DM | 4021343402067 | VT-DM | Rozdzielacz ze stali nierdzewnej z pomiarem i regulacją przepływu na zasilaniu. Wkładka termostatyczna na powrocie, uchwyt ścienny i zawór spustowy. | 8 | 1501.44 |  |  | 1
1VT09DM | 4021343402074 | VT-DM | Rozdzielacz ze stali nierdzewnej z pomiarem i regulacją przepływu na zasilaniu. Wkładka termostatyczna na powrocie, uchwyt ścienny i zawór spustowy. | 9 | 1654.21 |  |  | 1
1VT10DM | 4021343402081 | VT-DM | Rozdzielacz ze stali nierdzewnej z pomiarem i regulacją przepływu na zasilaniu. Wkładka termostatyczna na powrocie, uchwyt ścienny i zawór spustowy. | 10 | 1806.62 |  |  | 1
1VT11DM | 4021343402098 | VT-DM | Rozdzielacz ze stali nierdzewnej z pomiarem i regulacją przepływu na zasilaniu. Wkładka termostatyczna na powrocie, uchwyt ścienny i zawór spustowy. | 11 | 1959.38 |  |  | 1
1VT12DM | 4021343402104 | VT-DM | Rozdzielacz ze stali nierdzewnej z pomiarem i regulacją przepływu na zasilaniu. Wkładka termostatyczna na powrocie, uchwyt ścienny i zawór spustowy. | 12 | 2341.69 |  |  | 1
1VT02RE | 4021343402111 | VT-RE | Rozdzielacz ze stali nierdzewnej .Wkładki termostatyczne na powrocie, uchwyt ścienny i zawór spustowy. | 2 | 532.74 |  |  | 1
1VT03RE | 4021343402128 | VT-RE | Rozdzielacz ze stali nierdzewnej .Wkładki termostatyczne na powrocie, uchwyt ścienny i zawór spustowy. | 3 | 665.33 |  |  | 1
1VT04RE | 4021343402135 | VT-RE | Rozdzielacz ze stali nierdzewnej .Wkładki termostatyczne na powrocie, uchwyt ścienny i zawór spustowy. | 4 | 791.12 |  |  | 1
1VT05RE | 4021343402142 | VT-RE | Rozdzielacz ze stali nierdzewnej .Wkładki termostatyczne na powrocie, uchwyt ścienny i zawór spustowy. | 5 | 920.68 |  |  | 1
1VT06RE | 4021343402159 | VT-RE | Rozdzielacz ze stali nierdzewnej .Wkładki termostatyczne na powrocie, uchwyt ścienny i zawór spustowy. | 6 | 1049.86 |  |  | 1
1VT07RE | 4021343402166 | VT-RE | Rozdzielacz ze stali nierdzewnej .Wkładki termostatyczne na powrocie, uchwyt ścienny i zawór spustowy. | 7 | 1179.04 |  |  | 1
1VT08RE | 4021343402173 | VT-RE | Rozdzielacz ze stali nierdzewnej .Wkładki termostatyczne na powrocie, uchwyt ścienny i zawór spustowy. | 8 | 1308.23 |  |  | 1
1VT09RE | 4021343402180 | VT-RE | Rozdzielacz ze stali nierdzewnej .Wkładki termostatyczne na powrocie, uchwyt ścienny i zawór spustowy. | 9 | 1437.79 |  |  | 1
1VT10RE | 4021343402197 | VT-RE | Rozdzielacz ze stali nierdzewnej .Wkładki termostatyczne na powrocie, uchwyt ścienny i zawór spustowy. | 10 | 1566.96 |  |  | 1
1VT11RE | 4021343402203 | VT-RE | Rozdzielacz ze stali nierdzewnej .Wkładki termostatyczne na powrocie, uchwyt ścienny i zawór spustowy. | 11 | 1696.17 |  |  | 1
1VT12RE | 4021343402210 | VT-RE | Rozdzielacz ze stali nierdzewnej .Wkładki termostatyczne na powrocie, uchwyt ścienny i zawór spustowy. | 12 | 1825.32 |  |  | 1
1VTKHS34 | 4021343406232 | VT-KH-S | Zestaw 2 zaworów kulowych z motylkiem na zasilanie i powrót | 3/4 | 90.54 |  |  | 1
1VTKHS1 | 4021343406225 | VT-KH-S | Zestaw 2 zaworów kulowych z motylkiem na zasilanie i powrót | 1 | 143.71 |  |  | 1
1VTWMZ34H | 4021343402227 | VT-WMZ-H | Zestaw przyłączeniowy dla ciepłomierza poziomy | 3/4 | 265.4 |  |  | 1
1VTWMZ1H | 4021343402234 | VT-WMZ-H | Zestaw przyłączeniowy dla ciepłomierza poziomy | 1 | 362.76 |  |  | 1
1VTWMZ34V | 4021343402241 | VT-WMZ-V | Zestaw przyłączeniowy dla ciepłomierza pionowy | 3/4 | 453.75 |  |  | 1
1VTWMZ1V | 4021343402258 | VT-WMZ-V | Zestaw przyłączeniowy dla ciepłomierza pionowy | 1 | 551.48 |  |  | 1
1VTRT24A | 4021343402296 | VT-RT | Termostat pokojowy | 24 Volt | 188.65 |  |  | 1
1VTRT230A | 4021343402289 | VT-RT | Termostat pokojowy | 230 Volt | 150.08 |  |  | 1
1VTSTB | 4021343402302 | VT-STB | Ogranicznik temperatury |  | 224.58 |  |  | 1
1VTTA24 | 4021343402272 | VT-TA | Termostat z siłownikiem normalnie zamknięty z kablem | 24 Volt | 163.95 |  |  | 1
1VTTA230 | 4021343402265 | VT-TA | Termostat z siłownikiem normalnie zamknięty z kablem | 230 Volt | 139.59 |  |  | 1
1VTWS0496AP | 4021343402449 | VT-WS-AP | Szafka rozdzielacza natynkowa | 496 x 620 | 666.81 |  |  | 1
1VTWS0582AP | 4021343402456 | VT-WS-AP | Szafka rozdzielacza natynkowa | 582 x 620 | 725.96 |  |  | 1
1VTWS0732AP | 4021343402463 | VT-WS-AP | Szafka rozdzielacza natynkowa | 732 x 620 | 797.48 |  |  | 1
1VTWS0882AP | 4021343402470 | VT-WS-AP | Szafka rozdzielacza natynkowa | 882 x 620 | 881.74 |  |  | 1
1VTWS1032AP | 4021343402487 | VT-WS-AP | Szafka rozdzielacza natynkowa | 1032 x 620 | 984.34 |  |  | 1
1VTWS0490UP | 4021343402395 | VT-WS-UP | Szafka rozdzielacza podtynkowa | 490 x 705 | 533.14 |  |  | 1
1VTWS0575UP | 4021343402401 | VT-WS-UP | Szafka rozdzielacza podtynkowa | 575 x 705 | 569.82 |  |  | 1
1VTWS0725UP | 4021343402418 | VT-WS-UP | Szafka rozdzielacza podtynkowa | 725 x 705 | 657.8 |  |  | 1
1VTWS0875UP | 4021343402425 | VT-WS-UP | Szafka rozdzielacza podtynkowa | 875 x 705 | 727.09 |  |  | 1
1VTWS1025UP | 4021343402432 | VT-WS-UP | Szafka rozdzielacza podtynkowa | 1025 x 705 | 833.42 |  |  | 1
1VTPRG1 | 4021343402340 | VT-PRG1 | Zestaw pompowo-mieszający. Kontrola wartości zadanej w zakresie 20-50 ° C. Pompa obiegowa UPS 15/40-130 mm, zawór z termostatyczny, odpowietrznik, zawór zwrotny zintegrowany. |  | 2470.13 |  |  | 1
1VTPRG1E | 4021343402357 | VT-PRG1E | Zestaw pompowo-mieszający. Kontrola wartości zadanej w zakresie 20-50 ° C. Pompa obiegowa elektroniczna E4auto-130 mm, zawór z termostatyczny, odpowietrznik, zawór zwrotny zintegrowany. |  | 3299.49 |  |  | 1
1VTPRG2 | 4021343402364 | VT-PRG2 | Zestaw pompowo-mieszający. Kontrola wartości zadanej w zakresie 20-50 ° C. Bez pompy , zawór z termostatyczny, odpowietrznik, zawór zwrotny zintegrowany. |  | 1744.46 |  |  | 1
1VTPRG3 | 4021343402371 | VT-PRG3 | Zestaw pompowo-mieszający z by-pasem. Kontrola wartości zadanej w zakresie 20-50 ° C. Pompa obiegowa UPS 15/40-130 mm, zawór z termostatyczny, odpowietrznik, zawór zwrotny i termometr zintegrowany. |  | 3040.41 |  |  | 1
1VTPRG3E | 4021343402388 | VT-PRG3E | Zestaw pompowo-mieszający z by-pasem. Kontrola wartości zadanej w zakresie 20-50 ° C. Pompa obiegowa elektroniczna E4auto-130 mm, zawór z termostatyczny, odpowietrznik, zawór zwrotny i termometr zintegrowany. |  | 3974.62 |  |  | 1
1VTDMZUB | 4021343409714 | VT-DMZUB | Rotometr do rozdzielacza VT-DM | - | 94.64 |  |  | 1
11600315125 | 4021343337888 | 16003 | SANHA®-Press Heat Łuk 90º ZZxZZ | 15 x 125 | 110.07 |  | 10/ | 1
11600315300 | 4021343337895 | 16003 | SANHA®-Press Heat Łuk 90º ZZxZZ | 15 x 300 | 110.07 |  | 10/ | 1
1818015 | 4021343195402 | 8180 | SANHA®-Press Heat Czwórnik 1-płaszczyznowy | 15 | 211.31 | 139 | 1/ 25/KA | 1
181801512 | 4021343195396 | 8180 | SANHA®-Press Heat Czwórnik 1-płaszczyznowy | 15x12 | 211.31 | 130,00 | 1/ 30/KA | 1
181801812 | 4021343195419 | 8180 | SANHA®-Press Heat Czwórnik 1-płaszczyznowy | 18x12 | 221.16 | 148,00 | 1/ 25/KA | 1
181801815 | 4021343195426 | 8180 | SANHA®-Press Heat Czwórnik 1-płaszczyznowy | 18x15 | 221.16 | 152,00 | 1/ 20/KA | 1
181802212 | 4021343195433 | 8180 | SANHA®-Press Heat Czwórnik 1-płaszczyznowy | 22x12 | 240.89 | 153,00 | 1/ 20/KA | 1
181802215 | 4021343195440 | 8180 | SANHA®-Press Heat Czwórnik 1-płaszczyznowy | 22x15 | 240.89 | 176,00 | 1/ 20/KA | 1
1818115 | 4021343195457 | 8181 | SANHA®-Press Heat Czwórnik 2-płaszczyznowy | 15 | 211.67 | 156,00 | 1/ 20/KA | 1
181811815 | 4021343195464 | 8181 | SANHA®-Press Heat Czwórnik 2-płaszczyznowy | 18x15 | 223.33 | 186,00 | 1/ 20/KA | 1
181812215 | 4021343195471 | 8181 | SANHA®-Press Heat Czwórnik 2-płaszczyznowy | 22x15 | 243.36 | 219,00 | 1/ 15/KA | 1
181812815 | 4021343195488 | 8181 | SANHA®-Press Heat Czwórnik 2-płaszczyznowy | 28x15 | 258.98 | 234,00 | 1/ 15/KA | 1
1858015 | 4021343195495 | 8580 | SANHA®-Press Heat Trójnik krzyżowy | 15 | 359.17 | 543,00 | 1/ 5/Kartom | 1
18580151215 | 4021343195501 | 8580 | SANHA®-Press Heat Trójnik krzyżowy | 15x12x15 | 359.17 | 535,00 | 1/ 5/Kartom | 1
18580181218 | 4021343195518 | 8580 | SANHA®-Press Heat Trójnik krzyżowy | 18x12x18 | 359.17 | 547,00 | 1/ 5/Kartom | 1
18580181518 | 4021343195525 | 8580 | SANHA®-Press Heat Trójnik krzyżowy | 18x15x18 | 359.17 | 557,00 | 1/ 5/Kartom | 1
18580221522 | 4021343195532 | 8580 | SANHA®-Press Heat Trójnik krzyżowy | 22x15x22 | 363.79 | 520,00 | 1/ 5/Kartom | 1
18580221822 | 4021343195549 | 8580 | SANHA®-Press Heat Trójnik krzyżowy | 22x18x22 | 363.79 | 543,00 | 1/ 5/Kartom | 1
18580115 | 4021343202988 | 8580.1 | SANHA®-Press Heat Trójnik krzyżowy | 15 | 335.19 | 503,00 | 1/ 10/KA | 1
185801151215 | 4021343202995 | 8580.1 | SANHA®-Press Heat Trójnik krzyżowy | 15x12x15 | 335.19 | 495,00 | 1/ 10/KA | 1
185801181218 | 4021343203008 | 8580.1 | SANHA®-Press Heat Trójnik krzyżowy | 18x12x18 | 335.19 | 507,00 | 1/ 10/KA | 1
185801181518 | 4021343203015 | 8580.1 | SANHA®-Press Heat Trójnik krzyżowy | 18x15x18 | 335.19 | 517,00 | 1/ 10/KA | 1
185801221522 | 4021343203022 | 8580.1 | SANHA®-Press Heat Trójnik krzyżowy | 22x15x22 | 370.18 | 480,00 | 1/ 10/KA | 1
185801221822 | 4021343203039 | 8580.1 | SANHA®-Press Heat Trójnik krzyżowy | 22x18x22 | 370.18 | 503,00 | 1/ 10/KA | 1
18581221222 | 4021343195563 | 8581 | SANHA®-Press Heat Rozdzielacz krzyżowy | 22x12x22 | 345.87 | 584,00 | 1/ 5/Kartom | 1
18581221522 | 4021343195556 | 8581 | SANHA®-Press Heat Rozdzielacz krzyżowy | 22x15x22 | 345.87 | 590,00 | 1/ 5/Kartom | 1
185901512 | 4021343195570 | 8590 | SANHA®-Press Heat przyłącze do listwy przypodłogowej | 15x1/2x15 | 486.82 | 657,00 | 1/ 10/KA | 1
185901812 | 4021343195587 | 8590 | SANHA®-Press Heat przyłącze do listwy przypodłogowej | 18x1/2x18 | 486.82 | 563,00 | 1/ 10/KA | 1
18620185 | 4021343344817 | 18620185 | Blok VA do przyłączy grzejnikowych ze stali nierdzewnej | 15x185 | 327.83 | 450,00 | 1/Kartom 45/ | 1
18620255 | 4021343344824 | 18620255 | Blok VA do przyłączy grzejnikowych ze stali nierdzewnej | 15x255 | 349.4 | 504,00 | 1/Kartom 45/ | 1
314APV1512 | 4021343207990 | 14APV | SANHA®-Press Heat MS-Ni Zawór powrotny grzejnikowy kątowy | 15x1/2 | 112.94 | 170,00 | 70/KA 6300/ | 1
315APV1512 | 4021343208003 | 15APV | SANHA®-Press Heat MS-Ni Zawór powrotny grzejnikowy kątowy | 15x1/2 | 123.73 | 190,00 | 70/KA 6300/ | 1
3DKHVCU3412 | 4021343174216 | DKHV CU | MS-Ni Nakrętka zaciskowa komplet 1 szt 2-częściowe | 3/4x12 | 62.06 | 95,00 | 1/ | 1
3DKHVCU3415 | 4021343174230 | DKHV CU | MS-Ni Nakrętka zaciskowa komplet 1 szt 2-częściowe | 3/4x15 | 43.69 | 95,00 | 1/ 100/KA | 1
3DKHVCU3418 | 4021343174254 | DKHV CU | MS-Ni Nakrętka zaciskowa komplet 1 szt 2-częściowe | 3/4x18 | 70.08 | 95,00 | 1/ 100/KA | 1
3DKHVCU3412R | 4021343337970 | DKHV CU R | MS-Ni Nakrętka zaciskowa komplet 1 szt 2-częściowe | 3/4x12 | 62.06 | 95,00 | 1/ | 1
3DKHVCU3415R | 4021343337987 | DKHV CU R | MS-Ni Nakrętka zaciskowa komplet 1 szt 2-częściowe | 3/4x15 | 43.82 | 95,00 | 1/ | 1
3DKHVCU3418R | 4021343337994 | DKHV CU R | MS-Ni Nakrętka zaciskowa komplet 1 szt 2-częściowe | 3/4x18 | 70.08 | 95,00 | 1/ | 1
3DKHVVPE1216 | 4021343337901 | DKHV VPE | MS-Ni Złączka zaciskowa komplet 1 szt 3-częściowe | 1/2x16 | 24.55 | 95 | 1/ | 1
3DKHVVPE3416 | 4021343174377 | DKHV VPE | MS-Ni Złączka zaciskowa komplet 1 szt 3-częściowe | 3/4x16 | 24.92 | 165 | 1/ 100/KA | 1
3DKHVVPE3420 | 4021343337918 | DKHV VPE | MS-Ni Złączka zaciskowa komplet 1 szt 3-częściowe | 3/4x20 | 25.39 | 55 | 1/ 100/KA | 1
3DKHVVPE116 | 4021343337925 | DKHV VPE | MS-Ni Złączka zaciskowa komplet 1 szt 3-częściowe | 1x16 | 39.78 | 115 | 1/ | 1
3DKHVVPE120 | 4021343337932 | DKHV VPE | MS-Ni Złączka zaciskowa komplet 1 szt 3-częściowe | 1x20 | 39.78 | 115 | 1/ | 1
3DKHVVPE126 | 4021343337949 | DKHV VPE | MS-Ni Złączka zaciskowa komplet 1 szt 3-częściowe | 1x26 | 63.5 | 115 | 1/ | 1
314ALV1512 | 4021343134678 | 14ALV | MS-Ni Zawór powrotny grzejnikowy kątowy LWxGZ | 15x1/2 | 24.65 | 181 | 70/KA 6300/ | 1
314AV12 | 4021343054778 | 14AV | MS-Ni Zawór powrotny grzejnikowy kątowy GWxGZ | 1/2 | 27.62 | 200 | 70/KA 6300/ | 1
31512 | 4021343055300 | 15 | MS-Ni Zawór powrotny grzejnikowy. prosty GZ | 1/2 | 28.51 | 200 | 3.231 | 1
315ALV1512 | 4021343134692 | 15ALV | MS-Ni Zawór powrotny grzejnikowy prosty LWxGZ | 15x1/2 | 27.65 | 179 | 70/KA 6300/ | 1
315AV12 | 4021343055065 | 15AV | MS-Ni Zawór powrotny grzejnikowy prosty GWxGZ | 1/2 | 27.25 | 210 | 70/KA 6300/ | 1
34014KA1512 | 4021343058417 | 4014KA | BR Zawór powrotny z regul PN10 do lutowania kątowy | 15x1/2 | 41.15 | 155 | 70/KA 6300/ | 1
34015KA1512 | 4021343058448 | 4015KA | BR Zawór powrotny z regul PN10 do lutowania prosty | 15x1/2 | 43.73 | 170 | 60/KA 5400/ | 1
1245901512 | 4021343335037 | 24590 | SANHA-Therm Listwa przypodłogowa z przyłączem grzejnikowym | 15x1/2x15 | 583.31 | 657,00 | 1/ 10/KA | 1
1245901812 | 4021343335044 | 24590 | SANHA-Therm Listwa przypodłogowa z przyłączem grzejnikowym | 18x1/2x18 | 529.78 | 563,00 | 1/ 5/ | 1
1885015 | 4021343215667 | 8850 | Zawór kulowy ZWxZW z motylkiem | 15 | 166.52 | 260 | 40/KA 3600/ | 1
1885018 | 4021343215674 | 8850 | Zawór kulowy ZWxZW z motylkiem | 18 | 265.17 | 330 |  | 1
1885022 | 4021343215681 | 8850 | Zawór kulowy ZWxZW z motylkiem | 22 | 369.9 | 438 |  | 1
1885028 | 4021343215698 | 8850 | Zawór kulowy ZWxZW z motylkiem | 28 | 335.71 | 585 | 15/KA 1350/ | 1
12580216 | 4021343440014 | 25802 | Zawór kulowy ZWxZW do 3fit-Press | 16 | 177.15 | 308 |  | 1
12580220 | 4021343440021 | 25802 | Zawór kulowy ZWxZW do 3fit-Press | 20 | 285.54 | 320 |  | 1
12580226 | 4021343440038 | 25802 | Zawór kulowy ZWxZW do 3fit-Press | 26 | 393.67 | 410 |  | 1
1258011612 | 4021343439988 | 25801 | Zawór kulowy ZWxGW do 3fit-Press | 16x 1/2 | 124.4 | 254 |  | 1
1258012012 | 4021343439995 | 25801 | Zawór kulowy ZWxGW do 3fit-Press | 20x1/2 | 178.48 | 260 |  | 1
1258012634 | 4021343440007 | 25801 | Zawór kulowy ZWxGW do 3fit-Press | 26x3/4 | 252.76 | 350 |  | 1
18800MS1 | 4021343439803 | 8800MS | Zawór kulowy GWxGW | 1 | 229.39 | 490 |  | 1
18800MS112 | 4021343439827 | 8800MS | Zawór kulowy GWxGW | 11/2 | 743.47 | 1.020,00 |  | 1
18800MS114 | 4021343439810 | 8800MS | Zawór kulowy GWxGW | 11/4 | 522.82 | 790 |  | 1
18800MS12 | 4021343439780 | 8800MS | Zawór kulowy GWxGW | 1/2 | 88.9 | 200 |  | 1
18800MS2 | 4021343439834 | 8800MS | Zawór kulowy GWxGW | 2 | 1108.95 | 1.660,00 |  | 1
18800MS34 | 4021343439797 | 8800MS | Zawór kulowy GWxGW | 3/4 | 138.56 | 290 |  | 1
18801MS1512 | 4021343439841 | 8801MS | Zawór kulowy GWxZW | 15x1/2 | 193.73 | 230 |  | 1
18801MS1812 | 4021343439858 | 8801MS | Zawór kulowy GWxZW | 18x1/2 | 195.59 | 231 |  | 1
18801MS2234 | 4021343439865 | 8801MS | Zawór kulowy GWxZW | 22x3/4 | 265.51 | 338 |  | 1
18801MS281 | 4021343439872 | 8801MS | Zawór kulowy GWxZW | 28x1 | 384.52 | 562 |  | 1
18801MS35114 | 4021343439889 | 8801MS | Zawór kulowy GWxZW | 35x11/4 | 781.71 | 898 |  | 1
18801MS42112 | 4021343439896 | 8801MS | Zawór kulowy GWxZW | 42x11/2 | 1075.39 | 1.170,00 |  | 1
18801MS542 | 4021343439902 | 8801MS | Zawór kulowy GWxZW | 54x2 | 1547.61 | 1.867,00 |  | 1
18801MS76212 |  | 8801MS | Zawór kulowy GWxZW | 76x21/2 | 2213.12 |  |  | 1
18802MS15 | 4021343439919 | 8802MS | Zawór kulowy ZWxZW | 15 | 278.57 | 260 |  | 1
18802MS18 | 4021343439926 | 8802MS | Zawór kulowy ZWxZW | 18 | 282.79 | 262 |  | 1
18802MS22 | 4021343439933 | 8802MS | Zawór kulowy ZWxZW | 22 | 362.66 | 386 |  | 1
18802MS28 | 4021343439940 | 8802MS | Zawór kulowy ZWxZW | 28 | 491.81 | 634 |  | 1
18802MS35 | 4021343439957 | 8802MS | Zawór kulowy ZWxZW | 35 | 935.69 | 1.006,00 |  | 1
18802MS42 | 4021343439964 | 8802MS | Zawór kulowy ZWxZW | 42 | 1263.21 | 1.320,00 |  | 1
18802MS54 | 4021343439971 | 8802MS | Zawór kulowy ZWxZW | 54 | 1776.68 | 2.074,00 |  | 1
18802MS76 |  | 8802MS | Zawór kulowy ZWxZW | 76 | 2540.32 |  |  | 1
140901014 | 4021343013171 | 4090g | BR Kolano LWxGW | 10x1/4 | 31.4 | 24 | 10/ 500/KA | 1
140901012 | 4021343013164 | 4090g | BR Kolano LWxGW | 10x1/2 | 27.49 | 49 | 10/ 200/KA | 1
140901238 | 4021343013201 | 4090g | BR Kolano LWxGW | 12x3/8 | 19.5 | 43 | 10/ 250/KA | 1
140901212 | 4021343013195 | 4090g | BR Kolano LWxGW | 12x1/2 | 9.51 | 52 | 10/ 250/KA | 1
140901412 | 4021343013218 | 4090g | BR Kolano LWxGW | 14x1/2 | 28.55 | 58 | 10/ 200/KA | 1
140901538 | 4021343013270 | 4090g | BR Kolano LWxGW | 15x3/8 | 20.08 | 57 | 10/ 250/KA | 1
140901512 | 4021343013256 | 4090g | BR Kolano LWxGW | 15x1/2 | 8.65 | 52 | 10/ 200/KA | 1
140901534 | 4021343013263 | 4090g | BR Kolano LWxGW | 15x3/4 | 30.62 | 75 | 10/ 150/KA | 1
140901612 | 4021343013287 | 4090g | BR Kolano LWxGW | 16x1/2 | 27.53 | 58 | 10/ 150/KA | 1
140901634 | 4021343013294 | 4090g | BR Kolano LWxGW | 16x3/4 | 35.59 | 80 | 10/ 150/KA | 1
140901812 | 4021343013324 | 4090g | BR Kolano LWxGW | 18x1/2 | 11.97 | 68 | 10/ 150/KA | 1
140901834 | 4021343013331 | 4090g | BR Kolano LWxGW | 18x3/4 | 25.02 | 78 | 10/ 130/KA | 1
140902212 | 4021343013362 | 4090g | BR Kolano LWxGW | 22x1/2 | 16.97 | 93 | 10/ 130/KA | 1
140902234 | 4021343013379 | 4090g | BR Kolano LWxGW | 22x3/4 | 17.55 | 120 | 10/ 100/KA | 1
14090221 | 4021343013355 | 4090g | BR Kolano LWxGW | 22x1 | 46.42 | 165 | 10/ 80/KA | 1
140902834 | 4021343013423 | 4090g | BR Kolano LWxGW | 28x3/4 | 54.53 | 155 | 10/ 50/KA | 1
14090281 | 4021343013393 | 4090g | BR Kolano LWxGW | 28x1 | 56.56 | 178 | 10/ 50/KA | 1
14090351 | 4021343013430 | 4090g | BR Kolano LWxGW | 35x1 | 113.89 | 311 | 30/KA 2700/ | 1
1409035114 | 4021343013447 | 4090g | BR Kolano LWxGW | 35x11/4 | 122.95 | 323 | 30/KA 2700/ | 1
1409042112 | 4021343013454 | 4090g | BR Kolano LWxGW | 42x11/2 | 190.88 | 401 | 20/KA 1800/ | 1
14090542 | 4021343013478 | 4090g | BR Kolano LWxGW | 54x2 | 288.02 | 702 | 10/KA 900/ | 1
140921238 | 4021343013539 | 4092g | BR Kolano LWxGZ | 12x3/8 | 10.59 | 28 | 10/ 400/KA | 1
140921212 | 4021343013515 | 4092g | BR Kolano LWxGZ | 12x1/2 | 15.31 | 38 | 10/ 300/KA | 1
140921412 | 4021343013546 | 4092g | BR Kolano LWxGZ | 14x1/2 | 32.84 | 64 | 10/ 200/KA | 1
140921538 | 4021343013591 | 4092g | BR Kolano LWxGZ | 15x3/8 | 16.97 | 37 | 10/ 400/KA | 1
140921512 | 4021343013560 | 4092g | BR Kolano LWxGZ | 15x1/2 | 8.4 | 46 | 10/ 200/KA | 1
140921534 | 4021343013584 | 4092g | BR Kolano LWxGZ | 15x3/4 | 51.57 | 57 | 10/ 150/KA | 1
140921612 | 4021343013607 | 4092g | BR Kolano LWxGZ | 16x1/2 | 41.16 | 56 | 10/ 200/KA | 1
140921812 | 4021343013621 | 4092g | BR Kolano LWxGZ | 18x1/2 | 15.38 | 56 | 10/ 200/KA | 1
140921834 | 4021343013638 | 4092g | BR Kolano LWxGZ | 18x3/4 | 35.93 | 84 | 10/ 150/KA | 1
140922212 | 4021343013652 | 4092g | BR Kolano LWxGZ | 22x1/2 | 46.24 | 74 | 10/ 150/KA | 1
140922234 | 4021343013669 | 4092g | BR Kolano LWxGZ | 22x3/4 | 22.1 | 102 | 10/ 120/KA | 1
14092221 | 4021343013645 | 4092g | BR Kolano LWxGZ | 22x1 | 59.59 | 191 | 10/ 60/KA | 1
140922834 | 4021343013713 | 4092g | BR Kolano LWxGZ | 28x3/4 | 123.72 | 134 | 70/KA 6300/ | 1
14092281 | 4021343013683 | 4092g | BR Kolano LWxGZ | 28x1 | 51.29 | 124 | 60/KA 5400/ | 1
1409235114 | 4021343013737 | 4092g | BR Kolano LWxGZ | 35x11/4 | 159.26 | 250 | 35/KA 3150/ | 1
1409242112 | 4021343013744 | 4092g | BR Kolano LWxGZ | 42x11/2 | 204.32 | 356 | 25/KA 2250/ | 1
14092542 | 4021343013768 | 4092g | BR Kolano LWxGZ | 54x2 | 330.92 | 580 | 12/KA 1080/ | 1
141301238 | 4021343014338 | 4130g | BR Trójnik LWxGWxLW | 12x3/8x12 | 19.81 | 53 | 10/ 200/KA | 1
141301212 | 4021343014321 | 4130g | BR Trójnik LWxGWxLW | 12x1/2x12 | 29.61 | 55 | 10/ 150/KA | 1
141301538 | 4021343014383 | 4130g | BR Trójnik LWxGWxLW | 15x3/8x15 | 20.22 | 53 | 10/ 200/KA | 1
141301512 | 4021343014369 | 4130g | BR Trójnik LWxGWxLW | 15x1/2x15 | 13.25 | 84 | 10/ 120/KA | 1
141301534 | 4021343014376 | 4130g | BR Trójnik LWxGWxLW | 15x3/4x15 | 42.43 | 89 | 10/ 100/KA | 1
141301612 | 4021343014390 | 4130g | BR Trójnik LWxGWxLW | 16x1/2x16 | 49.35 | 82 | 10/ 120/KA | 1
141301838 | 4021343014444 | 4130g | BR Trójnik LWxGWxLW | 18x3/8x18 | 44.96 | 95 | 10/ 120/KA | 1
141301812 | 4021343014420 | 4130g | BR Trójnik LWxGWxLW | 18x1/2x18 | 16.11 | 100 | 10/ 120/KA | 1
141301834 | 4021343014437 | 4130g | BR Trójnik LWxGWxLW | 18x3/4x18 | 46.71 | 97 | 10/ 90/KA | 1
141302212 | 4021343014468 | 4130g | BR Trójnik LWxGWxLW | 22x1/2x22 | 22.43 | 127 | 10/ 70/KA | 1
141302234 | 4021343014475 | 4130g | BR Trójnik LWxGWxLW | 22x3/4x22 | 33.86 | 145 | 10/ 60/KA | 1
141302812 | 4021343014505 | 4130g | BR Trójnik LWxGWxLW | 28x1/2x28 | 33.26 | 185 | 10/ 50/KA | 1
141302834 | 4021343014512 | 4130g | BR Trójnik LWxGWxLW | 28x3/4x28 | 60.48 | 220 | 10/ 40/KA | 1
14130281 | 4021343014499 | 4130g | BR Trójnik LWxGWxLW | 28x1x28 | 96.11 | 188 | 10/ 40/KA | 1
141303512 | 4021343014550 | 4130g | BR Trójnik LWxGWxLW | 35x1/2x35 | 82.89 | 258 | 40/KA 3600/ | 1
14130351 | 4021343014536 | 4130g | BR Trójnik LWxGWxLW | 35x1x35 | 146.93 | 310 | 28/KA 2520/ | 1
141304212 | 4021343014604 | 4130g | BR Trójnik LWxGWxLW | 42x1/2x42 | 142.76 | 306 | 25/KA 2250/ | 1
141305412 | 4021343158490 | 4130g | BR Trójnik LWxGWxLW | 54x1/2x54 | 272.93 | 634 | 12/KA 1080/ | 1
14130542 | 4021343014642 | 4130g | BR Trójnik LWxGWxLW | 54x2x54 | 404.04 | 737 | 9/KA 810/ | 1
1418015 | 4021343014673 | 4180 | BR Czwórnik 4xLW | 15 | 56.08 | 60 | 10/ 100/KA | 1
1418018 | 4021343014680 | 4180 | BR Czwórnik 4xLW | 18 | 67.99 | 86 | 10/ 80/KA | 1
1418022 | 4021343014697 | 4180 | BR Czwórnik 4xLW | 22 | 98.99 | 126 | 10/ 50/KA | 1
1418028 | 4021343014710 | 4180 | BR Czwórnik 4xLW | 28 | 179.67 | 240 | 10/ 30/KA | 1
142431014 | 4021343014857 | 4243g | BR Nypel przejściowy LWxGZ | 10x1/4 | 17.72 | 11 | 10/ 600/KA | 1
142431038 | 4021343014864 | 4243g | BR Nypel przejściowy LWxGZ | 10x3/8 | 16.24 | 26 | 10/ 600/KA | 1
142431012 | 4021343014840 | 4243g | BR Nypel przejściowy LWxGZ | 10x1/2 | 17.77 | 27 | 10/ 500/KA | 1
142431238 | 4021343014901 | 4243g | BR Nypel przejściowy LWxGZ | 12x3/8 | 7.25 | 19 | 10/ 500/KA | 1
142431212 | 4021343014888 | 4243g | BR Nypel przejściowy LWxGZ | 12x1/2 | 5.74 | 25 | 10/ 400/KA | 1
142431438 | 4021343014932 | 4243g | BR Nypel przejściowy LWxGZ | 14x3/8 | 16.7 | 27 | 10/ 400/KA | 1
142431412 | 4021343014918 | 4243g | BR Nypel przejściowy LWxGZ | 14x1/2 | 14.18 | 32 | 10/ 400/KA | 1
142431538 | 4021343014963 | 4243g | BR Nypel przejściowy LWxGZ | 15x3/8 | 6.8 | 27 | 10/ 400/KA | 1
142431512 | 4021343014949 | 4243g | BR Nypel przejściowy LWxGZ | 15x1/2 | 4.31 | 25 | 10/ 400/KA | 1
142431534 | 4021343014956 | 4243g | BR Nypel przejściowy LWxGZ | 15x3/4 | 9.72 | 40 | 10/ 250/KA | 1
142431612 | 4021343014970 | 4243g | BR Nypel przejściowy LWxGZ | 16x1/2 | 21.56 | 24 | 10/ 350/KA | 1
142431634 | 4021343014987 | 4243g | BR Nypel przejściowy LWxGZ | 16x3/4 | 24.22 | 40 | 10/ 250/KA | 1
142431812 | 4021343015007 | 4243g | BR Nypel przejściowy LWxGZ | 18x1/2 | 5.61 | 30 | 10/ 300/KA | 1
142431834 | 4021343015014 | 4243g | BR Nypel przejściowy LWxGZ | 18x3/4 | 7.24 | 36 | 10/ 250/KA | 1
142432212 | 4021343015038 | 4243g | BR Nypel przejściowy LWxGZ | 22x1/2 | 11.16 | 40 | 10/ 250/KA | 1
142432234 | 4021343015045 | 4243g | BR Nypel przejściowy LWxGZ | 22x3/4 | 8.2 | 41 | 10/ 200/KA | 1
14243221 | 4021343015021 | 4243g | BR Nypel przejściowy LWxGZ | 22x1 | 10.42 | 61 | 10/ 120/KA | 1
142432812 | 4021343015083 | 4243g | BR Nypel przejściowy LWxGZ | 28x1/2 | 46.24 | 78 | 10/ 140/KA | 1
142432834 | 4021343015090 | 4243g | BR Nypel przejściowy LWxGZ | 28x3/4 | 19.7 | 79 | 10/ 120/KA | 1
14243281 | 4021343015069 | 4243g | BR Nypel przejściowy LWxGZ | 28x1 | 12.35 | 58 | 10/ 100/KA | 1
1424328114 | 4021343015076 | 4243g | BR Nypel przejściowy LWxGZ | 28x11/4 | 26.08 | 103 | 10/ 90/KA | 1
142433534 | 4021343015137 | 4243g | BR Nypel przejściowy LWxGZ | 35x3/4 | 66.32 | 62 | 10/ 80/KA | 1
14243351 | 4021343015106 | 4243g | BR Nypel przejściowy LWxGZ | 35x1 | 26.8 | 110 | 10/ 70/KA | 1
1424335114 | 4021343015120 | 4243g | BR Nypel przejściowy LWxGZ | 35x11/4 | 21.56 | 116 | 70/KA 6300/ | 1
1424335112 | 4021343015113 | 4243g | BR Nypel przejściowy LWxGZ | 35x11/2 | 61.93 | 186 | 60/KA 5400/ | 1
1424342114 | 4021343015168 | 4243g | BR Nypel przejściowy LWxGZ | 42x11/4 | 74.09 | 152 | 40/KA 3600/ | 1
1424342112 | 4021343015151 | 4243g | BR Nypel przejściowy LWxGZ | 42x11/2 | 40.67 | 182 | 40/KA 3600/ | 1
14243422 | 4021343015175 | 4243g | BR Nypel przejściowy LWxGZ | 42x2 | 127.71 | 360 | 36/KA 3240/ | 1
1424354112 | 4021343015199 | 4243g | BR Nypel przejściowy LWxGZ | 54x11/2 | 153.06 | 318 | 36/KA 3240/ | 1
14243542 | 4021343015205 | 4243g | BR Nypel przejściowy LWxGZ | 54x2 | 89.68 | 365 | 24/KA 2160/ | 1
1424364212 | 4021343015212 | 4243g | BR Nypel przejściowy LWxGZ | 64x21/2 | 169.96 | 497 | 14/KA 1260/ | 1
1424367212 | 4021343015229 | 4243g | BR Nypel przejściowy LWxGZ | 66,7x21/2 | 213.28 | 530 | 14/KA 1260/ | 1
1424376212 | 4021343015243 | 4243g | BR Nypel przejściowy LWxGZ | 76,1x21/2 | 238.52 | 581 | 12/KA 1080/ | 1
14243763 | 4021343015250 | 4243g | BR Nypel przejściowy LWxGZ | 76,1x3 | 371.36 | 587 | 10/KA 900/ | 1
14243803 | 4021343015267 | 4243g | BR Nypel przejściowy LWxGZ | 80x3 | 311.38 | 670 | 6/KA 540/ | 1
14243893 | 4021343015304 | 4243g | BR Nypel przejściowy LWxGZ | 88,9x3 | 299.38 | 912 | 8/KA 720/ | 1
142431084 | 4021343014871 | 4243g | BR Nypel przejściowy LWxGZ | 108,0x4 | 469.34 | 1.459,00 | 2/KA 180/ | 1
142701038 | 4021343015533 | 4270g | BR Mufa przejściowa LWxGW | 10x3/8 | 22.41 | 20 | 10/ 400/KA | 1
142701012 | 4021343015519 | 4270g | BR Mufa przejściowa LWxGW | 10x1/2 | 31.97 | 53 | 10/ 300/KA | 1
142701238 | 4021343015557 | 4270g | BR Mufa przejściowa LWxGW | 12x3/8 | 9.58 | 22 | 10/ 400/KA | 1
142701212 | 4021343015540 | 4270g | BR Mufa przejściowa LWxGW | 12x1/2 | 8.65 | 33 | 10/ 300/KA | 1
142701438 | 4021343015588 | 4270g | BR Mufa przejściowa LWxGW | 14x3/8 | 29.38 | 26 | 10/ 400/KA | 1
142701412 | 4021343015564 | 4270g | BR Mufa przejściowa LWxGW | 14x1/2 | 29.61 | 36 | 10/ 250/KA | 1
142701538 | 4021343015618 | 4270g | BR Mufa przejściowa LWxGW | 15x3/8 | 7.11 | 23 | 10/ 350/KA | 1
142701512 | 4021343015595 | 4270g | BR Mufa przejściowa LWxGW | 15x1/2 | 5.9 | 33 | 10/ 250/KA | 1
142701534 | 4021343015601 | 4270g | BR Mufa przejściowa LWxGW | 15x3/4 | 17.55 | 51 | 10/ 200/KA | 1
142701638 | 4021343015649 | 4270g | BR Mufa przejściowa LWxGW | 16x3/8 | 31.74 | 50 | 10/ 400/KA | 1
142701612 | 4021343015625 | 4270g | BR Mufa przejściowa LWxGW | 16x1/2 | 27.62 | 38 | 10/ 250/KA | 1
142701634 | 4021343015632 | 4270g | BR Mufa przejściowa LWxGW | 16x3/4 | 39.86 | 51 | 10/ 200/KA | 1
142701812 | 4021343015656 | 4270g | BR Mufa przejściowa LWxGW | 18x1/2 | 8.7 | 34 | 10/ 250/KA | 1
142701834 | 4021343015663 | 4270g | BR Mufa przejściowa LWxGW | 18x3/4 | 14.56 | 52 | 10/ 200/KA | 1
142702212 | 4021343015687 | 4270g | BR Mufa przejściowa LWxGW | 22x1/2 | 12.63 | 40 | 10/ 200/KA | 1
142702234 | 4021343015694 | 4270g | BR Mufa przejściowa LWxGW | 22x3/4 | 12.46 | 61 | 10/ 150/KA | 1
14270221 | 4021343015670 | 4270g | BR Mufa przejściowa LWxGW | 22x1 | 15.64 | 80 | 10/ 100/KA | 1
142702812 | 4021343015724 | 4270g | BR Mufa przejściowa LWxGW | 28x1/2 | 49.5 | 65 | 10/ 150/KA | 1
142702834 | 4021343015731 | 4270g | BR Mufa przejściowa LWxGW | 28x3/4 | 24.79 | 66 | 10/ 120/KA | 1
14270281 | 4021343015700 | 4270g | BR Mufa przejściowa LWxGW | 28x1 | 18.11 | 92 | 10/ 100/KA | 1
1427028114 | 4021343015717 | 4270g | BR Mufa przejściowa LWxGW | 28x11/4 | 50.51 | 153 | 10/ 60/KA | 1
142703534 | 4021343015779 | 4270g | BR Mufa przejściowa LWxGW | 35x3/4 | 80.29 | 106 | 10/ 80/KA | 1
14270351 | 4021343015748 | 4270g | BR Mufa przejściowa LWxGW | 35x1 | 37.2 | 100 | 10/ 70/KA | 1
1427035114 | 4021343015762 | 4270g | BR Mufa przejściowa LWxGW | 35x11/4 | 33.39 | 153 | 50/KA 4500/ | 1
1427035112 | 4021343015755 | 4270g | BR Mufa przejściowa LWxGW | 35x11/2 | 123.05 | 223 | 45/KA 4050/ | 1
14270421 | 4021343015786 | 4270g | BR Mufa przejściowa LWxGW | 42x1 | 101.11 | 190 | 50/KA 4500/ | 1
1427042114 | 4021343015809 | 4270g | BR Mufa przejściowa LWxGW | 42x11/4 | 84.09 | 146 | 50/KA 4500/ | 1
1427042112 | 4021343015793 | 4270g | BR Mufa przejściowa LWxGW | 42x11/2 | 73.73 | 219 | 40/KA 3600/ | 1
1427054112 | 4021343015823 | 4270g | BR Mufa przejściowa LWxGW | 54x11/2 | 159.36 | 375 | 24/KA 2160/ | 1
14270542 | 4021343015830 | 4270g | BR Mufa przejściowa LWxGW | 54x2 | 128.51 | 351 | 24/KA 2160/ | 1
14270642 | 4021343015847 | 4270g | BR Mufa przejściowa LWxGW | 64x2 | 221.04 | 454 | 18/KA 1620/ | 1
1427064212 | 4021343015854 | 4270g | BR Mufa przejściowa LWxGW | 64x21/2 | 224.28 | 546 | 12/KA 1080/ | 1
1427067212 | 4021343015861 | 4270g | BR Mufa przejściowa LWxGW | 66,7x21/2 | 238.33 | 644 | 12/KA 1080/ | 1
1427076212 | 4021343015885 | 4270g | BR Mufa przejściowa LWxGW | 76,1x21/2 | 340.66 | 786 | 12/KA 1080/ | 1
14270893 | 4021343015922 | 4270g | BR Mufa przejściowa LWxGW | 88,9x3 | 392.05 | 989 | 6/KA 540/ | 1
142461238 | 4021343015335 | 4246g | BR Mufo-nypel przejściowy LZxGW | 12ax3/8 | 19.7 | 21 | 10/ 400/KA | 1
142461212 | 4021343015328 | 4246g | BR Mufo-nypel przejściowy LZxGW | 12ax1/2 | 30.14 | 29 | 10/ 300/KA | 1
142461538 | 4021343015359 | 4246g | BR Mufo-nypel przejściowy LZxGW | 15ax3/8 | 18.37 | 21 | 10/ 400/KA | 1
142461512 | 4021343015342 | 4246g | BR Mufo-nypel przejściowy LZxGW | 15ax1/2 | 12.99 | 35 | 10/ 300/KA | 1
142461812 | 4021343015366 | 4246g | BR Mufo-nypel przejściowy LZxGW | 18ax1/2 | 16.36 | 37 | 10/ 250/KA | 1
142461834 | 4021343015373 | 4246g | BR Mufo-nypel przejściowy LZxGW | 18ax3/4 | 56.67 | 57 | 10/ 200/KA | 1
142462212 | 4021343015380 | 4246g | BR Mufo-nypel przejściowy LZxGW | 22ax1/2 | 23.49 | 42 | 10/ 200/KA | 1
142462234 | 4021343015397 | 4246g | BR Mufo-nypel przejściowy LZxGW | 22ax3/4 | 30.14 | 64 | 10/ 200/KA | 1
142462834 | 4021343015410 | 4246g | BR Mufo-nypel przejściowy LZxGW | 28ax3/4 | 52.01 | 58 | 10/ 150/KA | 1
14246281 | 4021343015403 | 4246g | BR Mufo-nypel przejściowy LZxGW | 28ax1 | 59.88 | 90 | 10/ 100/KA | 1
1424635114 | 4021343015434 | 4246g | BR Mufo-nypel przejściowy LZxGW | 35ax11/4 | 162.58 | 217 | 70/KA 6300/ | 1
1424642112 | 4021343015441 | 4246g | BR Mufo-nypel przejściowy LZxGW | 42ax11/2 | 152.72 | 235 | 40/KA 3600/ | 1
14246542 | 4021343015458 | 4246g | BR Mufo-nypel przejściowy LZxGW | 54ax2 | 243.48 | 417 | 24/KA 2160/ | 1
142801238 | 4021343015960 | 4280g | BR Nypel przejściowy dwustronny LZxGZ | 12ax3/8 | 18.77 | 19 | 10/ 500/KA | 1
142801212 | 4021343015953 | 4280g | BR Nypel przejściowy dwustronny LZxGZ | 12ax1/2 | 25.72 | 27 | 10/ 500/KA | 1
142801538 | 4021343016004 | 4280g | BR Nypel przejściowy dwustronny LZxGZ | 15ax3/8 | 23.94 | 30 | 10/ 500/KA | 1
142801512 | 4021343015991 | 4280g | BR Nypel przejściowy dwustronny LZxGZ | 15ax1/2 | 23.49 | 32 | 10/ 350/KA | 1
142801812 | 4021343016028 | 4280g | BR Nypel przejściowy dwustronny LZxGZ | 18ax1/2 | 23.49 | 33 | 10/ 300/KA | 1
142801834 | 4021343016035 | 4280g | BR Nypel przejściowy dwustronny LZxGZ | 18ax3/4 | 36.61 | 50 | 10/ 250/KA | 1
142802212 | 4021343016042 | 4280g | BR Nypel przejściowy dwustronny LZxGZ | 22ax1/2 | 49.5 | 43 | 10/ 250/KA | 1
142802234 | 4021343016059 | 4280g | BR Nypel przejściowy dwustronny LZxGZ | 22ax3/4 | 32.01 | 61 | 10/ 200/KA | 1
14280281 | 4021343016066 | 4280g | BR Nypel przejściowy dwustronny LZxGZ | 28ax1 | 64.14 | 111 | 10/ 80/KA | 1
1428035114 | 4021343016073 | 4280g | BR Nypel przejściowy dwustronny LZxGZ | 35ax11/4 | 88.54 | 161 | 40/KA 3600/ | 1
1428042112 | 4021343016080 | 4280g | BR Nypel przejściowy dwustronny LZxGZ | 42ax11/2 | 118.68 | 217 | 40/KA 3600/ | 1
14280542 | 4021343016097 | 4280g | BR Nypel przejściowy dwustronny LZxGZ | 54ax2 | 173.11 | 339 | 24/KA 2160/ | 1
144711238 | 4021343020797 | 4471g | BR Kolano ścienne z trójkątem LWxGW | 12x3/8 | 33.82 | 65 | 10/ 200/KA | 1
144711212 | 4021343020780 | 4471g | BR Kolano ścienne z trójkątem LWxGW | 12x1/2 | 16.47 | 100 | 10/ 150/KA | 1
144711412 | 4021343020803 | 4471g | BR Kolano ścienne z trójkątem LWxGW | 14x1/2 | 42.04 | 63 | 10/ 150/KA | 1
144711512 | 4021343020827 | 4471g | BR Kolano ścienne z trójkątem LWxGW | 15x1/2 | 19.28 | 83 | 10/ 120/KA | 1
144711812 | 4021343020865 | 4471g | BR Kolano ścienne z trójkątem LWxGW | 18x1/2 | 19.78 | 104 | 10/ 120/KA | 1
144721212 | 4021343020957 | 4472g | BR Kolano ścienne z łapami LWxGW | 12x1/2 | 12.93 | 73 | 10/ 150/KA | 1
144721412 | 4021343020971 | 4472g | BR Kolano ścienne z łapami LWxGW | 14x1/2 | 36.21 | 63 | 10/ 120/KA | 1
144721512 | 4021343021008 | 4472g | BR Kolano ścienne z łapami LWxGW | 15x1/2 | 16.62 | 72 | 10/ 150/KA | 1
144721534 | 4021343021015 | 4472g | BR Kolano ścienne z łapami LWxGW | 15x3/4 | 49.97 | 99 | 10/ 100/KA | 1
144721612 | 4021343021039 | 4472g | BR Kolano ścienne z łapami LWxGW | 16x1/2 | 51.96 | 66 | 10/ 120/KA | 1
144721812 | 4021343021053 | 4472g | BR Kolano ścienne z łapami LWxGW | 18x1/2 | 14.75 | 93 | 10/ 120/KA | 1
144721834 | 4021343021060 | 4472g | BR Kolano ścienne z łapami LWxGW | 18x3/4 | 21.56 | 99 | 10/ 90/KA | 1
144722212 | 4021343021077 | 4472g | BR Kolano ścienne z łapami LWxGW | 22x1/2 | 27.94 | 108 | 10/ 80/KA | 1
144722234 | 4021343021084 | 4472g | BR Kolano ścienne z łapami LWxGW | 22x3/4 | 23.89 | 110 | 10/ 60/KA | 1
144901512 | 4021343021145 | 4490g | BR Trójnik ścienny z łapami LWxGWxLW | 15x1/2x15 | 42.92 | 82 | 10/ 80/KA | 1
14976F1512 | 4021343021480 | 4976 -F | BR Listwa montażowa prosta LWxGW | 15x1/2 150 mm | 68.23 | 240 | 28/KA 2520/ | 1
149761212 | 4021343195754 | 4976 | BR Listwa montażowa łamana LWxGW | 12x1/2 150 mm | 44.52 | 178 | 30/KA 2700/ | 1
149761512 | 4021343195747 | 4976 | BR Listwa montażowa łamana LWxGW | 15x1/2 150 mm | 63.03 | 240 | 60/Kartom 2700/ | 1
1433010 | 4021343016189 | 4330 | BR Śrubunek z uszczelką LWxLW | 10 | 82.27 | 47 | 5/ 250/KA | 1
1433012 | 4021343016219 | 4330 | BR Śrubunek z uszczelką LWxLW | 12 | 50.51 | 54 | 5/ 200/KA | 1
1433015 | 4021343016264 | 4330 | BR Śrubunek z uszczelką LWxLW | 15 | 30.95 | 93 | 5/ 120/KA | 1
1433018 | 4021343016325 | 4330 | BR Śrubunek z uszczelką LWxLW | 18 | 50.88 | 84 | 5/ 120/KA | 1
1433022 | 4021343016356 | 4330 | BR Śrubunek z uszczelką LWxLW | 22 | 46.42 | 124 | 5/ 100/KA | 1
1433028 | 4021343016394 | 4330 | BR Śrubunek z uszczelką LWxLW | 28 | 107.11 | 222 | 5/ 50/KA | 1
1433035 | 4021343016424 | 4330 | BR Śrubunek z uszczelką LWxLW | 35 | 181.62 | 290 | 2/ 30/KA | 1
1433042 | 4021343016448 | 4330 | BR Śrubunek z uszczelką LWxLW | 42 | 257.96 | 385 | 2/ 20/KA | 1
1433054 | 4021343016462 | 4330 | BR Śrubunek z uszczelką LWxLW | 54 | 388.9 | 679 | 2/ 12/KA | 1
143301238 | 4021343016233 | 4330g | BR Śrubunek z uszczelką LWxGW | 12x3/8 | 60.74 | 74 | 5/ 250/KA | 1
143301512 | 4021343016271 | 4330g | BR Śrubunek z uszczelką LWxGW | 15x1/2 | 59.14 | 104 | 5/ 120/KA | 1
143301534 | 4021343016288 | 4330g | BR Śrubunek z uszczelką LWxGW | 15x3/4 | 103.92 | 159 | 5/ 120/KA | 1
143301812 | 4021343016332 | 4330g | BR Śrubunek z uszczelką LWxGW | 18x1/2 | 83.34 | 98 | 5/ 120/KA | 1
143301834 | 4021343016349 | 4330g | BR Śrubunek z uszczelką LWxGW | 18x3/4 | 94.24 | 153 | 5/ 120/KA | 1
143302234 | 4021343016387 | 4330g | BR Śrubunek z uszczelką LWxGW | 22x3/4 | 64.93 | 184 | 5/ 80/KA | 1
14330221 | 4021343016363 | 4330g | BR Śrubunek z uszczelką LWxGW | 22x1 | 119.61 | 168 | 5/ 70/KA | 1
14330281 | 4021343016400 | 4330g | BR Śrubunek z uszczelką LWxGW | 28x1 | 119.73 | 257 | 5/ 50/KA | 1
1433035114 | 4021343016431 | 4330g | BR Śrubunek z uszczelką LWxGW | 35x11/4 | 197.51 | 329 | 2/ 30/KA | 1
1433042112 | 4021343016455 | 4330g | BR Śrubunek z uszczelką LWxGW | 42x11/2 | 285.63 | 494 | 2/ 20/KA | 1
14330542 | 4021343016479 | 4330g | BR Śrubunek z uszczelką LWxGW | 54x2 | 411.84 | 764 | 2/ 12/KA | 1
143311038 | 4021343016547 | 4331g | BR Śrubunek z uszczelką LWxGZ | 10x3/8 | 60.54 | 59 | 5/ 200/KA | 1
143311238 | 4021343016561 | 4331g | BR Śrubunek z uszczelką LWxGZ | 12x3/8 | 59.14 | 65 | 5/ 200/KA | 1
143311412 | 4021343016578 | 4331g | BR Śrubunek z uszczelką LWxGZ | 14x1/2 | 79.46 | 105 | 5/ 150/KA | 1
143311512 | 4021343016585 | 4331g | BR Śrubunek z uszczelką LWxGZ | 15x1/2 | 29.73 | 109 | 5/ 120/KA | 1
143311534 | 4021343016592 | 4331g | BR Śrubunek z uszczelką LWxGZ | 15x3/4 | 64.87 | 166 | 5/ 80/KA | 1
143311612 | 4021343016615 | 4331g | BR Śrubunek z uszczelką LWxGZ | 16x1/2 | 71.85 | 111 | 5/ 150/KA | 1
143311812 | 4021343016622 | 4331g | BR Śrubunek z uszczelką LWxGZ | 18x1/2 | 59.14 | 106 | 5/ 120/KA | 1
143311834 | 4021343016639 | 4331g | BR Śrubunek z uszczelką LWxGZ | 18x3/4 | 67.54 | 174 | 5/ 80/KA | 1
143312212 | 4021343016653 | 4331g | BR Śrubunek z uszczelką LWxGZ | 22x1/2 | 61.27 | 116 | 5/ 120/KA | 1
143312234 | 4021343016660 | 4331g | BR Śrubunek z uszczelką LWxGZ | 22x3/4 | 43.16 | 168 | 5/ 80/KA | 1
14331221 | 4021343016646 | 4331g | BR Śrubunek z uszczelką LWxGZ | 22x1 | 103 | 268 | 5/ 50/KA | 1
14331281 | 4021343016677 | 4331g | BR Śrubunek z uszczelką LWxGZ | 28x1 | 98.99 | 272 | 5/ 50/KA | 1
1433135114 | 4021343016691 | 4331g | BR Śrubunek z uszczelką LWxGZ | 35x11/4 | 190.24 | 356 | 2/ 30/KA | 1
1433142112 | 4021343016707 | 4331g | BR Śrubunek z uszczelką LWxGZ | 42x11/2 | 259.24 | 459 | 2/ 20/KA | 1
14331542 | 4021343016714 | 4331g | BR Śrubunek z uszczelką LWxGZ | 54x2 | 448.67 | 786 | 2/ 10/KA | 1
1433164212 | 4021343016721 | 4331g | BR Śrubunek z uszczelką LWxGZ | 64x21/2 | 779.96 | 1.427,00 | 2/ 6/KA | 1
1433176212 | 4021343016745 | 4331g | BR Śrubunek z uszczelką LWxGZ | 76,1x21/2 | 986.3 | 1.778.00 | 2/ 4/KA | 1
14331893 | 4021343016769 | 4331g | BR Śrubunek z uszczelką LWxGZ | 88,9x3 | 1453.45 | 1.936,00 | 2/ 4/KA | 1
143331512 | 4021343016844 | 4333g | BR Śrubunek z uszczelką LWxGZ | 15x1/2 | 38.75 | 107 | 5/ 150/KA | 1
143331812 | 4021343016851 | 4333g | BR Śrubunek z uszczelką LWxGZ | 18x1/2 | 53.02 | 101 | 5/ 150/KA | 1
143332234 | 4021343016868 | 4333g | BR Śrubunek z uszczelką LWxGZ | 22x3/4 | 47.17 | 156 | 5/ 80/KA | 1
14333221 | 4021343124785 | 4333g | BR Śrubunek z uszczelką LWxGZ | 22x1 | 91.46 | 286 | 5/ 70/KA | 1
14333281 | 4021343016875 | 4333g | BR Śrubunek z uszczelką LWxGZ | 28x1 | 94.41 | 278 | 5/ 40/KA | 1
1433335114 | 4021343016882 | 4333g | BR Śrubunek z uszczelką LWxGZ | 35x11/4 | 185.73 | 471 | 2/ 24/KA | 1
1433342112 | 4021343016899 | 4333g | BR Śrubunek z uszczelką LWxGZ | 42x11/2 | 262.41 | 553 | 2/ 20/KA | 1
14333542 | 4021343016905 | 4333g | BR Śrubunek z uszczelką LWxGZ | 54x2 | 410.19 | 880 | 2/ 10/KA | 1
1434010 | 4021343016974 | 4340 | BR Śrubunek ze stożkiem LWxLW | 10 | 75.06 | 51 | 2/ 10/KA | 1
1434012 | 4021343017025 | 4340 | BR Śrubunek ze stożkiem LWxLW | 12 | 50.03 | 62 | 5/ 200/KA | 1
1434015 | 4021343017094 | 4340 | BR Śrubunek ze stożkiem LWxLW | 15 | 27.69 | 93 | 5/ 120/KA | 1
1434018 | 4021343017162 | 4340 | BR Śrubunek ze stożkiem LWxLW | 18 | 32.66 | 85 | 5/ 120/KA | 1
1434022 | 4021343017193 | 4340 | BR Śrubunek ze stożkiem LWxLW | 22 | 39.06 | 128 | 5/ 100/KA | 1
1434028 | 4021343017230 | 4340 | BR Śrubunek ze stożkiem LWxLW | 28 | 87.23 | 226 | 5/ 50/KA | 1
1434035 | 4021343017254 | 4340 | BR Śrubunek ze stożkiem LWxLW | 35 | 123.6 | 292 | 2/ 30/KA | 1
1434042 | 4021343017278 | 4340 | BR Śrubunek ze stożkiem LWxLW | 42 | 215.4 | 384 | 2/ 20/KA | 1
1434054 | 4021343017292 | 4340 | BR Śrubunek ze stożkiem LWxLW | 54 | 339.1 | 674 | 2/ 12/KA | 1
143401012 | 4021343016981 | 4340g | BR Śrubunek ze stożkiem LWxGW | 10x1/2 | 65.3 | 84 | 5/ 150/KA | 1
143401212 | 4021343017032 | 4340g | BR Śrubunek ze stożkiem LWxGW | 12x1/2 | 67.7 | 80 | 5/ 150/KA | 1
143401538 | 4021343017124 | 4340g | BR Śrubunek ze stożkiem LWxGW | 15x3/8 | 79.89 | 99 | 5/ 120/KA | 1
143401512 | 4021343017100 | 4340g | BR Śrubunek ze stożkiem LWxGW | 15x1/2 | 28.15 | 107 | 5/ 120/KA | 1
143401534 | 4021343017117 | 4340g | BR Śrubunek ze stożkiem LWxGW | 15x3/4 | 68.51 | 162 | 5/ 120/KA | 1
143401612 | 4021343017148 | 4340g | BR Śrubunek ze stożkiem LWxGW | 16x1/2 | 77.78 | 110 | 5/ 120/KA | 1
143401634 | 4021343017155 | 4340g | BR Śrubunek ze stożkiem LWxGW | 16x3/4 | 94.88 | 160 | 5/ 120/KA | 1
143401812 | 4021343017179 | 4340g | BR Śrubunek ze stożkiem LWxGW | 18x1/2 | 53.98 | 98 | 5/ 120/KA | 1
143401834 | 4021343017186 | 4340g | BR Śrubunek ze stożkiem LWxGW | 18x3/4 | 49.5 | 153 | 5/ 120/KA | 1
143402212 | 4021343017216 | 4340g | BR Śrubunek ze stożkiem LWxGW | 22x1/2 | 58.92 | 161 | 5/ 80/KA | 1
143402234 | 4021343017223 | 4340g | BR Śrubunek ze stożkiem LWxGW | 22x3/4 | 48.83 | 188 | 5/ 80/KA | 1
14340221 | 4021343017209 | 4340g | BR Śrubunek ze stożkiem LWxGW | 22x1 | 54.01 | 174 | 5/ 70/KA | 1
14340281 | 4021343017247 | 4340g | BR Śrubunek ze stożkiem LWxGW | 28x1 | 62.28 | 252 | 5/ 50/KA | 1
1434035114 | 4021343017261 | 4340g | BR Śrubunek ze stożkiem LWxGW | 35x11/4 | 137.5 | 335 | 2/ 30/KA | 1
1434042112 | 4021343017285 | 4340g | BR Śrubunek ze stożkiem LWxGW | 42x11/2 | 210.28 | 496 | 2/ 20/KA | 1
14340542 | 4021343017308 | 4340g | BR Śrubunek ze stożkiem LWxGW | 54x2 | 408.1 | 757 | 2/ 12/KA | 1
143411038 | 4021343017414 | 4341g | BR Śrubunek ze stożkiem LWxGZ | 10x3/8 | 76.96 | 60 | 5/ 200/KA | 1
143411014 | 4021343017407 | 4341g | BR Śrubunek ze stożkiem LWxGZ | 10x1/4 | 100.09 | 65 | 5/ 200/KA | 1
143411214 | 4021343017445 | 4341g | BR Śrubunek ze stożkiem LWxGZ | 12x1/4 | 76.82 | 70 | 5/ 300/KA | 1
143411238 | 4021343017469 | 4341g | BR Śrubunek ze stożkiem LWxGZ | 12x3/8 | 46.37 | 71 | 5/ 200/KA | 1
143411212 | 4021343017438 | 4341g | BR Śrubunek ze stożkiem LWxGZ | 12x1/2 | 52.96 | 101 | 5/ 150/KA | 1
143411412 | 4021343017476 | 4341g | BR Śrubunek ze stożkiem LWxGZ | 14x1/2 | 109.6 | 88 | 5/ 150/KA | 1
143411538 | 4021343017513 | 4341g | BR Śrubunek ze stożkiem LWxGZ | 15x3/8 | 61.63 | 64 | 5/ 150/KA | 1
143411512 | 4021343017490 | 4341g | BR Śrubunek ze stożkiem LWxGZ | 15x1/2 | 27.62 | 107 | 5/ 150/KA | 1
143411534 | 4021343017506 | 4341g | BR Śrubunek ze stożkiem LWxGZ | 15x3/4 | 79.7 | 180 | 5/ 80/KA | 1
143411612 | 4021343017520 | 4341g | BR Śrubunek ze stożkiem LWxGZ | 16x1/2 | 77.43 | 110 | 5/ 150/KA | 1
143411812 | 4021343017544 | 4341g | BR Śrubunek ze stożkiem LWxGZ | 18x1/2 | 29.45 | 108 | 5/ 120/KA | 1
143411834 | 4021343017551 | 4341g | BR Śrubunek ze stożkiem LWxGZ | 18x3/4 | 42.92 | 176 | 5/ 80/KA | 1
143412212 | 4021343017575 | 4341g | BR Śrubunek ze stożkiem LWxGZ | 22x1/2 | 98.19 | 124 | 5/ 120/KA | 1
143412234 | 4021343017582 | 4341g | BR Śrubunek ze stożkiem LWxGZ | 22x3/4 | 54.96 | 178 | 5/ 80/KA | 1
14341221 | 4021343017568 | 4341g | BR Śrubunek ze stożkiem LWxGZ | 22x1 | 69.59 | 262 | 5/ 50/KA | 1
14341281 | 4021343017599 | 4341g | BR Śrubunek ze stożkiem LWxGZ | 28x1 | 60.13 | 267 | 5/ 45/KA | 1
1434135114 | 4021343017605 | 4341g | BR Śrubunek ze stożkiem LWxGZ | 35x11/4 | 145.61 | 351 | 2/ 30/KA | 1
1434142112 | 4021343017612 | 4341g | BR Śrubunek ze stożkiem LWxGZ | 42x11/2 | 171.96 | 464 | 2/ 20/KA | 1
14341542 | 4021343017629 | 4341g | BR Śrubunek ze stożkiem LWxGZ | 54x2 | 414.14 | 801 | 2/ 10/KA | 1
1434164212 | 4021343017636 | 4341g | BR Śrubunek ze stożkiem LWxGZ | 64x21/2 | 612.88 | 1.446,00 | 2/ 6/KA | 1
1434176212 | 4021343017650 | 4341g | BR Śrubunek ze stożkiem LWxGZ | 76,1x21/2 | 591.95 | 1.450,00 | 5/KA 450/ | 1
14341893 | 4021343017681 | 4341g | BR Śrubunek ze stożkiem LWxGZ | 88,9x3 | 767.56 | 1.995,00 | 2/ 4/KA | 1
143431014 | 4021343017728 | 4343g | BR Śrubunek ze stożkiem LWxGZ | 10x1/4 | 73.08 | 70 | 5/ 200/KA | 1
143431038 | 4021343451232 | 4343g | BR Śrubunek ze stożkiem LWxGZ | 10x3/8 | 56.21 | 81 | 5/ 200/KA | 1
143431238 | 4021343017759 | 4343g | BR Śrubunek ze stożkiem LWxGZ | 12x3/8 | 34.07 | 70 | 5/ 200/KA | 1
143431212 | 4021343017742 | 4343g | BR Śrubunek ze stożkiem LWxGZ | 12x1/2 | 39.18 | 70 | 5/ 150/KA | 1
143431512 | 4021343017766 | 4343g | BR Śrubunek ze stożkiem LWxGZ | 15x1/2 | 27.73 | 109 | 5/ 150/KA | 1
143431812 | 4021343017780 | 4343g | BR Śrubunek ze stożkiem LWxGZ | 18x1/2 | 43.16 | 100 | 5/ 150/KA | 1
143431834 | 4021343124846 | 4343g | BR Śrubunek ze stożkiem LWxGZ | 18x3/4 | 47.43 | 126 | 5/ 140/KA | 1
143432234 | 4021343017797 | 4343g | BR Śrubunek ze stożkiem LWxGZ | 22x3/4 | 40.11 | 158 | 5/ 80/KA | 1
14343221 | 4021343124853 | 4343g | BR Śrubunek ze stożkiem LWxGZ | 22x1 | 51.02 | 200 | 5/ 80/KA | 1
14343281 | 4021343017803 | 4343g | BR Śrubunek ze stożkiem LWxGZ | 28x1 | 74.72 | 275 | 5/ 40/KA | 1
1434335114 | 4021343017810 | 4343g | BR Śrubunek ze stożkiem LWxGZ | 35x11/4 | 151.25 | 477 | 2/ 24/KA | 1
1434342112 | 4021343017827 | 4343g | BR Śrubunek ze stożkiem LWxGZ | 42x11/2 | 190.3 | 550 | 2/ 20/KA | 1
14343542 | 4021343017834 | 4343g | BR Śrubunek ze stożkiem LWxGZ | 54x2 | 463.57 | 861 | 2/ 10/KA | 1
1434364212 | 4021343450846 | 4343g | BR Śrubunek ze stożkiem LWxGZ | 64x21/2 | 695.35 | 1372 | 2/ 10/KA | 1
1434376212 | 4021343451249 | 4343g | BR Śrubunek ze stożkiem LWxGZ | 76x21/2 | 700.04 | 2166 | 2/ 10/KA | 1
143591212 | 4021343127199 | 4359g | BR Półśrubunek z uszczelką LWxGW | 12x1/2 | 40.67 | 26 | 5/ 300/KA | 1
143591534 | 4021343126925 | 4359g | BR Półśrubunek z uszczelką LWxGW | 15x3/4 | 52.48 | 46 | 5/ 200/KA | 1
143591634 | 4021343127212 | 4359g | BR Półśrubunek z uszczelką LWxGW | 16x3/4 | 69.74 | 52 | 5/ 200/KA | 1
143591834 | 4021343127236 | 4359g | BR Półśrubunek z uszczelką LWxGW | 18x3/4 | 38.26 | 46 | 5/ 200/KA | 1
14359181 | 4021343127229 | 4359g | BR Półśrubunek z uszczelką LWxGW | 18x1 | 53.63 | 72 | 5/ 150/KA | 1
14359221 | 4021343127243 | 4359g | BR Półśrubunek z uszczelką LWxGW | 22x1 | 51.1 | 68 | 5/ 150/KA | 1
1435922114 | 4021343127250 | 4359g | BR Półśrubunek z uszczelką LWxGW | 22x11/4 | 107.2 | 128 | 5/ 100/KA | 1
1435928114 | 4021343127274 | 4359g | BR Półśrubunek z uszczelką LWxGW | 28x11/4 | 93.49 | 128 | 5/ 70/KA | 1
1435928112 | 4021343127267 | 4359g | BR Półśrubunek z uszczelką LWxGW | 28x11/2 | 142.48 | 168 | 5/ 60/KA | 1
1435935112 | 4021343127281 | 4359g | BR Półśrubunek z uszczelką LWxGW | 35x11/2 | 149.08 | 152 | 2/ 60/KA | 1
1435954238 | 4021343127304 | 4359g | BR Półśrubunek z uszczelką LWxGW | 54x23/8 | 357.98 | 569 | 2/ 60/KA | 1
143601212 | 4021343127335 | 4360g | BR Półśrubunek ze stożkiem LWxGW | 12x1/2 | 31.27 | 34 | 5/ 300/KA | 1
143601534 | 4021343127342 | 4360g | BR Półśrubunek ze stożkiem LWxGW | 15x3/4 | 24.79 | 56 | 5/ 200/KA | 1
143601834 | 4021343127359 | 4360g | BR Półśrubunek ze stożkiem LWxGW | 18x3/4 | 39.91 | 48 | 5/ 200/KA | 1
14360221 | 4021343127366 | 4360g | BR Półśrubunek ze stożkiem LWxGW | 22x1 | 39.32 | 82 | 5/ 150/KA | 1
1409615 | 4021343013867 | 4096 | BR Śrubunek kątowy ze stożkiem LWxLW | 15 | 59.69 | 111 | 5/ 125/KA | 1
1409622 | 4021343013959 | 4096 | BR Śrubunek kątowy ze stożkiem LWxLW | 22 | 88.54 | 194 | 5/ 50/KA | 1
1409628 | 4021343013980 | 4096 | BR Śrubunek kątowy ze stożkiem LWxLW | 28 | 197.02 | 282 | 5/ 40/KA | 1
1409635 | 4021343014000 | 4096 | BR Śrubunek kątowy ze stożkiem LWxLW | 35 | 346.64 | 439 | 2/ 20/KA | 1
1409642 | 4021343014024 | 4096 | BR Śrubunek kątowy ze stożkiem LWxLW | 42 | 393.12 | 660 | 2/ 12/KA | 1
1409654 | 4021343014048 | 4096 | BR Śrubunek kątowy ze stożkiem LWxLW | 54 | 668.02 | 1.067,00 | 2/ 8/KA | 1
140961012 | 4021343013782 | 4096g | BR Śrubunek kątowy ze stożkiem LWxGW | 10x1/2 | 107.62 | 99 | 5/ 120/KA | 1
140961212 | 4021343013829 | 4096g | BR Śrubunek kątowy ze stożkiem LWxGW | 12x1/2 | 115.74 | 94 | 5/ 120/KA | 1
140961512 | 4021343013874 | 4096g | BR Śrubunek kątowy ze stożkiem LWxGW | 15x1/2 | 51.29 | 132 | 5/ 100/KA | 1
140961534 | 4021343013881 | 4096g | BR Śrubunek kątowy ze stożkiem LWxGW | 15x3/4 | 62.12 | 167 | 5/ 80/KA | 1
140961812 | 4021343013935 | 4096g | BR Śrubunek kątowy ze stożkiem LWxGW | 18x1/2 | 63.63 | 122 | 5/ 100/KA | 1
140962234 | 4021343013973 | 4096g | BR Śrubunek kątowy ze stożkiem LWxGW | 22x3/4 | 54.01 | 188 | 5/ 50/KA | 1
14096221 | 4021343013966 | 4096g | BR Śrubunek kątowy ze stożkiem LWxGW | 22x1 | 101.44 | 252 | 5/ 40/KA | 1
14096281 | 4021343013997 | 4096g | BR Śrubunek kątowy ze stożkiem LWxGW | 28x1 | 122.82 | 381 | 5/ 30/KA | 1
1409635114 | 4021343014017 | 4096g | BR Śrubunek kątowy ze stożkiem LWxGW | 35x11/4 | 199.75 | 522 | 2/ 20/KA | 1
1409642112 | 4021343014031 | 4096g | BR Śrubunek kątowy ze stożkiem LWxGW | 42x11/2 | 283.09 | 669 | 2/ 12/KA | 1
14096542 | 4021343014055 | 4096g | BR Śrubunek kątowy ze stożkiem LWxGW | 54x2 | 641.28 | 1.208,00 | 2/ 6/KA | 1
140981238 | 4021343014116 | 4098g | BR Śrubunek kątowy ze stożkiem LWxGZ | 12x3/8 | 65.46 | 78 | 5/ 125/KA | 1
140981212 | 4021343014109 | 4098g | BR Śrubunek kątowy ze stożkiem LWxGZ | 12x1/2 | 71.6 | 126 | 5/ 120/KA | 1
140981412 | 4021343014123 | 4098g | BR Śrubunek kątowy ze stożkiem LWxGZ | 14x1/2 | 85.74 | 128 | 5/ 100/KA | 1
140981512 | 4021343014147 | 4098g | BR Śrubunek kątowy ze stożkiem LWxGZ | 15x1/2 | 29.73 | 123 | 5/ 100/KA | 1
140981612 | 4021343014178 | 4098g | BR Śrubunek kątowy ze stożkiem LWxGZ | 16x1/2 | 101.69 | 120 | 5/ 100/KA | 1
140981812 | 4021343014192 | 4098g | BR Śrubunek kątowy ze stożkiem LWxGZ | 18x1/2 | 53.2 | 136 | 5/ 100/KA | 1
140981834 | 4021343014208 | 4098g | BR Śrubunek kątowy ze stożkiem LWxGZ | 18x3/4 | 84.55 | 196 | 5/ 50/KA | 1
140982234 | 4021343014222 | 4098g | BR Śrubunek kątowy ze stożkiem LWxGZ | 22x3/4 | 57.88 | 238 | 5/ 50/KA | 1
14098221 | 4021343014215 | 4098g | BR Śrubunek kątowy ze stożkiem LWxGZ | 22x1 | 121.41 | 298 | 5/ 40/KA | 1
14098281 | 4021343014239 | 4098g | BR Śrubunek kątowy ze stożkiem LWxGZ | 28x1 | 116.21 | 317 | 5/ 30/KA | 1
1409835114 | 4021343014246 | 4098g | BR Śrubunek kątowy ze stożkiem LWxGZ | 35x11/4 | 212.52 | 497 | 2/ 20/KA | 1
1409842112 | 4021343014253 | 4098g | BR Śrubunek kątowy ze stożkiem LWxGZ | 42x11/2 | 303.41 | 733 | 2/ 12/KA | 1
14098542 | 4021343014260 | 4098g | BR Śrubunek kątowy ze stożkiem LWxGZ | 54x2 | 584.88 | 1.203,00 | 2/ 6/KA | 1
143701512 | 4021343018084 | 4370 | BR Element gwintowany śrubunku z uszczelką LW | 15x1/2 | 22.41 | 20 | 600/KA 54000/ | 1
143701834 | 4021343018121 | 4370 | BR Element gwintowany śrubunku z uszczelką LW | 18x3/4 | 21.9 | 37 | 350/KA 31500/ | 1
143702234 | 4021343018176 | 4370 | BR Element gwintowany śrubunku z uszczelką LW | 22x3/4 | 27.94 | 47 | 280/KA 25200/ | 1
14370221 | 4021343018152 | 4370 | BR Element gwintowany śrubunku z uszczelką LW | 22x1 | 27 | 52 | 200/KA 18000/ | 1
1437028114 | 4021343018190 | 4370 | BR Element gwintowany śrubunku z uszczelką LW | 28x11/4 | 41.16 | 94 | 150/KA 13500/ | 1
1437035112 | 4021343018244 | 4370 | BR Element gwintowany śrubunku z uszczelką LW | 35x11/2 | 66.6 | 127 | 80/KA 7200/ | 1
143701234B | 4021343018039 | 4370g | BR Element gwintowany śrubunku z uszczelką GW | 1/2x3/4 | 37.26 | 51 | 350/KA 31500/ | 1
14370341 | 4021343018220 | 4370g | BR Element gwintowany śrubunku z uszczelką GW | 3/4x1 | 40.49 | 112 | 200/KA 18000/ | 1
14376G1234 | 4021343019333 | 4376g | BR Element gwintowany śrubunku z uszczelką GZ | 1/2x3/4 | 40.44 | 54 | 300/KA 27000/ | 1
14376G121 | 4021343019319 | 4376g | BR Element gwintowany śrubunku z uszczelką GZ | 1/2x1 | 54.35 | 85 | 200/KA 18000/ | 1
14376G341 | 4021343019388 | 4376g | BR Element gwintowany śrubunku z uszczelką GZ | 3/4x1 | 48.3 | 84 | 150/KA 13500/ | 1
14376G34114 | 4021343019395 | 4376g | BR Element gwintowany śrubunku z uszczelką GZ | 3/4x11/4 | 59.02 | 138 | 100/KA 9000/ | 1
14376G1112 | 4021343019258 | 4376g | BR Element gwintowany śrubunku z uszczelką GZ | 1x11/2 | 83.34 | 224 | 70/KA 6300/ | 1
143713812 | 4021343018473 | 4371g | BR Element dociskany śrubunku z uszczelką GZ | 3/8x1/2 | 32.81 | 23 | 800/KA 72000/ | 1
143711234 | 4021343018411 | 4371g | BR Element dociskany śrubunku z uszczelką GZ | 1/2x3/4 | 28.34 | 38 | 400/KA 36000/ | 1
14371341 | 4021343018466 | 4371g | BR Element dociskany śrubunku z uszczelką GZ | 3/4x1 | 35.95 | 70 | 250/KA 22500/ | 1
143711114 | 4021343018367 | 4371g | BR Element dociskany śrubunku z uszczelką GZ | 1x11/4 | 50.82 | 104 | 130/KA 11700/ | 1
143721534 | 4021343018633 | 4372 | BR Element dociskany śrubunku z uszczelką LW | 15x3/4 | 17.09 | 24 | 600/KA 54000/ | 1
143721634 | 4021343018640 | 4372 | BR Element dociskany śrubunku z uszczelką LW | 16x3/4 | 32.21 | 29 | 600/KA 54000/ | 1
143721834 | 4021343018671 | 4372 | BR Element dociskany śrubunku z uszczelką LW | 18x3/4 | 20.96 | 18 | 600/KA 54000/ | 1
14372181 | 4021343018657 | 4372 | BR Element dociskany śrubunku z uszczelką LW | 18x1 | 37.42 | 26 | 600/KA 54000/ | 1
14372221 | 4021343018688 | 4372 | BR Element dociskany śrubunku z uszczelką LW | 22x1 | 22.41 | 26 | 350/KA 31500/ | 1
1437222114 | 4021343018701 | 4372 | BR Element dociskany śrubunku z uszczelką LW | 22x11/4 | 51.29 | 59 | 250/KA 22500/ | 1
1437228114 | 4021343018725 | 4372 | BR Element dociskany śrubunku z uszczelką LW | 28x11/4 | 38.75 | 54 | 150/KA 13500/ | 1
1437228112 | 4021343018718 | 4372 | BR Element dociskany śrubunku z uszczelką LW | 28x11/2 | 58.78 | 88 | 150/KA 13500/ | 1
1437235112 | 4021343018732 | 4372 | BR Element dociskany śrubunku z uszczelką LW | 35x11/2 | 58.78 | 95 | 150/KA 13500/ | 1
1437438 | 4021343019203 | 4374 | MS Nakrętka | 3/8 SW19-6kt.H11,5xBo12,7 | 21.23 | 11 | 1400/KA 126000/ | 1
1437412 | 4021343019104 | 4374 | MS Nakrętka | 1/2 SW24-6kt.H14xBo16,9 | 15.73 | 20 | 800/KA 72000/ | 1
1437434 | 4021343019197 | 4374 | MS Nakrętka | 3/4 SW30-6kt.H14xBo22,5 | 9.26 | 28 | 450/KA 40500/ | 1
143741 | 4021343019029 | 4374 | MS Nakrętka | 1 SW37-8kt.H16,5xBo27,5 | 19.02 | 43 | 250/KA 22500/ | 1
14374114 | 4021343019067 | 4374 | MS Nakrętka | 11/4 SW46-8kt.H18xBo36,0 | 51.86 | 67 | 150/KA 13500/ | 1
14374112 | 4021343019050 | 4374 | MS Nakrętka | 11/2 SW52-8kt.H19xBo42,5 | 78.74 | 83 | 120/KA 10800/ | 1
14374134 | 4021343019111 | 4374 | MS Nakrętka | 13/4 SW59-8kt.H22xBo48,0 | 107.86 | 128 | 70/KA 6300/ | 1
143742 | 4021343019128 | 4374 | MS Nakrętka | 2 SW64-8kt.H24xBo53,1 | 95.99 | 147 | 50/KA 4500/ | 1
14374214 | 4021343019142 | 4374 | MS Nakrętka | 21/4 SW72-8kt.H24,5xBo59,0 | 136.76 | 194 | 40/KA 3600/ | 1
14374238 | 4021343019166 | 4374 | MS Nakrętka | 23/8 SW75-8kt.H25xBo60,5 | 170.05 | 210 | 40/KA 3600/ | 1
14374234 | 4021343019159 | 4374 | MS Nakrętka | 23/4 SW89-8kt.H26xBo74,1 | 178.86 | 294 | 25/KA 2250/ | 1
143743 | 4021343019173 | 4374 | MS Nakrętka | 3 SW94-8kt.H31xBo80,0 | 231.91 | 366 | 20/KA 1800/ | 1
14374312 | 4021343019180 | 4374 | MS Nakrętka | 31/2 SW110-8kt.H33xBo93,0 | 391.23 | 550 | 20/KA 1800/ | 1
143744 | 4021343019210 | 4374 | MS Nakrętka | 4 SW120-8kt.H37,5xBo104,5 | 585.87 | 680 | 8/KA 720/ | 1
1DCU38 | 4021343000867 | DCU | Uszczelka z centellenu do śrubunku z brązu | 3/8 Mutter 14x8x2 | 0.48 | 1 | 200/ 800/KA | 1
1DCU12 | 4021343000737 | DCU | Uszczelka z centellenu do śrubunku z brązu | 1/2 Mutter 18x11x2 | 0.26 | 1 | 200/ 800/KA | 1
1DCU58 | 4021343000904 | DCU | Uszczelka z centellenu do śrubunku z brązu | 5/8 Mutter 20x10x2 | 0.2 | 1 | 150/ 600/KA | 1
1DCU34 | 4021343000850 | DCU | Uszczelka z centellenu do śrubunku z brązu | 3/4 Mutter 24x17x2 | 0.17 | 1 | 150/ 600/KA | 1
1DCU1 | 4021343000706 | DCU | Uszczelka z centellenu do śrubunku z brązu | 1 Mutter 30x21x2 | 0.26 | 2 | 100/ 400/KA | 1
1DCU114 | 4021343000720 | DCU | Uszczelka z centellenu do śrubunku z brązu | 11/4 Mutter 38x27x2 | 0.9 | 3 | 100/ 400/KA | 1
1DCU112 | 4021343000713 | DCU | Uszczelka z centellenu do śrubunku z brązu | 11/2 Mutter 44x32x2 | 1.3 | 3 | 100/ 400/KA | 1
1DCU134 | 4021343000744 | DCU | Uszczelka z centellenu do śrubunku z brązu | 13/4 Mutter 50x37x2 | 2.14 | 5 | 80/ 320/KA | 1
1DCU2 | 4021343000775 | DCU | Uszczelka z centellenu do śrubunku z brązu | 2 Mutter 55x42x2 | 2.28 | 4 | 60/ 240/KA | 1
1DCU214 | 4021343000799 | DCU | Uszczelka z centellenu do śrubunku z brązu | 21/4 Mutter 62x46x2 | 3.39 | 5 | 50/ 200/KA | 1
1DCU238 | 4021343000812 | DCU | Uszczelka z centellenu do śrubunku z brązu | 23/8 Mutter 65x55x2 | 3.36 | 4 | 50/ 200/KA | 1
1DCU212 | 4021343000782 | DCU | Uszczelka z centellenu do śrubunku z brązu | 21/2 Mutter 72x55x2 | 5.34 | 7 | 40/ 160/KA | 1
1DCU234 | 4021343000805 | DCU | Uszczelka z centellenu do śrubunku z brązu | 23/4 Mutter 78x60x2 | 5.3 | 7 | 30/ 120/KA | 1
1DCU3 | 4021343000836 | DCU | Uszczelka z centellenu do śrubunku z brązu | 3 Mutter 85x70x2 | 7.65 | 8 | 30/ 120/KA | 1
1DCU312 | 4021343000843 | DCU | Uszczelka z centellenu do śrubunku z brązu | 31/2 Mutter 97x75x2 | 8.82 | 10 | 20/ 80/KA | 1
15001A6 | 4021343022272 | 5001a | CU Łuk nyplowy 90° LZxLW | 6 | 16.44 | 3.2 | 10/ 3000/Kartom | 1
15001A8 | 4021343022326 | 5001a | CU Łuk nyplowy 90° LZxLW | 8 | 16.38 | 5.3 | 10/ 2000/Kartom | 1
15001A10 | 4021343022067 | 5001a | CU Łuk nyplowy 90° LZxLW | 10 | 11.99 | 8.7 | 10/ 1500/Kartom | 1
15001A12 | 4021343022098 | 5001a | CU Łuk nyplowy 90° LZxLW | 12 | 4.4 | 11.4 | 10/ 900/Kartom | 1
15001A14 | 4021343022111 | 5001a | CU Łuk nyplowy 90° LZxLW | 14 | 5.45 | 15.2 | 10/ 700/Kartom | 1
15001A15E | 4021343208836 | 5001a E | CU Łuk nyplowy 90° LZxLW | 15 | 2.6 | 20.7 | 10/ 550/Kartom | 1
15001A15 | 4021343022128 | 5001a | CU Łuk nyplowy 90° LZxLW | 15 | 2.81 | 20.7 | 10/ 550/Kartom | 1
15001A16 | 4021343022142 | 5001a | CU Łuk nyplowy 90° LZxLW | 16 | 4.72 | 17.4 | 10/ 550/Kartom | 1
15001A18E | 4021343208843 | 5001a E | CU Łuk nyplowy 90° LZxLW | 18 | 5.59 | 33.7 | 10/ 350/Kartom | 1
15001A18 | 4021343022159 | 5001a | CU Łuk nyplowy 90° LZxLW | 18 | 6.73 | 33.7 | 10/ 350/Kartom | 1
15001A22E | 4021343208850 | 5001a E | CU Łuk nyplowy 90° LZxLW | 22 | 6.71 | 53.3 | 10/ 200/Kartom | 1
15001A22 | 4021343022173 | 5001a | CU Łuk nyplowy 90° LZxLW | 22 | 8.03 | 53.3 | 10/ 200/Kartom | 1
15001A28E | 4021343208867 | 5001a E | CU Łuk nyplowy 90° LZxLW | 28 | 18.82 | 85.3 | 10/ 100/Kartom | 1
15001A28 | 4021343022197 | 5001a | CU Łuk nyplowy 90° LZxLW | 28 | 22.56 | 85.3 | 10/ 100/Kartom | 1
15001A32 | 4021343022203 | 5001a | CU Łuk nyplowy 90° LZxLW | 32 | 29.05 | 85.4 | 80/Kartom 3600/ | 1
15001A35 | 4021343022210 | 5001a | CU Łuk nyplowy 90° LZxLW | 35 | 54.14 | 155.8 | 65/Kartom 2925/ | 1
15001A36 | 4021343022227 | 5001a | CU Łuk nyplowy 90° LZxLW | 36 | 69.03 | 129.4 | 55/Kartom 2475/ | 1
15001A40 | 4021343022234 | 5001a | CU Łuk nyplowy 90° LZxLW | 40 | 87.92 | 139.2 | 40/Kartom 1800/ | 1
15001A42 | 4021343022241 | 5001a | CU Łuk nyplowy 90° LZxLW | 42 | 78.13 | 230 | 35/Kartom 1575/ | 1
15001A52 | 4021343022258 | 5001a | CU Łuk nyplowy 90° LZxLW | 52 | 225.09 | 370 | 15/Kartom 675/ | 1
15001A54 | 4021343022265 | 5001a | CU Łuk nyplowy 90° LZxLW | 54 | 150.43 | 367.2 | 15/Kartom 675/ | 1
15001A64 | 4021343022289 | 5001a | CU Łuk nyplowy 90° LZxLW | 64 | 515.6 | 541 | 22/KC 396/ | 1
15001A67 | 4021343022296 | 5001a | CU Łuk nyplowy 90° LZxLW | 66.7 | 489.56 | 530 | 20/KC 360/ | 1
15001A70 | 4021343022302 | 5001a | CU Łuk nyplowy 90° LZxLW | 70 | 553.67 | 970 | 20/KC 360/ | 1
15001A76 | 4021343022319 | 5001a | CU Łuk nyplowy 90° LZxLW | 76.1 | 714.1 | 890 | 14/KC 252/ | 1
15001A80 | 4021343022333 | 5001a | CU Łuk nyplowy 90° LZxLW | 80 | 759.27 | 1.010,00 | 12/KC 216/ | 1
15001A89 | 4021343022340 | 5001a | CU Łuk nyplowy 90° LZxLW | 88.9 | 1189.87 | 1.220,00 | 9/KC 162/ | 1
15001A108 | 4021343022081 | 5001a | CU Łuk nyplowy 90° LZxLW | 108 | 1408.55 | 2.240,00 | 4/KC 72/ | 1
15001A133 | 4021343022104 | 5001a | CU Łuk nyplowy 90° LZxLW | 133 | 2674.46 | 8.500,00 | 2/KC 36/ | 1
15002A6 | 4021343022678 | 5002a | CU Łuk 90° LWxLW | 6 | 13.09 | 3.8 | 10/ 3000/Kartom | 1
15002A8 | 4021343022722 | 5002a | CU Łuk 90° LWxLW | 8 | 14.24 | 5.6 | 10/ 2000/Kartom | 1
15002A10 | 4021343022456 | 5002a | CU Łuk 90° LWxLW | 10 | 5.41 | 8.7 | 10/ 1400/Kartom | 1
15002A12 | 4021343022470 | 5002a | CU Łuk 90° LWxLW | 12 | 2.39 | 12.1 | 10/ 1000/Kartom | 1
15002A14 | 4021343022494 | 5002a | CU Łuk 90° LWxLW | 14 | 3.56 | 14.9 | 10/ 550/Kartom | 1
15002A15E | 4021343125034 | 5002a E | CU Łuk 90° LWxLW | 15 | 2.46 | 17.3 | 10/ 550/Kartom | 1
15002A15 | 4021343022500 | 5002a | CU Łuk 90° LWxLW | 15 | 2.56 | 17.3 | 10/ 550/Kartom | 1
15002A16 | 4021343022524 | 5002a | CU Łuk 90° LWxLW | 16 | 3.91 | 17 | 10/ 500/Kartom | 1
15002A18E | 4021343125041 | 5002a E | CU Łuk 90° LWxLW | 18 | 3.54 | 33.3 | 10/ 350/Kartom | 1
15002A18 | 4021343022548 | 5002a | CU Łuk 90° LWxLW | 18 | 4.24 | 33.3 | 10/ 350/Kartom | 1
15002A22E | 4021343125058 | 5002a E | CU Łuk 90° LWxLW | 22 | 6.23 | 55.2 | 10/ 200/Kartom | 1
15002A22 | 4021343022562 | 5002a | CU Łuk 90° LWxLW | 22 | 6.66 | 55.2 | 10/ 200/Kartom | 1
15002A28E | 4021343208928 | 5002a E | CU Łuk 90° LWxLW | 28 | 10.42 | 75.7 | 10/ 100/Kartom | 1
15002A28 | 4021343022586 | 5002a | CU Łuk 90° LWxLW | 28 | 10.71 | 75.7 | 10/ 100/Kartom | 1
15002A32 | 4021343022593 | 5002a | CU Łuk 90° LWxLW | 32 | 28.26 | 87 | 95/Kartom 4275/ | 1
15002A35 | 4021343022609 | 5002a | CU Łuk 90° LWxLW | 35 | 28.87 | 149.4 | 65/Kartom 2925/ | 1
15002A36 | 4021343022616 | 5002a | CU Łuk 90° LWxLW | 36 | 41.19 | 134.8 | 55/Kartom 2475/ | 1
15002A40 | 4021343022623 | 5002a | CU Łuk 90° LWxLW | 40 | 42.05 | 139 | 40/Kartom 1800/ | 1
15002A42 | 4021343022630 | 5002a | CU Łuk 90° LWxLW | 42 | 40.32 | 231.6 | 35/Kartom 1575/ | 1
15002A52 | 4021343022654 | 5002a | CU Łuk 90° LWxLW | 52 | 173.83 | 444 | 15/Kartom 675/ | 1
15002A54 | 4021343022661 | 5002a | CU Łuk 90° LWxLW | 54 | 115.27 | 384.4 | 15/Kartom 675/ | 1
15002A64 | 4021343022685 | 5002a | CU Łuk 90° LWxLW | 64 | 398.84 | 499 | 22/KC 396/ | 1
15002A67 | 4021343022692 | 5002a | CU Łuk 90° LWxLW | 66.7 | 453.04 | 522 | 20/KC 360/ | 1
15002A70 | 4021343022708 | 5002a | CU Łuk 90° LWxLW | 70 | 570.12 | 638.5 | 18/KC 324/ | 1
15002A76 | 4021343022715 | 5002a | CU Łuk 90° LWxLW | 76.1 | 698.46 | 906 | 14/KC 252/ | 1
15002A80 | 4021343022739 | 5002a | CU Łuk 90° LWxLW | 80 | 682.6 | 899 | 12/KC 216/ | 1
15002A89 | 4021343022746 | 5002a | CU Łuk 90° LWxLW | 88.9 | 1109.74 | 1.352,00 | 9/KC 162/ | 1
15002A108 | 4021343022463 | 5002a | CU Łuk 90° LWxLW | 108 | 1296.94 | 1.991,00 | 4/KC 72/ | 1
15002A133 | 4021343022487 | 5002a | CU Łuk 90° LWxLW | 133 | 3058.38 | 8.169,00 | 2/KC 36/ | 1
15002A159 | 4021343022517 | 5002a | CU Łuk 90° LWxLW | 159 | 4672.77 | 11.765,00 | 1/KC 18/ | 1
15002L15 | 4021343022814 | 5002L | CU Łuk długi 90° LWxLW | 15 | 9.05 | 20 | 10/ 500/Kartom | 1
15002L18 | 4021343022821 | 5002L | CU Łuk długi 90° LWxLW | 18 | 16.59 | 33.2 | 10/ 300/Kartom | 1
15002L22 | 4021343022838 | 5002L | CU Łuk długi 90° LWxLW | 22 | 21.83 | 50 | 10/ 200/Kartom | 1
15002G1212 | 4021343117473 | 5002G | CU Łuk z nakrętką 90° LWxN | 12x1/2 | 16.44 | 36 | 5/ 200/KA | 1
15002G1412 | 4021343022753 | 5002G | CU Łuk z nakrętką 90° LWxN | 14x1/2 | 17.12 | 46 | 5/ 170/KA | 1
15002G1512 | 4021343022760 | 5002G | CU Łuk z nakrętką 90° LWxN | 15x1/2 | 13.03 | 44.2 | 5/ 170/KA | 1
15002G1812 | 4021343127519 | 5002G | CU Łuk z nakrętką 90° LWxN | 18x1/2 | 46.96 | 46.8 | 5/ 150/KA | 1
15002G1834 | 4021343117497 | 5002G | CU Łuk z nakrętką 90° LWxN | 18x3/4 | 20.5 | 80 | 5/ 90/KA | 1
15002G2234 | 4021343022807 | 5002G | CU Łuk z nakrętką 90° LWxN | 22x3/4 | 22.52 | 75.4 | 5/ 90/KA | 1
150406 | 4021343023132 | 5040 | CU Łuk nyplowy 45° LZxLW | 6 | 20.63 | 2.8 | 10/ 2500/Kartom | 1
150408 | 4021343023187 | 5040 | CU Łuk nyplowy 45° LZxLW | 8 | 18.41 | 4.6 | 10/ 1700/Kartom | 1
1504010 | 4021343022920 | 5040 | CU Łuk nyplowy 45° LZxLW | 10 | 15.84 | 6 | 10/ 1800/Kartom | 1
1504012 | 4021343022951 | 5040 | CU Łuk nyplowy 45° LZxLW | 12 | 6.32 | 8.3 | 10/ 1300/Kartom | 1
1504014 | 4021343022975 | 5040 | CU Łuk nyplowy 45° LZxLW | 14 | 7.01 | 10 | 10/ 850/Kartom | 1
1504015 | 4021343022982 | 5040 | CU Łuk nyplowy 45° LZxLW | 15 | 2.2 | 15.2 | 10/ 700/Kartom | 1
1504016 | 4021343023002 | 5040 | CU Łuk nyplowy 45° LZxLW | 16 | 8.64 | 15.2 | 10/ 750/Kartom | 1
1504018 | 4021343023019 | 5040 | CU Łuk nyplowy 45° LZxLW | 18 | 6.96 | 19 | 10/ 400/Kartom | 1
1504022 | 4021343023033 | 5040 | CU Łuk nyplowy 45° LZxLW | 22 | 6.71 | 32.3 | 10/ 280/Kartom | 1
1504028 | 4021343023057 | 5040 | CU Łuk nyplowy 45° LZxLW | 28 | 13.09 | 45.1 | 10/ 160/Kartom | 1
1504032 | 4021343023064 | 5040 | CU Łuk nyplowy 45° LZxLW | 32 | 25.55 | 59.2 | 130/Kartom 5850/ | 1
1504035 | 4021343023071 | 5040 | CU Łuk nyplowy 45° LZxLW | 35 | 46.45 | 105 | 110/Kartom 4950/ | 1
1504036 | 4021343023088 | 5040 | CU Łuk nyplowy 45° LZxLW | 36 | 22.67 | 90.6 | 100/Kartom 4500/ | 1
1504040 | 4021343023095 | 5040 | CU Łuk nyplowy 45° LZxLW | 40 | 27.1 | 82.2 | 70/Kartom 3150/ | 1
1504042 | 4021343023101 | 5040 | CU Łuk nyplowy 45° LZxLW | 42 | 81.67 | 142 | 60/Kartom 2700/ | 1
1504052 | 4021343023118 | 5040 | CU Łuk nyplowy 45° LZxLW | 52 | 77.6 | 243 | 25/Kartom 1125/ | 1
1504054 | 4021343023125 | 5040 | CU Łuk nyplowy 45° LZxLW | 54 | 134.88 | 246.4 | 30/Kartom 1350/ | 1
1504064 | 4021343023149 | 5040 | CU Łuk nyplowy 45° LZxLW | 64 | 480.96 | 378 | 36/KC 648/ | 1
1504067 | 4021343023156 | 5040 | CU Łuk nyplowy 45° LZxLW | 66.7 | 554.33 | 520 | 28/KC 504/ | 1
1504076 | 4021343023170 | 5040 | CU Łuk nyplowy 45° LZxLW | 76.1 | 650.06 | 604.5 | 25/KC 450/ | 1
1504080 | 4021343023194 | 5040 | CU Łuk nyplowy 45° LZxLW | 80 | 701.95 | 730 | 20/KC 360/ | 1
1504089 | 4021343023200 | 5040 | CU Łuk nyplowy 45° LZxLW | 88.9 | 751.09 | 809.5 | 15/KC 270/ | 1
15040108 | 4021343022944 | 5040 | CU Łuk nyplowy 45° LZxLW | 108 | 1567.35 | 1.521,00 | 8/KC 144/ | 1
150416 | 4021343023446 | 5041 | CU Łuk 45° LWxLW | 6 | 21.19 | 2.8 | 10/ 2500/Kartom | 1
150418 | 4021343023491 | 5041 | CU Łuk 45° LWxLW | 8 | 14.91 | 5.3 | 10/ 1700/Kartom | 1
1504110 | 4021343023231 | 5041 | CU Łuk 45° LWxLW | 10 | 14.02 | 6.9 | 10/ 1500/Kartom | 1
1504112 | 4021343023262 | 5041 | CU Łuk 45° LWxLW | 12 | 8.77 | 7.9 | 10/ 1200/Kartom | 1
1504114 | 4021343023286 | 5041 | CU Łuk 45° LWxLW | 14 | 5.59 | 10.2 | 10/ 700/Kartom | 1
1504115 | 4021343023293 | 5041 | CU Łuk 45° LWxLW | 15 | 2.46 | 14.4 | 10/ 800/Kartom | 1
1504116 | 4021343023316 | 5041 | CU Łuk 45° LWxLW | 16 | 6.28 | 14.2 | 10/ 600/Kartom | 1
1504118 | 4021343023323 | 5041 | CU Łuk 45° LWxLW | 18 | 6.08 | 18.6 | 10/ 450/Kartom | 1
1504120 | 4021343023330 | 5041 | CU Łuk 45° LWxLW | 20 | 12.76 | 34 | 10/ 350/Kartom | 1
1504122 | 4021343023347 | 5041 | CU Łuk 45° LWxLW | 22 | 6.88 | 30.9 | 10/ 280/Kartom | 1
1504125 | 4021343023354 | 5041 | CU Łuk 45° LWxLW | 25 | 21.69 | 37.7 | 10/ 200/Kartom | 1
1504128 | 4021343023361 | 5041 | CU Łuk 45° LWxLW | 28 | 12.56 | 47.8 | 10/ 150/Kartom | 1
1504132 | 4021343023378 | 5041 | CU Łuk 45° LWxLW | 32 | 14.24 | 58.8 | 120/Kartom 5400/ | 1
1504135 | 4021343023385 | 5041 | CU Łuk 45° LWxLW | 35 | 42.25 | 101.2 | 100/Kartom 4500/ | 1
1504136 | 4021343023392 | 5041 | CU Łuk 45° LWxLW | 36 | 84.45 | 89.8 | 90/Kartom 4050/ | 1
1504140 | 4021343023408 | 5041 | CU Łuk 45° LWxLW | 40 | 77.46 | 90.6 | 70/Kartom 3150/ | 1
1504142 | 4021343023415 | 5041 | CU Łuk 45° LWxLW | 42 | 74.75 | 147 | 60/Kartom 2700/ | 1
1504152 | 4021343023422 | 5041 | CU Łuk 45° LWxLW | 52 | 201.09 | 239.4 | 25/Kartom 1125/ | 1
1504154 | 4021343023439 | 5041 | CU Łuk 45° LWxLW | 54 | 134.88 | 241.6 | 25/Kartom 1125/ | 1
1504164 | 4021343023453 | 5041 | CU Łuk 45° LWxLW | 64 | 484.25 | 375 | 36/KC 648/ | 1
1504167 | 4021343023460 | 5041 | CU Łuk 45° LWxLW | 66.7 | 461.02 | 580 | 35/KC 630/ | 1
1504176 | 4021343023484 | 5041 | CU Łuk 45° LWxLW | 76.1 | 569.04 | 593.5 | 24/KC 432/ | 1
1504180 | 4021343023507 | 5041 | CU Łuk 45° LWxLW | 80 | 584.87 | 750 | 20/KC 360/ | 1
1504189 | 4021343023514 | 5041 | CU Łuk 45° LWxLW | 88.9 | 677.5 | 813 | 15/KC 270/ | 1
15041108 | 4021343023255 | 5041 | CU Łuk 45° LWxLW | 108 | 1324.35 | 1.500,00 | 8/KC 144/ | 1
15041133 | 4021343023279 | 5041 | CU Łuk 45° LWxLW | 133 | 2614.05 | 5.500,00 | 5/KC 90/ | 1
15041159 | 4021343023309 | 5041 | CU Łuk 45° LWxLW | 159 | 3831.23 | 2.780,00 | 2/KC 36/ | 1
150906 | 4021343024245 | 5090 | CU Kolano 90° LWxLW | 6 | 11.94 | 3.3 | 10/ 3000/Kartom | 1
150908 | 4021343024290 | 5090 | CU Kolano 90° LWxLW | 8 | 14.02 | 6 | 10/ 2000/Kartom | 1
1509010 | 4021343023842 | 5090 | CU Kolano 90° LWxLW | 10 | 7.29 | 6.2 | 10/ 1800/Kartom | 1
1509012 | 4021343023873 | 5090 | CU Kolano 90° LWxLW | 12 | 2.45 | 8.6 | 10/ 1000/Kartom | 1
1509014 | 4021343023903 | 5090 | CU Kolano 90° LWxLW | 14 | 2.66 | 10.3 | 10/ 800/Kartom | 1
1509015 | 4021343023910 | 5090 | CU Kolano 90° LWxLW | 15 | 2.02 | 11.5 | 10/ 700/Kartom | 1
1509016 | 4021343023941 | 5090 | CU Kolano 90° LWxLW | 16 | 3.26 | 14.3 | 10/ 600/Kartom | 1
1509018 | 4021343023958 | 5090 | CU Kolano 90° LWxLW | 18 | 4.26 | 18 | 10/ 450/Kartom | 1
1509020 | 4021343023989 | 5090 | CU Kolano 90° LWxLW | 20 | 10.37 | 28 | 10/ 300/Kartom | 1
1509022 | 4021343023996 | 5090 | CU Kolano 90° LWxLW | 22 | 4.89 | 41 | 10/ 280/Kartom | 1
1509025 | 4021343024030 | 5090 | CU Kolano 90° LWxLW | 25 | 13.18 | 41.6 | 10/ 200/Kartom | 1
1509028 | 4021343024047 | 5090 | CU Kolano 90° LWxLW | 28 | 9.09 | 54.6 | 10/ 150/Kartom | 1
1509032 | 4021343024092 | 5090 | CU Kolano 90° LWxLW | 32 | 18.82 | 64.2 | 120/Kartom 5400/ | 1
1509035 | 4021343024108 | 5090 | CU Kolano 90° LWxLW | 35 | 36.6 | 112.6 | 90/Kartom 4050/ | 1
1509036 | 4021343024153 | 5090 | CU Kolano 90° LWxLW | 36 | 38.03 | 105 | 65/Kartom 2925/ | 1
1509040 | 4021343024160 | 5090 | CU Kolano 90° LWxLW | 40 | 34.84 | 111.2 | 55/Kartom 2475/ | 1
1509042 | 4021343024177 | 5090 | CU Kolano 90° LWxLW | 42 | 58.45 | 134.6 | 55/Kartom 2475/ | 1
1509052 | 4021343024207 | 5090 | CU Kolano 90° LWxLW | 52 | 119.1 | 312 | 20/Kartom 900/ | 1
1509054 | 4021343024214 | 5090 | CU Kolano 90° LWxLW | 54 | 115.08 | 263.6 | 20/Kartom 900/ | 1
1509064 | 4021343024269 | 5090 | CU Kolano 90° LWxLW | 64 | 540.37 | 418 | 30/KC 540/ | 1
1509067 | 4021343024276 | 5090 | CU Kolano 90° LWxLW | 66.7 | 405.21 | 700 | 25/KC 450/ | 1
1509070 | 4021343122941 | 5090 | CU Kolano 90° LWxLW | 70 | 597.49 | 750 | 25/KC 450/ | 1
1509076 | 4021343024283 | 5090 | CU Kolano 90° LWxLW | 76.1 | 549.55 | 810 | 20/KC 360/ | 1
1509089 | 4021343024313 | 5090 | CU Kolano 90° LWxLW | 88.9 | 899.79 | 1.136,00 | 12/KC 216/ | 1
15090108 | 4021343023866 | 5090 | CU Kolano 90° LWxLW | 108 | 1639.72 | 1.561,00 | 6/KC 108/ | 1
150901512 | 4021343023934 | 5090 | CU Kolano 90° LWxLW | 15x12 | 30.34 | 16.7 | 10/ 700/Kartom | 1
150901815 | 4021343023972 | 5090 | CU Kolano 90° LWxLW | 18x15 | 29.05 | 21.9 | 10/ 500/Kartom | 1
150902218 | 4021343024023 | 5090 | CU Kolano 90° LWxLW | 22x18 | 35.93 | 32.3 | 10/ 250/Kartom | 1
150926 | 4021343024511 | 5092 | CU Kolano nyplowe 90° LZxLW | 6 | 16.52 | 3.3 | 10/ 2000/Kartom | 1
150928 | 4021343024559 | 5092 | CU Kolano nyplowe 90° LZxLW | 8 | 17.22 | 4.4 | 10/ 2000/Kartom | 1
1509210 | 4021343024320 | 5092 | CU Kolano nyplowe 90° LZxLW | 10 | 11.6 | 7.6 | 10/ 1500/Kartom | 1
1509212 | 4021343024344 | 5092 | CU Kolano nyplowe 90° LZxLW | 12 | 5.59 | 9.3 | 10/ 1200/Kartom | 1
1509214 | 4021343024368 | 5092 | CU Kolano nyplowe 90° LZxLW | 14 | 4.86 | 11.9 | 10/ 800/Kartom | 1
1509215 | 4021343024375 | 5092 | CU Kolano nyplowe 90° LZxLW | 15 | 2.7 | 16.3 | 10/ 700/Kartom | 1
1509216 | 4021343024382 | 5092 | CU Kolano nyplowe 90° LZxLW | 16 | 5.59 | 14.8 | 10/ 600/Kartom | 1
1509218 | 4021343024399 | 5092 | CU Kolano nyplowe 90° LZxLW | 18 | 5.59 | 20.6 | 10/ 400/Kartom | 1
1509222 | 4021343024412 | 5092 | CU Kolano nyplowe 90° LZxLW | 22 | 9.65 | 31.9 | 10/ 250/Kartom | 1
1509228 | 4021343024436 | 5092 | CU Kolano nyplowe 90° LZxLW | 28 | 14.68 | 58.2 | 10/ 130/Kartom | 1
1509232 | 4021343024443 | 5092 | CU Kolano nyplowe 90° LZxLW | 32 | 39.3 | 67 | 120/Kartom 5400/ | 1
1509235 | 4021343024450 | 5092 | CU Kolano nyplowe 90° LZxLW | 35 | 56.81 | 115.4 | 80/Kartom 3600/ | 1
1509236 | 4021343024467 | 5092 | CU Kolano nyplowe 90° LZxLW | 36 | 35.82 | 103.4 | 80/Kartom 3600/ | 1
1509240 | 4021343024474 | 5092 | CU Kolano nyplowe 90° LZxLW | 40 | 34.99 | 114.4 | 55/Kartom 2475/ | 1
1509242 | 4021343024481 | 5092 | CU Kolano nyplowe 90° LZxLW | 42 | 77.66 | 157.8 | 50/Kartom 2250/ | 1
1509252 | 4021343024498 | 5092 | CU Kolano nyplowe 90° LZxLW | 52 | 248.93 | 300 | 20/Kartom 900/ | 1
1509254 | 4021343024504 | 5092 | CU Kolano nyplowe 90° LZxLW | 54 | 155.84 | 283.5 | 20/Kartom 900/ | 1
1509267 | 4021343024535 | 5092 | CU Kolano nyplowe 90° LZxLW | 66.7 | 536.75 | 489 | 12/Kartom 540/ | 1
150608 | 4021343023699 | 5060 | CU Łuk podwójny 180° LWxLW | 8 | 23.07 | 10.5 | 10/ 1000/Kartom | 1
1506010 | 4021343023521 | 5060 | CU Łuk podwójny 180° LWxLW | 10 | 22.12 | 14.6 | 10/ 800/Kartom | 1
1506012 | 4021343023545 | 5060 | CU Łuk podwójny 180° LWxLW | 12 | 24.47 | 20.9 | 10/ 500/Kartom | 1
1506014 | 4021343023552 | 5060 | CU Łuk podwójny 180° LWxLW | 14 | 34.47 | 29.9 | 10/ 300/Kartom | 1
1506015 | 4021343023569 | 5060 | CU Łuk podwójny 180° LWxLW | 15 | 34.61 | 29.4 | 10/ 300/Kartom | 1
1506016 | 4021343023576 | 5060 | CU Łuk podwójny 180° LWxLW | 16 | 51.82 | 33.5 | 10/ 200/Kartom | 1
1506018 | 4021343023583 | 5060 | CU Łuk podwójny 180° LWxLW | 18 | 50.67 | 48.2 | 10/ 180/Kartom | 1
1506022 | 4021343023590 | 5060 | CU Łuk podwójny 180° LWxLW | 22 | 60.53 | 79.6 | 10/ 90/Kartom | 1
1506028 | 4021343023606 | 5060 | CU Łuk podwójny 180° LWxLW | 28 | 86.95 | 124.8 | 55/Kartom 2475/ | 1
1506035 | 4021343023613 | 5060 | CU Łuk podwójny 180° LWxLW | 35 | 189.49 | 368.4 | 20/Kartom 900/ | 1
1506042 | 4021343023620 | 5060 | CU Łuk podwójny 180° LWxLW | 42 | 294.5 | 460.5 | 12/Kartom 540/ | 1
1506054 | 4021343023637 | 5060 | CU Łuk podwójny 180° LWxLW | 54 | 499.76 | 873 | 5/Kartom 225/ | 1
1508512 | 4021343023729 | 5085 | CU Odsadzka LWxLW | 12 | 31.38 | 35.1 | 10/ 300/Kartom | 1
1508514 | 4021343023736 | 5085 | CU Odsadzka LWxLW | 14 | 43.23 | 52.7 | 10/ 200/Kartom | 1
1508515 | 4021343023743 | 5085 | CU Odsadzka LWxLW | 15 | 14.56 | 52.4 | 10/ 200/Kartom | 1
1508516 | 4021343023750 | 5085 | CU Odsadzka LWxLW | 16 | 47.96 | 53 | 10/ 180/Kartom | 1
1508518 | 4021343023767 | 5085 | CU Odsadzka LWxLW | 18 | 41.33 | 78.7 | 10/ 120/Kartom | 1
1508522 | 4021343023774 | 5085 | CU Odsadzka LWxLW | 22 | 54.67 | 123.3 | 10/ 70/Kartom | 1
1508612 | 4021343023781 | 5086 | CU Odsadzka nyplowa LZxLW | 12 | 28.11 | 27.9 | 10/ 400/Kartom | 1
1508614 | 4021343023798 | 5086 | CU Odsadzka nyplowa LZxLW | 14 | 39.3 | 41.7 | 10/ 250/Kartom | 1
1508615 | 4021343023804 | 5086 | CU Odsadzka nyplowa LZxLW | 15 | 13.5 | 42.7 | 10/ 250/Kartom | 1
1508616 | 4021343023811 | 5086 | CU Odsadzka nyplowa LZxLW | 16 | 44.62 | 41.8 | 10/ 250/Kartom | 1
1508618 | 4021343023828 | 5086 | CU Odsadzka nyplowa LZxLW | 18 | 34.32 | 63.1 | 10/ 180/Kartom | 1
1508622 | 4021343023835 | 5086 | CU Odsadzka nyplowa LZxLW | 22 | 47.32 | 98.6 | 10/ 100/Kartom | 1
151306 | 4021343027307 | 5130 | CU Trójnik 3xLW | 6 | 11.21 | 4.06 | 10/ 3000/Kartom | 1
151308 | 4021343027581 | 5130 | CU Trójnik 3xLW | 8 | 13.67 | 7.4 | 10/ 1500/Kartom | 1
1513010 | 4021343025020 | 5130 | CU Trójnik 3xLW | 10 | 10.38 | 11.5 | 10/ 1000/Kartom | 1
1513012 | 4021343025198 | 5130 | CU Trójnik 3xLW | 12 | 5.53 | 15 | 10/ 800/Kartom | 1
1513014 | 4021343025358 | 5130 | CU Trójnik 3xLW | 14 | 4.59 | 20.2 | 10/ 500/Kartom | 1
1513015 | 4021343025488 | 5130 | CU Trójnik 3xLW | 15 | 3.27 | 23.9 | 10/ 500/Kartom | 1
1513016 | 4021343025693 | 5130 | CU Trójnik 3xLW | 16 | 5.87 | 25.2 | 10/ 400/Kartom | 1
1513018 | 4021343025839 | 5130 | CU Trójnik 3xLW | 18 | 6.51 | 39.3 | 10/ 300/Kartom | 1
1513020 | 4021343026119 | 5130 | CU Trójnik 3xLW | 20 | 14.68 | 45.2 | 10/ 200/Kartom | 1
1513022 | 4021343026126 | 5130 | CU Trójnik 3xLW | 22 | 11.25 | 62.4 | 10/ 160/Kartom | 1
1513025 | 4021343026430 | 5130 | CU Trójnik 3xLW | 25 | 24.73 | 70 | 10/ 120/Kartom | 1
1513028 | 4021343026454 | 5130 | CU Trójnik 3xLW | 28 | 20.77 | 96.7 | 10/ 90/Kartom | 1
1513032 | 4021343026751 | 5130 | CU Trójnik 3xLW | 32 | 69.1 | 130 | 70/Kartom 3150/ | 1
1513035 | 4021343026768 | 5130 | CU Trójnik 3xLW | 35 | 54.2 | 171.2 | 60/Kartom 2700/ | 1
1513036 | 4021343026980 | 5130 | CU Trójnik 3xLW | 36 | 62.35 | 150 | 50/Kartom 2250/ | 1
1513040 | 4021343026997 | 5130 | CU Trójnik 3xLW | 40 | 101.99 | 241.68 | 35/Kartom 1575/ | 1
1513042 | 4021343027000 | 5130 | CU Trójnik 3xLW | 42 | 104.19 | 256.8 | 30/Kartom 1350/ | 1
1513052 | 4021343027178 | 5130 | CU Trójnik 3xLW | 52 | 164.27 | 398 | 15/Kartom 675/ | 1
1513054 | 4021343027185 | 5130 | CU Trójnik 3xLW | 54 | 172.26 | 451.56 | 15/Kartom 675/ | 1
1513064 | 4021343027321 | 5130 | CU Trójnik 3xLW | 64 | 711.87 | 698 | 20/KC 360/ | 1
1513067 | 4021343027390 | 5130 | CU Trójnik 3xLW | 66.7 | 557.26 | 719 | 20/KC 360/ | 1
1513070 | 4021343027468 | 5130 | CU Trójnik 3xLW | 70 | 571.53 | 719 | 20/KC 360/ | 1
1513076 | 4021343027482 | 5130 | CU Trójnik 3xLW | 76.1 | 883.43 | 1.004,00 | 15/KC 270/ | 1
1513080 | 4021343027598 | 5130 | CU Trójnik 3xLW | 80 | 722.92 | 1.004,00 | 15/KC 270/ | 1
1513089 | 4021343027673 | 5130 | CU Trójnik 3xLW | 88.9 | 1426.49 | 1.462,00 | 10/KC 180/ | 1
15130108 | 4021343025075 | 5130 | CU Trójnik 3xLW | 108 | 1913.09 | 1.920,00 | 5/KC 90/ | 1
15130133 | 4021343025334 | 5130 | CU Trójnik 3xLW | 133 | 6573.03 | 6.024,00 | 2/KC 36/ | 1
15130686 | 4021343027451 | 5130 | CU Trójnik 3xLW | 6x8x6 | 33.64 | 7.4 | 10/ 1600/Kartom | 1
151306106 | 4021343027314 | 5130 | CU Trójnik 3xLW | 6x10x6 | 31.75 | 11.3 | 10/ 1400/Kartom | 1
15130866 | 4021343027642 | 5130 | CU Trójnik 3xLW | 8x6x6 | 25.25 | 7.2 | 10/ 2000/Kartom | 1
15130868 | 4021343027659 | 5130 | CU Trójnik 3xLW | 8x6x8 | 23.72 | 7.4 | 10/ 2000/Kartom | 1
151308108 | 4021343027635 | 5130 | CU Trójnik 3xLW | 8x10x8 | 31.5 | 10.6 | 10/ 1200/Kartom | 1
1513010610 | 4021343025068 | 5130 | CU Trójnik 3xLW | 10x6x10 | 31.75 | 9.6 | 10/ 1300/Kartom | 1
1513010810 | 4021343025082 | 5130 | CU Trójnik 3xLW | 10x8x10 | 25.02 | 9.9 | 10/ 1200/Kartom | 1
1513010108 | 4021343025037 | 5130 | CU Trójnik 3xLW | 10x10x8 | 28.65 | 10.6 | 10/ 1000/Kartom | 1
15130101210 | 4021343025044 | 5130 | CU Trójnik 3xLW | 10x12x10 | 26.57 | 12.2 | 10/ 800/Kartom | 1
15130101510 | 4021343025051 | 5130 | CU Trójnik 3xLW | 10x15x10 | 39.35 | 24.2 | 10/ 500/Kartom | 1
1513012612 | 4021343025303 | 5130 | CU Trójnik 3xLW | 12x6x12 | 27.45 | 12.1 | 10/ 1000/Kartom | 1
1513012812 | 4021343025327 | 5130 | CU Trójnik 3xLW | 12x8x12 | 42.92 | 12.2 | 10/ 1000/Kartom | 1
15130121010 | 4021343025204 | 5130 | CU Trójnik 3xLW | 12x10x10 | 26.17 | 13.3 | 10/ 1000/Kartom | 1
15130121012 | 4021343025211 | 5130 | CU Trójnik 3xLW | 12x10x12 | 22.26 | 12.7 | 10/ 1000/Kartom | 1
1513012128 | 4021343117503 | 5130 | CU Trójnik 3xLW | 12x12x8 | 21.93 | 13.2 |  | 1
15130121210 | 4021343025228 | 5130 | CU Trójnik 3xLW | 12x12x10 | 20.96 | 14.8 | 10/ 800/Kartom | 1
15130121412 | 4021343025235 | 5130 | CU Trójnik 3xLW | 12x14x12 | 11 | 17.8 | 10/ 600/Kartom | 1
15130121512 | 4021343025259 | 5130 | CU Trójnik 3xLW | 12x15x12 | 27.75 | 24.7 | 10/ 500/Kartom | 1
15130121612 | 4021343025266 | 5130 | CU Trójnik 3xLW | 12x16x12 | 15.28 | 24.4 | 10/ 450/Kartom | 1
15130121812 | 4021343025273 | 5130 | CU Trójnik 3xLW | 12x18x12 | 34.47 | 37.9 | 10/ 350/Kartom | 1
15130141014 | 4021343025372 | 5130 | CU Trójnik 3xLW | 14x10x14 | 13.95 | 15.9 | 10/ 700/Kartom | 1
15130141212 | 4021343025396 | 5130 | CU Trójnik 3xLW | 14x12x12 | 9.38 | 16.4 | 10/ 550/Kartom | 1
15130141214 | 4021343025402 | 5130 | CU Trójnik 3xLW | 14x12x14 | 13.14 | 17.6 | 10/ 550/Kartom | 1
15130141412 | 4021343025426 | 5130 | CU Trójnik 3xLW | 14x14x12 | 9.85 | 18.8 | 10/ 600/Kartom | 1
15130141612 | 4021343025433 | 5130 | CU Trójnik 3xLW | 14x16x12 | 11.25 | 25 | 10/ 500/Kartom | 1
15130141614 | 4021343025440 | 5130 | CU Trójnik 3xLW | 14x16x14 | 17.12 | 24.7 | 10/ 500/Kartom | 1
15130141814 | 4021343025464 | 5130 | CU Trójnik 3xLW | 14x18x14 | 18.3 | 36.2 | 10/ 300/Kartom | 1
1513015615 | 4021343025648 | 5130 | CU Trójnik 3xLW | 15x6x15 | 41.15 | 16.7 | 10/ 700/Kartom | 1
1513015815 | 4021343025679 | 5130 | CU Trójnik 3xLW | 15x8x15 | 33.45 | 16.9 | 10/ 650/Kartom | 1
15130151010 | 4021343025495 | 5130 | CU Trójnik 3xLW | 15x10x10 | 40.5 | 16.3 | 10/ 700/Kartom | 1
15130151012 | 4021343025501 | 5130 | CU Trójnik 3xLW | 15x10x12 | 37.26 | 17.5 | 10/ 600/Kartom | 1
15130151015 | 4021343025518 | 5130 | CU Trójnik 3xLW | 15x10x15 | 21.83 | 17.3 | 10/ 600/Kartom | 1
15130151210 | 4021343025525 | 5130 | CU Trójnik 3xLW | 15x12x10 | 42.92 | 20.4 | 10/ 600/Kartom | 1
15130151212 | 4021343025532 | 5130 | CU Trójnik 3xLW | 15x12x12 | 16.85 | 22.5 | 10/ 600/Kartom | 1
15130151215 | 4021343025549 | 5130 | CU Trójnik 3xLW | 15x12x15 | 8.2 | 22.9 | 10/ 500/Kartom | 1
15130151415 | 4021343331213 | 5130 | CU Trójnik 3xLW | 15x14x15 | 15.48 | 24 | 10/ 500/Kartom | 1
15130151510 | 4021343025556 | 5130 | CU Trójnik 3xLW | 15x15x10 | 53.11 | 24.2 | 10/ 500/Kartom | 1
15130151512 | 4021343025563 | 5130 | CU Trójnik 3xLW | 15x15x12 | 21.32 | 23.6 | 10/ 500/Kartom | 1
15130151815 | 4021343025594 | 5130 | CU Trójnik 3xLW | 15x18x15 | 20.45 | 39.1 | 10/ 300/Kartom | 1
15130152215 | 4021343025617 | 5130 | CU Trójnik 3xLW | 15x22x15 | 43.33 | 59.7 | 10/ 200/Kartom | 1
15130152815 | 4021343025631 | 5130 | CU Trójnik 3xLW | 15x28x15 | 93.03 | 88.2 | 10/ 110/Kartom | 1
1513016616 | 4021343025822 | 5130 | CU Trójnik 3xLW | 16x6x16 | 45.7 | 16.9 | 10/ 700/Kartom | 1
15130161016 | 4021343025709 | 5130 | CU Trójnik 3xLW | 16x10x16 | 19.31 | 17 | 10/ 550/Kartom | 1
15130161212 | 4021343025716 | 5130 | CU Trójnik 3xLW | 16x12x12 | 17.74 | 19.9 | 10/ 600/Kartom | 1
15130161214 | 4021343025723 | 5130 | CU Trójnik 3xLW | 16x12x14 | 13.26 | 20.4 | 10/ 500/Kartom | 1
15130161216 | 4021343025730 | 5130 | CU Trójnik 3xLW | 16x12x16 | 13.5 | 23.2 | 10/ 500/Kartom | 1
15130161412 | 4021343025747 | 5130 | CU Trójnik 3xLW | 16x14x12 | 12.95 | 22.9 | 10/ 500/Kartom | 1
15130161414 | 4021343025754 | 5130 | CU Trójnik 3xLW | 16x14x14 | 11.89 | 21.7 | 10/ 500/Kartom | 1
15130161416 | 4021343025761 | 5130 | CU Trójnik 3xLW | 16x14x16 | 11.54 | 25.6 | 10/ 500/Kartom | 1
15130161612 | 4021343025778 | 5130 | CU Trójnik 3xLW | 16x16x12 | 18.72 | 25 | 10/ 450/Kartom | 1
15130161614 | 4021343025785 | 5130 | CU Trójnik 3xLW | 16x16x14 | 12.56 | 28.4 | 10/ 400/Kartom | 1
15130161814 | 4021343025792 | 5130 | CU Trójnik 3xLW | 16x18x14 | 19.08 | 37.6 | 10/ 300/Kartom | 1
15130161816 | 4021343025808 | 5130 | CU Trójnik 3xLW | 16x18x16 | 27.26 | 38.8 | 10/ 300/Kartom | 1
15130162216 | 4021343025815 | 5130 | CU Trójnik 3xLW | 16x22x16 | 38.3 | 56.4 | 10/ 200/Kartom | 1
1513018618 | 4021343026102 | 5130 | CU Trójnik 3xLW | 18x6x18 | 45.25 | 38.2 | 10/ 450/Kartom | 1
15130181018 | 4021343025853 | 5130 | CU Trójnik 3xLW | 18x10x18 | 44.95 | 25.2 | 10/ 400/Kartom | 1
15130181212 | 4021343025860 | 5130 | CU Trójnik 3xLW | 18x12x12 | 38.49 | 29.5 | 10/ 400/Kartom | 1
15130181214 | 4021343025877 | 5130 | CU Trójnik 3xLW | 18x12x14 | 28.05 | 29.2 | 10/ 400/Kartom | 1
15130181215 | 4021343025884 | 5130 | CU Trójnik 3xLW | 18x12x15 | 33.98 | 29 | 10/ 400/Kartom | 1
15130181216 | 4021343025891 | 5130 | CU Trójnik 3xLW | 18x12x16 | 19.96 | 29.2 | 10/ 400/Kartom | 1
15130181218 | 4021343025907 | 5130 | CU Trójnik 3xLW | 18x12x18 | 13.95 | 29.5 | 10/ 380/Kartom | 1
15130181412 | 4021343025914 | 5130 | CU Trójnik 3xLW | 18x14x12 | 27.97 | 29 | 10/ 380/Kartom | 1
15130181414 | 4021343025921 | 5130 | CU Trójnik 3xLW | 18x14x14 | 22.7 | 28.8 | 10/ 350/Kartom | 1
15130181416 | 4021343025938 | 5130 | CU Trójnik 3xLW | 18x14x16 | 23.43 | 29.4 | 10/ 350/Kartom | 1
15130181418 | 4021343025945 | 5130 | CU Trójnik 3xLW | 18x14x18 | 12.4 | 33.9 | 10/ 350/Kartom | 1
15130181512 | 4021343025952 | 5130 | CU Trójnik 3xLW | 18x15x12 | 42.36 | 32.7 | 10/ 350/Kartom | 1
15130181515 | 4021343025969 | 5130 | CU Trójnik 3xLW | 18x15x15 | 9.97 | 33.5 | 10/ 360/Kartom | 1
15130181518 | 4021343025976 | 5130 | CU Trójnik 3xLW | 18x15x18 | 7.43 | 36 | 10/ 300/Kartom | 1
15130181614 | 4021343025990 | 5130 | CU Trójnik 3xLW | 18x16x14 | 23.99 | 32.6 | 10/ 350/Kartom | 1
15130181616 | 4021343026003 | 5130 | CU Trójnik 3xLW | 18x16x16 | 24.73 | 32.4 | 10/ 350/Kartom | 1
15130181618 | 4021343026010 | 5130 | CU Trójnik 3xLW | 18x16x18 | 22.52 | 35.9 | 10/ 300/Kartom | 1
15130181812 | 4021343026034 | 5130 | CU Trójnik 3xLW | 18x18x12 | 46.45 | 37.5 | 10/ 300/Kartom | 1
15130181814 | 4021343026041 | 5130 | CU Trójnik 3xLW | 18x18x14 | 22.18 | 37.1 | 10/ 300/Kartom | 1
15130181815 | 4021343026058 | 5130 | CU Trójnik 3xLW | 18x18x15 | 11.89 | 37.1 | 10/ 300/Kartom | 1
15130181816 | 4021343026065 | 5130 | CU Trójnik 3xLW | 18x18x16 | 24.55 | 38.2 | 10/ 300/Kartom | 1
15130182215 | 4021343026072 | 5130 | CU Trójnik 3xLW | 18x22x15 | 39.3 | 57.1 | 10/ 200/Kartom | 1
15130182218 | 4021343026089 | 5130 | CU Trójnik 3xLW | 18x22x18 | 28.31 | 61.43 | 10/ 200/Kartom | 1
15130182818 | 4021343026096 | 5130 | CU Trójnik 3xLW | 18x28x18 | 80.42 | 91.6 | 10/ 120/Kartom | 1
1513022622 | 4021343026423 | 5130 | CU Trójnik 3xLW | 22x6x22 | 66.88 | 39 | 10/ 250/Kartom | 1
15130221022 | 4021343026133 | 5130 | CU Trójnik 3xLW | 22x10x22 | 41.47 | 38.6 | 10/ 270/Kartom | 1
15130221212 | 4021343026140 | 5130 | CU Trójnik 3xLW | 22x12x12 | 41.47 | 37.2 | 10/ 250/Kartom | 1
15130221214 | 4021343026157 | 5130 | CU Trójnik 3xLW | 22x12x14 | 31.97 | 37.5 | 10/ 300/Kartom | 1
15130221215 | 4021343026164 | 5130 | CU Trójnik 3xLW | 22x12x15 | 51.17 | 37.6 | 10/ 300/Kartom | 1
15130221218 | 4021343026171 | 5130 | CU Trójnik 3xLW | 22x12x18 | 48.61 | 38 | 10/ 250/Kartom | 1
15130221222 | 4021343026188 | 5130 | CU Trójnik 3xLW | 22x12x22 | 30.53 | 36.8 | 10/ 250/Kartom | 1
15130221414 | 4021343026195 | 5130 | CU Trójnik 3xLW | 22x14x14 | 38.71 | 38.6 | 10/ 280/Kartom | 1
15130221418 | 4021343026218 | 5130 | CU Trójnik 3xLW | 22x14x18 | 43.44 | 39.5 | 10/ 250/Kartom | 1
15130221422 | 4021343026225 | 5130 | CU Trójnik 3xLW | 22x14x22 | 20.85 | 39.2 | 10/ 250/Kartom | 1
15130221512 | 4021343026232 | 5130 | CU Trójnik 3xLW | 22x15x12 | 51.66 | 38.2 | 10/ 250/Kartom | 1
15130221515 | 4021343026249 | 5130 | CU Trójnik 3xLW | 22x15x15 | 18.22 | 46 | 10/ 250/Kartom | 1
15130221518 | 4021343026256 | 5130 | CU Trójnik 3xLW | 22x15x18 | 19.94 | 46.6 | 10/ 250/Kartom | 1
15130221522 | 4021343026263 | 5130 | CU Trójnik 3xLW | 22x15x22 | 8.93 | 49.2 | 10/ 200/Kartom | 1
15130221616 | 4021343026270 | 5130 | CU Trójnik 3xLW | 22x16x16 | 37.01 | 39.2 | 10/ 250/Kartom | 1
15130221618 | 4021343117640 | 5130 | CU Trójnik 3xLW | 22x16x18 | 39.64 | 39.5 | 10/ 250/Kartom | 1
15130221622 | 4021343026287 | 5130 | CU Trójnik 3xLW | 22x16x22 | 21.52 | 41.2 | 10/ 200/Kartom | 1
15130221812 | 4021343026294 | 5130 | CU Trójnik 3xLW | 22x18x12 | 29.33 | 47.2 | 10/ 250/Kartom | 1
15130221814 | 4021343026300 | 5130 | CU Trójnik 3xLW | 22x18x14 | 32.31 | 46.7 | 10/ 250/Kartom | 1
15130221815 | 4021343026317 | 5130 | CU Trójnik 3xLW | 22x18x15 | 39.64 | 49.6 | 10/ 250/Kartom | 1
15130221816 | 4021343117657 | 5130 | CU Trójnik 3xLW | 22x18x16 | 37.69 | 47.3 | 10/ 250/Kartom | 1
15130221818 | 4021343026324 | 5130 | CU Trójnik 3xLW | 22x18x18 | 21.71 | 48.8 | 10/ 250/Kartom | 1
15130221822 | 4021343026331 | 5130 | CU Trójnik 3xLW | 22x18x22 | 13.14 | 54 | 10/ 200/Kartom | 1
15130222214 | 4021343026355 | 5130 | CU Trójnik 3xLW | 22x22x14 | 37.84 | 58.6 | 10/ 200/Kartom | 1
15130222215 | 4021343026362 | 5130 | CU Trójnik 3xLW | 22x22x15 | 27.38 | 60.7 | 10/ 200/Kartom | 1
15130222216 | 4021343026379 | 5130 | CU Trójnik 3xLW | 22x22x16 | 40.4 | 60.7 | 10/ 200/Kartom | 1
15130222218 | 4021343026386 | 5130 | CU Trójnik 3xLW | 22x22x18 | 32.31 | 60.7 | 10/ 180/Kartom | 1
15130222815 | 4021343026393 | 5130 | CU Trójnik 3xLW | 22x28x15 | 62.94 | 88.2 | 10/ 100/Kartom | 1
15130222822 | 4021343026409 | 5130 | CU Trójnik 3xLW | 22x28x22 | 54.71 | 90 | 10/ 100/Kartom | 1
15130281028 | 4021343026461 | 5130 | CU Trójnik 3xLW | 28x10x28 | 79.96 | 61.4 | 10/ 140/Kartom | 1
15130281228 | 4021343026508 | 5130 | CU Trójnik 3xLW | 28x12x28 | 63.24 | 65 | 10/ 140/Kartom | 1
15130281428 | 4021343026515 | 5130 | CU Trójnik 3xLW | 28x14x28 | 63.56 | 67 | 10/ 140/Kartom | 1
15130281515 | 4021343026539 | 5130 | CU Trójnik 3xLW | 28x15x15 | 66.6 | 63.7 | 10/ 140/Kartom | 1
15130281518 | 4021343026546 | 5130 | CU Trójnik 3xLW | 28x15x18 | 76.37 | 63.6 | 10/ 140/Kartom | 1
15130281522 | 4021343026553 | 5130 | CU Trójnik 3xLW | 28x15x22 | 50.63 | 67.1 | 10/ 150/Kartom | 1
15130281528 | 4021343026560 | 5130 | CU Trójnik 3xLW | 28x15x28 | 19.16 | 68.2 | 10/ 140/Kartom | 1
15130281616 | 4021343117695 | 5130 | CU Trójnik 3xLW | 28x16x16 | 124.9 | 65.7 | 10/ 180/Kartom | 1
15130281628 | 4021343026577 | 5130 | CU Trójnik 3xLW | 28x16x28 | 59.88 | 66.4 | 10/ 130/Kartom | 1
15130281815 | 4021343026584 | 5130 | CU Trójnik 3xLW | 28x18x15 | 102.46 | 72.5 | 10/ 140/Kartom | 1
15130281818 | 4021343026591 | 5130 | CU Trójnik 3xLW | 28x18x18 | 76.3 | 69.5 | 10/ 140/Kartom | 1
15130281822 | 4021343026607 | 5130 | CU Trójnik 3xLW | 28x18x22 | 48.26 | 69.5 | 10/ 120/Kartom | 1
15130281828 | 4021343026614 | 5130 | CU Trójnik 3xLW | 28x18x28 | 35.12 | 75.5 | 10/ 120/Kartom | 1
15130282215 | 4021343026638 | 5130 | CU Trójnik 3xLW | 28x22x15 | 80 | 82 | 10/ 130/Kartom | 1
15130282222 | 4021343026652 | 5130 | CU Trójnik 3xLW | 28x22x22 | 41.25 | 81.6 | 10/ 100/Kartom | 1
15130282228 | 4021343026669 | 5130 | CU Trójnik 3xLW | 28x22x28 | 22.06 | 85 | 10/ 100/Kartom | 1
15130282815 | 4021343026690 | 5130 | CU Trójnik 3xLW | 28x28x15 | 79.4 | 90.6 | 10/ 100/Kartom | 1
15130282816 | 4021343026706 | 5130 | CU Trójnik 3xLW | 28x28x16 | 99.98 | 90.5 | 10/ 100/Kartom | 1
15130282818 | 4021343026713 | 5130 | CU Trójnik 3xLW | 28x28x18 | 68.77 | 92 | 10/ 100/Kartom | 1
15130282822 | 4021343026720 | 5130 | CU Trójnik 3xLW | 28x28x22 | 54.48 | 91 | 10/ 80/Kartom | 1
15130283528 | 4021343026744 | 5130 | CU Trójnik 3xLW | 28x35x28 | 110.75 | 145 | 65/Kartom 2925/ | 1
15130322232 | 4021343174421 | 5130 | CU Trójnik 3xLW | 32x22x32 | 153.62 | 82.96 | 90/Kartom 4050/ | 1
15130322832 | 4021343171499 | 5130 | CU Trójnik 3xLW | 32x28x32 | 175.99 | 95.56 | 80/Kartom 3600/ | 1
15130351528 | 4021343026805 | 5130 | CU Trójnik 3xLW | 35x15x28 | 142.3 | 96 | 100/Kartom 4500/ | 1
15130351535 | 4021343026812 | 5130 | CU Trójnik 3xLW | 35x15x35 | 90.52 | 114.2 | 100/Kartom 4500/ | 1
15130351828 | 4021343026829 | 5130 | CU Trójnik 3xLW | 35x18x28 | 105.56 | 102 | 110/Kartom 4950/ | 1
15130351835 | 4021343026836 | 5130 | CU Trójnik 3xLW | 35x18x35 | 93.78 | 126.2 | 90/Kartom 4050/ | 1
15130352228 | 4021343026874 | 5130 | CU Trójnik 3xLW | 35x22x28 | 83.63 | 122 | 90/Kartom 4050/ | 1
15130352235 | 4021343026881 | 5130 | CU Trójnik 3xLW | 35x22x35 | 60.53 | 131.6 | 85/Kartom 3825/ | 1
15130352822 | 4021343026904 | 5130 | CU Trójnik 3xLW | 35x28x22 | 126.13 | 128.4 | 80/Kartom 3600/ | 1
15130352828 | 4021343026911 | 5130 | CU Trójnik 3xLW | 35x28x28 | 86.03 | 128.4 | 80/Kartom 3600/ | 1
15130352835 | 4021343026928 | 5130 | CU Trójnik 3xLW | 35x28x35 | 85.95 | 141.2 | 75/Kartom 3375/ | 1
15130353515 | 4021343026935 | 5130 | CU Trójnik 3xLW | 35x35x15 | 114.81 | 149.2 | 70/Kartom 3150/ | 1
15130353518 | 4021343026942 | 5130 | CU Trójnik 3xLW | 35x35x18 | 111.43 | 146 | 70/Kartom 3150/ | 1
15130353522 | 4021343026959 | 5130 | CU Trójnik 3xLW | 35x35x22 | 153.71 | 154 | 60/Kartom 2700/ | 1
15130353528 | 4021343026966 | 5130 | CU Trójnik 3xLW | 35x35x28 | 145.38 | 148 | 55/Kartom 2475/ | 1
15130354235 | 4021343026973 | 5130 | CU Trójnik 3xLW | 35x42x35 | 148.1 | 224 | 40/Kartom 1800/ | 1
15130421542 | 4021343027017 | 5130 | CU Trójnik 3xLW | 42x15x42 | 197.29 | 152.72 | 60/Kartom 2700/ | 1
15130421842 | 4021343027024 | 5130 | CU Trójnik 3xLW | 42x18x42 | 203 | 150.6 | 60/Kartom 2700/ | 1
15130422242 | 4021343027055 | 5130 | CU Trójnik 3xLW | 42x22x42 | 133.13 | 190.8 | 50/Kartom 2250/ | 1
15130422828 | 4021343027079 | 5130 | CU Trójnik 3xLW | 42x28x28 | 178.56 | 168 | 55/Kartom 2475/ | 1
15130422835 | 4021343027086 | 5130 | CU Trójnik 3xLW | 42x28x35 | 126.52 | 164.6 | 50/Kartom 2250/ | 1
15130422842 | 4021343027093 | 5130 | CU Trójnik 3xLW | 42x28x42 | 147.04 | 210.4 | 50/Kartom 2250/ | 1
15130423528 | 4021343027109 | 5130 | CU Trójnik 3xLW | 42x35x28 | 244.63 | 194 | 45/Kartom 2025/ | 1
15130423535 | 4021343027116 | 5130 | CU Trójnik 3xLW | 42x35x35 | 238.64 | 192 | 45/Kartom 2025/ | 1
15130423542 | 4021343027123 | 5130 | CU Trójnik 3xLW | 42x35x42 | 185.72 | 237.2 | 40/Kartom 1800/ | 1
15130424222 | 4021343027130 | 5130 | CU Trójnik 3xLW | 42x42x22 | 244.22 | 226 | 40/Kartom 1800/ | 1
15130424228 | 4021343027147 | 5130 | CU Trójnik 3xLW | 42x42x28 | 250.02 | 222 | 40/Kartom 1800/ | 1
15130424235 | 4021343027154 | 5130 | CU Trójnik 3xLW | 42x42x35 | 241.33 | 225.6 | 35/Kartom 1575/ | 1
15130425442 | 4021343027161 | 5130 | CU Trójnik 3xLW | 42x54x42 | 413.74 | 390.8 | 20/Kartom 900/ | 1
15130541554 | 4021343027192 | 5130 | CU Trójnik 3xLW | 54x15x54 | 395.86 | 261.6 | 30/Kartom 1350/ | 1
15130542254 | 4021343027222 | 5130 | CU Trójnik 3xLW | 54x22x54 | 291.52 | 277.2 | 30/Kartom 1350/ | 1
15130542842 | 4021343027239 | 5130 | CU Trójnik 3xLW | 54x28x42 | 348.74 | 270.4 | 30/Kartom 1350/ | 1
15130542854 | 4021343027246 | 5130 | CU Trójnik 3xLW | 54x28x54 | 316.61 | 287.2 | 25/Kartom 1125/ | 1
15130543535 | 4021343027253 | 5130 | CU Trójnik 3xLW | 54x35x35 | 403.08 | 302 | 25/Kartom 1125/ | 1
15130543554 | 4021343027260 | 5130 | CU Trójnik 3xLW | 54x35x54 | 316.95 | 344.8 | 25/Kartom 1125/ | 1
15130544242 | 4021343027277 | 5130 | CU Trójnik 3xLW | 54x42x42 | 372.46 | 324 | 20/Kartom 900/ | 1
15130544254 | 4021343027284 | 5130 | CU Trójnik 3xLW | 54x42x54 | 319.52 | 361.2 | 20/Kartom 900/ | 1
15130545442 | 4021343027291 | 5130 | CU Trójnik 3xLW | 54x54x42 | 372.36 | 383.2 | 15/Kartom 675/ | 1
15130643564 | 4021343027338 | 5130 | CU Trójnik 3xLW | 64x35x64 | 714.44 | 548 | 30/KC 540/ | 1
15130644264 | 4021343027345 | 5130 | CU Trójnik 3xLW | 64x42x64 | 529.32 | 575 | 30/KC 540/ | 1
15130645464 | 4021343027352 | 5130 | CU Trójnik 3xLW | 64x54x64 | 500.09 | 659 | 12/Kartom 540/ | 1
15130763576 | 4021343027499 | 5130 | CU Trójnik 3xLW | 76,1x35x76,1 | 913.62 | 726.54 | 24/KC 432/ | 1
15130764276 | 4021343027505 | 5130 | CU Trójnik 3xLW | 76,1x42x76,1 | 1001.05 | 818 | 24/KC 432/ | 1
15130765476 | 4021343027512 | 5130 | CU Trójnik 3xLW | 76,1x54x76,1 | 967.53 | 849 | 18/KC 324/ | 1
15130766476 | 4021343027529 | 5130 | CU Trójnik 3xLW | 76,1x64x76,1 | 1074.72 | 1.036,54 | 16/KC 288/ | 1
15130893589 | 4021343027680 | 5130 | CU Trójnik 3xLW | 88,9x35x88,9 | 846.84 | 1.185,38 | 24/KC 432/ | 1
15130894289 | 4021343027697 | 5130 | CU Trójnik 3xLW | 88,9x42x88,9 | 871.99 | 1.145,62 | 19/KC 342/ | 1
15130895489 | 4021343027703 | 5130 | CU Trójnik 3xLW | 88,9x54x88,9 | 1003.48 | 1.201,67 | 12/KC 216/ | 1
15130896489 | 4021343027710 | 5130 | CU Trójnik 3xLW | 88,9x64x88,9 | 1070.34 | 1.262,00 | 12/KC 216/ | 1
15130897689 | 4021343027727 | 5130 | CU Trójnik 3xLW | 88,9x76,1x88,9 | 1349.05 | 1.322,00 | 12/KC 216/ | 1
1513010854108 | 4021343025112 | 5130 | CU Trójnik 3xLW | 108,0x54x108,0 | 1391.31 | 1.792,00 | 8/KC 144/ | 1
1513010864108 | 4021343025129 | 5130 | CU Trójnik 3xLW | 108,0x64x108,0 | 1554.1 | 2.010,00 | 8/KC 144/ | 1
1513010876108 | 4021343025143 | 5130 | CU Trójnik 3xLW | 108,0x76,1x108,0 | 1625.21 | 2.437,60 | 5/KC 90/ | 1
1513010889108 | 4021343025181 | 5130 | CU Trójnik 3xLW | 108,0x88,9x108,0 | 1791.15 | 2.228,00 | 5/KC 90/ | 1
15130133108133 | 4021343025341 | 5130 | CU Trójnik 3xLW | 133x108,0x133 | 4011.07 | 6.050,00 | 2/KC 36/ | 1
1513115 | 4021343027765 | 5131 | CU Trójnik z odejściem łukowym 3xLW | 15 | 68.7 | 24.5 | 10/ 400/Kartom | 1
152706 | 4021343030253 | 5270 | CU Mufa LWxLW | 6 | 5.04 | 2.8 | 10/ 3500/Kartom | 1
152708 | 4021343030307 | 5270 | CU Mufa LWxLW | 8 | 4.72 | 4.1 | 10/ 3000/Kartom | 1
1527010 | 4021343030062 | 5270 | CU Mufa LWxLW | 10 | 2.56 | 5.55 | 10/ 1700/Kartom | 1
1527012 | 4021343030093 | 5270 | CU Mufa LWxLW | 12 | 1.35 | 5.78 | 10/ 1500/Kartom | 1
1527014 | 4021343030116 | 5270 | CU Mufa LWxLW | 14 | 1.35 | 8 | 10/ 1200/Kartom | 1
1527015 | 4021343030123 | 5270 | CU Mufa LWxLW | 15 | 1.21 | 7.73 | 10/ 1000/Kartom | 1
1527016 | 4021343030147 | 5270 | CU Mufa LWxLW | 16 | 1.82 | 9.09 | 10/ 1000/Kartom | 1
1527018 | 4021343030154 | 5270 | CU Mufa LWxLW | 18 | 1.83 | 12.9 | 10/ 700/Kartom | 1
1527020 | 4021343117992 | 5270 | CU Mufa LWxLW | 20 | 5.88 | 19 | 10/ 400/Kartom | 1
1527022 | 4021343030161 | 5270 | CU Mufa LWxLW | 22 | 2.7 | 20.5 | 10/ 400/Kartom | 1
1527025 | 4021343030178 | 5270 | CU Mufa LWxLW | 25 | 13.46 | 30 | 10/ 300/Kartom | 1
1527028 | 4021343030185 | 5270 | CU Mufa LWxLW | 28 | 6.58 | 35.5 | 10/ 200/Kartom | 1
1527032 | 4021343030192 | 5270 | CU Mufa LWxLW | 32 | 15.98 | 40 | 200/Kartom 9000/ | 1
1527035 | 4021343030208 | 5270 | CU Mufa LWxLW | 35 | 14.96 | 60 | 170/Kartom 7650/ | 1
1527036 | 4021343163111 | 5270 | CU Mufa LWxLW | 36 | 26.23 | 77.7 | 150/Kartom 6750/ | 1
1527040 | 4021343030215 | 5270 | CU Mufa LWxLW | 40 | 31.29 | 93.6 | 100/Kartom 4500/ | 1
1527042 | 4021343030222 | 5270 | CU Mufa LWxLW | 42 | 27.38 | 93.6 | 90/Kartom 4050/ | 1
1527052 | 4021343030239 | 5270 | CU Mufa LWxLW | 52 | 75.71 | 153.37 | 50/Kartom 2250/ | 1
1527054 | 4021343030246 | 5270 | CU Mufa LWxLW | 54 | 49.01 | 146 | 45/Kartom 2025/ | 1
1527064 | 4021343030260 | 5270 | CU Mufa LWxLW | 64 | 139.66 | 200 | 30/Kartom 1350/ | 1
1527067 | 4021343030277 | 5270 | CU Mufa LWxLW | 66.7 | 157.12 | 213 | 36/Kartom 1620/ | 1
1527070 | 4021343030284 | 5270 | CU Mufa LWxLW | 70 | 166.37 | 240 | 30/Kartom 1350/ | 1
1527076 | 4021343030291 | 5270 | CU Mufa LWxLW | 76.1 | 180.77 | 256 | 28/Kartom 1260/ | 1
1527080 | 4021343030314 | 5270 | CU Mufa LWxLW | 80 | 235.86 | 370 | 24/Kartom 1080/ | 1
1527089 | 4021343030321 | 5270 | CU Mufa LWxLW | 88.9 | 189.29 | 421 | 12/Kartom 540/ | 1
15270108 | 4021343030086 | 5270 | CU Mufa LWxLW | 108 | 434.52 | 765 | 6/Kartom 270/ | 1
15270133 | 4021343030109 | 5270 | CU Mufa LWxLW | 133 | 449.2 | 912 | 10/KC 180/ | 1
15270159 | 4021343030130 | 5270 | CU Mufa LWxLW | 159 | 585.83 | 1.190,00 | 6/KC 108/ | 1
15270S12 | 4021343029974 | 5270S | CU Mufa przesuwna LWxLW | 12 | 6.46 | 5.7 | 10/ 1500/Kartom | 1
15270S14 | 4021343124648 | 5270S | CU Mufa przesuwna LWxLW | 14 | 7.6 | 8 | 10/ 1200/Kartom | 1
15270S15 | 4021343029981 | 5270S | CU Mufa przesuwna LWxLW | 15 | 5.45 | 7.85 | 10/ 1000/Kartom | 1
15270S18 | 4021343030000 | 5270S | CU Mufa przesuwna LWxLW | 18 | 7.81 | 12.94 | 10/ 800/Kartom | 1
15270S22 | 4021343030017 | 5270S | CU Mufa przesuwna LWxLW | 22 | 13.95 | 20.74 | 10/ 400/Kartom | 1
15270S28 | 4021343030024 | 5270S | CU Mufa przesuwna LWxLW | 28 | 17.45 | 34.35 | 10/ 250/Kartom | 1
15270S35 | 4021343030031 | 5270S | CU Mufa przesuwna LWxLW | 35 | 29.93 | 60.32 | 170/Kartom 7650/ | 1
15270S42 | 4021343030048 | 5270S | CU Mufa przesuwna LWxLW | 42 | 35.67 | 87.6 | 85/Kartom 3825/ | 1
15270S54 | 4021343030055 | 5270S | CU Mufa przesuwna LWxLW | 54 | 69.29 | 145.88 | 45/Kartom 2025/ | 1
1524086 | 4021343028618 | 5240 | CU Mufa redukcyjna LWxLW | 8x6 | 14.02 | 3.58 | 10/ 3000/Kartom | 1
15240106 | 4021343027864 | 5240 | CU Mufa redukcyjna LWxLW | 10x6 | 13.5 | 5 | 10/ 2000/Kartom | 1
15240108 | 4021343027871 | 5240 | CU Mufa redukcyjna LWxLW | 10x8 | 15.84 | 5.17 | 10/ 2000/Kartom | 1
15240126 | 4021343027901 | 5240 | CU Mufa redukcyjna LWxLW | 12x6 | 14.38 | 6.4 | 10/ 2000/Kartom | 1
15240128 | 4021343027918 | 5240 | CU Mufa redukcyjna LWxLW | 12x8 | 14.56 | 6.4 | 10/ 2000/Kartom | 1
152401210 | 4021343027895 | 5240 | CU Mufa redukcyjna LWxLW | 12x10 | 8.2 | 7.2 | 10/ 1500/Kartom | 1
152401410 | 4021343027956 | 5240 | CU Mufa redukcyjna LWxLW | 14x10 | 5.94 | 9 | 10/ 1400/Kartom | 1
152401412 | 4021343027963 | 5240 | CU Mufa redukcyjna LWxLW | 14x12 | 5.14 | 8.93 | 10/ 1000/Kartom | 1
15240158 | 4021343028007 | 5240 | CU Mufa redukcyjna LWxLW | 15x8 | 10.59 | 9.8 | 10/ 1200/Kartom | 1
152401510 | 4021343027970 | 5240 | CU Mufa redukcyjna LWxLW | 15x10 | 11.21 | 9.65 | 10/ 1200/Kartom | 1
152401512 | 4021343027987 | 5240 | CU Mufa redukcyjna LWxLW | 15x12 | 4.53 | 9.4 | 10/ 1100/Kartom | 1
152401514 | 4021343027994 | 5240 | CU Mufa redukcyjna LWxLW | 15x14 | 4.59 | 11 | 10/ 1000/Kartom | 1
152401610 | 4021343028045 | 5240 | CU Mufa redukcyjna LWxLW | 16x10 | 6.61 | 9.4 | 10/ 1200/Kartom | 1
152401612 | 4021343028052 | 5240 | CU Mufa redukcyjna LWxLW | 16x12 | 6.42 | 9.64 | 10/ 1200/Kartom | 1
152401614 | 4021343028069 | 5240 | CU Mufa redukcyjna LWxLW | 16x14 | 5.04 | 10.97 | 10/ 1000/Kartom | 1
152401615 | 4021343028076 | 5240 | CU Mufa redukcyjna LWxLW | 16x15 | 7.2 | 12.7 | 10/ 1000/Kartom | 1
152401810 | 4021343028083 | 5240 | CU Mufa redukcyjna LWxLW | 18x10 | 15.23 | 14 | 10/ 900/Kartom | 1
152401812 | 4021343028090 | 5240 | CU Mufa redukcyjna LWxLW | 18x12 | 10.65 | 13.2 | 10/ 900/Kartom | 1
152401814 | 4021343028106 | 5240 | CU Mufa redukcyjna LWxLW | 18x14 | 8.42 | 13.2 | 10/ 800/Kartom | 1
152401815 | 4021343028113 | 5240 | CU Mufa redukcyjna LWxLW | 18x15 | 3.87 | 13.2 | 10/ 800/Kartom | 1
152401816 | 4021343028120 | 5240 | CU Mufa redukcyjna LWxLW | 18x16 | 8.72 | 13.08 | 10/ 700/Kartom | 1
152402014 | 4021343117794 | 5240 | CU Mufa redukcyjna LWxLW | 20x14 | 15.53 | 20 | 10/ 500/Kartom | 1
152402016 | 4021343117800 | 5240 | CU Mufa redukcyjna LWxLW | 20x16 | 16.13 | 19.42 | 10/ 500/Kartom | 1
152402018 | 4021343117817 | 5240 | CU Mufa redukcyjna LWxLW | 20x18 | 16.38 | 18.9 | 10/ 500/Kartom | 1
152402210 | 4021343117824 | 5240 | CU Mufa redukcyjna LWxLW | 22x10 | 25.79 | 18.6 | 10/ 500/Kartom | 1
152402212 | 4021343028137 | 5240 | CU Mufa redukcyjna LWxLW | 22x12 | 23.1 | 20.7 | 10/ 500/Kartom | 1
152402214 | 4021343028144 | 5240 | CU Mufa redukcyjna LWxLW | 22x14 | 13.03 | 21 | 10/ 500/Kartom | 1
152402215 | 4021343028151 | 5240 | CU Mufa redukcyjna LWxLW | 22x15 | 9.91 | 21 | 10/ 500/Kartom | 1
152402216 | 4021343028168 | 5240 | CU Mufa redukcyjna LWxLW | 22x16 | 13.78 | 21 | 10/ 500/Kartom | 1
152402218 | 4021343028175 | 5240 | CU Mufa redukcyjna LWxLW | 22x18 | 6.61 | 21 | 10/ 500/Kartom | 1
152402220 | 4021343117831 | 5240 | CU Mufa redukcyjna LWxLW | 22x20 | 17.06 | 20.6 | 10/ 400/Kartom | 1
152402812 | 4021343028236 | 5240 | CU Mufa redukcyjna LWxLW | 28x12 | 36.14 | 37.6 | 10/ 300/Kartom | 1
152402814 | 4021343028243 | 5240 | CU Mufa redukcyjna LWxLW | 28x14 | 33.51 | 37.6 | 10/ 280/Kartom | 1
152402815 | 4021343028250 | 5240 | CU Mufa redukcyjna LWxLW | 28x15 | 22.06 | 37.47 | 10/ 300/Kartom | 1
152402816 | 4021343028267 | 5240 | CU Mufa redukcyjna LWxLW | 28x16 | 34.65 | 37.47 | 10/ 280/Kartom | 1
152402818 | 4021343028274 | 5240 | CU Mufa redukcyjna LWxLW | 28x18 | 21.71 | 38 | 10/ 280/Kartom | 1
152402820 | 4021343117848 | 5240 | CU Mufa redukcyjna LWxLW | 28x20 | 44.84 | 38 | 10/ 280/Kartom | 1
152402822 | 4021343028281 | 5240 | CU Mufa redukcyjna LWxLW | 28x22 | 10.55 | 38 | 10/ 280/Kartom | 1
152403218 | 4021343028298 | 5240 | CU Mufa redukcyjna LWxLW | 32x18 | 55.74 | 49 | 10/ 220/Kartom | 1
152403222 | 4021343028311 | 5240 | CU Mufa redukcyjna LWxLW | 32x22 | 56.43 | 49 | 10/ 200/Kartom | 1
152403228 | 4021343028328 | 5240 | CU Mufa redukcyjna LWxLW | 32x28 | 57.1 | 46 | 180/Kartom 8100/ | 1
152403515 | 4021343028335 | 5240 | CU Mufa redukcyjna LWxLW | 35x15 | 56.43 | 62 | 10/ 160/Kartom | 1
152403518 | 4021343028342 | 5240 | CU Mufa redukcyjna LWxLW | 35x18 | 59.79 | 63.2 | 10/ 160/Kartom | 1
152403522 | 4021343028359 | 5240 | CU Mufa redukcyjna LWxLW | 35x22 | 42.36 | 63.3 | 10/ 150/Kartom | 1
152403528 | 4021343028366 | 5240 | CU Mufa redukcyjna LWxLW | 35x28 | 52 | 64.7 | 10/ 140/Kartom | 1
152403628 | 4021343220067 | 5240 | CU Mufa redukcyjna LWxLW | 36x28 | 20.88 | 64 | 10/ 140/Kartom | 1
152403632 | 4021343166846 | 5240 | CU Mufa redukcyjna LWxLW | 36x32 | 18.26 | 64.7 | 10/ 130/Kartom | 1
152404028 | 4021343028373 | 5240 | CU Mufa redukcyjna LWxLW | 40x28 | 31.96 | 100 | 125/Kartom 5625/ | 1
152404032 | 4021343174469 | 5240 | CU Mufa redukcyjna LWxLW | 40x32 | 126.66 | 92.8 | 125/Kartom 5625/ | 1
152404036 | 4021343220074 | 5240 | CU Mufa redukcyjna LWxLW | 40x36 | 20.52 | 76 | 125/Kartom | 1
152404218 | 4021343028397 | 5240 | CU Mufa redukcyjna LWxLW | 42x18 | 94.69 | 92.8 | 135/Kartom 6075/ | 1
152404222 | 4021343028403 | 5240 | CU Mufa redukcyjna LWxLW | 42x22 | 88.04 | 96.44 | 120/Kartom 5400/ | 1
152404228 | 4021343028410 | 5240 | CU Mufa redukcyjna LWxLW | 42x28 | 74.48 | 96.44 | 110/Kartom 4950/ | 1
152404232 | 4021343220081 | 5240 | CU Mufa redukcyjna LWxLW | 42x32 | 82.72 | 94 | 100/Kartom 4500/ | 1
152404235 | 4021343028427 | 5240 | CU Mufa redukcyjna LWxLW | 42x35 | 58.66 | 95.2 | 100/Kartom 4500/ | 1
152405232 | 4021343220104 | 5240 | CU Mufa redukcyjna LWxLW | 52x32 | 80.76 | 128 | 60/Kartom 2700/ | 1
152405240 | 4021343174490 | 5240 | CU Mufa redukcyjna LWxLW | 52x40 | 86.27 | 102 | 60/Kartom 2700/ | 1
152405242 | 4021343220128 | 5240 | CU Mufa redukcyjna LWxLW | 52x42 | 94.49 | 106 | 50/Kartom 2250/ | 1
152405422 | 4021343028434 | 5240 | CU Mufa redukcyjna LWxLW | 54x22 | 155.45 | 163.6 | 60/Kartom 2700/ | 1
152405428 | 4021343028441 | 5240 | CU Mufa redukcyjna LWxLW | 54x28 | 150.53 | 164.2 | 55/Kartom 2475/ | 1
152405435 | 4021343028458 | 5240 | CU Mufa redukcyjna LWxLW | 54x35 | 129.84 | 189 | 50/Kartom 2250/ | 1
152405442 | 4021343028465 | 5240 | CU Mufa redukcyjna LWxLW | 54x42 | 111.58 | 161.6 | 50/Kartom 2250/ | 1
152406435 | 4021343028472 | 5240 | CU Mufa redukcyjna LWxLW | 64x35 | 133.99 | 195 | 50/Kartom 2250/ | 1
152406442 | 4021343028489 | 5240 | CU Mufa redukcyjna LWxLW | 64x42 | 121.27 | 200 | 56/Kartom 2520/ | 1
152406454 | 4021343028496 | 5240 | CU Mufa redukcyjna LWxLW | 64x54 | 166.44 | 204 | 56/Kartom 2520/ | 1
152406754 | 4021343028502 | 5240 | CU Mufa redukcyjna LWxLW | 66,7x54 | 277.11 | 272 | 50/Kartom 2250/ | 1
152407054 | 4021343028519 | 5240 | CU Mufa redukcyjna LWxLW | 70x54 | 202.71 | 239 | 48/Kartom 2160/ | 1
152407064 | 4021343028533 | 5240 | CU Mufa redukcyjna LWxLW | 70x64 | 194.01 | 236 | 48/Kartom 2160/ | 1
152407654 | 4021343028540 | 5240 | CU Mufa redukcyjna LWxLW | 76,1x54 | 270.11 | 303 | 40/Kartom 1800/ | 1
152407664 | 4021343028557 | 5240 | CU Mufa redukcyjna LWxLW | 76,1x64 | 270.88 | 299 | 40/Kartom 1800/ | 1
152407667 | 4021343134661 | 5240 | CU Mufa redukcyjna LWxLW | 76,1x66,7 | 329.36 | 364 | 40/Kartom 1800/ | 1
152407670 | 4021343028564 | 5240 | CU Mufa redukcyjna LWxLW | 76,1x70 | 333.32 | 330 | 40/Kartom 1800/ | 1
152408054 | 4021343028571 | 5240 | CU Mufa redukcyjna LWxLW | 80x54 | 554.54 | 482 | 35/Kartom 1575/ | 1
152408064 | 4021343028588 | 5240 | CU Mufa redukcyjna LWxLW | 80x64 | 493.49 | 481 | 35/Kartom 1575/ | 1
152408076 | 4021343028601 | 5240 | CU Mufa redukcyjna LWxLW | 80x76,1 | 637.41 | 320 | 24/Kartom 1080/ | 1
152408976 | 4021343028625 | 5240 | CU Mufa redukcyjna LWxLW | 88,9x76,1 | 366.15 | 449 | 24/Kartom 1080/ | 1
1524010889 | 4021343027888 | 5240 | CU Mufa redukcyjna LWxLW | 108,0x88,9 | 549.31 | 784 | 30/KC 540/ | 1
1524013376 | 4021343027949 | 5240 | CU Mufa redukcyjna LWxLW | 133x76,1 | 1285.41 | 1.218,00 | 16/KC 288/ | 1
15240133108 | 4021343027925 | 5240 | CU Mufa redukcyjna LWxLW | 133x108,0 | 1278.68 | 1.160,00 | 16/KC 288/ | 1
15240159108 | 4021343028014 | 5240 | CU Mufa redukcyjna LWxLW | 159x108,0 | 1546.1 | 1.980,00 | 9/KC 162/ | 1
15240159133 | 4021343028021 | 5240 | CU Mufa redukcyjna LWxLW | 159x133 | 2183.32 | 2.042,00 | 6/KC 108/ | 1
1524386 | 4021343029745 | 5243 | CU Nypel redukcyjny LZxLW | 8ax6 | 10.59 | 3.14 | 10/ 3000/Kartom | 1
15243106 | 4021343028830 | 5243 | CU Nypel redukcyjny LZxLW | 10ax6 | 14.43 | 4.22 | 10/ 3000/Kartom | 1
15243108 | 4021343028847 | 5243 | CU Nypel redukcyjny LZxLW | 10ax8 | 9.97 | 4.2 | 10/ 3000/Kartom | 1
15243126 | 4021343028915 | 5243 | CU Nypel redukcyjny LZxLW | 12ax6 | 14.56 | 6.18 | 10/ 2000/Kartom | 1
15243128 | 4021343028922 | 5243 | CU Nypel redukcyjny LZxLW | 12ax8 | 9.05 | 5.42 | 10/ 2000/Kartom | 1
152431210 | 4021343028908 | 5243 | CU Nypel redukcyjny LZxLW | 12ax10 | 6.88 | 6.1 | 10/ 2000/Kartom | 1
152431410 | 4021343028977 | 5243 | CU Nypel redukcyjny LZxLW | 14ax10 | 6.14 | 7.4 | 10/ 1300/Kartom | 1
152431412 | 4021343028984 | 5243 | CU Nypel redukcyjny LZxLW | 14ax12 | 4.07 | 8.4 | 10/ 1200/Kartom | 1
15243158 | 4021343029028 | 5243 | CU Nypel redukcyjny LZxLW | 15ax8 | 8.55 | 8.6 | 10/ 1500/Kartom | 1
152431510 | 4021343028991 | 5243 | CU Nypel redukcyjny LZxLW | 15ax10 | 7.69 | 9.6 | 10/ 1300/Kartom | 1
152431512 | 4021343029004 | 5243 | CU Nypel redukcyjny LZxLW | 15ax12 | 3.05 | 9.8 | 10/ 1200/Kartom | 1
152431514 | 4021343029011 | 5243 | CU Nypel redukcyjny LZxLW | 15ax14 | 6.32 | 10.8 | 10/ 1000/Kartom | 1
152431610 | 4021343029059 | 5243 | CU Nypel redukcyjny LZxLW | 16ax10 | 7.88 | 9.5 | 10/ 1200/Kartom | 1
152431612 | 4021343029066 | 5243 | CU Nypel redukcyjny LZxLW | 16ax12 | 5.53 | 10 | 10/ 1100/Kartom | 1
152431614 | 4021343029073 | 5243 | CU Nypel redukcyjny LZxLW | 16ax14 | 3.99 | 10.7 | 10/ 1000/Kartom | 1
152431615 | 4021343029080 | 5243 | CU Nypel redukcyjny LZxLW | 16ax15 | 8.72 | 12.19 | 10/ 1000/Kartom | 1
152431810 | 4021343029097 | 5243 | CU Nypel redukcyjny LZxLW | 18ax10 | 12.81 | 13.2 | 10/ 1000/Kartom | 1
152431812 | 4021343029103 | 5243 | CU Nypel redukcyjny LZxLW | 18ax12 | 8.03 | 13.2 | 10/ 800/Kartom | 1
152431814 | 4021343029110 | 5243 | CU Nypel redukcyjny LZxLW | 18ax14 | 6.32 | 14 | 10/ 800/Kartom | 1
152431815 | 4021343029127 | 5243 | CU Nypel redukcyjny LZxLW | 18ax15 | 2.55 | 12.2 | 10/ 800/Kartom | 1
152431816 | 4021343029134 | 5243 | CU Nypel redukcyjny LZxLW | 18ax16 | 6.71 | 13.5 | 10/ 800/Kartom | 1
152432014 | 4021343117893 | 5243 | CU Nypel redukcyjny LZxLW | 20ax14 | 10.65 | 20.2 | 10/ 600/Kartom | 1
152432018 | 4021343117916 | 5243 | CU Nypel redukcyjny LZxLW | 20ax18 | 6.96 | 20.2 | 10/ 500/Kartom | 1
152432210 | 4021343029158 | 5243 | CU Nypel redukcyjny LZxLW | 22ax10 | 21.35 | 20.2 | 10/ 600/Kartom | 1
152432212 | 4021343029165 | 5243 | CU Nypel redukcyjny LZxLW | 22ax12 | 17.96 | 20.3 | 10/ 600/Kartom | 1
152432214 | 4021343029172 | 5243 | CU Nypel redukcyjny LZxLW | 22ax14 | 10.31 | 20.3 | 10/ 550/Kartom | 1
152432215 | 4021343029189 | 5243 | CU Nypel redukcyjny LZxLW | 22ax15 | 4.89 | 20.3 | 10/ 550/Kartom | 1
152432216 | 4021343029196 | 5243 | CU Nypel redukcyjny LZxLW | 22ax16 | 8.3 | 20.3 | 10/ 550/Kartom | 1
152432218 | 4021343029202 | 5243 | CU Nypel redukcyjny LZxLW | 22ax18 | 4.95 | 20.9 | 10/ 500/Kartom | 1
152432220 | 4021343117923 | 5243 | CU Nypel redukcyjny LZxLW | 22ax20 | 7.33 | 20.9 | 10/ 450/Kartom | 1
152432812 | 4021343029264 | 5243 | CU Nypel redukcyjny LZxLW | 28ax12 | 37.16 | 32.5 | 10/ 300/Kartom | 1
152432814 | 4021343029271 | 5243 | CU Nypel redukcyjny LZxLW | 28ax14 | 31.88 | 32.5 | 10/ 300/Kartom | 1
152432815 | 4021343029288 | 5243 | CU Nypel redukcyjny LZxLW | 28ax15 | 18.6 | 32.5 | 10/ 300/Kartom | 1
152432816 | 4021343029295 | 5243 | CU Nypel redukcyjny LZxLW | 28ax16 | 32.97 | 32.4 | 10/ 300/Kartom | 1
152432818 | 4021343029301 | 5243 | CU Nypel redukcyjny LZxLW | 28ax18 | 20.45 | 32.1 | 10/ 300/Kartom | 1
152432820 | 4021343194399 | 5243 | CU Nypel redukcyjny LZxLW | 28ax20 | 21.48 | 32.1 | 10/ 280/Kartom | 1
152432822 | 4021343029318 | 5243 | CU Nypel redukcyjny LZxLW | 28ax22 | 8.3 | 32.1 | 10/ 280/Kartom | 1
152433218 | 4021343029325 | 5243 | CU Nypel redukcyjny LZxLW | 32ax18 | 73.39 | 49 | 200/Kartom 9000/ | 1
152433222 | 4021343029349 | 5243 | CU Nypel redukcyjny LZxLW | 32ax22 | 53.01 | 49 | 200/Kartom 9000/ | 1
152433228 | 4021343029356 | 5243 | CU Nypel redukcyjny LZxLW | 32ax28 | 55.74 | 42.3 | 160/Kartom 7200/ | 1
152433515 | 4021343029370 | 5243 | CU Nypel redukcyjny LZxLW | 35ax15 | 52.47 | 53.5 | 10/ 180/Kartom | 1
152433518 | 4021343029387 | 5243 | CU Nypel redukcyjny LZxLW | 35ax18 | 41.6 | 55.1 | 10/ 180/Kartom | 1
152433522 | 4021343029394 | 5243 | CU Nypel redukcyjny LZxLW | 35ax22 | 39.72 | 55 | 10/ 180/Kartom | 1
152433528 | 4021343029400 | 5243 | CU Nypel redukcyjny LZxLW | 35ax28 | 26.65 | 55.3 | 10/ 140/Kartom | 1
152433628 | 4021343117961 | 5243 | CU Nypel redukcyjny LZxLW | 36ax28 | 74.42 | 50 | 10/ 170/Kartom | 1
152434028 | 4021343029417 | 5243 | CU Nypel redukcyjny LZxLW | 40ax28 | 67.76 | 65.57 | 140/Kartom 6300/ | 1
152434032 | 4021343117978 | 5243 | CU Nypel redukcyjny LZxLW | 40ax32 | 75.08 | 65.57 | 120/Kartom 5400/ | 1
152434036 | 4021343177385 | 5243 | CU Nypel redukcyjny LZxLW | 40ax36 | 73.74 | 65.57 | 120/Kartom 5400/ | 1
152434215 | 4021343029424 | 5243 | CU Nypel redukcyjny LZxLW | 42ax15 | 117.75 | 85 | 145/Kartom 6525/ | 1
152434218 | 4021343029431 | 5243 | CU Nypel redukcyjny LZxLW | 42ax18 | 116.35 | 84.8 | 145/Kartom 6525/ | 1
152434222 | 4021343029448 | 5243 | CU Nypel redukcyjny LZxLW | 42ax22 | 70.79 | 85.2 | 140/Kartom 6300/ | 1
152434228 | 4021343029455 | 5243 | CU Nypel redukcyjny LZxLW | 42ax28 | 56.09 | 86.4 | 120/Kartom 5400/ | 1
152434232 | 4021343181191 | 5243 | CU Nypel redukcyjny LZxLW | 42ax32 | 55.08 | 86 | 100/Kartom 4500/ | 1
152434235 | 4021343029462 | 5243 | CU Nypel redukcyjny LZxLW | 42ax35 | 47.39 | 86 | 100/Kartom 4500/ | 1
152435422 | 4021343029493 | 5243 | CU Nypel redukcyjny LZxLW | 54ax22 | 141.35 | 161.6 | 70/Kartom 3150/ | 1
152435428 | 4021343029509 | 5243 | CU Nypel redukcyjny LZxLW | 54ax28 | 122.83 | 163.4 | 60/Kartom 2700/ | 1
152435435 | 4021343029516 | 5243 | CU Nypel redukcyjny LZxLW | 54ax35 | 110.39 | 163 | 55/Kartom 2475/ | 1
152435442 | 4021343029523 | 5243 | CU Nypel redukcyjny LZxLW | 54ax42 | 89.71 | 165.51 | 50/Kartom 2250/ | 1
152436435 | 4021343029530 | 5243 | CU Nypel redukcyjny LZxLW | 64ax35 | 228.03 | 186 | 60/Kartom 2700/ | 1
152436442 | 4021343029547 | 5243 | CU Nypel redukcyjny LZxLW | 64ax42 | 235.72 | 191 | 60/Kartom 2700/ | 1
152436454 | 4021343029554 | 5243 | CU Nypel redukcyjny LZxLW | 64ax54 | 199.98 | 196 | 60/Kartom 2700/ | 1
152436735 | 4021343029578 | 5243 | CU Nypel redukcyjny LZxLW | 66,7ax35 | 416.5 | 230 | 48/Kartom 2160/ | 1
152436742 | 4021343029585 | 5243 | CU Nypel redukcyjny LZxLW | 66,7ax42 | 279.03 | 213 | 48/Kartom 2160/ | 1
152436754 | 4021343029592 | 5243 | CU Nypel redukcyjny LZxLW | 66,7ax54 | 313.63 | 212 | 48/Kartom 2160/ | 1
152437054 | 4021343029615 | 5243 | CU Nypel redukcyjny LZxLW | 70ax54 | 243.27 | 237 | 48/Kartom 2160/ | 1
152437064 | 4021343029639 | 5243 | CU Nypel redukcyjny LZxLW | 70ax64 | 271.42 | 262 | 30/Kartom 1350/ | 1
152437635 | 4021343029646 | 5243 | CU Nypel redukcyjny LZxLW | 76,1ax35 | 321.03 | 348 | 48/Kartom 2160/ | 1
152437642 | 4021343029653 | 5243 | CU Nypel redukcyjny LZxLW | 76,1ax42 | 289.78 | 350 | 50/Kartom 2250/ | 1
152437654 | 4021343029660 | 5243 | CU Nypel redukcyjny LZxLW | 76,1ax54 | 267.73 | 363 | 50/Kartom 2250/ | 1
152437664 | 4021343029677 | 5243 | CU Nypel redukcyjny LZxLW | 76,1ax64 | 279.03 | 342 | 50/Kartom 2250/ | 1
152437667 | 4021343029684 | 5243 | CU Nypel redukcyjny LZxLW | 76,1ax66,7 | 281.67 | 356 | 40/Kartom 1800/ | 1
152437670 | 4021343029691 | 5243 | CU Nypel redukcyjny LZxLW | 76,1ax70 | 334.2 | 356 | 24/Kartom 1080/ | 1
152438054 | 4021343029707 | 5243 | CU Nypel redukcyjny LZxLW | 80ax54 | 285.73 | 340 | 36/Kartom 1620/ | 1
152438064 | 4021343029714 | 5243 | CU Nypel redukcyjny LZxLW | 80ax64 | 280.21 | 323 | 36/Kartom 1620/ | 1
152438067 | 4021343124662 | 5243 | CU Nypel redukcyjny LZxLW | 80ax66,7 | 320.52 | 366 | 36/Kartom 1620/ | 1
152438076 | 4021343029738 | 5243 | CU Nypel redukcyjny LZxLW | 80ax76,1 | 316.53 | 440 | 28/Kartom 1260/ | 1
152438954 | 4021343029752 | 5243 | CU Nypel redukcyjny LZxLW | 88,9ax54 | 396.95 | 451 | 22/Kartom 990/ | 1
152438964 | 4021343029769 | 5243 | CU Nypel redukcyjny LZxLW | 88,9ax64 | 363.75 | 440 | 22/Kartom 990/ | 1
152438976 | 4021343029776 | 5243 | CU Nypel redukcyjny LZxLW | 88,9ax76,1 | 329 | 446 | 21/Kartom 945/ | 1
1524310854 | 4021343028854 | 5243 | CU Nypel redukcyjny LZxLW | 108,0ax54 | 778.05 | 770 | 12/Kartom 540/ | 1
1524310864 | 4021343028861 | 5243 | CU Nypel redukcyjny LZxLW | 108,0ax64 | 747.31 | 794 | 10/Kartom 450/ | 1
1524310876 | 4021343028885 | 5243 | CU Nypel redukcyjny LZxLW | 108,0ax76,1 | 509.1 | 771 | 10/Kartom 450/ | 1
1524310889 | 4021343028892 | 5243 | CU Nypel redukcyjny LZxLW | 108,0ax88,9 | 443.52 | 1.079,00 | 10/Kartom 450/ | 1
1524313376 | 4021343028953 | 5243 | CU Nypel redukcyjny LZxLW | 133ax76,1 | 1250.31 | 1.300,00 | 12/KC 216/ | 1
1524313389 | 4021343028960 | 5243 | CU Nypel redukcyjny LZxLW | 133ax88,9 | 1258.76 | 1.150,00 | 12/KC 216/ | 1
15243133108 | 4021343028939 | 5243 | CU Nypel redukcyjny LZxLW | 133ax108,0 | 1264.05 | 1.101,00 | 10/KC 180/ | 1
15243159108 | 4021343029035 | 5243 | CU Nypel redukcyjny LZxLW | 159ax108,0 | 1519.07 | 2.130,00 | 3/KC 54/ | 1
15243159133 | 4021343029042 | 5243 | CU Nypel redukcyjny LZxLW | 159ax133 | 1685.86 | 1.980,00 | 3/KC 54/ | 1
15240G1512 | 4021343027833 | 5240g | CU Półśrubunek z rantem (bez uszczelki) LWxGW | 15x1/2 | 15.78 | 13.73 | 5/ 200/KA | 1
15240G1534 | 4021343027840 | 5240g | CU Półśrubunek z rantem (bez uszczelki) LWxGW | 15x3/4 | 22.26 | 25.82 | 5/ 120/KA | 1
15240G1812 | 4021343127458 | 5240g | CU Półśrubunek z rantem (bez uszczelki) LWxGW | 18x1/2 | 17.12 | 15.3 | 5/ 170/KA | 1
15240G1834 | 4021343118081 | 5240g | CU Półśrubunek z rantem (bez uszczelki) LWxGW | 18x3/4 | 30.94 | 23.69 | 5/ 120/KA | 1
15240G2212 | 4021343181054 | 5240g | CU Półśrubunek z rantem (bez uszczelki) LWxGW | 22x1/2 | 29.58 | 25.5 | 5/ 130/KA | 1
15240G2234 | 4021343027857 | 5240g | CU Półśrubunek z rantem (bez uszczelki) LWxGW | 22x3/4 | 36.68 | 23.69 | 5/ 120/KA | 1
15240G221 | 4021343118104 | 5240g | CU Półśrubunek z rantem (bez uszczelki) LWxGW | 22x1 | 40.4 | 26 | 5/ 100/KA | 1
153591212 | 4021343123948 | 5359g | CU Półśrubunek płaski z uszczelką w komplecie LWxGW | 12x1/2 | 10.86 | 11.65 | 5/ 200/KA | 1
153591412 | 4021343123962 | 5359g | CU Półśrubunek płaski z uszczelką w komplecie LWxGW | 14x1/2 | 13.56 | 11.65 | 5/ 200/KA | 1
153591434 | 4021343123979 | 5359g | CU Półśrubunek płaski z uszczelką w komplecie LWxGW | 14x3/4 | 13.43 | 11.65 | 5/ 130/KA | 1
153591512 | 4021343123986 | 5359g | CU Półśrubunek płaski z uszczelką w komplecie LWxGW | 15x1/2 | 17.99 | 11.65 | 5/ 200/KA | 1
153591534 | 4021343123993 | 5359g | CU Półśrubunek płaski z uszczelką w komplecie LWxGW | 15x3/4 | 22.4 | 20.5 | 5/ 130/KA | 1
153591612 | 4021343124006 | 5359g | CU Półśrubunek płaski z uszczelką w komplecie LWxGW | 16x1/2 | 10.38 | 11.65 | 5/ 200/KA | 1
153591634 | 4021343124013 | 5359g | CU Półśrubunek płaski z uszczelką w komplecie LWxGW | 16x3/4 | 13.43 | 21.3 | 5/ 100/KA | 1
153591834 | 4021343124020 | 5359g | CU Półśrubunek płaski z uszczelką w komplecie LWxGW | 18x3/4 | 13.95 | 21.3 | 5/ 110/KA | 1
153592234 | 4021343124051 | 5359g | CU Półśrubunek płaski z uszczelką w komplecie LWxGW | 22x3/4 | 14.16 | 21.3 | 5/ 110/KA | 1
15359221 | 4021343124044 | 5359g | CU Półśrubunek płaski z uszczelką w komplecie LWxGW | 22x1 | 27.71 | 70 | 5/ 80/KA | 1
153018 | 4021343192623 | 5301 | CU Kapa LW | 8 | 12.4 | 2.5 | 10/ 3000/Kartom | 1
1530110 | 4021343030444 | 5301 | CU Kapa LW | 10 | 10.14 | 4 | 10/ 3000/Kartom | 1
1530112 | 4021343030468 | 5301 | CU Kapa LW | 12 | 7.69 | 4 | 10/ 2500/Kartom | 1
1530114 | 4021343030475 | 5301 | CU Kapa LW | 14 | 11.04 | 5 | 10/ 2000/Kartom | 1
1530115 | 4021343030482 | 5301 | CU Kapa LW | 15 | 3.99 | 5 | 10/ 1500/Kartom | 1
1530116 | 4021343030499 | 5301 | CU Kapa LW | 16 | 11.73 | 9 | 10/ 1200/Kartom | 1
1530118 | 4021343030505 | 5301 | CU Kapa LW | 18 | 4.72 | 11 | 10/ 1000/Kartom | 1
1530122 | 4021343030512 | 5301 | CU Kapa LW | 22 | 8.2 | 13 | 10/ 800/Kartom | 1
1530128 | 4021343030529 | 5301 | CU Kapa LW | 28 | 15.28 | 24 | 10/ 400/Kartom | 1
1530135 | 4021343030536 | 5301 | CU Kapa LW | 35 | 39.1 | 43 | 10/ 250/Kartom | 1
1530142 | 4021343030543 | 5301 | CU Kapa LW | 42 | 66.14 | 72 | 150/Kartom 6750/ | 1
1530154 | 4021343030550 | 5301 | CU Kapa LW | 54 | 97.06 | 116 | 90/Kartom 4050/ | 1
1530164 | 4021343126888 | 5301 | CU Kapa LW | 64 | 227.5 | 192 | 60/Kartom 2700/ | 1
1530167 | 4021343030574 | 5301 | CU Kapa LW | 66.7 | 235.72 | 200 | 60/Kartom 2700/ | 1
1530176 | 4021343030598 | 5301 | CU Kapa LW | 76.1 | 435.79 | 230 | 40/Kartom 1800/ | 1
1530189 | 4021343126895 | 5301 | CU Kapa LW | 88.9 | 297.99 | 468 | 35/Kartom 1575/ | 1
15301108 | 4021343030451 | 5301 | CU Kapa LW | 108 | 714.44 | 704 | 12/Kartom 540/ | 1
1587215 | 4021343031533 | 5872 | CU Kompensator mieszkowy do 3 bar 110°C, max 7 mm | 15 | 174.47 | 60 | 5/ 80/KA | 1
1587218 | 4021343031557 | 5872 | CU Kompensator mieszkowy do 3 bar 110°C, max 7 mm | 18 | 195.02 | 80 | 5/ 60/KA | 1
1587222 | 4021343031564 | 5872 | CU Kompensator mieszkowy do 3 bar 110°C, max 7 mm | 22 | 204.35 | 100 | 5/ 50/KA | 1
1587228 | 4021343031571 | 5872 | CU Kompensator mieszkowy do 3 bar 110°C, max 7 mm | 28 | 277.39 | 160 | 5/ 40/KA | 1
1587235 | 4021343031588 | 5872 | CU Kompensator mieszkowy do 3 bar 110°C, max 7 mm | 35 | 309.78 | 220 | 5/ 30/KA | 1
153431512 | 4021343030703 | 5343g | MS Śrubunek ze stożkiem elem. lut.-CU LWxGZ | 15x1/2 | 23.43 | 95 | 5/ 150/KA | 1
13KM54 | 4021343009167 | 3KM | CU Łuk 90° do lutowania na twardo | 54 | 128.78 | 358 | 30/KC 540/ | 1
13KM64 | 4021343009174 | 3KM | CU Łuk 90° do lutowania na twardo | 64 | 188.24 | 394 | 35/KC 630/ | 1
13KM76 | 4021343009198 | 3KM | CU Łuk 90° do lutowania na twardo | 76.1 | 259.66 | 624 | 20/KC 360/ | 1
13KM89 | 4021343009211 | 3KM | CU Łuk 90° do lutowania na twardo | 88.9 | 314.22 | 898 | 12/KC 216/ | 1
1WBS1515H | 4021343002779 | WBS H | CU Kołnierz do lutowania twardego | 15x1,5 | 42.19 | 28 | 1000/Kartom 45000/ | 1
1WBS2215H | 4021343002878 | WBS H | CU Kołnierz do lutowania twardego | 22x1,5 | 52.79 | 46 | 300/Kartom 13500/ | 1
1WBS2815H | 4021343002915 | WBS H | CU Kołnierz do lutowania twardego | 28x1,5 | 55.31 | 62 | 300/Kartom 13500/ | 1
1WBS3515H | 4021343002939 | WBS H | CU Kołnierz do lutowania twardego | 35x1,5 | 69.34 | 82 | 200/Kartom 9000/ | 1
1WBS4215H | 4021343002953 | WBS H | CU Kołnierz do lutowania twardego | 42x1,5 | 75 | 77 | 100/Kartom 4500/ | 1
1WBS422H | 4021343002977 | WBS H | CU Kołnierz do lutowania twardego | 42x2 | 79.08 | 102 | 100/Kartom 4500/ | 1
1WBS542H | 4021343002991 | WBS H | CU Kołnierz do lutowania twardego | 54x2 | 87.72 | 132 | 80/Kartom 3600/ | 1
1WBS642H | 4021343003011 | WBS H | CU Kołnierz do lutowania twardego | 64x2 | 90.6 | 194 | 50/Kartom 2250/ | 1
1WBS672H | 4021343003035 | WBS H | CU Kołnierz do lutowania twardego | 66,7x2 | 122.57 | 182 | 50/Kartom 2250/ | 1
1WBS702H | 4021343003042 | WBS H | CU Kołnierz do lutowania twardego | 70x2 | 106.77 | 180 | 50/Kartom 2250/ | 1
1WBS762H | 4021343003066 | WBS H | CU Kołnierz do lutowania twardego | 76,1x2 | 114.51 | 184 | 45/Kartom 2025/ | 1
1WBS802H | 4021343003080 | WBS H | CU Kołnierz do lutowania twardego | 80x2 | 128.35 | 238 | 40/Kartom 1800/ | 1
1WBS892H | 4021343003103 | WBS H | CU Kołnierz do lutowania twardego | 88,9x2 | 137.07 | 226 | 40/Kartom 1800/ | 1
1WBS1042H | 4021343002687 | WBS H | CU Kołnierz do lutowania twardego | 104x2 | 148.5 | 448 | 20/Kartom 900/ | 1
1WBS10825H | 4021343002717 | WBS H | CU Kołnierz do lutowania twardego | 108,0x2,5 | 165.37 | 342 | 20/Kartom 900/ | 1
1WBS1333H | 4021343002748 | WBS H | CU Kołnierz do lutowania twardego | 133x3 | 192.98 | 564 | 12/Kartom 540/ | 1
1WBS1593H | 4021343002809 | WBS H | CU Kołnierz do lutowania twardego | 159x3 | 260.82 | 626 | 10/Kartom 450/ | 1
1WBS2193H | 4021343002854 | WBS H | CU Kołnierz do lutowania twardego | 219x3 | 381.04 | 824 | 10/KC 180/ | 1
1WBS2673H | 4021343002892 | WBS H | CU Kołnierz do lutowania twardego | 267x3 | 476.34 | 1.180,00 | 4/KC 72/ | 1
1BMLF42 | 4021343379055 | BM-LF | CU Kołnierz bimetall do spawania PN16 | DN 40 / 42 mm | 435.55 | 15.8653 |  | 1
1BMLF54 | 4021343379062 | BM-LF | CU Kołnierz bimetall do spawania PN16 | DN 50 / 54 mm | 553.97 | 15.6743 |  | 1
1BMLF64 | 4021343379079 | BM-LF | CU Kołnierz bimetall do spawania PN16 | DN --/64 mm | 599.58 |  |  | 1
1BMLF76 | 4021343379086 | BM-LF | CU Kołnierz bimetall do spawania PN16 | DN 65 / 76,1 mm | 655.55 | 28.0396 |  | 1
1BMLF89 | 4021343379093 | BM-LF | CU Kołnierz bimetall do spawania PN16 | DN 80 / 88,9 mm | 764.56 | 22.6259 |  | 1
1BMLF108 | 4021343379109 | BM-LF | CU Kołnierz bimetall do spawania PN16 | DN 100 / 108,0 mm | 1012.31 | 29.537 |  | 1
129001A38 | 4021343431548 | 29001a | SANHA Ref HP Łuk nyplowy 90° LZxLW | 3/8 | 15.4 | 6.0 | 10/Bag 0/Box | 1
129001A12 | 4021343431555 | 29001a | SANHA Ref HP Łuk nyplowy 90° LZxLW | 1/2 | 17.79 | 12.8 | 10/Bag 0/Box | 1
129001A58 | 4021343431562 | 29001a | SANHA Ref HP Łuk nyplowy 90° LZxLW | 5/8 | 23.48 | 23.40 | 10/Bag 0/Box | 1
129001A34 | 4021343431579 | 29001a | SANHA Ref HP Łuk nyplowy 90° LZxLW | 3/4 | 32.14 | 41.40 | 10/Bag 0/Box | 1
129001A78 | 4021343431586 | 29001a | SANHA Ref HP Łuk nyplowy 90° LZxLW | 7/8 | 42.1 | 64.80 | 10/Bag 0/Box | 1
129001A118 | 4021343431593 | 29001a | SANHA Ref HP Łuk nyplowy 90° LZxLW | 1 1/8 | 69.84 | 130.00 | 5/Bag 0/Box | 1
129001A138 | 4021343431609 | 29001a | SANHA Ref HP Łuk nyplowy 90° LZxLW | 1 3/8 | 121.46 | 240.50 | 2/Bag 0/Box | 1
129001A158 | 4021343431616 | 29001a | SANHA Ref HP Łuk nyplowy 90° LZxLW | 1 5/8 | 185.65 | 386.60 | 2/Bag 0/Box | 1
129001A218 | 4021343451720 | 29001a | SANHA Ref HP Łuk nyplowy 90° LZxLW | 2.125 | 461.4 | 994.00 | 2/Bag 0/Box | 1
129002A38 | 4021343431623 | 29002a | SANHA Ref HP Łuk 90° LWxLW | 3/8 | 11.29 | 5.9 | 10/Bag 0/Box | 1
129002A12 | 4021343431630 | 29002a | SANHA Ref HP Łuk 90° LWxLW | 1/2 | 16.03 | 12.5 | 10/Bag 0/Box | 1
129002A58 | 4021343431647 | 29002a | SANHA Ref HP Łuk 90° LWxLW | 5/8 | 20.76 | 23.20 | 10/Bag 0/Box | 1
129002A34 | 4021343431654 | 29002a | SANHA Ref HP Łuk 90° LWxLW | 3/4 | 32.14 | 41.00 | 10/Bag 0/Box | 1
129002A78 | 4021343431661 | 29002a | SANHA Ref HP Łuk 90° LWxLW | 7/8 | 43.06 | 65.50 | 10/Bag 0/Box | 1
129002A118 | 4021343431678 | 29002a | SANHA Ref HP Łuk 90° LWxLW | 1 1/8 | 72 | 130.40 | 5/Bag 0/Box | 1
129002A138 | 4021343431685 | 29002a | SANHA Ref HP Łuk 90° LWxLW | 1 3/8 | 121 | 236.25 | 2/Bag 0/Box | 1
129002A158 | 4021343431692 | 29002a | SANHA Ref HP Łuk 90° LWxLW | 1 5/8 | 185.17 | 387.80 | 2/Bag 0/Box | 1
129002A218 | 4021343451706 | 29002a | SANHA Ref HP Łuk 90° LWxLW | 2.125 | 461.4 | 994.00 | 2/Bag 0/Box | 1
12904038 | 4021343451454 | 29040 | SANHA Ref HP Łuk nyplowy 45° LZxLW | 3/8 | 27.34 | 5.00 | 10/Bag 0/Box | 1
12904012 | 4021343451461 | 29040 | SANHA Ref HP Łuk nyplowy 45° LZxLW | 1/2 | 29.64 | 9.00 | 10/Bag 0/Box | 1
12904058 | 4021343451478 | 29040 | SANHA Ref HP Łuk nyplowy 45° LZxLW | 5/8 | 35.41 | 17.00 | 10/Bag 0/Box | 1
12904034 | 4021343431708 | 29040 | SANHA Ref HP Łuk nyplowy 45° LZxLW | 3/4 | 54.12 | 30.00 | 10/Bag 0/Box | 1
12904078 | 4021343431715 | 29040 | SANHA Ref HP Łuk nyplowy 45° LZxLW | 7/8 | 60.66 | 48.00 | 10/Bag 0/Box | 1
129040118 | 4021343431722 | 29040 | SANHA Ref HP Łuk nyplowy 45° LZxLW | 1 1/8 | 69.29 | 96.60 | 5/Bag 0/Box | 1
129040138 | 4021343431739 | 29040 | SANHA Ref HP Łuk nyplowy 45° LZxLW | 1 3/8 | 98.89 | 174.80 | 5/Bag 0/Box | 1
129040158 | 4021343431746 | 29040 | SANHA Ref HP Łuk nyplowy 45° LZxLW | 1 5/8 | 153.04 | 283.00 | 2/Bag 0/Box | 1
129040218 | 4021343451737 | 29040 | SANHA Ref HP Łuk nyplowy 45° LZxLW | 2 1/8 | 312.92 | 674.00 | 2/Bag 0/Box | 1
12904138 | 4021343451485 | 29041 | SANHA Ref HP Łuk 45° LWxLW | 3/8 | 19.26 | 5.0 | 10/Bag 0/Box | 1
12904112 | 4021343451492 | 29041 | SANHA Ref HP Łuk 45° LWxLW | 1/2 | 29.64 | 9 | 10/Bag 0/Box | 1
12904158 | 4021343451508 | 29041 | SANHA Ref HP Łuk 45° LWxLW | 5/8 | 34.56 | 17 | 10/Bag 0/Box | 1
12904134 | 4021343431753 | 29041 | SANHA Ref HP Łuk 45° LWxLW | 3/4 | 54.12 | 28 | 10/Bag 0/Box | 1
12904178 | 4021343431760 | 29041 | SANHA Ref HP Łuk 45° LWxLW | 7/8 | 61.75 | 46 | 10/Bag 0/Box | 1
129041118 | 4021343431777 | 29041 | SANHA Ref HP Łuk 45° LWxLW | 1 1/8 | 70.7 | 94 | 5/Bag 0/Box | 1
129041138 | 4021343431784 | 29041 | SANHA Ref HP Łuk 45° LWxLW | 1 3/8 | 101.67 | 175 | 2/Bag 0/Box | 1
129041158 | 4021343431791 | 29041 | SANHA Ref HP Łuk 45° LWxLW | 1 5/8 | 157.04 | 283 | 2/Bag 0/Box | 1
129041218 | 4021343451713 | 29041 | SANHA Ref HP Łuk 45° LWxLW | 2.125 | 312.92 | 674 | 2/Bag 0/Box | 1
129130118 |  | 29130 | SANHA Ref HP Trójnik 3xLW | 1 1/8 | 90.04 | 186.20 | 5/Bag 0/Box | 1
12913011811834 |  | 29130 | SANHA Ref HP Trójnik 3xLW | 1 1/8 x 1 1/8 x 3/4 | 151.89 | 154.00 | 5/Bag 0/Box | 1
12913011811878 |  | 29130 | SANHA Ref HP Trójnik 3xLW | 1 1/8 x 1 1/8 x 7/8 | 130.68 | 200.10 | 5/Bag 0/Box | 1
12913011814118 |  | 29130 | SANHA Ref HP Trójnik 3xLW | 1 1/8 x 1/4 x 1 1/8 | 198.21 | 95.00 | 5/Bag 0/Box | 1
12913011834118 |  | 29130 | SANHA Ref HP Trójnik 3xLW | 1 1/8 x 3/4 x 1 1/8 | 118.16 | 124.00 | 10/Bag 0/Box | 1
12913011878118 |  | 29130 | SANHA Ref HP Trójnik 3xLW | 1 1/8 x 7/8 x 1 1/8 | 119.56 | 136.00 | 5/Bag 0/Box | 1
1291301187812 |  | 29130 | SANHA Ref HP Trójnik 3xLW | 1 1/8 x 7/8 x 1/2 | 126.89 | 168.90 | 5/Bag 0/Box | 1
1291301181278 |  | 29130 | SANHA Ref HP Trójnik 3xLW | 1 1/8 x 1/2 x 7/8 | 216.05 |  |  | 1
12913012 |  | 29130 | SANHA Ref HP Trójnik 3xLW | 1/2 | 20.22 | 17.1 | 10/Bag 0/Box | 1
129130121238 |  | 29130 | SANHA Ref HP Trójnik 3xLW | 1/2 x 1/2 x 3/8 | 27.14 | 17.90 | 10/Bag 0/Box | 1
129130123812 |  | 29130 | SANHA Ref HP Trójnik 3xLW | 1/2 x 3/8 x 1/2 | 25.63 | 13.00 | 10/Bag 0/Box | 1
129130123838 |  | 29130 | SANHA Ref HP Trójnik 3xLW | 1/2 x 3/8 x 3/8 | 29.71 | 17.1 | 10/Bag 0/Box | 1
129130138 |  | 29130 | SANHA Ref HP Trójnik 3xLW | 1 3/8 | 144.31 | 336.80 | 2/Bag 0/Box | 1
129130138118138 |  | 29130 | SANHA Ref HP Trójnik 3xLW | 1 3/8 x 1 1/8 x 1 3/8 | 153.3 | 236.00 | 5/Bag 0/Box | 1
129130138138118 |  | 29130 | SANHA Ref HP Trójnik 3xLW | 1 3/8 x 1 3/8 x 1 1/8 | 157.46 | 335.40 | 2/Bag 0/Box | 1
12913013813834 |  | 29130 | SANHA Ref HP Trójnik 3xLW | 1 3/8 x 1 3/8 x 3/4 | 159.61 | 271.00 | 5/Bag 0/Box | 1
12913013813878 |  | 29130 | SANHA Ref HP Trójnik 3xLW | 1 3/8 x 1 3/8 x 7/8 | 160.69 | 272.00 | 2/Bag 0/Box | 1
12913013814138 |  | 29130 | SANHA Ref HP Trójnik 3xLW | 1 3/8 x 1/4 x 1 3/8 | 152.68 | 155.00 | 2/Bag 0/Box | 1
12913013834138 |  | 29130 | SANHA Ref HP Trójnik 3xLW | 1 3/8 x 3/4 x 1 3/8 | 147.69 | 194.00 | 5/Bag 0/Box | 1
12913013878138 |  | 29130 | SANHA Ref HP Trójnik 3xLW | 1 3/8 x 7/8 x 1 3/8 | 149.12 | 209.00 | 5/Bag 0/Box | 1
129130158 |  | 29130 | SANHA Ref HP Trójnik 3xLW | 1 5/8 | 209.03 | 551.60 | 2/Bag 0/Box | 1
129130158118158 |  | 29130 | SANHA Ref HP Trójnik 3xLW | 1 5/8 x 1 1/8 x1 5/8 | 206.79 | 460.00 | 2/Bag 0/Box | 1
129130158138158 |  | 29130 | SANHA Ref HP Trójnik 3xLW | 1 5/8 x 1 3/8 x1 5/8 | 206.04 | 396.00 | 2/Bag 0/Box | 1
12913015814158 |  | 29130 | SANHA Ref HP Trójnik 3xLW | 1 5/8 x 1/4 x 1 5/8 | 205.91 | 247.00 | 2/Bag 0/Box | 1
129130158158118 |  | 29130 | SANHA Ref HP Trójnik 3xLW | 1 5/8 x 1 5/8 x 1 1/8 | 228.34 | 560.00 | 2/Bag 0/Box | 1
129130158158138 |  | 29130 | SANHA Ref HP Trójnik 3xLW | 1 5/8 x 1 5/8 x 1 3/8 | 212.43 | 562.20 | 2/Bag 0/Box | 1
12913015815878 |  | 29130 | SANHA Ref HP Trójnik 3xLW | 1 5/8 x 1 5/8 x 7/8 | 232.07 | 560.00 | 2/Bag 0/Box | 1
129130158118118 |  | 29130 | SANHA Ref HP Trójnik 3xLW | 1 5/8 x1 1/8 x 1 1/8 | 229.28 | 560.00 | 2/Bag 0/Box | 1
12913015834158 |  | 29130 | SANHA Ref HP Trójnik 3xLW | 1 5/8 x 3/4 x 1 5/8 | 206.99 |  |  | 1
12913015878158 |  | 29130 | SANHA Ref HP Trójnik 3xLW | 1 5/8 x 7/8 x 1 5/8 | 206.9 |  |  | 1
129130218 |  | 29130 | SANHA Ref HP Trójnik 3xLW | 2.125 | 557.1 | 1200.00 | 1/Bag 0/Box | 1
129130218158218 |  | 29130 | SANHA Ref HP Trójnik 3xLW | 2 1/8 x 1 5/8 x 2 1/8 | 476.71 | 1000.00 | 1/Bag 0/Box | 1
129130218138218 |  | 29130 | SANHA Ref HP Trójnik 3xLW | 2 1/8 x 1 3/8 x 2 1/8 | 473.72 | 800.00 | 1/Bag 0/Box | 1
12913021814218 |  | 29130 | SANHA Ref HP Trójnik 3xLW | 2 1/8 x 1/4 x 2 1/8 | 537.09 |  |  | 1
129130258 |  | 29130 | SANHA Ref HP Trójnik 3xLW | 2 5/8 | 778.59 |  |  | 1
12913034 |  | 29130 | SANHA Ref HP Trójnik 3xLW | 3/4 | 42.8 | 52.80 | 10/Bag 0/Box | 1
129130341234 |  | 29130 | SANHA Ref HP Trójnik 3xLW | 3/4 x 1/2 x 3/4 | 45.7 | 48.00 | 10/Bag 0/Box | 1
129130341434 |  | 29130 | SANHA Ref HP Trójnik 3xLW | 3/4 x 1/4 x 3/4 | 75.88 | 31.00 | 10/Bag 0/Box | 1
129130343412 |  | 29130 | SANHA Ref HP Trójnik 3xLW | 3/4 x 3/4 x 1/2 | 58.86 | 56.80 | 10/Bag 0/Box | 1
129130343458 |  | 29130 | SANHA Ref HP Trójnik 3xLW | 3/4 x 3/4 x 5/8 | 54.18 | 56.80 | 10/Bag 0/Box | 1
129130345834 |  | 29130 | SANHA Ref HP Trójnik 3xLW | 3/4 x 5/8 x 3/4 | 49.5 | 48.80 | 10/Bag 0/Box | 1
12913038 |  | 29130 | SANHA Ref HP Trójnik 3xLW | 3/8 | 15.34 | 8.8 | 10/Bag 0/Box | 1
129130381438 |  | 29130 | SANHA Ref HP Trójnik 3xLW | 3/8 x 1/4 x 3/8 | 23.52 |  |  | 1
129130381238 |  | 29130 | SANHA Ref HP Trójnik 3xLW | 3/8 x 1/2 x 3/8 | 26.14 |  |  | 1
12913058 |  | 29130 | SANHA Ref HP Trójnik 3xLW | 5/8 | 27.95 | 31.20 | 10/Bag 0/Box | 1
129130581212 |  | 29130 | SANHA Ref HP Trójnik 3xLW | 5/8 x 1/2 x 1/2 | 63.1 | 31.00 | 10/Bag 0/Box | 1
129130581258 |  | 29130 | SANHA Ref HP Trójnik 3xLW | 5/8 x 1/2 x 5/8 | 30.92 | 28.00 | 10/Bag 0/Box | 1
129130583858 |  | 29130 | SANHA Ref HP Trójnik 3xLW | 5/8 x 3/8 x 5/8 | 38.66 | 20.00 | 10/Bag 0/Box | 1
129130585812 |  | 29130 | SANHA Ref HP Trójnik 3xLW | 5/8 x 5/8 x 1/2 | 40.41 | 32.40 | 10/Bag 0/Box | 1
129130585838 |  | 29130 | SANHA Ref HP Trójnik 3xLW | 5/8 x 5/8 x 3/8 | 43.88 | 33.00 | 10/Bag 0/Box | 1
12913078 |  | 29130 | SANHA Ref HP Trójnik 3xLW | 7/8 | 55.73 | 97.30 | 10/Bag 0/Box | 1
129130781278 |  | 29130 | SANHA Ref HP Trójnik 3xLW | 7/8 x 1/2 x 7/8 | 54.86 | 75.00 | 10/Bag 0/Box | 1
129130781478 |  | 29130 | SANHA Ref HP Trójnik 3xLW | 7/8 x 1/4 x 7/8 | 68.59 | 47.00 | 10/Bag 0/Box | 1
129130783478 |  | 29130 | SANHA Ref HP Trójnik 3xLW | 7/8 x 3/4 x7/8 | 57.63 | 75.00 | 10/Bag 0/Box | 1
129130785878 |  | 29130 | SANHA Ref HP Trójnik 3xLW | 7/8 x 5/8 x 7/8 | 56.23 | 75.00 | 10/Bag 0/Box | 1
129130787812 |  | 29130 | SANHA Ref HP Trójnik 3xLW | 7/8 x 7/8 x 1/2 | 60.48 | 95.00 | 10/Bag 0/Box | 1
129130787834 |  | 29130 | SANHA Ref HP Trójnik 3xLW | 7/8 x 7/8 x 3/4 | 65.29 | 95.00 | 10/Bag 0/Box | 1
129130787858 |  | 29130 | SANHA Ref HP Trójnik 3xLW | 7/8 x 7/8 x 5/8 | 61.16 | 95.00 | 10/Bag 0/Box | 1
1292401238 | 4021343458255 | 29240 | SANHA Ref HP mufa redukcyjna, LWxLW | 1/2 x 3/8 | 25.7 | 6.9 | 10/Bag 0/Box | 1
1292405812 | 4021343458262 | 29240 | SANHA Ref HP mufa redukcyjna, LWxLW | 5/8 x 1/2 | 27 | 11.6 | 10/Bag 0/Box | 1
1292403458 | 4021343458743 | 29240 | SANHA Ref HP mufa redukcyjna, LWxLW | 3/4 x 5/8 | 27.39 | 19 | 10/Bag 0/Box | 1
1292407834 | 4021343458750 | 29240 | SANHA Ref HP mufa redukcyjna, LWxLW | 7/8 x 3/4 | 28.82 | 31.00 | 10/Bag 0/Box | 1
12924011812 | 4021343458767 | 29240 | SANHA Ref HP mufa redukcyjna, LWxLW | 1 1/8 x 1/2 | 39.32 | 61.00 | 10/Bag 0/Box | 1
12924011878 | 4021343458774 | 29240 | SANHA Ref HP mufa redukcyjna, LWxLW | 1 1/8 x 7/8 | 40.07 | 62.00 | 10/Bag 0/Box | 1
12924013812 | 4021343458787 | 29240 | SANHA Ref HP mufa redukcyjna, LWxLW | 1 3/8 x 1/2 | 45.7 | 105.00 | 10/Bag 0/Box | 1
12924013858 | 4021343458798 | 29240 | SANHA Ref HP mufa redukcyjna, LWxLW | 1 3/8 x 5/8 | 68.2 | 106.00 | 10/Bag 0/Box | 1
12924013834 | 4021343458804 | 29240 | SANHA Ref HP mufa redukcyjna, LWxLW | 1 3/8 x 3/4 | 67.47 | 107.00 | 10/Bag 0/Box | 1
12924013878 | 4021343458811 | 29240 | SANHA Ref HP mufa redukcyjna, LWxLW | 1 3/8 x 7/8 | 66.11 | 109.00 | 10/Bag 0/Box | 1
129240138118 | 4021343458828 | 29240 | SANHA Ref HP mufa redukcyjna, LWxLW | 1 3/8 x 1 1/8 | 66.11 | 110.00 | 10/Bag 0/Box | 1
12924015834 | 4021343458835 | 29240 | SANHA Ref HP mufa redukcyjna, LWxLW | 1 5/8 x 3/4 | 118.84 | 174.00 | 10/Bag 0/Box | 1
12924015878 | 4021343458842 | 29240 | SANHA Ref HP mufa redukcyjna, LWxLW | 1 5/8 x 7/8 | 116.05 | 172.00 | 10/Bag 0/Box | 1
129240158118 | 4021343458859 | 29240 | SANHA Ref HP mufa redukcyjna, LWxLW | 1 5/8 x 1 1/8 | 116.05 | 173.00 | 10/Bag 0/Box | 1
129240158138 | 4021343458866 | 29240 | SANHA Ref HP mufa redukcyjna, LWxLW | 1 5/8 x 1 3/8 | 98.23 | 179.00 | 10/Bag 0/Box | 1
129240218158 |  | 29240 | SANHA Ref HP mufa redukcyjna, LWxLW | 2 1/8 x 1 5/8 | 142.6 | 383.00 | 10/Bag 0/Box | 1
1292431238 | 4021343431999 | 29243 | SANHA Ref HP Nypel redukcyjny LZxLW | 1/2a x 3/8 | 10.26 | 6.9 | 10/Bag 0/Box | 1
1292435838 | 4021343432019 | 29243 | SANHA Ref HP Nypel redukcyjny LZxLW | 5/8a x 3/8 | 12.28 | 11.9 | 10/Bag 0/Box | 1
1292435812 | 4021343432002 | 29243 | SANHA Ref HP Nypel redukcyjny LZxLW | 5/8a x 1/2 | 19.14 | 11.6 | 10/Bag 0/Box | 1
1292433438 | 4021343432040 | 29243 | SANHA Ref HP Nypel redukcyjny LZxLW | 3/4a x 3/8 | 17.38 | 20.20 | 10/Bag 0/Box | 1
1292433412 | 4021343432033 | 29243 | SANHA Ref HP Nypel redukcyjny LZxLW | 3/4ax 1/2 | 34.81 | 19.40 | 10/Bag 0/Box | 1
1292433458 | 4021343432026 | 29243 | SANHA Ref HP Nypel redukcyjny LZxLW | 3/4a x 5/8 | 15 | 19.40 | 10/Bag 0/Box | 1
1292437838 | 4021343432064 | 29243 | SANHA Ref HP Nypel redukcyjny LZxLW | 7/8a x 3/8 | 21.44 | 32.60 | 10/Bag 0/Box | 1
1292437812 | 4021343458279 | 29243 | SANHA Ref HP Nypel redukcyjny LZxLW | 7/8a x 1/2 | 30.67 | 29.00 | 10/Bag 0/Box | 1
1292437858 | 4021343432071 | 29243 | SANHA Ref HP Nypel redukcyjny LZxLW | 7/8a x 5/8 | 33.5 | 31.30 | 10/Bag 0/Box | 1
1292437834 | 4021343432057 | 29243 | SANHA Ref HP Nypel redukcyjny LZxLW | 7/8a x 3/4 | 22.73 | 29.30 | 10/Bag 0/Box | 1
12924311812 | 4021343458286 | 29243 | SANHA Ref HP Nypel redukcyjny LZxLW | 1 1/8a x 1/2 | 45.7 | 60.10 | 10/Bag 0/Box | 1
12924311858 | 4021343432101 | 29243 | SANHA Ref HP Nypel redukcyjny LZxLW | 1 1/8ax 5/8 | 40.7 | 60.30 | 10/Bag 0/Box | 1
12924311834 | 4021343432095 | 29243 | SANHA Ref HP Nypel redukcyjny LZxLW | 1 1/8a x 3/4 | 40.02 | 60.10 | 10/Bag 0/Box | 1
12924311878 | 4021343432088 | 29243 | SANHA Ref HP Nypel redukcyjny LZxLW | 1 1/8a x 7/8 | 32.41 | 62.10 | 10/Bag 0/Box | 1
129243138118 | 4021343432118 | 29243 | SANHA Ref HP Nypel redukcyjny LZxLW | 1 3/8a x 1 1/8 | 52.27 | 105.70 | 10/Bag 0/Box | 1
12924315878 | 4021343458293 | 29243 | SANHA Ref HP Nypel redukcyjny LZxLW | 1 5/8a x 7/8 | 88.59 | 172.20 | 10/Bag 0/Box | 1
129243158138 | 4021343432125 | 29243 | SANHA Ref HP Nypel redukcyjny LZxLW | 1 5/8a x 1 3/8 | 70.16 | 172.20 | 10/Bag 0/Box | 1
129243218118 | 4021343451768 | 29243 | SANHA Ref HP Nypel redukcyjny LZxLW | 2 1/8a x 1 1/8 | 176.38 | 380.00 | 10/Bag 0/Box | 1
129243218158 | 4021343451775 | 29243 | SANHA Ref HP Nypel redukcyjny LZxLW | 2 1/8a x 1 5/8 | 199.69 | 430.00 | 10/Bag 0/Box | 1
129243IM3810 |  | 29243IM | SANHA Ref HP Nypel redukcyjny LZxLW | 3/8a x 10 | 12.17 |  |  | 1
129243IM1212 | 4021343441684 | 29243IM | SANHA Ref HP Nypel redukcyjny LZxLW | 1/2a x 12 | 12.18 | 6 | 10/Bag 0/Box | 1
129243IM5815 | 4021343441691 | 29243IM | SANHA Ref HP Nypel redukcyjny LZxLW | 5/8a x 15 | 12.28 | 11 | 10/Bag 0/Box | 1
129243IM3418 | 4021343441707 | 29243IM | SANHA Ref HP Nypel redukcyjny LZxLW | 3/4a x 18 | 16.23 | 20 | 10/Bag 0/Box | 1
129243IM7822 | 4021343441714 | 29243IM | SANHA Ref HP Nypel redukcyjny LZxLW | 7/8a x 22 | 20.82 | 33 | 10/Bag 0/Box | 1
129243IM11828 | 4021343441721 | 29243IM | SANHA Ref HP Nypel redukcyjny LZxLW | 1 1/8a x 28 | 30.73 | 63 | 5/Bag 0/Box | 1
129243IM13835 | 4021343441738 | 29243IM | SANHA Ref HP Nypel redukcyjny LZxLW | 1 3/8a x 35 | 53.01 | 118 | 2/Bag 0/Box | 1
129243IM15842 | 4021343441745 | 29243IM | SANHA Ref HP Nypel redukcyjny LZxLW | 1 5/8a x 42 | 89.07 | 193 | 2/Bag 0/Box | 1
12927038 | 4021343432132 | 29270 | SANHA Ref HP Mufa LW | 3/8 | 8.76 | 3.9 | 10/Bag 0/Box | 1
12927012 | 4021343432149 | 29270 | SANHA Ref HP Mufa LW | 1/2 | 12.5 | 7.9 | 10/Bag 0/Box | 1
12927058 | 4021343432156 | 29270 | SANHA Ref HP Mufa LW | 5/8 | 13.17 | 14.60 | 10/Bag 0/Box | 1
12927034 | 4021343432163 | 29270 | SANHA Ref HP Mufa LW | 3/4 | 17.15 | 25.80 | 10/Bag 0/Box | 1
12927078 | 4021343432170 | 29270 | SANHA Ref HP Mufa LW | 7/8 | 23.81 | 40.60 | 10/Bag 0/Box | 1
129270118 | 4021343432187 | 29270 | SANHA Ref HP Mufa LW | 1 1/8 | 34.72 | 78.00 | 5/Bag 0/Box | 1
129270138 | 4021343432194 | 29270 | SANHA Ref HP Mufa LW | 1 3/8 | 58.99 | 141.20 | 2/Bag 0/Box | 1
129270158 | 4021343432200 | 29270 | SANHA Ref HP Mufa LW | 1 5/8 | 97.62 | 232.50 | 2/Bag 0/Box | 1
129270218 | 4021343451744 | 29270 | SANHA Ref HP Mufa LW | 2.125 | 230.19 | 496.00 | 1/Bag 0/Box | 1
129270258 |  | 29270 | SANHA Ref HP Mufa LW | 2.625 | 299.25 |  |  | 1
12930138 | 4021343446382 | 29301 | SANHA Ref HP Kapa,LW | 3/8 | 16.9 | 2.7 | 10/Bag 0/Box | 1
12930112 | 4021343432217 | 29301 | SANHA Ref HP Kapa,LW | 1/2 | 15 | 6 | 10/Bag 0/Box | 1
12930158 | 4021343432224 | 29301 | SANHA Ref HP Kapa,LW | 5/8 | 18.52 | 11.00 | 10/Bag 0/Box | 1
12930134 | 4021343432231 | 29301 | SANHA Ref HP Kapa,LW | 3/4 | 26.72 | 17.00 | 10/Bag 0/Box | 1
12930178 | 4021343432248 | 29301 | SANHA Ref HP Kapa,LW | 7/8 | 34.11 | 27.00 | 10/Bag 0/Box | 1
129301118 | 4021343432255 | 29301 | SANHA Ref HP Kapa,LW | 1 1/8 | 46.18 | 52.00 | 5/Bag 0/Box | 1
129301138 | 4021343432262 | 29301 | SANHA Ref HP Kapa,LW | 1 3/8 | 88.26 | 91.00 | 2/Bag 0/Box | 1
129301158 | 4021343432279 | 29301 | SANHA Ref HP Kapa,LW | 1 5/8 | 99.9 | 154.00 | 2/Bag 0/Box | 1
129301218 | 4021343459986 | 29301 | SANHA Ref HP Kapa,LW | 2.125 | 337.57 | 300.00 | 1/Bag 0/Box | 1
12924534 |  | 29245 | SANHA Ref HP, Mufa, | 3/4 | 26.64 | 42.82 | 10/Bag 0/Box | 1
12924578 |  | 29245 | SANHA Ref HP, Mufa, | 7/8 | 36.94 | 68.37 | 10/Bag 0/Box | 1
129245118 |  | 29245 | SANHA Ref HP, Mufa, | 1 1/8 | 53.82 | 122.77 | 5/Bag 0/Box | 1
129245138 |  | 29245 | SANHA Ref HP, Mufa, | 1 3/8 | 91.44 | 210.76 | 2/Bag 0/Box | 1
129245158 |  | 29245 | SANHA Ref HP, Mufa, | 1 5/8 | 151.33 | 375.43 | 2/Bag 0/Box | 1
129245218 |  | 29245 | SANHA Ref HP, Mufa, | 2 1/8 | 356.79 | 709.81 | 1/Bag 0/Box | 1
129002AR7834 |  | 29002AR | SANHA Ref HP Łuk 90°, redukcja 2M | 7/8 x 3/4 | 96.51 | 65.50 | 10/Bag 0/Box | 1
129002AR11878 |  | 29002AR | SANHA Ref HP Łuk 90°, redukcja 2M | 1 1/8 x 7/8 | 209.57 | 130.40 | 5/Bag 0/Box | 1
129002AR138118 |  | 29002AR | SANHA Ref HP Łuk 90°, redukcja 2M | 1 3/8 x 1 1/8 | 364.46 | 236.25 | 2/Bag 0/Box | 1
129002AR158138 |  | 29002AR | SANHA Ref HP Łuk 90°, redukcja 2M | 1 5/8 x 1 3/8 | 558.67 | 387.80 | 2/Bag 0/Box | 1
80961 | 4021343093630 | 961 | Czyścik | 60x130 | 2.1 | 5.8 | 360/KC 6480/ | 1
84933.2 | 4021343135750 | 4933 | Lut miękki nr 3 S-Sn97Cu3 szpula 250g | 2 mm | 129.27 | 256 | 60/KA 5400/ | 1
84933.25 | 4021343140396 | 4933 | Lut miękki nr 3 S-Sn97Cu3 szpula 250g | 2 mm | 110.33 | 256 | 60/KA 5400/ | 1
84933 | 4021343093661 | 4933 | Lut miękki nr 3 S-Sn97Cu3 szpula 250g | 3 mm | 130.47 | 258 | 60/KA 5400/ | 1
849342 | 4021343342523 | 4934 | Lut miękki nr 4 S-Sn97Ag3 szpula 250g | 2 mm | 223.62 | 256 |  | 1
84934 | 4021343093678 | 4934 | Lut miękki nr 4 S-Sn97Ag3 szpula 250g | 3 mm | 256.28 | 256 | 60/KA 5400/ | 1
84936 | 4021343093692 | 4936 | Lut twardy L-Ag2P wiązka 1kg | 2 mm | 634.61 | 1.036,00 | 1/ | 1
84936.3 | 4021343458644 | 4936.3 | Lut twardy L-Ag2P wiązka 1kg | 3 mm | 755.19 |  |  | 1
84937 | 4021343093708 | 4937 | Lut twardy nr 5 L-AG45Sn wiązka | 2 mm | 570.93 | 118 | 1/ | 1
84938 | 4021343093715 | 4938 | Lut twardy nr 6 L-Ag40Cd, wiązka | 1 mm | 113.56 | 100 |  | 1
84939 | 4021343093722 | 4939 | Lut twardy L-CuP6 wiązka 1kg | 2 mm | 269.88 | 1.042,00 | 1/ | 1
84941 | 4021343093746 | 4941 | Pasta do lutu miękkiego tuba 70g | - | 18.78 | 81 | 50/KA 4500/ | 1
84943 | 4021343093753 | 4943 | Pasta do lutu 3 S-Sn97Cu3 rozp. w wodzie, but. 250g | - | 116.05 | 274 | 19/KA 1710/ | 1
84943.100 | 4021343900761 | 4943.100 | Pasta do lutu 3 S-Sn97Cu3 rozp. w wodzie, but. 100g | - | 48.4 | 124 | 19/KA 1710/ | 1
84944 | 4021343900778 | 4944 | Pasta do lutowania do lutu S-Sn97Agu3, wg DIN EN 29 454, DVGW-Reg., 250 g | - | 156.14 | 271 | 1/1 | 1
84948 | 4021343093760 | 4948 | Pasta do lutu twardego butelka 100g | - | 29.7 | 122 | 19/KA 1710/ | 1
84953 | 4021343458651 | 4953 | Lut twardy L-Ag5P wiązka 1kg do złączek serii 29 000, SANHA Ref HP | 2 mm | 627.85 |  |  | 1
84953.3 | 4021343458668 | 4953.3 | Lut twardy L-Ag5P wiązka 1kg do złączek serii 29 000, SANHA Ref HP | 3 mm | na zapytanie |  |  | 1
8497412 | 4021343125447 | 4974 | Szczoteczka | 12 | 21.79 | 26.5 | 180/KA 16200/ | 1
8497415 | 4021343125454 | 4974 | Szczoteczka | 15 | 20.53 | 35 | 180/KA 16200/ | 1
8497418 | 4021343125461 | 4974 | Szczoteczka | 18 | 21.97 | 30.5 | 150/KA 13500/ | 1
8497422 | 4021343125478 | 4974 | Szczoteczka | 22 | 23.05 | 33 | 100/KA 9000/ | 1
8497428 | 4021343129940 | 4974 | Szczoteczka | 28 | 25.74 | 37 | 80/KA 7200/ | 1
8497435 | 4021343129957 | 4974 | Szczoteczka | 35 | 32.04 | 36 | 60/KA 5400/ | 1
130901 | 4021343009457 | 3090 | PURAFIT Kolano 90° GWxGW | 1 | 49.31 |  | 40 | 1
13090112A | 4021343009471 | 3090 | PURAFIT Kolano 90° GWxGW | 11/2 | 127.29 |  | 15 | 1
13090114 | 4021343009495 | 3090 | PURAFIT Kolano 90° GWxGW | 11/4 | 93.66 |  | 20 | 1
130901141 | 4021343009501 | 3090 | PURAFIT Kolano 90° GWxGW | 11/4x1 | 112.52 |  | 20 | 1
1309012 | 4021343009518 | 3090 | PURAFIT Kolano 90° GWxGW | 1/2 | 18.58 |  | 100 | 1
130901238 | 4021343420245 | 3090 | PURAFIT Kolano 90° GWxGW | 1/2x3/8 | 20.25 |  |  | 1
13090134 | 4021343009532 | 3090 | PURAFIT Kolano 90° GWxGW | 1x3/4 | 99.55 |  | 50 | 1
1309014 | 4021343009549 | 3090 | PURAFIT Kolano 90° GWxGW | 1/4 | 19.12 |  | 300 | 1
1309018 | 4021343419720 | 3090 | PURAFIT Kolano 90° GWxGW | 1/8 | 20.03 |  |  | 1
130902 | 4021343009556 | 3090 | PURAFIT Kolano 90° GWxGW | 2 | 225.26 |  | 10 | 1
13090212 | 4021343009563 | 3090 | PURAFIT Kolano 90° GWxGW | 21/2 | 594.82 |  | 5 | 1
130903 | 4021343009570 | 3090 | PURAFIT Kolano 90° GWxGW | 3 | 1288.6 |  | 2 | 1
1309034 | 4021343009587 | 3090 | PURAFIT Kolano 90° GWxGW | 3/4 | 24.33 |  | 70 | 1
130903412 | 4021343009594 | 3090 | PURAFIT Kolano 90° GWxGW | 3/4x1/2 | 56.39 |  | 100 | 1
1309038 | 4021343009600 | 3090 | PURAFIT Kolano 90° GWxGW | 3/8 | 19.19 |  | 150 | 1
130911 | 4021343419904 | 3091 | PURAFIT Kolano 90° GZxGZ | 1 | 100.94 |  |  | 1
1309112 | 4021343419881 | 3091 | PURAFIT Kolano 90° GZxGZ | 1/2 | 41.65 |  |  | 1
1309134 | 4021343419898 | 3091 | PURAFIT Kolano 90° GZxGZ | 3/4 | 59.49 |  |  | 1
1309138 | 4021343419874 | 3091 | PURAFIT Kolano 90° GZxGZ | 3/8 | 45.93 |  |  | 1
130921 | 4021343009617 | 3092 | PURAFIT Kolano nyplowe 90° GWxGZ | 1 | 41.66 |  | 30 | 1
13092112 | 4021343009624 | 3092 | PURAFIT Kolano nyplowe 90° GWxGZ | 11/2 | 140.17 |  | 16 | 1
13092114 | 4021343009631 | 3092 | PURAFIT Kolano nyplowe 90° GWxGZ | 11/4 | 87.68 |  | 20 | 1
1309212 | 4021343009648 | 3092 | PURAFIT Kolano nyplowe 90° GWxGZ | 1/2 | 21.47 |  | 120 | 1
1309214 | 4021343009655 | 3092 | PURAFIT Kolano nyplowe 90° GWxGZ | 1/4 | 16.37 |  | 400 | 1
130922 | 4021343009662 | 3092 | PURAFIT Kolano nyplowe 90° GWxGZ | 2 | 254.77 |  | 10 | 1
13092212 | 4021343009679 | 3092 | PURAFIT Kolano nyplowe 90° GWxGZ | 21/2 | 967.15 |  | 4 | 1
130923 | 4021343009686 | 3092 | PURAFIT Kolano nyplowe 90° GWxGZ | 3 | 1598.68 |  | 3 | 1
1309234 | 4021343009693 | 3092 | PURAFIT Kolano nyplowe 90° GWxGZ | 3/4 | 26.81 |  | 80 | 1
1309238 | 4021343009709 | 3092 | PURAFIT Kolano nyplowe 90° GWxGZ | 3/8 | 20.82 |  | 250 | 1
130981 | 4021343009716 | 3098 | PURAFIT Śrubunek kątowy ze stożkiem GZxGZ | 1 | 210.67 |  | 20 | 1
13098112 | 4021343009723 | 3098 | PURAFIT Śrubunek kątowy ze stożkiem GZxGZ | 11/2 | 480.21 |  | 12 | 1
13098114 | 4021343009730 | 3098 | PURAFIT Śrubunek kątowy ze stożkiem GZxGZ | 11/4 | 376.87 |  | 18 | 1
1309812 | 4021343009747 | 3098 | PURAFIT Śrubunek kątowy ze stożkiem GZxGZ | 1/2 | 52.79 |  | 100 | 1
130982 | 4021343009761 | 3098 | PURAFIT Śrubunek kątowy ze stożkiem GZxGZ | 2 | 820.28 |  | 6 | 1
1309834 | 4021343009778 | 3098 | PURAFIT Śrubunek kątowy ze stożkiem GZxGZ | 3/4 | 117.42 |  | 50 | 1
1309838 | 4021343009785 | 3098 | PURAFIT Śrubunek kątowy ze stożkiem GZxGZ | 3/8 | 108.83 |  | 150 | 1
131201 | 4021343009792 | 3120 | PURAFIT Kolano 45° GWxGW | 1 | 79.84 |  | 40 | 1
13120114 | 4021343009815 | 3120 | PURAFIT Kolano 45° GWxGW | 11/4 | 157.58 |  | 20 | 1
1312012 | 4021343009822 | 3120 | PURAFIT Kolano 45° GWxGW | 1/2 | 44.99 |  | 150 | 1
1312034 | 4021343009839 | 3120 | PURAFIT Kolano 45° GWxGW | 3/4 | 72.23 |  | 80 | 1
1312038 | 4021343009846 | 3120 | PURAFIT Kolano 45° GWxGW | 3/8 | 64.97 |  | 180 | 1
131211 | 4021343009853 | 3121 | PURAFIT Kolano 45° GWxGZ | 1 | 57.52 |  | 60 | 1
13121112 | 4021343165146 | 3121 | PURAFIT Kolano 45° GWxGZ | 11/2 | 269.39 |  | 20 | 1
13121114 | 4021343009877 | 3121 | PURAFIT Kolano 45° GWxGZ | 11/4 | 174.56 |  | 30 | 1
1312112 | 4021343009884 | 3121 | PURAFIT Kolano 45° GWxGZ | 1/2 | 42.21 |  | 150 | 1
1312134 | 4021343009891 | 3121 | PURAFIT Kolano 45° GWxGZ | 3/4 | 44.92 |  | 80 | 1
1312138 | 4021343009907 | 3121 | PURAFIT Kolano 45° GWxGZ | 3/8 | 38 |  | 300 | 1
131301 | 4021343009914 | 3130 | PURAFIT Trójnik 3xGW | 1 | 59.55 |  | 30 | 1
131301112 | 4021343009921 | 3130 | PURAFIT Trójnik 3xGW | 1x1x1/2 | 100.32 |  | 30 | 1
13130112 | 4021343009952 | 3130 | PURAFIT Trójnik 3xGW | 11/2 | 166.25 |  | 10 | 1
131301121 | 4021343009969 | 3130 | PURAFIT Trójnik 3xGW | 1x1/2x1 | 96.21 |  | 30 | 1
131301121112 | 4021343009976 | 3130 | PURAFIT Trójnik 3xGW | 11/2x1x11/2 | 284.04 |  | 20 | 1
13130112114112 | 4021343009983 | 3130 | PURAFIT Trójnik 3xGW | 11/2x11/4x11/2 | 292.23 |  | 16 | 1
13130114 | 4021343010019 | 3130 | PURAFIT Trójnik 3xGW | 11/4 | 123.07 |  | 20 | 1
131301141114 | 4021343010026 | 3130 | PURAFIT Trójnik 3xGW | 11/4x1x11/4 | 199.36 |  | 24 | 1
1313011412114 | 4021343010033 | 3130 | PURAFIT Trójnik 3xGW | 11/4x1/2x11/4 | 176.51 |  | 30 | 1
1313011434114 | 4021343010057 | 3130 | PURAFIT Trójnik 3xGW | 11/4x3/4x11/4 | 176.57 |  | 24 | 1
1313012 | 4021343010071 | 3130 | PURAFIT Trójnik 3xGW | 1/2 | 21.47 |  | 70 | 1
13130123412 | 4021343010088 | 3130 | PURAFIT Trójnik 3xGW | 1/2x3/4x1/2 | 86.15 |  | 60 | 1
13130123812 | 4021343010095 | 3130 | PURAFIT Trójnik 3xGW | 1/2x3/8x1/2 | 56.04 |  | 100 | 1
131301341 | 4021343010101 | 3130 | PURAFIT Trójnik 3xGW | 1x3/4x1 | 98.24 |  | 30 | 1
1313014 | 4021343010118 | 3130 | PURAFIT Trójnik 3xGW | 1/4 | 24.61 |  | 200 | 1
131302 | 4021343010125 | 3130 | PURAFIT Trójnik 3xGW | 2 | 248.65 |  | 8 | 1
13130212B | 4021343010170 | 3130 | PURAFIT Trójnik 3xGW | 2x1x2 | 380.06 |  | 12 | 1
131303 | 4021343010187 | 3130 | PURAFIT Trójnik 3xGW | 3 | 1093.41 |  | 2 | 1
1313034 | 4021343010194 | 3130 | PURAFIT Trójnik 3xGW | 3/4 | 39.84 |  | 50 | 1
13130341212 | 4021343010200 | 3130 | PURAFIT Trójnik 3xGW | 3/4x1/2x1/2 | 74.77 |  | 70 | 1
13130341234 | 4021343010217 | 3130 | PURAFIT Trójnik 3xGW | 3/4x1/2x3/4 | 40.46 |  | 50 | 1
13130343412 | 4021343010231 | 3130 | PURAFIT Trójnik 3xGW | 3/4x3/4x1/2 | 79.33 |  | 50 | 1
1313038 | 4021343010255 | 3130 | PURAFIT Trójnik 3xGW | 3/8 | 26.1 |  | 150 | 1
131801 | 4021343010262 | 3180 | PURAFIT Czwórnik 4xGW | 1 | 174.51 |  | 20 | 1
13180114 | 4021343010286 | 3180 | PURAFIT Czwórnik 4xGW | 11/4 | 322.54 |  | 15 | 1
1318012 | 4021343010293 | 3180 | PURAFIT Czwórnik 4xGW | 1/2 | 74.77 |  | 50 | 1
1318034 | 4021343010323 | 3180 | PURAFIT Czwórnik 4xGW | 3/4 | 193.56 |  | 40 | 1
13240112 | 4021343010347 | 3240 | PURAFIT Mufa redukcyjna GWxGW | 1x1/2 | 41.43 |  | 80 | 1
132401121 | 4021343010354 | 3240 | PURAFIT Mufa redukcyjna GWxGW | 11/2x1 | 104.11 |  | 40 | 1
13240112114 | 4021343010361 | 3240 | PURAFIT Mufa redukcyjna GWxGW | 11/2x11/4 | 71.64 |  | 30 | 1
1324011234 | 4021343420269 | 3240 | PURAFIT Mufa redukcyjna GWxGW | 11/2x3/4 | 96.15 |  |  | 1
132401141 | 4021343010378 | 3240 | PURAFIT Mufa redukcyjna GWxGW | 11/4x1 | 43.79 |  | 40 | 1
1324011412 | 4021343010385 | 3240 | PURAFIT Mufa redukcyjna GWxGW | 11/4x1/2 | 75.21 |  | 50 | 1
1324011434 | 4021343010392 | 3240 | PURAFIT Mufa redukcyjna GWxGW | 11/4x3/4 | 76.62 |  | 40 | 1
132401214 | 4021343010408 | 3240 | PURAFIT Mufa redukcyjna GWxGW | 1/2x1/4 | 25.06 |  | 200 | 1
132401238 | 4021343010415 | 3240 | PURAFIT Mufa redukcyjna GWxGW | 1/2x3/8 | 13.29 |  | 150 | 1
13240134 | 4021343010422 | 3240 | PURAFIT Mufa redukcyjna GWxGW | 1x3/4 | 24.33 |  | 80 | 1
13240138 | 4021343010439 | 3240 | PURAFIT Mufa redukcyjna GWxGW | 1x3/8 | 70.95 |  | 100 | 1
132402112 | 4021343010446 | 3240 | PURAFIT Mufa redukcyjna GWxGW | 2x11/2 | 101.21 |  | 16 | 1
132402114 | 4021343420276 | 3240 | PURAFIT Mufa redukcyjna GWxGW | 2x11/4 | 127.14 |  |  | 1
132403412 | 4021343010453 | 3240 | PURAFIT Mufa redukcyjna GWxGW | 3/4x1/2 | 16.26 |  | 150 | 1
132403438 | 4021343420252 | 3240 | PURAFIT Mufa redukcyjna GWxGW | 3/4x3/8 | 41.43 |  |  | 1
132403814 | 4021343010477 | 3240 | PURAFIT Mufa redukcyjna GWxGW | 3/8x1/4 | 19.19 |  | 300 | 1
13241112 | 4021343010484 | 3241 | PURAFIT Redukcja GZxGW | 1x1/2 | 17.45 |  | 120 | 1
132411121 | 4021343010491 | 3241 | PURAFIT Redukcja GZxGW | 11/2x1 | 47.78 |  | 50 | 1
13241112114 | 4021343010507 | 3241 | PURAFIT Redukcja GZxGW | 11/2x11/4 | 33.38 |  | 50 | 1
1324111212 | 4021343010514 | 3241 | PURAFIT Redukcja GZxGW | 11/2x1/2 | 113.18 |  | 50 | 1
1324111234 | 4021343010521 | 3241 | PURAFIT Redukcja GZxGW | 11/2x3/4 | 83.18 |  | 50 | 1
132411141 | 4021343010538 | 3241 | PURAFIT Redukcja GZxGW | 11/4x1 | 22.96 |  | 70 | 1
1324111412 | 4021343010545 | 3241 | PURAFIT Redukcja GZxGW | 11/4x1/2 | 48.93 |  | 70 | 1
1324111434 | 4021343010552 | 3241 | PURAFIT Redukcja GZxGW | 11/4x3/4 | 41.43 |  | 70 | 1
132411214 | 4021343010569 | 3241 | PURAFIT Redukcja GZxGW | 1/2x1/4 | 9.39 |  | 350 | 1
132411218 | 4021343419676 | 3241 | PURAFIT Redukcja GZxGW | 1/2x1/8 | 6.83 |  |  | 1
132411238 | 4021343010576 | 3241 | PURAFIT Redukcja GZxGW | 1/2x3/8 | 6.29 |  | 350 | 1
13241134 | 4021343010583 | 3241 | PURAFIT Redukcja GZxGW | 1x3/4 | 15.13 |  | 130 | 1
13241138 | 4021343419683 | 3241 | PURAFIT Redukcja GZxGW | 1x3/8 | 47.29 |  |  | 1
132411418 | 4021343419652 | 3241 | PURAFIT Redukcja GZxGW | 1/4x1/8 | 6.92 |  |  | 1
1324121 | 4021343010606 | 3241 | PURAFIT Redukcja GZxGW | 2x1 | 93.66 |  | 48 | 1
132412112 | 4021343010613 | 3241 | PURAFIT Redukcja GZxGW | 2x11/2 | 63.73 |  | 48 | 1
132412114 | 4021343010620 | 3241 | PURAFIT Redukcja GZxGW | 2x11/4 | 73.96 |  | 48 | 1
13241212 | 4021343419690 | 3241 | PURAFIT Redukcja GZxGW | 2x1/2 | 147.58 |  |  | 1
132412122 | 4021343203763 | 3241 | PURAFIT Redukcja GZxGW | 21/2x2 | 165.8 |  | 24 | 1
13241234 | 4021343419706 | 3241 | PURAFIT Redukcja GZxGW | 2x3/4 | 133.56 |  |  | 1
1324132 | 4021343426599 | 3241 | PURAFIT Redukcja GZxGW | 3x2 | 566.79 |  |  | 1
132413212 | 4021343010675 | 3241 | PURAFIT Redukcja GZxGW | 3x21/2 | 400.3 |  | 15 | 1
132413412 | 4021343010682 | 3241 | PURAFIT Redukcja GZxGW | 3/4x1/2 | 9.71 |  | 250 | 1
132413414 | 4021343420283 | 3241 | PURAFIT Redukcja GZxGW | 3/4 x 1/4 | 22.42 |  |  | 1
132413438 | 4021343010705 | 3241 | PURAFIT Redukcja GZxGW | 3/4x3/8 | 14.36 |  | 250 | 1
132413814 | 4021343010712 | 3241 | PURAFIT Redukcja GZxGW | 3/8x1/4 | 5.23 |  | 500 | 1
132413818 | 4021343419669 | 3241 | PURAFIT Redukcja GZxGW | 3/8x1/8 | 10.16 |  |  | 1
1324143 | 4021343426605 | 3241 | PURAFIT Redukcja GZxGW | 4x3 | 952.32 |  |  | 1
132421114 | 4021343419867 | 3242 | PURAFIT Nypel redukcyjny, GWxGZ | 1 x 11/4 | 103.68 |  |  | 1
13242121 | 4021343419836 | 3242 | PURAFIT Nypel redukcyjny, GWxGZ | 1/2 x 1 | 50.9 |  |  | 1
132421234 | 4021343419829 | 3242 | PURAFIT Nypel redukcyjny, GWxGZ | 1/2 x 3/4 | 20.82 |  |  | 1
132421238 | 4021343419812 | 3242 | PURAFIT Nypel redukcyjny, GWxGZ | 1/2 x 3/8 | 27.06 |  |  | 1
132421438 | 4021343419799 | 3242 | PURAFIT Nypel redukcyjny, GWxGZ | 1/4 x 3/8 | 23.89 |  |  | 1
132421814 | 4021343419782 | 3242 | PURAFIT Nypel redukcyjny, GWxGZ | 1/8 x 1/4 | 28.58 |  |  | 1
13242341 | 4021343419850 | 3242 | PURAFIT Nypel redukcyjny, GWxGZ | 3/4 x 1 | 46.26 |  |  | 1
1324234114 |  | 3242 | PURAFIT Nypel redukcyjny, GWxGZ | 3/4a x 1 1/4 | 50 |  |  | 1
132423412 | 4021343419843 | 3242 | PURAFIT Nypel redukcyjny, GWxGZ | 3/4 x 1/2 | 45.73 |  |  | 1
132423812 | 4021343419805 | 3242 | PURAFIT Nypel redukcyjny, GWxGZ | 3/8 x 1/2 | 18.76 |  |  | 1
132423834 |  | 3242 | PURAFIT Nypel redukcyjny, GWxGZ | 3/8a x 3/4 | 26.64 |  |  | 1
13245112 | 4021343420085 | 3245 | PURAFIT Nypel redukcyjny GZxGZ | 1x1/2 | 45.37 |  |  | 1
132451121 | 4021343420290 | 3245 | PURAFIT Nypel redukcyjny GZxGZ | 11/2x1 | 90.01 |  |  | 1
13245112114 | 4021343010729 | 3245 | PURAFIT Nypel redukcyjny GZxGZ | 11/2x11/4 | 53.22 |  | 45 | 1
132451141 | 4021343010736 | 3245 | PURAFIT Nypel redukcyjny GZxGZ | 11/4x1 | 48.49 |  | 60 | 1
132451214 | 4021343010743 | 3245 | PURAFIT Nypel redukcyjny GZxGZ | 1/2x1/4 | 17.72 |  | 400 | 1
132451238 | 4021343010750 | 3245 | PURAFIT Nypel redukcyjny GZxGZ | 1/2x3/8 | 8.77 |  | 350 | 1
13245134 | 4021343010767 | 3245 | PURAFIT Nypel redukcyjny GZxGZ | 1x3/4 | 17.51 |  | 100 | 1
132451418 | 4021343419638 | 3245 | PURAFIT Nypel redukcyjny GZxGZ | 1/4x1/8 | 8.86 |  |  | 1
132452112 | 4021343010774 | 3245 | PURAFIT Nypel redukcyjny GZxGZ | 2x11/2 | 91.49 |  | 18 | 1
132452114 | 4021343420306 | 3245 | PURAFIT Nypel redukcyjny GZxGZ | 2x11/4 | 172.58 |  |  | 1
132452122 | 4021343124136 | 3245 | PURAFIT Nypel redukcyjny GZxGZ | 21/2x2 | 263.88 |  | 15 | 1
132453412 | 4021343010781 | 3245 | PURAFIT Nypel redukcyjny GZxGZ | 3/4x1/2 | 11.13 |  | 180 | 1
132453438 | 4021343420092 | 3245 | PURAFIT Nypel redukcyjny GZxGZ | 3/4x3/8 | 34.08 |  |  | 1
132453814 | 4021343419645 | 3245 | PURAFIT Nypel redukcyjny GZxGZ | 3/8x1/4 | 10.05 |  |  | 1
132701 | 4021343010798 | 3270 | PURAFIT Mufa GWxGW | 1 | 21.47 |  | 80 | 1
13270112 | 4021343010804 | 3270 | PURAFIT Mufa GWxGW | 11/2 | 54.27 |  | 36 | 1
13270114 | 4021343010811 | 3270 | PURAFIT Mufa GWxGW | 11/4 | 43.53 |  | 40 | 1
1327012 | 4021343010828 | 3270 | PURAFIT Mufa GWxGW | 1/2 | 9.99 |  | 160 | 1
1327014 | 4021343010835 | 3270 | PURAFIT Mufa GWxGW | 1/4 | 6.23 |  | 500 | 1
1327018 | 4021343419713 | 3270 | PURAFIT Mufa GWxGW | 1/8 | 11.58 |  |  | 1
132702 | 4021343010842 | 3270 | PURAFIT Mufa GWxGW | 2 | 92.53 |  | 20 | 1
13270212 | 4021343010859 | 3270 | PURAFIT Mufa GWxGW | 21/2 | 619.61 |  | 10 | 1
132703 | 4021343010866 | 3270 | PURAFIT Mufa GWxGW | 3 | 796.31 |  | 5 | 1
1327034 | 4021343010873 | 3270 | PURAFIT Mufa GWxGW | 3/4 | 14.6 |  | 120 | 1
1327038 | 4021343010880 | 3270 | PURAFIT Mufa GWxGW | 3/8 | 8.58 |  | 400 | 1
132801 | 4021343010897 | 3280 | PURAFIT Nypel GZxGZ | 1 | 20.96 |  | 90 | 1
13280112 | 4021343010903 | 3280 | PURAFIT Nypel GZxGZ | 11/2 | 45.77 |  | 45 | 1
13280114 | 4021343010910 | 3280 | PURAFIT Nypel GZxGZ | 11/4 | 33.52 |  | 50 | 1
1328012 | 4021343010927 | 3280 | PURAFIT Nypel GZxGZ | 1/2 | 7.63 |  | 250 | 1
1328014 | 4021343010934 | 3280 | PURAFIT Nypel GZxGZ | 1/4 | 6.4 |  | 350 | 1
1328018 | 4021343419614 | 3280 | PURAFIT Nypel GZxGZ | 1/8 | 6.29 |  |  | 1
132802 | 4021343010941 | 3280 | PURAFIT Nypel GZxGZ | 2 | 87.9 |  | 24 | 1
13280212 | 4021343010958 | 3280 | PURAFIT Nypel GZxGZ | 21/2 | 322.19 |  | 6 | 1
132803 | 4021343010965 | 3280 | PURAFIT Nypel GZxGZ | 3 | 386.19 |  | 5 | 1
1328034 | 4021343010972 | 3280 | PURAFIT Nypel GZxGZ | 3/4 | 12.19 |  | 150 | 1
1328038 | 4021343010989 | 3280 | PURAFIT Nypel GZxGZ | 3/8 | 5.85 |  | 350 | 1
132901 | 4021343010996 | 3290 | PURAFIT Korek GZ | 1 | 21.35 |  | 100 | 1
13290112 | 4021343011009 | 3290 | PURAFIT Korek GZ | 11/2 | 54.37 |  | 50 | 1
13290114 | 4021343011016 | 3290 | PURAFIT Korek GZ | 11/4 | 32.55 |  | 70 | 1
1329012 | 4021343011023 | 3290 | PURAFIT Korek GZ | 1/2 | 8.64 |  | 400 | 1
1329014 | 4021343420313 | 3290 | PURAFIT Korek GZ | 1/4 | 11.62 |  |  | 1
132902 | 4021343011047 | 3290 | PURAFIT Korek GZ | 2 | 89.74 |  | 30 | 1
1329034 | 4021343011061 | 3290 | PURAFIT Korek GZ | 3/4 | 14.45 |  | 200 | 1
1329038 | 4021343011078 | 3290 | PURAFIT Korek GZ | 3/8 | 12.43 |  | 700 | 1
132911 | 4021343420320 | 3291 | PURAFIT Korek bez krawędzi | 1 | 26.35 |  |  | 1
13291112 | 4021343140334 | 3291 | PURAFIT Korek bez krawędzi | 11/2 | 62.61 |  | 70 | 1
13291114 | 4021343140327 | 3291 | PURAFIT Korek bez krawędzi | 11/4 | 37.17 |  | 80 | 1
1329112 | 4021343140310 | 3291 | PURAFIT Korek bez krawędzi | 1/2 | 9.71 |  | 400 | 1
1330138 |  | 3301 | PURAFIT Kapa GW | 3/8 | 8.35 |  |  | 1
133011 | 4021343011085 | 3301 | PURAFIT Kapa GW | 1 | 38 |  | 100 | 1
13301112 | 4021343011092 | 3301 | PURAFIT Kapa GW | 11/2 | 60.41 |  | 40 | 1
13301114 | 4021343011108 | 3301 | PURAFIT Kapa GW | 11/4 | 43.95 |  | 50 | 1
1330112 | 4021343011115 | 3301 | PURAFIT Kapa GW | 1/2 | 8.16 |  | 300 | 1
133012 | 4021343011122 | 3301 | PURAFIT Kapa GW | 2 | 135.72 |  | 35 | 1
1330134 | 4021343011139 | 3301 | PURAFIT Kapa GW | 3/4 | 15.35 |  | 200 | 1
1330238 |  | 3302 | PURAFIT Kapa z uszczelką płaską, GW ( wykonanie specjalne gwint wg ISO7/1 i PN-EN 228.) | 3/8 | 32.46 |  |  | 1
1330212 |  | 3302 | PURAFIT Kapa z uszczelką płaską, GW ( wykonanie specjalne gwint wg ISO7/1 i PN-EN 228.) | 1/2 | 28.08 |  |  | 1
1330234 |  | 3302 | PURAFIT Kapa z uszczelką płaską, GW ( wykonanie specjalne gwint wg ISO7/1 i PN-EN 228.) | 3/4 | 16.83 |  |  | 1
133021 |  | 3302 | PURAFIT Kapa z uszczelką płaską, GW ( wykonanie specjalne gwint wg ISO7/1 i PN-EN 228.) | 1 | 41.82 |  |  | 1
13302114 |  | 3302 | PURAFIT Kapa z uszczelką płaską, GW ( wykonanie specjalne gwint wg ISO7/1 i PN-EN 228.) | 11/4 | 48.34 |  |  | 1
13302112 |  | 3302 | PURAFIT Kapa z uszczelką płaską, GW ( wykonanie specjalne gwint wg ISO7/1 i PN-EN 228.) | 11/2 | 66.45 |  |  | 1
133022 |  | 3302 | PURAFIT Kapa z uszczelką płaską, GW ( wykonanie specjalne gwint wg ISO7/1 i PN-EN 228.) | 2 | 149.3 |  |  | 1
133101 | 4021343011146 | 3310 | PURAFIT Przeciwnakrętka | 1 SW 42 | 11.04 |  | 200 | 1
13310112 | 4021343011153 | 3310 | PURAFIT Przeciwnakrętka | 11/2 SW 60 | 65.43 |  | 100 | 1
13310114 | 4021343011160 | 3310 | PURAFIT Przeciwnakrętka | 11/4 SW 55 | 18.58 |  | 100 | 1
1331012 | 4021343011177 | 3310 | PURAFIT Przeciwnakrętka | 1/2 SW 34 | 5.97 |  | 350 | 1
1331014 | 4021343011184 | 3310 | PURAFIT Przeciwnakrętka | 1/4 SW 22 | 6.65 |  | 1000 | 1
133102 | 4021343011191 | 3310 | PURAFIT Przeciwnakrętka | 2 SW 75 | 66.9 |  | 40 | 1
1331034 | 4021343011214 | 3310 | PURAFIT Przeciwnakrętka | 3/4 SW 37 | 7.96 |  | 300 | 1
1331038 | 4021343011238 | 3310 | PURAFIT Przeciwnakrętka | 3/8 SW 27 | 6.16 |  | 800 | 1
133301 | 4021343011245 | 3330 | PURAFIT Śrubunek z uszczelką GWxGW | 1 | 193.56 |  | 40 | 1
13330112 | 4021343011252 | 3330 | PURAFIT Śrubunek z uszczelką GWxGW | 11/2 | 427.51 |  | 15 | 1
13330114 | 4021343011269 | 3330 | PURAFIT Śrubunek z uszczelką GWxGW | 11/4 | 370.01 |  | 20 | 1
1333012 | 4021343011276 | 3330 | PURAFIT Śrubunek z uszczelką GWxGW | 1/2 | 95.94 |  | 80 | 1
133302 | 4021343011290 | 3330 | PURAFIT Śrubunek z uszczelką GWxGW | 2 | 703.45 |  | 10 | 1
1333034 | 4021343011320 | 3330 | PURAFIT Śrubunek z uszczelką GWxGW | 3/4 | 119.62 |  | 50 | 1
133311 | 4021343011344 | 3331 | PURAFIT Śrubunek z uszczelką GWxGZ | 1 | 171.09 |  | 40 | 1
13331112 | 4021343011351 | 3331 | PURAFIT Śrubunek z uszczelką GWxGZ | 11/2 | 352.86 |  | 20 | 1
13331114 | 4021343011368 | 3331 | PURAFIT Śrubunek z uszczelką GWxGZ | 11/4 | 300.73 |  | 30 | 1
1333112 | 4021343011375 | 3331 | PURAFIT Śrubunek z uszczelką GWxGZ | 1/2 | 78.38 |  | 120 | 1
133312 | 4021343011399 | 3331 | PURAFIT Śrubunek z uszczelką GWxGZ | 2 | 637.27 |  | 10 | 1
13331212 | 4021343011405 | 3331 | PURAFIT Śrubunek z uszczelką GWxGZ | 21/2 | 1047.53 |  | 5 | 1
1333134 | 4021343011429 | 3331 | PURAFIT Śrubunek z uszczelką GWxGZ | 3/4 | 83.34 |  | 60 | 1
1333138 | 4021343011436 | 3331 | PURAFIT Śrubunek z uszczelką GWxGZ | 3/8 | 77.33 |  | 150 | 1
133341 | 4021343011443 | 3334 | PURAFIT Śrubunek z uszczelką GZxGZ | 1 | 188.5 |  | 30 | 1
13334112 | 4021343011450 | 3334 | PURAFIT Śrubunek z uszczelką GZxGZ | 11/2 | 329.3 |  | 20 | 1
13334114 | 4021343011467 | 3334 | PURAFIT Śrubunek z uszczelką GZxGZ | 11/4 | 265.89 |  | 20 | 1
1333412 | 4021343011474 | 3334 | PURAFIT Śrubunek z uszczelką GZxGZ | 1/2 | 77.47 |  | 100 | 1
1333434 | 4021343011498 | 3334 | PURAFIT Śrubunek z uszczelką GZxGZ | 3/4 | 105.23 |  | 50 | 1
133401 | 4021343011504 | 3340 | PURAFIT Śrubunek ze stożkiem GWxGW | 1 | 186.18 |  | 40 | 1
13340112 | 4021343011511 | 3340 | PURAFIT Śrubunek ze stożkiem GWxGW | 11/2 | 396.68 |  | 15 | 1
13340114 | 4021343011528 | 3340 | PURAFIT Śrubunek ze stożkiem GWxGW | 11/4 | 346.44 |  | 20 | 1
1334012 | 4021343011535 | 3340 | PURAFIT Śrubunek ze stożkiem GWxGW | 1/2 | 94.11 |  | 80 | 1
133402 | 4021343011559 | 3340 | PURAFIT Śrubunek ze stożkiem GWxGW | 2 | 668.2 |  | 10 | 1
1334034 | 4021343011566 | 3340 | PURAFIT Śrubunek ze stożkiem GWxGW | 3/4 | 115.05 |  | 50 | 1
1334038 | 4021343011573 | 3340 | PURAFIT Śrubunek ze stożkiem GWxGW | 3/8 | 70.85 |  | 100 | 1
133411 | 4021343011580 | 3341 | PURAFIT Śrubunek ze stożkiem GWxGZ | 1 | 171.87 |  | 40 | 1
13341112 | 4021343011597 | 3341 | PURAFIT Śrubunek ze stożkiem GWxGZ | 11/2 | 359.47 |  | 20 | 1
13341114 | 4021343011603 | 3341 | PURAFIT Śrubunek ze stożkiem GWxGZ | 11/4 | 303.02 |  | 30 | 1
1334112 | 4021343011610 | 3341 | PURAFIT Śrubunek ze stożkiem GWxGZ | 1/2 | 78.71 |  | 120 | 1
1334114 | 4021343011627 | 3341 | PURAFIT Śrubunek ze stożkiem GWxGZ | 1/4 | 81.78 |  | 200 | 1
133412 | 4021343011634 | 3341 | PURAFIT Śrubunek ze stożkiem GWxGZ | 2 | 653.86 |  | 10 | 1
13341212 | 4021343011641 | 3341 | PURAFIT Śrubunek ze stożkiem GWxGZ | 21/2 | 1037.16 |  | 5 | 1
133413 | 4021343011658 | 3341 | PURAFIT Śrubunek ze stożkiem GWxGZ | 3 | 1247.42 |  | 3 | 1
1334134 | 4021343011665 | 3341 | PURAFIT Śrubunek ze stożkiem GWxGZ | 3/4 | 83.34 |  | 60 | 1
1334138 | 4021343011672 | 3341 | PURAFIT Śrubunek ze stożkiem GWxGZ | 3/8 | 76.25 |  | 150 | 1
133441 | 4021343011689 | 3344 | PURAFIT Śrubunek ze stożkiem GZxGZ | 1 | 155.14 |  | 30 | 1
13344112 | 4021343011696 | 3344 | PURAFIT Śrubunek ze stożkiem GZxGZ | 11/2 | 320.62 |  | 20 | 1
13344114 | 4021343011702 | 3344 | PURAFIT Śrubunek ze stożkiem GZxGZ | 11/4 | 257.67 |  | 20 | 1
1334412 | 4021343011719 | 3344 | PURAFIT Śrubunek ze stożkiem GZxGZ | 1/2 | 81.51 |  | 100 | 1
1334434 | 4021343011733 | 3344 | PURAFIT Śrubunek ze stożkiem GZxGZ | 3/4 | 111.38 |  | 50 | 1
133701112 | 4021343011740 | 3370 | PURAFIT Element gwintowany śrubunku z uszczelką, GW x GZ | 1x11/2 | 55.51 |  | 100 | 1
13370112214 | 4021343011757 | 3370 | PURAFIT Element gwintowany śrubunku z uszczelką, GW x GZ | 11/2x21/4 | 137.1 |  | 36 | 1
133701142 | 4021343011764 | 3370 | PURAFIT Element gwintowany śrubunku z uszczelką, GW x GZ | 11/4x2 | 113.73 |  | 45 | 1
13370121 | 4021343011771 | 3370 | PURAFIT Element gwintowany śrubunku z uszczelką, GW x GZ | 1/2x1 | 31.34 |  | 200 | 1
133702234 | 4021343011801 | 3370 | PURAFIT Element gwintowany śrubunku z uszczelką, GW x GZ | 2x23/4 | 223.85 |  | 18 | 1
1337034114 | 4021343011818 | 3370 | PURAFIT Element gwintowany śrubunku z uszczelką, GW x GZ | 3/4x11/4 | 44.83 |  | 150 | 1
133721112 | 4021343011849 | 3372 | PURAFIT Element dociskany śrubunku z uszczelką, GW | 1x11/2 | 83.52 |  | 130 | 1
133721142 | 4021343011863 | 3372 | PURAFIT Element dociskany śrubunku z uszczelką, GW | 11/4x2 | 156.57 |  | 70 | 1
1337234114 | 4021343011900 | 3372 | PURAFIT Element dociskany śrubunku z uszczelką, GW | 3/4x11/4 | 57.09 |  | 160 | 1
1347212 | 4021343419768 | 3472 | PURAFIT Kolano ścienne | 1/2 | 67.23 |  |  | 1
1347234 | 4021343419775 | 3472 | PURAFIT Kolano ścienne | 3/4 | 121.44 |  |  | 1
13478GZ12 | 4021343430992 | 3478GZ | PURAFIT | 1/2 | 172.67 |  | 258 | 1
135131100 | 4021343174957 | 3513 | PURAFIT Przedłużka | 1x100 | 101.14 |  | 30 | 1
1351311420 | 4021343174971 | 3513 | PURAFIT Przedłużka | 11/4x20 | 71.41 |  | 60 | 1
1351311425 | 4021343174988 | 3513 | PURAFIT Przedłużka | 11/4x25 | 80.93 |  | 50 | 1
1351311430 | 4021343174995 | 3513 | PURAFIT Przedłużka | 11/4x30 | 90.37 |  | 50 | 1
1351311440 | 4021343175008 | 3513 | PURAFIT Przedłużka | 11/4x40 | 109.09 |  | 40 | 1
1351311450 | 4021343175015 | 3513 | PURAFIT Przedłużka | 11/4x50 | 126.7 |  | 40 | 1
13513115 | 4021343174872 | 3513 | PURAFIT Przedłużka | 1x15 | 23.05 |  | 120 | 1
13513120 | 4021343174889 | 3513 | PURAFIT Przedłużka | 1x20 | 26.88 |  | 100 | 1
135131210 | 4021343419737 | 3513 | PURAFIT Przedłużka | 1/2x10 | 8.33 |  |  | 1
1351312100 | 4021343174735 | 3513 | PURAFIT Przedłużka | 1/2x100 | 62.52 |  | 60 | 1
135131212 | 4021343174643 | 3513 | PURAFIT Przedłużka | 1/2x12,5 | 9.41 |  | 200 | 1
1351312120 | 4021343174742 | 3513 | PURAFIT Przedłużka | 1/2x120 | 83.17 |  | 50 | 1
135131215 | 4021343419744 | 3513 | PURAFIT Przedłużka | 1/2x15 | 10.46 |  |  | 1
1351312150 | 4021343174759 | 3513 | PURAFIT Przedłużka | 1/2x150 | 99.56 |  | 40 | 1
135131217 | 4021343174650 | 3513 | PURAFIT Przedłużka | 1/2x17,5 | 11.33 |  | 200 | 1
135131220 | 4021343174667 | 3513 | PURAFIT Przedłużka | 1/2x20 | 12.35 |  | 200 | 1
135131225 | 4021343174674 | 3513 | PURAFIT Przedłużka | 1/2x25 | 14.15 |  | 200 | 1
135131230 | 4021343174681 | 3513 | PURAFIT Przedłużka | 1/2x30 | 16.51 |  | 180 | 1
135131240 | 4021343174698 | 3513 | PURAFIT Przedłużka | 1/2x40 | 20.76 |  | 120 | 1
13513125 | 4021343174896 | 3513 | PURAFIT Przedłużka | 1x25 | 35.47 |  | 70 | 1
135131250 | 4021343174704 | 3513 | PURAFIT Przedłużka | 1/2x50 | 23.14 |  | 90 | 1
135131265 | 4021343174711 | 3513 | PURAFIT Przedłużka | 1/2x65 | 30.67 |  | 90 | 1
135131280 | 4021343174728 | 3513 | PURAFIT Przedłużka | 1/2x80 | 34.43 |  | 70 | 1
13513130 | 4021343174902 | 3513 | PURAFIT Przedłużka | 1x30 | 37.65 |  | 70 | 1
13513140 | 4021343174919 | 3513 | PURAFIT Przedłużka | 1x40 | 39.95 |  | 50 | 1
13513150 | 4021343174926 | 3513 | PURAFIT Przedłużka | 1x50 | 45.77 |  | 50 | 1
13513165 | 4021343174933 | 3513 | PURAFIT Przedłużka | 1x65 | 63.32 |  | 40 | 1
13513180 | 4021343174940 | 3513 | PURAFIT Przedłużka | 1x80 | 88.45 |  | 40 | 1
135133410 | 4021343419751 | 3513 | PURAFIT Przedłużka | 3/4x10 | 16.39 |  |  | 1
1351334100 | 4021343174858 | 3513 | PURAFIT Przedłużka | 3/4x100 | 59.89 |  | 40 | 1
135133412 | 4021343174766 | 3513 | PURAFIT Przedłużka | 3/4x12,5 | 16.8 |  | 150 | 1
135133415 | 4021343174773 | 3513 | PURAFIT Przedłużka | 3/4x15 | 17.45 |  | 150 | 1
135133420 | 4021343174780 | 3513 | PURAFIT Przedłużka | 3/4x20 | 19.05 |  | 140 | 1
135133425 | 4021343174797 | 3513 | PURAFIT Przedłużka | 3/4x25 | 23.25 |  | 120 | 1
135133430 | 4021343174803 | 3513 | PURAFIT Przedłużka | 3/4x30 | 27.5 |  | 100 | 1
135133440 | 4021343174810 | 3513 | PURAFIT Przedłużka | 3/4x40 | 34.43 |  | 90 | 1
135133450 | 4021343174827 | 3513 | PURAFIT Przedłużka | 3/4x50 | 36.5 |  | 80 | 1
135133465 | 4021343174834 | 3513 | PURAFIT Przedłużka | 3/4x65 | 39.28 |  | 60 | 1
135133480 | 4021343174841 | 3513 | PURAFIT Przedłużka | 3/4x80 | 42.57 |  | 50 | 1
135133810 | 4021343174544 | 3513 | PURAFIT Przedłużka | 3/8x10 | 10.11 |  | 500 | 1
1351338100 | 4021343174636 | 3513 | PURAFIT Przedłużka | 3/8x100 | 49.41 |  | 100 | 1
135133815 | 4021343174551 | 3513 | PURAFIT Przedłużka | 3/8x15 | 10.71 |  | 400 | 1
135133820 | 4021343174568 | 3513 | PURAFIT Przedłużka | 3/8x20 | 12 |  | 350 | 1
135133825 | 4021343174575 | 3513 | PURAFIT Przedłużka | 3/8x25 | 13.79 |  | 300 | 1
135133830 | 4021343174582 | 3513 | PURAFIT Przedłużka | 3/8x30 | 15.36 |  | 250 | 1
135133840 | 4021343174599 | 3513 | PURAFIT Przedłużka | 3/8x40 | 19 |  | 200 | 1
135133850 | 4021343174605 | 3513 | PURAFIT Przedłużka | 3/8x50 | 23.23 |  | 180 | 1
135133865 | 4021343174612 | 3513 | PURAFIT Przedłużka | 3/8x65 | 31.14 |  | 140 | 1
135133880 | 4021343174629 | 3513 | PURAFIT Przedłużka | 3/8x80 | 37.46 |  | 120 | 1
13514341218 | 4021343438684 | 3514 | Przedłużka ( przepust ścienny ) GZxGZ | G3/4xR1/2x18 | 133.55 |  | 52 | 3
13514341230 | 4021343438691 | 3514 | Przedłużka ( przepust ścienny ) GZxGZ | G3/4xR1/2x30 | 164.53 |  | 79 | 3
13514341245 | 4021343438707 | 3514 | Przedłużka ( przepust ścienny ) GZxGZ | G3/4xR1/2x45 | 196.8 |  | 107 | 3
135301100 | 4021343012228 | 3530 | PURAFIT Nypel długi GZxGZ | 1x100 | 73.19 |  | 50 | 1
135301120 | 4021343012235 | 3530 | PURAFIT Nypel długi GZxGZ | 1x120 | 85.27 |  | 50 | 1
13530112200 |  | 3530 | PURAFIT Nypel długi GZxGZ | 11/2x200 | 223.43 |  |  | 1
13530112100 | 4021343189623 | 3530 | PURAFIT Nypel długi GZxGZ | 11/2x100 | 106.39 |  | 25 | 1
13530112120 | 4021343189630 | 3530 | PURAFIT Nypel długi GZxGZ | 11/2x120 | 119.93 |  | 20 | 1
13530112150 | 4021343189647 | 3530 | PURAFIT Nypel długi GZxGZ | 11/2x150 | 166.98 |  | 15 | 1
1353011230 | 4021343209154 | 3530 | PURAFIT Nypel długi GZxGZ | 11/2x30 | 93.09 |  | 80 | 1
1353011240 | 4021343189593 | 3530 | PURAFIT Nypel długi GZxGZ | 11/2x40 | 96.15 |  | 60 | 1
1353011250 | 4021343209161 | 3530 | PURAFIT Nypel długi GZxGZ | 11/2x50 | 88.95 |  | 50 | 1
1353011260 | 4021343189609 | 3530 | PURAFIT Nypel długi GZxGZ | 11/2x60 | 90.62 |  | 45 | 1
1353011270 | 4021343209178 | 3530 | PURAFIT Nypel długi GZxGZ | 11/2x70 | 91.49 |  | 40 | 1
1353011280 | 4021343189616 | 3530 | PURAFIT Nypel długi GZxGZ | 11/2x80 | 98.08 |  | 30 | 1
1353011290 | 4021343209185 | 3530 | PURAFIT Nypel długi GZxGZ | 11/2x90 | 103.74 |  | 30 | 1
13530114100 | 4021343012310 | 3530 | PURAFIT Nypel długi GZxGZ | 11/4x100 | 101.83 |  | 30 | 1
13530114120 | 4021343012327 | 3530 | PURAFIT Nypel długi GZxGZ | 11/4x120 | 116.6 |  | 30 | 1
13530114150 | 4021343189586 | 3530 | PURAFIT Nypel długi GZxGZ | 11/4x150 | 145.96 |  | 20 | 1
1353011430 | 4021343209116 | 3530 | PURAFIT Nypel długi GZxGZ | 11/4x30 | 78.62 |  | 120 | 1
1353011440 | 4021343012365 | 3530 | PURAFIT Nypel długi GZxGZ | 11/4x40 | 80.93 |  | 80 | 1
1353011450 | 4021343209123 | 3530 | PURAFIT Nypel długi GZxGZ | 11/4x50 | 80.18 |  | 60 | 1
1353011460 | 4021343012372 | 3530 | PURAFIT Nypel długi GZxGZ | 11/4x60 | 81.42 |  | 50 | 1
1353011470 | 4021343209130 | 3530 | PURAFIT Nypel długi GZxGZ | 11/4x70 | 88.52 |  | 50 | 1
1353011480 | 4021343012389 | 3530 | PURAFIT Nypel długi GZxGZ | 11/4x80 | 90.01 |  | 40 | 1
1353011490 | 4021343209147 | 3530 | PURAFIT Nypel długi GZxGZ | 11/4x90 | 100.43 |  | 30 | 1
135301150 | 4021343012396 | 3530 | PURAFIT Nypel długi GZxGZ | 1x150 | 107.09 |  | 40 | 1
1353012100 | 4021343012426 | 3530 | PURAFIT Nypel długi GZxGZ | 1/2x100 | 39.05 |  | 90 | 1
1353012110 | 4021343208980 | 3530 | PURAFIT Nypel długi GZxGZ | 1/2x110 | 45.45 |  | 90 | 1
1353012120 | 4021343012433 | 3530 | PURAFIT Nypel długi GZxGZ | 1/2x120 | 46.31 |  | 90 | 1
1353012130 | 4021343208997 | 3530 | PURAFIT Nypel długi GZxGZ | 1/2x130 | 47.29 |  | 80 | 1
1353012150 | 4021343012440 | 3530 | PURAFIT Nypel długi GZxGZ | 1/2x150 | 57.25 |  | 70 | 1
|  | 3530 | PURAFIT Nypel długi GZxGZ | 1/2 200 | 103.04 |  |  | 0
135301230 | 4021343012471 | 3530 | PURAFIT Nypel długi GZxGZ | 1/2x30 | 12.8 |  | 350 | 1
135301240 | 4021343012488 | 3530 | PURAFIT Nypel długi GZxGZ | 1/2x40 | 14.73 |  | 200 | 1
135301250 | 4021343208959 | 3530 | PURAFIT Nypel długi GZxGZ | 1/2x50 | 17.51 |  | 150 | 1
135301260 | 4021343012495 | 3530 | PURAFIT Nypel długi GZxGZ | 1/2x60 | 19.62 |  | 150 | 1
135301270 | 4021343208966 | 3530 | PURAFIT Nypel długi GZxGZ | 1/2x70 | 35.28 |  | 150 | 1
135301280 | 4021343012501 | 3530 | PURAFIT Nypel długi GZxGZ | 1/2x80 | 30.2 |  | 120 | 1
135301290 | 4021343208973 | 3530 | PURAFIT Nypel długi GZxGZ | 1/2x90 | 37.29 |  | 120 | 1
13530130 | 4021343209055 | 3530 | PURAFIT Nypel długi GZxGZ | 1x30 | 32.32 |  | 150 | 1
13530140 | 4021343012518 | 3530 | PURAFIT Nypel długi GZxGZ | 1x40 | 25.83 |  | 100 | 1
13530150 | 4021343209062 | 3530 | PURAFIT Nypel długi GZxGZ | 1x50 | 34.93 |  | 90 | 1
13530160 | 4021343012525 | 3530 | PURAFIT Nypel długi GZxGZ | 1x60 | 35.66 |  | 80 | 1
13530170 | 4021343209079 | 3530 | PURAFIT Nypel długi GZxGZ | 1x70 | 56.2 |  | 70 | 1
13530180 | 4021343012532 | 3530 | PURAFIT Nypel długi GZxGZ | 1x80 | 56.92 |  | 60 | 1
13530190 | 4021343209086 | 3530 | PURAFIT Nypel długi GZxGZ | 1x90 | 72.05 |  | 60 | 1
135302100 | 4021343012549 | 3530 | PURAFIT Nypel długi GZxGZ | 2x100 | 155.8 |  | 15 | 1
135302120 | 4021343012556 | 3530 | PURAFIT Nypel długi GZxGZ | 2x120 | 179.3 |  | 12 | 1
135302150 | 4021343189661 | 3530 | PURAFIT Nypel długi GZxGZ | 2x150 | 237.78 |  | 12 | 1
135302200 |  | 3530 | PURAFIT Nypel długi GZxGZ | 2x200 | 325.73 |  |  | 1
13530230 | 4021343209192 | 3530 | PURAFIT Nypel długi GZxGZ | 2x30 | 100.59 |  | 30 | 1
13530250 | 4021343209208 | 3530 | PURAFIT Nypel długi GZxGZ | 2x50 | 100.85 |  | 24 | 1
13530260 | 4021343012600 | 3530 | PURAFIT Nypel długi GZxGZ | 2x60 | 101.83 |  | 24 | 1
13530270 | 4021343209215 | 3530 | PURAFIT Nypel długi GZxGZ | 2x70 | 123.07 |  | 20 | 1
13530280 | 4021343012617 | 3530 | PURAFIT Nypel długi GZxGZ | 2x80 | 125.51 |  | 20 | 1
13530290 | 4021343209222 | 3530 | PURAFIT Nypel długi GZxGZ | 2x90 | 154.45 |  | 18 | 1
1353034200 |  | 3530 | PURAFIT Nypel długi GZxGZ | 3/4x200 | 64.68 |  |  | 1
1353034100 | 4021343012624 | 3530 | PURAFIT Nypel długi GZxGZ | 3/4x100 | 47.57 |  | 50 | 1
1353034110 | 4021343209031 | 3530 | PURAFIT Nypel długi GZxGZ | 3/4x110 | 61.73 |  | 50 | 1
1353034120 | 4021343012631 | 3530 | PURAFIT Nypel długi GZxGZ | 3/4x120 | 63.12 |  | 70 | 1
1353034150 | 4021343012648 | 3530 | PURAFIT Nypel długi GZxGZ | 3/4x150 | 77.84 |  | 50 | 1
135303430 | 4021343012679 | 3530 | PURAFIT Nypel długi GZxGZ | 3/4x30 | 25.83 |  | 200 | 1
135303440 | 4021343012686 | 3530 | PURAFIT Nypel długi GZxGZ | 3/4x40 | 17.06 |  | 150 | 1
135303450 | 4021343209000 | 3530 | PURAFIT Nypel długi GZxGZ | 3/4x50 | 23.21 |  | 120 | 1
135303460 | 4021343012693 | 3530 | PURAFIT Nypel długi GZxGZ | 3/4x60 | 23.57 |  | 100 | 1
135303470 | 4021343209017 | 3530 | PURAFIT Nypel długi GZxGZ | 3/4x70 | 38.17 |  | 100 | 1
135303480 | 4021343012709 | 3530 | PURAFIT Nypel długi GZxGZ | 3/4x80 | 39.05 |  | 80 | 1
135303490 | 4021343209024 | 3530 | PURAFIT Nypel długi GZxGZ | 3/4x90 | 46.21 |  | 70 | 1
1353038100 | 4021343419621 | 3530 | PURAFIT Nypel długi GZxGZ | 3/8 x 100 | 39.97 |  |  | 1
135303840 | 4021343012754 | 3530 | PURAFIT Nypel długi GZxGZ | 3/8 x 40 | 20.53 |  |  | 1
135303860 | 4021343012761 | 3530 | PURAFIT Nypel długi GZxGZ | 3/8 x 60 | 27 |  |  | 1
135303880 | 4021343012778 | 3530 | PURAFIT Nypel długi GZxGZ | 3/8 x 80 | 33.78 |  |  | 1
135311 | 4021343012785 | 3531 | PURAFIT Nypel GZxGZ | 1 | 28.3 |  | 100 | 1
1353112 | 4021343012808 | 3531 | PURAFIT Nypel GZxGZ | 1/2 | 10.68 |  | 400 | 1
1353114 | 4021343419607 | 3531 | PURAFIT Nypel GZxGZ | 1/4 | 7.08 |  |  | 1
1353134 | 4021343012822 | 3531 | PURAFIT Nypel GZxGZ | 3/4 | 14.23 |  | 200 | 1
1353138 | 4021343012839 | 3531 | PURAFIT Nypel GZxGZ | 3/8 | 9.44 |  |  | 1
13531114 |  | 3531 | PURAFIT Nypel GZxGZ | 1.25 | 34.51 |  |  | 1
13531112 |  | 3531 | PURAFIT Nypel GZxGZ | 1.5 | 41.63 |  |  | 1
136041114 | 4021343419935 | 3604 | PURAFIT Półśrubunek do wodomierza z możliwością zaplombowania | 1 x 11/4 | 90.51 |  |  | 1
136041234 | 4021343419942 | 3604 | PURAFIT Półśrubunek do wodomierza z możliwością zaplombowania | 1/2 x 3/4 | 31.61 |  |  | 1
136041234C | 4021343419911 | 3604 | PURAFIT Półśrubunek do wodomierza z możliwością zaplombowania, chrom | 1/2 x 3/4 | 43.43 |  |  | 1
13604341 | 4021343419928 | 3604 | PURAFIT Półśrubunek do wodomierza z możliwością zaplombowania | 3/4 x 1 | 52.16 |  |  | 1
13604341C | 4021343419959 | 3604 | PURAFIT Półśrubunek do wodomierza z możliwością zaplombowania, chrom | 3/4 x 1 | 66.02 |  |  | 1
13604D1114 |  | 3604D | Uszczelka do art. nr.3604 | 1x11/4 (38x29x2 mm) | 0.95 |  |  | 1
13604D1234 |  | 3604D | Uszczelka do art. nr.3604 | 1/2x3/4 (24x17x2mm) | 1.08 |  |  | 1
13604D341 |  | 3604D | Uszczelka do art. nr.3604 | 3/4x1 (30x23x2mm) | 1.23 |  |  | 1
139101 | 4021343127670 | 3910 | PURAFIT Korek wg DIN 910 | 1 | 64.23 |  | 100 | 1
1391012 | 4021343127694 | 3910 | PURAFIT Korek wg DIN 910 | 1/2 | 28.78 |  | 300 | 1
1391034 | 4021343127724 | 3910 | PURAFIT Korek wg DIN 910 | 3/4 | 49.41 |  | 200 | 1
1391038 | 4021343127731 | 3910 | PURAFIT Korek wg DIN 910 | 3/8 | 20.56 |  | 500 | 1
222138R | 4021343039089 | 221 | MS Śrubunek ze stożkiem GZxGZ | 3/8 | 17.83 | 87.00 | 5/ 150/KA | 1
222112R | 4021343039058 | 221 | MS Śrubunek ze stożkiem GZxGZ | 1/2 | 29.29 | 135.00 | 5/ 150/KA | 1
222134R | 4021343039072 | 221 | MS Śrubunek ze stożkiem GZxGZ | 3/4 | 33.48 | 175.00 | 5/ 150/KA | 1
22211R | 4021343039027 | 221 | MS Śrubunek ze stożkiem GZxGZ | 1 | 60.33 | 291.00 | 5/ 30/KA | 1
2221112R | 4021343039034 | 221 | MS Śrubunek ze stożkiem GZxGZ | 11/2 | 102.95 | 614.00 | 5/ 30/KA | 1
222238R | 4021343039157 | 222 | MS Śrubunek ze stożkiem GWxGZ | 3/8 | 24.8 | 77.00 | 5/ 20/KA | 1
222212R | 4021343039126 | 222 | MS Śrubunek ze stożkiem GWxGZ | 1/2 | 22.71 | 127.00 | 5/ 20/KA | 1
222234R | 4021343039140 | 222 | MS Śrubunek ze stożkiem GWxGZ | 3/4 | 26.86 | 182.00 | 5/ 20/KA | 1
22221R | 4021343039096 | 222 | MS Śrubunek ze stożkiem GWxGZ | 1 | 45.19 | 292.00 | 5/ 20/KA | 1
2222114R | 4021343039119 | 222 | MS Śrubunek ze stożkiem GWxGZ | 11/4 | 58.94 | 400.00 | 5/ 20/KA | 1
2222112R | 4021343039102 | 222 | MS Śrubunek ze stożkiem GWxGZ | 11/2 | 88.77 | 551.00 | 2/ 10/KA | 1
22222R | 4021343039133 | 222 | MS Śrubunek ze stożkiem GWxGZ | 2 | 250.49 | 875.00 | 2/ 10/KA | 1
222338R | 4021343039225 | 223 | MS Śrubunek ze stożkiem GWxGZ | 3/8 | 21.07 | 75.00 | 5/ 60/KA | 1
222312R | 4021343039195 | 223 | MS Śrubunek z uszczelką GWxGZ | 1/2 | 17.83 | 106.00 | 5/ 60/KA | 1
222334R | 4021343039218 | 223 | MS Śrubunek z uszczelką GWxGZ | 3/4 | 23.86 | 184.00 | 5/ 60/KA | 1
22231R | 4021343039164 | 223 | MS Śrubunek z uszczelką GWxGZ | 1 | 37.47 | 292.00 | 5/ 60/KA | 1
2223114R | 4021343039188 | 223 | MS Śrubunek z uszczelką GWxGZ | 11/4 | 55.65 | 390.00 | 5/ 60/KA | 1
2223112R | 4021343039171 | 223 | MS Śrubunek z uszczelką GWxGZ | 11/2 | 89.14 | 557.00 | 2/ 10/KA | 1
22232R | 4021343039201 | 223 | MS Śrubunek z uszczelką GWxGZ | 2 | 175.11 | 919.00 | 2/ 10/KA | 1
222412R | 4021343039263 | 224 | MS Śrubunek z uszczelką GZxGZ | 1/2 | 23.86 | 120.00 | 5/ 100/KA | 1
222434R | 4021343039409 | 224 | MS Śrubunek z uszczelką GZxGZ | 3/4 | 25.56 | 199.00 | 5/ 100/KA | 1
22241R | 4021343039232 | 224 | MS Śrubunek z uszczelką GZxGZ | 1 | 34.86 | 312.00 | 5/ 100/KA | 1
2224114R | 4021343039256 | 224 | MS Śrubunek z uszczelką GZxGZ | 11/4 | 63.58 | 526.00 | 2/ 10/KA | 1
2224112R | 4021343039249 | 224 | MS Śrubunek z uszczelką GZxGZ | 11/2 | 87.38 | 620.00 | 2/ 10/KA | 1
22242R | 4021343039270 | 224 | MS Śrubunek z uszczelką GZxGZ | 2 | 178.72 | 980.00 | 2/ 10/KA | 1
227114R | 4021343041303 | 271 | MS Śrubunek ze stożkiem GWxGW | 1/4 | 79.35 | 79.00 | 5/ 100/KA | 1
227112R | 4021343041297 | 271 | MS Śrubunek ze stożkiem GWxGW | 1/2 | 35.26 | 153.00 | 5/ 100/KA | 1
227134R | 4021343041334 | 271 | MS Śrubunek ze stożkiem GWxGW | 3/4 | 58.1 | 242.00 | 5/ 100/KA | 1
22711R | 4021343041266 | 271 | MS Śrubunek ze stożkiem GWxGW | 1 | 54 | 381.00 | 5/ 100/KA | 1
2271114R | 4021343041280 | 271 | MS Śrubunek ze stożkiem GWxGW | 11/4 | 101.33 | 586.00 | 2/ 10/KA | 1
2271112R | 4021343041273 | 271 | MS Śrubunek ze stożkiem GWxGW | 11/2 | 145.85 | 732.00 | 2/ 10/KA | 1
22712R | 4021343041327 | 271 | MS Śrubunek ze stożkiem GWxGW | 2 | 255.66 | 1132.00 | 2/ 10/KA | 1
227212R | 4021343041389 | 272 | MS Śrubunek z uszczelką GWxGW | 1/2 | 36.07 | 153.00 | 10/ 90/KA | 1
227234R | 4021343041426 | 272 | MS Śrubunek z uszczelką GWxGW | 3/4 | 51.02 | 257.00 | 10/ 90/KA | 1
22721R | 4021343041358 | 272 | MS Śrubunek z uszczelką GWxGW | 1 | 65.04 | 333.00 | 5/ 100/KA | 1
2272114R | 4021343041372 | 272 | MS Śrubunek z uszczelką GWxGW | 11/4 | 108.34 | 567.00 | 2/ 10/KA | 1
2272112R | 4021343041365 | 272 | MS Śrubunek z uszczelką GWxGW | 11/2 | 132.78 | 761.00 | 2/ 10/KA | 1
22722R | 4021343041419 | 272 | MS Śrubunek z uszczelką GWxGW | 2 | 290.8 | 1109.00 | 2/ 10/KA | 1
242112R | 4021343042676 | 421 | MS Kolano ścienne GWxGW | 1/2 | 30.12 | 123 | 10/ 90/KA | 1
242134R | 4021343042690 | 421 | MS Kolano ścienne GWxGW | 3/4 | 28.99 | 159 | 10/ 60/KA | 1
2521112R | 4021343044205 | 521 | MS Nypel prosty GZ | 11/2 | 24.51 | 106 | 65/KA 5850/ | 1
2521114R | 4021343044229 | 521 | MS Nypel prosty GZ | 11/4 | 22.03 | 97 | 90/KA 8100/ | 1
252112R | 4021343044243 | 521 | MS Nypel prosty GZ | 1/2 | 6.73 | 33 | 10/ 400/KA | 1
252114R | 4021343044267 | 521 | MS Nypel prosty GZ | 1/4 | 3.51 | 10 | 10/ 1000/KA | 1
252118R | 4021343044281 | 521 | MS Nypel prosty GZ | 1/8 | 1.64 | 5 | 10/ 2000/KA | 1
25211R | 4021343044182 | 521 | MS Nypel prosty GZ | 1 | 20.94 | 131 | 10/ 100/KA | 1
25212R | 4021343044304 | 521 | MS Nypel prosty GZ | 2 | 39.3 | 252 | 36/KA 3240/ | 1
252134R | 4021343044328 | 521 | MS Nypel prosty GZ | 3/4 | 9.54 | 48 | 10/ 200/KA | 1
252138R | 4021343044342 | 521 | MS Nypel prosty GZ | 3/8 | 3.74 | 15 | 10/ 600/KA | 1
2522112R | 4021343044380 | 522 | MS Nypel podwójny GZxGZ | 11/2 | 32.56 | 191 | 60/KA 5400/ | 1
2522114R | 4021343044403 | 522 | MS Nypel podwójny GZxGZ | 11/4 | 23.62 | 148 | 90/KA 8100/ | 1
252212R | 4021343044427 | 522 | MS Nypel podwójny GZxGZ | 1/2 | 5.37 | 36 | 10/ 350/KA | 1
252214R | 4021343044441 | 522 | MS Nypel podwójny GZxGZ | 1/4 | 3.5 | 13 | 10/ 700/KA | 1
252218R | 4021343044465 | 522 | MS Nypel podwójny GZxGZ | 1/8 | 3 | 8 | 10/ 1500/KA | 1
25221R | 4021343044366 | 522 | MS Nypel podwójny GZxGZ | 1 | 13.57 | 94 | 10/ 150/KA | 1
25222R | 4021343044489 | 522 | MS Nypel podwójny GZxGZ | 2 | 48.16 | 312 | 30/KA 2700/ | 1
252234R | 4021343044557 | 522 | MS Nypel podwójny GZxGZ | 3/4 | 7.92 | 57 | 10/ 250/KA | 1
252238R | 4021343044571 | 522 | MS Nypel podwójny GZxGZ | 3/8 | 4.11 | 23 | 10/ 600/KA | 1
252212C | 4021343044410 | 522 | MS-Cr Nypel podwójny GZxGZ | 1/2 | 17.16 | 36 | 10/ 350/KA | 1
252214C | 4021343044434 | 522 | MS-Cr Nypel podwójny GZxGZ | 1/4 | 11.31 | 13 | 10/ 700/KA | 1
252218C | 4021343044458 | 522 | MS-Cr Nypel podwójny GZxGZ | 1/8 | 11.09 | 8 | 10/ 1500/KA | 1
25221C | 4021343044359 | 522 | MS-Cr Nypel podwójny GZxGZ | 1 | 30.35 | 94 | 10/ 150/KA | 1
252234C | 4021343044540 | 522 | MS-Cr Nypel podwójny GZxGZ | 3/4 | 12 | 57 | 10/ 250/KA | 1
252238C | 4021343044564 | 522 | MS-Cr Nypel podwójny GZxGZ | 3/8 | 14.22 | 22 | 10/ 600/KA | 1
25222C |  | 522 | MS-Cr Nypel podwójny GZxGZ | 2 | 118.38 |  |  | 1
25231100R | 4021343044595 | 523 | MS Nypel długi GZxGZ | 1x100 | 35.05 | 293 | 10/ 40/KA | 1
25231120R | 4021343044618 | 523 | MS Nypel długi GZxGZ | 1x120 | 59.44 | 379 | 50/KA 4500/ | 1
2523112100R | 4021343044625 | 523 | MS Nypel długi GZxGZ | 11/2x100 | 67.03 | 365 | 30/KA 2700/ | 1
2523112120R | 4021343044632 | 523 | MS Nypel długi GZxGZ | 11/2x120 | 100.55 | 446 | 24/KA 2160/ | 1
2523112150R | 4021343044656 | 523 | MS Nypel długi GZxGZ | 11/2x150 | 91.67 | 567 | 20/KA 1800/ | 1
2523112200R | 4021343044687 | 523 | MS Nypel długi GZxGZ | 11/2x200 | 145.33 | 748 | 10/KA 900/ | 1
252311240R | 4021343044694 | 523 | MS Nypel długi GZxGZ | 11/2x40 | 22.96 | 126 | 60/KA 5400/ | 1
252311260R | 4021343044717 | 523 | MS Nypel długi GZxGZ | 11/2x60 | 36.82 | 196 | 48/KA 4320/ | 1
252311280R | 4021343044724 | 523 | MS Nypel długi GZxGZ | 11/2x80 | 29.65 | 281 | 36/KA 3240/ | 1
2523114100R | 4021343044762 | 523 | MS Nypel długi GZxGZ | 11/4x100 | 82.69 | 296 | 38/KA 3420/ | 1
2523114120R | 4021343044786 | 523 | MS Nypel długi GZxGZ | 11/4x120 | 62.59 | 365 | 32/KA 2880/ | 1
2523114150R | 4021343044823 | 523 | MS Nypel długi GZxGZ | 11/4x150 | 127.47 | 461 | 28/KA 2520/ | 1
2523114200R | 4021343044885 | 523 | MS Nypel długi GZxGZ | 11/4x200 | 156.56 | 624 | 16/KA 1440/ | 1
252311440R | 4021343044908 | 523 | MS Nypel długi GZxGZ | 11/4x40 | 44.86 | 102 | 80/KA 7200/ | 1
252311460R | 4021343044946 | 523 | MS Nypel długi GZxGZ | 11/4x60 | 16.22 | 168 | 50/KA 4500/ | 1
252311480R | 4021343044960 | 523 | MS Nypel długi GZxGZ | 11/4x80 | 65.27 | 233 | 40/KA 3600/ | 1
2523180R |  | 523 | MS Nypel długi GZxGZ | 1x80 | 33.69 |  |  | 1
25231150R | 4021343044984 | 523 | MS Nypel długi GZxGZ | 1x150 | 87.18 | 468 | 36/KA 3240/ | 1
25231200R | 4021343045042 | 523 | MS Nypel długi GZxGZ | 1x200 | 80.45 | 647 | 20/KA 1800/ | 1
252312120R |  | 523 | MS Nypel długi GZxGZ | 1/2x120 | 30.54 |  |  | 1
252312100R | 4021343045066 | 523 | MS Nypel długi GZxGZ | 1/2x100 | 28.54 | 161 | 10/ 90/KA | 1
252312150R | 4021343045127 | 523 | MS Nypel długi GZxGZ | 1/2x150 | 37.95 | 246 | 80/KA 7200/ | 1
252312200R | 4021343045189 | 523 | MS Nypel długi GZxGZ | 1/2x200 | 61.48 | 332 | 70/KA 6300/ | 1
25231230R | 4021343045202 | 523 | MS Nypel długi GZxGZ | 1/2x30 | 4.77 | 40 | 10/ 350/KA | 1
25231240R | 4021343045226 | 523 | MS Nypel długi GZxGZ | 1/2x40 | 14.22 | 55 | 10/ 300/KA | 1
25231250R | 4021343045240 | 523 | MS Nypel długi GZxGZ | 1/2x50 | 14.22 | 74 | 10/ 250/KA | 1
25231260R | 4021343045264 | 523 | MS Nypel długi GZxGZ | 1/2x60 | 14.93 | 94 | 10/ 200/KA | 1
25231280R | 4021343045288 | 523 | MS Nypel długi GZxGZ | 1/2x80 | 23.6 | 126 | 10/ 120/KA | 1
2523130R | 4021343045301 | 523 | MS Nypel długi GZxGZ | 1x30 | 15.14 | 72 | 10/ 120/KA | 1
2523140R | 4021343045325 | 523 | MS Nypel długi GZxGZ | 1x40 | 32.36 | 114 | 10/ 100/KA | 1
2523150R | 4021343045349 | 523 | MS Nypel długi GZxGZ | 1x50 | 34.15 | 144 | 10/ 90/KA | 1
2523160R | 4021343045363 | 523 | MS Nypel długi GZxGZ | 1x60 | 32.56 | 177 | 10/ 70/KA | 1
25232100R | 4021343045394 | 523 | MS Nypel długi GZxGZ | 2x100 | 116.29 | 664 | 15/KA 1350/ | 1
25232120R | 4021343045400 | 523 | MS Nypel długi GZxGZ | 2x120 | 181.14 | 786 | 12/KA 1080/ | 1
25232150R | 4021343045424 | 523 | MS Nypel długi GZxGZ | 2x150 | 174.46 | 1.002,00 | 12/KA 1080/ | 1
2523280R | 4021343045493 | 523 | MS Nypel długi GZxGZ | 2x80 | 82.69 | 513 | 20/KA 1800/ | 1
252334100R | 4021343045516 | 523 | MS Nypel długi GZxGZ | 3/4x100 | 15.6 | 196 | 10/ 60/KA | 1
252334120R | 4021343045530 | 523 | MS Nypel długi GZxGZ | 3/4x120 | 37.95 | 239 | 60/KA 5400/ | 1
252334150R | 4021343045578 | 523 | MS Nypel długi GZxGZ | 3/4x150 | 43.33 | 302 | 60/KA 5400/ | 1
252334200R | 4021343045639 | 523 | MS Nypel długi GZxGZ | 3/4x200 | 80.45 | 412 | 40/KA 3600/ | 1
25233430R | 4021343045653 | 523 | MS Nypel długi GZxGZ | 3/4x30 | 9.54 | 52 | 10/ 220/KA | 1
25233440R | 4021343045677 | 523 | MS Nypel długi GZxGZ | 3/4x40 | 14.64 | 73 | 10/ 150/KA | 1
25233450R | 4021343045691 | 523 | MS Nypel długi GZxGZ | 3/4x50 | 15.6 | 96 | 10/ 150/KA | 1
25233460R | 4021343045714 | 523 | MS Nypel długi GZxGZ | 3/4x60 | 22.27 | 112 | 10/ 120/KA | 1
25233480R | 4021343045738 | 523 | MS Nypel długi GZxGZ | 3/4x80 | 28.54 | 154 | 10/ 90/KA | 1
252338100R | 4021343045769 | 523 | MS Nypel długi GZxGZ | 3/8x100 | 17.83 | 89 | 10/ 150/KA | 1
25233840R | 4021343045929 | 523 | MS Nypel długi GZxGZ | 3/8x40 | 6.66 | 34 | 10/ 500/KA | 1
25233860R | 4021343045967 | 523 | MS Nypel długi GZxGZ | 3/8x60 | 9.12 | 51 | 10/ 300/KA | 1
25233880R | 4021343045981 | 523 | MS Nypel długi GZxGZ | 3/8x80 | 25.45 | 73 | 10/ 200/KA | 1
252312100C | 4021343045059 | 523 | MS-Cr Nypel długi GZxGZ | 1/2x100 | 27.42 | 161 | 10/ 90/KA | 1
252312120C | 4021343045073 | 523 | MS-Cr Nypel długi GZxGZ | 1/2x120 | 46.93 | 194 | 10/ 90/KA | 1
252312150C | 4021343045110 | 523 | MS-Cr Nypel długi GZxGZ | 1/2x150 | 42.43 | 246 | 10/ 80/KA | 1
252312200C | 4021343045172 | 523 | MS-Cr Nypel długi GZxGZ | 1/2x200 | 66.39 | 332 | 10/ 60/KA | 1
25231230C | 4021343045196 | 523 | MS-Cr Nypel długi GZxGZ | 1/2x30 | 6.66 | 40 | 10/ 350/KA | 1
25231240C | 4021343045219 | 523 | MS-Cr Nypel długi GZxGZ | 1/2x40 | 12.89 | 110 | 10/ 300/KA | 1
25231250C | 4021343045233 | 523 | MS-Cr Nypel długi GZxGZ | 1/2x50 | 16.5 | 76 | 10/ 250/KA | 1
25231260C | 4021343045257 | 523 | MS-Cr Nypel długi GZxGZ | 1/2x60 | 17.39 | 94 | 10/ 200/KA | 1
25231280C | 4021343045271 | 523 | MS-Cr Nypel długi GZxGZ | 1/2x80 | 27.66 | 126 | 10/ 120/KA | 1
252334100C | 4021343045509 | 523 | MS-Cr Nypel długi GZxGZ | 3/4x100 | 20.09 | 196 | 10/ 60/KA | 1
252334120C | 4021343045523 | 523 | MS-Cr Nypel długi GZxGZ | 3/4x120 | 43.12 | 239 | 60/KA 5400/ | 1
25233440C | 4021343045660 | 523 | MS-Cr Nypel długi GZxGZ | 3/4x40 | 10.2 | 73 | 10/ 150/KA | 1
25233460C | 4021343045707 | 523 | MS-Cr Nypel długi GZxGZ | 3/4x60 | 25.45 | 112 | 10/ 120/KA | 1
25233480C | 4021343045721 | 523 | MS-Cr Nypel długi GZxGZ | 3/4x80 | 35.05 | 154 | 10/ 90/KA | 1
25233840C | 4021343045912 | 523 | MS-Cr Nypel długi GZxGZ | 3/8x40 | 6.25 | 34 | 10/ 500/KA | 1
25233860C | 4021343045950 | 523 | MS-Cr Nypel długi GZxGZ | 3/8x60 | 14.44 | 51 | 10/ 300/KA | 1
25233880C | 4021343045974 | 523 | MS-Cr Nypel długi GZxGZ | 3/8x80 | 28.99 | 88 | 10/ 200/KA | 1
2531112114R | 4021343046049 | 531 | MS Nypel redukcyjny GZxGZ | 11/2x11/4 | 31.26 | 184 | 50/KA 4500/ | 1
2531112R | 4021343046025 | 531 | MS Nypel redukcyjny GZxGZ | 1x1/2 | 13.41 | 93 | 10/ 150/KA | 1
25311141R | 4021343046070 | 531 | MS Nypel redukcyjny GZxGZ | 11/4x1 | 25.84 | 146 | 70/KA 6300/ | 1
25311214R | 4021343046117 | 531 | MS Nypel redukcyjny GZxGZ | 1/2x1/4 | 5.5 | 32 | 10/ 350/KA | 1
25311238R | 4021343046148 | 531 | MS Nypel redukcyjny GZxGZ | 1/2x3/8 | 5.73 | 30 | 10/ 400/KA | 1
2531134R | 4021343046162 | 531 | MS Nypel redukcyjny GZxGZ | 1x3/4 | 11.95 | 90 | 10/ 150/KA | 1
25311418R | 4021343046209 | 531 | MS Nypel redukcyjny GZxGZ | 1/4x1/8 | 3.03 | 13 | 10/ 1000/KA | 1
25312122R |  | 531 | MS-Cr Nypel redukcyjny GZxGZ | 2 1/2x2 | 98.68 |  |  | 1
25312112R | 4021343046223 | 531 | MS Nypel redukcyjny GZxGZ | 2x11/2 | 66.81 | 299 | 30/KA 2700/ | 1
25313412R | 4021343046346 | 531 | MS Nypel redukcyjny GZxGZ | 3/4x1/2 | 7.56 | 57 | 10/ 250/KA | 1
25313438R | 4021343046377 | 531 | MS Nypel redukcyjny GZxGZ | 3/4x3/8 | 9.38 | 54 | 10/ 300/KA | 1
25313814R | 4021343046407 | 531 | MS Nypel redukcyjny GZxGZ | 3/8x1/4 | 4.62 | 22 | 10/ 600/KA | 1
2531112C | 4021343046018 | 531 | MS-Cr Nypel redukcyjny GZxGZ | 1x1/2 | 25.64 | 93 | 10/ 150/KA | 1
25311214C | 4021343046100 | 531 | MS-Cr Nypel redukcyjny GZxGZ | 1/2x1/4 | 6.66 | 32 | 10/ 350/KA | 1
25311238C | 4021343046131 | 531 | MS-Cr Nypel redukcyjny GZxGZ | 1/2x3/8 | 9.12 | 32 | 10/ 400/KA | 1
2531134C | 4021343046155 | 531 | MS-Cr Nypel redukcyjny GZxGZ | 1x3/4 | 17.83 | 90 | 10/ 150/KA | 1
25311418C | 4021343046193 | 531 | MS-Cr Nypel redukcyjny GZxGZ | 1/4x1/8 | 5.07 | 13 | 10/ 1000/KA | 1
25313412C | 4021343046339 | 531 | MS-Cr Nypel redukcyjny GZxGZ | 3/4x1/2 | 14 | 51 | 10/ 250/KA | 1
25313814C | 4021343046391 | 531 | MS-Cr Nypel redukcyjny GZxGZ | 3/8x1/4 | 6.06 | 24 | 10/ 600/KA | 1
2531112114C |  | 531 | MS-Cr Nypel redukcyjny GZxGZ | 1 1/2 x 1 1/4 | 30.07 |  |  | 1
2541112114R | 4021343046711 | 541 | MS Redukcja GZxGW | 11/2x11/4 | 26.18 | 104 | 100/KA 9000/ | 1
254111212R | 4021343046735 | 541 | MS Redukcja GZxGW | 11/2x1/2 | 36.99 | 251 | 100/KA 9000/ | 1
25411121R | 4021343046698 | 541 | MS Redukcja GZxGW | 11/2x1 | 32.15 | 189 | 100/KA 9000/ | 1
254111234R | 4021343046759 | 541 | MS Redukcja GZxGW | 11/2x3/4 | 35.34 | 226 | 100/KA 9000/ | 1
2541112R | 4021343046674 | 541 | MS Redukcja GZxGW | 1x1/2 | 14.86 | 85 | 10/ 180/KA | 1
254111412R | 4021343046797 | 541 | MS Redukcja GZxGW | 11/4x1/2 | 28.99 | 156 | 140/KA 12600/ | 1
25411141R | 4021343046773 | 541 | MS Redukcja GZxGW | 11/4x1 | 19.51 | 110 | 140/KA 12600/ | 1
254111434R | 4021343046810 | 541 | MS Redukcja GZxGW | 11/4x3/4 | 21.7 | 154 | 140/KA 12600/ | 1
25411214R | 4021343046834 | 541 | MS Redukcja GZxGW | 1/2x1/4 | 5.31 | 29 | 10/ 500/KA | 1
25411218R | 4021343046858 | 541 | MS Redukcja GZxGW | 1/2x1/8 | 4.55 | 32 | 10/ 500/KA | 1
25411238R | 4021343046872 | 541 | MS Redukcja GZxGW | 1/2x3/8 | 3.87 | 19 | 10/ 500/KA | 1
2541134R | 4021343046896 | 541 | MS Redukcja GZxGW | 1x3/4 | 9.95 | 60 | 10/ 200/KA | 1
2541138R | 4021343046919 | 541 | MS Redukcja GZxGW | 1x3/8 | 13.77 | 95 | 10/ 200/KA | 1
25411418R | 4021343046933 | 541 | MS Redukcja GZxGW | 1/4x1/8 | 2.09 | 8 | 10/ 1000/KA | 1
25412112R | 4021343046971 | 541 | MS Redukcja GZxGW | 2x11/2 | 46.35 | 228 | 55/KA 4950/ | 1
25412114R | 4021343046995 | 541 | MS Redukcja GZxGW | 2x11/4 | 53.63 | 303 | 55/KA 4950/ | 1
2541212R | 4021343047015 | 541 | MS Redukcja GZxGW | 2x1/2 | 73.2 | 415 | 55/KA 4950/ | 1
254121R | 4021343046957 | 541 | MS Redukcja GZxGW | 2x1 | 64.14 | 334 | 55/KA 4950/ | 1
2541234R | 4021343047077 | 541 | MS Redukcja GZxGW | 2x3/4 | 98.36 | 371 | 55/KA 4950/ | 1
25413412R | 4021343047176 | 541 | MS Redukcja GZxGW | 3/4x1/2 | 5.62 | 35 | 10/ 300/KA | 1
25413414R | 4021343047190 | 541 | MS Redukcja GZxGW | 3/4x1/4 | 9.38 | 55 | 10/ 300/KA | 1
25413438R | 4021343047213 | 541 | MS Redukcja GZxGW | 3/4x3/8 | 8.33 | 47 | 10/ 300/KA | 1
25413814R | 4021343047237 | 541 | MS Redukcja GZxGW | 3/8x1/4 | 2.47 | 11 | 10/ 700/KA | 1
25413818R | 4021343047251 | 541 | MS Redukcja GZxGW | 3/8x1/8 | 4.94 | 18 | 10/ 800/KA | 1
254111212C | 4021343046728 | 541 | MS-Cr Redukcja GZxGW | 11/2x1/2 | 55.5 | 251 | 100/KA 9000/ | 1
25411121C | 4021343046681 | 541 | MS-Cr Redukcja GZxGW | 11/2x1 | 48.3 | 189 | 100/KA 9000/ | 1
2541112C | 4021343046667 | 541 | MS-Cr Redukcja GZxGW | 1x1/2 | 19.18 | 85 | 10/ 180/KA | 1
254111412C | 4021343046780 | 541 | MS-Cr Redukcja GZxGW | 11/4x1/2 | 43.5 | 156 | 140/KA 12600/ | 1
25411141C | 4021343046766 | 541 | MS-Cr Redukcja GZxGW | 11/4x1 | 29.33 | 110 | 140/KA 12600/ | 1
254111434C | 4021343046803 | 541 | MS-Cr Redukcja GZxGW | 11/4x3/4 | 32.61 | 154 | 140/KA 12600/ | 1
25411214C | 4021343046827 | 541 | MS-Cr Redukcja GZxGW | 1/2x1/4 | 7.5 | 29 | 10/ 600/KA | 1
25411218C | 4021343046841 | 541 | MS-Cr Redukcja GZxGW | 1/2x1/8 | 11.09 | 40 | 10/ 500/KA | 1
25411238C | 4021343046865 | 541 | MS-Cr Redukcja GZxGW | 1/2x3/8 | 7.5 | 19 | 10/ 500/KA | 1
2541134C | 4021343046889 | 541 | MS-Cr Redukcja GZxGW | 1x3/4 | 16.96 | 60 | 10/ 200/KA | 1
25413412C | 4021343047169 | 541 | MS-Cr Redukcja GZxGW | 3/4x1/2 | 18.48 | 36 | 10/ 300/KA | 1
25413814C | 4021343047220 | 541 | MS-Cr Redukcja GZxGW | 3/8x1/4 | 4.16 | 11 | 10/ 700/KA | 1
25413818C | 4021343047244 | 541 | MS-Cr Redukcja GZxGW | 3/8x1/8 | 5.85 | 18 | 10/ 800/KA | 1
25421114R | 4021343047275 | 542 | MS Przedłużka redukcyjna GZxGW | 1ax11/4i | 33.8 | 201 | 45/KA 4050/ | 1
25421234R | 4021343047299 | 542 | MS Przedłużka redukcyjna GZxGW | 1/2ax3/4i | 16.71 | 65 | 10/ 200/KA | 1
2542121R |  | 542 | MS Przedłużka redukcyjna GZxGW | 1/2ax1 | 75.95 |  |  | 1
25421238R | 4021343047312 | 542 | MS Przedłużka redukcyjna GZxGW | 1/2ax3/8i | 10.79 | 53 | 10/ 300/KA | 1
25421438R | 4021343047336 | 542 | MS Przedłużka redukcyjna GZxGW | 1/4ax3/8i | 7.56 | 34 | 10/ 400/KA | 1
25421814R | 4021343047350 | 542 | MS Przedłużka redukcyjna GZxGW | 1/8ax1/4i | 4.61 | 19 | 10/ 700/KA | 1
25423412R | 4021343047398 | 542 | MS Przedłużka redukcyjna GZxGW | 3/4ax1/2i | 16.06 | 65 | 10/ 200/KA | 1
2542341R | 4021343047374 | 542 | MS Przedłużka redukcyjna GZxGW | 3/4ax1i | 20.75 | 117 | 10/ 120/KA | 1
25423812R | 4021343047411 | 542 | MS Przedłużka redukcyjna GZxGW | 3/8ax1/2i | 7.76 | 46 | 10/ 350/KA | 1
25421234C | 4021343047282 | 542 | MS Przedłużka redukcyjna GZxGW | 1/2ax3/4i | 18.31 | 72 | 10/ 200/KA | 1
2542121C |  | 542 | MS Przedłużka redukcyjna GZxGW | 1/2ax1 | 42.13 |  |  | 1
25421238C | 4021343047305 | 542 | MS-Cr Przedłużka redukcyjna GZxGW | 1/2ax3/8i | 11.31 | 46 | 10/ 300/KA | 1
25421438C | 4021343047329 | 542 | MS-Cr Przedłużka redukcyjna GZxGW | 1/4ax3/8i | 8.86 | 34 | 10/ 400/KA | 1
25423412C | 4021343047381 | 542 | MS-Cr Przedłużka redukcyjna GZxGW | 3/4ax1/2i | 18.48 | 65 | 10/ 200/KA | 1
2542341C | 4021343047367 | 542 | MS-Cr Przedłużka redukcyjna GZxGW | 3/4ax1i | 28.99 | 118 | 10/ 120/KA | 1
25423812C | 4021343047404 | 542 | MS-Cr Przedłużka redukcyjna GZxGW | 3/8ax1/2i | 9.54 | 48 | 10/ 350/KA | 1
2551112R | 4021343047459 | 551 | MS Mufa GWxGW | 11/2 | 35.26 | 222 | 45/KA 4050/ | 1
2551114R | 4021343047473 | 551 | MS Mufa GWxGW | 11/4 | 30.44 | 230 | 50/KA 4500/ | 1
255112R | 4021343047497 | 551 | MS Mufa GWxGW | 1/2 | 7.68 | 65 | 10/ 250/KA | 1
255114R | 4021343047510 | 551 | MS Mufa GWxGW | 1/4 | 5.8 | 17 | 10/ 600/KA | 1
255118R | 4021343047534 | 551 | MS Mufa GWxGW | 1/8 | 4.36 | 12 | 10/ 700/KA | 1
25511R | 4021343047435 | 551 | MS Mufa GWxGW | 1 | 18.98 | 119 | 10/ 80/KA | 1
25512R | 4021343047558 | 551 | MS Mufa GWxGW | 2 | 58.76 | 308 | 25/KA 2250/ | 1
255134R | 4021343047619 | 551 | MS Mufa GWxGW | 3/4 | 10.77 | 93 | 10/ 150/KA | 1
255138R | 4021343047633 | 551 | MS Mufa GWxGW | 3/8 | 5.28 | 33 | 10/ 400/KA | 1
255112C | 4021343047480 | 551 | MS-Cr Mufa GWxGW | 1/2 | 18.31 | 46 | 10/ 250/KA | 1
255114C | 4021343047503 | 551 | MS-Cr Mufa GWxGW | 1/4 | 7.76 | 17 | 10/ 600/KA | 1
25511C | 4021343047428 | 551 | MS-Cr Mufa GWxGW | 1 | 24.3 | 119 | 10/ 80/KA | 1
255134C | 4021343047602 | 551 | MS-Cr Mufa GWxGW | 3/4 | 23.65 | 76 | 10/ 150/KA | 1
255138C | 4021343047626 | 551 | MS-Cr Mufa GWxGW | 3/8 | 5.66 | 19 | 10/ 400/KA | 1
2552112114R | 4021343047695 | 552 | MS Mufa redukcyjna GWxGW | 11/2x11/4 | 36.26 | 259 | 40/KA 3600/ | 1
25521121R | 4021343047671 | 552 | MS Mufa redukcyjna GWxGW | 11/2x1 | 31.79 | 168 | 40/KA 3600/ | 1
2552112R | 4021343047657 | 552 | MS Mufa redukcyjna GWxGW | 1x1/2 | 20.99 | 111 | 10/ 120/KA | 1
255211412R | 4021343047732 | 552 | MS Mufa redukcyjna GWxGW | 11/4x1/2 | 30.08 | 178 | 45/KA 4050/ | 1
25521141R | 4021343047718 | 552 | MS Mufa redukcyjna GWxGW | 11/4x1 | 34.14 | 208 | 60/KA 5400/ | 1
255211434R | 4021343047756 | 552 | MS Mufa redukcyjna GWxGW | 11/4x3/4 | 32.07 | 184 | 60/KA 5400/ | 1
25521238R | 4021343047770 | 552 | MS Mufa redukcyjna GWxGW | 1/2x3/8 | 6.47 | 55 | 10/ 250/KA | 1
2552134R | 4021343047794 | 552 | MS Mufa redukcyjna GWxGW | 1x3/4 | 17.16 | 125 | 10/ 100/KA | 1
25522112R | 4021343047817 | 552 | MS Mufa redukcyjna GWxGW | 2x11/2 | 70.21 | 276 | 18/KA 1620/ | 1
25523412R | 4021343047831 | 552 | MS Mufa redukcyjna GWxGW | 3/4x1/2 | 11.86 | 73 | 10/ 200/KA | 1
25523814R | 4021343047855 | 552 | MS Mufa redukcyjna GWxGW | 3/8x1/4 | 7.5 | 33 | 10/ 350/KA | 1
2552112C | 4021343047640 | 552 | MS-Cr Mufa redukcyjna GWxGW | 1x1/2 | 34.61 | 111 | 10/ 120/KA | 1
2552134C | 4021343047787 | 552 | MS-Cr Mufa redukcyjna GWxGW | 1x3/4 | 22.27 | 127 | 10/ 100/KA | 1
25523412C | 4021343047824 | 552 | MS-Cr Mufa redukcyjna GWxGW | 3/4x1/2 | 27.42 | 76 | 10/ 200/KA | 1
25523814C | 4021343047848 | 552 | MS-Cr Mufa redukcyjna GWxGW | 3/8x1/4 | 7.31 | 33 | 10/ 350/KA | 1
255211434C |  | 552 | MS-Cr Mufa redukcyjna GWxGW | 1 1/4 x 3/4 | 37.12 |  |  | 1
25521141C |  | 552 | MS-Cr Mufa redukcyjna GWxGW | 1 1/4 x 1 | 42.48 |  |  | 1
2552112114C |  | 552 | MS-Cr Mufa redukcyjna GWxGW | 1 1/2 x 1 1/4 | 53.96 |  |  | 1
25522112C |  | 552 | MS-Cr Mufa redukcyjna GWxGW | 2 x 1 1/2 | 75.54 |  |  | 1
26041114R | 4021343047954 | 604 | MS Śrubunek do wodomierza GZxN | 1x11/4 | 46.43 | 534 | 10/ 40/KA | 1
26041234R | 4021343047978 | 604 | MS Śrubunek do wodomierza GZxN | 1/2x3/4 | 21.44 | 95 | 10/ 140/KA | 1
2604341R | 4021343047992 | 604 | MS Śrubunek do wodomierza GZxN | 3/4x1 | 28.7 | 170 | 10/ 80/KA | 1
26041234C | 4021343047961 | 604 | MS-Cr Śrubunek do wodomierza GZxN | 1/2x3/4 | 21.61 | 95 | 10/ 140/KA | 1
2604341C | 4021343047985 | 604 | MS-Cr Śrubunek do wodomierza GZxN | 3/4x1 | 26.75 | 310 | 10/ 80/KA | 1
261112R | 4021343048319 | 611 | MS Kolano 90° GZxGZ | 1/2 | 18.03 | 88 | 10/ 120/KA | 1
26111R | 4021343048296 | 611 | MS Kolano 90° GZxGZ | 1 | 40.81 | 212 | 10/ 40/KA | 1
261134R | 4021343048333 | 611 | MS Kolano 90° GZxGZ | 3/4 | 26.66 | 128 | 10/ 80/KA | 1
261138R | 4021343048357 | 611 | MS Kolano 90° GZxGZ | 3/8 | 17.53 | 70 | 10/ 250/KA | 1
261112C | 4021343048302 | 611 | MS-Cr Kolano 90° GZxGZ | 1/2 | 23.6 | 88 | 10/ 120/KA | 1
26111C | 4021343048289 | 611 | MS-Cr Kolano 90° GZxGZ | 1 | 54.76 | 212 | 10/ 40/KA | 1
261134C | 4021343048326 | 611 | MS-Cr Kolano 90° GZxGZ | 3/4 | 41.1 | 95 | 10/ 80/KA | 1
2612112R | 4021343048395 | 612 | MS Kolano 90° GWxGW | 11/2 | 71.8 | 415 | 15/KA 1350/ | 1
2612114R | 4021343048418 | 612 | MS Kolano 90° GWxGW | 11/4 | 66.9 | 330 | 25/KA 2250/ | 1
261212R | 4021343048432 | 612 | MS Kolano 90° GWxGW | 1/2 | 12.21 | 78 | 10/ 140/KA | 1
261214R | 4021343048456 | 612 | MS Kolano 90° GWxGW | 1/4 | 9.47 | 35 | 10/ 400/KA | 1
261218R | 4021343048470 | 612 | MS Kolano 90° GWxGW | 1/8 | 8.88 | 19 | 10/ 600/KA | 1
26121R | 4021343048371 | 612 | MS Kolano 90° GWxGW | 1 | 34.18 | 172 | 10/ 40/KA | 1
26122R | 4021343048494 | 612 | MS Kolano 90° GWxGW | 2 | 102.25 | 647 | 14/KA 1260/ | 1
261234R | 4021343048531 | 612 | MS Kolano 90° GWxGW | 3/4 | 19.13 | 122 | 10/ 80/KA | 1
261238R | 4021343048555 | 612 | MS Kolano 90° GWxGW | 3/8 | 10.17 | 45 | 10/ 200/KA | 1
261212C | 4021343048425 | 612 | MS-Cr Kolano 90° GWxGW | 1/2 | 22.27 | 71 | 10/ 140/KA | 1
26121C | 4021343048364 | 612 | MS-Cr Kolano 90° GWxGW | 1 | 64.8 | 204 | 10/ 40/KA | 1
261234C | 4021343048524 | 612 | MS-Cr Kolano 90° GWxGW | 3/4 | 24.06 | 121 | 10/ 80/KA | 1
261238C | 4021343048548 | 612 | MS-Cr Kolano 90° GWxGW | 3/8 | 13.81 | 45 | 10/ 200/KA | 1
2613112R | 4021343048630 | 613 | MS Kolano 90° GWxGZ | 11/2 | 88.84 | 512 | 16/KA 1440/ | 1
2613114R | 4021343048654 | 613 | MS Kolano 90° GWxGZ | 11/4 | 77.21 | 389 | 25/KA 2250/ | 1
261312R | 4021343048678 | 613 | MS Kolano 90° GWxGZ | 1/2 | 11.38 | 98 | 10/ 140/KA | 1
261314R | 4021343048692 | 613 | MS Kolano 90° GWxGZ | 1/4 | 11.77 | 43 | 10/ 300/KA | 1
26131R | 4021343048616 | 613 | MS Kolano 90° GWxGZ | 1 | 32.34 | 223 | 10/ 40/KA | 1
26132R | 4021343048715 | 613 | MS Kolano 90° GWxGZ | 2 | 153.26 | 856 | 10/KA 900/ | 1
261334R | 4021343048753 | 613 | MS Kolano 90° GWxGZ | 3/4 | 21.9 | 165 | 10/ 60/KA | 1
261338R | 4021343048777 | 613 | MS Kolano 90° GWxGZ | 3/8 | 12.99 | 68 | 10/ 150/KA | 1
261312C | 4021343048661 | 613 | MS-Cr Kolano 90° GWxGZ | 1/2 | 27.66 | 98 | 10/ 140/KA | 1
261314C | 4021343048685 | 613 | MS-Cr Kolano 90° GWxGZ | 1/4 | 18.45 | 43 | 10/ 300/KA | 1
26131C | 4021343048609 | 613 | MS-Cr Kolano 90° GWxGZ | 1 | 43.33 | 225 | 10/ 40/KA | 1
261334C | 4021343048746 | 613 | MS-Cr Kolano 90° GWxGZ | 3/4 | 41.1 | 173 | 10/ 60/KA | 1
261338C | 4021343048760 | 613 | MS-Cr Kolano 90° GWxGZ | 3/8 | 22.27 | 68 | 10/ 150/KA | 1
2613114C |  | 613 | MS-Cr Kolano 90° GWxGZ | 1 1/4 | 130.01 |  |  | 1
261412R | 4021343048814 | 614 | MS Kolano 45° GWxGW | 1/2 | 25.45 | 70 | 10/ 180/KA | 1
26141R | 4021343048791 | 614 | MS Kolano 45° GWxGW | 1 | 44.64 | 173 | 10/ 50/KA | 1
261434R | 4021343048838 | 614 | MS Kolano 45° GWxGW | 3/4 | 41.13 | 122 | 10/ 100/KA | 1
261438R | 4021343048852 | 614 | MS Kolano 45° GWxGW | 3/8 | 16.53 | 51 | 10/ 300/KA | 1
261412C | 4021343048807 | 614 | MS-Cr Kolano 45° GWxGW | 1/2 | 50.95 | 70 | 10/ 180/KA | 1
261434C | 4021343048821 | 614 | MS-Cr Kolano 45° GWxGW | 3/4 | 76.92 | 122 | 10/ 100/KA | 1
261512R | 4021343048890 | 615 | MS Kolano 45° GWxGZ | 1/2 | 26.75 | 87 | 10/ 170/KA | 1
26151R | 4021343048876 | 615 | MS Kolano 45° GWxGZ | 1 | 50.24 | 183 | 10/ 50/KA | 1
261534R | 4021343048913 | 615 | MS Kolano 45° GWxGZ | 3/4 | 37.95 | 122 | 10/ 100/KA | 1
261538R | 4021343048937 | 615 | MS Kolano 45° GWxGZ | 3/8 | 36.12 | 62 | 10/ 250/KA | 1
261512C | 4021343048883 | 615 | MS-Cr Kolano 45° GWxGZ | 1/2 | 53.6 | 87 | 10/ 170/KA | 1
261534C | 4021343048906 | 615 | MS-Cr Kolano 45° GWxGZ | 3/4 | 75.97 | 122 | 10/ 100/KA | 1
261538C | 4021343048920 | 615 | MS-Cr Kolano 45° GWxGZ | 3/8 | 72.26 | 62 | 10/ 250/KA | 1
2622112R | 4021343048975 | 622 | MS Trójnik 3xGW | 11/2 | 89.05 | 467 | 12/KA 1080/ | 1
2622114R | 4021343048999 | 622 | MS Trójnik 3xGW | 11/4 | 65.83 | 369 | 20/KA 1800/ | 1
262212R | 4021343049019 | 622 | MS Trójnik 3xGW | 1/2 | 15.96 | 96 | 10/ 100/KA | 1
262214R | 4021343049033 | 622 | MS Trójnik 3xGW | 1/4 | 13.58 | 46 | 10/ 300/KA | 1
262218R | 4021343049057 | 622 | MS Trójnik 3xGW | 1/8 | 28.64 | 26 | 10/ 400/KA | 1
26221R | 4021343048951 | 622 | MS Trójnik 3xGW | 1 | 36.16 | 265 | 10/ 30/KA | 1
26222R | 4021343049071 | 622 | MS Trójnik 3xGW | 2 | 132.85 | 743 | 10/KA 900/ | 1
262234R | 4021343049118 | 622 | MS Trójnik 3xGW | 3/4 | 25.58 | 162 | 10/ 60/KA | 1
262238R | 4021343049132 | 622 | MS Trójnik 3xGW | 3/8 | 11.49 | 50 | 10/ 150/KA | 1
262212C | 4021343049002 | 622 | MS-Cr Trójnik 3xGW | 1/2 | 27.14 | 101 | 10/ 100/KA | 1
26221C | 4021343048944 | 622 | MS-Cr Trójnik 3xGW | 1 | 61.48 | 265 | 10/ 30/KA | 1
262234C | 4021343049101 | 622 | MS-Cr Trójnik 3xGW | 3/4 | 44.64 | 162 | 10/ 60/KA | 1
262238C | 4021343049125 | 622 | MS-Cr Trójnik 3xGW | 3/8 | 29.54 | 47 | 10/ 150/KA | 1
2622112C |  | 622 | MS-Cr Trójnik 3xGW | 1 1/2 | 141.4 |  |  | 1
2626112R | 4021343049163 | 626 | MS Trójnik redukcyjny 3xGW | 1x1/2 | 39.07 | 260 | 10/ 40/KA | 1
262611412R | 4021343049187 | 626 | MS Trójnik redukcyjny 3xGW | 11/4x1/2 | 75.4 | 405 | 20/KA 1800/ | 1
26261238R | 4021343049200 | 626 | MS Trójnik redukcyjny 3xGW | 1/2x3/8 | 25.45 | 75 | 10/ 100/KA | 1
2626134R | 4021343049224 | 626 | MS Trójnik redukcyjny 3xGW | 1x3/4 | 42.7 | 203 | 10/ 30/KA | 1
26263412R | 4021343049262 | 626 | MS Trójnik redukcyjny 3xGW | 3/4x1/2 | 20.9 | 132 | 10/ 60/KA | 1
26263412C | 4021343049255 | 626 | MS-Cr Trójnik redukcyjny 3xGW | 3/4x1/2 | 32.84 | 132 | 10/ 60/KA | 1
2751112R | 4021343050022 | 751 | MS Korek GZ | 11/2 | 22.41 | 128 | 70/KA 6300/ | 1
2751114R | 4021343050046 | 751 | MS Korek GZ | 11/4 | 17.03 | 88 | 140/KA 12600/ | 1
275112R | 4021343050060 | 751 | MS Korek GZ | 1/2 | 5.14 | 28 | 10/ 500/KA | 1
275114R | 4021343050084 | 751 | MS Korek GZ | 1/4 | 9.61 | 10 | 10/ 800/KA | 1
275118R | 4021343050107 | 751 | MS Korek GZ | 1/8 | 0.92 | 7 | 10/ 2000/KA | 1
27511R | 4021343050008 | 751 | MS Korek GZ | 1 | 10.63 | 56 | 10/ 220/KA | 1
27512R | 4021343050121 | 751 | MS Korek GZ | 2 | 43.42 | 213 | 55/KA 4950/ | 1
275134R | 4021343050176 | 751 | MS Korek GZ | 3/4 | 6.73 | 39 | 10/ 300/KA | 1
275138R | 4021343050206 | 751 | MS Korek GZ | 3/8 | 4.46 | 19 | 10/ 800/KA | 1
275114C |  | 751 | MS Korek GZ | 1/4 | 5.83 |  |  | 1
275112C | 4021343050053 | 751 | MS Korek GZ | 1/2 | 5.17 | 28 | 10/ 500/KA | 1
27511C | 4021343049996 | 751 | MS Korek GZ | 1 | 14.43 | 56 | 10/ 220/KA | 1
275134C | 4021343050169 | 751 | MS Korek GZ | 3/4 | 9.72 | 39 | 10/ 300/KA | 1
275138C | 4021343050190 | 751 | MS Korek GZ | 3/8 | 5.73 | 19 | 10/ 800/KA | 1
2751112C |  | 751 | MS Korek GZ | 1 1/2 | 23.27 |  |  | 1
2761112R | 4021343050275 | 761 | MS Kapa GW | 11/2 | 18.03 | 110 | 120/KA 10800/ | 1
2761114R | 4021343050299 | 761 | MS Kapa GW | 11/4 | 13.58 | 70 | 150/KA 13500/ | 1
276112R | 4021343050312 | 761 | MS Kapa GW | 1/2 | 3.73 | 19 | 10/ 500/KA | 1
276114R | 4021343050336 | 761 | MS Kapa GW | 1/4 | 4.36 | 11 | 10/ 1000/KA | 1
27611R | 4021343050251 | 761 | MS Kapa GW | 1 | 9.66 | 49 | 10/ 240/KA | 1
27612R | 4021343050374 | 761 | MS Kapa GW | 2 | 28.12 | 161 | 80/KA 7200/ | 1
276134R | 4021343050411 | 761 | MS Kapa GW | 3/4 | 6.36 | 35 | 10/ 300/KA | 1
276138R | 4021343050435 | 761 | MS Kapa GW | 3/8 | 2.14 | 16 | 10/ 700/KA | 1
276112C | 4021343050305 | 761 | MS-Cr Kapa GW | 1/2 | 6.36 | 19 | 10/ 500/KA | 1
27611C | 4021343050244 | 761 | MS-Cr Kapa GW | 1 | 15.02 | 50 | 10/ 240/KA | 1
276134C | 4021343050404 | 761 | MS-Cr Kapa GW | 3/4 | 17.83 | 34 | 10/ 300/KA | 1
276138C | 4021343050428 | 761 | MS-Cr Kapa GW | 3/8 | 4.16 | 16 | 10/ 700/KA | 1
291112R | 4021343051289 | 911 | MS Przeciwnakrętka | 1/2 SW 27 | 5.12 | 12 | 10/ 800/KA | 1
291114R | 4021343051302 | 911 | MS Przeciwnakrętka | 1/4 SW 22 | 4.55 | 12 | 10/ 1000/KA | 1
29111R | 4021343051227 | 911 | MS Przeciwnakrętka | 1 SW 37 | 9.19 | 18 | 10/ 400/KA | 1
291134R | 4021343051371 | 911 | MS Przeciwnakrętka | 3/4 SW 34 | 9.19 | 28 | 10/ 600/KA | 1
291138R | 4021343051401 | 911 | MS Przeciwnakrętka | 3/8 SW 22 | 3.38 | 9 | 10/ 1000/KA | 1
2911114R |  | 911 | MS Przeciwnakrętka | 1 1/4 SW 50 | 23.11 |  |  | 1
2911112R |  | 911 | MS Przeciwnakrętka | 1 1/2 SW 60 | 73.95 |  |  | 1
29112R |  | 911 | MS Przeciwnakrętka | 2 SW 70 | 90.5 |  |  | 1
291112C | 4021343051272 | 911 | MS-Cr Przeciwnakrętka | 1/2 SW 27 | 4.52 | 14 | 10/ 800/KA | 1
291114C | 4021343051296 | 911 | MS-Cr Przeciwnakrętka | 1/4 SW 22 | 7.76 | 12 | 10/ 1000/KA | 1
29111C | 4021343051210 | 911 | MS-Cr Przeciwnakrętka | 1 SW 37 | 14.44 | 19 | 10/ 400/KA | 1
291134C | 4021343051364 | 911 | MS-Cr Przeciwnakrętka | 3/4 SW 34 | 9.12 | 24 | 10/ 600/KA | 1
291138C | 4021343051395 | 911 | MS-Cr Przeciwnakrętka | 3/8 SW 22 | 3.91 | 9 | 10/ 1000/KA | 1
2911114C |  | 911 | MS-Cr Przeciwnakrętka | 1 1/4 SW 50 | 0 |  |  | 1
29761512100R | 4021343198281 | 976 | MS Listwa montażowa łamana LWxGW | 15x1/2x100 | 25.96 | 193.1 | 40/KA 3600/ | 1
29771212100R | 4021343198335 | 977 | MS Listwa montażowa łamana GWxGW | 1/2x1/2x100 | 35.59 | 236.1 | 30/KA 2700/ | 1
29771212150R | 4021343198342 | 977 | MS Listwa montażowa łamana GWxGW | 1/2x1/2x150 | 35.75 | 269.6 | 25/KA 2250/ | 1
264112C | 4021343049279 | 641 | M-Cr Przyłącze podwójne GZxGWxGW (3 x 120 stopni) | 1/2 | 52.89 |  |  | 1
26423412C | 4021343049293 | 642 | M-Cr Trójnik GZxGWxGW | 3/4x1/2 | 59.22 |  |  | 1
2976F151280R | 4021343198304 | 976F | MS Listwa montażowa prosta LWxGW | 15x1/2x80 | 26.25 | 159.6 | 60/KA 5400/ | 1
2977F1212100R | 4021343198366 | 977F | MS Listwa montażowa prosta GWxGW | 1/2x1/2x100 | 36.51 | 222.3 | 30/KA 2700/ | 1
25133810R | 4021343043949 | 513 | MS Przedłużka | 3/8x10 | 7.36 | 48 | 10/ 500/KA | 1
25133815R | 4021343043987 | 513 | MS Przedłużka | 3/8x15 | 7.8 | 33 | 10/ 400/KA | 1
25133820R | 4021343044007 | 513 | MS Przedłużka | 3/8x20 | 8.69 | 41 | 10/ 350/KA | 1
25133825R | 4021343044021 | 513 | MS Przedłużka | 3/8x25 | 13.82 | 50 | 10/ 300/KA | 1
25133830R | 4021343044045 | 513 | MS Przedłużka | 3/8x30 | 10.62 | 60 | 10/ 250/KA | 1
25133840R | 4021343044069 | 513 | MS Przedłużka | 3/8x40 | 19.85 | 77 | 10/ 200/KA | 1
25133850R | 4021343044083 | 513 | MS Przedłużka | 3/8x50 | 22.16 | 84 | 10/ 180/KA | 1
25133880R | 4021343044120 | 513 | MS Przedłużka | 3/8x80 | 33.28 | 138 | 10/ 120/KA | 1
251338100R | 4021343043963 | 513 | MS Przedłużka | 3/8x100 | 39.82 | 208 | 10/ 120/KA | 1
25131210R | 4021343043345 | 513 | MS Przedłużka | 1/2x10 | 7.29 | 39 | 10/ 300/KA | 1
25131215R | 4021343043390 | 513 | MS Przedłużka | 1/2x15 | 9.14 | 53 | 10/ 300/KA | 1
25131220R | 4021343043413 | 513 | MS Przedłużka | 1/2x20 | 10.79 | 65 | 10/ 200/KA | 1
25131225R | 4021343043444 | 513 | MS Przedłużka | 1/2x25 | 12.35 | 75 | 10/ 200/KA | 1
25131230R | 4021343043468 | 513 | MS Przedłużka | 1/2x30 | 14.41 | 89 | 10/ 180/KA | 1
25131240R | 4021343043482 | 513 | MS Przedłużka | 1/2x40 | 18.14 | 113 | 10/ 150/KA | 1
25131250R | 4021343043536 | 513 | MS Przedłużka | 1/2x50 | 20.21 | 135 | 10/ 120/KA | 1
25131265R | 4021343043574 | 513 | MS Przedłużka | 1/2x65 | 26.78 | 176 | 10/ 100/KA | 1
25131280R | 4021343043598 | 513 | MS Przedłużka | 1/2x80 | 30.04 | 211 | 10/ 90/KA | 1
251312100R | 4021343043369 | 513 | MS Przedłużka | 1/2x100 | 54.61 | 259 | 10/ 60/KA | 1
25133410R | 4021343043734 | 513 | MS Przedłużka | 3/4x10 | 14.34 | 67 | 10/ 240/KA | 1
25133415R | 4021343043772 | 513 | MS Przedłużka | 3/4x15 | 15.22 | 64 | 10/ 150/KA | 1
25133420R | 4021343043802 | 513 | MS Przedłużka | 3/4x20 | 16.63 | 79 | 10/ 140/KA | 1
25133425R | 4021343043826 | 513 | MS Przedłużka | 3/4x25 | 20.31 | 91 | 10/ 120/KA | 1
25133430R | 4021343043840 | 513 | MS Przedłużka | 3/4x30 | 24.01 | 107 | 10/ 100/KA | 1
25133440R | 4021343043864 | 513 | MS Przedłużka | 3/4x40 | 30.04 | 136 | 10/ 90/KA | 1
25133450R | 4021343043888 | 513 | MS Przedłużka | 3/4x50 | 31.9 | 163 | 10/ 80/KA | 1
25133460R | 4021343900006 | 513 | MS Przedłużka | 3/4x60 | 36.36 | 210 | 10/ 80/KA | 1
25133465R | 4021343043901 | 513 | MS Przedłużka | 3/4x65 | 27.25 | 206 | 10/ 60/KA | 1
25133480R | 4021343043925 | 513 | MS Przedłużka | 3/4x80 | 35.62 | 228 | 10/ 50/KA | 1
251334100R | 4021343043758 | 513 | MS Przedłużka | 3/4x100 | 52.3 | 311 | 10/ 40/KA | 1
2513115R | 4021343043291 | 513 | MS Przedłużka | 1x15 | 24.5 | 103 | 10/ 120/KA | 1
2513120R | 4021343043321 | 513 | MS Przedłużka | 1x20 | 28.62 | 119 | 10/ 100/KA | 1
2513125R | 4021343043512 | 513 | MS Przedłużka | 1x25 | 30.96 | 132 | 10/ 70/KA | 1
2513130R | 4021343043611 | 513 | MS Przedłużka | 1x30 | 31.9 | 154 | 10/ 70/KA | 1
2513140R | 4021343043642 | 513 | MS Przedłużka | 1x40 | 36.57 | 190 | 10/ 70/KA | 1
2513150R | 4021343043666 | 513 | MS Przedłużka | 1x50 | 41.15 | 230 | 10/ 50/KA | 1
2513165R | 4021343043697 | 513 | MS Przedłużka | 1x65 | 60.17 | 285 | 5/ 45/KA | 1
2513180R | 4021343043710 | 513 | MS Przedłużka | 1x80 | 71.26 | 343 | 5/ 40/KA | 1
25131100R | 4021343043260 | 513 | MS Przedłużka | 1x100 | 90.3 | 425 | 5/ 30/KA | 1
25133810C | 4021343043932 | 513 | MS-Cr Przedłużka chromowana | 3/8x10 | 9.19 | 48 | 10/ 500/KA | 1
25133815C | 4021343043970 | 513 | MS-Cr Przedłużka chromowana | 3/8x15 | 16.15 | 33 | 10/ 400/KA | 1
25133820C | 4021343043994 | 513 | MS-Cr Przedłużka chromowana | 3/8x20 | 17.96 | 41 | 10/ 350/KA | 1
25133825C | 4021343044014 | 513 | MS-Cr Przedłużka chromowana | 3/8x25 | 20.31 | 49 | 10/ 300/KA | 1
25133830C | 4021343044038 | 513 | MS-Cr Przedłużka chromowana | 3/8x30 | 22.16 | 60 | 10/ 250/KA | 1
25133840C | 4021343044052 | 513 | MS-Cr Przedłużka chromowana | 3/8x40 | 28.62 | 77 | 10/ 200/KA | 1
25133850C | 4021343044076 | 513 | MS-Cr Przedłużka chromowana | 3/8x50 | 32.36 | 88 | 10/ 180/KA | 1
25131210C | 4021343043338 | 513 | MS-Cr Przedłużka chromowana | 1/2x10 | 10.16 | 39 | 10/ 300/KA | 1
25131215C | 4021343043376 | 513 | MS-Cr Przedłużka chromowana | 1/2x15 | 12.92 | 53 | 10/ 300/KA | 1
25131220C | 4021343043406 | 513 | MS-Cr Przedłużka chromowana | 1/2x20 | 16.63 | 65 | 10/ 200/KA | 1
25131225C | 4021343043420 | 513 | MS-Cr Przedłużka chromowana | 1/2x25 | 27.19 | 73 | 10/ 200/KA | 1
25131230C | 4021343043451 | 513 | MS-Cr Przedłużka chromowana | 1/2x30 | 19.39 | 89 | 10/ 180/KA | 1
25131240C | 4021343043475 | 513 | MS-Cr Przedłużka chromowana | 1/2x40 | 24.01 | 113 | 10/ 150/KA | 1
25131250C | 4021343043529 | 513 | MS-Cr Przedłużka chromowana | 1/2x50 | 25.87 | 135 | 10/ 120/KA | 1
25131265C | 4021343043567 | 513 | MS-Cr Przedłużka chromowana | 1/2x65 | 52.3 | 176 | 10/ 100/KA | 1
25131280C | 4021343043581 | 513 | MS-Cr Przedłużka chromowana | 1/2x80 | 64.35 | 211 | 10/ 90/KA | 1
251312100C | 4021343043352 | 513 | MS-Cr Przedłużka chromowana | 1/2x100 | 45.76 | 259 | 10/ 60/KA | 1
25133410C | 4021343043727 | 513 | MS-Cr Przedłużka chromowana | 3/4x10 | 17.96 | 67 | 10/ 240/KA | 1
25133415C | 4021343043765 | 513 | MS-Cr Przedłużka chromowana | 3/4x15 | 20.77 | 65 | 10/ 150/KA | 1
25133420C | 4021343043789 | 513 | MS-Cr Przedłużka chromowana | 3/4x20 | 23.09 | 78 | 10/ 140/KA | 1
25133425C | 4021343043819 | 513 | MS-Cr Przedłużka chromowana | 3/4x25 | 26.78 | 91 | 10/ 120/KA | 1
25133430C | 4021343043833 | 513 | MS-Cr Przedłużka chromowana | 3/4x30 | 28.23 | 107 | 10/ 100/KA | 1
25133440C | 4021343043857 | 513 | MS-Cr Przedłużka chromowana | 3/4x40 | 34.19 | 136 | 10/ 90/KA | 1
25133450C | 4021343043871 | 513 | MS-Cr Przedłużka chromowana | 3/4x50 | 39.82 | 163 | 10/ 80/KA | 1
25133465C | 4021343043895 | 513 | MS-Cr Przedłużka chromowana | 3/4x65 | 65.72 | 203 | 10/ 60/KA | 1
25133480C | 4021343043918 | 513 | MS-Cr Przedłużka chromowana | 3/4x80 | 53.21 | 244 | 10/ 50/KA | 1
251334100C | 4021343043741 | 513 | MS-Cr Przedłużka chromowana | 3/4x100 | 56.92 | 311 | 10/ 40/KA | 1
2513115C | 4021343043284 | 513 | MS-Cr Przedłużka chromowana | 1x15 | 35.62 | 103 | 10/ 120/KA | 1
2513120C | 4021343043307 | 513 | MS-Cr Przedłużka chromowana | 1x20 | 34.06 | 119 | 10/ 100/KA | 1
2513125C | 4021343043499 | 513 | MS-Cr Przedłużka chromowana | 1x25 | 46.25 | 132 | 10/ 70/KA | 1
2513130C | 4021343043604 | 513 | MS-Cr Przedłużka chromowana | 1x30 | 44.42 | 152 | 10/ 70/KA | 1
2513140C | 4021343043628 | 513 | MS-Cr Przedłużka chromowana | 1x40 | 61.07 | 189 | 10/ 70/KA | 1
2513150C | 4021343043659 | 513 | MS-Cr Przedłużka chromowana | 1x50 | 69.92 | 230 | 10/ 50/KA | 1
911S# | 4021343095740 | 1# | Łuk długi 90° GWxGZ żeliwo czarne | 1 | 48.62 | 381 | 10/ 40/KD | 1
912S# | 4021343095955 | 1# | Łuk długi 90° GWxGZ żeliwo czarne | 2 | 169.1 | 1.460,00 | 8/KD 288/ | 1
9112S# | 4021343095870 | 1# | Łuk długi 90° GWxGZ żeliwo czarne | 1/2 | 20.11 | 125 | 10/ 160/KD | 1
9114S# | 4021343185687 | 1# | Łuk długi 90° GWxGZ żeliwo czarne | 1/4 | 17.39 | 54 | 10/ 400/KD | 1
91112S# | 4021343095795 | 1# | Łuk długi 90° GWxGZ żeliwo czarne | 11/2 | 103.94 | 888 | 18/KD 648/ | 1
91114S# | 4021343095832 | 1# | Łuk długi 90° GWxGZ żeliwo czarne | 11/4 | 78.75 | 635 | 20/KD 720/ | 1
9134S# | 4021343099755 | 1# | Łuk długi 90° GWxGZ żeliwo czarne | 3/4 | 33.14 | 242 | 10/ 90/KD | 1
9138S# | 4021343099793 | 1# | Łuk długi 90° GWxGZ żeliwo czarne | 3/8 | 20.9 | 80 | 10/ 250/KD | 1
911V# | 4021343095764 | 1# | Łuk długi 90° GWxGZ żeliwo ocynkowane | 1 | 56.49 | 381 | 10/ 40/KD | 1
912V# | 4021343095979 | 1# | Łuk długi 90° GWxGZ żeliwo ocynkowane | 2 | 210.88 | 1.460,00 | 8/KD 288/ | 1
913V# | 4021343096563 | 1# | Łuk długi 90° GWxGZ żeliwo ocynkowane | 3 | 600.05 | 4.060,00 | 2/KD 72/ | 1
914V# | 4021343099854 | 1# | Łuk długi 90° GWxGZ żeliwo ocynkowane | 4 | 1089.91 | 7.500,00 | 2/KC 36/ | 1
9112V# | 4021343095894 | 1# | Łuk długi 90° GWxGZ żeliwo ocynkowane | 1/2 | 23.89 | 125 | 10/ 160/KD | 1
9114V# | 4021343185694 | 1# | Łuk długi 90° GWxGZ żeliwo ocynkowane | 1/4 | 21.32 | 54 | 10/ 400/KD | 1
91112V# | 4021343095818 | 1# | Łuk długi 90° GWxGZ żeliwo ocynkowane | 11/2 | 130.64 | 888 | 18/KD 648/ | 1
91114V# | 4021343095856 | 1# | Łuk długi 90° GWxGZ żeliwo ocynkowane | 11/4 | 98.41 | 635 | 20/KD 720/ | 1
91212VA# | 4021343096464 | 1# | Łuk długi 90° GWxGZ żeliwo ocynkowane | 21/2 | 463.99 | 2.500,00 | 4/KD 144/ | 1
9134V# | 4021343099779 | 1# | Łuk długi 90° GWxGZ żeliwo ocynkowane | 3/4 | 41.62 | 242 | 10/ 90/KD | 1
9138V# | 4021343099816 | 1# | Łuk długi 90° GWxGZ żeliwo ocynkowane | 3/8 | 26.29 | 80 | 10/ 250/KD | 1
91201S# | 4021343095993 | 120# | Kolano 45° GWxGW żeliwo czarne | 1 | 40.99 | 172 | 10/ 80/KD | 1
91202S# | 4021343096150 | 120# | Kolano 45° GWxGW żeliwo czarne | 2 | 119.73 | 670 | 18/KD 648/ | 1
912012S# | 4021343096112 | 120# | Kolano 45° GWxGW żeliwo czarne | 1/2 | 22.44 | 85 | 10/ 200/KD | 1
9120112S# | 4021343096037 | 120# | Kolano 45° GWxGW żeliwo czarne | 11/2 | 91.74 | 369 | 30/KD 1080/ | 1
9120114S# | 4021343096075 | 120# | Kolano 45° GWxGW żeliwo czarne | 11/4 | 74.12 | 288 | 45/KD 1620/ | 1
912034S# | 4021343096198 | 120# | Kolano 45° GWxGW żeliwo czarne | 3/4 | 28 | 141 | 10/ 120/KD | 1
91201V# | 4021343096013 | 120# | Kolano 45° GWxGW żeliwo ocynkowane | 1 | 51.5 | 172 | 10/ 80/KD | 1
91202V# | 4021343096174 | 120# | Kolano 45° GWxGW żeliwo ocynkowane | 2 | 149.84 | 670 | 18/KD 648/ | 1
912012V# | 4021343096136 | 120# | Kolano 45° GWxGW żeliwo ocynkowane | 1/2 | 28 | 85 | 10/ 200/KD | 1
9120112V# | 4021343096051 | 120# | Kolano 45° GWxGW żeliwo ocynkowane | 11/2 | 114.38 | 369 | 30/KD 1080/ | 1
9120114V# | 4021343096099 | 120# | Kolano 45° GWxGW żeliwo ocynkowane | 11/4 | 93.65 | 288 | 45/KD 1620/ | 1
912034V# | 4021343096211 | 120# | Kolano 45° GWxGW żeliwo ocynkowane | 3/4 | 35 | 141 | 10/ 120/KD | 1
91211S# | 4021343096259 | 121# | Kolano 45° GWxGZ żeliwo czarne | 1 | 40.99 | 146 | 10/ 90/KD | 1
91212SB# | 4021343096440 | 121# | Kolano 45° GWxGZ żeliwo czarne | 2 | 125.54 | 656 | 20/KD 720/ | 1
912112S# | 4021343096372 | 121# | Kolano 45° GWxGZ żeliwo czarne | 1/2 | 21.32 | 81 | 10/ 200/KD | 1
9121112S# | 4021343096297 | 121# | Kolano 45° GWxGZ żeliwo czarne | 11/2 | 83.27 | 386 | 35/KD 1260/ | 1
9121114S# | 4021343096334 | 121# | Kolano 45° GWxGZ żeliwo czarne | 11/4 | 76.57 | 282 | 50/KD 1800/ | 1
912134S# | 4021343096501 | 121# | Kolano 45° GWxGZ żeliwo czarne | 3/4 | 30.36 | 118 | 10/ 150/KD | 1
91211V# | 4021343096273 | 121# | Kolano 45° GWxGZ żeliwo ocynkowane | 1 | 51.5 | 146 | 10/ 90/KD | 1
91212VB# | 4021343096488 | 121# | Kolano 45° GWxGZ żeliwo ocynkowane | 2 | 131.62 | 656 | 20/KD 720/ | 1
912112V# | 4021343096396 | 121# | Kolano 45° GWxGZ żeliwo ocynkowane | 1/2 | 26.29 | 81 | 10/ 200/KD | 1
9121112V# | 4021343096310 | 121# | Kolano 45° GWxGZ żeliwo ocynkowane | 11/2 | 103.66 | 386 | 35/KD 1260/ | 1
9121114V# | 4021343096358 | 121# | Kolano 45° GWxGZ żeliwo ocynkowane | 11/4 | 95.93 | 282 | 50/KD 1800/ | 1
912134V# | 4021343096525 | 121# | Kolano 45° GWxGZ żeliwo ocynkowane | 3/4 | 33.54 | 118 | 10/ 150/KD | 1
91301S# | 4021343096686 | 130# | Trójnik żeliwo czarne | 1 | 10.42 | 343 | 10/ 40/KD | 1
91302S# | 4021343098291 | 130# | Trójnik żeliwo czarne | 2 | 42.46 | 770 | 13/KD 468/ | 1
91303S# | 4021343098895 | 130# | Trójnik żeliwo czarne | 3 | 130.47 | 2.126,00 | 4/KD 144/ | 1
91304S# | 4021343099458 | 130# | Trójnik żeliwo czarne | 4 | 252.02 | 4.600,00 | 2/KD 72/ | 1
913012S# | 4021343097843 | 130# | Trójnik żeliwo czarne | 1/2 | 4.12 | 123 | 10/ 120/KD | 1
9130121238S# | 4021343097904 | 130# | Trójnik żeliwo czarne | 1/2x1/2x3/8 | 20.22 | 130 | 10/ 150/KD | 1
9130123412S# | 4021343097966 | 130# | Trójnik żeliwo czarne | 1/2x3/4x1/2 | 23.89 | 162 | 10/ 90/KD | 1
9130123812S# | 4021343098000 | 130# | Trójnik żeliwo czarne | 1/2x3/8x1/2 | 18.43 | 116 | 10/ 140/KD | 1
9130123838S# | 4021343098048 | 130# | Trójnik żeliwo czarne | 1/2x3/8x3/8 | 20.52 | 130 | 10/ 150/KD | 1
913014S# | 4021343098239 | 130# | Trójnik żeliwo czarne | 1/4 | 15.76 | 72 | 10/ 300/KD | 1
9130112S# | 4021343096815 | 130# | Trójnik żeliwo czarne | 11/2 | 30.29 | 612 | 22/KD 792/ | 1
913011212112S# | 4021343097164 | 130# | Trójnik żeliwo czarne | 11/2x1/2x11/2 | 25.46 | 413 | 30/KD 1080/ | 1
91301121112S# | 4021343096921 | 130# | Trójnik żeliwo czarne | 11/2x1x11/2 | 26.8 | 488 | 25/KD 900/ | 1
913011234112S# | 4021343097249 | 130# | Trójnik żeliwo czarne | 11/2x3/4x11/2 | 23.92 | 437 | 30/KD 1080/ | 1
9130114S# | 4021343097362 | 130# | Trójnik żeliwo czarne | 11/4 | 18.85 | 424 | 25/KD 900/ | 1
9130114121S# | 4021343187148 | 130# | Trójnik żeliwo czarne | 11/4x1/2x1 | 52.12 | 397 | 45/KD 1620/ | 1
913011412114S# | 4021343097676 | 130# | Trójnik żeliwo czarne | 11/4x1/2x11/4 | 16.76 | 344 | 40/KD 1440/ | 1
91301141141S# | 4021343097539 | 130# | Trójnik żeliwo czarne | 11/4x11/4x1 | 55.16 | 440 | 30/KD 1080/ | 1
913011411412S# | 4021343097577 | 130# | Trójnik żeliwo czarne | 11/4x11/4x1/2 | 57.14 | 421 | 35/KD 1260/ | 1
913011411S# | 4021343097409 | 130# | Trójnik żeliwo czarne | 11/4x1x1 | 55.84 | 377 | 35/KD 1260/ | 1
91301141114S# | 4021343097454 | 130# | Trójnik żeliwo czarne | 11/4x1x11/4 | 19.81 | 378 | 35/KD 1260/ | 1
913011434114S# | 4021343097751 | 130# | Trójnik żeliwo czarne | 11/4x3/4x11/4 | 17.67 | 344 | 40/KD 1440/ | 1
91301121S# | 4021343096860 | 130# | Trójnik żeliwo czarne | 1x1/2x1 | 11.77 | 210 | 10/ 60/KD | 1
913011234S# | 4021343185700 | 130# | Trójnik żeliwo czarne | 1x1/2x3/4 | 30.36 | 245 | 10/ 70/KD | 1
913011121S# | 4021343186875 | 130# | Trójnik żeliwo czarne | 1x11/2x1 | 51.8 | 553 | 30/KD 1080/ | 1
91301112S# | 4021343096730 | 130# | Trójnik żeliwo czarne | 1x1x1/2 | 37.68 | 235 | 10/ 50/KD | 1
91301134S# | 4021343097300 | 130# | Trójnik żeliwo czarne | 1x1x3/4 | 42.76 | 258 | 10/ 50/KD | 1
91301138S# | 4021343187087 | 130# | Trójnik żeliwo czarne | 1x1x3/8 | 47.16 | 233 | 10/ 60/KD | 1
91301341S# | 4021343098093 | 130# | Trójnik żeliwo czarne | 1x3/4x1 | 11.35 | 250 | 10/ 50/KD | 1
913013412S# | 4021343098130 | 130# | Trójnik żeliwo czarne | 1x3/4x1/2 | 41.2 | 232 | 10/ 50/KD | 1
913013434S# | 4021343098178 | 130# | Trójnik żeliwo czarne | 1x3/4x3/4 | 39.14 | 245 | 10/ 50/KD | 1
91301381S# | 4021343185762 | 130# | Trójnik żeliwo czarne | 1x3/8x1 | 37.11 | 263 | 10/ 60/KD | 1
9130212SA# | 4021343098475 | 130# | Trójnik żeliwo czarne | 21/2 | 97.4 | 1.652,00 | 6/KD 216/ | 1
91302122S# | 4021343098611 | 130# | Trójnik żeliwo czarne | 2x1/2x2 | 108.1 | 674 | 20/KD 720/ | 1
913021122S# | 4021343098376 | 130# | Trójnik żeliwo czarne | 2x11/2x2 | 48.99 | 955 | 15/KD 540/ | 1
913021142S# | 4021343098437 | 130# | Trójnik żeliwo czarne | 2x11/4x2 | 43.42 | 724 | 15/KD 540/ | 1
9130212SB# | 4021343098499 | 130# | Trójnik żeliwo czarne | 2x1x2 | 32.86 | 746 | 18/KD 648/ | 1
91302342S# | 4021343098857 | 130# | Trójnik żeliwo czarne | 2x3/4x2 | 39.63 | 699 | 20/KD 720/ | 1
913034S# | 4021343099052 | 130# | Trójnik żeliwo czarne | 3/4 | 6.81 | 216 | 10/ 60/KD | 1
9130341212S# | 4021343099113 | 130# | Trójnik żeliwo czarne | 3/4x1/2x1/2 | 26.09 | 173 | 10/ 100/KD | 1
9130341234S# | 4021343099151 | 130# | Trójnik żeliwo czarne | 3/4x1/2x3/4 | 6.94 | 167 | 10/ 90/KD | 1
9130343412S# | 4021343099250 | 130# | Trójnik żeliwo czarne | 3/4x3/4x1/2 | 21.9 | 205 | 10/ 80/KD | 1
9130343438S# | 4021343185793 | 130# | Trójnik żeliwo czarne | 3/4x3/4x3/8 | 31.4 | 182 | 10/ 80/KD | 1
9130343834S# | 4021343099335 | 130# | Trójnik żeliwo czarne | 3/4x3/8x3/4 | 21.9 | 171 | 10/ 100/KD | 1
913038S# | 4021343099373 | 130# | Trójnik żeliwo czarne | 3/8 | 6.21 | 103 | 10/ 180/KD | 1
91301V# | 4021343096709 | 130# | Trójnik żeliwo ocynkowane | 1 | 11.69 | 343 | 10/ 40/KD | 1
91302V# | 4021343098314 | 130# | Trójnik żeliwo ocynkowane | 2 | 57.42 | 770 | 13/KD 468/ | 1
91303V# | 4021343098918 | 130# | Trójnik żeliwo ocynkowane | 3 | 174.3 | 2.126,00 | 4/KD 144/ | 1
91304V# | 4021343099472 | 130# | Trójnik żeliwo ocynkowane | 4 | 336.52 | 4.600,00 | 2/KD 72/ | 1
913012V# | 4021343097867 | 130# | Trójnik żeliwo ocynkowane | 1/2 | 5.11 | 123 | 10/ 120/KD | 1
9130121238V# | 4021343097928 | 130# | Trójnik żeliwo ocynkowane | 1/2x1/2x3/8 | 25.72 | 130 | 10/ 150/KD | 1
9130121412V# | 4021343185755 | 130# | Trójnik żeliwo ocynkowane | 1/2x1/4x1/2 | 28.68 | 107 | 10/ 150/KD | 1
913012112V# | 4021343187223 | 130# | Trójnik żeliwo ocynkowane | 1/2x1x1/2 | 27.04 | 235 | 10/ 80/KD | 1
9130123412V# | 4021343097980 | 130# | Trójnik żeliwo ocynkowane | 1/2x3/4x1/2 | 24.94 | 162 | 10/ 90/KD | 1
9130123812V# | 4021343098024 | 130# | Trójnik żeliwo ocynkowane | 1/2x3/8x1/2 | 22.44 | 116 | 10/ 140/KD | 1
913014V# | 4021343098253 | 130# | Trójnik żeliwo ocynkowane | 1/4 | 19.51 | 72 | 10/ 300/KD | 1
9130112V# | 4021343096839 | 130# | Trójnik żeliwo ocynkowane | 11/2 | 29.18 | 612 | 22/KD 792/ | 1
913011212112V# | 4021343097188 | 130# | Trójnik żeliwo ocynkowane | 11/2x1/2x11/2 | 29.82 | 413 | 30/KD 1080/ | 1
913011212114V# | 4021343181733 | 130# | Trójnik żeliwo ocynkowane | 11/2x1/2x11/4 | 70.64 | 440 | 30/KD 1080/ | 1
91301121121V# | 4021343186950 | 130# | Trójnik żeliwo ocynkowane | 11/2x11/2x1 | 114.38 | 635 | 20/KD 720/ | 1
913011211212V# | 4021343186936 | 130# | Trójnik żeliwo ocynkowane | 11/2x11/2x1/2 | 103.01 | 660 | 24/KD 864/ | 1
9130112112114V# | 4021343186929 | 130# | Trójnik żeliwo ocynkowane | 11/2x11/2x11/4 | 118.36 | 700 | 25/KD 900/ | 1
913011211234V# | 4021343186974 | 130# | Trójnik żeliwo ocynkowane | 11/2x11/2x3/4 | 115.85 | 480 | 25/KD 900/ | 1
91301121141V# | 4021343187018 | 130# | Trójnik żeliwo ocynkowane | 11/2x11/4x1 | 112.7 | 565 | 30/KD 1080/ | 1
9130112114112V# | 4021343097089 | 130# | Trójnik żeliwo ocynkowane | 11/2x11/4x11/2 | 47.22 | 580 | 20/KD 720/ | 1
9130112114114V# | 4021343186981 | 130# | Trójnik żeliwo ocynkowane | 11/2x11/4x11/4 | 100.91 | 638 | 20/KD 720/ | 1
913011211V# | 4021343187032 | 130# | Trójnik żeliwo ocynkowane | 11/2x1x1 | 82.26 | 513 | 25/KD 900/ | 1
91301121112V# | 4021343096945 | 130# | Trójnik żeliwo ocynkowane | 11/2x1x11/2 | 39.66 | 488 | 25/KD 900/ | 1
91301121114V# | 4021343181740 | 130# | Trójnik żeliwo ocynkowane | 11/2x1x11/4 | 65.25 | 626 | 25/KD 900/ | 1
91301122112V# | 4021343187056 | 130# | Trójnik żeliwo ocynkowane | 11/2x2x11/2 | 134.13 | 930 | 18/KD 648/ | 1
913011234112V# | 4021343097263 | 130# | Trójnik żeliwo ocynkowane | 11/2x3/4x11/2 | 31.7 | 437 | 30/KD 1080/ | 1
9130114V# | 4021343097386 | 130# | Trójnik żeliwo ocynkowane | 11/4 | 18.86 | 424 | 25/KD 900/ | 1
913011412114V# | 4021343097690 | 130# | Trójnik żeliwo ocynkowane | 11/4x1/2x11/4 | 21.8 | 344 | 40/KD 1440/ | 1
9130114112114V# | 4021343187117 | 130# | Trójnik żeliwo ocynkowane | 11/4x11/2x11/4 | 51.95 | 648.2 | 20/KD 720/ | 1
91301141141V# | 4021343097553 | 130# | Trójnik żeliwo ocynkowane | 11/4x11/4x1 | 41.59 | 440 | 30/KD 1080/ | 1
913011411412V# | 4021343097591 | 130# | Trójnik żeliwo ocynkowane | 11/4x11/4x1/2 | 70.64 | 421 | 35/KD 1260/ | 1
913011411434V# | 4021343097638 | 130# | Trójnik żeliwo ocynkowane | 11/4x11/4x3/4 | 81.68 | 441 | 35/KD 1260/ | 1
913011411V# | 4021343097423 | 130# | Trójnik żeliwo ocynkowane | 11/4x1x1 | 60.89 | 377 | 35/KD 1260/ | 1
9130114112V# | 4021343187131 | 130# | Trójnik żeliwo ocynkowane | 11/4x1x1/2 | 77.87 | 378 | 40/KD 1440/ | 1
91301141114V# | 4021343097478 | 130# | Trójnik żeliwo ocynkowane | 11/4x1x11/4 | 26.09 | 378 | 35/KD 1260/ | 1
9130114134V# | 4021343187162 | 130# | Trójnik żeliwo ocynkowane | 11/4x1x3/4 | 72.25 | 393 | 40/KD 1440/ | 1
9130114341V# | 4021343187186 | 130# | Trójnik żeliwo ocynkowane | 11/4x3/4x1 | 61.85 | 393 | 40/KD 1440/ | 1
913011434114V# | 4021343097775 | 130# | Trójnik żeliwo ocynkowane | 11/4x3/4x11/4 | 23.16 | 344 | 40/KD 1440/ | 1
91301121V# | 4021343096884 | 130# | Trójnik żeliwo ocynkowane | 1x1/2x1 | 12.39 | 210 | 10/ 60/KD | 1
913011212V# | 4021343097140 | 130# | Trójnik żeliwo ocynkowane | 1x1/2x1/2 | 47.6 | 179 | 10/ 60/KD | 1
913011234V# | 4021343185717 | 130# | Trójnik żeliwo ocynkowane | 1x1/2x3/4 | 33.54 | 245 | 10/ 70/KD | 1
913011121V# | 4021343186882 | 130# | Trójnik żeliwo ocynkowane | 1x11/2x1 | 84.97 | 553 | 30/KD 1080/ | 1
913011141V# | 4021343181702 | 130# | Trójnik żeliwo ocynkowane | 1x11/4x1 | 68.65 | 495 | 35/KD 1260/ | 1
91301112V# | 4021343096754 | 130# | Trójnik żeliwo ocynkowane | 1x1x1/2 | 37.11 | 235 | 10/ 50/KD | 1
91301134V# | 4021343097324 | 130# | Trójnik żeliwo ocynkowane | 1x1x3/4 | 41.62 | 258 | 10/ 50/KD | 1
91301341V# | 4021343098116 | 130# | Trójnik żeliwo ocynkowane | 1x3/4x1 | 13.35 | 250 | 10/ 50/KD | 1
913013412V# | 4021343098154 | 130# | Trójnik żeliwo ocynkowane | 1x3/4x1/2 | 42.32 | 232 | 10/ 50/KD | 1
913013434V# | 4021343098192 | 130# | Trójnik żeliwo ocynkowane | 1x3/4x3/4 | 43.21 | 245 | 10/ 50/KD | 1
91301381V# | 4021343185779 | 130# | Trójnik żeliwo ocynkowane | 1x3/8x1 | 46.58 | 263 | 10/ 60/KD | 1
9130212VA# | 4021343098512 | 130# | Trójnik żeliwo ocynkowane | 21/2 | 131.77 | 1.652,00 | 6/KD 216/ | 1
9130212112212V# | 4021343166341 | 130# | Trójnik żeliwo ocynkowane | 21/2x11/2x21/2 | 230.27 | 1.476,00 | 12/KD 432/ | 1
9130212114212V# | 4021343164644 | 130# | Trójnik żeliwo ocynkowane | 21/2x11/4x21/2 | 319.95 | 1.376,00 | 12/KD 432/ | 1
91302121212V# | 4021343164637 | 130# | Trójnik żeliwo ocynkowane | 21/2x1x21/2 | 186.9 | 1.360,00 | 8/KD 288/ | 1
91302122122V# | 4021343187346 | 130# | Trójnik żeliwo ocynkowane | 21/2x21/2x2 | 383.32 | 1.671,00 | 6/KD 216/ | 1
91302122212V# | 4021343166433 | 130# | Trójnik żeliwo ocynkowane | 21/2x2x21/2 | 133.13 | 1.671,00 | 8/KD 288/ | 1
913021234212V# | 4021343187391 | 130# | Trójnik żeliwo ocynkowane | 21/2x3/4x21/2 | 245.51 | 794 | 6/KD 216/ | 1
91302122V# | 4021343098635 | 130# | Trójnik żeliwo ocynkowane | 2x1/2x2 | 94.11 | 674 | 20/KD 720/ | 1
91302112112V# | 4021343185786 | 130# | Trójnik żeliwo ocynkowane | 2x11/2x11/2 | 142.12 | 860 | 15/KD 540/ | 1
91302112114V# | 4021343187261 | 130# | Trójnik żeliwo ocynkowane | 2x11/2x11/4 | 154.13 | 798 | 16/KD 576/ | 1
913021122V# | 4021343098390 | 130# | Trójnik żeliwo ocynkowane | 2x11/2x2 | 65.14 | 955 | 15/KD 540/ | 1
91302114114V# | 4021343187285 | 130# | Trójnik żeliwo ocynkowane | 2x11/4x11/4 | 136.63 | 800 | 15/KD 540/ | 1
913021142V# | 4021343098451 | 130# | Trójnik żeliwo ocynkowane | 2x11/4x2 | 56.5 | 724 | 15/KD 540/ | 1
9130212VB# | 4021343098536 | 130# | Trójnik żeliwo ocynkowane | 2x1x2 | 44.76 | 746 | 18/KD 648/ | 1
9130221V# | 4021343181757 | 130# | Trójnik żeliwo ocynkowane | 2x2x1 | 138.65 | 980 | 18/KD 648/ | 1
91302212V# | 4021343187469 | 130# | Trójnik żeliwo ocynkowane | 2x2x1/2 | 225.53 | 964 | 15/KD 540/ | 1
913022112V# | 4021343187414 | 130# | Trójnik żeliwo ocynkowane | 2x2x11/2 | 151.97 | 950 | 14/KD 504/ | 1
913022114V# | 4021343181764 | 130# | Trójnik żeliwo ocynkowane | 2x2x11/4 | 175.76 | 1.160,00 | 15/KD 540/ | 1
91302234V# | 4021343187490 | 130# | Trójnik żeliwo ocynkowane | 2x2x3/4 | 144.29 | 746 | 18/KD 648/ | 1
91302342V# | 4021343098871 | 130# | Trójnik żeliwo ocynkowane | 2x3/4x2 | 56.98 | 699 | 20/KD 720/ | 1
913034V# | 4021343099076 | 130# | Trójnik żeliwo ocynkowane | 3/4 | 7.41 | 216 | 10/ 60/KD | 1
9130341212V# | 4021343099137 | 130# | Trójnik żeliwo ocynkowane | 3/4x1/2x1/2 | 22.73 | 173 | 10/ 100/KD | 1
9130341234V# | 4021343099175 | 130# | Trójnik żeliwo ocynkowane | 3/4x1/2x3/4 | 9.22 | 167 | 10/ 90/KD | 1
913034134V# | 4021343099236 | 130# | Trójnik żeliwo ocynkowane | 3/4x1x3/4 | 20.48 | 249 | 10/ 60/KD | 1
9130343412V# | 4021343099274 | 130# | Trójnik żeliwo ocynkowane | 3/4x3/4x1/2 | 26.54 | 205 | 10/ 80/KD | 1
9130343834V# | 4021343099359 | 130# | Trójnik żeliwo ocynkowane | 3/4x3/8x3/4 | 27.67 | 171 | 10/ 100/KD | 1
913038V# | 4021343099397 | 130# | Trójnik żeliwo ocynkowane | 3/8 | 6.94 | 103 | 10/ 180/KD | 1
9130381238V# | 4021343187605 | 130# | Trójnik żeliwo ocynkowane | 3/8x1/2x3/8 | 27.79 | 118 | 10/ 130/KD | 1
913031123V# | 4021343166440 | 130# | Trójnik żeliwo ocynkowane | 3x11/2x3 | 371.5 | 1.700,00 | 6/KD 216/ | 1
913031143V# | 4021343187520 | 130# | Trójnik żeliwo ocynkowane | 3x11/4x3 | 353.14 | 1.700,00 | 6/KD 216/ | 1
9130313V# | 4021343164651 | 130# | Trójnik żeliwo ocynkowane | 3x1x3 | 322.2 | 1.600,00 | 6/KD 216/ | 1
913032123V# | 4021343166464 | 130# | Trójnik żeliwo ocynkowane | 3x21/2x3 | 425.98 | 2.367,00 | 5/KD 180/ | 1
9130323V# | 4021343166457 | 130# | Trójnik żeliwo ocynkowane | 3x2x3 | 169.39 | 1.720,00 | 5/KD 180/ | 1
913042124V# | 4021343187667 | 130# | Trójnik żeliwo ocynkowane | 4x21/2x4 | 740.45 | 3.620,00 | 2/KD 72/ | 1
9130424V# | 4021343099557 | 130# | Trójnik żeliwo ocynkowane | 4x2x4 | 579.5 | 3.100,00 | 2/KD 72/ | 1
9130434V# | 4021343166471 | 130# | Trójnik żeliwo ocynkowane | 4x3x4 | 647.06 | 3.800,00 | 2/KD 72/ | 1
913112S# | 4021343187704 | 131# | Trójnik z odejściem łukowym żeliwo czarne | 1/2 | 9.8 | 181 | 10/Worek 90/Karton | 1
913134S# | 4021343187711 | 131# | Trójnik z odejściem łukowym żeliwo czarne | 3/4 | 12.08 | 210 | 10/Worek 50/Karton | 1
91311S# | 4021343187728 | 131# | Trójnik z odejściem łukowym żeliwo czarne | 1 | 18.46 | 280 | 10/Worek 30/Karton | 1
9131114S# | 4021343187735 | 131# | Trójnik z odejściem łukowym żeliwo czarne | 11/4 | 25.07 | 701 | 20/Karton 720/Paleta | 1
9131112S# | 4021343187698 | 131# | Trójnik z odejściem łukowym żeliwo czarne | 11/2 | 36.71 | 862 | 15/Karton 540/Paleta | 1
91312S# | 4021343187742 | 131# | Trójnik z odejściem łukowym żeliwo czarne | 2 | 53.05 | 1.660 | 7/Karton 252/Paleta | 1
913134V# | 4021343187766 | 131# | Trójnik z odejściem łukowym żeliwo ocynkowane | 3/4 | 15.16 | 210 | 10/Worek 50/Karton | 1
91311V# | 4021343187773 | 131# | Trójnik z odejściem łukowym żeliwo ocynkowane | 1 | 23.02 | 280 | 10/Worek 30/Karton | 1
9131114V# | 4021343187780 | 131# | Trójnik z odejściem łukowym żeliwo ocynkowane | 11/4 | 31.26 | 701 | 20/Karton 720/Paleta | 1
9131112V# | 4021343187759 | 131# | Trójnik z odejściem łukowym żeliwo ocynkowane | 11/2 | 45.78 | 862 | 15/Karton 540/Paleta | 1
91312V# | 4021343187797 | 131# | Trójnik z odejściem łukowym żeliwo ocynkowane | 2 | 66.2 | 1.660 | 7/Karton 252/Paleta | 1
91801S# | 4021343099892 | 180# | Czwórnik żeliwo czarne | 1 | 60.52 | 350 | 10/ 40/KD | 1
91802S# | 4021343100079 | 180# | Czwórnik żeliwo czarne | 2 | 175.98 | 1.230,00 | 7/KD 252/ | 1
918012S# | 4021343100017 | 180# | Czwórnik żeliwo czarne | 1/2 | 38.05 | 164 | 10/ 110/KD | 1
9180112S# | 4021343099939 | 180# | Czwórnik żeliwo czarne | 11/2 | 107.39 | 735 | 18/KD 648/ | 1
9180114S# | 4021343099977 | 180# | Czwórnik żeliwo czarne | 11/4 | 80.9 | 523 | 25/KD 900/ | 1
918034S# | 4021343100178 | 180# | Czwórnik żeliwo czarne | 3/4 | 49.31 | 269 | 10/ 50/KD | 1
91801V# | 4021343099915 | 180# | Czwórnik żeliwo ocynkowane | 1 | 75.47 | 350 | 10/ 40/KD | 1
91802V# | 4021343100093 | 180# | Czwórnik żeliwo ocynkowane | 2 | 210.88 | 1.230,00 | 7/KD 252/ | 1
91803V# | 4021343100154 | 180# | Czwórnik żeliwo ocynkowane | 3 | 524.01 | 2.400,00 | 3/KD 108/ | 1
918012V# | 4021343100031 | 180# | Czwórnik żeliwo ocynkowane | 1/2 | 40.19 | 164 | 10/ 110/KD | 1
918014V# | 4021343187810 | 180# | Czwórnik żeliwo ocynkowane | 1/4 | 41.08 | 87 | 10/ 250/KD | 1
9180112V# | 4021343099953 | 180# | Czwórnik żeliwo ocynkowane | 11/2 | 134.13 | 735 | 18/KD 648/ | 1
9180114V# | 4021343099991 | 180# | Czwórnik żeliwo ocynkowane | 11/4 | 100.91 | 523 | 25/KD 900/ | 1
9180212V# | 4021343185847 | 180# | Czwórnik żeliwo ocynkowane | 21/2 | 455.08 | 1.930,00 | 5/KD 180/ | 1
918034V# | 4021343100192 | 180# | Czwórnik żeliwo ocynkowane | 3/4 | 60.89 | 269 | 10/ 50/KD | 1
918038V# | 4021343100239 | 180# | Czwórnik żeliwo ocynkowane | 3/8 | 41.41 | 129 | 10/ 140/KD | 1
91A1S# | 4021343156229 | 1A# | Łuk krótki 90° GWxGZ żeliwo czarne | 1 | 66.76 | 266 | 10/ 60/KD | 1
91A2S# | 4021343156267 | 1A# | Łuk krótki 90° GWxGZ żeliwo czarne | 2 | 143.29 | 1.200,00 | 10/KD 360/ | 1
91A12S# | 4021343156236 | 1A# | Łuk krótki 90° GWxGZ żeliwo czarne | 1/2 | 31.93 | 113 | 10/ 160/KD | 1
91A112S# | 4021343156243 | 1A# | Łuk krótki 90° GWxGZ żeliwo czarne | 11/2 | 77.39 | 626 | 25/KD 900/ | 1
91A114S# | 4021343156250 | 1A# | Łuk krótki 90° GWxGZ żeliwo czarne | 11/4 | 89.21 | 479 | 30/KD 1080/ | 1
91A34S# | 4021343168123 | 1A# | Łuk krótki 90° GWxGZ żeliwo czarne | 3/4 | 27.24 | 189 | 10/ 70/KD | 1
91A1V# | 4021343156298 | 1A# | Łuk krótki 90° GWxGZ żeliwo ocynkowane | 1 | 51.14 | 284 | 10/ 60/KD | 1
91A2V# | 4021343156328 | 1A# | Łuk krótki 90° GWxGZ żeliwo ocynkowane | 2 | 173.09 | 1.140,00 | 10/KD 360/ | 1
91A12V# | 4021343156274 | 1A# | Łuk krótki 90° GWxGZ żeliwo ocynkowane | 1/2 | 25.42 | 117 | 10/ 160/KD | 1
91A112V# | 4021343156311 | 1A# | Łuk krótki 90° GWxGZ żeliwo ocynkowane | 11/2 | 96.97 | 643 | 25/KD 900/ | 1
91A114V# | 4021343156304 | 1A# | Łuk krótki 90° GWxGZ żeliwo ocynkowane | 11/4 | 67.17 | 493 | 30/KD 1080/ | 1
91A34V# | 4021343156281 | 1A# | Łuk krótki 90° GWxGZ żeliwo ocynkowane | 3/4 | 33.14 | 188 | 10/ 70/KD | 1
921S# | 4021343100406 | 2# | Łuk długi 90° GWxGW żeliwo czarne | 1 | 49.31 | 457 | 10/ 40/KD | 1
922S# | 4021343100611 | 2# | Łuk długi 90° GWxGW żeliwo czarne | 2 | 135.12 | 1.722,00 | 7/KD 252/ | 1
923S# | 4021343100949 | 2# | Łuk długi 90° GWxGW żeliwo czarne | 3 | 473.36 | 4.240,00 | 2/KD 72/ | 1
9212S# | 4021343100536 | 2# | Łuk długi 90° GWxGW żeliwo czarne | 11 | 21.9 | 149 | 10/ 120/KD | 1
92112S# | 4021343100451 | 2# | Łuk długi 90° GWxGW żeliwo czarne | 11/2 | 115.36 | 985 | 15/KD 540/ | 1
92114S# | 4021343100499 | 2# | Łuk długi 90° GWxGW żeliwo czarne | 11/4 | 79.08 | 740 | 20/KD 720/ | 1
92212SA# | 4021343100772 | 2# | Łuk długi 90° GWxGW żeliwo czarne | 21/2 | 376.58 | 2.880,00 | 4/KD 144/ | 1
9234S# | 4021343100987 | 2# | Łuk długi 90° GWxGW żeliwo czarne | 3/4 | 33.54 | 272 | 10/ 60/KD | 1
9238S# | 4021343101021 | 2# | Łuk długi 90° GWxGW żeliwo czarne | 3/8 | 21.24 | 110 | 10/ 200/KD | 1
921V# | 4021343100420 | 2# | Łuk długi 90° GWxGW żeliwo ocynkowane | 1 | 56.49 | 457 | 10/ 40/KD | 1
922V# | 4021343100635 | 2# | Łuk długi 90° GWxGW żeliwo ocynkowane | 2 | 169.44 | 1.680,00 | 7/KD 252/ | 1
923V# | 4021343100963 | 2# | Łuk długi 90° GWxGW żeliwo ocynkowane | 3 | 591.43 | 4.240,00 | 2/KD 72/ | 1
924V# | 4021343101083 | 2# | Łuk długi 90° GWxGW żeliwo ocynkowane | 4 | 1121.45 | 8.500,00 | 2/KC 36/ | 1
9212V# | 4021343100550 | 2# | Łuk długi 90° GWxGW żeliwo ocynkowane | 1/2 | 26.87 | 149 | 10/ 120/KD | 1
92112V# | 4021343100475 | 2# | Łuk długi 90° GWxGW żeliwo ocynkowane | 11/2 | 121.95 | 985 | 15/KD 540/ | 1
92114V# | 4021343100512 | 2# | Łuk długi 90° GWxGW żeliwo ocynkowane | 11/4 | 99.04 | 740 | 20/KD 720/ | 1
92212VA# | 4021343100802 | 2# | Łuk długi 90° GWxGW żeliwo ocynkowane | 21/2 | 470.15 | 2.880,00 | 4/KD 144/ | 1
9234V# | 4021343101007 | 2# | Łuk długi 90° GWxGW żeliwo ocynkowane | 3/4 | 41.97 | 272 | 10/ 60/KD | 1
9238V# | 4021343101045 | 2# | Łuk długi 90° GWxGW żeliwo ocynkowane | 3/8 | 26.29 | 110 | 10/ 200/KD | 1
92211S# | 4021343100659 | 221# | Rozdzielacz narożny 3xGW żeliwo czarne | 1 | 64.33 | 319 | 10/ 50/KD | 1
922112S# | 4021343100734 | 221# | Rozdzielacz narożny 3xGW żeliwo czarne | 1/2 | 30.36 | 117 | 10/ 120/KD | 1
922134S# | 4021343100833 | 221# | Rozdzielacz narożny 3xGW żeliwo czarne | 3/4 | 38.47 | 222 | 10/ 80/KD | 1
9221112V# | 4021343185861 | 221# | Rozdzielacz narożny 3xGW żeliwo ocynkowane | 11/2 | 202.1 | 734 | 20/KD 720/ | 1
9221114V# | 4021343187865 | 221# | Rozdzielacz narożny 3xGW żeliwo ocynkowane | 11/4 | 142.12 | 570 | 25/KD 900/ | 1
92211V# | 4021343100673 | 221# | Rozdzielacz narożny 3xGW żeliwo ocynkowane | 1 | 80.9 | 319 | 10/ 50/KD | 1
922112V# | 4021343100758 | 221# | Rozdzielacz narożny 3xGW żeliwo ocynkowane | 1/2 | 38.05 | 117 | 10/ 120/KD | 1
92212VB# | 4021343187889 | 221# | Rozdzielacz narożny 3xGW żeliwo ocynkowane | 2 | 309.21 | 1.260,00 | 12/KD 432/ | 1
922134V# | 4021343100857 | 221# | Rozdzielacz narożny 3xGW żeliwo ocynkowane | 3/4 | 60.89 | 222 | 10/ 80/KD | 1
92401214S# | 4021343185878 | 240# | Mufa redukcyjna GWxGW żeliwo czarne | 1/2x1/4 | 16.01 | 71.8 | 10/ 300/KD | 1
92401238S# | 4021343101489 | 240# | Mufa redukcyjna GWxGW żeliwo czarne | 1/2x3/8 | 11.85 | 64 | 10/ 300/KD | 1
92401121S# | 4021343101182 | 240# | Mufa redukcyjna GWxGW żeliwo czarne | 11/2x1 | 35.45 | 263 | 50/KD 1800/ | 1
924011212S# | 4021343101267 | 240# | Mufa redukcyjna GWxGW żeliwo czarne | 11/2x1/2 | 125.95 | 263 | 60/KD 2160/ | 1
9240112114S# | 4021343101229 | 240# | Mufa redukcyjna GWxGW żeliwo czarne | 11/2x11/4 | 38.05 | 285 | 50/KD 1800/ | 1
924011234S# | 4021343101304 | 240# | Mufa redukcyjna GWxGW żeliwo czarne | 11/2x3/4 | 45.12 | 256 | 60/KD 2160/ | 1
92401141S# | 4021343101342 | 240# | Mufa redukcyjna GWxGW żeliwo czarne | 11/4x1 | 29.01 | 191 | 80/KD 2880/ | 1
924011412S# | 4021343101380 | 240# | Mufa redukcyjna GWxGW żeliwo czarne | 11/4x1/2 | 32.5 | 206 | 10/ 90/KD | 1
924011434S# | 4021343101427 | 240# | Mufa redukcyjna GWxGW żeliwo czarne | 11/4x3/4 | 29.01 | 206 | 90/KD 3240/ | 1
9240112S# | 4021343101144 | 240# | Mufa redukcyjna GWxGW żeliwo czarne | 1x1/2 | 19.21 | 121 | 10/ 120/KD | 1
9240134S# | 4021343101533 | 240# | Mufa redukcyjna GWxGW żeliwo czarne | 1x3/4 | 18.06 | 138 | 10/ 100/KD | 1
9240138S# | 4021343187896 | 240# | Mufa redukcyjna GWxGW żeliwo czarne | 1x3/8 | 21.9 | 147 | 10/ 140/KD | 1
924021S# | 4021343101618 | 240# | Mufa redukcyjna GWxGW żeliwo czarne | 2x1 | 67.43 | 443 | 42/KD 1512/ | 1
92402112S# | 4021343101656 | 240# | Mufa redukcyjna GWxGW żeliwo czarne | 2x11/2 | 57.14 | 490 | 30/KD 1080/ | 1
92402114S# | 4021343101694 | 240# | Mufa redukcyjna GWxGW żeliwo czarne | 2x11/4 | 60.52 | 481 | 30/KD 1080/ | 1
9240234S# | 4021343101854 | 240# | Mufa redukcyjna GWxGW żeliwo czarne | 2x3/4 | 73.54 | 434 | 42/KD 1512/ | 1
92403412S# | 4021343101991 | 240# | Mufa redukcyjna GWxGW żeliwo czarne | 3/4x1/2 | 14.27 | 83 | 10/ 150/KD | 1
92403438S# | 4021343185939 | 240# | Mufa redukcyjna GWxGW żeliwo czarne | 3/4x3/8 | 16.51 | 94 | 10/ 160/KD | 1
92403814S# | 4021343102073 | 240# | Mufa redukcyjna GWxGW żeliwo czarne | 3/8x1/4 | 13.22 | 47 | 10/ 500/KD | 1
92401214V# | 4021343185885 | 240# | Mufa redukcyjna GWxGW żeliwo ocynkowane | 1/2x1/4 | 17.39 | 71.8 | 10/ 300/KD | 1
92401238V# | 4021343101502 | 240# | Mufa redukcyjna GWxGW żeliwo ocynkowane | 1/2x3/8 | 7.34 | 64 | 10/ 300/KD | 1
92401121V# | 4021343101205 | 240# | Mufa redukcyjna GWxGW żeliwo ocynkowane | 11/2x1 | 21.2 | 263 | 50/KD 1800/ | 1
924011212V# | 4021343101281 | 240# | Mufa redukcyjna GWxGW żeliwo ocynkowane | 11/2x1/2 | 31.7 | 263 | 60/KD 2160/ | 1
9240112114V# | 4021343101243 | 240# | Mufa redukcyjna GWxGW żeliwo ocynkowane | 11/2x11/4 | 24.3 | 285 | 50/KD 1800/ | 1
924011234V# | 4021343101328 | 240# | Mufa redukcyjna GWxGW żeliwo ocynkowane | 11/2x3/4 | 28.18 | 256 | 60/KD 2160/ | 1
92401141V# | 4021343101366 | 240# | Mufa redukcyjna GWxGW żeliwo ocynkowane | 11/4x1 | 16.25 | 191 | 80/KD 2880/ | 1
924011412V# | 4021343101403 | 240# | Mufa redukcyjna GWxGW żeliwo ocynkowane | 11/4x1/2 | 14.85 | 206 | 10/ 90/KD | 1
924011434V# | 4021343101441 | 240# | Mufa redukcyjna GWxGW żeliwo ocynkowane | 11/4x3/4 | 17.91 | 206 | 90/KD 3240/ | 1
9240112V# | 4021343101168 | 240# | Mufa redukcyjna GWxGW żeliwo ocynkowane | 1x1/2 | 9.23 | 121 | 10/ 120/KD | 1
9240134V# | 4021343101557 | 240# | Mufa redukcyjna GWxGW żeliwo ocynkowane | 1x3/4 | 9.25 | 138 | 10/ 100/KD | 1
9240138V# | 4021343187902 | 240# | Mufa redukcyjna GWxGW żeliwo ocynkowane | 1x3/8 | 28 | 147 | 10/ 140/KD | 1
9240212112V# | 4021343185922 | 240# | Mufa redukcyjna GWxGW żeliwo ocynkowane | 21/2x11/2 | 224.52 | 744 | 27/KD 972/ | 1
92402122V# | 4021343101830 | 240# | Mufa redukcyjna GWxGW żeliwo ocynkowane | 21/2x2 | 194.05 | 820 | 18/KD 648/ | 1
924021V# | 4021343101632 | 240# | Mufa redukcyjna GWxGW żeliwo ocynkowane | 2x1 | 41.98 | 443 | 42/KD 1512/ | 1
9240212V# | 4021343185908 | 240# | Mufa redukcyjna GWxGW żeliwo ocynkowane | 2x1/2 | 87.91 | 433 | 42/KD 1512/ | 1
92402112V# | 4021343101670 | 240# | Mufa redukcyjna GWxGW żeliwo ocynkowane | 2x11/2 | 36.88 | 490 | 30/KD 1080/ | 1
92402114V# | 4021343101717 | 240# | Mufa redukcyjna GWxGW żeliwo ocynkowane | 2x11/4 | 37.77 | 481 | 30/KD 1080/ | 1
9240234V# | 4021343101878 | 240# | Mufa redukcyjna GWxGW żeliwo ocynkowane | 2x3/4 | 45.72 | 434 | 42/KD 1512/ | 1
92403412V# | 4021343102011 | 240# | Mufa redukcyjna GWxGW żeliwo ocynkowane | 3/4x1/2 | 6.94 | 83 | 10/ 150/KD | 1
92403414V# | 4021343187957 | 240# | Mufa redukcyjna GWxGW żeliwo ocynkowane | 3/4x1/4 | 22.71 | 98 | 10/ 180/KD | 1
92403438V# | 4021343185946 | 240# | Mufa redukcyjna GWxGW żeliwo ocynkowane | 3/4x3/8 | 19.87 | 94 | 10/ 160/KD | 1
92403814V# | 4021343102097 | 240# | Mufa redukcyjna GWxGW żeliwo ocynkowane | 3/8x1/4 | 16.4 | 47 | 10/ 500/KD | 1
92403818V# | 4021343189531 | 240# | Mufa redukcyjna GWxGW żeliwo ocynkowane | 3/8x1/8 | 18.18 | 48 | 10/ 500/KD | 1
92403112V# | 4021343187940 | 240# | Mufa redukcyjna GWxGW żeliwo ocynkowane | 3x11/2 | 205.93 | 1.000,00 | 18/KD 648/ | 1
924032V# | 4021343101939 | 240# | Mufa redukcyjna GWxGW żeliwo ocynkowane | 3x2 | 300.53 | 1.024,00 | 18/KD 648/ | 1
92403212V# | 4021343101977 | 240# | Mufa redukcyjna GWxGW żeliwo ocynkowane | 3x21/2 | 395.61 | 1.028,00 | 12/KD 432/ | 1
924042V# | 4021343185953 | 240# | Mufa redukcyjna GWxGW żeliwo ocynkowane | 4x2 | 520.81 | 1.632,00 | 6/KD 216/ | 1
924043V# | 4021343102196 | 240# | Mufa redukcyjna GWxGW żeliwo ocynkowane | 4x3 | 558.53 | 1.720,00 | 6/KD 216/ | 1
92411214S# | 4021343102721 | 241# | Nypel redukcyjny GZxGW żeliwo czarne | 1/2x1/4 | 8.66 | 42 | 10/ 500/KD | 1
92411218S# | 4021343102769 | 241# | Nypel redukcyjny GZxGW żeliwo czarne | 1/2x1/8 | 10.76 | 41 | 10/ 500/KD | 1
92411238S# | 4021343102813 | 241# | Nypel redukcyjny GZxGW żeliwo czarne | 1/2x3/8 | 7.72 | 38 | 10/ 500/KD | 1
92411418S# | 4021343102936 | 241# | Nypel redukcyjny GZxGW żeliwo czarne | 1/4x1/8 | 11.47 | 17 | 10/ 1000/KD | 1
92411121S# | 4021343102318 | 241# | Nypel redukcyjny GZxGW żeliwo czarne | 11/2x1 | 7.56 | 216 | 110/KD 3960/ | 1
924111212S# | 4021343102394 | 241# | Nypel redukcyjny GZxGW żeliwo czarne | 11/2x1/2 | 10.25 | 237 | 110/KD 3960/ | 1
9241112114S# | 4021343102356 | 241# | Nypel redukcyjny GZxGW żeliwo czarne | 11/2x11/4 | 7.79 | 143 | 110/KD 3960/ | 1
924111234S# | 4021343102431 | 241# | Nypel redukcyjny GZxGW żeliwo czarne | 11/2x3/4 | 11.33 | 243 | 110/KD 3960/ | 1
92411141S# | 4021343102561 | 241# | Nypel redukcyjny GZxGW żeliwo czarne | 11/4x1 | 5.06 | 159 | 140/KD 5040/ | 1
924111412S# | 4021343102608 | 241# | Nypel redukcyjny GZxGW żeliwo czarne | 11/4x1/2 | 8.15 | 204 | 140/KD 5040/ | 1
924111434S# | 4021343102646 | 241# | Nypel redukcyjny GZxGW żeliwo czarne | 11/4x3/4 | 6.79 | 188 | 140/KD 5040/ | 1
9241112S# | 4021343102271 | 241# | Nypel redukcyjny GZxGW żeliwo czarne | 1x1/2 | 4.12 | 107 | 10/ 200/KD | 1
9241134S# | 4021343102851 | 241# | Nypel redukcyjny GZxGW żeliwo czarne | 1x3/4 | 3.87 | 90 | 10/ 200/KD | 1
9241138S# | 4021343102899 | 241# | Nypel redukcyjny GZxGW żeliwo czarne | 1x3/8 | 18.06 | 160 | 10/ 200/KD | 1
92412121S# | 4021343103131 | 241# | Nypel redukcyjny GZxGW żeliwo czarne | 21/2x1 | 76.18 | 639 | 30/KD 1080/ | 1
9241212112S# | 4021343103179 | 241# | Nypel redukcyjny GZxGW żeliwo czarne | 21/2x11/2 | 82.55 | 645 | 30/KD 1080/ | 1
9241212114S# | 4021343103216 | 241# | Nypel redukcyjny GZxGW żeliwo czarne | 21/2x11/4 | 73.77 | 664 | 30/KD 1080/ | 1
92412122S# | 4021343103254 | 241# | Nypel redukcyjny GZxGW żeliwo czarne | 21/2x2 | 80.43 | 507 | 30/KD 1080/ | 1
924121S# | 4021343102974 | 241# | Nypel redukcyjny GZxGW żeliwo czarne | 2x1 | 38.47 | 396 | 60/KD 2160/ | 1
9241212S# | 4021343103094 | 241# | Nypel redukcyjny GZxGW żeliwo czarne | 2x1/2 | 47.16 | 410 | 50/KD 1800/ | 1
92412112S# | 4021343103018 | 241# | Nypel redukcyjny GZxGW żeliwo czarne | 2x11/2 | 14.71 | 226 | 60/KD 2160/ | 1
92412114S# | 4021343103056 | 241# | Nypel redukcyjny GZxGW żeliwo czarne | 2x11/4 | 16.02 | 362 | 60/KD 2160/ | 1
9241234S# | 4021343103315 | 241# | Nypel redukcyjny GZxGW żeliwo czarne | 2x3/4 | 46.58 | 426 | 50/KD 1800/ | 1
92413412S# | 4021343103568 | 241# | Nypel redukcyjny GZxGW żeliwo czarne | 3/4x1/2 | 2.73 | 55 | 10/ 320/KD | 1
92413414S# | 4021343103605 | 241# | Nypel redukcyjny GZxGW żeliwo czarne | 3/4x1/4 | 12.41 | 79 | 10/ 320/KD | 1
92413438S# | 4021343103643 | 241# | Nypel redukcyjny GZxGW żeliwo czarne | 3/4x3/8 | 10.86 | 67 | 10/ 320/KD | 1
92413814S# | 4021343103681 | 241# | Nypel redukcyjny GZxGW żeliwo czarne | 3/8x1/4 | 10.03 | 21 | 10/ 1000/KD | 1
92413818S# | 4021343103728 | 241# | Nypel redukcyjny GZxGW żeliwo czarne | 3/8x1/8 | 11.47 | 26 | 10/ 1000/KD | 1
924132S# | 4021343103476 | 241# | Nypel redukcyjny GZxGW żeliwo czarne | 3x2 | 42.32 | 928 | 24/KD 864/ | 1
92413212S# | 4021343103513 | 241# | Nypel redukcyjny GZxGW żeliwo czarne | 3x21/2 | 92.43 | 627 | 24/KD 864/ | 1
924142S# | 4021343158056 | 241# | Nypel redukcyjny GZxGW żeliwo czarne | 4x2 | 234.65 | 1.600,00 | 9/KD 324/ | 1
92411214V# | 4021343102745 | 241# | Nypel redukcyjny GZxGW żeliwo ocynkowane | 1/2x1/4 | 8.26 | 42 | 10/ 500/KD | 1
92411218V# | 4021343102783 | 241# | Nypel redukcyjny GZxGW żeliwo ocynkowane | 1/2x1/8 | 13.74 | 41 | 10/ 500/KD | 1
92411238V# | 4021343102837 | 241# | Nypel redukcyjny GZxGW żeliwo ocynkowane | 1/2x3/8 | 8.26 | 38 | 10/ 500/KD | 1
92411418V# | 4021343102950 | 241# | Nypel redukcyjny GZxGW żeliwo ocynkowane | 1/4x1/8 | 14.35 | 17 | 10/ 1000/KD | 1
92411121V# | 4021343102332 | 241# | Nypel redukcyjny GZxGW żeliwo ocynkowane | 11/2x1 | 10.2 | 216 | 110/KD 3960/ | 1
924111212V# | 4021343102417 | 241# | Nypel redukcyjny GZxGW żeliwo ocynkowane | 11/2x1/2 | 13.6 | 237 | 110/KD 3960/ | 1
9241112114V# | 4021343102370 | 241# | Nypel redukcyjny GZxGW żeliwo ocynkowane | 11/2x11/4 | 21.9 | 143 | 110/KD 3960/ | 1
924111234V# | 4021343102455 | 241# | Nypel redukcyjny GZxGW żeliwo ocynkowane | 11/2x3/4 | 14.85 | 243 | 110/KD 3960/ | 1
924111238V# | 4021343102493 | 241# | Nypel redukcyjny GZxGW żeliwo ocynkowane | 11/2x3/8 | 44.15 | 249 | 120/KD 4320/ | 1
92411141V# | 4021343102585 | 241# | Nypel redukcyjny GZxGW żeliwo ocynkowane | 11/4x1 | 7.12 | 159 | 140/KD 5040/ | 1
924111412V# | 4021343102622 | 241# | Nypel redukcyjny GZxGW żeliwo ocynkowane | 11/4x1/2 | 10.2 | 204 | 140/KD 5040/ | 1
924111434V# | 4021343102660 | 241# | Nypel redukcyjny GZxGW żeliwo ocynkowane | 11/4x3/4 | 8.98 | 188 | 140/KD 5040/ | 1
924111438V# | 4021343102707 | 241# | Nypel redukcyjny GZxGW żeliwo ocynkowane | 11/4x3/8 | 35.66 | 206 | 200/KD 7200/ | 1
9241112V# | 4021343102295 | 241# | Nypel redukcyjny GZxGW żeliwo ocynkowane | 1x1/2 | 5.78 | 107 | 10/ 200/KD | 1
9241114V# | 4021343102530 | 241# | Nypel redukcyjny GZxGW żeliwo ocynkowane | 1x1/4 | 22.71 | 124 | 10/ 200/KD | 1
9241134V# | 4021343102875 | 241# | Nypel redukcyjny GZxGW żeliwo ocynkowane | 1x3/4 | 5.48 | 90 | 10/ 200/KD | 1
9241138V# | 4021343102912 | 241# | Nypel redukcyjny GZxGW żeliwo ocynkowane | 1x3/8 | 19.51 | 160 | 10/ 200/KD | 1
92412121V# | 4021343103155 | 241# | Nypel redukcyjny GZxGW żeliwo ocynkowane | 21/2x1 | 92.93 | 639 | 30/KD 1080/ | 1
9241212112V# | 4021343103193 | 241# | Nypel redukcyjny GZxGW żeliwo ocynkowane | 21/2x11/2 | 103.35 | 645 | 30/KD 1080/ | 1
9241212114V# | 4021343103230 | 241# | Nypel redukcyjny GZxGW żeliwo ocynkowane | 21/2x11/4 | 107.76 | 664 | 30/KD 1080/ | 1
92412122V# | 4021343103278 | 241# | Nypel redukcyjny GZxGW żeliwo ocynkowane | 21/2x2 | 39.66 | 507 | 30/KD 1080/ | 1
924121234V# | 4021343185977 | 241# | Nypel redukcyjny GZxGW żeliwo ocynkowane | 21/2x3/4 | 106.23 | 620 | 30/KD 1080/ | 1
924121V# | 4021343102998 | 241# | Nypel redukcyjny GZxGW żeliwo ocynkowane | 2x1 | 22.9 | 396 | 60/KD 2160/ | 1
9241212V# | 4021343103117 | 241# | Nypel redukcyjny GZxGW żeliwo ocynkowane | 2x1/2 | 28.27 | 410 | 50/KD 1800/ | 1
92412112V# | 4021343103032 | 241# | Nypel redukcyjny GZxGW żeliwo ocynkowane | 2x11/2 | 19.36 | 226 | 60/KD 2160/ | 1
92412114V# | 4021343103070 | 241# | Nypel redukcyjny GZxGW żeliwo ocynkowane | 2x11/4 | 20.95 | 362 | 60/KD 2160/ | 1
9241234V# | 4021343103339 | 241# | Nypel redukcyjny GZxGW żeliwo ocynkowane | 2x3/4 | 28 | 426 | 50/KD 1800/ | 1
92413412V# | 4021343103582 | 241# | Nypel redukcyjny GZxGW żeliwo ocynkowane | 3/4x1/2 | 3.87 | 55 | 10/ 320/KD | 1
92413414V# | 4021343103629 | 241# | Nypel redukcyjny GZxGW żeliwo ocynkowane | 3/4x1/4 | 15.17 | 79 | 10/ 320/KD | 1
92413438V# | 4021343103667 | 241# | Nypel redukcyjny GZxGW żeliwo ocynkowane | 3/4x3/8 | 11.85 | 67 | 10/ 320/KD | 1
92413814V# | 4021343103704 | 241# | Nypel redukcyjny GZxGW żeliwo ocynkowane | 3/8x1/4 | 10.76 | 21 | 10/ 1000/KD | 1
92413818V# | 4021343103742 | 241# | Nypel redukcyjny GZxGW żeliwo ocynkowane | 3/8x1/8 | 14.35 | 26 | 10/ 1000/KD | 1
924131V# | 4021343185984 | 241# | Nypel redukcyjny GZxGW żeliwo ocynkowane | 3x1 | 146.43 | 858 | 24/KD 864/ | 1
92413112V# | 4021343103414 | 241# | Nypel redukcyjny GZxGW żeliwo ocynkowane | 3x11/2 | 135.52 | 930 | 20/KD 720/ | 1
92413114V# | 4021343103452 | 241# | Nypel redukcyjny GZxGW żeliwo ocynkowane | 3x11/4 | 146.43 | 937 | 24/KD 864/ | 1
924132V# | 4021343103490 | 241# | Nypel redukcyjny GZxGW żeliwo ocynkowane | 3x2 | 50.09 | 928 | 24/KD 864/ | 1
92413212V# | 4021343103537 | 241# | Nypel redukcyjny GZxGW żeliwo ocynkowane | 3x21/2 | 115.65 | 627 | 24/KD 864/ | 1
92414112V# | 4021343164682 | 241# | Nypel redukcyjny GZxGW żeliwo ocynkowane | 4x11/2 | 258.22 | 1.528,00 | 9/KD 324/ | 1
924142V# | 4021343158063 | 241# | Nypel redukcyjny GZxGW żeliwo ocynkowane | 4x2 | 299.59 | 1.560,00 | 9/KD 324/ | 1
92414212V# | 4021343103803 | 241# | Nypel redukcyjny GZxGW żeliwo ocynkowane | 4x21/2 | 217.87 | 1.816,00 | 9/KD 324/ | 1
924143V# | 4021343103841 | 241# | Nypel redukcyjny GZxGW żeliwo ocynkowane | 4x3 | 209.06 | 1.457,00 | 12/KD 432/ | 1
924154V# | 4021343166303 | 241# | Nypel redukcyjny GZxGW żeliwo ocynkowane | 5x4 | 888.7 | 1.800,00 | 6/KD 216/ | 1
92451214S# | 4021343104169 | 245# | Podwójny nypel redukcyjny GZxGZ żeliwo czarne | 1/2x1/4 | 18.43 | 55 | 10/ 400/KD | 1
92451238S# | 4021343104206 | 245# | Podwójny nypel redukcyjny GZxGZ żeliwo czarne | 1/2x3/8 | 15.76 | 69 | 10/ 400/KD | 1
92451121S# | 4021343103926 | 245# | Podwójny nypel redukcyjny GZxGZ żeliwo czarne | 11/2x1 | 60.52 | 284 | 60/KD 2160/ | 1
9245112114S# | 4021343103964 | 245# | Podwójny nypel redukcyjny GZxGZ żeliwo czarne | 11/2x11/4 | 32.16 | 308 | 60/KD 2160/ | 1
924511234S# | 4021343104008 | 245# | Podwójny nypel redukcyjny GZxGZ żeliwo czarne | 11/2x3/4 | 39.38 | 272 | 60/KD 2160/ | 1
92451141S# | 4021343104046 | 245# | Podwójny nypel redukcyjny GZxGZ żeliwo czarne | 11/4x1 | 26.29 | 241 | 85/KD 3060/ | 1
924511434S# | 4021343104121 | 245# | Podwójny nypel redukcyjny GZxGZ żeliwo czarne | 11/4x3/4 | 37.47 | 231 | 100/KD 3600/ | 1
9245112S# | 4021343103889 | 245# | Podwójny nypel redukcyjny GZxGZ żeliwo czarne | 1x1/2 | 13.15 | 147 | 10/ 150/KD | 1
9245134S# | 4021343104244 | 245# | Podwójny nypel redukcyjny GZxGZ żeliwo czarne | 1x3/4 | 6.67 | 168 | 10/ 140/KD | 1
92452122S# | 4021343104480 | 245# | Podwójny nypel redukcyjny GZxGZ żeliwo czarne | 21/2x2 | 149.84 | 693 | 25/KD 900/ | 1
924521S# | 4021343104329 | 245# | Podwójny nypel redukcyjny GZxGZ żeliwo czarne | 2x1 | 63.66 | 455 | 45/KD 1620/ | 1
92452112S# | 4021343104367 | 245# | Podwójny nypel redukcyjny GZxGZ żeliwo czarne | 2x11/2 | 76.19 | 442 | 48/KD 1728/ | 1
92452114S# | 4021343104404 | 245# | Podwójny nypel redukcyjny GZxGZ żeliwo czarne | 2x11/4 | 67.43 | 454 | 48/KD 1728/ | 1
92453412S# | 4021343104602 | 245# | Podwójny nypel redukcyjny GZxGZ żeliwo czarne | 3/4x1/2 | 6.11 | 104 | 10/ 220/KD | 1
92453814S# | 4021343104688 | 245# | Podwójny nypel redukcyjny GZxGZ żeliwo czarne | 3/8x1/4 | 15.01 | 40 | 10/ 700/KD | 1
924532S# | 4021343104527 | 245# | Podwójny nypel redukcyjny GZxGZ żeliwo czarne | 3x2 | 230.27 | 1.023,00 | 20/KD 720/ | 1
92451214V# | 4021343104183 | 245# | Podwójny nypel redukcyjny GZxGZ żeliwo ocynkowane | 1/2x1/4 | 22.44 | 55 | 10/ 400/KD | 1
92451238V# | 4021343104220 | 245# | Podwójny nypel redukcyjny GZxGZ żeliwo ocynkowane | 1/2x3/8 | 9.57 | 69 | 10/ 400/KD | 1
92451418V# | 4021343185991 | 245# | Podwójny nypel redukcyjny GZxGZ żeliwo ocynkowane | 1/4x1/8 | 17.71 | 27 | 10/ 800/KD | 1
92451121V# | 4021343103940 | 245# | Podwójny nypel redukcyjny GZxGZ żeliwo ocynkowane | 11/2x1 | 38.31 | 284 | 60/KD 2160/ | 1
9245112114V# | 4021343103988 | 245# | Podwójny nypel redukcyjny GZxGZ żeliwo ocynkowane | 11/2x11/4 | 19.41 | 308 | 60/KD 2160/ | 1
924511234V# | 4021343104022 | 245# | Podwójny nypel redukcyjny GZxGZ żeliwo ocynkowane | 11/2x3/4 | 23.6 | 272 | 60/KD 2160/ | 1
92451141V# | 4021343104060 | 245# | Podwójny nypel redukcyjny GZxGZ żeliwo ocynkowane | 11/4x1 | 15.81 | 241 | 85/KD 3060/ | 1
924511412V# | 4021343104107 | 245# | Podwójny nypel redukcyjny GZxGZ żeliwo ocynkowane | 11/4x1/2 | 27.04 | 244 | 100/KD 3600/ | 1
924511434V# | 4021343104145 | 245# | Podwójny nypel redukcyjny GZxGZ żeliwo ocynkowane | 11/4x3/4 | 23.54 | 231 | 100/KD 3600/ | 1
9245112V# | 4021343103902 | 245# | Podwójny nypel redukcyjny GZxGZ żeliwo ocynkowane | 1x1/2 | 16.97 | 147 | 10/ 150/KD | 1
9245134V# | 4021343104268 | 245# | Podwójny nypel redukcyjny GZxGZ żeliwo ocynkowane | 1x3/4 | 8.96 | 168 | 10/ 140/KD | 1
9245212112V# | 4021343104466 | 245# | Podwójny nypel redukcyjny GZxGZ żeliwo ocynkowane | 21/2x11/2 | 116.56 | 663 | 25/KD 900/ | 1
92452122V# | 4021343104503 | 245# | Podwójny nypel redukcyjny GZxGZ żeliwo ocynkowane | 21/2x2 | 187.4 | 693 | 25/KD 900/ | 1
924521V# | 4021343104343 | 245# | Podwójny nypel redukcyjny GZxGZ żeliwo ocynkowane | 2x1 | 33.3 | 455 | 45/KD 1620/ | 1
92452112V# | 4021343104381 | 245# | Podwójny nypel redukcyjny GZxGZ żeliwo ocynkowane | 2x11/2 | 38.61 | 442 | 48/KD 1728/ | 1
92452114V# | 4021343104428 | 245# | Podwójny nypel redukcyjny GZxGZ żeliwo ocynkowane | 2x11/4 | 42.04 | 454 | 48/KD 1728/ | 1
92453412V# | 4021343104626 | 245# | Podwójny nypel redukcyjny GZxGZ żeliwo ocynkowane | 3/4x1/2 | 7.34 | 104 | 10/ 220/KD | 1
92453438V# | 4021343104664 | 245# | Podwójny nypel redukcyjny GZxGZ żeliwo ocynkowane | 3/4x3/8 | 35.21 | 93 | 10/ 250/KD | 1
92453814V# | 4021343104701 | 245# | Podwójny nypel redukcyjny GZxGZ żeliwo ocynkowane | 3/8x1/4 | 17.39 | 40 | 10/ 700/KD | 1
924532V# | 4021343104541 | 245# | Podwójny nypel redukcyjny GZxGZ żeliwo ocynkowane | 3x2 | 227.22 | 1.023,00 | 20/KD 720/ | 1
92453212V# | 4021343104589 | 245# | Podwójny nypel redukcyjny GZxGZ żeliwo ocynkowane | 3x21/2 | 298.85 | 920 | 16/KD 576/ | 1
92454212V# | 4021343164705 | 245# | Podwójny nypel redukcyjny GZxGZ żeliwo ocynkowane | 4x21/2 | 373.55 | 1.800,00 | 7/KD 252/ | 1
924543V# | 4021343164699 | 245# | Podwójny nypel redukcyjny GZxGZ żeliwo ocynkowane | 4x3 | 561 | 1.705,00 | 8/KD 288/ | 1
92461238S# | 4021343104992 | 246# | Mufa redukcyjna GWxGZ żeliwo czarne | 1/2x3/8 | 13.22 | 64 | 10/ 320/KD | 1
92461121S# | 4021343104763 | 246# | Mufa redukcyjna GWxGZ żeliwo czarne | 11/2x1 | 49.31 | 256 | 60/KD 2160/ | 1
9246112114S# | 4021343104800 | 246# | Mufa redukcyjna GWxGZ żeliwo czarne | 11/2x11/4 | 43.21 | 278 | 50/KD 1800/ | 1
92461141S# | 4021343104879 | 246# | Mufa redukcyjna GWxGZ żeliwo czarne | 11/4x1 | 26.29 | 183 | 70/KD 2520/ | 1
924611434S# | 4021343104930 | 246# | Mufa redukcyjna GWxGZ żeliwo czarne | 11/4x3/4 | 41.41 | 198 | 80/KD 2880/ | 1
9246112S# | 4021343104725 | 246# | Mufa redukcyjna GWxGZ żeliwo czarne | 1x1/2 | 27.53 | 113 | 10/ 130/KD | 1
9246134S# | 4021343105036 | 246# | Mufa redukcyjna GWxGZ żeliwo czarne | 1x3/4 | 23.47 | 145 | 10/ 110/KD | 1
92462122S# | 4021343158070 | 246# | Mufa redukcyjna GWxGZ żeliwo czarne | 21/2x2 | 118.78 | 722 | 24/KD 864/ | 1
92462112S# | 4021343105135 | 246# | Mufa redukcyjna GWxGZ żeliwo czarne | 2x11/2 | 73.54 | 461 | 42/KD 1512/ | 1
92462114S# | 4021343105173 | 246# | Mufa redukcyjna GWxGZ żeliwo czarne | 2x11/4 | 79.78 | 430 | 42/KD 1512/ | 1
92463412S# | 4021343105296 | 246# | Mufa redukcyjna GWxGZ żeliwo czarne | 3/4x1/2 | 18.79 | 110 | 10/ 200/KD | 1
92463814S# | 4021343188084 | 246# | Mufa redukcyjna GWxGZ żeliwo czarne | 3/8x1/4 | 11.85 | 50 | 10/ 400/KD | 1
924632S# | 4021343158094 | 246# | Mufa redukcyjna GWxGZ żeliwo czarne | 3x2 | 172.59 | 921 | 15/KD 540/ | 1
92463212S# | 4021343168147 | 246# | Mufa redukcyjna GWxGZ żeliwo czarne | 3x21/2 | 211.16 | 996 | 15/KD 540/ | 1
92461214V# | 4021343188039 | 246# | Mufa redukcyjna GWxGZ żeliwo ocynkowane | 1/2x1/4 | 19.87 | 57.4 | 10/ 350/KD | 1
92461238V# | 4021343105012 | 246# | Mufa redukcyjna GWxGZ żeliwo ocynkowane | 1/2x3/8 | 16.4 | 64 | 10/ 320/KD | 1
92461418V# | 4021343189579 | 246# | Mufa redukcyjna GWxGZ żeliwo ocynkowane | 1/4x1/8 | 17.71 | 29.3 | 10/ 800/KD | 1
92461121V# | 4021343104787 | 246# | Mufa redukcyjna GWxGZ żeliwo ocynkowane | 11/2x1 | 60.89 | 256 | 60/KD 2160/ | 1
9246112114V# | 4021343104824 | 246# | Mufa redukcyjna GWxGZ żeliwo ocynkowane | 11/2x11/4 | 53.62 | 278 | 50/KD 1800/ | 1
924611234V# | 4021343186004 | 246# | Mufa redukcyjna GWxGZ żeliwo ocynkowane | 11/2x3/4 | 58.03 | 240 | 60/KD 2160/ | 1
92461141V# | 4021343104893 | 246# | Mufa redukcyjna GWxGZ żeliwo ocynkowane | 11/4x1 | 35.1 | 183 | 70/KD 2520/ | 1
924611412V# | 4021343186028 | 246# | Mufa redukcyjna GWxGZ żeliwo ocynkowane | 11/4x1/2 | 68.65 | 204 | 85/KD 3060/ | 1
924611434V# | 4021343104954 | 246# | Mufa redukcyjna GWxGZ żeliwo ocynkowane | 11/4x3/4 | 51.5 | 198 | 80/KD 2880/ | 1
9246112V# | 4021343104749 | 246# | Mufa redukcyjna GWxGZ żeliwo ocynkowane | 1x1/2 | 28.22 | 113 | 10/ 130/KD | 1
9246134V# | 4021343105050 | 246# | Mufa redukcyjna GWxGZ żeliwo ocynkowane | 1x3/4 | 28.68 | 145 | 10/ 110/KD | 1
92462122V# | 4021343158087 | 246# | Mufa redukcyjna GWxGZ żeliwo ocynkowane | 21/2x2 | 147.35 | 735 | 24/KD 864/ | 1
924621V# | 4021343186042 | 246# | Mufa redukcyjna GWxGZ żeliwo ocynkowane | 2x1 | 103.35 | 451 | 42/KD 1512/ | 1
92462112V# | 4021343105159 | 246# | Mufa redukcyjna GWxGZ żeliwo ocynkowane | 2x11/2 | 91.37 | 461 | 42/KD 1512/ | 1
92462114V# | 4021343105197 | 246# | Mufa redukcyjna GWxGZ żeliwo ocynkowane | 2x11/4 | 87.2 | 430 | 42/KD 1512/ | 1
9246234V# | 4021343188077 | 246# | Mufa redukcyjna GWxGZ żeliwo ocynkowane | 2x3/4 | 121.27 | 451 | 42/KD 1512/ | 1
92463412V# | 4021343105319 | 246# | Mufa redukcyjna GWxGZ żeliwo ocynkowane | 3/4x1/2 | 17.39 | 110 | 10/ 200/KD | 1
92463438V# | 4021343105340 | 246# | Mufa redukcyjna GWxGZ żeliwo ocynkowane | 3/4x3/8 | 27.24 | 97 | 10/ 100/KD | 1
92463814V# | 4021343186059 | 246# | Mufa redukcyjna GWxGZ żeliwo ocynkowane | 3/8x1/4 | 14.89 | 50 | 10/ 400/KD | 1
924632V# | 4021343158100 | 246# | Mufa redukcyjna GWxGZ żeliwo ocynkowane | 3x2 | 215.8 | 970 | 15/KD 540/ | 1
92463212V# | 4021343158117 | 246# | Mufa redukcyjna GWxGZ żeliwo ocynkowane | 3x21/2 | 264.17 | 1.006,00 | 15/KD 540/ | 1
92701S# | 4021343105449 | 270# | Mufa GWxGW żeliwo czarne | 1 | 5.97 | 132 | 10/ 90/KD | 1
927012S# | 4021343105593 | 270# | Mufa GWxGW żeliwo czarne | 1/2 | 3.2 | 74 | 10/ 250/KD | 1
927014S# | 4021343105630 | 270# | Mufa GWxGW żeliwo czarne | 1/4 | 11.47 | 38 | 10/ 500/KD | 1
927018S# | 4021343105678 | 270# | Mufa GWxGW żeliwo czarne | 1/8 | 10.76 | 29 | 10/ 700/KD | 1
9270112S# | 4021343105494 | 270# | Mufa GWxGW żeliwo czarne | 11/2 | 13.89 | 355 | 50/KD 1800/ | 1
9270114S# | 4021343105548 | 270# | Mufa GWxGW żeliwo czarne | 11/4 | 9.75 | 226 | 70/KD 2520/ | 1
92702S# | 4021343105715 | 270# | Mufa GWxGW żeliwo czarne | 2 | 20.9 | 540 | 24/KD 864/ | 1
9270212S# | 4021343105753 | 270# | Mufa GWxGW żeliwo czarne | 21/2 | 61.54 | 875 | 18/KD 648/ | 1
92703S# | 4021343105791 | 270# | Mufa GWxGW żeliwo czarne | 3 | 73.88 | 1.120,00 | 12/KD 432/ | 1
927034S# | 4021343105838 | 270# | Mufa GWxGW żeliwo czarne | 3/4 | 4.6 | 127 | 10/ 150/KD | 1
927038S# | 4021343105876 | 270# | Mufa GWxGW żeliwo czarne | 3/8 | 4.44 | 57 | 10/ 300/KD | 1
92701V# | 4021343105463 | 270# | Mufa GWxGW żeliwo ocynkowane | 1 | 7.84 | 132 | 10/ 90/KD | 1
927012V# | 4021343105616 | 270# | Mufa GWxGW żeliwo ocynkowane | 1/2 | 4.06 | 74 | 10/ 250/KD | 1
927014V# | 4021343105654 | 270# | Mufa GWxGW żeliwo ocynkowane | 1/4 | 13.22 | 38 | 10/ 500/KD | 1
927018V# | 4021343105692 | 270# | Mufa GWxGW żeliwo ocynkowane | 1/8 | 13.74 | 29 | 10/ 700/KD | 1
9270112V# | 4021343105517 | 270# | Mufa GWxGW żeliwo ocynkowane | 11/2 | 18.15 | 355 | 50/KD 1800/ | 1
9270114V# | 4021343105562 | 270# | Mufa GWxGW żeliwo ocynkowane | 11/4 | 13 | 226 | 70/KD 2520/ | 1
92702V# | 4021343105739 | 270# | Mufa GWxGW żeliwo ocynkowane | 2 | 27.67 | 540 | 24/KD 864/ | 1
9270212V# | 4021343105777 | 270# | Mufa GWxGW żeliwo ocynkowane | 21/2 | 81.77 | 875 | 18/KD 648/ | 1
92703V# | 4021343105814 | 270# | Mufa GWxGW żeliwo ocynkowane | 3 | 109.06 | 1.120,00 | 12/KD 432/ | 1
927034V# | 4021343105852 | 270# | Mufa GWxGW żeliwo ocynkowane | 3/4 | 5.81 | 127 | 10/ 150/KD | 1
927038V# | 4021343105890 | 270# | Mufa GWxGW żeliwo ocynkowane | 3/8 | 5.84 | 57 | 10/ 300/KD | 1
92704V# | 4021343105937 | 270# | Mufa GWxGW żeliwo ocynkowane | 4 | 239.43 | 2.094,00 | 5/KD 180/ | 1
92711V# | 4021343168154 | 271# | Mufa gwint prawo-lewy żeliwo ocynkowane | 1 | 25.53 | 144 | 10/ 90/KD | 1
927112V# | 4021343168192 | 271# | Mufa gwint prawo-lewy żeliwo ocynkowane | 1/2 | 14.58 | 69 | 10/ 250/KD | 1
9271112V# | 4021343158162 | 271# | Mufa gwint prawo-lewy żeliwo ocynkowane | 11/2 | 54.16 | 320 | 50/KD 1800/ | 1
9271114V# | 4021343168178 | 271# | Mufa gwint prawo-lewy żeliwo ocynkowane | 11/4 | 49.31 | 229 | 70/KD 2520/ | 1
92712V# | 4021343158186 | 271# | Mufa gwint prawo-lewy żeliwo ocynkowane | 2 | 97.6 | 550 | 24/KD 864/ | 1
927134V# | 4021343168208 | 271# | Mufa gwint prawo-lewy żeliwo ocynkowane | 3/4 | 19.51 | 116 | 10/ 150/KD | 1
9272112V# | 4021343418624 | 272# | Mufa GW gwint przelotowy żeliwo ocynkowane | 11/2 | 18.15 |  |  | 1
9272114V# | 4021343418617 | 272# | Mufa GW gwint przelotowy żeliwo ocynkowane | 11/4 | 13 |  |  | 1
927212V# | 4021343418587 | 272# | Mufa GW gwint przelotowy żeliwo ocynkowane | 1/2 | 14.58 |  |  | 1
92721V# | 4021343418600 | 272# | Mufa GW gwint przelotowy żeliwo ocynkowane | 1 | 25.53 |  |  | 1
9272212V# | 4021343418648 | 272# | Mufa GW gwint przelotowy żeliwo ocynkowane | 21/2 | 81.77 |  |  | 1
92722V# | 4021343418631 | 272# | Mufa GW gwint przelotowy żeliwo ocynkowane | 2 | 27.67 |  |  | 1
927234V# | 4021343418594 | 272# | Mufa GW gwint przelotowy żeliwo ocynkowane | 3/4 | 5.81 |  |  | 1
92723V# | 4021343418655 | 272# | Mufa GW gwint przelotowy żeliwo ocynkowane | 3 | 109.06 |  |  | 1
92724V# | 4021343418662 | 272# | Mufa GW gwint przelotowy żeliwo ocynkowane | 4 | 239.43 |  |  | 1
927212S# |  | 272# | Mufa GW gwint przelotowy żeliwo czarne | 1/2 | 10.27 |  |  | 1
927234S# |  | 272# | Mufa GW gwint przelotowy żeliwo czarne | 3/4 | 4.14 |  |  | 1
92721S# |  | 272# | Mufa GW gwint przelotowy żeliwo czarne | 1 | 18.21 |  |  | 1
9272114S# |  | 272# | Mufa GW gwint przelotowy żeliwo czarne | 11/4 | 9.27 |  |  | 1
9272112S# |  | 272# | Mufa GW gwint przelotowy żeliwo czarne | 11/2 | 12.95 |  |  | 1
92801S# | 4021343106187 | 280# | Nypel podwójny GZxGZ żeliwo czarne | 1 | 5.84 | 173 | 10/ 100/KD | 1
928012S# | 4021343106316 | 280# | Nypel podwójny GZxGZ żeliwo czarne | 1/2 | 2.73 | 64 | 10/ 350/KD | 1
928014S# | 4021343106354 | 280# | Nypel podwójny GZxGZ żeliwo czarne | 1/4 | 11.47 | 31 | 10/ 800/KD | 1
928018S# | 4021343106392 | 280# | Nypel podwójny GZxGZ żeliwo czarne | 1/8 | 13 | 16 | 10/ 1200/KD | 1
9280112S# | 4021343106224 | 280# | Nypel podwójny GZxGZ żeliwo czarne | 11/2 | 12.08 | 355 | 45/KD 1620/ | 1
9280114S# | 4021343106262 | 280# | Nypel podwójny GZxGZ żeliwo czarne | 11/4 | 10.28 | 228 | 70/KD 2520/ | 1
92802S# | 4021343106439 | 280# | Nypel podwójny GZxGZ żeliwo czarne | 2 | 22.04 | 483 | 30/KD 1080/ | 1
9280212S# | 4021343106477 | 280# | Nypel podwójny GZxGZ żeliwo czarne | 21/2 | 38.77 | 740 | 20/KD 720/ | 1
92803S# | 4021343106514 | 280# | Nypel podwójny GZxGZ żeliwo czarne | 3 | 46.75 | 965 | 12/KD 432/ | 1
928034S# | 4021343106552 | 280# | Nypel podwójny GZxGZ żeliwo czarne | 3/4 | 4.12 | 119 | 10/ 200/KD | 1
928038S# | 4021343106590 | 280# | Nypel podwójny GZxGZ żeliwo czarne | 3/8 | 6.11 | 48 | 10/ 450/KD | 1
92804S# | 4021343106637 | 280# | Nypel podwójny GZxGZ żeliwo czarne | 4 | 170.7 | 1.620,00 | 6/KD 216/ | 1
92801V# | 4021343106200 | 280# | Nypel podwójny GZxGZ żeliwo ocynkowane | 1 | 7.84 | 173 | 10/ 100/KD | 1
928012V# | 4021343106330 | 280# | Nypel podwójny GZxGZ żeliwo ocynkowane | 1/2 | 3.87 | 64 | 10/ 350/KD | 1
928014V# | 4021343106378 | 280# | Nypel podwójny GZxGZ żeliwo ocynkowane | 1/4 | 14.35 | 31 | 10/ 800/KD | 1
928018V# | 4021343106415 | 280# | Nypel podwójny GZxGZ żeliwo ocynkowane | 1/8 | 15.76 | 16 | 10/ 1200/KD | 1
9280112V# | 4021343106248 | 280# | Nypel podwójny GZxGZ żeliwo ocynkowane | 11/2 | 15.65 | 355 | 45/KD 1620/ | 1
9280114V# | 4021343106286 | 280# | Nypel podwójny GZxGZ żeliwo ocynkowane | 11/4 | 13.42 | 228 | 70/KD 2520/ | 1
92802V# | 4021343106453 | 280# | Nypel podwójny GZxGZ żeliwo ocynkowane | 2 | 29.29 | 483 | 30/KD 1080/ | 1
9280212V# | 4021343106491 | 280# | Nypel podwójny GZxGZ żeliwo ocynkowane | 21/2 | 51.43 | 740 | 20/KD 720/ | 1
92803V# | 4021343106538 | 280# | Nypel podwójny GZxGZ żeliwo ocynkowane | 3 | 62.26 | 965 | 12/KD 432/ | 1
928034V# | 4021343106576 | 280# | Nypel podwójny GZxGZ żeliwo ocynkowane | 3/4 | 5.54 | 119 | 10/ 200/KD | 1
928038V# | 4021343106613 | 280# | Nypel podwójny GZxGZ żeliwo ocynkowane | 3/8 | 8.15 | 48 | 10/ 450/KD | 1
92804V# | 4021343106651 | 280# | Nypel podwójny GZxGZ żeliwo ocynkowane | 4 | 243.47 | 1.620,00 | 6/KD 216/ | 1
92805V# | 4021343158223 | 280# | Nypel podwójny GZxGZ żeliwo ocynkowane | 5 | 927.48 | 2.900,00 | 4/KD 144/ | 1
92901S# | 4021343106767 | 290# | Korek z krawędzią GZ żeliwo czarne | 1 | 3.65 | 145 | 10/ 180/KD | 1
929012S# | 4021343106880 | 290# | Korek z krawędzią GZ żeliwo czarne | 1/2 | 2.56 | 57 | 10/ 450/KD | 1
929014S# | 4021343106927 | 290# | Korek z krawędzią GZ żeliwo czarne | 1/4 | 7.81 | 20 | 10/ 1000/KD | 1
929018S# | 4021343106965 | 290# | Korek z krawędzią GZ żeliwo czarne | 1/8 | 8.66 | 13 | 10/ 1000/KD | 1
9290112S# | 4021343106804 | 290# | Korek z krawędzią GZ żeliwo czarne | 11/2 | 7.51 | 211 | 100/KD 3600/ | 1
9290114S# | 4021343106842 | 290# | Korek z krawędzią GZ żeliwo czarne | 11/4 | 6.41 | 181 | 140/KD 5040/ | 1
92902S# | 4021343107009 | 290# | Korek z krawędzią GZ żeliwo czarne | 2 | 14.98 | 331 | 60/KD 2160/ | 1
9290212S# | 4021343107047 | 290# | Korek z krawędzią GZ żeliwo czarne | 21/2 | 34.47 | 654 | 35/KD 1260/ | 1
92903S# | 4021343107085 | 290# | Korek z krawędzią GZ żeliwo czarne | 3 | 95.93 | 889 | 20/KD 720/ | 1
929034S# | 4021343107122 | 290# | Korek z krawędzią GZ żeliwo czarne | 3/4 | 3.21 | 74 | 10/ 300/KD | 1
929038S# | 4021343107160 | 290# | Korek z krawędzią GZ żeliwo czarne | 3/8 | 6.13 | 31 | 10/ 800/KD | 1
92904S# | 4021343107207 | 290# | Korek z krawędzią GZ żeliwo czarne | 4 | 190.88 | 1.482,00 | 14/KD 504/ | 1
92901V# | 4021343106781 | 290# | Korek z krawędzią GZ żeliwo ocynkowane | 1 | 4.68 | 145 | 10/ 180/KD | 1
929012V# | 4021343106903 | 290# | Korek z krawędzią GZ żeliwo ocynkowane | 1/2 | 2.63 | 57 | 10/ 450/KD | 1
929014V# | 4021343106941 | 290# | Korek z krawędzią GZ żeliwo ocynkowane | 1/4 | 7.9 | 20 | 10/ 1000/KD | 1
929018V# | 4021343106989 | 290# | Korek z krawędzią GZ żeliwo ocynkowane | 1/8 | 10.4 | 13 | 10/ 1000/KD | 1
9290112V# | 4021343106828 | 290# | Korek z krawędzią GZ żeliwo ocynkowane | 11/2 | 10.67 | 211 | 100/KD 3600/ | 1
9290114V# | 4021343106866 | 290# | Korek z krawędzią GZ żeliwo ocynkowane | 11/4 | 8.82 | 181 | 140/KD 5040/ | 1
92902V# | 4021343107023 | 290# | Korek z krawędzią GZ żeliwo ocynkowane | 2 | 20.48 | 331 | 60/KD 2160/ | 1
9290212V# | 4021343107061 | 290# | Korek z krawędzią GZ żeliwo ocynkowane | 21/2 | 45.72 | 654 | 35/KD 1260/ | 1
92903V# | 4021343107108 | 290# | Korek z krawędzią GZ żeliwo ocynkowane | 3 | 60.03 | 889 | 20/KD 720/ | 1
929034V# | 4021343107146 | 290# | Korek z krawędzią GZ żeliwo ocynkowane | 3/4 | 3.92 | 74 | 10/ 300/KD | 1
929038V# | 4021343107184 | 290# | Korek z krawędzią GZ żeliwo ocynkowane | 3/8 | 3.2 | 31 | 10/ 800/KD | 1
92904V# | 4021343107221 | 290# | Korek z krawędzią GZ żeliwo ocynkowane | 4 | 106.74 | 1.482,00 | 14/KD 504/ | 1
92A1S# | 4021343156366 | 2A# | Łuk krótki 90° GWxGW żeliwo czarne | 1 | 58.03 | 305 | 10/ 40/KD | 1
92A12S# | 4021343156335 | 2A# | Łuk krótki 90° GWxGW żeliwo czarne | 1/2 | 28.91 | 131 | 10/ 120/KD | 1
92A34S# | 4021343156359 | 2A# | Łuk krótki 90° GWxGW żeliwo czarne | 3/4 | 40.51 | 228 | 10/ 80/KD | 1
92A1V# | 4021343156410 | 2A# | Łuk krótki 90° GWxGW żeliwo ocynkowane | 1 | 44.47 | 316 | 10/ 40/KD | 1
92A12V# | 4021343156397 | 2A# | Łuk krótki 90° GWxGW żeliwo ocynkowane | 1/2 | 25.98 | 138 | 10/ 120/KD | 1
92A112V# | 4021343156427 | 2A# | Łuk krótki 90° GWxGW żeliwo ocynkowane | 11/2 | 105.15 | 747 | 20/KD 720/ | 1
92A114V# | 4021343156434 | 2A# | Łuk krótki 90° GWxGW żeliwo ocynkowane | 11/4 | 67.17 | 576 | 25/KD 900/ | 1
92A2V# | 4021343156441 | 2A# | Łuk krótki 90° GWxGW żeliwo ocynkowane | 2 | 193.64 | 1.350,00 | 10/KD 360/ | 1
92A34V# | 4021343156403 | 2A# | Łuk krótki 90° GWxGW żeliwo ocynkowane | 3/4 | 31.61 | 242 | 10/ 80/KD | 1
931V# | 4021343186103 | 3# | Łuk długi 90° GZxGZ żeliwo ocynkowane | 1 | 66.18 | 227 | 10/ 50/KD | 1
9312V# | 4021343186080 | 3# | Łuk długi 90° GZxGZ żeliwo ocynkowane | 1/2 | 41.41 | 100 | 10/ 200/KD | 1
93112V# | 4021343188114 | 3# | Łuk długi 90° GZxGZ żeliwo ocynkowane | 11/2 | 179.37 | 540 | 25/KD 900/ | 1
93114V# | 4021343188121 | 3# | Łuk długi 90° GZxGZ żeliwo ocynkowane | 11/4 | 126.36 | 412 | 20/KD 720/ | 1
932V# | 4021343188138 | 3# | Łuk długi 90° GZxGZ żeliwo ocynkowane | 2 | 242.44 | 852 | 14/KD 504/ | 1
9334V# | 4021343186097 | 3# | Łuk długi 90° GZxGZ żeliwo ocynkowane | 3/4 | 45.7 | 200 | 10/ 100/KD | 1
93001S# | 4021343107283 | 300# | Kapa GW żeliwo czarne | 1 | 5.06 | 152 | 10/ 150/KD | 1
930012S# | 4021343107405 | 300# | Kapa GW żeliwo czarne | 1/2 | 3.65 | 68 | 10/ 400/KD | 1
930014S# | 4021343186066 | 300# | Kapa GW żeliwo czarne | 1/4 | 7.9 | 29.5 | 10/ 800/KD | 1
9300112S# | 4021343107320 | 300# | Kapa GW żeliwo czarne | 11/2 | 23.89 | 254 | 90/KD 3240/ | 1
9300114S# | 4021343107368 | 300# | Kapa GW żeliwo czarne | 11/4 | 19.21 | 189 | 120/KD 4320/ | 1
93002S# | 4021343107467 | 300# | Kapa GW żeliwo czarne | 2 | 44.15 | 324 | 50/KD 1800/ | 1
9300212S# | 4021343107504 | 300# | Kapa GW żeliwo czarne | 21/2 | 79.91 | 665 | 30/KD 1080/ | 1
93003S# | 4021343107542 | 300# | Kapa GW żeliwo czarne | 3 | 96.46 | 881 | 21/KD 756/ | 1
930034S# | 4021343107580 | 300# | Kapa GW żeliwo czarne | 3/4 | 4.6 | 108 | 10/ 250/KD | 1
930038S# | 4021343107627 | 300# | Kapa GW żeliwo czarne | 3/8 | 7.81 | 36 | 10/ 700/KD | 1
93004S# | 4021343107665 | 300# | Kapa GW żeliwo czarne | 4 | 188.86 | 1.815,00 | 11/KD 396/ | 1
93001V# | 4021343107306 | 300# | Kapa GW żeliwo ocynkowane | 1 | 7.64 | 152 | 10/ 150/KD | 1
930012V# | 4021343107429 | 300# | Kapa GW żeliwo ocynkowane | 1/2 | 4.73 | 68 | 10/ 400/KD | 1
930014V# | 4021343186073 | 300# | Kapa GW żeliwo ocynkowane | 1/4 | 10.4 | 29.5 | 10/ 800/KD | 1
9300112V# | 4021343107344 | 300# | Kapa GW żeliwo ocynkowane | 11/2 | 14.85 | 254 | 90/KD 3240/ | 1
9300114V# | 4021343107382 | 300# | Kapa GW żeliwo ocynkowane | 11/4 | 11.73 | 189 | 120/KD 4320/ | 1
93002V# | 4021343107481 | 300# | Kapa GW żeliwo ocynkowane | 2 | 27.34 | 324 | 50/KD 1800/ | 1
9300212V# | 4021343107528 | 300# | Kapa GW żeliwo ocynkowane | 21/2 | 100.07 | 677 | 30/KD 1080/ | 1
93003V# | 4021343107566 | 300# | Kapa GW żeliwo ocynkowane | 3 | 109.58 | 844 | 21/KD 756/ | 1
930034V# | 4021343107603 | 300# | Kapa GW żeliwo ocynkowane | 3/4 | 5.97 | 108 | 10/ 250/KD | 1
930038V# | 4021343107641 | 300# | Kapa GW żeliwo ocynkowane | 3/8 | 9.75 | 36 | 10/ 700/KD | 1
93004V# | 4021343107689 | 300# | Kapa GW żeliwo ocynkowane | 4 | 236.46 | 1.815,00 | 11/KD 396/ | 1
93101S# | 4021343163005 | 310# | Nakrętka żeliwo czarne | 1 | 13.6 | 100 | 10/ 250/KD | 1
931012S# | 4021343158261 | 310# | Nakrętka żeliwo czarne | 1/2 | 6.67 | 40 | 10/ 680/KD | 1
9310112S# | 4021343132117 | 310# | Nakrętka żeliwo czarne | 11/2 | 16.4 | 160 | 150/KD 5400/ | 1
9310114S# | 4021343158308 | 310# | Nakrętka żeliwo czarne | 11/4 | 14.58 | 126 | 200/KD 7200/ | 1
93102S# | 4021343132179 | 310# | Nakrętka żeliwo czarne | 2 | 33.14 | 280 | 100/KD 3600/ | 1
9310212S# | 4021343158322 | 310# | Nakrętka żeliwo czarne | 21/2 | 74.12 | 460 | 40/KD 1440/ | 1
931034S# | 4021343158285 | 310# | Nakrętka żeliwo czarne | 3/4 | 9.75 | 50 | 10/ 400/KD | 1
93101V# | 4021343132100 | 310# | Nakrętka żeliwo ocynkowane | 1 | 12.41 | 100 | 10/ 250/KD | 1
931012V# | 4021343158278 | 310# | Nakrętka żeliwo ocynkowane | 1/2 | 9.67 | 40 | 10/ 680/KD | 1
9310112V# | 4021343132124 | 310# | Nakrętka żeliwo ocynkowane | 11/2 | 20.22 | 160 | 150/KD 5400/ | 1
9310114V# | 4021343158315 | 310# | Nakrętka żeliwo ocynkowane | 11/4 | 18.18 | 126 | 200/KD 7200/ | 1
93102V# | 4021343132186 | 310# | Nakrętka żeliwo ocynkowane | 2 | 41.62 | 280 | 100/KD 3600/ | 1
9310212V# | 4021343158339 | 310# | Nakrętka żeliwo ocynkowane | 21/2 | 92.43 | 460 | 40/KD 1440/ | 1
93103V# | 4021343188107 | 310# | Nakrętka żeliwo ocynkowane | 3 | 108.9 | 614 | 35/KD 1260/ | 1
931034V# | 4021343158292 | 310# | Nakrętka żeliwo ocynkowane | 3/4 | 9.5 | 50 | 10/ 400/KD | 1
931038V# | 4021343158254 | 310# | Nakrętka żeliwo ocynkowane | 3/8 | 10.4 | 28 | 10/ 1000/KD | 1
93301S# | 4021343108297 | 330# | Śrubunek bez uszczelki GWxGW żeliwo czarne | 1 | 21.28 | 346 | 10/ 50/KD | 1
933012S# | 4021343108419 | 330# | Śrubunek bez uszczelki GWxGW żeliwo czarne | 1/2 | 12.85 | 159 | 10/ 120/KD | 1
9330112S# | 4021343108334 | 330# | Śrubunek bez uszczelki GWxGW żeliwo czarne | 11/2 | 37.28 | 672 | 25/KD 900/ | 1
9330114S# | 4021343108372 | 330# | Śrubunek bez uszczelki GWxGW żeliwo czarne | 11/4 | 28.93 | 566 | 30/KD 1080/ | 1
93302S# | 4021343108471 | 330# | Śrubunek bez uszczelki GWxGW żeliwo czarne | 2 | 60.23 | 1.385,00 | 14/KD 504/ | 1
933034S# | 4021343108594 | 330# | Śrubunek bez uszczelki GWxGW żeliwo czarne | 3/4 | 14.85 | 288 | 10/ 80/KD | 1
93301V# | 4021343108310 | 330# | Śrubunek bez uszczelki GWxGW żeliwo ocynkowane | 1 | 21.28 | 346 | 10/ 50/KD | 1
933012V# | 4021343108433 | 330# | Śrubunek bez uszczelki GWxGW żeliwo ocynkowane | 1/2 | 15.81 | 159 | 10/ 120/KD | 1
9330112V# | 4021343108358 | 330# | Śrubunek bez uszczelki GWxGW żeliwo ocynkowane | 11/2 | 48.53 | 672 | 25/KD 900/ | 1
9330114V# | 4021343108396 | 330# | Śrubunek bez uszczelki GWxGW żeliwo ocynkowane | 11/4 | 37.34 | 566 | 30/KD 1080/ | 1
93302V# | 4021343108495 | 330# | Śrubunek bez uszczelki GWxGW żeliwo ocynkowane | 2 | 80.34 | 1.385,00 | 14/KD 504/ | 1
9330212V# | 4021343108532 | 330# | Śrubunek bez uszczelki GWxGW żeliwo ocynkowane | 21/2 | 201.43 | 1.816,00 | 10/KD 360/ | 1
93303V# | 4021343108570 | 330# | Śrubunek bez uszczelki GWxGW żeliwo ocynkowane | 3 | 535.38 | 2.570,00 | 5/KD 180/ | 1
933034V# | 4021343108617 | 330# | Śrubunek bez uszczelki GWxGW żeliwo ocynkowane | 3/4 | 19.05 | 288 | 10/ 80/KD | 1
933038V# | 4021343108655 | 330# | Śrubunek bez uszczelki GWxGW żeliwo ocynkowane | 3/8 | 51.14 | 160 | 10/ 200/KD | 1
93311S# | 4021343108716 | 331# | Śrubunek płaski bez uszczelki GWxGZ żeliwo czarne | 1 | 23.83 | 456 | 40/KD 1440/ | 1
933112S# | 4021343108839 | 331# | Śrubunek płaski bez uszczelki GWxGZ żeliwo czarne | 1/2 | 16.51 | 195 | 10/ 120/KD | 1
9331112S# | 4021343108754 | 331# | Śrubunek płaski bez uszczelki GWxGZ żeliwo czarne | 11/2 | 47.92 | 844 | 20/KD 720/ | 1
9331114S# | 4021343108792 | 331# | Śrubunek płaski bez uszczelki GWxGZ żeliwo czarne | 11/4 | 39.37 | 683 | 25/KD 900/ | 1
93312S# | 4021343108914 | 331# | Śrubunek płaski bez uszczelki GWxGZ żeliwo czarne | 2 | 74.89 | 1.420,00 | 12/KD 432/ | 1
9331212S# | 4021343108952 | 331# | Śrubunek płaski bez uszczelki GWxGZ żeliwo czarne | 21/2 | 351.31 | 2.135,00 | 7/KD 252/ | 1
93313S# | 4021343108990 | 331# | Śrubunek płaski bez uszczelki GWxGZ żeliwo czarne | 3 | 513.73 | 3.200,00 | 4/KD 144/ | 1
933134S# | 4021343109034 | 331# | Śrubunek płaski bez uszczelki GWxGZ żeliwo czarne | 3/4 | 19.97 | 336 | 10/ 60/KD | 1
933138S# | 4021343109072 | 331# | Śrubunek płaski bez uszczelki GWxGZ żeliwo czarne | 3/8 | 45.35 | 173 | 10/ 180/KD | 1
93311V# | 4021343108730 | 331# | Śrubunek bez uszczelki GWxGZ żeliwo ocynkowane | 1 | 28.93 | 456 | 10/ 40/KD | 1
933112V# | 4021343108853 | 331# | Śrubunek bez uszczelki GWxGZ żeliwo ocynkowane | 1/2 | 21.02 | 195 | 10/ 120/KD | 1
9331112V# | 4021343108778 | 331# | Śrubunek bez uszczelki GWxGZ żeliwo ocynkowane | 11/2 | 61.86 | 844 | 20/KD 720/ | 1
9331114V# | 4021343108815 | 331# | Śrubunek bez uszczelki GWxGZ żeliwo ocynkowane | 11/4 | 51.26 | 683 | 25/KD 900/ | 1
93312V# | 4021343108938 | 331# | Śrubunek bez uszczelki GWxGZ żeliwo ocynkowane | 2 | 98.17 | 1.420,00 | 12/KD 432/ | 1
9331212V# | 4021343108976 | 331# | Śrubunek bez uszczelki GWxGZ żeliwo ocynkowane | 21/2 | 438.6 | 2.135,00 | 7/KD 252/ | 1
93313V# | 4021343109010 | 331# | Śrubunek bez uszczelki GWxGZ żeliwo ocynkowane | 3 | 537.93 | 3.200,00 | 4/KD 144/ | 1
933134V# | 4021343109058 | 331# | Śrubunek bez uszczelki GWxGZ żeliwo ocynkowane | 3/4 | 23.74 | 336 | 10/ 60/KD | 1
93401S# | 4021343109232 | 340# | Śrubunek stożkowy GWxGW żeliwo czarne | 1 | 48.62 | 320 | 10/ 50/KD | 1
934012S# | 4021343109355 | 340# | Śrubunek stożkowy GWxGW żeliwo czarne | 1/2 | 44.26 | 161 | 10/ 120/KD | 1
9340112S# | 4021343109270 | 340# | Śrubunek stożkowy GWxGW żeliwo czarne | 11/2 | 93.5 | 702 | 25/KD 900/ | 1
9340114S# | 4021343109317 | 340# | Śrubunek stożkowy GWxGW żeliwo czarne | 11/4 | 79.91 | 608 | 30/KD 1080/ | 1
93402S# | 4021343109430 | 340# | Śrubunek stożkowy GWxGW żeliwo czarne | 2 | 152.3 | 1.144,00 | 14/KD 504/ | 1
9340212S# | 4021343109478 | 340# | Śrubunek stożkowy GWxGW żeliwo czarne | 21/2 | 376.03 | 1.785,00 | 12/KD 432/ | 1
93403S# | 4021343109515 | 340# | Śrubunek stożkowy GWxGW żeliwo czarne | 3 | 568.44 | 2.720,00 | 5/KD 180/ | 1
934034S# | 4021343109553 | 340# | Śrubunek stożkowy GWxGW żeliwo czarne | 3/4 | 62.26 | 269 | 10/ 60/KD | 1
934038S# | 4021343109591 | 340# | Śrubunek stożkowy GWxGW żeliwo czarne | 3/8 | 49.99 | 157 | 10/ 200/KD | 1
93401V# | 4021343109256 | 340# | Śrubunek stożkowy GWxGW żeliwo ocynkowane | 1 | 28.61 | 320 | 10/ 50/KD | 1
934012V# | 4021343109379 | 340# | Śrubunek stożkowy GWxGW żeliwo ocynkowane | 1/2 | 21.63 | 161 | 10/ 120/KD | 1
934014V# | 4021343188206 | 340# | Śrubunek stożkowy GWxGW żeliwo ocynkowane | 1/4 | 62.21 | 100 | 10/ 250/KD | 1
9340112V# | 4021343109294 | 340# | Śrubunek stożkowy GWxGW żeliwo ocynkowane | 11/2 | 56.5 | 702 | 25/KD 900/ | 1
9340114V# | 4021343109331 | 340# | Śrubunek stożkowy GWxGW żeliwo ocynkowane | 11/4 | 48.07 | 608 | 30/KD 1080/ | 1
93402V# | 4021343109454 | 340# | Śrubunek stożkowy GWxGW żeliwo ocynkowane | 2 | 96.13 | 1.144,00 | 14/KD 504/ | 1
9340212V# | 4021343109492 | 340# | Śrubunek stożkowy GWxGW żeliwo ocynkowane | 21/2 | 413.48 | 1.785,00 | 12/KD 432/ | 1
93403V# | 4021343109539 | 340# | Śrubunek stożkowy GWxGW żeliwo ocynkowane | 3 | 576.23 | 2.720,00 | 5/KD 180/ | 1
934034V# | 4021343109577 | 340# | Śrubunek stożkowy GWxGW żeliwo ocynkowane | 3/4 | 24.72 | 269 | 10/ 60/KD | 1
934038V# | 4021343109614 | 340# | Śrubunek stożkowy GWxGW żeliwo ocynkowane | 3/8 | 56.1 | 157 | 10/ 200/KD | 1
93404V# | 4021343109652 | 340# | Śrubunek stożkowy GWxGW żeliwo ocynkowane | 4 | 1164.7 | 3.500,00 | 4/KD 144/ | 1
93411S# | 4021343109713 | 341# | Śrubunek stożkowy GWxGZ żeliwo czarne | 1 | 54.02 | 374 | 10/ 40/KD | 1
934112S# | 4021343109836 | 341# | Śrubunek stożkowy GWxGZ żeliwo czarne | 1/2 | 35.66 | 176 | 10/ 120/KD | 1
9341112S# | 4021343109751 | 341# | Śrubunek stożkowy GWxGZ żeliwo czarne | 11/2 | 108.22 | 896 | 20/KD 720/ | 1
9341114S# | 4021343109799 | 341# | Śrubunek stożkowy GWxGZ żeliwo czarne | 11/4 | 85.88 | 709 | 25/KD 900/ | 1
93412S# | 4021343109898 | 341# | Śrubunek stożkowy GWxGZ żeliwo czarne | 2 | 171.14 | 1.402,00 | 12/KD 432/ | 1
9341212S# | 4021343109935 | 341# | Śrubunek stożkowy GWxGZ żeliwo czarne | 21/2 | 361.17 | 2.200,00 | 7/KD 252/ | 1
93413S# | 4021343109973 | 341# | Śrubunek stożkowy GWxGZ żeliwo czarne | 3 | 581.17 | 3.100,00 | 4/KD 144/ | 1
934134S# | 4021343110016 | 341# | Śrubunek stożkowy GWxGZ żeliwo czarne | 3/4 | 43.56 | 287 | 10/ 60/KD | 1
934138S# | 4021343110054 | 341# | Śrubunek stożkowy GWxGZ żeliwo czarne | 3/8 | 47.04 | 173 | 10/ 180/KD | 1
93411V# | 4021343109737 | 341# | Śrubunek stożkowy GWxGZ żeliwo ocynkowane | 1 | 38.24 | 374 | 10/ 40/KD | 1
934112V# | 4021343109850 | 341# | Śrubunek stożkowy GWxGZ żeliwo ocynkowane | 1/2 | 25.16 | 176 | 10/ 120/KD | 1
934114V# | 4021343188220 | 341# | Śrubunek stożkowy GWxGZ żeliwo ocynkowane | 1/4 | 64.33 | 167 | 10/ 200/KD | 1
9341112V# | 4021343109775 | 341# | Śrubunek stożkowy GWxGZ żeliwo ocynkowane | 11/2 | 78.73 | 896 | 20/KD 720/ | 1
9341114V# | 4021343109812 | 341# | Śrubunek stożkowy GWxGZ żeliwo ocynkowane | 11/4 | 61.63 | 709 | 25/KD 900/ | 1
93412V# | 4021343109911 | 341# | Śrubunek stożkowy GWxGZ żeliwo ocynkowane | 2 | 126.56 | 1.402,00 | 12/KD 432/ | 1
9341212V# | 4021343109959 | 341# | Śrubunek stożkowy GWxGZ żeliwo ocynkowane | 21/2 | 451.26 | 2.200,00 | 7/KD 252/ | 1
93413V# | 4021343109997 | 341# | Śrubunek stożkowy GWxGZ żeliwo ocynkowane | 3 | 598.94 | 3.100,00 | 4/KD 144/ | 1
934134V# | 4021343110030 | 341# | Śrubunek stożkowy GWxGZ żeliwo ocynkowane | 3/4 | 30.81 | 287 | 10/ 60/KD | 1
934138V# | 4021343110078 | 341# | Śrubunek stożkowy GWxGZ żeliwo ocynkowane | 3/8 | 50.35 | 173 | 10/ 180/KD | 1
93414V# | 4021343110115 | 341# | Śrubunek stożkowy GWxGZ żeliwo ocynkowane | 4 | 1293.87 | 4.400,00 | 2/KD 72/ | 1
93701112S# | 4021343158346 | 370# | Element dociskowy śrubunku z uszczelką, GZ żeliwo czarne | 1x11/2 | 35.24 |  |  | 1
93711142S# | 4021343179570 | 371# | Element dociskany śrubunku z uszczelką, GZ żeliwo czarne | 11/4x2 | 36.03 | 274.7 | 70/KD 2520/ | 1
93711112S# | 4021343158360 | 371# | Element dociskany śrubunku z uszczelką, GZ żeliwo czarne | 1x11/2 | 24.02 | 161 | 130/KD 4680/ | 1
93721142S# | 4021343172519 | 372# | TG VZ Część dociskowa śrubunku z uszczelką, GW czarna | 11/4x2 | 32.6 | 165.6 | 100/KD 3600/ | 1
93721112S# | 4021343126857 | 372# | TG VZ Część dociskowa śrubunku z uszczelką, GW czarna | 1x11/2 | 21.68 | 96 | 220/KD 7920/ | 1
9372112214V# | 4021343188572 | 372# | TG VZ Część dociskowa śrubunku z uszczelką, GW ocynkowana | 11/2x21/4 | 34.74 | 190 | 80/KD 2880/ | 1
93721142V# | 4021343188589 | 372# | TG VZ Część dociskowa śrubunku z uszczelką, GW ocynkowana | 11/4x2 | 36.03 | 165.6 | 100/KD 3600/ | 1
93721112V# | 4021343158384 | 372# | TG VZ Część dociskowa śrubunku z uszczelką, GW ocynkowana | 1x11/2 | 23.89 | 90 | 220/KD 7920/ | 1
937234114S# | 4021343172502 | 372# | TG VZ Część dociskowa śrubunku z uszczelką, GW czarna | 3/4x11/4 | 27.26 |  |  | 1
93741142S# | 4021343172526 | 374# | Nakrętka dociskowa żeliwo czarne | 11/4x2 | 39.83 | 267.8 | 70/KD 2520/ | 1
93741112S# | 4021343126864 | 374# | Nakrętka dociskowa żeliwo czarne | 1x11/2 | 20.76 | 153 | 150/KD 5400/ | 1
93741142V# | 4021343188718 | 374# | Nakrętka dociskowa żeliwo ocynkowane | 11/4x2 | 41.62 | 267.8 | 70/KD 2520/ | 1
93741112V# | 4021343156212 | 374# | Nakrętka dociskowa żeliwo ocynkowane | 1x11/2 | 17.05 | 153 | 150/KD 5400/ | 1
9401S# | 4021343112751 | 40# | Łuk 45° GWxGZ żeliwo czarne | 1 | 42.56 | 214 | 10/ 70/KD | 1
94012S# | 4021343112881 | 40# | Łuk 45° GWxGZ żeliwo czarne | 1/2 | 21.32 | 83 | 10/ 220/KD | 1
940112S# | 4021343112805 | 40# | Łuk 45° GWxGZ żeliwo czarne | 11/2 | 86.08 | 512 | 25/KD 900/ | 1
940114S# | 4021343112843 | 40# | Łuk 45° GWxGZ żeliwo czarne | 11/4 | 71.8 | 398 | 35/KD 1260/ | 1
9402S# | 4021343112973 | 40# | Łuk 45° GWxGZ żeliwo czarne | 2 | 140.64 | 888 | 14/KD 504/ | 1
94034S# | 4021343113055 | 40# | Łuk 45° GWxGZ żeliwo czarne | 3/4 | 29.01 | 153 | 10/ 100/KD | 1
94038S# | 4021343113109 | 40# | Łuk 45° GWxGZ żeliwo czarne | 3/8 | 23.28 | 56 | 10/ 330/KD | 1
9401V# | 4021343112775 | 40# | Łuk 45° GWxGZ żeliwo ocynkowane | 1 | 51.5 | 214 | 10/ 70/KD | 1
94012V# | 4021343112904 | 40# | Łuk 45° GWxGZ żeliwo ocynkowane | 1/2 | 26.87 | 83 | 10/ 220/KD | 1
940112V# | 4021343112829 | 40# | Łuk 45° GWxGZ żeliwo ocynkowane | 11/2 | 107.39 | 512 | 25/KD 900/ | 1
940114V# | 4021343112867 | 40# | Łuk 45° GWxGZ żeliwo ocynkowane | 11/4 | 89.9 | 398 | 35/KD 1260/ | 1
9402V# | 4021343112997 | 40# | Łuk 45° GWxGZ żeliwo ocynkowane | 2 | 170.92 | 888 | 14/KD 504/ | 1
940212V# | 4021343188879 | 40# | Łuk 45° GWxGZ żeliwo ocynkowane | 21/2 | 373.42 | 1.561,00 | 6/KD 216/ | 1
9403V# | 4021343188893 | 40# | Łuk 45° GWxGZ żeliwo ocynkowane | 3 | 407.44 | 2.460,00 | 4/KD 144/ | 1
94034V# | 4021343113079 | 40# | Łuk 45° GWxGZ żeliwo ocynkowane | 3/4 | 36.03 | 153 | 10/ 100/KD | 1
9404V# | 4021343188916 | 40# | Łuk 45° GWxGZ żeliwo ocynkowane | 4 | 919.94 | 4.760,00 | 1/KD 36/ | 1
94112V# | 4021343113321 | 41# | Łuk 45° GWxGW żeliwo ocynkowane | 1/2 | 31.93 | 108 | 10/ 140/KD | 1
941112V# | 4021343113239 | 41# | Łuk 45° GWxGW żeliwo ocynkowane | 11/2 | 122.84 | 592 | 22/KD 792/ | 1
941114V# | 4021343113284 | 41# | Łuk 45° GWxGW żeliwo ocynkowane | 11/4 | 92.93 | 505 | 30/KD 1080/ | 1
941212V# | 4021343188930 | 41# | Łuk 45° GWxGW żeliwo ocynkowane | 21/2 | 410.78 | 1.960,00 | 5/KD 180/ | 1
94134V# | 4021343113468 | 41# | Łuk 45° GWxGW żeliwo ocynkowane | 3/4 | 40.19 | 196 | 10/ 80/KD | 1
9411V# | 4021343113185 | 41# | Łuk 45° GWxGW żeliwo ocynkowane | 1 | 52.12 | 273 | 10/ 60/KD | 1
9412V# | 4021343113376 | 41# | Łuk 45° GWxGW żeliwo ocynkowane | 2 | 189.88 | 1.105,00 | 12/KD 432/ | 1
9413V# | 4021343188954 | 41# | Łuk 45° GWxGW żeliwo ocynkowane | 3 | 436.42 | 2.800,00 | 3/KD 108/ | 1
9414V# | 4021343186158 | 41# | Łuk 45° GWxGW żeliwo ocynkowane | 4 | 971.36 | 4.760,00 | 1/KD 36/ | 1
947112V# | 4021343113598 | 471# | Kolano ścienne GWxGW żeliwo ocynkowane | 1/2 | 54.16 | 237 | 10/ 80/KD | 1
947134V# | 4021343113635 | 471# | Kolano ścienne GWxGW żeliwo ocynkowane | 3/4 | 104.95 | 361 | 10/ 40/KD | 1
95291S# | 4021343113673 | 529a# | Przedłużka GWxGZ żeliwo czarne | 1 | 32.16 | 142 | 10/ 90/KD | 1
95292S# | 4021343113857 | 529a# | Przedłużka GWxGZ żeliwo czarne | 2 | 100.07 | 502 | 28/KD 1008/ | 1
952912S# | 4021343113796 | 529a# | Przedłużka GWxGZ żeliwo czarne | 1/2 | 14.27 | 71 | 10/ 300/KD | 1
9529114S# | 4021343113758 | 529a# | Przedłużka GWxGZ żeliwo czarne | 11/4 | 41.97 | 223 | 60/KD 2160/ | 1
952934S# | 4021343113895 | 529a# | Przedłużka GWxGZ żeliwo czarne | 3/4 | 20.22 | 114 | 10/ 160/KD | 1
952938S# | 4021343113932 | 529a# | Przedłużka GWxGZ żeliwo czarne | 3/8 | 13.74 | 47 | 10/ 450/KD | 1
95291V# | 4021343113697 | 529a# | Przedłużka GWxGZ żeliwo ocynkowane | 1 | 40.19 | 142 | 10/ 90/KD | 1
95292V# | 4021343113871 | 529a# | Przedłużka GWxGZ żeliwo ocynkowane | 2 | 124.97 | 502 | 28/KD 1008/ | 1
952912V# | 4021343113819 | 529a# | Przedłużka GWxGZ żeliwo ocynkowane | 1/2 | 17.71 | 71 | 10/ 300/KD | 1
9529112V# | 4021343113734 | 529a# | Przedłużka GWxGZ żeliwo ocynkowane | 11/2 | 75.47 | 305 | 50/KD 1800/ | 1
9529114V# | 4021343113772 | 529a# | Przedłużka GWxGZ żeliwo ocynkowane | 11/4 | 52.12 | 223 | 60/KD 2160/ | 1
952934V# | 4021343113918 | 529a# | Przedłużka GWxGZ żeliwo ocynkowane | 3/4 | 25.72 | 114 | 10/ 160/KD | 1
952938V# | 4021343113956 | 529a# | Przedłużka GWxGZ żeliwo ocynkowane | 3/8 | 16.81 | 47 | 10/ 450/KD | 1
98512S# | 4021343114038 | 85# | Odsadzka GWxGW żeliwo czarne | 1/2 | 31.05 | 226 | 10/ 80/KD | 1
98534S# | 4021343114076 | 85# | Odsadzka GWxGW żeliwo czarne | 3/4 | 52.12 | 311 | 10/ 50/KD | 1
9851V# | 4021343114014 | 85# | Odsadzka GWxGW żeliwo ocynkowane | 1 | 107.76 | 478 | 10/ 30/KD | 1
98512V# | 4021343114052 | 85# | Odsadzka GWxGW żeliwo ocynkowane | 1/2 | 13.48 | 226 | 10/ 80/KD | 1
98534V# | 4021343114090 | 85# | Odsadzka GWxGW żeliwo ocynkowane | 3/4 | 16.43 | 311 | 10/ 50/KD | 1
9901S# | 4021343114212 | 90# | Kolano 90° GWxGW żeliwo czarne | 1 | 6.81 | 255 | 10/ 70/KD | 1
9902S# | 4021343114755 | 90# | Kolano 90° GWxGW żeliwo czarne | 2 | 27.04 | 624 | 18/KD 648/ | 1
9903S# | 4021343114977 | 90# | Kolano 90° GWxGW żeliwo czarne | 3 | 109.61 | 1.562,00 | 5/KD 180/ | 1
99012S# | 4021343114557 | 90# | Kolano 90° GWxGW żeliwo czarne | 1/2 | 2.73 | 89 | 10/ 200/KD | 1
99014S# | 4021343114687 | 90# | Kolano 90° GWxGW żeliwo czarne | 1/4 | 14.44 | 47 | 10/ 450/KD | 1
990112SA# | 4021343114250 | 90# | Kolano 90° GWxGW żeliwo czarne | 11/2 | 22.56 | 455 | 30/KD 1080/ | 1
990114S# | 4021343114434 | 90# | Kolano 90° GWxGW żeliwo czarne | 11/4 | 13.47 | 309 | 45/KD 1620/ | 1
9901141S# | 4021343114472 | 90# | Kolano 90° GWxGW żeliwo czarne | 11/4x1 | 36.03 | 290 | 55/KD 1980/ | 1
990112SB# | 4021343114274 | 90# | Kolano 90° GWxGW żeliwo czarne | 1x1/2 | 8.96 | 148 | 10/ 100/KD | 1
990134S# | 4021343114649 | 90# | Kolano 90° GWxGW żeliwo czarne | 1x3/4 | 30.36 | 184 | 10/ 90/KD | 1
990212S# | 4021343114915 | 90# | Kolano 90° GWxGW żeliwo czarne | 21/2 | 79.88 | 1.197,00 | 10/KD 360/ | 1
99034S# | 4021343115011 | 90# | Kolano 90° GWxGW żeliwo czarne | 3/4 | 4.3 | 158 | 10/ 120/KD | 1
9903412S# | 4021343115059 | 90# | Kolano 90° GWxGW żeliwo czarne | 3/4x1/2 | 5.54 | 115 | 10/ 150/KD | 1
99038S# | 4021343115134 | 90# | Kolano 90° GWxGW żeliwo czarne | 3/8 | 4.12 | 76 | 10/ 300/KD | 1
9901V# | 4021343114236 | 90# | Kolano 90° GWxGW żeliwo ocynkowane | 1 | 8.96 | 255 | 10/ 70/KD | 1
9902V# | 4021343114779 | 90# | Kolano 90° GWxGW żeliwo ocynkowane | 2 | 34.98 | 624 | 18/KD 648/ | 1
9903V# | 4021343114991 | 90# | Kolano 90° GWxGW żeliwo ocynkowane | 3 | 144.87 | 1.562,00 | 5/KD 180/ | 1
9904V# | 4021343115226 | 90# | Kolano 90° GWxGW żeliwo ocynkowane | 4 | 257.07 | 3.150,00 | 2/KD 72/ | 1
99012V# | 4021343114571 | 90# | Kolano 90° GWxGW żeliwo ocynkowane | 1/2 | 3.92 | 89 | 10/ 200/KD | 1
9901238V# | 4021343114618 | 90# | Kolano 90° GWxGW żeliwo ocynkowane | 1/2x3/8 | 15.76 | 86 | 10/ 250/KD | 1
99014V# | 4021343114700 | 90# | Kolano 90° GWxGW żeliwo ocynkowane | 1/4 | 13.87 | 47 | 10/ 450/KD | 1
99018V# | 4021343114731 | 90# | Kolano 90° GWxGW żeliwo ocynkowane | 1/8 | 17.05 | 30 | 10/ 600/KD | 1
990112VA# | 4021343114298 | 90# | Kolano 90° GWxGW żeliwo ocynkowane | 11/2 | 29.35 | 455 | 30/KD 1080/ | 1
9901121V# | 4021343114359 | 90# | Kolano 90° GWxGW żeliwo ocynkowane | 11/2x1 | 65.87 | 376 | 45/KD 1620/ | 1
990112114V# | 4021343114397 | 90# | Kolano 90° GWxGW żeliwo ocynkowane | 11/2x11/4 | 72.25 | 421 | 40/KD 1440/ | 1
99011234V# | 4021343124112 | 90# | Kolano 90° GWxGW żeliwo ocynkowane | 11/2x3/4 | 69.61 | 380 | 45/KD 1620/ | 1
990114V# | 4021343114458 | 90# | Kolano 90° GWxGW żeliwo ocynkowane | 11/4 | 17.67 | 309 | 45/KD 1620/ | 1
9901141V# | 4021343114496 | 90# | Kolano 90° GWxGW żeliwo ocynkowane | 11/4x1 | 44.72 | 290 | 55/KD 1980/ | 1
99011434V# | 4021343114533 | 90# | Kolano 90° GWxGW żeliwo ocynkowane | 11/4x3/4 | 56.49 | 291 | 55/KD 1980/ | 1
990112VB# | 4021343114311 | 90# | Kolano 90° GWxGW żeliwo ocynkowane | 1x1/2 | 10.2 | 148 | 10/ 100/KD | 1
990134V# | 4021343114663 | 90# | Kolano 90° GWxGW żeliwo ocynkowane | 1x3/4 | 11.17 | 184 | 10/ 90/KD | 1
990212V# | 4021343114939 | 90# | Kolano 90° GWxGW żeliwo ocynkowane | 21/2 | 107.46 | 1.197,00 | 10/KD 360/ | 1
9902122V# | 4021343194528 | 90# | Kolano 90° GWxGW żeliwo ocynkowane | 21/2x2 | 278.89 | 1.103,00 | 12/KD 432/ | 1
99021V# | 4021343114816 | 90# | Kolano 90° GWxGW żeliwo ocynkowane | 2x1 | 118.36 | 522 | 25/KD 900/ | 1
9902112V# | 4021343114854 | 90# | Kolano 90° GWxGW żeliwo ocynkowane | 2x11/2 | 116.34 | 679 | 20/KD 720/ | 1
9902114V# | 4021343114892 | 90# | Kolano 90° GWxGW żeliwo ocynkowane | 2x11/4 | 122.54 | 576 | 20/KD 720/ | 1
99034V# | 4021343115035 | 90# | Kolano 90° GWxGW żeliwo ocynkowane | 3/4 | 5.81 | 158 | 10/ 120/KD | 1
9903412V# | 4021343115073 | 90# | Kolano 90° GWxGW żeliwo ocynkowane | 3/4x1/2 | 8.99 | 115 | 10/ 150/KD | 1
99038V# | 4021343115158 | 90# | Kolano 90° GWxGW żeliwo ocynkowane | 3/8 | 5.97 | 76 | 10/ 300/KD | 1
9921S# | 4021343115363 | 92# | Kolano 90° GWxGZ żeliwo czarne | 1 | 9.25 | 208 | 10/ 70/KD | 1
9922S# | 4021343115592 | 92# | Kolano 90° GWxGZ żeliwo czarne | 2 | 33.1 | 862 | 15/KD 540/ | 1
9923S# | 4021343115677 | 92# | Kolano 90° GWxGZ żeliwo czarne | 3 | 275.13 | 1.802,00 | 5/KD 180/ | 1
99212S# | 4021343115493 | 92# | Kolano 90° GWxGZ żeliwo czarne | 1/2 | 3.2 | 87 | 10/ 220/KD | 1
99214S# | 4021343115530 | 92# | Kolano 90° GWxGZ żeliwo czarne | 1/4 | 15.95 | 39 | 10/ 600/KD | 1
992112S# | 4021343115400 | 92# | Kolano 90° GWxGZ żeliwo czarne | 11/2 | 25.6 | 478 | 30/KD 1080/ | 1
992114S# | 4021343115448 | 92# | Kolano 90° GWxGZ żeliwo czarne | 11/4 | 16.25 | 389 | 40/KD 1440/ | 1
992212S# | 4021343115639 | 92# | Kolano 90° GWxGZ żeliwo czarne | 21/2 | 82.22 | 1.422,00 | 9/KD 324/ | 1
99234S# | 4021343115714 | 92# | Kolano 90° GWxGZ żeliwo czarne | 3/4 | 5.06 | 138 | 10/ 100/KD | 1
99238S# | 4021343115752 | 92# | Kolano 90° GWxGZ żeliwo czarne | 3/8 | 4.85 | 62 | 10/ 350/KD | 1
9921V# | 4021343115387 | 92# | Kolano 90° GWxGZ żeliwo ocynkowane | 1 | 12.08 | 208 | 10/ 70/KD | 1
9922V# | 4021343115615 | 92# | Kolano 90° GWxGZ żeliwo ocynkowane | 2 | 42.97 | 862 | 15/KD 540/ | 1
9923V# | 4021343115691 | 92# | Kolano 90° GWxGZ żeliwo ocynkowane | 3 | 289.35 | 1.802,00 | 5/KD 180/ | 1
9924V# | 4021343115813 | 92# | Kolano 90° GWxGZ żeliwo ocynkowane | 4 | 485.55 | 3.400,00 | 2/KD 72/ | 1
99212V# | 4021343115516 | 92# | Kolano 90° GWxGZ żeliwo ocynkowane | 1/2 | 4.44 | 87 | 10/ 220/KD | 1
99214V# | 4021343115554 | 92# | Kolano 90° GWxGZ żeliwo ocynkowane | 1/4 | 14.89 | 39 | 10/ 600/KD | 1
992112V# | 4021343115424 | 92# | Kolano 90° GWxGZ żeliwo ocynkowane | 11/2 | 32.16 | 478 | 30/KD 1080/ | 1
992114V# | 4021343115462 | 92# | Kolano 90° GWxGZ żeliwo ocynkowane | 11/4 | 21.4 | 389 | 40/KD 1440/ | 1
992212V# | 4021343115653 | 92# | Kolano 90° GWxGZ żeliwo ocynkowane | 21/2 | 109.75 | 1.422,00 | 9/KD 324/ | 1
99234V# | 4021343115738 | 92# | Kolano 90° GWxGZ żeliwo ocynkowane | 3/4 | 6.67 | 138 | 10/ 100/KD | 1
99238V# | 4021343115776 | 92# | Kolano 90° GWxGZ żeliwo ocynkowane | 3/8 | 6.41 | 62 | 10/ 350/KD | 1
9951S# | 4021343115868 | 95# | Śrubunek kątowy bez uszczelki GWxGW żeliwo czarne | 1 | 80.43 | 490 | 10/ 40/KD | 1
995112S# | 4021343115912 | 95# | Śrubunek kątowy bez uszczelki GWxGW żeliwo czarne | 11/2 | 153.09 | 1.000,00 | 16/KD 576/ | 1
995114S# | 4021343115950 | 95# | Śrubunek kątowy bez uszczelki GWxGW żeliwo czarne | 11/4 | 109.19 | 804 | 20/KD 720/ | 1
99534S# | 4021343116131 | 95# | Śrubunek kątowy bez uszczelki GWxGW żeliwo czarne | 3/4 | 50.68 | 379 | 10/ 50/KD | 1
9951V# | 4021343115882 | 95# | Śrubunek kątowy bez uszczelki GWxGW żeliwo ocynkowane | 1 | 73.14 | 490 | 10/ 40/KD | 1
99512V# | 4021343116018 | 95# | Śrubunek kątowy bez uszczelki GWxGW żeliwo ocynkowane | 1/2 | 35.28 | 253 | 10/ 80/KD | 1
995112V# | 4021343115936 | 95# | Śrubunek kątowy bez uszczelki GWxGW żeliwo ocynkowane | 11/2 | 191.37 | 1.000,00 | 16/KD 576/ | 1
995114V# | 4021343115974 | 95# | Śrubunek kątowy bez uszczelki GWxGW żeliwo ocynkowane | 11/4 | 136.15 | 804 | 20/KD 720/ | 1
9952V# | 4021343116070 | 95# | Śrubunek kątowy bez uszczelki GWxGW żeliwo ocynkowane | 2 | 285.07 | 1.620,00 | 10/KD 360/ | 1
995212V# | 4021343189005 | 95# | Śrubunek kątowy bez uszczelki GWxGW żeliwo ocynkowane | 21/2 | 634.1 | 2.600,00 | 6/KD 216/ | 1
99534V# | 4021343116155 | 95# | Śrubunek kątowy bez uszczelki GWxGW żeliwo ocynkowane | 3/4 | 49.7 | 379 | 10/ 50/KD | 1
9961S# | 4021343116261 | 96# | Śrubunek kątowy stożek GWxGW żeliwo czarne | 1 | 94.35 | 482 | 10/ 40/KD | 1
99612S# | 4021343116384 | 96# | Śrubunek kątowy stożek GWxGW żeliwo czarne | 1/2 | 46.58 | 225 | 10/ 80/KD | 1
996112S# | 4021343116308 | 96# | Śrubunek kątowy stożek GWxGW żeliwo czarne | 11/2 | 153.09 | 1.020,00 | 16/KD 576/ | 1
996114S# | 4021343116346 | 96# | Śrubunek kątowy stożek GWxGW żeliwo czarne | 11/4 | 138.91 | 821 | 20/KD 720/ | 1
9962S# | 4021343116445 | 96# | Śrubunek kątowy stożek GWxGW żeliwo czarne | 2 | 258.55 | 1.700,00 | 10/KD 360/ | 1
99634S# | 4021343116520 | 96# | Śrubunek kątowy stożek GWxGW żeliwo czarne | 3/4 | 71.8 | 371 | 10/ 50/KD | 1
9961V# | 4021343116285 | 96# | Śrubunek kątowy stożek GWxGW żeliwo ocynkowane | 1 | 97.6 | 482 | 10/ 40/KD | 1
99612V# | 4021343116407 | 96# | Śrubunek kątowy stożek GWxGW żeliwo ocynkowane | 1/2 | 58.6 | 225 | 10/ 80/KD | 1
996112V# | 4021343116322 | 96# | Śrubunek kątowy stożek GWxGW żeliwo ocynkowane | 11/2 | 191.37 | 1.020,00 | 16/KD 576/ | 1
996114V# | 4021343116360 | 96# | Śrubunek kątowy stożek GWxGW żeliwo ocynkowane | 11/4 | 162.88 | 821 | 20/KD 720/ | 1
9962V# | 4021343116469 | 96# | Śrubunek kątowy stożek GWxGW żeliwo ocynkowane | 2 | 322.53 | 1.700,00 | 10/KD 360/ | 1
996212V# | 4021343164668 | 96# | Śrubunek kątowy stożek GWxGW żeliwo ocynkowane | 21/2 | 692.65 | 2.600,00 | 6/KD 216/ | 1
9963V# | 4021343164675 | 96# | Śrubunek kątowy stożek GWxGW żeliwo ocynkowane | 3 | 899.21 | 3.800,00 | 4/KD 144/ | 1
99634V# | 4021343116544 | 96# | Śrubunek kątowy stożek GWxGW żeliwo ocynkowane | 3/4 | 67.43 | 371 | 10/ 50/KD | 1
99638V# | 4021343116599 | 96# | Śrubunek kątowy stożek GWxGW żeliwo ocynkowane | 3/8 | 77.75 | 214 | 10/ 100/KD | 1
9971S# | 4021343116636 | 97# | Śrubunek kątowy bez uszczelki GWxGZ żeliwo czarne | 1 | 83.33 | 590 | 10/ 30/KD | 1
99712S# | 4021343116759 | 97# | Śrubunek kątowy bez uszczelki GWxGZ żeliwo czarne | 1/2 | 52.12 | 286 | 10/ 80/KD | 1
997112S# | 4021343116674 | 97# | Śrubunek kątowy bez uszczelki GWxGZ żeliwo czarne | 11/2 | 166.3 | 1.188,00 | 12/KD 432/ | 1
997114S# | 4021343116711 | 97# | Śrubunek kątowy bez uszczelki GWxGZ żeliwo czarne | 11/4 | 124.97 | 843 | 18/KD 648/ | 1
9972S# | 4021343116810 | 97# | Śrubunek kątowy bez uszczelki GWxGZ żeliwo czarne | 2 | 242.44 | 1.994,00 | 7/KD 252/ | 1
99734S# | 4021343116896 | 97# | Śrubunek kątowy bez uszczelki GWxGZ żeliwo czarne | 3/4 | 57.14 | 310 | 10/ 40/KD | 1
9971V# | 4021343116650 | 97# | Śrubunek kątowy bez uszczelki GWxGZ żeliwo ocynkowane | 1 | 91.16 | 590 | 10/ 30/KD | 1
99712V# | 4021343116773 | 97# | Śrubunek kątowy bez uszczelki GWxGZ żeliwo ocynkowane | 1/2 | 59.43 | 286 | 10/ 80/KD | 1
997112V# | 4021343116698 | 97# | Śrubunek kątowy bez uszczelki GWxGZ żeliwo ocynkowane | 11/2 | 207.75 | 1.188,00 | 12/KD 432/ | 1
997114V# | 4021343116735 | 97# | Śrubunek kątowy bez uszczelki GWxGZ żeliwo ocynkowane | 11/4 | 156.57 | 843 | 18/KD 648/ | 1
9972V# | 4021343116834 | 97# | Śrubunek kątowy bez uszczelki GWxGZ żeliwo ocynkowane | 2 | 303.41 | 1.994,00 | 7/KD 252/ | 1
99734V# | 4021343116919 | 97# | Śrubunek kątowy bez uszczelki GWxGZ żeliwo ocynkowane | 3/4 | 71.43 | 310 | 10/ 40/KD | 1
9981S# | 4021343117022 | 98# | Śrubunek kątowy stożek GWxGZ żeliwo czarne | 1 | 103.01 | 534 | 10/ 30/KD | 1
99812S# | 4021343117145 | 98# | Śrubunek kątowy stożek GWxGZ żeliwo czarne | 1/2 | 46.98 | 245 | 10/ 80/KD | 1
99814S# | 4021343189197 | 98# | Śrubunek kątowy stożek GWxGZ żeliwo czarne | 1/4 | 71.43 | 165 | 10/ 120/KD | 1
998112S# | 4021343117060 | 98# | Śrubunek kątowy stożek GWxGZ żeliwo czarne | 11/2 | 168.79 | 1.027,00 | 12/KD 432/ | 1
998114S# | 4021343117107 | 98# | Śrubunek kątowy stożek GWxGZ żeliwo czarne | 11/4 | 137.2 | 978 | 18/KD 648/ | 1
9982S# | 4021343117213 | 98# | Śrubunek kątowy stożek GWxGZ żeliwo czarne | 2 | 275.05 | 1.994,00 | 7/KD 252/ | 1
998212S# | 4021343166334 | 98# | Śrubunek kątowy stożek GWxGZ żeliwo czarne | 21/2 | 612 | 2.600,00 | 4/KD 144/ | 1
99834S# | 4021343117299 | 98# | Śrubunek kątowy stożek GWxGZ żeliwo czarne | 3/4 | 71.05 | 384 | 10/ 40/KD | 1
9981V# | 4021343117046 | 98# | Śrubunek kątowy stożek GWxGZ żeliwo ocynkowane | 1 | 102.47 | 534 | 10/ 30/KD | 1
99812V# | 4021343117169 | 98# | Śrubunek kątowy stożek GWxGZ żeliwo ocynkowane | 1/2 | 58.77 | 245 | 10/ 80/KD | 1
998112V# | 4021343117084 | 98# | Śrubunek kątowy stożek GWxGZ żeliwo ocynkowane | 11/2 | 210.88 | 1.027,00 | 12/KD 432/ | 1
998114V# | 4021343117121 | 98# | Śrubunek kątowy stożek GWxGZ żeliwo ocynkowane | 11/4 | 171.94 | 978 | 18/KD 648/ | 1
9982V# | 4021343117237 | 98# | Śrubunek kątowy stożek GWxGZ żeliwo ocynkowane | 2 | 343.65 | 1.994,00 | 7/KD 252/ | 1
998212V# | 4021343166426 | 98# | Śrubunek kątowy stożek GWxGZ żeliwo ocynkowane | 21/2 | 764.13 | 2.600,00 | 4/KD 144/ | 1
9983V# | 4021343166419 | 98# | Śrubunek kątowy stożek GWxGZ żeliwo ocynkowane | 3 | 1024.97 | 4.500,00 | 3/KD 108/ | 1
99834V# | 4021343117312 | 98# | Śrubunek kątowy stożek GWxGZ żeliwo ocynkowane | 3/4 | 74.66 | 384 | 10/ 40/KD | 1
99838V# | 4021343117350 | 98# | Śrubunek kątowy stożek GWxGZ żeliwo ocynkowane | 3/8 | 68.65 | 218 | 10/ 100/KD | 1
9DTG14 | 4021343093920 | DTG | Uszczelka do śrubunków z żeliwa | 1/4" 24 x 17 x 2 | 1.56 | 1 | 150/ 600/KA | 1
9DTG38 | 4021343093975 | DTG | Uszczelka do śrubunków z żeliwa | 3/8" 27 x 19 x 2 | 2.34 | 1 | 100/ 400/KA | 1
9DTG12 | 4021343093913 | DTG | Uszczelka do śrubunków z żeliwa | 1/2" 30 x 21 x 2 | 3.53 | 1 | 100/ 400/KA | 1
9DTG34 | 4021343093968 | DTG | Uszczelka do śrubunków z żeliwa | 3/4" 38 x 27 x 2 | 3.94 | 1 | 100/ 400/KA | 1
9DTG1 | 4021343093883 | DTG | Uszczelka do śrubunków z żeliwa | 1" 44 x 32 x 2 | 5.39 | 2 | 100/ 400/KA | 1
9DTG114 | 4021343093906 | DTG | Uszczelka do śrubunków z żeliwa | 11/4" 55 x 42 x 2 | 10.02 | 3 | 60/ 240/KA | 1
9DTG112 | 4021343093890 | DTG | Uszczelka do śrubunków z żeliwa | 11/2" 62 x 45 x 2 | 12.87 | 3 | 50/ 200/KA | 1
9DTG2 | 4021343093937 | DTG | Uszczelka do śrubunków z żeliwa | 2" 78 x 60 x 2 | 20.6 | 7 | 30/ 120/KA | 1
9DTG212 | 4021343093944 | DTG | Uszczelka do śrubunków z żeliwa | 21/2" 97 x 75 x 2 | 29.1 | 10 | 20/ 80/KA | 1
9DTG3 | 4021343093951 | DTG | Uszczelka do śrubunków z żeliwa | 3" | 31.47 | 11 | 20/ 80/KA | 1
116112S | 4021343003431 | 16 | ST Mufa | 11/2 | 15.23 | 234 | 35/KA 3150/ | 1
116114S | 4021343003462 | 16 | ST Mufa | 11/4 | 13.15 | 190 | 45/KA 4050/ | 1
11612100S | 4021343140426 | 16 | ST Mufa | 1/2x100 | 25.64 | 185 | 10/ 50/KA | 1
1161260S | 4021343140402 | 16 | ST Mufa | 1/2x60 | 16 | 109 | 10/ 100/KA | 1
1161280S | 4021343140419 | 16 | ST Mufa | 1/2x80 | 23.13 | 150 | 10/ 80/KA | 1
11612S | 4021343003486 | 16 | ST Mufa | 1/2 | 5.61 | 62 | 10/ 150/KA | 1
11614S | 4021343003509 | 16 | ST Mufa | 1/4 | 7.77 | 29 | 10/ 500/KA | 1
11618S | 4021343003523 | 16 | ST Mufa | 1/8 | 4.51 | 14 | 10/ 600/KA | 1
1161S | 4021343003417 | 16 | ST Mufa | 1 | 9.54 | 141 | 10/ 60/KA | 1
116212S | 4021343003561 | 16 | ST Mufa | 21/2 | 35.14 | 514 | 12/KA 1080/ | 1
1162S | 4021343003547 | 16 | ST Mufa | 2 | 24.84 | 329 | 20/KA 1800/ | 1
11634S | 4021343003608 | 16 | ST Mufa | 3/4 | 6.39 | 78 | 10/ 120/KA | 1
11638S | 4021343003622 | 16 | ST Mufa | 3/8 | 4.93 | 32 | 10/ 300/KA | 1
1163S | 4021343003585 | 16 | ST Mufa | 3 | 43.02 | 735 | 8/KA 720/ | 1
1164S | 4021343003646 | 16 | ST Mufa | 4 | 94.36 | 1.216,0 | 4/KA 360/ | 1
116D112S | 4021343003189 | 16D | ST Mufa krótka | 11/2 | 11.01 | 153 | 80/KA 7200/ | 1
116D114S | 4021343003202 | 16D | ST Mufa krótka | 11/4 | 16 | 114 | 100/KA 9000/ | 1
116D12S | 4021343003226 | 16D | ST Mufa krótka | 1/2 | 5.61 | 26 | 350/KA 31500/ | 1
116D1S | 4021343003165 | 16D | ST Mufa krótka | 1 | 10.62 | 72 | 150/KA 13500/ | 1
116D212S | 4021343003301 | 16D | ST Mufa krótka | 21/2 | 45.5 | 284 | 25/KA 2250/ | 1
116D2S | 4021343003288 | 16D | ST Mufa krótka | 2 | 25.64 | 235 | 40/KA 3600/ | 1
116D34S | 4021343003349 | 16D | ST Mufa krótka | 3/4 | 4.93 | 37 | 300/KA 27000/ | 1
116D38S | 4021343003363 | 16D | ST Mufa krótka | 3/8 | 3.09 | 15 | 1000/KA 90000/ | 1
1231100S | 4021343003929 | 23 | ST Nypel podwójny | 1x100 | 8.15 | 193 | 10/ 40/KA | 1
1231120S | 4021343003974 | 23 | ST Nypel podwójny | 1x120 | 10.19 | 267 | 5/ 40/KA | 1
123112100S | 4021343003998 | 23 | ST Nypel podwójny | 11/2x100 | 13.47 | 283 | 20/KA 1800/ | 1
123112120S | 4021343004032 | 23 | ST Nypel podwójny | 11/2x120 | 20.61 | 358 | 20/KA 1800/ | 1
123112150S | 4021343004094 | 23 | ST Nypel podwójny | 11/2x150 | 25.19 | 484 | 15/KA 1350/ | 1
123112180S | 4021343004155 | 23 | ST Nypel podwójny | 11/2x180 | 21.99 | 539 | 15/KA 1350/ | 1
123112200S | 4021343004193 | 23 | ST Nypel podwójny | 11/2x200 | 32.3 | 632 | 12/KA 1080/ | 1
123112250S | 4021343004216 | 23 | ST Nypel podwójny | 11/2x250 | 32.74 | 812 | 12/KA 1080/ | 1
123112300S | 4021343004254 | 23 | ST Nypel podwójny | 11/2x300 | 47.61 | 883 | 15/Kartom 675/ | 1
12311240S | 4021343004278 | 23 | ST Nypel podwójny | 11/2x40 | 39.84 | 101 | 50/KA 4500/ | 1
12311260S | 4021343004315 | 23 | ST Nypel podwójny | 11/2x60 | 11.31 | 168 | 30/KA 2700/ | 1
12311280S | 4021343004353 | 23 | ST Nypel podwójny | 11/2x80 | 14.55 | 226 | 20/KA 1800/ | 1
123114100S | 4021343004438 | 23 | ST Nypel podwójny | 11/4x100 | 11.64 | 261 | 20/KA 1800/ | 1
123114120S | 4021343004483 | 23 | ST Nypel podwójny | 11/4x120 | 19.84 | 316 | 20/KA 1800/ | 1
123114150S | 4021343004544 | 23 | ST Nypel podwójny | 11/4x150 | 17.4 | 395 | 20/KA 1800/ | 1
123114200S | 4021343004650 | 23 | ST Nypel podwójny | 11/4x200 | 31.96 | 529 | 15/KA 1350/ | 1
123114250S | 4021343004681 | 23 | ST Nypel podwójny | 11/4x250 | 32.39 | 701 | 12/KA 1080/ | 1
123114300S | 4021343004735 | 23 | ST Nypel podwójny | 11/4x300 | 30.57 | 829 | 18/Kartom 810/ | 1
12311440S | 4021343004759 | 23 | ST Nypel podwójny | 11/4x40 | 25.19 | 80 | 5/ 60/KA | 1
12311460S | 4021343004810 | 23 | ST Nypel podwójny | 11/4x60 | 16 | 110 | 5/ 40/KA | 1
12311480S | 4021343004872 | 23 | ST Nypel podwójny | 11/4x80 | 11.31 | 189 | 5/ 35/KA | 1
1231150S | 4021343004926 | 23 | ST Nypel podwójny | 1x150 | 12.4 | 315 | 5/ 30/KA | 1
1231180S | 4021343004995 | 23 | ST Nypel podwójny | 1x180 | 16.69 | 366 | 5/ 20/KA | 1
1231200S | 4021343005039 | 23 | ST Nypel podwójny | 1x200 | 16.69 | 440 | 5/ 20/KA | 1
12312100S | 4021343005077 | 23 | ST Nypel podwójny | 1/2x100 | 4.93 | 104 | 10/ 100/KA | 1
12312120S | 4021343005121 | 23 | ST Nypel podwójny | 1/2x120 | 6.07 | 129 | 10/ 90/KA | 1
12312150S | 4021343005190 | 23 | ST Nypel podwójny | 1/2x150 | 8.15 | 158 | 10/ 60/KA | 1
12312180S | 4021343005268 | 23 | ST Nypel podwójny | 1/2x180 | 8.83 | 212 | 10/ 60/KA | 1
12312200S | 4021343005305 | 23 | ST Nypel podwójny | 1/2x200 | 8.83 | 223 | 10/ 60/KA | 1
12312250S | 4021343005336 | 23 | ST Nypel podwójny | 1/2x250 | 13.47 | 265 | 10/ 60/Kartom | 1
12312300S | 4021343005381 | 23 | ST Nypel podwójny | 1/2x300 | 17.35 | 343 | 10/ 70/Kartom | 1
1231240S | 4021343005404 | 23 | ST Nypel podwójny | 1/2x40 | 4.21 | 38 | 10/ 200/KA | 1
1231250SA | 4021343005435 | 23 | ST Nypel podwójny | 1x250 | 19.84 | 569 | 5/ 20/KA | 1
1231260S | 4021343005503 | 23 | ST Nypel podwójny | 1/2x60 | 4.21 | 58 | 10/ 160/KA | 1
1231280S | 4021343005558 | 23 | ST Nypel podwójny | 1/2x80 | 3.86 | 84 | 10/ 150/KA | 1
1231300S | 4021343005626 | 23 | ST Nypel podwójny | 1x300 | 24.53 | 639 | 5/ 30/Kartom | 1
123140S | 4021343005640 | 23 | ST Nypel podwójny | 1x40 | 7.04 | 66 | 10/ 80/KA | 1
12314100S | 4021343005671 | 23 | ST Nypel podwójny | 1/4x100 | 14.66 | 59 | 10/ 150/KA | 1
12314120S | 4021343005718 | 23 | ST Nypel podwójny | 1/4x120 | 16 | 62 | 10/ 120/KA | 1
12314150S | 4021343005770 | 23 | ST Nypel podwójny | 1/4x150 | 18.5 | 98 | 10/ 120/KA | 1
12314200S | 4021343005879 | 23 | ST Nypel podwójny | 1/4x200 | 21.17 | 112 | 10/ 120/KA | 1
1231440S | 4021343005954 | 23 | ST Nypel podwójny | 1/4x40 | 12.4 | 23 | 10/ 500/KA | 1
1231480S | 4021343006036 | 23 | ST Nypel podwójny | 1/4x80 | 13.63 | 50 | 10/ 200/KA | 1
123160S | 4021343006128 | 23 | ST Nypel podwójny | 1x60 | 6 | 109 | 10/ 80/KA | 1
123180S | 4021343006180 | 23 | ST Nypel podwójny | 1x80 | 7.04 | 152 | 10/ 50/KA | 1
1232100S | 4021343006630 | 23 | ST Nypel podwójny | 2x100 | 20.93 | 393 | 12/KA 1080/ | 1
1232120S | 4021343006678 | 23 | ST Nypel podwójny | 2x120 | 26.96 | 495 | 12/KA 1080/ | 1
123212100S | 4021343006692 | 23 | ST Nypel podwójny | 21/2x100 | 42.67 | 410 | 6/KA 540/ | 1
123212120S | 4021343006739 | 23 | ST Nypel podwójny | 21/2x120 | 42.67 | 638 | 6/KA 540/ | 1
123212150S | 4021343006791 | 23 | ST Nypel podwójny | 21/2x150 | 50.51 | 814 | 5/KA 450/ | 1
123212180S | 4021343006852 | 23 | ST Nypel podwójny | 21/2x180 | 69.12 | 1.025,0 | 3/KA 270/ | 1
123212200S | 4021343006890 | 23 | ST Nypel podwójny | 21/2x200 | 63.67 | 989 | 4/KA 360/ | 1
123212250S | 4021343006913 | 23 | ST Nypel podwójny | 21/2x250 | 85.75 | 1.469,0 | 3/KA 270/ | 1
123212300S | 4021343006951 | 23 | ST Nypel podwójny | 21/2x300 | 90.31 | 1.792,0 | 6/Kartom 270/ | 1
12321260S | 4021343007019 | 23 | ST Nypel podwójny | 21/2x60 | 45.58 | 225 | 12/KA 1080/ | 1
12321280S | 4021343007057 | 23 | ST Nypel podwójny | 21/2x80 | 40.15 | 346 | 12/KA 1080/ | 1
1232150S | 4021343007132 | 23 | ST Nypel podwójny | 2x150 | 26.27 | 633 | 12/KA 1080/ | 1
1232180S | 4021343007194 | 23 | ST Nypel podwójny | 2x180 | 30.89 | 753 | 8/KA 720/ | 1
1232200S | 4021343007231 | 23 | ST Nypel podwójny | 2x200 | 34.47 | 844 | 6/KA 540/ | 1
1232250S | 4021343007255 | 23 | ST Nypel podwójny | 2x250 | 44.12 | 1.036,0 | 6/KA 540/ | 1
1232300S | 4021343007293 | 23 | ST Nypel podwójny | 2x300 | 54.37 | 1.330,0 | 8/Kartom 360/ | 1
123240S | 4021343007316 | 23 | ST Nypel podwójny | 2x40 | 36.83 | 128 | 36/KA 3240/ | 1
123260S | 4021343007354 | 23 | ST Nypel podwójny | 2x60 | 36.83 | 177 | 24/KA 2160/ | 1
123280S | 4021343007392 | 23 | ST Nypel podwójny | 2x80 | 21.27 | 286 | 16/KA 1440/ | 1
1233100S | 4021343007439 | 23 | ST Nypel podwójny | 3x100 | 56.87 | 610 | 5/KA 450/ | 1
1233120S | 4021343007477 | 23 | ST Nypel podwójny | 3x120 | 62.24 | 763 | 5/KA 450/ | 1
1233150S | 4021343007538 | 23 | ST Nypel podwójny | 3x150 | 85.34 | 985 | 3/KA 270/ | 1
1233180S | 4021343007590 | 23 | ST Nypel podwójny | 3x180 | 96.53 | 1.301,0 | 3/KA 270/ | 1
1233200S | 4021343007637 | 23 | ST Nypel podwójny | 3x200 | 103.14 | 1.491,0 | 2/KA 180/ | 1
1233250S | 4021343007651 | 23 | ST Nypel podwójny | 3x250 | 125.89 | 2.059,0 | 2/KA 180/ | 1
1233300S | 4021343007699 | 23 | ST Nypel podwójny | 3x300 | 143.73 | 2.234,0 | 3/Kartom 135/ | 1
12334100S | 4021343007736 | 23 | ST Nypel podwójny | 3/4x100 | 5.61 | 134 | 10/ 50/KA | 1
12334120S | 4021343007781 | 23 | ST Nypel podwójny | 3/4x120 | 7.04 | 162 | 5/ 50/KA | 1
12334150S | 4021343007842 | 23 | ST Nypel podwójny | 3/4x150 | 8.48 | 195 | 5/ 50/KA | 1
12334200S | 4021343007958 | 23 | ST Nypel podwójny | 3/4x200 | 12.74 | 283 | 5/ 30/KA | 1
12334250S | 4021343007989 | 23 | ST Nypel podwójny | 3/4x250 | 16 | 361 | 5/ 30/KA | 1
1233440S | 4021343008054 | 23 | ST Nypel podwójny | 3/4x40 | 4.81 | 51 | 10/ 120/KA | 1
1233460S | 4021343008115 | 23 | ST Nypel podwójny | 3/4x60 | 5.48 | 77 | 10/ 90/KA | 1
1233480S | 4021343008160 | 23 | ST Nypel podwójny | 3/4x80 | 7.77 | 98 | 10/ 70/KA | 1
123360S | 4021343008238 | 23 | ST Nypel podwójny | 3x60 | 64.11 | 560 | 10/KA 900/ | 1
123380S | 4021343008276 | 23 | ST Nypel podwójny | 3x80 | 68.17 | 541 | 5/KA 450/ | 1
12338100S | 4021343008290 | 23 | ST Nypel podwójny | 3/8x100 | 14.08 | 79 | 10/ 100/KA | 1
12338120S | 4021343008337 | 23 | ST Nypel podwójny | 3/8x120 | 14.15 | 96 | 10/ 100/KA | 1
12338150S | 4021343008399 | 23 | ST Nypel podwójny | 3/8x150 | 17.67 | 116 | 10/ 80/KA | 1
12338180S | 4021343008450 | 23 | ST Nypel podwójny | 3/8x180 | 21.27 | 115 | 10/ 80/KA | 1
12338250S | 4021343008511 | 23 | ST Nypel podwójny | 3/8x250 | 24.18 | 214 | 10/ 80/KA | 1
12338300S | 4021343008559 | 23 | ST Nypel podwójny | 3/8x300 | 25.19 | 244 | 10/ 100/Kartom | 1
1233840S | 4021343008573 | 23 | ST Nypel podwójny | 3/8x40 | 11.99 | 29 | 10/ 300/KA | 1
1233860S | 4021343008610 | 23 | ST Nypel podwójny | 3/8x60 | 11.99 | 46 | 10/ 250/KA | 1
1233880S | 4021343008658 | 23 | ST Nypel podwójny | 3/8x80 | 12.05 | 58 | 10/ 150/KA | 1
1234100S | 4021343008719 | 23 | ST Nypel podwójny | 4x100 | 124.21 | 766 | 2/KA 180/ | 1
1234120S | 4021343008757 | 23 | ST Nypel podwójny | 4x120 | 125.29 | 1.260,0 | 2/KA 180/ | 1
1234180S | 4021343008870 | 23 | ST Nypel podwójny | 4x180 | 165.2 | 1.946,0 | 2/KA 180/ | 1
1234200S | 4021343008917 | 23 | ST Nypel podwójny | 4x200 | 176.97 | 2.043,0 | 1/KA 90/ | 1
1234250S | 4021343008931 | 23 | ST Nypel podwójny | 4x250 | 198.52 | 2.697,0 | 1/KA 90/ | 1
1234300S | 4021343008979 | 23 | ST Nypel podwójny | 4x300 | 225.15 | 3.544,0 | 2/Kartom 90/ | 1
123460S | 4021343009037 | 23 | ST Nypel podwójny | 4x60 | 174.12 | 402 | 6/KA 540/ | 1
123480S | 4021343009075 | 23 | ST Nypel podwójny | 4x80 | 117.44 | 689 | 3/KA 270/ | 1
116112V | 4021343003448 | 16 | ST-Zn Mufa | 11/2 | 22.21 | 228 | 35/KA 3150/ | 1
116114V | 4021343003479 | 16 | ST-Zn Mufa | 11/4 | 14.91 | 207 | 45/KA 4050/ | 1
11612V | 4021343003493 | 16 | ST-Zn Mufa | 1/2 | 6.39 | 61 | 10/ 150/KA | 1
11614V | 4021343003516 | 16 | ST-Zn Mufa | 1/4 | 6 | 29 | 10/ 500/KA | 1
1161V | 4021343003424 | 16 | ST-Zn Mufa | 1 | 12.74 | 148 | 10/ 60/KA | 1
1162V | 4021343003554 | 16 | ST-Zn Mufa | 2 | 41.25 | 323 | 20/KA 1800/ | 1
11634V | 4021343003615 | 16 | ST-Zn Mufa | 3/4 | 8.48 | 79 | 10/ 120/KA | 1
11638V | 4021343003639 | 16 | ST-Zn Mufa | 3/8 | 8.89 | 30 | 10/ 300/KA | 1
1231100V | 4021343003936 | 23 | ST-Zn Nypel podwójny | 1x100 | 12.28 | 203 | 10/ 40/KA | 1
1231120V | 4021343003981 | 23 | ST-Zn Nypel podwójny | 1x120 | 13.15 | 242 | 5/ 40/KA | 1
123112100V | 4021343004001 | 23 | ST-Zn Nypel podwójny | 11/2x100 | 20.43 | 275 | 20/KA 1800/ | 1
123112120V | 4021343004049 | 23 | ST-Zn Nypel podwójny | 11/2x120 | 21.77 | 359 | 20/KA 1800/ | 1
123112150V | 4021343004100 | 23 | ST-Zn Nypel podwójny | 11/2x150 | 25.64 | 469 | 15/KA 1350/ | 1
123112180V | 4021343004162 | 23 | ST-Zn Nypel podwójny | 11/2x180 | 31.1 | 604 | 15/KA 1350/ | 1
123112200V | 4021343004209 | 23 | ST-Zn Nypel podwójny | 11/2x200 | 34.13 | 627 | 12/KA 1080/ | 1
123112300V | 4021343004261 | 23 | ST-Zn Nypel podwójny | 11/2x300 | 46.06 | 950 | 15/Kartom 675/ | 1
12311240V | 4021343004285 | 23 | ST-Zn Nypel podwójny | 11/2x40 | 29.29 | 73 | 50/KA 4500/ | 1
12311260V | 4021343004322 | 23 | ST-Zn Nypel podwójny | 11/2x60 | 14.76 | 177 | 30/KA 2700/ | 1
12311280V | 4021343004360 | 23 | ST-Zn Nypel podwójny | 11/2x80 | 18.32 | 216 | 20/KA 1800/ | 1
123114100V | 4021343004445 | 23 | ST-Zn Nypel podwójny | 11/4x100 | 15.32 | 247 | 20/KA 1800/ | 1
123114120V | 4021343004490 | 23 | ST-Zn Nypel podwójny | 11/4x120 | 17.91 | 307 | 20/KA 1800/ | 1
123114150V | 4021343004551 | 23 | ST-Zn Nypel podwójny | 11/4x150 | 22.62 | 408 | 20/KA 1800/ | 1
123114180V | 4021343004629 | 23 | ST-Zn Nypel podwójny | 11/4x180 | 26.88 | 526 | 15/KA 1350/ | 1
123114200V | 4021343004667 | 23 | ST-Zn Nypel podwójny | 11/4x200 | 29.86 | 561 | 15/KA 1350/ | 1
123114300V | 4021343004742 | 23 | ST-Zn Nypel podwójny | 11/4x300 | 42.24 | 971 | 18/Kartom 810/ | 1
12311440V | 4021343004766 | 23 | ST-Zn Nypel podwójny | 11/4x40 | 25.64 | 82 | 5/ 60/KA | 1
12311460V | 4021343004827 | 23 | ST-Zn Nypel podwójny | 11/4x60 | 12.5 | 123 | 5/ 40/KA | 1
12311480V | 4021343004889 | 23 | ST-Zn Nypel podwójny | 11/4x80 | 13.59 | 195 | 5/ 35/KA | 1
1231150V | 4021343004933 | 23 | ST-Zn Nypel podwójny | 1x150 | 16.19 | 326 | 5/ 30/KA | 1
1231180V | 4021343005008 | 23 | ST-Zn Nypel podwójny | 1x180 | 20 | 391 | 5/ 20/KA | 1
1231200V | 4021343005046 | 23 | ST-Zn Nypel podwójny | 1x200 | 21.27 | 478 | 5/ 20/KA | 1
12312100V | 4021343005084 | 23 | ST-Zn Nypel podwójny | 1/2x100 | 6 | 108 | 10/ 100/KA | 1
12312120V | 4021343005138 | 23 | ST-Zn Nypel podwójny | 1/2x120 | 7.23 | 131 | 10/ 90/KA | 1
12312150V | 4021343005206 | 23 | ST-Zn Nypel podwójny | 1/2x150 | 8.89 | 175 | 10/ 60/KA | 1
12312180V | 4021343005275 | 23 | ST-Zn Nypel podwójny | 1/2x180 | 11.87 | 221 | 10/ 60/KA | 1
12312200V | 4021343005312 | 23 | ST-Zn Nypel podwójny | 1/2x200 | 11.87 | 232 | 10/ 60/KA | 1
12312250V | 4021343005343 | 23 | ST-Zn Nypel podwójny | 1/2x250 | 15.81 | 303 | 10/ 60/Kartom | 1
12312300V | 4021343005398 | 23 | ST-Zn Nypel podwójny | 1/2x300 | 18.17 | 360 | 10/ 70/Kartom | 1
1231240V | 4021343005411 | 23 | ST-Zn Nypel podwójny | 1/2x40 | 4.21 | 38 | 10/ 200/KA | 1
1231250VA | 4021343005459 | 23 | ST-Zn Nypel podwójny | 1x250 | 29.86 | 541 | 5/ 20/KA | 1
1231260V | 4021343005510 | 23 | ST-Zn Nypel podwójny | 1/2x60 | 4.21 | 63 | 10/ 160/KA | 1
1231280V | 4021343005565 | 23 | ST-Zn Nypel podwójny | 1/2x80 | 5.48 | 80 | 10/ 150/KA | 1
1231300V | 4021343005633 | 23 | ST-Zn Nypel podwójny | 1x300 | 31.1 | 689 | 5/ 30/Kartom | 1
123140V | 4021343005657 | 23 | ST-Zn Nypel podwójny | 1x40 | 7.39 | 61 | 10/ 80/KA | 1
12314100V | 4021343005688 | 23 | ST-Zn Nypel podwójny | 1/4x100 | 15.82 | 57 | 10/ 150/KA | 1
12314120V | 4021343005725 | 23 | ST-Zn Nypel podwójny | 1/4x120 | 17.5 | 79 | 10/ 120/KA | 1
12314150V | 4021343005787 | 23 | ST-Zn Nypel podwójny | 1/4x150 | 20.3 | 88 | 10/ 120/KA | 1
1231440V | 4021343005961 | 23 | ST-Zn Nypel podwójny | 1/4x40 | 13.15 | 24 | 10/ 500/KA | 1
1231460V | 4021343006005 | 23 | ST-Zn Nypel podwójny | 1/4x60 | 13.23 | 35 | 10/ 400/KA | 1
1231480V | 4021343006043 | 23 | ST-Zn Nypel podwójny | 1/4x80 | 14.48 | 45 | 10/ 200/KA | 1
123160V | 4021343006135 | 23 | ST-Zn Nypel podwójny | 1x60 | 8.07 | 135 | 10/ 80/KA | 1
123180V | 4021343006197 | 23 | ST-Zn Nypel podwójny | 1x80 | 10.19 | 159 | 10/ 50/KA | 1
1232100V | 4021343006647 | 23 | ST-Zn Nypel podwójny | 2x100 | 26.12 | 397 | 12/KA 1080/ | 1
1232120V | 4021343006685 | 23 | ST-Zn Nypel podwójny | 2x120 | 28.55 | 513 | 12/KA 1080/ | 1
123212100V | 4021343006708 | 23 | ST-Zn Nypel podwójny | 21/2x100 | 51.03 | 469 | 6/KA 540/ | 1
123212120V | 4021343006746 | 23 | ST-Zn Nypel podwójny | 21/2x120 | 54.27 | 566 | 6/KA 540/ | 1
123212150V | 4021343006807 | 23 | ST-Zn Nypel podwójny | 21/2x150 | 63.76 | 717 | 6/KA 540/ | 1
123212180V | 4021343006869 | 23 | ST-Zn Nypel podwójny | 21/2x180 | 78.16 | 1.114,0 | 3/KA 270/ | 1
123212200V | 4021343006906 | 23 | ST-Zn Nypel podwójny | 21/2x200 | 80.23 | 1.218,0 | 4/KA 360/ | 1
123212300V | 4021343006968 | 23 | ST-Zn Nypel podwójny | 21/2x300 | 113.35 | 1.753,0 | 6/Kartom 270/ | 1
12321280V | 4021343007064 | 23 | ST-Zn Nypel podwójny | 21/2x80 | 49.55 | 383 | 12/KA 1080/ | 1
1232150V | 4021343007149 | 23 | ST-Zn Nypel podwójny | 2x150 | 36.23 | 644 | 12/KA 1080/ | 1
1232180V | 4021343007200 | 23 | ST-Zn Nypel podwójny | 2x180 | 46.13 | 720 | 8/KA 720/ | 1
1232200V | 4021343007248 | 23 | ST-Zn Nypel podwójny | 2x200 | 48.21 | 880 | 6/KA 540/ | 1
1232250V | 4021343007262 | 23 | ST-Zn Nypel podwójny | 2x250 | 62.74 | 1.196,0 | 6/KA 540/ | 1
1232300V | 4021343007309 | 23 | ST-Zn Nypel podwójny | 2x300 | 73.01 | 1.484,0 | 8/Kartom 360/ | 1
123240V | 4021343007323 | 23 | ST-Zn Nypel podwójny | 2x40 | 37.81 | 112 | 36/KA 3240/ | 1
123260V | 4021343007361 | 23 | ST-Zn Nypel podwójny | 2x60 | 37.81 | 194 | 24/KA 2160/ | 1
123280V | 4021343007408 | 23 | ST-Zn Nypel podwójny | 2x80 | 24.29 | 273 | 16/KA 1440/ | 1
1233100V | 4021343007446 | 23 | ST-Zn Nypel podwójny | 3x100 | 74.86 | 591 | 5/KA 450/ | 1
1233150V | 4021343007545 | 23 | ST-Zn Nypel podwójny | 3x150 | 93.88 | 1.048,0 | 3/KA 270/ | 1
1233200V | 4021343007644 | 23 | ST-Zn Nypel podwójny | 3x200 | 115.18 | 1.560,0 | 2/KA 180/ | 1
12334100V | 4021343007743 | 23 | ST-Zn Nypel podwójny | 3/4x100 | 8.48 | 143 | 10/ 50/KA | 1
12334120V | 4021343007798 | 23 | ST-Zn Nypel podwójny | 3/4x120 | 8.89 | 178 | 5/ 50/KA | 1
12334150V | 4021343007859 | 23 | ST-Zn Nypel podwójny | 3/4x150 | 11.46 | 229 | 5/ 50/KA | 1
12334180V | 4021343007927 | 23 | ST-Zn Nypel podwójny | 3/4x180 | 14.08 | 268 | 5/ 50/KA | 1
12334200V | 4021343007965 | 23 | ST-Zn Nypel podwójny | 3/4x200 | 15.32 | 310 | 5/ 30/KA | 1
12334250V | 4021343007996 | 23 | ST-Zn Nypel podwójny | 3/4x250 | 19.14 | 416 | 5/ 30/KA | 1
12334300V | 4021343008047 | 23 | ST-Zn Nypel podwójny | 3/4x300 | 21.51 | 460 | 5/ 50/Kartom | 1
1233440V | 4021343008061 | 23 | ST-Zn Nypel podwójny | 3/4x40 | 4.87 | 45 | 10/ 120/KA | 1
1233460V | 4021343008122 | 23 | ST-Zn Nypel podwójny | 3/4x60 | 6 | 83 | 10/ 90/KA | 1
1233480V | 4021343008177 | 23 | ST-Zn Nypel podwójny | 3/4x80 | 7.23 | 108 | 10/ 70/KA | 1
123380V | 4021343008283 | 23 | ST-Zn Nypel podwójny | 3x80 | 80.71 | 527 | 5/KA 450/ | 1
12338100V | 4021343008306 | 23 | ST-Zn Nypel podwójny | 3/8x100 | 15.41 | 77 | 10/ 100/KA | 1
12338120V | 4021343008344 | 23 | ST-Zn Nypel podwójny | 3/8x120 | 16.92 | 94 | 10/ 100/KA | 1
12338150V | 4021343008405 | 23 | ST-Zn Nypel podwójny | 3/8x150 | 19.54 | 129 | 10/ 80/KA | 1
12338180V | 4021343008467 | 23 | ST-Zn Nypel podwójny | 3/8x180 | 21.51 | 140 | 10/ 80/KA | 1
12338200V | 4021343008504 | 23 | ST-Zn Nypel podwójny | 3/8x200 | 22.76 | 166 | 10/ 80/KA | 1
12338250V | 4021343008528 | 23 | ST-Zn Nypel podwójny | 3/8x250 | 30.29 | 224 | 10/ 80/KA | 1
12338300V | 4021343008566 | 23 | ST-Zn Nypel podwójny | 3/8x300 | 35.82 | 259 | 10/ 100/Kartom | 1
1233840V | 4021343008580 | 23 | ST-Zn Nypel podwójny | 3/8x40 | 12.57 | 29 | 10/ 200/KA | 1
1233860V | 4021343008627 | 23 | ST-Zn Nypel podwójny | 3/8x60 | 12.74 | 52 | 10/ 250/KA | 1
1233880V | 4021343008665 | 23 | ST-Zn Nypel podwójny | 3/8x80 | 13.97 | 67 | 10/ 150/KA | 1
8WNO4715480-05 | 4021343441905 | ACO203 BT | Zaciskarka akumulatorowa ACO 203 bez szczęk w walizce | DN 12-54 | 8226.75 | 8500 | 1/1K | 1
8WNO4717880-50 | 4021343451690 | ACO203XL BT | Zaciskarka akumulatorowa ACO 203XL bez szczęk w walizce | DN 12-108 | 10895.8 | 1780 | 1/1K | 1
8WNO4861180-50 | 4021343488948 | ACO103 BT | Zaciskarka akumulatorowa ACO 103 + akumulator 3 Ah + ładowarka w waliżce bez szczęk | DN 12-35 | 6612.55 |  |  | 1
8WNO4852380-50 | 4021343488993 | ACO403 BT | Zaciskarka akumulatorowa ACO 403 + 2 szt. Akumulatorów 5Ah + ładowarka, w walizce bez szczęk | DN 76,1 - 168,3 (HP) | 21421.02 |  |  | 1
8WNO17430-50 | 4021343138843 | LDG 18V | Ładowarka 18 V do akumulatora nr 6906 |  | 1121.96 | 678 | 1/ 2/KA | 1
8WNO17662-50 | 4021343488955 | LDG 12V | Ładowarka 12 V do akumulatora nr 6906 |  | 1070.9 |  |  | 1
8WNO48154-50 | 4021343333859 | PB2-TH | Szczęka zaciskowa SANHA profil TH do 3fit Press do zaciskarek EPL202, EFP 203, ACO 202 | DN 14 | 747.93 | 1.915,00 |  | 1
8WNO48155-50 | 4021343333811 | PB2-TH | Szczęka zaciskowa SANHA profil TH do 3fit Press do zaciskarek EPL202, EFP 203, ACO 202 | DN 16 | 756.55 | 1.978,00 |  | 1
8WNO48157-50 | 4021343333828 | PB2-TH | Szczęka zaciskowa SANHA profil TH do 3fit Press do zaciskarek EPL202, EFP 203, ACO 202 | DN 20 | 756.55 | 1.957,00 |  | 1
8WNO48159-50 | 4021343333835 | PB2-TH | Szczęka zaciskowa SANHA profil TH do 3fit Press do zaciskarek EPL202, EFP 203, ACO 202 | DN 26 | 756.55 | 2.088,00 | 1/ 2/KA | 1
8WNO48160-50 | 4021343333842 | PB2-TH | Szczęka zaciskowa SANHA profil TH do 3fit Press do zaciskarek EPL202, EFP 203, ACO 202 | DN 32 | 756.55 | 2.601,00 | 1/ 2/KA | 1
8WNO46819-50 | 4021343489259 | PB2-TH | Szczęka zaciskowa SANHA profil TH do 3fit Press do zaciskarek EPL202, EFP 203, ACO 203 | DN 40 | 892.08 |  |  | 1
8WNO44462-05 | 4021343139253 | PB2-SA | Szczęka zaciskowa SANHA Standard do zaciskarek EPL202, EFP 203, ACO 202, luzem | DN 12 | 677.85 | 1.735,00 | 1/ 4/KA | 1
8WNO44463-05 | 4021343139260 | PB2-SA | Szczęka zaciskowa SANHA Standard do zaciskarek EPL202, EFP 203, ACO 202, luzem | DN 15 | 677.85 | 1.904,00 | 1/ 4/KA | 1
8WNO44464-05 | 4021343139277 | PB2-SA | Szczęka zaciskowa SANHA Standard do zaciskarek EPL202, EFP 203, ACO 202, luzem | DN 18 | 677.85 | 1.872,00 | 1/ 4/KA | 1
8WNO44465-05 | 4021343139284 | PB2-SA | Szczęka zaciskowa SANHA Standard do zaciskarek EPL202, EFP 203, ACO 202, luzem | DN 22 | 677.85 | 1.809,00 | 1/ 4/KA | 1
8WNO44466-05 | 4021343139291 | PB2-SA | Szczęka zaciskowa SANHA Standard do zaciskarek EPL202, EFP 203, ACO 202, luzem | DN 28 | 677.85 | 1.767,00 | 1/KC 18/ | 1
8WNO44467-05 | 4021343139307 | PB2-SA | Szczęka zaciskowa SANHA Standard do zaciskarek EPL202, EFP 203, ACO 202, luzem | DN 35 | 677.85 | 1.886,00 | 1/ | 1
8WNO48043-50 | 4021343489044 | PB1-M | Szczęka zaciskowa o profilu M do zaciskarki ACO 103, luzem | DN 12 | 800.1 |  |  | 1
8WNO48044-50 | 4021343489051 | PB1-M | Szczęka zaciskowa o profilu M do zaciskarki ACO 103, luzem | DN 15 | 800.1 |  |  | 1
8WNO48045-50 | 4021343489068 | PB1-M | Szczęka zaciskowa o profilu M do zaciskarki ACO 103, luzem | DN 18 | 800.1 |  |  | 1
8WNO48046-50 | 4021343489075 | PB1-M | Szczęka zaciskowa o profilu M do zaciskarki ACO 103, luzem | DN 22 | 800.1 |  |  | 1
8WNO48047-50 | 4021343489082 | PB1-M | Szczęka zaciskowa o profilu M do zaciskarki ACO 103, luzem | DN 28 | 800.1 |  |  | 1
8WNO48048-50 | 4021343489099 | PB1-M | Szczęka zaciskowa o profilu M do zaciskarki ACO 103, luzem | DN 35 | 1001.58 |  |  | 1
8WNO48058-50 | 4021343489105 | PB1-TH | Szczęka zaciskowa o profilu M do zaciskarki ACO 103, luzem | DN 16 | 804.71 |  |  | 1
8WNO48060-50 | 4021343489112 | PB1-TH | Szczęka zaciskowa o profilu M do zaciskarki ACO 103, luzem | DN 20 | 804.71 |  |  | 1
8WNO48062-50 | 4021343489129 | PB1-TH | Szczęka zaciskowa o profilu M do zaciskarki ACO 103, luzem | DN 26 | 804.71 |  |  | 1
8WNO48063-50 | 4021343489136 | PB1-TH | Szczęka zaciskowa o profilu M do zaciskarki ACO 103, luzem | DN 32 | 804.71 |  |  | 1
8WNO43886-50 | 40.21343.38290.1 | PSL-HP(2) | Łańcuch zaciskowy HP do zaciskarek ECO 401 , luzem ( do systemów ppoż.) | DN 28 | 8188.4 |  |  | 1
8WNO44359-50 | 4021343382918 | PSL-HP(2) | Łańcuch zaciskowy HP do zaciskarek ECO 401 , luzem ( do systemów ppoż.) | DN 35 | 4092.01 |  |  | 1
8WNO44224-50 | 4021343382925 | PSL-HP(2) | Łańcuch zaciskowy HP do zaciskarek ECO 401 , luzem ( do systemów ppoż.) | DN 42 | 4396.76 |  |  | 1
8WNO44225-50 | 4021343382932 | PSL-HP(2) | Łańcuch zaciskowy HP do zaciskarek ECO 401 , luzem ( do systemów ppoż.) | DN 54 | 4570.89 |  |  | 1
8WNO43826-50 | 4021343382949 | PSL-HP(4) | Łańcuch zaciskowy HP do zaciskarek ECO 401 , luzem ( do systemów ppoż.) | DN 76,1 | 5959.39 |  |  | 1
8WNO43827-50 | 4021343382956 | PSL-HP(4) | Łańcuch zaciskowy HP do zaciskarek ECO 401 , luzem ( do systemów ppoż.) | DN 88,9 | 6132.16 |  |  | 1
8WNO43828-50 | 4021343382963 | PSL-HP(4) | Łańcuch zaciskowy HP do zaciskarek ECO 401 , luzem ( do systemów ppoż.) | DN 108 | 7496.92 |  |  | 1
8WNO44442-05 | 4021343390746 | PSL-SA | Łańcuch zaciskowy SO do zaciskarek EFP 202, ECO 202, ACO 202, luzem | DN 42 | 3777.13 |  |  | 1
8WNO44443-05 | 4021343390753 | PSL-SA | Łańcuch zaciskowy SO do zaciskarek EFP 202, ECO 202, ACO 202, luzem | DN 54 | 3777.13 |  |  | 1
8WNO48634-50 | 40.21343.49086.6 | PSL-SA | Łańcuch zaciskowy SO do zaciskarki ACO 203 XL , luzem, profil M | DN 64 | 4487.71 |  |  | 1
8WNO48635-50 | 40.21343.49085.9 | PSL-SA | Łańcuch zaciskowy SO do zaciskarki ACO 203 XL , luzem, profil M | DN 66,7 | 4960.36 |  |  | 1
8WNO48636-50 | 40.21343.49087.3 | PSL-SA | Łańcuch zaciskowy SO do zaciskarki ACO 203 XL , luzem, profil M | DN 76,1 | 4705.68 |  |  | 1
8WNO48637-50 | 40.21343.49088.0 | PSL-SA | Łańcuch zaciskowy SO do zaciskarki ACO 203 XL , luzem, profil M | DN 88,9 | 5405.63 |  |  | 1
8WNO48638-50 | 40.21343.49089.7 | PSL-SA | Łańcuch zaciskowy SO do zaciskarki ACO 203 XL , luzem, profil M | DN 108,0 | 6568.37 |  |  | 1
8WNO43610-05 | 4021343390722 | ZB203 | Szczęka pośrednia do zaciskarki ACO 203 XL do łańcuchów DN 42-54 | DN 42-54 | 1478.85 |  |  | 1
8WNO44967-50 | 4021343413933 | ZB221 | Szczęka pośrednia do zaciskarki ACO 203 XL do łańcuchów DN 64-108 (I) | DN 64 - 108 -1 zacisk | 2894.42 |  |  | 1
8WNO44970-50 | 4021343413940 | ZB222 | Szczęka pośrednia do zaciskarki ACO 203 XL do łańcuchów DN 108 (II) | DN 108 mm - 2 zacisk | 2894.42 |  |  | 1
8WNO43754-50 | 4021343390906 | PSL-TH | Łańcuch zaciskowy SO, profil TH do zaciskarek EFP 202, ECO 202, ACO 202, luzem | DN 40 | 3523.5 |  |  | 1
8WNO43755-50 | 4021343390920 | PSL-TH | Łańcuch zaciskowy SO, profil TH do zaciskarek EFP 202, ECO 202, ACO 202, luzem | DN 50 | 3523.5 |  |  | 1
8WNO43756-50 | 4021343390937 | PSL-TH | Łańcuch zaciskowy SO, profil TH do zaciskarek EFP 202, ECO 202, ACO 202, luzem | DN 63 | 5543.97 |  |  | 1
8WNO17661-50 | 4021343488962 | AKU 12V | Dodatkowy akumulator do zaciskarki ACO 103 | 12 V, 3 Ah | 963.42 |  |  | 1
8WNO17431-50 | 4021343489013 | AKU 18V(2) | Dodatkowy akumulator do zaciskarki ACO 203(XL) | 18 V, 3 Ah | 1123.14 |  |  | 1
8WNO18100-50 | 4021343489020 | AKU 18V(4) | Dodatkowy akumulator do zaciskarki ACO 403 | 18 V, 5 Ah | 2071.8 |  |  | 1
16912 | 4021343175206 | 6912 | Walizka SANHA, pusta na 6 szczęk zaciskowych nr 6920 |  | 542.48 | 6.302,00 | 30/KA 2700/ | 1
84975 | 4021343142659 | 4975 | Obcinarka do rur z miedzi | DN 6-28 | 164.74 | 270 | 40/KA 3600/ | 1
84977 | 4021343142666 | 4977 | Obcinarka do rur z miedzi | DN 6-35 | 203.09 | 400 | 12/KA 1080/ | 1
84978 | 4021343093784 | 4978 | Obcinarka do rur z miedzi i ze stali szlachetnej | DN 15-65 | 1049.51 | 2.468,00 | 1/ 5/Kartom | 1
84979 | 4021343164330 | 4979 | Klucz wielofunkcyjny | - | 141.41 | 289 | 35/KA 3150/ | 1
84980 | 4021343140297 | 4980 | Szablon do rur z otwieraczem do SANHA-CU/RG | 12-54 mm | 23.5 | 66 | 250/KC 4500/ | 1
84981 | 4021343142673 | 4981 | Szablon do rur z otwieraczem do SANHA-NiroSan | 12-54 mm | 23.5 | 72 | 20/KA 1800/ | 1
84982 | 4021343148354 | 4982 | Gratownik mały | DN 6-35 | 33.74 | 37 | 45/KA 4050/ | 1
84983 | 4021343148361 | 4983 | Gratownik duży | DN 35 -64 | 66.07 | 90 | 12/KA 1080/ | 1
84985 | 4021343164347 | 4985 | Obcinarka do rur z miedzi i ze stali szlachetnej | DN 6-64 | 919.33 | 1.816,00 | 5/Kartom 450/ | 1
84986 | 4021343164361 | 4986 | Kółko tnące do obcinarki 4985 | - | 41.07 | 32 | 120/KA 10800/ | 1
84992 | 4021343450891 | 4992 | Uniwersalny szablon do oznakowania rur NiroSan i Niro-Therm z uchwytem na marker | DN 15-108 | 54.25 |  |  | 1
84993 |  | 4993 | Szablon do oznakowania rur w systemie SANHA®-Press, PURAPRESS® i SANHA®-Therm, DN 12 - 108 mm | DN 15-108 | 54.25 |  |  | 1
84998 | 4021343392887 | 4998 | Klucz do o-ringów | - | 9.55 |  |  | 1
169114 | 4021343390777 | 6911.4 | Walizka na łańcuchy zaciskowe DN 42 i 54 mm nr 6932-SO i szczękę pośrednią nr 6931.4 |  | 642.49 | 3.100,00 | 1/ | 1
169115 | 4021343390784 | 6911.5 | Walizka na łańcuchy zaciskowe DN 76,1 i 88,9 mm nr 6933-SO i szczękę pośrednią nr 6931.5 |  | 642.49 | 3.100,00 | 1/ | 1
84971541 | 4021343093814 | 4971 | Kółko tnące do obcinarki | DN 13-65 | 55.12 | 32 | 120/KA 10800/ | 1
84971543 | 4021343093821 | 4971 | Kółko tnące do obcinarki | DN 4-35 | 33.16 | 4.5 | 1000/KA 90000/ | 1
84996.1E | 4021343381591 | 4996E | Noże zamienne do nożyczek | DN 16-20 | 63.72 |  |  | 1
84996.2E | 4021343381607 | 4996E | Noże zamienne do nożyczek | DN 26-32 | 137.61 |  |  | 1
84999 |  | 4999 | Kalibrownik uniwersalny do rur wielowarstwowych | DN 16-26 | 66.03 |  |  | 1
8WNO48314-50 | 40.21343.49315.7 | PSL-MP | Łańcuch zaciskowy o profilu MP do ACO 203 XL do systemu SANHA HEAVY PRESS STEEL | 1 1/4 | na zapytanie |  |  | 1
8WNO48315-50 | 40.21343.49316.4 | PSL-MP | Łańcuch zaciskowy o profilu MP do ACO 203 XL do systemu SANHA HEAVY PRESS STEEL | 1 1/2 | na zapytanie |  |  | 1
8WNO48316-50 | 40.21343.49317.1 | PSL-MP | Łańcuch zaciskowy o profilu MP do ACO 203 XL do systemu SANHA HEAVY PRESS STEEL | 2 | na zapytanie |  |  | 1
8WNO48467-50 | 40.21343.49312.6 | PB2- MP | Szczęka zaciskowa o profilu MP do ACO 203 XL do systemu SANHA HEAVY PRESS STEEL | 1/2 | na zapytanie |  |  | 1
8WNO48468-50 | 40.21343.49313.3 | PB2- MP | Szczęka zaciskowa o profilu MP do ACO 203 XL do systemu SANHA HEAVY PRESS STEEL | 1 | na zapytanie |  |  | 1
8WNO48469-50 | 40.21343.49314.0 | PB2- MP | Szczęka zaciskowa o profilu MP do ACO 203 XL do systemu SANHA HEAVY PRESS STEEL | 1 | na zapytanie |  |  | 1
8WNO45050-40 |  | PSL - M | Łańcuch zaciskowy o profilu M do ACO 401, rozmiar XXL | 168,3 mm | na zapytanie |  |  | 1
13K542 | 4021343009396 | 3K | CU Łuk 90° do spawania | 54x2 | 232.68 | 360 | 30/KC 540/ | 1
13K642 | 4021343009402 | 3K | CU Łuk 90° do spawania | 64x2 | 295.29 | 394 | 40/KC 720/ | 1
13K762 | 4021343009426 | 3K | CU Łuk 90° do spawania | 76,1x2 | 442.54 | 650 | 20/KC 360/ | 1
13K892 | 4021343009440 | 3K | CU Łuk 90° do spawania | 88,9x2 | 532.95 | 880 | 12/KC 216/ | 1
13K10825 | 4021343009235 | 3K | CU Łuk 90° do spawania | 108,0x2,5 | 1013.09 | 1.616,00 | 6/KC 108/ | 1
1WBS3515V | 4021343002946 | WBS V | CU Kołnierz do spawania | 35x1,5 | 117.84 | 82 | 200/Kartom 9000/ | 1
1WBS4215V | 4021343002960 | WBS V | CU Kołnierz do spawania | 42x1,5 | 127.45 | 77 | 100/Kartom 4500/ | 1
1WBS542V | 4021343003004 | WBS V | CU Kołnierz do spawania | 54x2 | 148.98 | 132 | 80/Kartom 3600/ | 1
1WBS762V | 4021343003073 | WBS V | CU Kołnierz do spawania | 76,1x2 | 194.57 | 184 | 45/Kartom 2025/ | 1
1WBS892V | 4021343003110 | WBS V | CU Kołnierz do spawania | 88,9x2 | 232.9 | 226 | 40/Kartom 1800/ | 1
1WBS10825V | 4021343002724 | WBS V | CU Kołnierz do spawania | 108,0x2,5 | 280.97 | 342 | 20/Kartom 900/ | 1
1WBS1333V | 4021343002755 | WBS V | CU Kołnierz do spawania | 133x3 | 327.84 | 564 | 12/Kartom 540/ | 1
1WBS1593V | 4021343002816 | WBS V | CU Kołnierz do spawania | 159x3 | 443.07 | 626 | 10/Kartom 450/ | 1
1WBS2193V | 4021343002861 | WBS V | CU Kołnierz do spawania | 219x3 | 647.33 | 824 | 10/KC 180/ | 1
1KB3515 | 4021343001901 | KB | CU Kapa do spawania | 35x1,5 | 105.99 | 28 | 300/Kartom 13500/ | 1
1KB4215 | 4021343001918 | KB | CU Kapa do spawania | 42x1,5 | 114.27 | 36 | 250/Kartom 11250/ | 1
1KB422 | 4021343001925 | KB | CU Kapa do spawania | 42x2 | 127.6 | 46 | 250/Kartom 11250/ | 1
1KB542 | 4021343001932 | KB | CU Kapa do spawania | 54x2 | 201.47 | 74 | 200/Kartom 9000/ | 1
1KB642 | 4021343001949 | KB | CU Kapa do spawania | 64x2 | 215.3 | 94 | 150/Kartom 6750/ | 1
1KB672 | 4021343126758 | KB | CU Kapa do spawania | 66,7x2 | 229.71 | 98 | 150/Kartom 6750/ | 1
1KB762 | 4021343001963 | KB | CU Kapa do spawania | 76,1x2 | 255.45 | 144 | 100/Kartom 4500/ | 1
1KB802 | 4021343001970 | KB | CU Kapa do spawania | 80x2 | 280.44 | 144 | 90/Kartom 4050/ | 1
1KB892 | 4021343001987 | KB | CU Kapa do spawania | 88,9x2 | 289.53 | 174 | 80/Kartom 3600/ | 1
1KB10825 | 4021343001819 | KB | CU Kapa do spawania | 108,0x2,5 | 416.92 | 332 | 40/Kartom 1800/ | 1
1KB1333 | 4021343001833 | KB | CU Kapa do spawania | 133x3 | 736.87 | 542 | 30/Kartom 1350/ | 1
1KB1593 | 4021343001857 | KB | CU Kapa do spawania | 159x3 | 955.88 | 752 | 15/Kartom 675/ | 1
1KB2193 | 4021343001871 | KB | CU Kapa do spawania | 219x3 | 1402.08 | 1.542,00 | 5/Kartom 225/ | 1
391034114S | 4021343060342 | 910SW | Żeliwne śrubunki do pomp GW z uszczelką | 3/4x11/4 | 49.51 | 372 | 1/ 60/KD | 1
39101112S | 4021343060311 | 910SW | Żeliwne śrubunki do pomp GW z uszczelką | 1x11/2 | 53.65 | 474 | 1/ 50/KD | 1
39101142S | 4021343060335 | 910SW | Żeliwne śrubunki do pomp GW z uszczelką | 11/4x2 | 82.23 | 857 | 1/ 30/KD | 1
392034114S | 4021343060489 | 920SW | Żeliwne śrubunki do pomp GW bez uszczelki | 3/4x11/4 | 44.73 | 370 | 1/ 60/KD | 1
39201112S | 4021343060458 | 920SW | Żeliwne śrubunki do pomp GW bez uszczelki | 1x11/2 | 46.84 | 479 | 1/ 50/KD | 1
39201142S | 4021343060472 | 920SW | Żeliwne śrubunki do pomp GW bez uszczelki | 11/4x2 | 70.52 | 842 | 1/ 30/KD | 1
392634114S | 4021343060663 | 926SW | Żeliwne śrubunki do pomp GZ z uszczelką | 3/4x11/4 | 47 | 500 | 1/ 40/KD | 1
39261112S | 4021343060625 | 926SW | Żeliwne śrubunki do pomp GZ z uszczelką | 1x11/2 | 63.09 | 689 | 1/ 30/KD | 1
39261142S | 4021343060656 | 926SW | Żeliwne śrubunki do pomp GZ z uszczelką | 11/4x2 | 103.28 | 1.104,00 | 1/ 20/KD | 1
39251112S | 4021343060571 | 925SW | Żeliwne śrubunki do pomp GZ bez uszczelki | 1x11/2 | 55.49 | 668 | 1/ 30/KD | 1
39251142S | 4021343060601 | 925SW | Żeliwne śrubunki do pomp GZ bez uszczelki | 11/4x2 | 87.56 | 1.102,00 | 1/ 20/KD | 1
39281112S | 4021343060717 | 928SW | Żeliwne nakrętki do pomp z uszczelką | 1x11/2 | 32.31 | 286 | 1/ 50/KD | 1
39281142S | 4021343060731 | 928SW | Żeliwne nakrętki do pomp z uszczelką | 11/4x2 | 54.98 | 500 | 1/ 40/KD | 1
39271112S | 4021343060670 | 927SW | Żeliwne nakrętki do pomp bez uszczelki | 1x11/2 | 23.69 | 291 | 1/ 50/KD | 1
39271142S | 4021343060694 | 927SW | Żeliwne nakrętki do pomp bez uszczelki | 11/4x2 | 38.31 | 476 | 1/ 40/KD | 1
39301534 | 4021343060755 | 930 | BR Śrubunki do pomp LW z uszczelką | 15x3/4 | 62.35 | 107 | 1/ 100/KA | 1
39301834 | 4021343060779 | 930 | BR Śrubunki do pomp LW z uszczelką | 18x3/4 | 71.71 | 91 | 1/ 100/KA | 1
3930181 | 4021343060762 | 930 | BR Śrubunki do pomp LW z uszczelką | 18x1 | 78.62 | 158 | 1/ 75/KA | 1
3930221 | 4021343060786 | 930 | BR Śrubunki do pomp LW z uszczelką | 22x1 | 64.74 | 147 | 1/ 75/KA | 1
393022112 | 4021343060793 | 930 | BR Śrubunki do pomp LW z uszczelką | 22x11/2 | 165.77 | 370 | 1/ 40/KA | 1
393028114 | 4021343060823 | 930 | BR Śrubunki do pomp LW z uszczelką | 28x11/4 | 156.14 | 250 | 1/ 50/KA | 1
39401534 | 4021343060854 | 940 | BR Śrubunki do pomp LW bez uszczelki | 15x3/4 | 58.66 | 107 | 1/ 100/KA | 1
39401834 | 4021343060878 | 940 | BR Śrubunki do pomp LW bez uszczelki | 18x3/4 | 67.11 | 96 | 1/ 100/KA | 1
3940221 | 4021343060885 | 940 | BR Śrubunki do pomp LW bez uszczelki | 22x1 | 61.05 | 144 | 1/ 75/KA | 1
394022114 | 4021343060908 | 940 | BR Śrubunki do pomp LW bez uszczelki | 22x11/4 | 140.76 | 260 | 1/ 50/KA | 1
394022112 | 4021343060892 | 940 | BR Śrubunki do pomp LW bez uszczelki | 22x11/2 | 158.51 | 366 | 1/ 40/KA | 1
394028114 | 4021343060922 | 940 | BR Śrubunki do pomp LW bez uszczelki | 28x11/4 | 150.39 | 346 | 1/ 50/KA | 1
394028112 | 4021343060915 | 940 | BR Śrubunki do pomp LW bez uszczelki | 28x11/2 | 147.01 | 349 | 1/ 40/KA | 1
3942121 | 4021343060991 | 942 | BR Śrubunki do pomp GW z uszczelką | 1/2x1 | 70.61 | 189 | 1/ 75/KA | 1
394234114 | 4021343061004 | 942 | BR Śrubunki do pomp GW z uszczelką | 3/4x11/4 | 103.1 | 320 | 1/ 50/KA | 1
39421112 | 4021343060977 | 942 | BR Śrubunki do pomp GW z uszczelką | 1x11/2 | 219.09 | 398 | 1/ 40/KA | 1
39421142 | 4021343060984 | 942 | BR Śrubunki do pomp GW z uszczelką | 11/4x2 | 307.25 | 650 | 1/ 20/KA | 1
3941121 | 4021343060953 | 941 | BR Śrubunki do pomp GW bez uszczelki | 1/2x1 | 67.11 | 188 | 1/ 75/KA | 1
394134114 | 4021343060960 | 941 | BR Śrubunki do pomp GW bez uszczelki | 3/4x11/4 | 97.09 | 318 | 1/ 50/KA | 1
39411112 | 4021343060939 | 941 | BR Śrubunki do pomp GW bez uszczelki | 1x11/2 | 211.67 | 375 | 1/ 40/KA | 1
39411142 | 4021343060946 | 941 | BR Śrubunki do pomp GW bez uszczelki | 11/4x2 | 293.69 | 624 | 1/ 20/KA | 1
3946341 | 4021343061066 | 946 | BR Śrubunki do pomp GZ z uszczelką | 3/4x1 | 103.46 | 225 | 1/ 50/KA | 1
39461114 | 4021343061042 | 946 | BR Śrubunki do pomp GZ z uszczelką | 1x11/4 | 175.64 | 334 | 1/ 40/KA | 1
3945341 | 4021343061035 | 945 | BR Śrubunki do pomp GZ bez uszczelki | 3/4x1 | 97.09 | 230 | 1/ 50/KA | 1
39451114 | 4021343061011 | 945 | BR Śrubunki do pomp GZ bez uszczelki | 1x11/4 | 169.93 | 328 | 1/ 40/KA | 1
3945114112 | 4021343061028 | 945 | BR Śrubunki do pomp GZ bez uszczelki | 11/4x11/2 | 216.49 | 432 | 1/ 30/KA | 1
395012151 | 4021343061127 | 950 | MS Śrubunki do pomp GZ+LW z uszczelką | 1/2x15x1 | 72.06 | 244 | 1/ 50/KA | 1
39501215114 | 4021343061134 | 950 | MS Śrubunki do pomp GZ+LW z uszczelką | 1/2x15x11/4 | 100.18 | 352 | 1/ 40/KA | 1
3950128112 | 4021343061141 | 950 | MS Śrubunki do pomp GZ+LW z uszczelką | 1x28x11/2 | 148.27 | 531 | 1/ 25/KA | 1
3950114352 | 4021343061110 | 950 | MS Śrubunki do pomp GZ+LW z uszczelką | 11/4x35x2 | 218.52 | 920 | 1/ 15/KA | 1
396012151 | 4021343061165 | 960 | MS Śrubunki do pomp GZ+LW bez uszczelki | 1/2x15x1 | 66.5 | 241 | 1/ 50/KA | 1
39601215114 | 4021343061172 | 960 | MS Śrubunki do pomp GZ+LW bez uszczelki | 1/2x15x11/4 | 94.71 | 354 | 1/ 40/KA | 1
3960128112 | 4021343061189 | 960 | MS Śrubunki do pomp GZ+LW bez uszczelki | 1x28x11/2 | 141.67 | 528 | 1/ 25/KA | 1
3960114352 | 4021343061158 | 960 | MS Śrubunki do pomp GZ+LW bez uszczelki | 11/4x35x2 | 206.29 | 919 | 1/ 15/KA | 1
39701534 | 4021343135767 | 970 | SANHA®-Press Śrubunki z uszcz. do pomp | 15x3/4 | 87.13 | 120 | 1/ 100/KA | 1
397022112 | 4021343135804 | 970 | SANHA®-Press Śrubunki z uszcz. do pomp | 22x11/2 | 169.08 | 341 | 1/ 30/KA | 1
39711534 | 4021343135842 | 971 | SANHA®-Press Śrubunki bez usz. do pomp | 15x3/4 | 84.2 | 118 | 1/ 100/KA | 1
3971151 | 4021343135859 | 971 | SANHA®-Press Śrubunki bez usz. do pomp | 15x1 | 128.66 | 168 | 1/ 60/KA | 1
39711834 | 4021343135866 | 971 | SANHA®-Press Śrubunki bez usz. do pomp | 18x3/4 | 87.13 | 114 | 1/ 100/KA | 1
3971181 | 4021343135873 | 971 | SANHA®-Press Śrubunki bez usz. do pomp | 18x1 | 122.7 | 172 | 1/ 60/KA | 1
397122112 | 4021343135897 | 971 | SANHA®-Press Śrubunki bez usz. do pomp | 22x11/2 | 158.85 | 336 | 1/ 30/KA | 1
397128114 | 4021343135903 | 971 | SANHA®-Press Śrubunki bez usz. do pomp | 28x11/4 | 146.25 | 280 | 1/ 40/KA | 1
397128112 | 4021343135910 | 971 | SANHA®-Press Śrubunki bez usz. do pomp | 28x11/2 | 162.75 | 374 | 1/ 25/KA | 1
88981 | 4021343200403 | 8981 | Izolatotor dźwiękowy do art. 8980g i 9980g |  | 24.79 | 60 | 1/ 30/KA | 2
798266 | 4021343124303 | 9826c | Klips pojedynczy gniazdo mosiężne | 6 | 1.36 | 2 | 25/ 5000/KC | 1
798268 | 4021343124310 | 9826c | Klips pojedynczy gniazdo mosiężne | 8 | 1.36 | 2 | 25/ 4500/KC | 1
798278 | 4021343093388 | 9827c | Klips podwójny gniazdo mosiężne | 8 | 2.69 | 6 | 25/ 2400/KC | 1
798286 | 4021343093487 | 9828c | Uchwyt do rur pojedynczy | 6 | 1.6 | 2 | 25/ 5000/KC | 1
1482610 | 4021343021268 | 4826c | MS Uchwyt do rury | 10 | 13.68 | 21 | 10/ 500/KA | 1
1482612 | 4021343021275 | 4826c | MS Uchwyt do rury | 12 | 11.01 | 25 | 10/ 400/KA | 1
1482615 | 4021343021282 | 4826c | MS Uchwyt do rury | 15 | 11.42 | 27 | 10/ 400/KA | 1
1482618 | 4021343021299 | 4826c | MS Uchwyt do rury | 18 | 12.07 | 38 | 10/ 300/KA | 1
1482622 | 4021343021305 | 4826c | MS Uchwyt do rury | 22 | 15.45 | 31 | 10/ 240/KA | 1
1482628 | 4021343021312 | 4826c | MS Uchwyt do rury | 28 | 19.58 | 37 | 10/ 200/KA | 1
1482635 | 4021343021329 | 4826c | MS Uchwyt do rury | 35 | 26.65 | 42 | 10/ 140/KA | 1
1482642 | 4021343021336 | 4826c | MS Uchwyt do rury | 42 | 37.08 | 67 | 10/ 120/KA | 1
1482654 | 4021343021343 | 4826c | MS Uchwyt do rury | 54 | 48.72 | 78 | 10/ 60/KA | 1
6991812 | 4021343155291 | 9918 | NiroSan® Uchwyt do rur z izolacją dźwiękową ze stali nierdzewnej | 12 | 20.29 | 79 | 10/ 400/Kartom | 1
6991815 | 4021343150968 | 9918 | NiroSan® Uchwyt do rur z izolacją dźwiękową ze stali nierdzewnej | 15 | 26.35 | 84 | 10/ 300/Kartom | 1
6991818 | 4021343150975 | 9918 | NiroSan® Uchwyt do rur z izolacją dźwiękową ze stali nierdzewnej | 18 | 29.31 | 91 | 10/ 200/Kartom | 1
6991822 | 4021343150982 | 9918 | NiroSan® Uchwyt do rur z izolacją dźwiękową ze stali nierdzewnej | 22 | 31.52 | 99 | 10/ 180/Kartom | 1
6991828 | 4021343150999 | 9918 | NiroSan® Uchwyt do rur z izolacją dźwiękową ze stali nierdzewnej | 28 | 38.23 | 108 | 5/ 150/Kartom | 1
6991835 | 4021343151002 | 9918 | NiroSan® Uchwyt do rur z izolacją dźwiękową ze stali nierdzewnej | 35 | 38.11 | 121 | 2/ 100/Kartom | 1
6991842 | 4021343151019 | 9918 | NiroSan® Uchwyt do rur z izolacją dźwiękową ze stali nierdzewnej | 42 | 43.13 | 135 | 2/ 100/Kartom | 1
6991854 |  | 9918 | NiroSan® Uchwyt do rur z izolacją dźwiękową ze stali nierdzewnej | 54 | 48.8 |  |  | 1
6991876 |  | 9918 | NiroSan® Uchwyt do rur z izolacją dźwiękową ze stali nierdzewnej | 76,1 | 55.15 |  |  | 1
6991889 |  | 9918 | NiroSan® Uchwyt do rur z izolacją dźwiękową ze stali nierdzewnej | 88,9 | 62.33 |  |  | 1
69918108 |  | 9918 | NiroSan® Uchwyt do rur z izolacją dźwiękową ze stali nierdzewnej | 108,0 | 70.43 |  |  | 1
6991912 |  | 9919 | NiroSan® Uchwyt do rur z izolacją dźwiękową ze stali ocynkowanej | 12 | 13.52 | 79 | 10/ 400/Kartom | 1
6991915 |  | 9919 | NiroSan® Uchwyt do rur z izolacją dźwiękową ze stali ocynkowanej | 15 | 17.57 | 84 | 10/ 300/Kartom | 1
6991918 |  | 9919 | NiroSan® Uchwyt do rur z izolacją dźwiękową ze stali ocynkowanej | 18 | 19.53 | 91 | 10/ 200/Kartom | 1
6991922 |  | 9919 | NiroSan® Uchwyt do rur z izolacją dźwiękową ze stali ocynkowanej | 22 | 21.01 | 99 | 10/ 180/Kartom | 1
6991928 |  | 9919 | NiroSan® Uchwyt do rur z izolacją dźwiękową ze stali ocynkowanej | 28 | 25.48 | 108 | 5/ 150/Kartom | 1
6991935 |  | 9919 | NiroSan® Uchwyt do rur z izolacją dźwiękową ze stali ocynkowanej | 35 | 25.4 | 121 | 2/ 100/Kartom | 1
6991942 |  | 9919 | NiroSan® Uchwyt do rur z izolacją dźwiękową ze stali ocynkowanej | 42 | 28.74 | 135 | 2/ 100/Kartom | 1
6991954 |  | 9919 | NiroSan® Uchwyt do rur z izolacją dźwiękową ze stali ocynkowanej | 54 | 32.53 |  |  | 1
6991976 |  | 9919 | NiroSan® Uchwyt do rur z izolacją dźwiękową ze stali ocynkowanej | 76,1 | 36.76 |  |  | 1
6991989 |  | 9919 | NiroSan® Uchwyt do rur z izolacją dźwiękową ze stali ocynkowanej | 88,9 | 41.55 |  |  | 1
69919108 |  | 9919 | NiroSan® Uchwyt do rur z izolacją dźwiękową ze stali ocynkowanej | 108,0 | 46.94 |  |  | 1
7982610 | 4021343124228 | 9826c | Klips pojedynczy gniazdo mosiężne | 10 | 1.36 | 4 | 25/ 4000/KC | 1
7982612 | 4021343124235 | 9826c | Klips pojedynczy gniazdo mosiężne | 12 | 1.49 | 3 | 25/ 2500/KC | 1
7982622 | 4021343124266 | 9826c | Klips pojedynczy gniazdo mosiężne | 22 | 2.02 | 10 | 25/ 1250/KC | 1
7982628 | 4021343124273 | 9826c | Klips pojedynczy gniazdo mosiężne | 28 | 2.37 | 10 | 25/ 700/KC | 1
7982635 | 4021343124280 | 9826c | Klips pojedynczy gniazdo mosiężne | 35 | 2.79 | 13 | 25/ 600/KC | 1
7982642 | 4021343124297 | 9826c | Klips pojedynczy gniazdo mosiężne | 42 | 3.79 | 16 | 25/ 500/KC | 1
7982712 | 4021343093371 | 9827c | Klips podwójny gniazdo mosiężne | 12 | 2.52 | 10 | 25/ 1000/KC | 1
7982722 | 4021343124358 | 9827c | Klips podwójny gniazdo mosiężne | 22 | 3.7 | 22 | 25/ 350/KC | 1
7982728 | 4021343124365 | 9827c | Klips podwójny gniazdo mosiężne | 28 | 7.53 | 20 | 25/ 250/KC | 1
7982828 | 4021343093449 | 9828c | Uchwyt do rur pojedynczy | 28 | 2.37 | 8 | 25/ 700/KC | 1
7982835 | 4021343093456 | 9828c | Uchwyt do rur pojedynczy | 35 | 2.88 | 14 | 25/ 600/KC | 1
7982842 | 4021343093463 | 9828c | Uchwyt do rur pojedynczy | 42 | 3.79 | 12 | 25/ 500/KC | 1
7982928 | 4021343093524 | 9829c | Uchwyt do rur podwójny | 28 | 4.73 | 18 | 25/ 500/KC | 1
7983028 | 4021343093593 | 9830c | Nakładka na uchwyt do rur | 28 | 1.36 | 4 | 25/ 1000/KC | 1
79828810 | 4021343093494 | 9828c | Uchwyt do rur pojedynczy | 8-10 | 1.6 | 2 | 25/ 4000/KC | 1
79829810 | 4021343093562 | 9829c | Uchwyt do rur podwójny | 8-10 | 2.88 | 5 | 25/ 1250/KC | 1
798261415 | 4021343124242 | 9826c | Klips pojedynczy gniazdo mosiężne | 14/15 | 1.49 | 5 | 25/ 2000/KC | 1
798261618 | 4021343124259 | 9826c | Klips pojedynczy gniazdo mosiężne | 16/18 | 1.07 | 7 | 25/ 1750/KC | 1
798271415 | 4021343124334 | 9827c | Klips podwójny gniazdo mosiężne | 14/15 | 2.79 | 9 | 25/ 700/KC | 1
798271618 | 4021343124341 | 9827c | Klips podwójny gniazdo mosiężne | 16/18 | 3.7 | 11 | 25/ 500/KC | 1
798281216 | 4021343093395 | 9828c | Uchwyt do rur pojedynczy | 12-16 | 1.49 | 3 | 25/ 2000/KC | 1
798281822 | 4021343093418 | 9828c | Uchwyt do rur pojedynczy | 18-22 | 2.02 | 6 | 25/ 1200/KC | 1
798291216 | 4021343093500 | 9829c | Uchwyt do rur podwójny | 12-16 | 2.79 | 8 | 25/ 1000/KC | 1
798291822 | 4021343093517 | 9829c | Uchwyt do rur podwójny | 18-22 | 3.53 | 11 | 25/ 750/KC | 1
798301216 | 4021343093579 | 9830c | Nakładka na uchwyt do rur | 12/16 | 0.84 | 2 | 25/ 2500/KC | 1
7238311621 | 4021343418518 | 23831 | Szyna montażowa dla rur MultiFit -Flex | 16mm x 2,1m | 10.59 | 560 | 10/ 100/KC | 1
1RGFL15 | 4021343002137 | RG-FL | BR Kołnierz luźny do WBS PN 10 | 15 | 283.95 | 723 | 40/KA 3600/ | 1
1RGFL20 | 4021343002151 | RG-FL | BR Kołnierz luźny do WBS PN 10 | 20 | 318.61 | 861 | 32/KA 2880/ | 1
1RGFL25 | 4021343002175 | RG-FL | BR Kołnierz luźny do WBS PN 10 | 25 | 373.81 | 1.178,00 | 24/KA 2160/ | 1
1RGFL32 | 4021343002199 | RG-FL | BR Kołnierz luźny do WBS PN 10 | 32 | 543.64 | 1.808,00 | 16/KA 1440/ | 1
1RGFL40 | 4021343002205 | RG-FL | BR Kołnierz luźny do WBS PN 10 | 40 | 592.39 | 2.000,00 | 15/KA 1350/ | 1
1RGFL50 | 4021343002212 | RG-FL | BR Kołnierz luźny do WBS PN 10 | 50 | 749.28 | 2.390,00 | 9/KA 810/ | 1
1RGFL65 | 4021343002229 | RG-FL | BR Kołnierz luźny do WBS PN 10 | 65 | 894.33 | 2.792,00 | 9/KA 810/ | 1
1RGFL80 | 4021343002236 | RG-FL | BR Kołnierz luźny do WBS PN 10 | 80 | 1160.01 | 3.340,00 | 8/Kartom 360/ | 1
1RGFL100 | 4021343002113 | RG-FL | BR Kołnierz luźny do WBS PN 10 | 100 | 1387.7 | 3.617,00 | 8/Kartom 360/ | 1
1RGFL125 | 4021343002120 | RG-FL | BR Kołnierz luźny do WBS PN 10 | 125 | 1869.56 | 4.669,00 | 5/Kartom 225/ | 1
1RGFL150 | 4021343002144 | RG-FL | BR Kołnierz luźny do WBS PN 10 | 150 | 2480.08 | 5.895,00 | 3/KC 54/ | 1
1RGFL200 | 4021343002168 | RG-FL | BR Kołnierz luźny do WBS PN 10 | 200 | 3918.97 | 8.259,00 | 2/KC 36/ | 1
1RGLF15 | 4021343002373 | RG-LF | BR Kołnierz do lutowania PN 16 | DN 12 / 15 mm | 258.42 | 616 | 40/KA 3600/ | 1
1RGLF18 | 4021343002397 | RG-LF | BR Kołnierz do lutowania PN 16 | DN 15 / 18 mm | 258.42 | 590 | 40/KA 3600/ | 1
1RGLF22 | 4021343002410 | RG-LF | BR Kołnierz do lutowania PN 16 | DN 20 / 22 mm | 291.69 | 772 | 24/KA 2160/ | 1
1RGLF28 | 4021343002427 | RG-LF | BR Kołnierz do lutowania PN 16 | DN 25 / 28 mm | 354.61 | 919 | 20/KA 1800/ | 1
1RGLF35 | 4021343002434 | RG-LF | BR Kołnierz do lutowania PN 16 | DN 32 / 35 mm | 603.43 | 1.482,00 | 14/KA 1260/ | 1
1RGLF42 | 4021343002441 | RG-LF | BR Kołnierz do lutowania PN 16 | DN 40 / 42 mm | 634.67 | 1.652,00 | 12/KA 1080/ | 1
1RGLF54 | 4021343002458 | RG-LF | BR Kołnierz do lutowania PN 16 | DN 50 / 54 mm | 807.35 | 2.177,00 | 7/KA 630/ | 1
1RGLF64 | 4021343002465 | RG-LF | BR Kołnierz do lutowania PN 16 | DN -- / 64 mm | 873.74 | 2.820,00 | 6/KA 540/ | 1
1RGLF76 | 4021343002472 | RG-LF | BR Kołnierz do lutowania PN 16 | DN 65 / 76,1 mm | 955.28 | 2.624,00 | 6/KA 540/ | 1
1RGLF89 | 4021343002489 | RG-LF | BR Kołnierz do lutowania PN 16 | DN 80 / 88,9 mm | 1114.17 | 3.257,00 | 10/Kartom 450/ | 1
1RGLF108 | 4021343002359 | RG-LF | BR Kołnierz do lutowania PN 16 | DN 100 / 108,0 mm | 1475.23 | 3.858,00 | 6/Kartom 270/ | 1
1RGGF15 | 4021343002267 | RG-GF | BR Kołnierz gwintowany PN 16 | DN 15 / G 1/2 | 434.26 | 684 | 28/KA 2520/ | 1
1RGGF20 | 4021343002281 | RG-GF | BR Kołnierz gwintowany PN 16 | DN 20 / G 3/4 | 539.46 | 1.019,00 | 18/KA 1620/ | 1
1RGGF25 | 4021343002298 | RG-GF | BR Kołnierz gwintowany PN 16 | DN 25 / G 1 | 605.21 | 1.202,00 | 16/KA 1440/ | 1
1RGGF32 | 4021343002304 | RG-GF | BR Kołnierz gwintowany PN 16 | DN 32 / G 11/4 | 886.65 | 1.661,00 | 9/KA 810/ | 1
1RGGF40 | 4021343002311 | RG-GF | BR Kołnierz gwintowany PN 16 | DN 40 / 11/2 | 1036.86 | 1.976,00 | 8/KA 720/ | 1
1RGGF50 | 4021343002328 | RG-GF | BR Kołnierz gwintowany PN 16 | DN 50 / 2 | 1239.82 | 2.519,00 | 6/KA 540/ | 1
1RGGF65 | 4021343002335 | RG-GF | BR Kołnierz gwintowany PN 16 | DN 65 / G 21/2 | 1542.11 | 3.390,00 | 4/KA 360/ | 1
1RGGF80 | 4021343002342 | RG-GF | BR Kołnierz gwintowany PN 16 | DN 80 / G 3 | 1863.07 | 4.081,00 | 7/Kartom 315/ | 1
1RGGF100 | 4021343002243 | RG-GF | BR Kołnierz gwintowany PN 16 | DN 100 / G 4 | 2248.75 | 4.881,00 | 5/Kartom 225/ | 1
325BWDUM20 | 4021343429330 | 25-BWDU-M | SANHA Box: instalacja w obmurowaniu - podłaczenie wanny i natrysku | 145x225x50 | 486.71 | 20x2,0 | 730 | 1
325BWDUT20 | 4021343429347 | 25-BWDU-T | SANHA Box:sucha zabudowa - podłaczenie wanny i natrysku | 200x350/430x50 | 618.67 | 20x2,0 | 980 | 1
325BWDUZT20 | 4021343429354 | 25-BWDUZ-T | SANHA Box:sucha zabudowa - podłaczenie wanny i natrysku w układzie pierścieniowym | 200x350/430x50 | 849.32 | 20x2,0 | 1645 | 1
325BZ | 4021343442216 | 25-HK-M | SANHA Box: instalacja w obmurowaniu - podłączenie grzejnika | 120x95x50 | 810.37 | 16x2,0 |  | 1
325HKM16 | 4021343427923 | 25-HK-T | SANHA Box: sucha zabudowa - podłączenie grzejnika | 200x105/410x50 | 156.46 | 16x2,0 | 250 | 1
325HKT16 | 4021343429361 | 25-ML | Sprawdzian montażowy do wszystkich skrzynek | - | 171.24 | - | 367 | 1
325ML | 4021343427947 | 25-ST-T | SANHA Box: sucha zabudowa - podłączenie zlewozmywaka | 270x350 / 470x70 | 900.94 | 16x2,0 | 2140 | 1
325STM16 | 4021343427824 | 25-WBF | Sucha zabudowa - stelaż mocujacy umywalkę | - | 595.34 | - | 1140 | 1
325STT16 | 4021343427831 | 25-WM-M | SANHA Box: instalacja w obmurowaniu - podłączenie pralki | 270x350 / 430x70 | 752.02 | 16x2,0 | 1545 | 1
325STZT16 | 4021343427848 | 25-WM-T | SANHA Box: sucha zabudowa - podłączenie pralki | 270x200x70 | 947.45 | 16x2,0 | 2295 | 1
325WBF | 4021343427930 | 25-WMZ-T | SANHA Box: sucha zabudowa - podłączenie pralki w układzie pierścieniowym | 270x350 / 430x70 | 280.74 | 16x2,0 | 950 | 1
325WMM16 | 4021343429378 | 25-WT-M | SANHA Box: instalacja w obmurowaniu - podłaczenie umywalki | 270x160x70 | 580.06 | 16x2,0 | 840 | 1
325WMT16 | 4021343429385 | 25-WT-T | SANHA Box: sucha zabudowa - podłaczenie umywalki | 270x350 / 430x70 | 779.8 | 16x2,0 | 1430 | 1
325WMZT16 | 4021343429392 | 25-WTZ-T | SANHA Box: sucha zabudowa - podłaczenie umywalki w układzie pierscieniowym | 270x350 / 430x70 | 978.71 | 16x2,0 | 1775 | 1
325WTM16 | 4021343427794 | 25-WZ1-T | SANHA Box: sucha zabudowa - podłączenie wodomierza, szt 1 | 240x350/430x70 | 447.07 | 3/4 | 1030 | 1
325WTT16 | 4021343427800 | 25-WZ2-M | SANHA Box: instalacja w obmurowaniu - podłączenie pary wodomierzy | 240x350x70 | 740.33 | 3/4 | 1645 | 1
325WTZT16 | 4021343427817 | 25-WZ2-T | SANHA Box: sucha zabudowa - podłączenie pary wodomierzy | 240x350/430x70 | 789.49 | 3/4 | 2310 | 1
325WZ1T | 4021343427909 | 25-WZ1-T | SANHA Box: sucha zabudowa - podłączenie pary wodomierzy |  | 1043.13 | 3/4 | 1834 | 1
325WZ2M | 4021343427893 | 25-WZ2-M | SANHA Box: sucha zabudowa - podłączenie pary wodomierzy |  | 1529.38 | 3/4 | 4422 | 1
325WZ2T | 4021343427916 | 25-WZ2-T | SANHA Box: sucha zabudowa - podłączenie pary wodomierzy |  | 1545.18 | 3/4 | 4534 | 1
670001A12 |  | 70001A | Heavy Steel Press Łuk nyplowy 90° | P x FTG 1/2 | 55.8 |  | 10 | 1
670001A34 |  | 70001A | Heavy Steel Press Łuk nyplowy 90° | P x FTG 3/4 | 62.51 |  | 10 | 1
670001A1 |  | 70001A | Heavy Steel Press Łuk nyplowy 90° | P x FTG 1 | 75.68 |  | 5 | 1
670001A114 |  | 70001A | Heavy Steel Press Łuk nyplowy 90° | P x FTG 1 1/4 | 113.37 |  | 1 | 1
670001A112 |  | 70001A | Heavy Steel Press Łuk nyplowy 90° | P x FTG 1 1/2 | 128.22 |  | 1 | 1
670001A2 |  | 70001A | Heavy Steel Press Łuk nyplowy 90° | P x FTG 2 | 215.43 |  | 1 | 1
670002A12 |  | 70002A | Heavy Steel Press Łuk kielichowy 90° | P x P 1/2 | 55.8 |  | 10 | 1
670002A34 |  | 70002A | Heavy Steel Press Łuk kielichowy 90° | P x P 3/4 | 62.51 |  | 10 | 1
670002A1 |  | 70002A | Heavy Steel Press Łuk kielichowy 90° | P x P 1 | 75.68 |  | 5 | 1
670002A114 |  | 70002A | Heavy Steel Press Łuk kielichowy 90° | P x P 1 1/4 | 113.37 |  | 1 | 1
670002A112 |  | 70002A | Heavy Steel Press Łuk kielichowy 90° | P x P 1 1/2 | 128.22 |  | 1 | 1
670002A2 |  | 70002A | Heavy Steel Press Łuk kielichowy 90° | P x P 2 | 215.43 |  | 1 | 1
67004012 |  | 70040 | Heavy Steel Press Łuk nyplowy 45° | P x FTG 1/2 | 55.37 |  | 10 | 1
67004034 |  | 70040 | Heavy Steel Press Łuk nyplowy 45° | P x FTG 3/4 | 61.25 |  | 10 | 1
6700401 |  | 70040 | Heavy Steel Press Łuk nyplowy 45° | P x FTG 1 | 74.15 |  | 5 | 1
670040114 |  | 70040 | Heavy Steel Press Łuk nyplowy 45° | P x FTG 1 1/4 | 108.55 |  | 1 | 1
670040112 |  | 70040 | Heavy Steel Press Łuk nyplowy 45° | P x FTG 1 1/2 | 121.71 |  | 1 | 1
6700402 |  | 70040 | Heavy Steel Press Łuk nyplowy 45° | P x FTG 2 | 198.78 |  | 1 | 1
67004112 |  | 70041 | Heavy Steel Press Łuk kielichowy 45° | P x P 1/2 | 60.88 |  | 10 | 1
67004134 |  | 70041 | Heavy Steel Press Łuk kielichowy 45° | P x P 3/4 | 67.32 |  | 10 | 1
6700411 |  | 70041 | Heavy Steel Press Łuk kielichowy 45° | P x P 1 | 81.49 |  | 5 | 1
670041114 |  | 70041 | Heavy Steel Press Łuk kielichowy 45° | P x P 1 1/4 | 108.55 |  | 1 | 1
670041112 |  | 70041 | Heavy Steel Press Łuk kielichowy 45° | P x P 1 1/2 | 121.71 |  | 1 | 1
6700412 |  | 70041 | Heavy Steel Press Łuk kielichowy 45° | P x P 2 | 198.78 |  | 1 | 1
67013012 |  | 70130 | Heavy Steel Press Trójnik | P x P x P 1/2 | 76.42 |  | 10 | 1
67013034 |  | 70130 | Heavy Steel Press Trójnik | P x P x P 3/4 | 114.2 |  | 10 | 1
6701301 |  | 70130 | Heavy Steel Press Trójnik | P x P x P 1 | 155.81 |  | 5 | 1
670130114 |  | 70130 | Heavy Steel Press Trójnik | P x P x P 1 1/4 | 250.75 |  | 1 | 1
670130112 |  | 70130 | Heavy Steel Press Trójnik | P x P x P 1 1/2 | 276.64 |  | 1 | 1
6701302 |  | 70130 | Heavy Steel Press Trójnik | P x P x P 2 | 337.11 |  | 1 | 1
670130341234 |  | 70130 | Heavy Steel Press Trójnik | P 3/4 x P 1/2 x P 3/4 | 109.09 |  | 10 | 1
6701301121 |  | 70130 | Heavy Steel Press Trójnik | P 1 x P 1/2 x P 1 | 141.43 |  | 5 | 1
6701301341 |  | 70130 | Heavy Steel Press Trójnik | P 1 x P 3/4 x P 1 | 152.32 |  | 5 | 1
67013011412114 |  | 70130 | Heavy Steel Press Trójnik | P 1 1/4 x P 1/2 x P 1 1/4 | 248.14 |  | 1 | 1
67013011434114 |  | 70130 | Heavy Steel Press Trójnik | P 1 1/4 x P 3/4 x P 1 1/4 | 237.06 |  | 1 | 1
6701301141114 |  | 70130 | Heavy Steel Press Trójnik | P 1 1/4 x P 1 x P 1 1/4 | 266.12 |  | 1 | 1
67013011212112 |  | 70130 | Heavy Steel Press Trójnik | P 1 1/2x P 1/2 x P 1 1/2 | 248.14 |  | 1 | 1
67013011234112 |  | 70130 | Heavy Steel Press Trójnik | P 1 1/2x P 3/4 x P 1 1/2 | 237.06 |  | 1 | 1
6701301121112 |  | 70130 | Heavy Steel Press Trójnik | P 1 1/2x P 1 x P 1 1/2 | 266.12 |  | 1 | 1
670130112114112 |  | 70130 | Heavy Steel Press Trójnik | P 1 1/2x P 1 1/4 x P 1 1/2 | 270.14 |  | 1 | 1
6701302122 |  | 70130 | Heavy Steel Press Trójnik | P 2 x P 1/2 x P 2 | 279.12 |  | 1 | 1
6701302342 |  | 70130 | Heavy Steel Press Trójnik | P 2 x P 3/4 x P 2 | 287.75 |  | 1 | 1
670130212B |  | 70130 | Heavy Steel Press Trójnik | P 2 x P 1 x P 2 | 289.85 |  | 1 | 1
67013021142 |  | 70130 | Heavy Steel Press Trójnik | P 2 x P 1 1/4 x P 2 | 306.88 |  | 1 | 1
67013021122 |  | 70130 | Heavy Steel Press Trójnik | P 2 x P 1 1/2 x P 2 | 312.9 |  | 1 | 1
670130G3412 |  | 70130G | Heavy Steel Press Trójnik z odejściem gwintowanym | P 3/4 x FPT 1/2 x P 3/4 | 98.46 |  | 10 | 1
670130G3434 |  | 70130G | Heavy Steel Press Trójnik z odejściem gwintowanym | P 3/4 x FPT 3/4 x P 3/4 | 104.43 |  | 10 | 1
670130G112 |  | 70130G | Heavy Steel Press Trójnik z odejściem gwintowanym | P 1 x FPT 1/2 x P 1 | 114.69 |  | 5 | 1
670130G134 |  | 70130G | Heavy Steel Press Trójnik z odejściem gwintowanym | P 1 x FPT 3/4 x P 1 | 119.23 |  | 5 | 1
670130G11412 |  | 70130G | Heavy Steel Press Trójnik z odejściem gwintowanym | P 1 1/4 x FPT 1/2 x P 1 1/4 | 248.78 |  | 1 | 1
670130G11434 |  | 70130G | Heavy Steel Press Trójnik z odejściem gwintowanym | P 1 1/4 x FPT 3/4 x P 1 1/4 | 256.61 |  | 1 | 1
670130G1141 |  | 70130G | Heavy Steel Press Trójnik z odejściem gwintowanym | P 1 1/4 x FPT 1 x P 1 1/4 | 269.35 |  | 1 | 1
670130G11212 |  | 70130G | Heavy Steel Press Trójnik z odejściem gwintowanym | P 1 1/2 x FPT 1/2 x P 1 1/2 | 288.38 |  | 1 | 1
670130G11234 |  | 70130G | Heavy Steel Press Trójnik z odejściem gwintowanym | P 1 1/2 x FPT 3/4 x P 1 1/2 | 301.91 |  | 1 | 1
670130G1121 |  | 70130G | Heavy Steel Press Trójnik z odejściem gwintowanym | P 1 1/2 x FPT 1 x P 1 1/2 | 358.73 |  | 1 | 1
670130G112114 |  | 70130G | Heavy Steel Press Trójnik z odejściem gwintowanym | P 1 1/2 x FPT 1 1/4 x P 1 1/2 | 359.15 |  | 1 | 1
670130G212 |  | 70130G | Heavy Steel Press Trójnik z odejściem gwintowanym | P 2 x FPT 1/2 x P 2 | 359.06 |  | 1
670130G234 |  | 70130G | Heavy Steel Press Trójnik z odejściem gwintowanym | P 2 x FPT 3/4 x P 2 | 355.98 |  | 1
670130G21 |  | 70130G | Heavy Steel Press Trójnik z odejściem gwintowanym | P 2 x FPT 1 x P 2 | 411.17 |  | 1
670130G2114 |  | 70130G | Heavy Steel Press Trójnik z odejściem gwintowanym | P 2 x FPT 1 1/4 x P 2 | 410.95 |  | 1
670130G2112 |  | 70130G | Heavy Steel Press Trójnik z odejściem gwintowanym | P 2 x FPT 1 1/2 x P 2 | 410.53 |  | 1
67027012 |  | 70270 | Heavy Steel Press Mufa | P x P 1/2 | 57.08 |  | 10
67027034 |  | 70270 | Heavy Steel Press Mufa | P x P 3/4 | 61.25 |  | 10
6702701 |  | 70270 | Heavy Steel Press Mufa | P x P 1 | 72.98 |  | 5
670270114 |  | 70270 | Heavy Steel Press Mufa | P x P 1 1/4 | 89.15 |  | 1
670270112 |  | 70270 | Heavy Steel Press Mufa | P x P 1 1/2 | 99.25 |  | 1
6702702 |  | 70270 | Heavy Steel Press Mufa | P x P 2 | 113.74 |  | 1
670270S12 |  | 70270S | Heavy Steel Press Mufa przesuwna | P x P 1/2 | 63.26 |  | 10
670270S34 |  | 70270S | Heavy Steel Press Mufa przesuwna | P x P 3/4 | 69.55 |  | 10
670270S1 |  | 70270S | Heavy Steel Press Mufa przesuwna | P x P 1 | 87.09 |  | 5
670270S114 |  | 70270S | Heavy Steel Press Mufa przesuwna | P x P 1 1/4 | 116.96 |  | 1
670270S112 |  | 70270S | Heavy Steel Press Mufa przesuwna | P x P 1 1/2 | 132.23 |  | 1
670270S2 |  | 70270S | Heavy Steel Press Mufa przesuwna | P x P 2 | 159.71 |  | 1
670270SL12 |  | 70270SL | Heavy Steel Press Mufa przesuwna długa | P x P 1/2 | 79.69 |  | 10
670270SL34 |  | 70270SL | Heavy Steel Press Mufa przesuwna długa | P x P 3/4 | 87.68 |  | 10
670270SL1 |  | 70270SL | Heavy Steel Press Mufa przesuwna długa | P x P 1 | 105.75 |  | 5
670270SL114 |  | 70270SL | Heavy Steel Press Mufa przesuwna długa | P x P 1 1/4 | 133.08 |  | 1
670270SL112 |  | 70270SL | Heavy Steel Press Mufa przesuwna długa | P x P 1 1/2 | 150.89 |  | 1
670270SL2 |  | 70270SL | Heavy Steel Press Mufa przesuwna długa | P x P 2 | 179.23 |  | 1
6702403412 |  | 70240 | Heavy Steel Press Mufa redukcyjna | P 3/4 x P 1/2 | 110.03 |  | 10
670240112 |  | 70240 | Heavy Steel Press Mufa redukcyjna | P 1 x P 1/2 | 130.97 |  | 5
670240134 |  | 70240 | Heavy Steel Press Mufa redukcyjna | P 1 x P 3/4 | 119.97 |  | 5
67024011434 |  | 70240 | Heavy Steel Press Mufa redukcyjna | P 1 1/4 x P 3/4 | 137.63 |  | 1
6702401141 |  | 70240 | Heavy Steel Press Mufa redukcyjna | P 1 1/4 x P 1 | 140.85 |  | 1
670240112114 |  | 70240 | Heavy Steel Press Mufa redukcyjna | P 1 1/2 x P 1 1/4 | 153.74 |  | 1
6702402114 |  | 70240 | Heavy Steel Press Mufa redukcyjna | P 2 x P 1 1/4 | 194.86 |  | 1
6702402112 |  | 70240 | Heavy Steel Press Mufa redukcyjna | P 2 x P 1 1/2 | 192.92 |  | 1
6702433412 |  | 70243 | Heavy Steel Press Nypel redukcyjny | FTG 3/4 x P 1/2 | 70.82 |  | 10
670243112 |  | 70243 | Heavy Steel Press Nypel redukcyjny | FTG 1 x P 1/2 | 90.26 |  | 5
670243134 |  | 70243 | Heavy Steel Press Nypel redukcyjny | FTG 1 x P 3/4 | 87.4 |  | 5
6702431141 |  | 70243 | Heavy Steel Press Nypel redukcyjny | FTG 1 1/4 x P 1 | 75.94 |  | 1
67024311234 |  | 70243 | Heavy Steel Press Nypel redukcyjny | FTG 1 1/2 x P 3/4 | 115.42 |  | 1
6702431121 |  | 70243 | Heavy Steel Press Nypel redukcyjny | FTG 1 1/2 x P 1 | 122.46 |  | 1
670243112114 |  | 70243 | Heavy Steel Press Nypel redukcyjny | FTG 1 1/2 x P 1 1/4 | 110.67 |  | 1
67024321 |  | 70243 | Heavy Steel Press Nypel redukcyjny | FTG 2 x P 1 | 174.62 |  | 1
6702432114 |  | 70243 | Heavy Steel Press Nypel redukcyjny | FTG 2 x P 1 1/4 | 171.61 |  | 1
67024321112 |  | 70243 | Heavy Steel Press Nypel redukcyjny | FTG 2 x P 1 1/2 | 150.36 |  | 1
670243G1212 |  | 70243G | Heavy Steel Press Nypel przejściowy | P 1/2 x MPT 1/2 | 58.34 |  | 10
670243G3434 |  | 70243G | Heavy Steel Press Nypel przejściowy | P 3/4 x MPT 3/4 | 64.8 |  | 10
670243G11 |  | 70243G | Heavy Steel Press Nypel przejściowy | P 1 x MPT 1 | 78.49 |  | 5
670243G114114 |  | 70243G | Heavy Steel Press Nypel przejściowy | P 1 1/4 x MPT 1 1/4 | 95.82 |  | 1
670243G112112 |  | 70243G | Heavy Steel Press Nypel przejściowy | P 1 1/2 x MPT 1 1/2 | 112.31 |  | 1
670243G22 |  | 70243G | Heavy Steel Press Nypel przejściowy | P 2 x MPT 2 | 151.85 |  | 1
670270G1212 |  | 70270G | Heavy Steel Press Mufa przejściowa | P 1/2 x FPT 1/2 | 50.52 |  | 10
670270G3412 |  | 70270G | Heavy Steel Press Mufa przejściowa | P 3/4 x FPT 1/2 | 69.49 |  | 10
670270G3434 |  | 70270G | Heavy Steel Press Mufa przejściowa | P 3/4 x FPT 3/4 | 57.86 |  | 10
670270G112 |  | 70270G | Heavy Steel Press Mufa przejściowa | P 1 x FPT 1/2 | 88.68 |  | 5
670270G134 |  | 70270G | Heavy Steel Press Mufa przejściowa | P 1 x FPT 3/4 | 85.94 |  | 5
670270G11 |  | 70270G | Heavy Steel Press Mufa przejściowa | P 1 x FPT 1 | 75.31 |  | 5
670270G11412 |  | 70270G | Heavy Steel Press Mufa przejściowa | P 1 1/4 x FPT 1/2 | 108.45 |  | 1
670270G11434 |  | 70270G | Heavy Steel Press Mufa przejściowa | P 1 1/4 x FPT 3/4 | 107.97 |  | 1
670270G1141 |  | 70270G | Heavy Steel Press Mufa przejściowa | P 1 1/4 x FPT 1 | 76.52 |  | 1
670270G114114 |  | 70270G | Heavy Steel Press Mufa przejściowa | P 1 1/4 x FPT 1 1/4 | 88.15 |  | 1
670270G11212 |  | 70270G | Heavy Steel Press Mufa przejściowa | P 1 1/2 x FPT 1/2 | 121.97 |  | 1
670270G11234 |  | 70270G | Heavy Steel Press Mufa przejściowa | P 1 1/2 x FPT 3/4 | 113.42 |  | 1
670270G1121 |  | 70270G | Heavy Steel Press Mufa przejściowa | P 1 1/2 x FPT 1 | 120.45 |  | 1
670270G112114 |  | 70270G | Heavy Steel Press Mufa przejściowa | P 1 1/2 x FPT 1 1/4 | 108.72 |  | 1
670270G112112 |  | 70270G | Heavy Steel Press Mufa przejściowa | P 1 1/2 x FPT 1 1/2 | 103.69 |  | 1
670270G212 |  | 70270G | Heavy Steel Press Mufa przejściowa | P 2 x FPT 1/2 | 166.12 |  | 1
670270G234 |  | 70270G | Heavy Steel Press Mufa przejściowa | P 2 x FPT 3/4 | 165.12 |  | 1
670270G21 |  | 70270G | Heavy Steel Press Mufa przejściowa | P 2 x FPT 1 | 171.72 |  | 1
670270G2114 |  | 70270G | Heavy Steel Press Mufa przejściowa | P 2 x FPT 1 1/4 | 168.86 |  | 1
670270G2112 |  | 70270G | Heavy Steel Press Mufa przejściowa | P 2 x FPT 1 1/2 | 147.72 |  | 1
670270G22 |  | 70270G | Heavy Steel Press Mufa przejściowa | P 2 x FPT 2 | 151.85 |  | 1
67030112 |  | 70301 | Heavy Steel Press Zaślepka (kapa) | P 1/2 | 74.2 |  | 10
67030134 |  | 70301 | Heavy Steel Press Zaślepka (kapa) | P 3/4 | 78.32 |  | 10
6703011 |  | 70301 | Heavy Steel Press Zaślepka (kapa) | P 1 | 88.2 |  | 5
670301114 |  | 70301 | Heavy Steel Press Zaślepka (kapa) | P 1 1/4 | 96.66 |  | 1
670301112 |  | 70301 | Heavy Steel Press Zaślepka (kapa) | P 1 1/2 | 117 |  | 1
6703012 |  | 70301 | Heavy Steel Press Zaślepka (kapa) | P 2 | 142.71 |  | 1
670359G1234 |  | 70359G | Heavy Steel Press | P 1/2 x FPT 3/4 | 90.06 |  | 10
670359G341 |  | 70359G | Heavy Steel Press halbe Verschraub. flachd. | P 3/4 x FPT 1 | 106.23 |  | 10
670359G1114 |  | 70359G | Heavy Steel Press halbe Verschraub. flachd. | P 1 x FPT 1 1/4 | 133.55 |  | 5
670359G1112 |  | 70359G | Heavy Steel Press halbe Verschraub. flachd. | P 1 x FPT 1 1/2 | 156.77 |  | 5
670359G114112 |  | 70359G | Heavy Steel Press halbe Verschraub. flachd. | P 1 1/4 x FPT 1 1/2 | 153.11 |  | 1
670359G1142 |  | 70359G | Heavy Steel Press halbe Verschraub. flachd. | P 1 1/4 x FPT 2 | 211.74 |  | 1
670359G112112 |  | 70359G | Heavy Steel Press halbe Verschraub. flachd. | P 1 1/2 x FPT 1 1/2 | 165 |  | 1
670359G22 |  | 70359G | Heavy Steel Press halbe Verschraub. flachd. | P 2 x FPT 2 | 256.45 |  | 1
671360G34138 |  | 71360G | Heavy Steel Press Gas halbe Verschraub. konisch | P 3/4 x FPT 1 3/8 | 116.91 |  | 10
671360G1138 |  | 71360G | Heavy Steel Press Gas halbe Verschraub. konisch | P 1 x FPT 1 3/8 | 131.28 |  | 5
670333G1212 |  | 70333G | Heavy Steel Press Verschraubung AG, flachd. | P 1/2 x MPT 1/2 | 134.98 |  | 10
670333G3434 |  | 70333G | Heavy Steel Press Verschraubung AG, flachd. | P 3/4 x MPT 3/4 | 158.45 |  | 10
670333G11 |  | 70333G | Heavy Steel Press Verschraubung AG, flachd. | P 1 x MPT 1 | 198.25 |  | 5
670333G114114 |  | 70333G | Heavy Steel Press Verschraubung AG, flachd. | P 1 1/4 x MPT 1 1/4 | 279.91 |  | 1
670333G112112 |  | 70333G | Heavy Steel Press Verschraubung AG, flachd. | P 1 1/2 x MPT 1 1/2 | 352.66 |  | 1
670333G22 |  | 70333G | Heavy Steel Press Verschraubung AG, flachd. | P 2 x MPT 2 | 460.59 |  | 1
670PF114 |  | 70-PF | Heavy Steel Press Kołnierz PN10/16 | P 1 1/4 | 329.87 |  | 1
670PF112 |  | 70-PF | Heavy Steel Press Kołnierz PN10/16 | P 1 1/2 | 358.84 |  | 1
670PF2 |  | 70-PF | Heavy Steel Press Kołnierz PN10/16 | P 2 | 462.69 |  | 1

## 01.00 NiroSan
PLN 2023 01.00 seria 9000 - NiroSan Press - woda pitna
Nr artykułu | Kod EAN | Nr katalogowy | Nazwa | Rozmiar | Cena | Waga w gramach | Opakowanie
88981 | 4021343200403 | 8981 | Izolatotor dźwiękowy do art. 8980g i 9980g | - | 24.79 |  | 30/1 karton
88984 | 4021343441158 | 8984 | Izolacja akustyczna do kolana ściennego nr 9478IGZ | - | 15.13
88987 | 4021343445729 | 8987 | Izolacja akustyczna do kolana ściennego nr 9478IGZ + 91472G151/2+18 1/2 | - | 15.13
8898218 | 4021343217333 | 8982 | Przekładka dystansowa | 18 mm do 472g 22x3/4 | 15.35 | 3.7
8898219 | 4021343217326 | 8982 | Przekładka dystansowa | 19 mm do 9472g 18x1/2 | 16.33 | 3.93
8898225 | 4021343217319 | 8982 | Przekładka dystansowa | 25 mm do 9472g 15x1/2 | 17.31 | 4.17
69001A15 | 4021343148538 | 9001A | NiroSan-Press Łuk nyplowy 90° PxPZ | 15 | 30.13 | 65,00 | 10/ 200/Kartom
69001A18 | 4021343148545 | 9001A | NiroSan-Press Łuk nyplowy 90° PxPZ | 18 | 34.48 | 76,00 | 10/ 150/Kartom
69001A22 | 4021343148552 | 9001A | NiroSan-Press Łuk nyplowy 90° PxPZ | 22 | 41.77 | 105,00 | 10/ 100/Kartom
69001A28 | 4021343148569 | 9001A | NiroSan-Press Łuk nyplowy 90° PxPZ | 28 | 52.33 | 150,00 | 5/ 60/Kartom
69001A35 | 4021343148576 | 9001A | NiroSan-Press Łuk nyplowy 90° PxPZ | 35 | 84.09 | 208,00 | 2/ 30/Kartom
69001A42 | 4021343148583 | 9001A | NiroSan-Press Łuk nyplowy 90° PxPZ | 42 | 104.78 | 314,00 | 2/ 20/Kartom
69001A54 | 4021343148590 | 9001A | NiroSan-Press Łuk nyplowy 90° PxPZ | 54 | 150.87 | 479,00 | 2/ 10/Kartom
69001A64 | 4021343329036 | 9001A | NiroSan-Press Łuk nyplowy 90° PxPZ | 64 | 282.85 | 786,00 | 1/ 8/Kartom
69001A76 | 4021343177156 | 9001A | NiroSan-Press Łuk nyplowy 90° PxPZ | 76,1 | 457.13 | 1.019,00 | 1/ 4/Kartom
69001A89 | 4021343177163 | 9001A | NiroSan-Press Łuk nyplowy 90° PxPZ | 88,9 | 554.73 | 1.373,00 | 1/ 2/Kartom
69001A108 | 4021343177200 | 9001A | NiroSan-Press Łuk nyplowy 90° PxPZ | 108,0 | 794.74 | 2.024,00 | 1/ 1/Kartom
69001L15 | 4021343156083 | 9001L | NiroSan-Press Łuk długi 90° PxPZ | 15 | 35.34 | 81,00 | 10/ 150/Kartom
69001L18 | 4021343156090 | 9001L | NiroSan-Press Łuk długi 90° PxPZ | 18 | 40.23 | 113,00 | 10/ 100/Kartom
69001L22 | 4021343156106 | 9001L | NiroSan-Press Łuk długi 90° PxPZ | 22 | 42.35 | 134,00 | 10/ 60/Kartom
69001L28 | 4021343156113 | 9001L | NiroSan-Press Łuk długi 90° PxPZ | 28 | 60.65 | 255,00 | 5/ 30/Kartom
69001L35 | 4021343156120 | 9001L | NiroSan-Press Łuk długi 90° PxPZ | 35 | 79.26 | 360,00 | 2/ 16/Kartom
69001L42 | 4021343156137 | 9001L | NiroSan-Press Łuk długi 90° PxPZ | 42 | 122.28 | 523,00 | 2/ 10/Kartom
69001L54 | 4021343156144 | 9001L | NiroSan-Press Łuk długi 90° PxPZ | 54 | 189.57 | 738,00 | 2/ 6/Kartom
69002A15 | 4021343148460 | 9002A | NiroSan-Press Łuk 90° PxP | 15 | 30.85 | 65,00 | 10/ 200/Kartom
69002A18 | 4021343148477 | 9002A | NiroSan-Press Łuk 90° PxP | 18 | 35.4 | 79,00 | 10/ 150/Kartom
69002A22 | 4021343148484 | 9002A | NiroSan-Press Łuk 90° PxP | 22 | 43.16 | 104,00 | 10/ 100/Kartom
69002A28 | 4021343148491 | 9002A | NiroSan-Press Łuk 90° PxP | 28 | 54.22 | 149,00 | 5/ 60/Kartom
69002A35 | 4021343148507 | 9002A | NiroSan-Press Łuk 90° PxP | 35 | 85.62 | 215,00 | 2/ 30/Kartom
69002A42 | 4021343148514 | 9002A | NiroSan-Press Łuk 90° PxP | 42 | 143.09 | 332,00 | 2/ 20/Kartom
69002A54 | 4021343148521 | 9002A | NiroSan-Press Łuk 90° PxP | 54 | 197.75 | 497,00 | 2/ 10/Kartom
69002A64 | 4021343329043 | 9002A | NiroSan-Press Łuk 90° PxP | 64 | 282.85 | 830,00 | 1/ 8/Kartom
69002A76 | 4021343176791 | 9002A | NiroSan-Press Łuk 90° PxP | 76,1 | 475.06 | 1.019,00 | 1/ 4/Kartom
69002A89 | 4021343176807 | 9002A | NiroSan-Press Łuk 90° PxP | 88,9 | 570.75 | 1.373,00 | 1/ 2/Kartom
69002A108 | 4021343176814 | 9002A | NiroSan-Press Łuk 90° PxP | 108,0 | 790.91 | 2.023,00 | 1/ 1/Kartom
69002AG1512 | 4021343148606 | 9002AG | NiroSan-Press Łuk 90° PxGZ | 15x1/2 | 48.29 | 95,00 | 10/ 120/Kartom
69002AG1812 | 4021343166822 | 9002AG | NiroSan-Press Łuk 90° PxGZ | 18x1/2 | 48.62 | 121,00 | 10/ 100/Kartom
69002AG1834 | 4021343148620 | 9002AG | NiroSan-Press Łuk 90° PxGZ | 18x3/4 | 65.98 | 141,00 | 10/ 80/Kartom
69002AG2234 | 4021343148637 | 9002AG | NiroSan-Press Łuk 90° PxGZ | 22x3/4 | 61.23 | 167,00 | 10/ 80/Kartom
69002AG281 | 4021343148644 | 9002AG | NiroSan-Press Łuk 90° PxGZ | 28x1 | 82.92 | 285,00 | 5/ 40/Kartom
69002AG35114 | 4021343148651 | 9002AG | NiroSan-Press Łuk 90° PxGZ | 35x11/4 | 122.49 | 372,00 | 2/ 20/Kartom
69002AG42112 | 4021343148668 | 9002AG | NiroSan-Press Łuk 90° PxGZ | 42x11/2 | 159.28 | 514,00 | 2/ 10/Kartom
69002AG542 | 4021343148675 | 9002AG | NiroSan-Press Łuk 90° PxGZ | 54x2 | 224.75 | 750,00 | 2/ 6/Kartom
69002G1512 | 4021343148781 | 9002G | NiroSan-Press Łuk 90° PxGW | 15x1/2 | 53.54 | 99,00 | 10/ 100/Kartom
69002G1812 | 4021343251368 | 9002G | NiroSan-Press Łuk 90° PxGW | 18x1/2 | 77.44 | 67,00 | 10/ 70/Kartom
69002G1834 | 4021343148798 | 9002G | NiroSan-Press Łuk 90° PxGW | 18x3/4 | 72.61 | 171,00 | 10/ 70/Kartom
69002G2234 | 4021343148804 | 9002G | NiroSan-Press Łuk 90° PxGW | 22x3/4 | 77.66 | 201,00 | 10/ 60/Kartom
69002G281 | 4021343148811 | 9002G | NiroSan-Press Łuk 90° PxGW | 28x1 | 108.86 | 238,00 | 5/ 30/Kartom
69002G35114 | 4021343148828 | 9002G | NiroSan-Press Łuk 90° PxGW | 35x11/4 | 148.74 | 298,00 | 2/ 20/Kartom
69002M1534 | 4021343148835 | 9002M | NiroSan-Press Łuk 90° PxN | 15x3/4 | 48.75 | 105,00 | 10/ 100/Kartom
69002M1834 | 4021343148842 | 9002M | NiroSan-Press Łuk 90° PxN | 18x3/4 | 56.47 | 112,00 | 10/ 100/Kartom
69002M221 | 4021343148859 | 9002M | NiroSan-Press Łuk 90° PxN | 22x1 | 86.75 | 178,00 | 10/ 50/Kartom
69002M28114 | 4021343148866 | 9002M | NiroSan-Press Łuk 90° PxN | 28x11/4 | 103.99 | 304,00 | 5/ 40/Kartom
69002MG11 | 4021343148880 | 9002MG | NiroSan-Press Łuk 90° GZxN | 1x1 | 90.81 | 245,00 | 10/ 40/Kartom
69002MG3434 | 4021343148873 | 9002MG | NiroSan-Press Łuk 90° GZxN | 3/4x3/4 | 211.73 | 193,00 | 10/ 60/Kartom
6900315 | 4021343148392 | 9003 | NiroSan-Press Łuk 90° PZxPZ | 15 | 29.11 | 64,00 | 10/ 100/Kartom
6900318 | 4021343148408 | 9003 | NiroSan-Press Łuk 90° PZxPZ | 18 | 29.74 | 75,00 | 10/ 80/Kartom
6900322 | 4021343148415 | 9003 | NiroSan-Press Łuk 90° PZxPZ | 22 | 34.63 | 135,00 | 10/ 70/Kartom
6900328 | 4021343148422 | 9003 | NiroSan-Press Łuk 90° PZxPZ | 28 | 51.09 | 160,00 | 5/ 30/Kartom
6900335 | 4021343148439 | 9003 | NiroSan-Press Łuk 90° PZxPZ | 35 | 75.92 | 217,00 | 2/ 20/Kartom
6900342 | 4021343148446 | 9003 | NiroSan-Press Łuk 90° PZxPZ | 42 | 105.16 | 601,00 | 2/ 10/Kartom
6900354 | 4021343148453 | 9003 | NiroSan-Press Łuk 90° PZxPZ | 54 | 147.35 | 919,00 | 2/ 6/Kartom
69003G1812 | 4021343149030 | 9003G | NiroSan-Press Łuk 90° PZxGW | 18x1/2 | 106.56 | 98,00 | 10/ 80/Kartom
690052850034 | 4021343203947 | 9005 | NiroSan-Press Odcinek rury z przyłączem kołnierzowym do kondensatu | 28x500x3/4 | 228.73 | 650,00 | 28/ 224/
6904015 | 4021343148965 | 9040 | NiroSan-Press Łuk 45° PxPZ | 15 | 41.15 | 66,00 | 10/ 250/Kartom
6904018 | 4021343148972 | 9040 | NiroSan-Press Łuk 45° PxPZ | 18 | 43.67 | 77,00 | 10/ 200/Kartom
6904022 | 4021343148989 | 9040 | NiroSan-Press Łuk 45° PxPZ | 22 | 50.22 | 115,00 | 10/ 120/Kartom
6904028 | 4021343148996 | 9040 | NiroSan-Press Łuk 45° PxPZ | 28 | 59.05 | 114,00 | 5/ 80/Kartom
6904035 | 4021343149009 | 9040 | NiroSan-Press Łuk 45° PxPZ | 35 | 58.22 | 210,00 | 2/ 50/Kartom
6904042 | 4021343149016 | 9040 | NiroSan-Press Łuk 45° PxPZ | 42 | 83.27 | 317,00 | 2/ 26/Kartom
6904054 | 4021343149023 | 9040 | NiroSan-Press Łuk 45° PxPZ | 54 | 108.43 | 520,00 | 2/ 14/Kartom
6904064 | 4021343329050 | 9040 | NiroSan-Press Łuk 45° PxPZ | 64 | 249.05 | 597,00 | 1/ 12/Kartom
6904076 | 4021343176852 | 9040 | NiroSan-Press Łuk 45° PxPZ | 76,1 | 321.92 | 751,00 | 1/ 5/Kartom
6904089 | 4021343176869 | 9040 | NiroSan-Press Łuk 45° PxPZ | 88,9 | 384.26 | 1.005,00 | 1/ 3/Kartom
69040108 | 4021343176876 | 9040 | NiroSan-Press Łuk 45° PxPZ | 108,0 | 525.54 | 1.627,00 | 1/ 2/Kartom
6904115 | 4021343148897 | 9041 | NiroSan-Press Łuk 45° PxP | 15 | 41.77 | 63,00 | 10/ 250/Kartom
6904118 | 4021343148903 | 9041 | NiroSan-Press Łuk 45° PxP | 18 | 44.58 | 79,00 | 10/ 200/Kartom
6904122 | 4021343148910 | 9041 | NiroSan-Press Łuk 45° PxP | 22 | 51.98 | 109,00 | 10/ 120/Kartom
6904128 | 4021343148927 | 9041 | NiroSan-Press Łuk 45° PxP | 28 | 60.61 | 117,00 | 5/ 80/Kartom
6904135 | 4021343148934 | 9041 | NiroSan-Press Łuk 45° PxP | 35 | 59.58 | 221,00 | 2/ 50/Kartom
6904142 | 4021343148941 | 9041 | NiroSan-Press Łuk 45° PxP | 42 | 88.07 | 230,00 | 2/ 26/Kartom
6904154 | 4021343148958 | 9041 | NiroSan-Press Łuk 45° PxP | 54 | 114.32 | 525,00 | 2/ 14/Kartom
6904164 | 4021343329067 | 9041 | NiroSan-Press Łuk 45° PxP | 64 | 246.59 | 585,00 | 1/ 12/Kartom
6904176 | 4021343176821 | 9041 | NiroSan-Press Łuk 45° PxP | 76,1 | 350.41 | 790,00 | 1/ 5/Kartom
6904189 | 4021343176838 | 9041 | NiroSan-Press Łuk 45° PxP | 88,9 | 418.1 | 1.045,00 | 1/ 3/Kartom
69041108 | 4021343176845 | 9041 | NiroSan-Press Łuk 45° PxP | 108,0 | 570.75 | 1.566,00 | 1/ 2/Kartom
6904215 | 4021343149115 | 9042 | NiroSan-Press Łuk 45° PZxPZ | 15 | 35.34 | 77,00 | 10/ 100/Kartom
6904218 | 4021343149122 | 9042 | NiroSan-Press Łuk 45° PZxPZ | 18 | 35.82 | 92,00 | 10/ 90/Kartom
6904235 | 4021343149153 | 9042 | NiroSan-Press Łuk 45° PZxPZ | 35 | 81.35 | 445,00 | 2/ 20/Kartom
6904242 | 4021343149160 | 9042 | NiroSan-Press Łuk 45° PZxPZ | 42 | 117.27 | 659,00 | 2/ 6/Kartom
6904254 | 4021343149177 | 9042 | NiroSan-Press Łuk 45° PZxPZ | 54 | 157.2 | 954,00 | 2/ 4/Kartom
6904315 | 4021343155789 | 9043 | NiroSan-Press Łuk 15° PZxPZ | 15 | 37.89 | 77,00 | 10/ 100/Kartom
6904318 | 4021343155796 | 9043 | NiroSan-Press Łuk 15° PZxPZ | 18 | 40.02 | 92,00 | 10/ 90/Kartom
6904415 | 4021343155864 | 9044 | NiroSan-Press Łuk 30° PZxPZ | 15 | 36.77 | 77,00 | 10/ 100/Kartom
6904418 | 4021343155871 | 9044 | NiroSan-Press Łuk 30° PZxPZ | 18 | 44.58 | 92,00 | 10/ 90/Kartom
6904515 | 4021343155949 | 9045 | NiroSan-Press Łuk 75° PZxPZ | 15 | 36.18 | 67,00 | 10/ 130/Kartom
6904518 | 4021343155956 | 9045 | NiroSan-Press Łuk 75° PZxPZ | 18 | 36.39 | 77,00 | 10/ 80/Kartom
6904522 | 4021343155963 | 9045 | NiroSan-Press Łuk 75° PZxPZ | 22 | 52.68 | 97,00 | 10/ 60/Kartom
6904535 | 4021343155987 | 9045 | NiroSan-Press Łuk 75° PZxPZ | 35 | 101.15 | 411,00 | 2/ 20/Kartom
6904542 | 4021343155994 | 9045 | NiroSan-Press Łuk 75° PZxPZ | 42 | 115.51 | 631,00 | 2/ 10/Kartom
6905815 | 4021343149047 | 9058 | NiroSan-Press Łuk 60° PZxPZ | 15 | 37.44 | 63,00 | 10/ 100/Kartom
6905818 | 4021343149054 | 9058 | NiroSan-Press Łuk 60° PZxPZ | 18 | 48.13 | 75,00 | 10/ 80/Kartom
6905822 | 4021343149061 | 9058 | NiroSan-Press Łuk 60° PZxPZ | 22 | 49.95 | 135,00 | 10/ 60/Kartom
6905828 | 4021343149078 | 9058 | NiroSan-Press Łuk 60° PZxPZ | 28 | 62.6 | 100,00 | 5/ 40/Kartom
6905835 | 4021343149085 | 9058 | NiroSan-Press Łuk 60° PZxPZ | 35 | 83.6 | 363,00 | 2/ 20/Kartom
6905842 | 4021343149092 | 9058 | NiroSan-Press Łuk 60° PZxPZ | 42 | 144.41 | 529,00 | 2/ 10/Kartom
6905854 | 4021343149108 | 9058 | NiroSan-Press Łuk 60° PZxPZ | 54 | 164.52 | 851,00 | 2/ 4/Kartom
6905876 | 4021343177248 | 9058 | NiroSan-Press Łuk 60° PZxPZ | 76,1 | 429.46 | 891,00 | 1/ 12/
6905889 | 4021343177255 | 9058 | NiroSan-Press Łuk 60° PZxPZ | 88,9 | 470.56 | 1.175,00 | 1/ 3/Kartom
69058108 | 4021343177262 | 9058 | NiroSan-Press Łuk 60° PZxPZ | 108,0 | 836.3 | 1.747,00 | 1/ 1/Kartom
6908515 | 4021343171628 | 9085 | NiroSan-Press Odsadzka PxP | 15 | 155.08 | 96,00 | 10/ 120/Kartom
6908518 | 4021343171635 | 9085 | NiroSan-Press Odsadzka PxP | 18 | 178.24 | 122,00 | 10/ 80/Kartom
6908522 | 4021343171642 | 9085 | NiroSan-Press Odsadzka PxP | 22 | 215.67 | 181,00 | 10/ 60/Kartom
6908528 | 4021343171659 | 9085 | NiroSan-Press Odsadzka PxP | 28 | 269.55 | 265,00 | 5/ 30/Kartom
6908715 | 4021343149184 | 9087 | NiroSan-Press Odsadzka nyplowa PZxPZ | 15 | 38.41 | 66,00 | 10/ 120/Kartom
6908718 | 4021343149191 | 9087 | NiroSan-Press Odsadzka nyplowa PZxPZ | 18 | 41.77 | 98,00 | 10/ 80/Kartom
6908722 | 4021343149207 | 9087 | NiroSan-Press Odsadzka nyplowa PZxPZ | 22 | 45.47 | 140,00 | 10/ 50/Kartom
6908728 | 4021343149214 | 9087 | NiroSan-Press Odsadzka nyplowa PZxPZ | 28 | 57.58 | 211,00 | 5/ 40/Kartom
6909022 | 4021343155628 | 9090 | NiroSan-Press Kolano 90° PxP | 22 | 69.11 | 122,00 | 10/ 100/Kartom
6909028 | 4021343155635 | 9090 | NiroSan-Press Kolano 90° PxP | 28 | 92 | 179,00 | 5/ 60/Kartom
69090IG1512 | 4021343155666 | 9090IG | NiroSan-Press Kolano 90° PxGW | 15x1/2 | 57.99 | 85,00 | 10/ 180/Kartom
69090IG1834 | 4021343155673 | 9090IG | NiroSan-Press Kolano 90° PxGW | 18x3/4 | 79.06 | 126,00 | 10/ 120/Kartom
69090IG2234 | 4021343155680 | 9090IG | NiroSan-Press Kolano 90° PxGW | 22x3/4 | 88.57 | 144,00 | 10/ 100/Kartom
69090IG281 | 4021343155697 | 9090IG | NiroSan-Press Kolano 90° PxGW | 28x1 | 115.8 | 220,00 | 5/ 50/Kartom
69090IG2812 | 4021343394058 | 9090IG | NiroSan-Press Kolano 90° PxGW | 28x1/2 | 92.09
69090IG2834 | 4021343394072 | 9090IG | NiroSan-Press Kolano 90° PxGW | 28x3/4 | 101.42
69090IG3512 | 4021343394096 | 9090IG | NiroSan-Press Kolano 90° PxGW | 35x1/2 | 93.68
69090IG35114 | 4021343155703 | 9090IG | NiroSan-Press Kolano 90° PxGW | 35x11/4 | 154.18 | 299,00 | 2/ 30/Kartom
69090IG3534 | 4021343394126 | 9090IG | NiroSan-Press Kolano 90° PxGW | 35x3/4 | 104.64
69092AG1512 | 4021343155727 | 9092AG | NiroSan-Press Kolano 90° PxGZ | 15x1/2 | 75.2 | 78,00 | 10/ 200/Kartom
69092AG1812 | 4021343357138 | 9092AG | NiroSan-Press Kolano 90° PxGZ | 18x1/2 | 80.89 | 71,88 | 10/ 200/Kartom
69092AG1834 | 4021343155734 | 9092AG | NiroSan-Press Kolano 90° PxGZ | 18x3/4 | 72.77 | 113,00 | 10/ 120/Kartom
69092AG2234 | 4021343155741 | 9092AG | NiroSan-Press Kolano 90° PxGZ | 22x3/4 | 104.66 | 126,00 | 10/ 100/Kartom
69092AG281 | 4021343155758 | 9092AG | NiroSan-Press Kolano 90° PxGZ | 28x1 | 149.79 | 191,00 | 5/ 50/Kartom
69092AG35114 | 4021343155765 | 9092AG | NiroSan-Press Kolano 90° PxGZ | 35x11/4 | 151.04 | 288,00 | 2/ 40/Kartom
69092AG42112 | 4021343219177 | 9092AG | NiroSan-Press Kolano 90° PxGZ | 42x11/2 | 237.23 | 332,00 | 2/ 30/Kartom
69092AG542 | 4021343219184 | 9092AG | NiroSan-Press Kolano 90° PxGZ | 54x2 | 283.24 | 509,00 | 2/ 16/Kartom
6913015 | 4021343149221 | 9130 | NiroSan-Press Trójnik PxPxP | 15 | 50.57 | 82,00 | 10/ 120/Kartom
6913018 | 4021343149238 | 9130 | NiroSan-Press Trójnik PxPxP | 18 | 57.44 | 101,00 | 10/ 100/Kartom
6913022 | 4021343149245 | 9130 | NiroSan-Press Trójnik PxPxP | 22 | 62.04 | 134,00 | 10/ 60/Kartom
6913028 | 4021343149252 | 9130 | NiroSan-Press Trójnik PxPxP | 28 | 72.61 | 178,00 | 5/ 40/Kartom
6913035 | 4021343149269 | 9130 | NiroSan-Press Trójnik PxPxP | 35 | 93.96 | 234,00 | 2/ 24/Kartom
6913042 | 4021343149276 | 9130 | NiroSan-Press Trójnik PxPxP | 42 | 133.76 | 357,00 | 2/ 16/Kartom
6913054 | 4021343149283 | 9130 | NiroSan-Press Trójnik PxPxP | 54 | 153.64 | 472,00 | 2/ 8/Kartom
6913064 | 4021343329081 | 9130 | NiroSan-Press Trójnik PxPxP | 64 | 506.16 | 869,00 | 1/ 5/Kartom
6913076 | 4021343176883 | 9130 | NiroSan-Press Trójnik PxPxP | 76,1 | 661.22 | 1.258,00 | 1/ 3/Kartom
6913089 | 4021343176890 | 9130 | NiroSan-Press Trójnik PxPxP | 88,9 | 723.24 | 1.476,00 | 1/ 2/Kartom
69130108 | 4021343176906 | 9130 | NiroSan-Press Trójnik PxPxP | 108,0 | 892.74 | 2.226,00 | 1/ 1/Kartom
6913010822108 | 4021343176999 | 9130 | NiroSan-Press Trójnik PxPxP | 108,0x22x108,0 | 559.34 | 1.715,00 | 1/ 2/Kartom
6913010828108 | 4021343177026 | 9130 | NiroSan-Press Trójnik PxPxP | 108,0x28x108,0 | 604.82 | 1.727,00 | 1/ 2/Kartom
6913010835108 | 4021343177057 | 9130 | NiroSan-Press Trójnik PxPxP | 108,0x35x108,0 | 649.79 | 1.742,00 | 1/ 2/Kartom
6913010842108 | 4021343177088 | 9130 | NiroSan-Press Trójnik PxPxP | 108,0x42x108,0 | 678.05 | 1.769,00 | 1/ 2/Kartom
6913010854108 | 4021343177118 | 9130 | NiroSan-Press Trójnik PxPxP | 108,0x54x108,0 | 734.63 | 1.850,00 | 1/ 1/Kartom
6913010864108 | 4021343329166 | 9130 | NiroSan-Press Trójnik PxPxP | 108,0x64x108,0 | 755.76 | 1.915,00 | 1/ 1/Kartom
6913010876108 | 4021343177125 | 9130 | NiroSan-Press Trójnik PxPxP | 108,0x76,1x108,0 | 774.11 | 1.956,00 | 1/ 1/Kartom
6913010889108 | 4021343177132 | 9130 | NiroSan-Press Trójnik PxPxP | 108,0x88,9x108,0 | 887.28 | 2.033,00 | 1/ 1/Kartom
69130181515 | 4021343153747 | 9130 | NiroSan-Press Trójnik PxPxP | 18x15x15 | 79.06 | 97,00 | 10/ 120/Kartom
69130181518 | 4021343153563 | 9130 | NiroSan-Press Trójnik PxPxP | 18x15x18 | 50.15 | 96,00 | 10/ 100/Kartom
69130221515 | 4021343153754 | 9130 | NiroSan-Press Trójnik PxPxP | 22x15x15 | 126 | 116,00 | 10/ 100/Kartom
69130221522 | 4021343153624 | 9130 | NiroSan-Press Trójnik PxPxP | 22x15x22 | 53.05 | 117,00 | 10/ 80/Kartom
69130221818 | 4021343153761 | 9130 | NiroSan-Press Trójnik PxPxP | 22x18x18 | 134.6 | 117,00 | 10/ 80/Kartom
69130221822 | 4021343153570 | 9130 | NiroSan-Press Trójnik PxPxP | 22x18x22 | 54.78 | 118,00 | 10/ 80/Kartom
69130281528 | 4021343153679 | 9130 | NiroSan-Press Trójnik PxPxP | 28x15x28 | 65.49 | 152,00 | 5/ 50/Kartom
69130281828 | 4021343153631 | 9130 | NiroSan-Press Trójnik PxPxP | 28x18x28 | 67.28 | 159,00 | 5/ 40/Kartom
69130282222 | 4021343153778 | 9130 | NiroSan-Press Trójnik PxPxP | 28x22x22 | 110.12 | 119,00 | 5/ 60/Kartom
69130282228 | 4021343153587 | 9130 | NiroSan-Press Trójnik PxPxP | 28x22x28 | 69.4 | 170,00 | 5/ 40/Kartom
69130351535 | 4021343153716 | 9130 | NiroSan-Press Trójnik PxPxP | 35x15x35 | 81.86 | 205,00 | 2/ 30/Kartom
69130351835 | 4021343153686 | 9130 | NiroSan-Press Trójnik PxPxP | 35x18x35 | 82.82 | 201,00 | 2/ 30/Kartom
69130352235 | 4021343153648 | 9130 | NiroSan-Press Trójnik PxPxP | 35x22x35 | 84.72 | 210,00 | 2/ 26/Kartom
69130352835 | 4021343153594 | 9130 | NiroSan-Press Trójnik PxPxP | 35x28x35 | 88.52 | 229,00 | 2/ 26/Kartom
69130421842 | 4021343153723 | 9130 | NiroSan-Press Trójnik PxPxP | 42x18x42 | 107.87 | 296,00 | 2/ 22/Kartom
69130422242 | 4021343153693 | 9130 | NiroSan-Press Trójnik PxPxP | 42x22x42 | 105.42 | 300,00 | 2/ 18/Kartom
69130422842 | 4021343153655 | 9130 | NiroSan-Press Trójnik PxPxP | 42x28x42 | 107.74 | 312,00 | 2/ 18/Kartom
69130423542 | 4021343153600 | 9130 | NiroSan-Press Trójnik PxPxP | 42x35x42 | 110.81 | 335,00 | 2/ 16/Kartom
69130542254 | 4021343153730 | 9130 | NiroSan-Press Trójnik PxPxP | 54x22x54 | 128.37 | 422,00 | 2/ 10/Kartom
69130542854 | 4021343153709 | 9130 | NiroSan-Press Trójnik PxPxP | 54x28x54 | 131.38 | 431,00 | 2/ 10/Kartom
69130543554 | 4021343153662 | 9130 | NiroSan-Press Trójnik PxPxP | 54x35x54 | 135.45 | 446,00 | 2/ 8/Kartom
69130544254 | 4021343153617 | 9130 | NiroSan-Press Trójnik PxPxP | 54x42x54 | 139.23 | 474,00 | 2/ 8/Kartom
69130642264 | 4021343329098 | 9130 | NiroSan-Press Trójnik PxPxP | 64x22x64 | 451.6 | 704,00 | 1/ 10/Kartom
69130642864 | 4021343329104 | 9130 | NiroSan-Press Trójnik PxPxP | 64x28x64 | 508.06 | 714,00 | 1/ 10/Kartom
69130643564 | 4021343329111 | 9130 | NiroSan-Press Trójnik PxPxP | 64x35x64 | 564.38 | 728,00 | 1/ 7/Kartom
69130644264 | 4021343329128 | 9130 | NiroSan-Press Trójnik PxPxP | 64x42x64 | 598.31 | 749,00 | 1/ 7/Kartom
69130645464 | 4021343329135 | 9130 | NiroSan-Press Trójnik PxPxP | 64x54x64 | 631.93 | 775,00 | 1/ 7/Kartom
69130762276 | 4021343176975 | 9130 | NiroSan-Press Trójnik PxPxP | 76,1x22x76,1 | 497.31 | 916,00 | 1/ 5/Kartom
69130762876 | 4021343177002 | 9130 | NiroSan-Press Trójnik PxPxP | 76,1x28x76,1 | 536.74 | 933,00 | 1/ 5/Kartom
69130763576 | 4021343177033 | 9130 | NiroSan-Press Trójnik PxPxP | 76,1x35x76,1 | 576.27 | 943,00 | 1/ 5/Kartom
69130764276 | 4021343177064 | 9130 | NiroSan-Press Trójnik PxPxP | 76,1x42x76,1 | 621.54 | 970,00 | 1/ 5/Kartom
69130765476 | 4021343177095 | 9130 | NiroSan-Press Trójnik PxPxP | 76,1x54x76,1 | 661.22 | 994,00 | 1/ 4/Kartom
69130766476 | 4021343329142 | 9130 | NiroSan-Press Trójnik PxPxP | 76,1x64x76,1 | 699.87 | 1.109,00 | 1/ 4/Kartom
69130892289 | 4021343176982 | 9130 | NiroSan-Press Trójnik PxPxP | 88,9x22x88,9 | 525.54 | 1.125,00 | 1/ 4/Kartom
69130892889 | 4021343177019 | 9130 | NiroSan-Press Trójnik PxPxP | 88,9x28x88,9 | 565.09 | 1.132,00 | 1/ 4/Kartom
69130893589 | 4021343177040 | 9130 | NiroSan-Press Trójnik PxPxP | 88,9x35x88,9 | 604.13 | 1.135,00 | 1/ 4/Kartom
69130894289 | 4021343177071 | 9130 | NiroSan-Press Trójnik PxPxP | 88,9x42x88,9 | 649.79 | 1.156,00 | 1/ 3/Kartom
69130895489 | 4021343177101 | 9130 | NiroSan-Press Trójnik PxPxP | 88,9x54x88,9 | 678.05 | 1.200,00 | 1/ 3/Kartom
69130896489 | 4021343329159 | 9130 | NiroSan-Press Trójnik PxPxP | 88,9x64x88,9 | 705.79 | 1.384,00 | 1/ 3/Kartom
69130897689 | 4021343177149 | 9130 | NiroSan-Press Trójnik PxPxP | 88,9x76,1x88,9 | 723.24 | 1.525,00 | 1/ 2/Kartom
69130G1082108 | 4021343176968 | 9130G | NiroSan-Press Trójnik PxGWxP | 108,0x2x108,0 | 754.36 | 1.930,00 | 1/ 2/Kartom
69130G10834108 | 4021343176937 | 9130G | NiroSan-Press Trójnik PxGWxP | 108,0x3/4x108,0 | 707.44 | 1.731,00 | 1/ 2/Kartom
69130G151215 | 4021343149511 | 9130G | NiroSan-Press Trójnik PxGWxP | 15x1/2x15 | 57.44 | 107,00 | 10/ 80/Kartom
69130G181218 | 4021343153785 | 9130G | NiroSan-Press Trójnik PxGWxP | 18x1/2x18 | 58.75 | 118,00 | 10/ 80/Kartom
69130G183418 | 4021343149535 | 9130G | NiroSan-Press Trójnik PxGWxP | 18x3/4x18 | 97.44 | 173,00 | 10/ 70/Kartom
69130G221222 | 4021343153792 | 9130G | NiroSan-Press Trójnik PxGWxP | 22x1/2x22 | 60.78 | 134,00 | 5/ 60/Kartom
69130G223422 | 4021343149559 | 9130G | NiroSan-Press Trójnik PxGWxP | 22x3/4x22 | 70.61 | 194,00 | 10/ 50/Kartom
69130G281228 | 4021343153808 | 9130G | NiroSan-Press Trójnik PxGWxP | 28x1/2x28 | 70.24 | 180,00 | 5/ 40/Kartom
69130G28128 | 4021343149580 | 9130G | NiroSan-Press Trójnik PxGWxP | 28x1x28 | 100.51 | 255,00 | 5/ 40/Kartom
69130G283428 | 4021343153815 | 9130G | NiroSan-Press Trójnik PxGWxP | 28x3/4x28 | 83.7 | 230,00 | 5/ 40/Kartom
69130G351235 | 4021343153822 | 9130G | NiroSan-Press Trójnik PxGWxP | 35x1/2x35 | 85.02 | 219,00 | 2/ 30/Kartom
69130G3511435 | 4021343149603 | 9130G | NiroSan-Press Trójnik PxGWxP | 35x11/4x35 | 143.71 | 432,00 | 2/ 24/Kartom
69130G353435 | 4021343168833 | 9130G | NiroSan-Press Trójnik PxGWxP | 35x3/4x35 | 123.06 | 220,00 | 2/ 30/Kartom
69130G421242 | 4021343158506 | 9130G | NiroSan-Press Trójnik PxGWxP | 42x1/2x42 | 103.19 | 290,00 | 2/ 20/Kartom
69130G4211242 | 4021343149610 | 9130G | NiroSan-Press Trójnik PxGWxP | 42x11/2x42 | 191.63 | 530,00 | 2/ 12/Kartom
69130G423442 | 4021343168840 | 9130G | NiroSan-Press Trójnik PxGWxP | 42x3/4x42 | 138.11 | 355,00 | 2/ 20/Kartom
69130G541254 | 4021343158513 | 9130G | NiroSan-Press Trójnik PxGWxP | 54x1/2x54 | 125.7 | 410,00 | 2/ 12/Kartom
69130G54254 | 4021343149627 | 9130G | NiroSan-Press Trójnik PxGWxP | 54x2x54 | 268 | 845,00 | 2/ 8/Kartom
69130G543454 | 4021343168857 | 9130G | NiroSan-Press Trójnik PxGWxP | 54x3/4x54 | 169.92 | 410,00 | 2/ 12/Kartom
69130G76176 | 4021343459931 | 9130G | NiroSan-Press Trójnik PxGWxP | 76,1x1x76,1 | 569.5 | 699,00 | 1/ 4/Kartom
69130G76276 | 4021343176944 | 9130G | NiroSan-Press Trójnik PxGWxP | 76,1x2x76,1 | 598.04 | 1.146,00 | 1/ 4/Kartom
69130G763476 | 4021343176913 | 9130G | NiroSan-Press Trójnik PxGWxP | 76,1x3/4x76,1 | 541.02 | 954,00 | 1/ 4/Kartom
69130G89289 | 4021343176951 | 9130G | NiroSan-Press Trójnik PxGWxP | 88,9x2x88,9 | 624.24 | 1.379,00 | 1/ 4/Kartom
69130G893489 | 4021343176920 | 9130G | NiroSan-Press Trójnik PxGWxP | 88,9x3/4x88,9 | 587.82 | 1.157,00 | 1/ 4/Kartom
692401815 | 4021343171543 | 9240 | NiroSan-Press Mufa redukcyjna PxP | 18x15 | 80.87 | 46,00 | 10/ 200/Kartom
692402215 | 4021343171550 | 9240 | NiroSan-Press Mufa redukcyjna PxP | 22x15 | 83.79 | 56,00 | 10/ 150/Kartom
692402218 | 4021343171567 | 9240 | NiroSan-Press Mufa redukcyjna PxP | 22x18 | 85.62 | 69,00 | 10/ 150/Kartom
692402822 | 4021343171574 | 9240 | NiroSan-Press Mufa redukcyjna PxP | 28x22 | 92.29 | 102,00 | 10/ 100/Kartom
6924310854 | 4021343177323 | 9243 | NiroSan-Press Nypel redukcyjny PZxP | 108,0ax54 | 383.48 | 705,00 | 2/ 4/Kartom
6924310864 | 4021343329227 | 9243 | NiroSan-Press Nypel redukcyjny PZxP | 108,0ax64 | 387.6 | 890,00 | 2/ 4/Kartom
6924310876 | 4021343177316 | 9243 | NiroSan-Press Nypel redukcyjny PZxP | 108,0ax76,1 | 391.73 | 939,00 | 2/ 4/Kartom
6924310889 | 4021343177309 | 9243 | NiroSan-Press Nypel redukcyjny PZxP | 108,0ax88,9 | 387.2 | 887,00 | 2/ 4/Kartom
692431815 | 4021343149832 | 9243 | NiroSan-Press Nypel redukcyjny PZxP | 18ax15 | 23.19 | 44,00 | 10/ 300/Kartom
692432215 | 4021343149887 | 9243 | NiroSan-Press Nypel redukcyjny PZxP | 22ax15 | 25.76 | 60,00 | 10/ 200/Kartom
692432218 | 4021343149825 | 9243 | NiroSan-Press Nypel redukcyjny PZxP | 22ax18 | 26.68 | 55,00 | 10/ 200/Kartom
692432815 | 4021343149931 | 9243 | NiroSan-Press Nypel redukcyjny PZxP | 28ax15 | 22.32 | 60,00 | 5/ 120/Kartom
692432818 | 4021343149894 | 9243 | NiroSan-Press Nypel redukcyjny PZxP | 28ax18 | 22.76 | 74,00 | 5/ 100/Kartom
692432822 | 4021343149849 | 9243 | NiroSan-Press Nypel redukcyjny PZxP | 28ax22 | 30.03 | 69,00 | 5/ 120/Kartom
692433518 | 4021343149948 | 9243 | NiroSan-Press Nypel redukcyjny PZxP | 35ax18 | 87.45 | 78,00 | 2/ 70/Kartom
692433522 | 4021343149900 | 9243 | NiroSan-Press Nypel redukcyjny PZxP | 35ax22 | 28.22 | 99,00 | 2/ 70/Kartom
692433528 | 4021343149856 | 9243 | NiroSan-Press Nypel redukcyjny PZxP | 35ax28 | 45.4 | 98,00 | 2/ 60/Kartom
692434222 | 4021343149955 | 9243 | NiroSan-Press Nypel redukcyjny PZxP | 42ax22 | 92.77 | 105,00 | 2/ 40/Kartom
692434228 | 4021343149917 | 9243 | NiroSan-Press Nypel redukcyjny PZxP | 42ax28 | 94.18 | 145,00 | 2/ 40/Kartom
692434235 | 4021343149863 | 9243 | NiroSan-Press Nypel redukcyjny PZxP | 42ax35 | 39.54 | 156,00 | 2/ 40/Kartom
692435428 | 4021343149962 | 9243 | NiroSan-Press Nypel redukcyjny PZxP | 54ax28 | 104.35 | 177,00 | 2/ 30/Kartom
692435435 | 4021343149924 | 9243 | NiroSan-Press Nypel redukcyjny PZxP | 54ax35 | 109.15 | 320,00 | 2/ 30/Kartom
692435442 | 4021343149870 | 9243 | NiroSan-Press Nypel redukcyjny PZxP | 54ax42 | 122.25 | 207,00 | 2/ 30/Kartom
692436442 | 4021343329180 | 9243 | NiroSan-Press Nypel redukcyjny PZxP | 64ax42 | 175.2 | 332,00 | 2/ 20/Kartom
692436454 | 4021343329197 | 9243 | NiroSan-Press Nypel redukcyjny PZxP | 64ax54 | 179.13 | 346,00 | 2/ 20/Kartom
692437654 | 4021343177279 | 9243 | NiroSan-Press Nypel redukcyjny PZxP | 76,1ax54 | 276.02 | 466,00 | 2/ 16/Kartom
692437664 | 4021343329203 | 9243 | NiroSan-Press Nypel redukcyjny PZxP | 76,1ax64 | 302.72 | 532,00 | 1/ 12/Kartom
692438954 | 4021343177293 | 9243 | NiroSan-Press Nypel redukcyjny PZxP | 88,9ax54 | 273.6 | 567,00 | 2/ 8/Kartom
692438964 | 4021343329210 | 9243 | NiroSan-Press Nypel redukcyjny PZxP | 88,9ax64 | 307.12 | 647,00 | 2/ 8/Kartom
692438976 | 4021343177286 | 9243 | NiroSan-Press Nypel redukcyjny PZxP | 88,9ax76,1 | 320.54 | 641,00 | 2/ 8/Kartom
69243G1084 | 4021343180118 | 9243G | NiroSan-Press Nypel przejściowy PxGZ | 108,0x4 | 1281.17 | 1.918,00 | 1/ 4/Kartom
69243G1512 | 4021343149986 | 9243G | NiroSan-Press Nypel przejściowy PxGZ | 15x1/2 | 41.15 | 48,00 | 10/ 250/Kartom
69243G1534 | 4021343166778 | 9243G | NiroSan-Press Nypel przejściowy PxGZ | 15x3/4 | 46.87 | 85,00 | 10/ 200/Kartom
69243G1538 | 4021343149979 | 9243G | NiroSan-Press Nypel przejściowy PxGZ | 15x3/8 | 42.35 | 29,00 | 10/ 300/Kartom
69243G1812 | 4021343149993 | 9243G | NiroSan-Press Nypel przejściowy PxGZ | 18x1/2 | 45.05 | 48,00 | 10/ 250/Kartom
69243G1834 | 4021343150005 | 9243G | NiroSan-Press Nypel przejściowy PxGZ | 18x3/4 | 44.85 | 84,00 | 10/ 200/Kartom
69243G221 | 4021343150036 | 9243G | NiroSan-Press Nypel przejściowy PxGZ | 22x1 | 62.74 | 107,00 | 10/ 150/Kartom
69243G2212 | 4021343150012 | 9243G | NiroSan-Press Nypel przejściowy PxGZ | 22x1/2 | 48.51 | 45,00 | 10/ 180/Kartom
69243G2234 | 4021343150029 | 9243G | NiroSan-Press Nypel przejściowy PxGZ | 22x3/4 | 51.09 | 70,00 | 10/ 200/Kartom
69243G281 | 4021343150050 | 9243G | NiroSan-Press Nypel przejściowy PxGZ | 28x1 | 64.81 | 103,00 | 5/ 90/Kartom
69243G2834 | 4021343150043 | 9243G | NiroSan-Press Nypel przejściowy PxGZ | 28x3/4 | 62.34 | 85,00 | 5/ 100/Kartom
69243G3512 |  | 9243G | NiroSan-Press Nypel przejściowy PxGZ | 35x1/2 | 68.64 | 114,00 | 2/ 60/Kartom
69243G3534 |  | 9243G | NiroSan-Press Nypel przejściowy PxGZ | 35x3/4 | 74.59 | 209,00 | 2/ 40/Kartom
69243G351 | 4021343150067 | 9243G | NiroSan-Press Nypel przejściowy PxGZ | 35x1 | 79.49 | 419,00 | 2/ 20/Kartom
69243G4234 |  | 9243G | NiroSan-Press Nypel przejściowy PxGZ | 42x3/4 | 114.95
69243G35114 | 4021343150074 | 9243G | NiroSan-Press Nypel przejściowy PxGZ | 35x11/4 | 94.72 | 840,00 | 1/ 14/Kartom
69243G42112 | 4021343150081 | 9243G | NiroSan-Press Nypel przejściowy PxGZ | 42x11/2 | 127.6 | 1.027,00 | 1/ 8/Kartom
69243G542 | 4021343150098 | 9243G | NiroSan-Press Nypel przejściowy PxGZ | 54x2 | 187.6 | 1.355,00 | 1/ 6/Kartom
69243G64212 | 4021343329234 | 9243G | NiroSan-Press Nypel przejściowy PxGZ | 64x21/2 | 446.45 | 70,00 | 10/ 200/Kartom
69243G76212 | 4021343176753 | 9243G | NiroSan-Press Nypel przejściowy PxGZ | 76,1x21/2 | 651.98 | 66,00 | 10/ 200/Kartom
69243G893 | 4021343177347 | 9243G | NiroSan-Press Nypel przejściowy PxGZ | 88,9x3 | 978.05 | 116,00 | 10/ 150/Kartom
69246G1512 | 4021343150333 | 9246G | NiroSan-Press Mufo-nypel PZxGW | 15ax1/2 | 39.94 | 65,00 | 10/ 180/Kartom
69246G1812 | 4021343150340 | 9246G | NiroSan-Press Mufo-nypel PZxGW | 18ax1/2 | 44.58 | 120,00 | 10/ 120/Kartom
69246G1834 | 4021343150357 | 9246G | NiroSan-Press Mufo-nypel PZxGW | 18ax3/4 | 57.84 | 123,00 | 5/ 100/Kartom
69246G2212 | 4021343150364 | 9246G | NiroSan-Press Mufo-nypel PZxGW | 22ax1/2 | 46.52
69246G2234 | 4021343150371 | 9246G | NiroSan-Press Mufo-nypel PZxGW | 22ax3/4 | 47.36
69246G2834 | 4021343150388 | 9246G | NiroSan-Press Mufo-nypel PZxGW | 28ax3/4 | 54.38
69250108114 | 4021343393785 | 9250 | NiroSan-Press Nypel przejściowy do systemu rowkowego Victualic PxGW | 108x114 | 824.52
6925028337 | 4021343393723 | 9250 | NiroSan-Press Nypel przejściowy do systemu rowkowego Victualic PxGW | 28x33,7 | 56.12
6925035424 | 4021343393730 | 9250 | NiroSan-Press Nypel przejściowy do systemu rowkowego Victualic PxGW | 35x42,4 | 69.7
6925042483 | 4021343393747 | 9250 | NiroSan-Press Nypel przejściowy do systemu rowkowego Victualic PxGW | 42x48,3 | 94.63
6925054603 | 4021343393754 | 9250 | NiroSan-Press Nypel przejściowy do systemu rowkowego Victualic PxGW | 54x60,3 | 159.17 | 43,00 | 10/ 300/Kartom
69250761761 | 4021343393761 | 9250 | NiroSan-Press Nypel przejściowy do systemu rowkowego Victualic PxGW | 76,1x76,1 | 567.95 | 50,00 | 10/ 200/Kartom
69250889889 | 4021343393778 | 9250 | NiroSan-Press Nypel przejściowy do systemu rowkowego Victualic PxGW | 88,9x88,9 | 648.67 | 69,00 | 10/ 150/Kartom
6927015 | 4021343149689 | 9270 | NiroSan-Press Mufa PxP | 15 | 21.49 | 92,00 | 5/ 80/Kartom
6927018 | 4021343149696 | 9270 | NiroSan-Press Mufa PxP | 18 | 23.19 | 112,00 | 2/ 50/Kartom
6927022 | 4021343149702 | 9270 | NiroSan-Press Mufa PxP | 22 | 27.14 | 169,00 | 2/ 30/Kartom
6927028 | 4021343149719 | 9270 | NiroSan-Press Mufa PxP | 28 | 30.65 | 245,00 | 2/ 24/Kartom
6927035 | 4021343149726 | 9270 | NiroSan-Press Mufa PxP | 35 | 38.07 | 449,00 | 1/ 20/Kartom
6927042 | 4021343149733 | 9270 | NiroSan-Press Mufa PxP | 42 | 51.86 | 575,00 | 1/ 10/Kartom
6927054 | 4021343149740 | 9270 | NiroSan-Press Mufa PxP | 54 | 62.34 | 700,00 | 1/ 6/Kartom
6927064 | 4021343329241 | 9270 | NiroSan-Press Mufa PxP | 64 | 163.85 | 1.116,00 | 1/ 4/Kartom
6927076 | 4021343176722 | 9270 | NiroSan-Press Mufa PxP | 76,1 | 237.23 | 69,00 | 10/ 150/Kartom
6927089 | 4021343176739 | 9270 | NiroSan-Press Mufa PxP | 88,9 | 271.14 | 49,00 | 10/ 200/Kartom
69270108 | 4021343176746 | 9270 | NiroSan-Press Mufa PxP | 108,0 | 344.67 | 74,00 | 10/ 180/Kartom
69270F1512 | 4021343150227 | 9270F | NiroSan-Press Mufa z motylkiem PxGW | 15x1/2 | 58.27 | 53,00 | 10/ 200/Kartom
69270G1512 | 4021343150104 | 9270G | NiroSan-Press Mufa PxGW | 15x1/2 | 44.16 | 79,00 | 10/ 170/Kartom
69270G1534 | 4021343150111 | 9270G | NiroSan-Press Mufa PxGW | 15x3/4 | 47.31 | 130,00 | 10/ 120/Kartom
69270G1812 | 4021343150128 | 9270G | NiroSan-Press Mufa PxGW | 18x1/2 | 46.81 | 73,00 | 10/ 170/Kartom
69270G1834 | 4021343150135 | 9270G | NiroSan-Press Mufa PxGW | 18x3/4 | 49.54 | 72,00 | 10/ 150/Kartom
69270G221 | 4021343150166 | 9270G | NiroSan-Press Mufa PxGW | 22x1 | 67.99 | 103,00 | 5/ 80/Kartom
69270G2212 | 4021343150142 | 9270G | NiroSan-Press Mufa PxGW | 22x1/2 | 49.76 | 107,00 | 5/ 100/Kartom
69270G2234 | 4021343150159 | 9270G | NiroSan-Press Mufa PxGW | 22x3/4 | 58.64 | 160,00 | 2/ 36/Kartom
69270G281 | 4021343150180 | 9270G | NiroSan-Press Mufa PxGW | 28x1 | 96.38 | 372,00 | 2/ 28/Kartom
69270G2834 | 4021343150173 | 9270G | NiroSan-Press Mufa PxGW | 28x3/4 | 65.25 | 401,00 | 2/ 20/Kartom
69270G35114 | 4021343150197 | 9270G | NiroSan-Press Mufa PxGW | 35x11/4 | 118.3 | 52,00 | 10/ 200/Kartom
69270G42112 | 4021343150203 | 9270G | NiroSan-Press Mufa PxGW | 42x11/2 | 149.29 | 63,00 | 10/ 150/Kartom
69270G542 | 4021343150210 | 9270G | NiroSan-Press Mufa PxGW | 54x2 | 187.25 | 79,00 | 10/ 100/Kartom
69270G64212 |  | 9270G | NiroSan-Press Mufa PxGW | 64x21/2 | 599.37
69270S15 | 4021343149757 | 9270S | NiroSan-Press Mufa naprawcza PxP | 15 | 30.03 | 137,00 | 5/ 80/Kartom
69270S18 | 4021343149764 | 9270S | NiroSan-Press Mufa naprawcza PxP | 18 | 32.19 | 149,00 | 2/ 50/Kartom
69270S22 | 4021343149771 | 9270S | NiroSan-Press Mufa naprawcza PxP | 22 | 37.08 | 187,00 | 2/ 40/Kartom
69270S28 | 4021343149788 | 9270S | NiroSan-Press Mufa naprawcza PxP | 28 | 48.39 | 284,00 | 2/ 20/Kartom
69270S35 | 4021343149795 | 9270S | NiroSan-Press Mufa naprawcza PxP | 35 | 56.47 | 520,00 | 1/ 12/Kartom
69270S42 | 4021343149801 | 9270S | NiroSan-Press Mufa naprawcza PxP | 42 | 65.25 | 695,00 | 1/ 10/Kartom
69270S54 | 4021343149818 | 9270S | NiroSan-Press Mufa naprawcza PxP | 54 | 84.09 | 922,00 | 1/ 4/Kartom
69270S64 | 4021343329258 | 9270S | NiroSan-Press Mufa naprawcza PxP | 64 | 163.85 | 1.401,00 | 1/ 3/Kartom
69270S76 | 4021343176760 | 9270S | NiroSan-Press Mufa naprawcza PxP | 76,1 | 350.41 | 132,00 | 5/ 120/Kartom
69270S89 | 4021343176777 | 9270S | NiroSan-Press Mufa naprawcza PxP | 88,9 | 395.6 | 42,00 | 10/ 230/Kartom
69270S108 | 4021343176784 | 9270S | NiroSan-Press Mufa naprawcza PxP | 108,0 | 474.56 | 89,00 | 10/ 140/Kartom
692801 | 4021343150531 | 9280 | NiroSan-Press Nypel podwójny GZxGZ | 1 | 44.42 | 53,00 | 10/ 200/Kartom
6928012 | 4021343150517 | 9280 | NiroSan-Press Nypel podwójny GZxGZ | 1/2 | 16.8 | 51,00 | 10/ 150/Kartom
6928034 | 4021343150524 | 9280 | NiroSan-Press Nypel podwójny GZxGZ | 3/4 | 30.09 | 101,00 | 10/ 180/Kartom
69280G1512 | 4021343150272 | 9280G | NiroSan-Press Nypel podwójny PZxGZ | 15ax1/2 | 41.47 | 71,00 | 10/ 120/Kartom
69280G1812 | 4021343150289 | 9280G | NiroSan-Press Nypel podwójny PZxGZ | 18ax1/2 | 40.37 | 89,00 | 10/ 100/Kartom
69280G1834 | 4021343150296 | 9280G | NiroSan-Press Nypel podwójny PZxGZ | 18ax3/4 | 50.37 | 129,00 | 5/ 100/Kartom
69280G2212 | 4021343150302 | 9280G | NiroSan-Press Nypel podwójny PZxGZ | 22ax1/2 | 45.47 | 482,00 | 5/ 100/Kartom
69280G2234 | 4021343150319 | 9280G | NiroSan-Press Nypel podwójny PZxGZ | 22ax3/4 | 45.11 | 32,00 | 10/ 400/Kartom
69280G281 | 4021343150326 | 9280G | NiroSan-Press Nypel podwójny PZxGZ | 28ax1 | 62.96 | 34,00 | 10/ 300/Kartom
69280G542 | 4021343451287 | 9280G | NiroSan-Press Nypel podwójny PZxGZ | 54ax28 | 88.49 | 44,00 | 10/ 200/Kartom
6930115 | 4021343171703 | 9301 | NiroSan-Press Kapa P | 15 | 43.1 | 58,00 | 5/ 150/Kartom
6930118 | 4021343171710 | 9301 | NiroSan-Press Kapa P | 18 | 47.89 | 76,00 | 2/ 80/Kartom
6930122 | 4021343171727 | 9301 | NiroSan-Press Kapa P | 22 | 49.21 | 112,00 | 2/ 50/Kartom
6930128 | 4021343171734 | 9301 | NiroSan-Press Kapa P | 28 | 51.3 | 164,00 | 2/ 30/Kartom
6930135 | 4021343172854 | 9301 | NiroSan-Press Kapa P | 35 | 57.13 | 350,00 | 1/ 3/Kartom
6930142 | 4021343172861 | 9301 | NiroSan-Press Kapa P | 42 | 61.68 | 477,oo | 1/ 3/Kartom
6930154 | 4021343172878 | 9301 | NiroSan-Press Kapa P | 54 | 74.35 | 692,50 | 1/ 3/Kartom
6930176 | 4021343418013 | 9301 | NiroSan-Press Kapa P | 76,1 | 89.23 | 718 | 1/ 3/Kartom
6930189 | 4021343418020 | 9301 | NiroSan-Press Kapa P | 88,9 | 107.09 | 408 | 1/ 3/Kartom
69301108 | 4021343418037 | 9301 | NiroSan-Press Kapa P | 108,0 | 128.52 | 516 | 1/ 3/Kartom
69301E10834 | 4021343447877 | 9301E | NiroSan-Press Kapa z odpowietrznikem P | 108,0x3/4 | 154.26 | 121,00 | 5/ 120/Kartom
69301E7634 | 4021343447853 | 9301E | NiroSan-Press Kapa z odpowietrznikem P | 76,1x3/4 | 107.1 | 168,00 | 5/ 80/Kartom
69301E8934 | 4021343447860 | 9301E | NiroSan-Press Kapa z odpowietrznikem P | 88,9x3/4 | 128.52 | 267,00 | 5/ 50/Kartom
6933015 | 4021343217685 | 9330 | NiroSan-Press Śrubunek z uszczelką PxP | 15 | 148.86 | 480,00 | 5/ 35/Kartom
6933018 | 4021343217692 | 9330 | NiroSan-Press Śrubunek z uszczelką PxP | 18 | 168.59 | 509,00 | 2/ 30/Kartom
6933022 | 4021343217708 | 9330 | NiroSan-Press Śrubunek z uszczelką PxP | 22 | 208.94 | 587,00 | 2/ 20/Kartom
6933028 | 4021343217715 | 9330 | NiroSan-Press Śrubunek z uszczelką PxP | 28 | 321.24 | 987,00 | 2/ 12/Kartom
6933035 | 4021343217722 | 9330 | NiroSan-Press Śrubunek z uszczelką PxP | 35 | 336.6 | 36,18 | 5/ 120/Kartom
6933042 | 4021343217739 | 9330 | NiroSan-Press Śrubunek z uszczelką PxP | 42 | 485.06 | 36,18 | 5/ 100/Kartom
6933054 | 4021343217746 | 9330 | NiroSan-Press Śrubunek z uszczelką PxP | 54 | 805.78 | 44,22 | 5/ 80/Kartom
69330G1512 | 4021343177392 | 9330G | NiroSan-Press Śrubunek z uszczelką PxGW | 15x1/2 | 66.11 | 59,09 | 5/ 50/Kartom
69330G1534 | 4021343177408 | 9330G | NiroSan-Press Śrubunek z uszczelką PxGW | 15x3/4 | 71.79 | 59,09 | 5/ 50/Kartom
69330G1834 | 4021343177415 | 9330G | NiroSan-Press Śrubunek z uszczelką PxGW | 18x3/4 | 81.5 | 64,59 | 5/ 40/Kartom
69330G221 | 4021343177439 | 9330G | NiroSan-Press Śrubunek z uszczelką PxGW | 22x1 | 102.96 | 64,59 | 5/ 50/Kartom
69330G2234 | 4021343177422 | 9330G | NiroSan-Press Śrubunek z uszczelką PxGW | 22x3/4 | 86.94 | 76,20 | 2/ 30/Kartom
69330G281 | 4021343177446 | 9330G | NiroSan-Press Śrubunek z uszczelką PxGW | 28x1 | 113.09 | 111,77 | 2/ 20/Kartom
69330G2834 | 4021343177453 | 9330G | NiroSan-Press Śrubunek z uszczelką PxGW | 28x3/4 | 127 | 155,57 | 2/ 12/Kartom
69330G35114 | 4021343177460 | 9330G | NiroSan-Press Śrubunek z uszczelką PxGW | 35x11/4 | 141.94 | 75,00 | 5/ 120/Kartom
69330G42112 | 4021343177477 | 9330G | NiroSan-Press Śrubunek z uszczelką PxGW | 42x11/2 | 170.14 | 75,00 | 5/ 100/Kartom
69330G542 | 4021343177484 | 9330G | NiroSan-Press Śrubunek z uszczelką PxGW | 54x2 | 277.51 | 85,00 | 5/ 80/Kartom
69330GMVA1512 | 4021343177576 | 9330GMVA | NiroSan-Press Śrubunek z uszczelką PxGW N-VA | 15x1/2 | 72.88 | 95,00 | 5/ 50/Kartom
69330GMVA1534 | 4021343177606 | 9330GMVA | NiroSan-Press Śrubunek z uszczelką PxGW N-VA | 15x3/4 | 81.35 | 95,00 | 5/ 50/Kartom
69330GMVA1834 | 4021343177583 | 9330GMVA | NiroSan-Press Śrubunek z uszczelką PxGW N-VA | 18x3/4 | 90.54 | 105,00 | 5/ 40/Kartom
69330GMVA221 | 4021343177613 | 9330GMVA | NiroSan-Press Śrubunek z uszczelką PxGW N-VA | 22x1 | 115.51 | 105,00 | 5/ 50/Kartom
69330GMVA2234 | 4021343177590 | 9330GMVA | NiroSan-Press Śrubunek z uszczelką PxGW N-VA | 22x3/4 | 97.38 | 180,00 | 2/ 30/Kartom
69330GMVA281 | 4021343177620 | 9330GMVA | NiroSan-Press Śrubunek z uszczelką PxGW N-VA | 28x1 | 126.46 | 240,00 | 2/ 20/Kartom
69330GMVA2834 | 4021343177637 | 9330GMVA | NiroSan-Press Śrubunek z uszczelką PxGW N-VA | 28x3/4 | 140.27 | 340,00 | 2/ 12/Kartom
69330GMVA35114 | 4021343177644 | 9330GMVA | NiroSan-Press Śrubunek z uszczelką PxGW N-VA | 35x11/4 | 158.55 | 36,18 | 5/ 150/Kartom
69330GMVA42112 | 4021343177651 | 9330GMVA | NiroSan-Press Śrubunek z uszczelką PxGW N-VA | 42x11/2 | 193.58 | 36,18 | 5/ 120/Kartom
69330GMVA542 | 4021343177668 | 9330GMVA | NiroSan-Press Śrubunek z uszczelką PxGW N-VA | 54x2 | 360.73 | 44,22 | 5/ 100/Kartom
69333G1512 | 4021343177491 | 9333G | NiroSan-Press Srubunek z uszczelką PxGZ | 15x1/2 | 59.58 | 59,09 | 5/ 60/Kartom
69333G1534 | 4021343177507 | 9333G | NiroSan-Press Srubunek z uszczelką PxGZ | 15x3/4 | 63.92 | 64,59 | 5/ 50/Kartom
69333G1812 | 4021343177514 | 9333G | NiroSan-Press Srubunek z uszczelką PxGZ | 18x1/2 | 67.23 | 76,20 | 2/ 40/Kartom
69333G2234 | 4021343177521 | 9333G | NiroSan-Press Srubunek z uszczelką PxGZ | 22x3/4 | 69.95 | 111,77 | 2/ 20/Kartom
69333G281 | 4021343177538 | 9333G | NiroSan-Press Srubunek z uszczelką PxGZ | 28x1 | 111.75 | 155,57 | 2/ 12/Kartom
69333G35114 | 4021343177545 | 9333G | NiroSan-Press Srubunek z uszczelką PxGZ | 35x11/4 | 143.15 | 70,00 | 5/ 150/Kartom
69333G42112 | 4021343177552 | 9333G | NiroSan-Press Srubunek z uszczelką PxGZ | 42x11/2 | 167.19 | 75,00 | 5/ 120/Kartom
69333G542 | 4021343177569 | 9333G | NiroSan-Press Srubunek z uszczelką PxGZ | 54x2 | 279.95 | 85,00 | 5/ 100/Kartom
69333GMVA1512 | 4021343180156 | 9333GMVA | NiroSan-Press Śrubunek z uszczelką PxGZ N-VA | 15x1/2 | 76.81 | 95,00 | 5/ 60/Kartom
69333GMVA1534 | 4021343180163 | 9333GMVA | NiroSan-Press Śrubunek z uszczelką PxGZ N-VA | 15x3/4 | 80.39 | 105,00 | 5/ 50/Kartom
69333GMVA1812 | 4021343180170 | 9333GMVA | NiroSan-Press Śrubunek z uszczelką PxGZ N-VA | 18x1/2 | 83.79 | 180,00 | 2/ 40/Kartom
69333GMVA2234 | 4021343180187 | 9333GMVA | NiroSan-Press Śrubunek z uszczelką PxGZ N-VA | 22x3/4 | 89.75 | 240,00 | 2/ 20/Kartom
69333GMVA281 | 4021343180194 | 9333GMVA | NiroSan-Press Śrubunek z uszczelką PxGZ N-VA | 28x1 | 143.71 | 340,00 | 2/ 12/Kartom
69333GMVA35114 | 4021343180200 | 9333GMVA | NiroSan-Press Śrubunek z uszczelką PxGZ N-VA | 35x11/4 | 184.66 | 67,00 | 5/ 250/Kartom
69333GMVA42112 | 4021343180217 | 9333GMVA | NiroSan-Press Śrubunek z uszczelką PxGZ N-VA | 42x11/2 | 212.88 | 74,00 | 5/ 200/Kartom
69333GMVA542 | 4021343180224 | 9333GMVA | NiroSan-Press Śrubunek z uszczelką PxGZ N-VA | 54x2 | 364.13 | 82,00 | 5/ 200/Kartom
69359M1512 | 4021343168994 | 9359M | NiroSan-Press Półśrubunek z uszczelką PxN, nakrętka ze stali nierdzewnej | 15x1/2 | 42.69 | 118,00 | 5/ 130/Kartom
69359M1534 | 4021343150234 | 9359M | NiroSan-Press Półśrubunek z uszczelką PxN, nakrętka ze stali nierdzewnej | 15x3/4 | 43.84 | 178,00 | 5/ 50/Kartom
69359M1834 | 4021343150241 | 9359M | NiroSan-Press Półśrubunek z uszczelką PxN, nakrętka ze stali nierdzewnej | 18x3/4 | 45.11 | 197,00 | 2/ 50/Kartom
69359M221 | 4021343150258 | 9359M | NiroSan-Press Półśrubunek z uszczelką PxN, nakrętka ze stali nierdzewnej | 22x1 | 58.75 | 248,00 | 5/ 50/Kartom
69359M28114 | 4021343150265 | 9359M | NiroSan-Press Półśrubunek z uszczelką PxN, nakrętka ze stali nierdzewnej | 28x11/4 | 78.19 | 236,00 | 2/ 34/Kartom
69359M35112 | 4021343155390 | 9359M | NiroSan-Press Półśrubunek z uszczelką PxN, nakrętka ze stali nierdzewnej | 35x11/2 | 87.66 | 310,00 | 2/ 20/Kartom
69359M42112 | 4021343446832 | 9359M | NiroSan-Press Półśrubunek z uszczelką PxN, nakrętka ze stali nierdzewnej | 42x11/2 | 99.59 | 396,00 | 2/ 20/Kartom
69359M42134 | 4021343155406 | 9359M | NiroSan-Press Półśrubunek z uszczelką PxN, nakrętka ze stali nierdzewnej | 42x13/4 | 109.71 | 508,00 | 2/ 20/Kartom
69359M422 | 4021343446849 | 9359M | NiroSan-Press Półśrubunek z uszczelką PxN, nakrętka ze stali nierdzewnej | 42x2 | 117.35 | 372,00 | 2/ 20/Kartom
69359M542 | 4021343440564 | 9359M | NiroSan-Press Półśrubunek z uszczelką PxN, nakrętka ze stali nierdzewnej | 54x2 | 147.49 | 67,00 | 5/ 250/Kartom
69359M54212 | 4021343446856 | 9359M | NiroSan-Press Półśrubunek z uszczelką PxN, nakrętka ze stali nierdzewnej | 54x21/2 | 156.9 | 74,00 | 5/ 200/Kartom
69359M54238 | 4021343155413 | 9359M | NiroSan-Press Półśrubunek z uszczelką PxN, nakrętka ze stali nierdzewnej | 54x23/8 | 147.95 | 82,00 | 5/ 200/Kartom
69359MMS1512 | 4021343378652 | 9359MMS | NiroSan-Press Półśrubunek z uszczelką PxN nakrętka z mosiądzu | 15x1/2 | 42.69 | 118,00 | 5/ 130/Kartom
69359MMS1534 | 4021343378676 | 9359MMS | NiroSan-Press Półśrubunek z uszczelką PxN nakrętka z mosiądzu | 15x3/4 | 43.84 | 232,00 | 5/ 50/Kartom
69359MMS1834 | 4021343378683 | 9359MMS | NiroSan-Press Półśrubunek z uszczelką PxN nakrętka z mosiądzu | 18x3/4 | 45.11 | 259,00 | 2/ 50/Kartom
69359MMS221 | 4021343378690 | 9359MMS | NiroSan-Press Półśrubunek z uszczelką PxN nakrętka z mosiądzu | 22x1 | 58.75 |  | 2/ 50/Kartom
69359MMS28114 | 4021343378706 | 9359MMS | NiroSan-Press Półśrubunek z uszczelką PxN nakrętka z mosiądzu | 28x11/4 | 78.19 | 236,00 | 2/ 34/Kartom
69359MMS35112 | 4021343378713 | 9359MMS | NiroSan-Press Półśrubunek z uszczelką PxN nakrętka z mosiądzu | 35x11/2 | 87.66 |  | 2/ 50/Kartom
69359MMS42134 | 4021343378720 | 9359MMS | NiroSan-Press Półśrubunek z uszczelką PxN nakrętka z mosiądzu | 42x13/4 | 109.71 |  | 2/ 20/Kartom
69359MMS54238 | 4021343378737 | 9359MMS | NiroSan-Press Półśrubunek z uszczelką PxN nakrętka z mosiądzu | 54x23/8 | 147.95 | 118,00 | 5/ 120/Kartom
69370G1212 | 4021343150487 | 9370G | NiroSan-Press Nypel GZxGW | 1/2x1/2 | 20.8 | 147,00 | 10/ 90/Kartom
69370G11 | 4021343150500 | 9370G | NiroSan-Press Nypel GZxGW | 1x1 | 51.78 | 129,00 | 10/ 90/Kartom
69370G3434 | 4021343150494 | 9370G | NiroSan-Press Nypel GZxGW | 3/4x3/4 | 34.63 | 139,00 | 10/ 80/Kartom
694711512 | 4021343150432 | 9471 | NiroSan-Press Kolano ścienne w izolacji PxGW | 15x1/2 | 62.74 | 202,00 | 10/ 60/Kartom
69472G1512 | 4021343150401 | 9472G | NiroSan-Press Kolano ścienne PxGW | 15x1/2 | 71.36 | 301,00 | 5/ 40/Kartom
69472G1812 | 4021343150418 | 9472G | NiroSan-Press Kolano ścienne PxGW | 18x1/2 | 76.97 | 185,00 | 5/ 60/Kartom
69472G2234 | 4021343150425 | 9472G | NiroSan-Press Kolano ścienne PxGW | 22x3/4 | 84.82 | 337.6 | 10/ 90/Kartom
69472G281 | 4021343155420 | 9472G | NiroSan-Press Kolano ścienne PxGW | 28x1 | 114.12 | 333.6 | 10/ 90/Kartom
69478G151512 | 4021343208300 | 9478G | NiroSan-Press Kolano ścienne podwójne, PxGW łuk 90° | 15x15x1/2 | 180.01 | 353.6 | 10/ 80/Kartom
69478GZ151215 | 4021343438578 | 9478GZ | NiroSan Kolano ścienne podwójne ZWxGWxZW ( do instalacji pierścieniowych cwu) | 15x1/2x15 | 177.53 | 333.6 | 10/ 60/Kartom
69478GZ151218 | 4021343438585 | 9478GZ | NiroSan Kolano ścienne podwójne ZWxGWxZW ( do instalacji pierścieniowych cwu) | 15x1/2x18 | 181.82 | 329.6 | 5/ 40/Kartom
69478GZ151222 | 4021343438592 | 9478GZ | NiroSan Kolano ścienne podwójne ZWxGWxZW ( do instalacji pierścieniowych cwu) | 15x1/2x22 | 188.97 | 349.6 | 5/ 60/Kartom
69478GZ181215 | 4021343438608 | 9478GZ | NiroSan Kolano ścienne podwójne ZWxGWxZW ( do instalacji pierścieniowych cwu) | 18x1/2x15 | 181.82 | 353.6
69478GZ181218 | 4021343438615 | 9478GZ | NiroSan Kolano ścienne podwójne ZWxGWxZW ( do instalacji pierścieniowych cwu) | 18x1/2x18 | 186.06 | 349.6
69478GZ181222 | 4021343438622 | 9478GZ | NiroSan Kolano ścienne podwójne ZWxGWxZW ( do instalacji pierścieniowych cwu) | 18x1/2x22 | 193.23 | 369.6
69478GZ221215 | 4021343438639 | 9478GZ | NiroSan Kolano ścienne podwójne ZWxGWxZW ( do instalacji pierścieniowych cwu) | 22x1/2x15 | 188.97
69478GZ221218 | 4021343438646 | 9478GZ | NiroSan Kolano ścienne podwójne ZWxGWxZW ( do instalacji pierścieniowych cwu) | 22x1/2x18 | 193.23
69478GZ221222 | 4021343438653 | 9478GZ | NiroSan Kolano ścienne podwójne ZWxGWxZW ( do instalacji pierścieniowych cwu) | 22x1/2x22 | 199.23
69478GZW1225 | 40.21343.48998.3 | 9478GZW | NiroSan Kolano ścienne podwójne ZWxGZW ( do instalacji pierścieniowych cwu) | 1/2x1/2 - 25 mm | 131.7
69478GZW1235 | 40.21343.48999.0 | 9478GZW | NiroSan Kolano ścienne podwójne ZWxGZW ( do instalacji pierścieniowych cwu) | 1/2x1/2 - 35 mm | 132.66
69478GZW1255 | 40.21343.49000.2 | 9478GZW | NiroSan Kolano ścienne podwójne ZWxGZW ( do instalacji pierścieniowych cwu) | 1/2x1/2 - 55 mm | 137.84
69478GZW1265 | 40.21343.49001.9 | 9478GZW | NiroSan Kolano ścienne podwójne ZWxGZW ( do instalacji pierścieniowych cwu) | 1/2x1/2 - 65 mm | 140.27
69478GZW1525 | 40.21343.48986.0 | 9478GZW | NiroSan Kolano ścienne podwójne ZWxGZW ( do instalacji pierścieniowych cwu) | 15x1/2 - 25 mm | 256.75
69478GZW1535 | 40.21343.48987.7 | 9478GZW | NiroSan Kolano ścienne podwójne ZWxGZW ( do instalacji pierścieniowych cwu) | 15x1/2 - 35 mm | 257.9
69478GZW1555 | 40.21343.48988.4 | 9478GZW | NiroSan Kolano ścienne podwójne ZWxGZW ( do instalacji pierścieniowych cwu) | 15x1/2 - 55 mm | 260.62
69478GZW1565 | 40.21343.48989.1 | 9478GZW | NiroSan Kolano ścienne podwójne ZWxGZW ( do instalacji pierścieniowych cwu) | 15x1/2 - 65 mm | 261.21
69478GZW1825 | 40.21343.48990.7 | 9478GZW | NiroSan Kolano ścienne podwójne ZWxGZW ( do instalacji pierścieniowych cwu) | 18x1/2 - 25 mm | 268.38
69478GZW1835 | 40.21343.48991.4 | 9478GZW | NiroSan Kolano ścienne podwójne ZWxGZW ( do instalacji pierścieniowych cwu) | 18x1/2 - 35 mm | 268.98
69478GZW1855 | 40.21343.48992.1 | 9478GZW | NiroSan Kolano ścienne podwójne ZWxGZW ( do instalacji pierścieniowych cwu) | 18x1/2 - 55 mm | 270.03
69478GZW1865 | 40.21343.48993.8 | 9478GZW | NiroSan Kolano ścienne podwójne ZWxGZW ( do instalacji pierścieniowych cwu) | 18x1/2 - 65 mm | 270.73
69478GZW2225 | 40.21343.48994.5 | 9478GZW | NiroSan Kolano ścienne podwójne ZWxGZW ( do instalacji pierścieniowych cwu) | 22x1/2 - 25 mm | 289.85
69478GZW2235 | 40.21343.48995.2 | 9478GZW | NiroSan Kolano ścienne podwójne ZWxGZW ( do instalacji pierścieniowych cwu) | 22x1/2 - 35 mm | 290.09 | 64.00 | 1/ 50/Kartom
69478GZW2255 | 40.21343.48996.9 | 9478GZW | NiroSan Kolano ścienne podwójne ZWxGZW ( do instalacji pierścieniowych cwu) | 22x1/2 - 55 mm | 291.11 | 70.66 | 1/ 50/Kartom
69478GZW2265 | 40.21343.48997.6 | 9478GZW | NiroSan Kolano ścienne podwójne ZWxGZW ( do instalacji pierścieniowych cwu) | 22x1/2 - 65 mm | 294.86 | 94.64 | 1/ 40/Kartom
6987215 | 4021343197376 | 9872 | NiroSan-Press Kompensator osiowy PxP | 15 | 289.79 | 128.42 | 1/ 40/Kartom
6987218 | 4021343197383 | 9872 | NiroSan-Press Kompensator osiowy PxP | 18 | 318.72 | 168.40 | 1/ 30/Kartom
6987222 | 4021343197390 | 9872 | NiroSan-Press Kompensator osiowy PxP | 22 | 368.24 | 269.00 | 1/ 16/Kartom
6987228 | 4021343197406 | 9872 | NiroSan-Press Kompensator osiowy PxP | 28 | 397.2 | 355.14 | 1/ 14/Kartom
6987235 | 4021343197413 | 9872 | NiroSan-Press Kompensator osiowy PxP | 35 | 446.79 | 556.00 | 1/ 7/Kartom
6987242 | 4021343197420 | 9872 | NiroSan-Press Kompensator osiowy PxP | 42 | 525.96 | 837.70 | 1/ 5/Kartom
6987254 | 4021343197437 | 9872 | NiroSan-Press Kompensator osiowy PxP | 54 | 699.81 | 64.00 | 1/ 50/Kartom
6987264 | 4021343329265 | 9872 | NiroSan-Press Kompensator osiowy PxP | 64 | 833.04 | 70.66 | 1/ 50/Kartom
6987276 | 4021343197444 | 9872 | NiroSan-Press Kompensator osiowy PxP | 76,1 | 1185.1 | 94.64 | 1/ 40/Kartom
69872L15 | 4021343453502 | 9872L | NiroSan-Press Kompensator osiowy, wydłużony, PxP | 15 | 318.79 | 128.42 | 1/ 40/Kartom
69872L18 | 4021343453519 | 9872L | NiroSan-Press Kompensator osiowy, wydłużony, PxP | 18 | 350.58 | 168.40 | 1/ 30/Kartom
69872L22 | 4021343453526 | 9872L | NiroSan-Press Kompensator osiowy, wydłużony, PxP | 22 | 405.06 | 269.00 | 1/ 16/Kartom
69872L28 | 4021343453533 | 9872L | NiroSan-Press Kompensator osiowy, wydłużony, PxP | 28 | 436.92 | 355.14 | 1/ 14/Kartom
69872L35 | 4021343453540 | 9872L | NiroSan-Press Kompensator osiowy, wydłużony, PxP | 35 | 491.46 | 556.00 | 1/ 7/Kartom
69872L42 | 4021343453557 | 9872L | NiroSan-Press Kompensator osiowy, wydłużony, PxP | 42 | 578.57 | 837.70 | 1/ 5/Kartom
69872L54 | 4021343453564 | 9872L | NiroSan-Press Kompensator osiowy, wydłużony, PxP | 54 | 769.78 | 1118.10 | 1/ 4/Kartom
69872L64 | 4021343460036 | 9872L | NiroSan-Press Kompensator osiowy, wydłużony, PxP | 64 | 916.34 | 1685.40 | 1/ 2/Kartom
69872L76 | 4021343453571 | 9872L | NiroSan-Press Kompensator osiowy, wydłużony, PxP | 76,1 | 1303.64 | 233.6
69872L89 | 4021343453588 | 9872L | NiroSan-Press Kompensator osiowy, wydłużony, PxP | 88,9 | 1573.35 | 478
69872L108 | 4021343453595 | 9872L | NiroSan-Press Kompensator osiowy, wydłużony, PxP | 108,0 | 1887.99 | 498
69478IGZ12 | 4021343438561 | 9980G | NiroSan listwa montażowa do kolana ściennego nr 69472G | 1/2 | 99.22 | 892
69980G1512 | 4021343440212 | 9980G | NiroSan listwa montażowa do kolana ściennego nr 69472G | 15x1/2 | 156.7 | 884
69980G1812 | 4021343440229 | 9980G | NiroSan listwa montażowa do kolana ściennego nr 69472G | 18x1/2 | 167.13 | 924
69981G151215 | 4021343440236 | 9981G | NiroSan listwa montażowa do kolana ściennego nr 69478GZ | 15x1/2x15 | 386.59 | 884
69981G151218 | 4021343440243 | 9981G | NiroSan listwa montażowa do kolana ściennego nr 69478GZ | 15x1/2x18 | 397.04 | 876
69981G151222 | 4021343440250 | 9981G | NiroSan listwa montażowa do kolana ściennego nr 69478GZ | 15x1/2x22 | 412.7 | 916
69981G181215 | 4021343440267 | 9981G | NiroSan listwa montażowa do kolana ściennego nr 69478GZ | 18x1/2x15 | 397.04 | 924
69981G181218 | 4021343440274 | 9981G | NiroSan listwa montażowa do kolana ściennego nr 69478GZ | 18x1/2x18 | 407.5 | 916
69981G181222 | 4021343440281 | 9981G | NiroSan listwa montażowa do kolana ściennego nr 69478GZ | 18x1/2x22 | 423.16 | 956
69981G221215 | 4021343440298 | 9981G | NiroSan listwa montażowa do kolana ściennego nr 69478GZ | 22x1/2x15 | 412.7
69981G221218 | 4021343440304 | 9981G | NiroSan listwa montażowa do kolana ściennego nr 69478GZ | 22x1/2x18 | 423.16
69981G221222 | 4021343440311 | 9981G | NiroSan listwa montażowa do kolana ściennego nr 69478GZ | 22x1/2x22 | 438.83
1DEPDM38 | 4021343382666 | D-EPDM | Uszczelka typu O-ring, rowkowany z EPDM do wody i glikou, kolor czarny |  | 0.61
1DEPDM12 | 4021343282673 | D-EPDM | Uszczelka typu O-ring, rowkowany z EPDM do wody i glikou, kolor czarny |  | 0.52
1DEPDM34 | 4021343382680 | D-EPDM | Uszczelka typu O-ring, rowkowany z EPDM do wody i glikou, kolor czarny |  | 0.78
1DEPDM1 |  | D-EPDM | Uszczelka typu O-ring, rowkowany z EPDM do wody i glikou, kolor czarny |  | 1.52
1DEPDM114 | 4021343382703 | D-EPDM | Uszczelka typu O-ring, rowkowany z EPDM do wody i glikou, kolor czarny |  | 2.19
1DEPDM112 | 4021343382710 | D-EPDM | Uszczelka typu O-ring, rowkowany z EPDM do wody i glikou, kolor czarny |  | 2.85
1DEPDM134 | 4021343382727 | D-EPDM | Uszczelka typu O-ring, rowkowany z EPDM do wody i glikou, kolor czarny |  | 4.31
1DEPDM2 | 4021343382734 | D-EPDM | Uszczelka typu O-ring, rowkowany z EPDM do wody i glikou, kolor czarny |  | 5.22
1DEPDM238 | 4021343382741 | D-EPDM | Uszczelka typu O-ring, rowkowany z EPDM do wody i glikou, kolor czarny |  | 7.29 | 8 | 50/ 200/KA
1DEPDM3 | 4021343382758 | D-EPDM | Uszczelka typu O-ring, rowkowany z EPDM do wody i glikou, kolor czarny |  | 14.46 | 10 | 40/ 160/KA
1DEPDM312 | 4021343382765 | D-EPDM | Uszczelka typu O-ring, rowkowany z EPDM do wody i glikou, kolor czarny |  | 15.14 | 14 | 30/ 120/KA
1D15 | 4021343001017 | FL-D | Uszczelka do kołnierzy, bez azbestu | 15 | 6.86 | 16 | 25/ 100/KA
1D20 | 4021343001048 | FL-D | Uszczelka do kołnierzy, bez azbestu | 20 | 8.44 | 22 | 120/KA 10800/
1D25 | 4021343001093 | FL-D | Uszczelka do kołnierzy, bez azbestu | 25 | 9.59 | 28 | 100/KA 9000/
1D32 | 4021343001123 | FL-D | Uszczelka do kołnierzy, bez azbestu | 32 | 12.34 | 34 | 80/KA 7200/
1D40 | 4021343001154 | FL-D | Uszczelka do kołnierzy, bez azbestu | 40 | 15.84 | 34 | 60/KA 5400/
1D50 | 4021343001161 | FL-D | Uszczelka do kołnierzy, bez azbestu | 50 | 19.3 | 44 | 80/Kartom 3600/
1D65 | 4021343001185 | FL-D | Uszczelka do kołnierzy, bez azbestu | 65 | 25.07 | 54 | 60/Kartom 2700/
1D80 | 4021343001192 | FL-D | Uszczelka do kołnierzy, bez azbestu | 80 | 29.14 | 66 | 15/Kartom 675/
1D100 | 4021343000935 | FL-D | Uszczelka do kołnierzy, bez azbestu | 100 | 34.93 | 88
1D125 | 4021343000980 | FL-D | Uszczelka do kołnierzy, bez azbestu | 125 | 39.82 | 732,00 | 1/ 25/Kartom
1D150 | 4021343001024 | FL-D | Uszczelka do kołnierzy, bez azbestu | 150 | 54.29 | 768,00 | 1/ 20/Kartom
1D200 | 4021343001055 | FL-D | Uszczelka do kołnierzy, bez azbestu | 200 | 81.43 | 1.058,00 | 1/ 16/Kartom
6VAPF15 | 4021343177675 | VA-PF | NiroSan-Press Kołnierz do zaciskania | DN 12 / 15 mm | 297.58 | 1.197,00 | 1/ 14/Kartom
6VAPF18 | 4021343177699 | VA-PF | NiroSan-Press Kołnierz do zaciskania | DN 15 / 18 mm | 315.98 | 1.789,00 | 1/ 10/Kartom
6VAPF22 | 4021343177705 | VA-PF | NiroSan-Press Kołnierz do zaciskania | DN 20 / 22 mm | 322.21 | 2.216,00 | 1/ 8/Kartom
6VAPF28 | 4021343177712 | VA-PF | NiroSan-Press Kołnierz do zaciskania | DN 25 / 28 mm | 366.06 | 2.664,00 | 1/ 3/Kartom
6VAPF35 | 4021343177729 | VA-PF | NiroSan-Press Kołnierz do zaciskania | DN 32 / 35 mm | 453.17 | 2.664,00 | 1/ 3/Kartom
6VAPF42 | 4021343177736 | VA-PF | NiroSan-Press Kołnierz do zaciskania | DN 40 / 42 mm | 516.12 | 3.642,00 | 1/ 2/Kartom
6VAPF54 | 4021343177743 | VA-PF | NiroSan-Press Kołnierz do zaciskania | DN 50 / 54 mm | 626.08 |  | 1/ 2/Kartom
6VAPF64 | 4021343329272 | VA-PF | NiroSan-Press Kołnierz do zaciskania | DN 65 / 64 mm | 761.6 | 4.354,00 | 1/ 2/Kartom
6VAPF76 | 4021343177750 | VA-PF | NiroSan-Press Kołnierz do zaciskania | DN 65 / 76,1 mm | 880.21 | 5.338,00 | 1/ 1/Kartom
6VAPF76L4 | 4021343447648 | VA-PF | NiroSan-Press Kołnierz do zaciskania (4 otwory) | DN 65 / 76,1 mm | 880.21
6VAPF89 | 4021343180125 | VA-PF | NiroSan-Press Kołnierz do zaciskania | DN 80 / 88,9 mm | 1010.26 | 4111
6VAPF108 | 4021343177767 | VA-PF | NiroSan-Press Kołnierz do zaciskania | DN 100 / 108,0 mm | 1204.66
6VAPF140 | 4021343430343 | VA-PF | NiroSan-Press Kołnierz PxP | PN10/16 139,7 | na zapytanie | 5381
6VAPF168 | 4021343430350 | VA-PF | NiroSan-Press Kołnierz PxP | PN10/16 168,3 | na zapytanie
69041140 | 4021343430084 | 9041 | NiroSan-Press Łuk 45° PxP | 139.7 | na zapytanie | 9205
69041168 | 4021343430091 | 9041 | NiroSan-Press Łuk 45° PxP | 168.3 | na zapytanie
69130140 | 4021343430114 | 9130 | NiroSan-Press Trójnik PxP | 139.7 | na zapytanie
69130168 | 4021343430121 | 9130 | NiroSan-Press Trójnik PxP | 168.3 | na zapytanie
69130140108140 | 4021343430176 | 9130 | NiroSan-Press Trójnik PxP | 139,7x108,0x139,7 | na zapytanie
6913014089140 | 4021343430169 | 9130 | NiroSan-Press Trójnik PxP | 139,7x88,9x139,7 | na zapytanie | 6939
69130168140168 | 4021343430237 | 9130 | NiroSan-Press Trójnik PxP | 168,3x139,7x168,3 | na zapytanie
69130168140168 | 4021343430237 | 9130 | NiroSan-Press Trójnik PxP | 168,3x139,7x168,3 | na zapytanie | 7222
6913016876168 | 4021343430190 | 9130 | NiroSan-Press Trójnik PxP | 168,3x76,1x168,3 | na zapytanie
6913014076140 | 4021343430152 | 9130 | NiroSan-Press Trójnik PxP | 139,7x76,1x139,7 | na zapytanie
69130168108168 | 4021343430213 | 9130 | NiroSan-Press Trójnik PxP | 168,3x108,0x168,3 | na zapytanie | 2877
69130G16834168 | 4021343491900 | 9130G | NiroSan-Press Trójnik PxGW | 168,3x3/4x168,3 | na zapytanie
69243140108 | 4021343430275 | 9243 | NiroSan-Press Redukcja PxP | 139,7ax108,0 | na zapytanie | 2717
69243168108 | 4021343430305 | 9243 | NiroSan-Press Redukcja PxP | 168,3ax108,0 | na zapytanie | 7036
69243168140 | 4021343430329 | 9243 | NiroSan-Press Redukcja PxP | 168,3ax139,7 | na zapytanie
6924316889 | 4021343430299 | 9243 | NiroSan-Press Redukcja PxP | 168,3ax88,9 | na zapytanie
6913016889168 | 4021343430206 | 9243 | NiroSan-Press Redukcja PxP | 168,3x88,9x168,3 | na zapytanie
6924314089 | 4021343430268 | 9243 | NiroSan-Press Redukcja PxP | 139,7ax88,9 | na zapytanie | 3663
69243168140 | 4021343430329 | 9243 | NiroSan-Press Redukcja PxP | 168,3ax139,7 | na zapytanie
69270140 | 4021343430022 | 9270 | NiroSan-Press Mufa PxP | 139.7 | na zapytanie
69270168 | 4021343430039 | 9270 | NiroSan-Press Mufa PxP | 168.3 | na zapytanie
69002A140 | 4021343430053 | 9002A | NiroSan-Press Łuk 90° PxP | 139.7 | na zapytanie
69002A168 | 4021343430060 | 9002A | NiroSan-Press Łuk 90° PxP | 168.3 | na zapytanie

## 01.01 Rury NiroSan
PLN 2023 01.01 seria 9000 - NiroSan - rury ze stali nierdzewnej 1.4404/316L
Nr artykulu | Kod EAN | Nr katalogowy | Nazwa | Rozmiar | Jedn. miary | Cena/m | Waga w gramach | Opakowanie
6900015 | 4021343151101 | 9000 | NiroSan® rura w sztangach po 6 m | 15x1,0 | metr | 42.26 | 351 | 600/Wiązka
6900018 | 4021343151118 | 9000 | NiroSan® rura w sztangach po 6 m | 18x1,0 | metr | 49.61 | 426 | 240/Wiązka
6900022 | 4021343151125 | 9000 | NiroSan® rura w sztangach po 6 m | 22x1,2 | metr | 67.41 | 625 | 420/Wiązka
6900028 | 4021343151132 | 9000 | NiroSan® rura w sztangach po 6 m | 28x1,2 | metr | 83.54 | 805 | 240/Wiązka
6900035 | 4021343151149 | 9000 | NiroSan® rura w sztangach po 6 m | 35x1,5 | metr | 123.64 | 1.258,00 | 180/Wiązka
6900042 | 4021343151156 | 9000 | NiroSan® rura w sztangach po 6 m | 42x1,5 | metr | 151.92 | 1.521,00 | 120/Wiązka
6900054 | 4021343151163 | 9000 | NiroSan® rura w sztangach po 6 m | 54x1,5 | metr | 192.38 | 1.972,00 | 60/Wiązka
6900064 | 4021343164743 | 9000 | NiroSan® rura w sztangach po 6 m | 64x2,0 | metr | 321.45 | 3.109,00 | 60/Wiązka
6900076 | 4021343165009 | 9000 | NiroSan® rura w sztangach po 6 m | 76,1x2,0 | metr | 387.31 | 3.711,00 | 30/Wiązka
6900089 | 4021343165016 | 9000 | NiroSan® rura w sztangach po 6 m | 88,9x2,0 | metr | 443.64 | 4.352,00 | 30/Wiązka
69000108 | 4021343172564 | 9000 | NiroSan® rura w sztangach po 6 m | 108,0x2,0 | metr | 530.52 | 5.308,00 | 30/Wiązka
69000140 | 4021343430374 | 9000 | NiroSan® rura w sztangach po 6 m | 139,7x2,6 | metr | na zapytanie
69000168 | 4021343430381 | 9000 | NiroSan® rura w sztangach po 6 m | 168,3x2,6 | metr | na zapytanie

## 01.02 Rury NiroSan ECO
PLN 2023 01.02 seria 9600 - NiroSan ECO - rury ze stali nierdzewnej 1.4404/316L
Nr artykułu | Kod EAN | Nr katalogowy | Nazwa | Rozmiar | Jedn. miary | Cena /m | Waga w gramach | Opakowanie
6960015 | 4021343321061 | 9600 | NiroSan-ECO rura w sztangach po 6 m | 15x0,6 | metr | 33.4 | 216 | 600/Wiązka
6960018 | 4021343321078 | 9600 | NiroSan-ECO rura w sztangach po 6 m | 18x0,7 | metr | 40.2 | 303 | 240/Wiązka
6960022 | 4021343321085 | 9600 | NiroSan-ECO rura w sztangach po 6 m | 22x0,7 | metr | 53.85 | 373 | 420/Wiązka
6960028 | 4021343321092 | 9600 | NiroSan-ECO rura w sztangach po 6 m | 28x0,8 | metr | 66.94 | 545 | 240/Wiązka
6960035 | 4021343321108 | 9600 | NiroSan-ECO rura w sztangach po 6 m | 35x1,0 | metr | 97 | 851 | 180/Wiązka
6960042 | 4021343321115 | 9600 | NiroSan-ECO rura w sztangach po 6 m | 42x1,1 | metr | 128.99 | 1.127,00 | 120/Wiązka
6960054 | 4021343321122 | 9600 | NiroSan-ECO rura w sztangach po 6 m | 54x1,2 | metr | 154.22 | 1.587,00 | 60/Wiązka
6960076 | 4021343321139 | 9600 | NiroSan-ECO rura w sztangach po 6 m | 76,1x1,5 | metr | 304.14 | 2.802,00 | 30/Wiązka
6960089 | 4021343321146 | 9600 | NiroSan-ECO rura w sztangach po 6 m | 88,9x1,5 | metr | 346.87 | 3.283,00 | 30/Wiązka
69600108 | 4021343321153 | 9600 | NiroSan-ECO rura w sztangach po 6 m | 108x1,5 | metr | 436.36 | 4.000,00 | 30/Wiązka
6965015 | 40.21343.45135.5 | 9650 | NiroSan-ECO rura w sztangach po 3 m | 15x0,6 | metr | 35.06 | 216 | 600/Wiązka
6965018 | 40.21343.45136.2 | 9650 | NiroSan-ECO rura w sztangach po 3 m | 18x0,7 | metr | 42.2 | 303 | 240/Wiązka
6965022 | 40.21343.45137.9 | 9650 | NiroSan-ECO rura w sztangach po 3 m | 22x0,7 | metr | 56.56 | 373 | 420/Wiązka
6965028 | 40.21343.45138.6 | 9650 | NiroSan-ECO rura w sztangach po 3 m | 28x0,8 | metr | 70.31 | 545 | 240/Wiązka
6965035 | 40.21343.45139.3 | 9650 | NiroSan-ECO rura w sztangach po 3 m | 35x1,0 | metr | 101.82 | 851 | 180/Wiązka
6965042 | 40.21343.45140.9 | 9650 | NiroSan-ECO rura w sztangach po 3 m | 42x1,1 | metr | 135.45 | 1.127,00 | 120/Wiązka
6965054 | 40.21343.45141.6 | 9650 | NiroSan-ECO rura w sztangach po 3 m | 54x1,2 | metr | 161.95 | 1.587,00 | 60/Wiązka
6965076 | 40.21343.45142.3 | 9650 | NiroSan-ECO rura w sztangach po 3 m | 76,1x1,5 | metr | 319.33 | 2.802,00 | 30/Wiązka
6965089 | 40.21343.45143.0 | 9650 | NiroSan-ECO rura w sztangach po 3 m | 88,9x1,5 | metr | 364.19 | 3.283,00 | 30/Wiązka
69650108 | 40.21343.45144.7 | 9650 | NiroSan-ECO rura w sztangach po 3 m | 108x1,5 | metr | 458.16 | 4.000,00 | 30/Wiązka

## 01.03 Rury NiroSan-F
PLN 2023.03 seria 9700 - NiroSan-F - rury ze stali nierdzewnej 1.4521/443
Numer artykułu | Kod EAN | Nr katalogowy | Nazwa | Rozmiar | Jedn. miary | Cena /m | Waga w gramach | Opakowanie
6970015 | 4021343345210 | 9700 | NiroSan-F rura w sztangach po 6 m | 15x1,0 | metr | 31.07 | 351 | 600/Wiązka
6970018 | 4021343345227 | 9700 | NiroSan-F rura w sztangach po 6 m | 18x1,0 | metr | 37.48 | 426 | 240/Wiązka
6970022 | 4021343345234 | 9700 | NiroSan-F rura w sztangach po 6 m | 22x1,2 | metr | 49.57 | 625 | 420/Wiązka
6970028 | 4021343345241 | 9700 | NiroSan-F rura w sztangach po 6 m | 28x1,2 | metr | 63.07 | 805 | 240/Wiązka
6970035 | 4021343345258 | 9700 | NiroSan-F rura w sztangach po 6 m | 35x1,5 | metr | 95.7 | 1.258,00 | 180/Wiązka
6970042 | 4021343345265 | 9700 | NiroSan-F rura w sztangach po 6 m | 42x1,5 | metr | 118.24 | 1.521,00 | 120/Wiązka
6970054 | 4021343345272 | 9700 | NiroSan-F rura w sztangach po 6 m | 54x1,5 | metr | 148.93 | 1.972,00 | 60/Wiązka
6970076 | 4021343345296 | 9700 | NiroSan-F rura w sztangach po 6 m | 76,1x2,0 | metr | 322.66 | 3.711,00 | 30/Wiązka
6970089 | 4021343345302 | 9700 | NiroSan-F rura w sztangach po 6 m | 88,9x2,0 | metr | 368.66 | 4.352,00 | 30/Wiązka
69700108 | 4021343345319 | 9700 | NiroSan-F rura w sztangach po 6 m | 108,0x2,0 | metr | 444.82 | 5.308,00 | 30/Wiązka
6975015 |  | 9750 | NiroSan-F rura w sztangach po 3 m | 15x1,0 | metr | 32.62 | 351 | 600/Wiązka
6975018 |  | 9750 | NiroSan-F rura w sztangach po 3 m | 18x1,0 | metr | 39.36 | 426 | 240/Wiązka
6975022 |  | 9750 | NiroSan-F rura w sztangach po 3 m | 22x1,2 | metr | 52.04 | 625 | 420/Wiązka
6975028 |  | 9750 | NiroSan-F rura w sztangach po 3 m | 28x1,2 | metr | 66.22 | 805 | 240/Wiązka
6975035 |  | 9750 | NiroSan-F rura w sztangach po 3 m | 35x1,5 | metr | 100.47 | 1.258,00 | 180/Wiązka
6975042 |  | 9750 | NiroSan-F rura w sztangach po 3 m | 42x1,5 | metr | 124.14 | 1.521,00 | 120/Wiązka
6975054 |  | 9750 | NiroSan-F rura w sztangach po 3 m | 54x1,5 | metr | 156.38 | 1.972,00 | 60/Wiązka
6975076 |  | 9750 | NiroSan-F rura w sztangach po 3 m | 76,1x2,0 | metr | 338.79 | 3.711,00 | 30/Wiązka
6975089 |  | 9750 | NiroSan-F rura w sztangach po 3 m | 88,9x2,0 | metr | 387.1 | 4.352,00 | 30/Wiązka
69750108 |  | 9750 | NiroSan-F rura w sztangach po 3 m | 108,0x2,0 | metr | 467.05 | 5.308,00 | 30/Wiązka

## 01.04 Rury NiroSan 3m
PLN 2023 01.04 seria 9500 - NiroSan - rury ze stali nierdzewnej 1.4404/316L w sztangach 3 m
Nr artykulu | Kod EAN | Nr katalogowy | Nazwa | Rozmiar | Jedn. miary | Cena/mb | Waga w gramach | Opakowanie
6950015 | 4021343204890 | 9500 | NiroSan® rura w sztangach po 3 m | 15x1,0 | metr | 44.38 | 175.5 | 600/Wiązka
6950018 | 4021343204906 | 9500 | NiroSan® rura w sztangach po 3 m | 18x1,0 | metr | 52.11 | 213 | 240/Wiązka
6950022 | 4021343204913 | 9500 | NiroSan® rura w sztangach po 3 m | 22x1,2 | metr | 70.79 | 312.5 | 420/Wiązka
6950028 | 4021343204920 | 9500 | NiroSan® rura w sztangach po 3 m | 28x1,2 | metr | 87.75 | 402.5 | 240/Wiązka
6950035 | 4021343204937 | 9500 | NiroSan® rura w sztangach po 3 m | 35x1,5 | metr | 129.82 | 629 | 180/Wiązka
6950042 | 4021343204944 | 9500 | NiroSan® rura w sztangach po 3 m | 42x1,5 | metr | 159.52 | 760.5 | 120/Wiązka
6950054 | 4021343204951 | 9500 | NiroSan® rura w sztangach po 3 m | 54x1,5 | metr | 201.97 | 986 | 60/Wiązka
6950076 | 4021343204968 | 9500 | NiroSan® rura w sztangach po 3 m | 76,1x2,0 | metr | 406.66 | 1855.5 | 30/Wiązka
6950089 | 4021343204975 | 9500 | NiroSan® rura w sztangach po 3 m | 88,9x2,0 | metr | 465.84 | 2176 | 30/Wiązka
69500108 | 4021343204982 | 9500 | NiroSan® rura w sztangach po 3 m | 108,0x2,0 | metr | 557.07 | 2654 | 30/Wiązka

## 02.00 NiroSan Industry
PLN 2023 02.00 seria 18000 - NiroSan Press Industry
Nr artykułu | Kod EAN | Nr katalogowy | Nazwa | Rozmiar | Cena | Waga w gramach | Opakowanie
618001A15 | 4021343165825 | 18001A | NiroSan-Press Industry Łuk nyplowy 90° PxPZ | 15 | 31.61 | 65,00 | 10/ 200/Kartom
618001A18 | 4021343165832 | 18001A | NiroSan-Press Industry Łuk nyplowy 90° PxPZ | 18 | 36.23 | 76,00 | 10/ 150/Kartom
618001A22 | 4021343165849 | 18001A | NiroSan-Press Industry Łuk nyplowy 90° PxPZ | 22 | 43.84 | 105,00 | 10/ 100/Kartom
618001A28 | 4021343165856 | 18001A | NiroSan-Press Industry Łuk nyplowy 90° PxPZ | 28 | 54.92 | 150,00 | 5/ 60/Kartom
618001A35 | 4021343165863 | 18001A | NiroSan-Press Industry Łuk nyplowy 90° PxPZ | 35 | 88.27 | 208,00 | 2/ 30/Kartom
618001A42 | 4021343165870 | 18001A | NiroSan-Press Industry Łuk nyplowy 90° PxPZ | 42 | 110.05 | 314,00 | 2/ 20/Kartom
618001A54 | 4021343165887 | 18001A | NiroSan-Press Industry Łuk nyplowy 90° PxPZ | 54 | 158.45 | 479,00 | 2/ 10/Kartom
618001A76 | 4021343200557 | 18001A | NiroSan-Press Industry Łuk nyplowy 90° PxPZ | 76,1 | 480.02 | 1.019,00 | 1/ 4/Kartom
618001A89 | 4021343200564 | 18001A | NiroSan-Press Industry Łuk nyplowy 90° PxPZ | 88,9 | 582.47 | 1.373,00 | 1/ 2/Kartom
618001A108 | 4021343203404 | 18001A | NiroSan-Press Industry Łuk nyplowy 90° PxPZ | 108,0 | 834.47 | 2.024,00 | 1/ 1/Kartom
618001L15 | 4021343159947 | 18001L | NiroSan-Press Industry Łuk długi 90° PxPZ | 15 | 37.07 | 81,00 | 10/ 150/Kartom
618001L18 | 4021343159954 | 18001L | NiroSan-Press Industry Łuk długi 90° PxPZ | 18 | 42.17 | 113,00 | 10/ 100/Kartom
618001L22 | 4021343159961 | 18001L | NiroSan-Press Industry Łuk długi 90° PxPZ | 22 | 44.42 | 134,00 | 10/ 60/Kartom
618001L28 | 4021343159978 | 18001L | NiroSan-Press Industry Łuk długi 90° PxPZ | 28 | 63.74 | 255,00 | 5/ 30/Kartom
618001L35 | 4021343159985 | 18001L | NiroSan-Press Industry Łuk długi 90° PxPZ | 35 | 83.16 | 360,00 | 2/ 16/Kartom
618001L42 | 4021343159992 | 18001L | NiroSan-Press Industry Łuk długi 90° PxPZ | 42 | 128.43 | 523,00 | 2/ 10/Kartom
618001L54 | 4021343160004 | 18001L | NiroSan-Press Industry Łuk długi 90° PxPZ | 54 | 199.02 | 738,00 | 2/ 6/Kartom
618002A15 | 4021343159879 | 18002A | NiroSan-Press Industry Łuk 90° PxP | 15 | 32.37 | 65,00 | 10/ 200/Kartom
618002A18 | 4021343159886 | 18002A | NiroSan-Press Industry Łuk 90° PxP | 18 | 37.16 | 79,00 | 10/ 150/Kartom
618002A22 | 4021343159893 | 18002A | NiroSan-Press Industry Łuk 90° PxP | 22 | 45.27 | 104,00 | 10/ 100/Kartom
618002A28 | 4021343159909 | 18002A | NiroSan-Press Industry Łuk 90° PxP | 28 | 56.95 | 149,00 | 5/ 60/Kartom
618002A35 | 4021343159916 | 18002A | NiroSan-Press Industry Łuk 90° PxP | 35 | 89.89 | 215,00 | 2/ 30/Kartom
618002A42 | 4021343159923 | 18002A | NiroSan-Press Industry Łuk 90° PxP | 42 | 150.23 | 332,00 | 2/ 20/Kartom
618002A54 | 4021343159930 | 18002A | NiroSan-Press Industry Łuk 90° PxP | 54 | 207.6 | 497,00 | 2/ 10/Kartom
618002A76 | 4021343194030 | 18002A | NiroSan-Press Industry Łuk 90° PxP | 76,1 | 498.82 | 1.019,00 | 1/ 4/Kartom
618002A89 | 4021343200540 | 18002A | NiroSan-Press Industry Łuk 90° PxP | 88,9 | 599.28 | 1.373,00 | 1/ 2/Kartom
618002A108 | 4021343195945 | 18002A | NiroSan-Press Industry Łuk 90° PxP | 108,0 | 830.41 | 2.023,00 | 1/ 1/Kartom
618002M1534 | 4021343160011 | 18002M | NiroSan-Press Industry Łuk 90° PxN | 15x3/4 | 51.21 | 105,00 | 10/ 100/Kartom
618002M1834 | 4021343160028 | 18002M | NiroSan-Press Industry Łuk 90° PxN | 18x3/4 | 59.32 | 112,00 | 10/ 100/Kartom
618002M221 | 4021343160035 | 18002M | NiroSan-Press Industry Łuk 90° PxN | 22x1 | 91.1 | 178,00 | 10/ 50/Kartom
618002M28114 | 4021343160042 | 18002M | NiroSan-Press Industry Łuk 90° PxN | 28x11/4 | 109.13 | 304,00 | 5/ 40/Kartom
618002G1512 | 4021343160196 | 18002G | NiroSan-Press Industry Łuk 90° PxGW | 15x1/2 | 56.17 | 99,00 | 10/ 100/Kartom
618002G1812 | 4021343391712 | 18002G | NiroSan-Press Industry Łuk 90° PxGW | 18x1/2 | 65.87
618002G1834 | 4021343160202 | 18002G | NiroSan-Press Industry Łuk 90° PxGW | 18x3/4 | 76.25 | 171,00 | 10/ 70/Kartom
618002G2234 | 4021343160219 | 18002G | NiroSan-Press Industry Łuk 90° PxGW | 22x3/4 | 81.55 | 201,00 | 10/ 60/Kartom
618002G281 | 4021343160226 | 18002G | NiroSan-Press Industry Łuk 90° PxGW | 28x1 | 114.32 | 238,00 | 5/ 30/Kartom
618002G35114 | 4021343160233 | 18002G | NiroSan-Press Industry Łuk 90° PxGW | 35x11/4 | 156.2 | 298,00 | 2/ 20/Kartom
618002AG1512 | 4021343160240 | 18002AG | NiroSan®-Press Industry Łuk 90° PxGZ | 15x1/2 | 50.64 | 95,00 | 10/ 120/Kartom
618002AG1812 | 4021343160257 | 18002AG | NiroSan®-Press Industry Łuk 90° PxGZ | 18x1/2 | 51.08 | 121,00 | 10/ 100/Kartom
618002AG1834 | 4021343160264 | 18002AG | NiroSan®-Press Industry Łuk 90° PxGZ | 18x3/4 | 69.25 | 141,00 | 10/ 80/Kartom
618002AG2234 | 4021343160271 | 18002AG | NiroSan®-Press Industry Łuk 90° PxGZ | 22x3/4 | 64.29 | 167,00 | 10/ 80/Kartom
618002AG281 | 4021343164385 | 18002AG | NiroSan®-Press Industry Łuk 90° PxGZ | 28x1 | 87.09 | 285,00 | 5/ 40/Kartom
618002AG35114 | 4021343160288 | 18002AG | NiroSan®-Press Industry Łuk 90° PxGZ | 35x11/4 | 128.64 | 372,00 | 2/ 20/Kartom
618002AG42112 | 4021343160295 | 18002AG | NiroSan®-Press Industry Łuk 90° PxGZ | 42x11/2 | 167.17 | 514,00 | 2/ 10/Kartom
618002AG542 | 4021343160301 | 18002AG | NiroSan®-Press Industry Łuk 90° PxGZ | 54x2 | 235.94 | 750,00 | 2/ 6/Kartom
61804015 | 4021343160127 | 18040 | NiroSan-Press Industry Łuk 45° PxPZ | 15 | 43.15 | 66,00 | 10/ 250/Kartom
61804018 | 4021343160134 | 18040 | NiroSan-Press Industry Łuk 45° PxPZ | 18 | 45.9 | 77,00 | 10/ 200/Kartom
61804022 | 4021343160141 | 18040 | NiroSan-Press Industry Łuk 45° PxPZ | 22 | 52.74 | 115,00 | 10/ 120/Kartom
61804028 | 4021343160158 | 18040 | NiroSan-Press Industry Łuk 45° PxPZ | 28 | 61.99 | 114,00 | 5/ 80/Kartom
61804035 | 4021343160165 | 18040 | NiroSan-Press Industry Łuk 45° PxPZ | 35 | 61.12 | 210,00 | 2/ 50/Kartom
61804042 | 4021343160172 | 18040 | NiroSan-Press Industry Łuk 45° PxPZ | 42 | 87.44 | 317,00 | 2/ 26/Kartom
61804054 | 4021343160189 | 18040 | NiroSan-Press Industry Łuk 45° PxPZ | 54 | 113.89 | 520,00 | 2/ 14/Kartom
61804076 | 4021343195853 | 18040 | NiroSan-Press Industry Łuk 45° PxPZ | 76 | 338.01 | 751,00 | 1/ 5/Kartom
61804089 | 4021343200588 | 18040 | NiroSan-Press Industry Łuk 45° PxPZ | 88,9 | 403.47 | 1.005,00 | 1/ 3/Kartom
618040108 | 4021343203770 | 18040 | NiroSan-Press Industry Łuk 45° PxPZ | 108,0 | 551.87 | 1.627,00 | 1/ 2/Kartom
61804115 | 4021343160059 | 18041 | NiroSan-Press Industry Łuk 45° PxP | 15 | 43.84 | 63,00 | 10/ 250/Kartom
61804118 | 4021343160066 | 18041 | NiroSan-Press Industry Łuk 45° PxP | 18 | 46.79 | 79,00 | 10/ 200/Kartom
61804122 | 4021343160073 | 18041 | NiroSan-Press Industry Łuk 45° PxP | 22 | 54.58 | 109,00 | 10/ 120/Kartom
61804128 | 4021343160080 | 18041 | NiroSan-Press Industry Łuk 45° PxP | 28 | 63.59 | 117,00 | 5/ 80/Kartom
61804135 | 4021343160097 | 18041 | NiroSan-Press Industry Łuk 45° PxP | 35 | 62.6 | 221,00 | 2/ 50/Kartom
61804142 | 4021343160103 | 18041 | NiroSan-Press Industry Łuk 45° PxP | 42 | 92.46 | 230,00 | 2/ 26/Kartom
61804154 | 4021343160110 | 18041 | NiroSan-Press Industry Łuk 45° PxP | 54 | 120.06 | 525,00 | 2/ 14/Kartom
61804176 | 4021343195860 | 18041 | NiroSan-Press Industry Łuk 45° PxP | 76 | 367.97 | 790,00 | 1/ 5/Kartom
61804189 | 4021343200571 | 18041 | NiroSan-Press Industry Łuk 45° PxP | 88,9 | 439.01 | 1.045,00 | 1/ 3/Kartom
618041108 | 4021343204074 | 18041 | NiroSan-Press Industry Łuk 45° PxP | 108,0 | 599.28 | 1.566,00 | 1/ 2/Kartom
61808515 | 4021343171666 | 18085 | NiroSan-Press Industry Odsadzka PxP | 15 | 162.83 | 96,00 | 10/ 120/Kartom
61808518 | 4021343171673 | 18085 | NiroSan-Press Industry Odsadzka PxP | 18 | 138.84 | 122,00 | 10/ 80/Kartom
61808522 | 4021343171680 | 18085 | NiroSan-Press Industry Odsadzka PxP | 22 | 226.45 | 181,00 | 10/ 60/Kartom
61808528 | 4021343171697 | 18085 | NiroSan-Press Industry Odsadzka PxP | 28 | 283.03 | 265,00 | 5/ 30/Kartom
61809022 | 4021343189272 | 18090 | NiroSan-Press Industry Kolano 90° PxP | 22 | 55.52
61809028 | 4021343189289 | 18090 | NiroSan-Press Industry Kolano 90° PxP | 28 | 73.94
618090IG1512 | 4021343189296 | 18090IG | NiroSan-Press Industry Kolano 90° PxGW | 15x1/2 | 60.94 | 85,00 | 10/ 180/Kartom
618090IG1834 | 4021343189302 | 18090IG | NiroSan-Press Industry Kolano 90° PxGW | 18x3/4 | 82.99 | 126,00 | 10/ 120/Kartom
618090IG2234 | 4021343189319 | 18090IG | NiroSan-Press Industry Kolano 90° PxGW | 22x3/4 | 92.95 | 144,00 | 10/ 100/Kartom
618090IG2812 | 4021343394133 | 18090IG | NiroSan-Press Industry Kolano 90° PxGW | 28x1/2 | 72.61
618090IG2834 | 4021343394140 | 18090IG | NiroSan-Press Industry Kolano 90° PxGW | 28x3/4 | 80.68
618090IG281 | 4021343189326 | 18090IG | NiroSan-Press Industry Kolano 90° PxGW | 28x1 | 121.49 | 220,00 | 5/ 50/Kartom
618090IG35114 | 4021343189333 | 18090IG | NiroSan-Press Industry Kolano 90° PxGW | 35x11/4 | 161.88 | 299,00 | 2/ 30/Kartom
618090IG3512 | 4021343394157 | 18090IG | NiroSan-Press Industry Kolano 90° PxGW | 35x1/2 | 94.41
618090IG3534 | 4021343394164 | 18090IG | NiroSan-Press Industry Kolano 90° PxGW | 35x3/4 | 104.86
618092AG1512 | 4021343189340 | 18092AG | NiroSan-Press Industry Kolano 90° PxGZ | 15x1/2 | 78.98 | 78,00 | 10/ 200/Kartom
618092AG1834 | 4021343189357 | 18092AG | NiroSan-Press Industry Kolano 90° PxGZ | 18x3/4 | 76.36 | 113,00 | 10/ 120/Kartom
618092AG2234 | 4021343189364 | 18092AG | NiroSan-Press Industry Kolano 90° PxGZ | 22x3/4 | 109.9 | 126,00 | 10/ 100/Kartom
618092AG281 | 4021343189371 | 18092AG | NiroSan-Press Industry Kolano 90° PxGZ | 28x1 | 157.32 | 191,00 | 5/ 50/Kartom
618092AG35114 | 4021343189388 | 18092AG | NiroSan-Press Industry Kolano 90° PxGZ | 35x11/4 | 158.58 | 288,00 | 2/ 40/Kartom
618092AG42112 | 4021343334771 | 18092AG | NiroSan-Press Industry Kolano 90° PxGZ | 42x11/2 | 177.46 | 332,00 | 2/ 30/Kartom
618092AG542 | 4021343334788 | 18092AG | NiroSan-Press Industry Kolano 90° PxGZ | 54x2 | 211.92 | 509,00 | 2/ 20/Kartom
61813015 | 4021343160974 | 18130 | NiroSan-Press Industry Trójnik PxPxP | 15 | 53.09 | 82,00 | 10/ 120/Kartom
61813018 | 4021343161025 | 18130 | NiroSan-Press Industry Trójnik PxPxP | 18 | 60.3 | 101,00 | 10/ 100/Kartom
61813022 | 4021343164392 | 18130 | NiroSan-Press Industry Trójnik PxPxP | 22 | 65.13 | 134,00 | 10/ 60/Kartom
61813028 | 4021343161179 | 18130 | NiroSan-Press Industry Trójnik PxPxP | 28 | 76.25 | 178,00 | 5/ 40/Kartom
61813035 | 4021343161261 | 18130 | NiroSan-Press Industry Trójnik PxPxP | 35 | 98.62 | 234,00 | 2/ 24/Kartom
61813042 | 4021343161353 | 18130 | NiroSan-Press Industry Trójnik PxPxP | 42 | 140.37 | 357,00 | 2/ 16/Kartom
61813054 | 4021343161438 | 18130 | NiroSan-Press Industry Trójnik PxPxP | 54 | 161.31 | 472,00 | 2/ 8/Kartom
61813076 | 4021343194016 | 18130 | NiroSan-Press Industry Trójnik PxPxP | 76,1 | 694.28 | 1.258,00 | 1/ 3/Kartom
61813089 | 4021343198212 | 18130 | NiroSan-Press Industry Trójnik PxPxP | 88,9 | 759.41 | 1.476,00 | 1/ 2/Kartom
618130108 | 4021343195921 | 18130 | NiroSan-Press Industry Trójnik PxPxP | 108,0 | 937.37 | 2.226,00 | 1/ 1/Kartom
61813010822108 | 4021343203909 | 18130 | NiroSan-Press Industry Trójnik PxPxP | 108,0x22x108,0 | 625.12 | 1.715,00 | 1/ 2/Kartom
61813010828108 | 4021343203411 | 18130 | NiroSan-Press Industry Trójnik PxPxP | 108,0x28x108,0 | 635.1 | 1.727,00 | 1/ 2/Kartom
61813010835108 | 4021343204517 | 18130 | NiroSan-Press Industry Trójnik PxPxP | 108,0x35x108,0 | 682.31 | 1.742,00 | 1/ 2/Kartom
61813010842108 | 4021343204524 | 18130 | NiroSan-Press Industry Trójnik PxPxP | 108,0x42x108,0 | 711.96 | 1.769,00 | 1/ 2/Kartom
61813010854108 | 4021343195938 | 18130 | NiroSan-Press Industry Trójnik PxPxP | 108,0x54x108,0 | 771.37 | 1.850,00 | 1/ 1/Kartom
61813010876108 | 4021343203121 | 18130 | NiroSan-Press Industry Trójnik PxPxP | 108,0x76,1x108,0 | 812.76 | 1.956,00 | 1/ 1/Kartom
61813010889108 | 4021343203268 | 18130 | NiroSan-Press Industry Trójnik PxPxP | 108,0x88,9x108,0 | 931.63 | 2.033,00 | 1/ 1/Kartom
618130181515 | 4021343161056 | 18130 | NiroSan-Press Industry Trójnik PxPxP | 18x15x15 | 83.03 | 97,00 | 10/ 120/Kartom
618130181518 | 4021343161070 | 18130 | NiroSan-Press Industry Trójnik PxPxP | 18x15x18 | 52.6 | 96,00 | 10/ 100/Kartom
618130221515 | 4021343161100 | 18130 | NiroSan-Press Industry Trójnik PxPxP | 22x15x15 | 132.29 | 116,00 | 10/ 100/Kartom
618130221522 | 4021343161124 | 18130 | NiroSan-Press Industry Trójnik PxPxP | 22x15x22 | 55.68 | 117,00 | 10/ 80/Kartom
618130221818 | 4021343161131 | 18130 | NiroSan-Press Industry Trójnik PxPxP | 22x18x18 | 141.31 | 117,00 | 10/ 80/Kartom
618130221822 | 4021343161155 | 18130 | NiroSan-Press Industry Trójnik PxPxP | 22x18x22 | 57.49 | 118,00 | 10/ 80/Kartom
618130281528 | 4021343161209 | 18130 | NiroSan-Press Industry Trójnik PxPxP | 28x15x28 | 68.76 | 152,00 | 5/ 50/Kartom
618130281828 | 4021343161216 | 18130 | NiroSan-Press Industry Trójnik PxPxP | 28x18x28 | 70.64 | 159,00 | 5/ 40/Kartom
618130282222 | 4021343161230 | 18130 | NiroSan-Press Industry Trójnik PxPxP | 28x22x22 | 115.61 | 119,00 | 5/ 60/Kartom
618130282228 | 4021343161254 | 18130 | NiroSan-Press Industry Trójnik PxPxP | 28x22x28 | 72.88 | 170,00 | 5/ 40/Kartom
618130351535 | 4021343161278 | 18130 | NiroSan-Press Industry Trójnik PxPxP | 35x15x35 | 85.92 | 205,00 | 2/ 30/Kartom
618130351835 | 4021343161292 | 18130 | NiroSan-Press Industry Trójnik PxPxP | 35x18x35 | 86.93 | 201,00 | 2/ 30/Kartom
618130352235 | 4021343161308 | 18130 | NiroSan-Press Industry Trójnik PxPxP | 35x22x35 | 88.93 | 210,00 | 2/ 26/Kartom
618130352835 | 4021343161315 | 18130 | NiroSan-Press Industry Trójnik PxPxP | 35x28x35 | 92.89 | 229,00 | 2/ 26/Kartom
618130421842 | 4021343161377 | 18130 | NiroSan-Press Industry Trójnik PxPxP | 42x18x42 | 113.25 | 296,00 | 2/ 22/Kartom
618130422242 | 4021343161384 | 18130 | NiroSan-Press Industry Trójnik PxPxP | 42x22x42 | 110.75 | 300,00 | 2/ 18/Kartom
618130422842 | 4021343161407 | 18130 | NiroSan-Press Industry Trójnik PxPxP | 42x28x42 | 113.2 | 312,00 | 2/ 18/Kartom
618130423542 | 4021343161414 | 18130 | NiroSan-Press Industry Trójnik PxPxP | 42x35x42 | 116.32 | 335,00 | 2/ 16/Kartom
618130542254 | 4021343161445 | 18130 | NiroSan-Press Industry Trójnik PxPxP | 54x22x54 | 134.78 | 422,00 | 2/ 10/Kartom
618130542854 | 4021343161452 | 18130 | NiroSan-Press Industry Trójnik PxPxP | 54x28x54 | 137.94 | 431,00 | 2/ 10/Kartom
618130543554 | 4021343161476 | 18130 | NiroSan-Press Industry Trójnik PxPxP | 54x35x54 | 142.2 | 446,00 | 2/ 8/Kartom
618130544254 | 4021343161483 | 18130 | NiroSan-Press Industry Trójnik PxPxP | 54x42x54 | 146.13 | 474,00 | 2/ 8/Kartom
618130762276 | 4021343203916 | 18130 | NiroSan-Press Industry Trójnik PxPxP | 76,1x22x76,1 | 522.2 | 916,00 | 1/ 5/Kartom
618130762876 | 4021343204449 | 18130 | NiroSan-Press Industry Trójnik PxPxP | 76,1x28x76,1 | 563.58 | 933,00 | 1/ 5/Kartom
618130763576 | 4021343204456 | 18130 | NiroSan-Press Industry Trójnik PxPxP | 76,1x35x76,1 | 605.07 | 943,00 | 1/ 5/Kartom
618130764276 | 4021343204463 | 18130 | NiroSan-Press Industry Trójnik PxPxP | 76,1x42x76,1 | 652.57 | 970,00 | 1/ 5/Kartom
618130765476 | 4021343204470 | 18130 | NiroSan-Press Industry Trójnik PxPxP | 76,1x54x76,1 | 694.28 | 994,00 | 1/ 4/Kartom
618130892289 | 4021343204067 | 18130 | NiroSan-Press Industry Trójnik PxPxP | 88,9x22x88,9 | 551.87 | 1.125,00 | 1/ 4/Kartom
618130892889 | 4021343198199 | 18130 | NiroSan-Press Industry Trójnik PxPxP | 88,9x28x88,9 | 593.33 | 1.132,00 | 1/ 4/Kartom
618130893589 | 4021343204487 | 18130 | NiroSan-Press Industry Trójnik PxPxP | 88,9x35x88,9 | 634.31 | 1.135,00 | 1/ 4/Kartom
618130894289 | 4021343204494 | 18130 | NiroSan-Press Industry Trójnik PxPxP | 88,9x42x88,9 | 682.31 | 1.156,00 | 1/ 3/Kartom
618130895489 | 4021343198205 | 18130 | NiroSan-Press Industry Trójnik PxPxP | 88,9x54x88,9 | 711.96 | 1.200,00 | 1/ 3/Kartom
618130897689 | 4021343204500 | 18130 | NiroSan-Press Industry Trójnik PxPxP | 88,9x76x88,9 | 759.41 | 1.525,00 | 1/ 2/Kartom
618130G151215 | 4021343160332 | 18130G | NiroSan-Press Industry Trójnik PxGWxP | 15x1/2x15 | 60.3 | 107,00 | 10/ 80/Kartom
618130G181218 | 4021343160349 | 18130G | NiroSan-Press Industry Trójnik PxGWxP | 18x1/2x18 | 64.35 | 118,00 | 10/ 80/Kartom
618130G183418 | 4021343160363 | 18130G | NiroSan-Press Industry Trójnik PxGWxP | 18x3/4x18 | 102.33 | 173,00 | 10/ 70/Kartom
618130G221222 | 4021343160370 | 18130G | NiroSan-Press Industry Trójnik PxGWxP | 22x1/2x22 | 63.79 | 134,00 | 5/ 60/Kartom
618130G223422 | 4021343160400 | 18130G | NiroSan-Press Industry Trójnik PxGWxP | 22x3/4x22 | 74.16 | 194,00 | 10/ 50/Kartom
618130G281228 | 4021343160417 | 18130G | NiroSan-Press Industry Trójnik PxGWxP | 28x1/2x28 | 73.79 | 180,00 | 5/ 40/Kartom
618130G283428 | 4021343160431 | 18130G | NiroSan-Press Industry Trójnik PxGWxP | 28x3/4x28 | 87.88 | 230,00 | 5/ 40/Kartom
618130G28128 | 4021343160448 | 18130G | NiroSan-Press Industry Trójnik PxGWxP | 28x1x28 | 105.56 | 255,00 | 5/ 40/Kartom
618130G351235 | 4021343160462 | 18130G | NiroSan-Press Industry Trójnik PxGWxP | 35x1/2x35 | 89.78 | 219,00 | 2/ 30/Kartom
618130G353435 | 4021343168802 | 18130G | NiroSan-Press Industry Trójnik PxGWxP | 35x3/4x35 | 129.13 | 220,00 | 2/ 30/Kartom
618130G3511435 | 4021343160486 | 18130G | NiroSan-Press Industry Trójnik PxGWxP | 35x11/4x35 | 150.86 | 432,00 | 2/ 24/Kartom
618130G421242 | 4021343204715 | 18130G | NiroSan-Press Industry Trójnik PxGWxP | 42x1/2x42 | 112.85 | 290,00 | 2/ 20/Kartom
618130G423442 | 4021343168819 | 18130G | NiroSan-Press Industry Trójnik PxGWxP | 42x3/4x42 | 144.92 | 355,00 | 2/ 20/Kartom
618130G4211242 | 4021343160509 | 18130G | NiroSan-Press Industry Trójnik PxGWxP | 42x11/2x42 | 201.21 | 530,00 | 2/ 12/Kartom
618130G541254 | 4021343186820 | 18130G | NiroSan-Press Industry Trójnik PxGWxP | 54x1/2x54 | 150.01 | 410,00 | 2/ 12/Kartom
618130G543454 | 4021343168826 | 18130G | NiroSan-Press Industry Trójnik PxGWxP | 54x3/4x54 | 178.45 | 410,00 | 2/ 12/Kartom
618130G54254 | 4021343160523 | 18130G | NiroSan-Press Industry Trójnik PxGWxP | 54x2x54 | 281.35 | 845,00 | 2/ 8/Kartom
618130G763476 | 4021343204388 | 18130G | NiroSan-Press Industry Trójnik PxGWxP | 76,1x3/4x76,1 | 568.09 | 954,00 | 1/ 4/Kartom
618130G76176 | 4021343459955 | 18130G | NiroSan-Press Industry Trójnik PxGWxP | 76,1x1x76,2 | 598.03 | 966,00 | 1/ 4/Kartom
618130G76276 | 4021343204395 | 18130G | NiroSan-Press Industry Trójnik PxGWxP | 76,1x2x76,1 | 627.95 | 1.146,00 | 1/ 4/Kartom
618130G893489 | 4021343204401 | 18130G | NiroSan-Press Industry Trójnik PxGWxP | 88,9x3/4x88,9 | 617.19 | 1.157,00 | 1/ 4/Kartom
618130G89289 | 4021343204418 | 18130G | NiroSan-Press Industry Trójnik PxGWxP | 88,9x2x88,9 | 655.42 | 1.379,00 | 1/ 4/Kartom
618130G10834108 | 4021343204425 | 18130G | NiroSan-Press Industry Trójnik PxGWxP | 108,0x3/4x108,0 | 742.84 | 1.731,00 | 1/ 2/Kartom
618130G1082108 | 4021343204432 | 18130G | NiroSan-Press Industry Trójnik PxGWxP | 108,0x2x108,0 | 792.06 | 1.930,00 | 1/ 2/Kartom
61827015 | 4021343159220 | 18270 | NiroSan-Press Industry Mufa PxP | 15 | 22.58 | 43,00 | 10/ 300/Kartom
61827018 | 4021343159299 | 18270 | NiroSan-Press Industry Mufa PxP | 18 | 24.25 | 50,00 | 10/ 200/Kartom
61827022 | 4021343159305 | 18270 | NiroSan-Press Industry Mufa PxP | 22 | 28.45 | 69,00 | 10/ 150/Kartom
61827028 | 4021343159312 | 18270 | NiroSan-Press Industry Mufa PxP | 28 | 32.19 | 92,00 | 5/ 80/Kartom
61827035 | 4021343159329 | 18270 | NiroSan-Press Industry Mufa PxP | 35 | 39.94 | 112,00 | 2/ 50/Kartom
61827042 | 4021343159336 | 18270 | NiroSan-Press Industry Mufa PxP | 42 | 54.41 | 169,00 | 2/ 30/Kartom
61827054 | 4021343159343 | 18270 | NiroSan-Press Industry Mufa PxP | 54 | 65.43 | 245,00 | 2/ 24/Kartom
61827076 | 4021343200526 | 18270 | NiroSan-Press Industry Mufa PxP | 76 | 249.11 | 575,00 | 1/ 10/Kartom
61827089 | 4021343200533 | 18270 | NiroSan-Press Industry Mufa PxP | 88,9 | 284.72 | 700,00 | 1/ 6/Kartom
618270108 | 4021343195952 | 18270 | NiroSan-Press Industry Mufa PxP | 108,0 | 361.87 | 1.116,00 | 1/ 4/Kartom
618270S15 | 4021343159602 | 18270S | NiroSan-Press Industry Mufa naprawcza PxP | 15 | 31.55 | 52,00 | 10/ 200/Kartom
618270S18 | 4021343159619 | 18270S | NiroSan-Press Industry Mufa naprawcza PxP | 18 | 33.78 | 63,00 | 10/ 150/Kartom
618270S22 | 4021343159626 | 18270S | NiroSan-Press Industry Mufa naprawcza PxP | 22 | 38.9 | 79,00 | 10/ 100/Kartom
618270S28 | 4021343159633 | 18270S | NiroSan-Press Industry Mufa naprawcza PxP | 28 | 50.84 | 137,00 | 5/ 80/Kartom
618270S35 | 4021343159640 | 18270S | NiroSan-Press Industry Mufa naprawcza PxP | 35 | 59.32 | 149,00 | 2/ 50/Kartom
618270S42 | 4021343159657 | 18270S | NiroSan-Press Industry Mufa naprawcza PxP | 42 | 68.55 | 187,00 | 2/ 40/Kartom
618270S54 | 4021343159664 | 18270S | NiroSan-Press Industry Mufa naprawcza PxP | 54 | 88.34 | 284,00 | 2/ 20/Kartom
618270S76 | 4021343204531 | 18270S | NiroSan-Press Industry Mufa naprawcza PxP | 76,1 | 367.97 | 695,00 | 1/ 10/Kartom
618270S89 | 4021343204548 | 18270S | NiroSan-Press Industry Mufa naprawcza PxP | 88,9 | 415.36 | 922,00 | 1/ 4/Kartom
618270S108 | 4021343204555 | 18270S | NiroSan-Press Industry Mufa naprawcza PxP | 108,0 | 498.26 | 1.401,00 | 1/ 3/Kartom
6182401815 | 4021343171581 | 18240 | NiroSan-Press Industry Mufa redukcyjna PxP | 18x15 | 84.91 | 46,00 | 10/ 200/Kartom
6182402215 | 4021343171598 | 18240 | NiroSan-Press Industry Mufa redukcyjna PxP | 22x15 | 88 | 56,00 | 10/ 150/Kartom
6182402218 | 4021343171604 | 18240 | NiroSan-Press Industry Mufa redukcyjna PxP | 22x18 | 89.89 | 69,00 | 10/ 150/Kartom
6182402822 | 4021343171611 | 18240 | NiroSan-Press Industry Mufa redukcyjna PxP | 28x22 | 96.87 | 102,00 | 10/ 100/Kartom
6182431815 | 4021343162695 | 18243 | NiroSan-Press Industry Nypel redukcyjny PZxP | 18ax15 | 24.25 | 44,00 | 10/ 300/Kartom
6182432215 | 4021343162701 | 18243 | NiroSan-Press Industry Nypel redukcyjny PZxP | 22ax15 | 27.06 | 60,00 | 10/ 200/Kartom
6182432218 | 4021343162718 | 18243 | NiroSan-Press Industry Nypel redukcyjny PZxP | 22ax18 | 28 | 55,00 | 10/ 200/Kartom
6182432815 | 4021343162725 | 18243 | NiroSan-Press Industry Nypel redukcyjny PZxP | 28ax15 | 23.43 | 60,00 | 5/ 120/Kartom
6182432818 | 4021343162732 | 18243 | NiroSan-Press Industry Nypel redukcyjny PZxP | 28ax18 | 23.85 | 74,00 | 5/ 100/Kartom
6182432822 | 4021343162749 | 18243 | NiroSan-Press Industry Nypel redukcyjny PZxP | 28ax22 | 31.55 | 69,00 | 5/ 120/Kartom
6182433518 | 4021343162756 | 18243 | NiroSan-Press Industry Nypel redukcyjny PZxP | 35ax18 | 91.85 | 78,00 | 2/ 70/Kartom
6182433522 | 4021343162763 | 18243 | NiroSan-Press Industry Nypel redukcyjny PZxP | 35ax22 | 29.58 | 99,00 | 2/ 70/Kartom
6182433528 | 4021343162787 | 18243 | NiroSan-Press Industry Nypel redukcyjny PZxP | 35ax28 | 47.69 | 98,00 | 2/ 60/Kartom
6182434222 | 4021343162794 | 18243 | NiroSan-Press Industry Nypel redukcyjny PZxP | 42ax22 | 97.37 | 105,00 | 2/ 40/Kartom
6182434228 | 4021343162800 | 18243 | NiroSan-Press Industry Nypel redukcyjny PZxP | 42ax28 | 98.83 | 145,00 | 2/ 40/Kartom
6182434235 | 4021343162817 | 18243 | NiroSan-Press Industry Nypel redukcyjny PZxP | 42ax35 | 41.47 | 156,00 | 2/ 40/Kartom
6182435428 | 4021343162824 | 18243 | NiroSan-Press Industry Nypel redukcyjny PZxP | 54ax28 | 109.59 | 177,00 | 2/ 30/Kartom
6182435435 | 4021343162831 | 18243 | NiroSan-Press Industry Nypel redukcyjny PZxP | 54ax35 | 114.59 | 320,00 | 2/ 30/Kartom
6182435442 | 4021343162848 | 18243 | NiroSan-Press Industry Nypel redukcyjny PZxP | 54ax42 | 53.77 | 207,00 | 2/ 30/Kartom
6182437654 | 4021343194023 | 18243 | NiroSan-Press Industry Nypel redukcyjny PZxP | 76,1ax54 | 289.79 | 466,00 | 2/ 16/Kartom
6182438954 | 4021343200595 | 18243 | NiroSan-Press Industry Nypel redukcyjny PZxP | 88,9ax54 | 287.27 | 567,00 | 2/ 10/Kartom
6182438976 | 4021343203466 | 18243 | NiroSan-Press Industry Nypel redukcyjny PZxP | 88,9ax76,1 | 336.57 | 641,00 | 2/ 8/Kartom
61824310854 | 4021343204203 | 18243 | NiroSan-Press Industry Nypel redukcyjny PZxP | 108,0ax54 | 408.98 | 705,00 | 2/ 4/Kartom
61824310876 | 4021343203251 | 18243 | NiroSan-Press Industry Nypel redukcyjny PZxP | 108,0ax76,1 | 411.32 | 939,00 | 2/ 4/Kartom
61824310889 | 4021343203152 | 18243 | NiroSan-Press Industry Nypel redukcyjny PZxP | 108,0ax88,9 | 406.54 | 887,00 | 2/ 4/Kartom
618243G1538 | 4021343162565 | 18243G | NiroSan-Press Industry Nypel przejściowy PxGZ | 15x3/8 | 44.47 | 29,00 | 10/ 300/Kartom
618243G1512 | 4021343162572 | 18243G | NiroSan-Press Industry Nypel przejściowy PxGZ | 15x1/2 | 43.15 | 48,00 | 10/ 250/Kartom
618243G1534 | 4021343204722 | 18243G | NiroSan-Press Industry Nypel przejściowy PxGZ | 15x3/4 | 49.2 | 85,00 | 10/ 200/Kartom
618243G1812 | 4021343162589 | 18243G | NiroSan-Press Industry Nypel przejściowy PxGZ | 18x1/2 | 47.3 | 48,00 | 10/ 250/Kartom
618243G1834 | 4021343162596 | 18243G | NiroSan-Press Industry Nypel przejściowy PxGZ | 18x3/4 | 47.06 | 84,00 | 10/ 200/Kartom
618243G2212 | 4021343162602 | 18243G | NiroSan-Press Industry Nypel przejściowy PxGZ | 22x1/2 | 50.92 | 45,00 | 10/ 180/Kartom
618243G2234 | 4021343162619 | 18243G | NiroSan-Press Industry Nypel przejściowy PxGZ | 22x3/4 | 53.58 | 70,00 | 10/ 200/Kartom
618243G221 | 4021343162626 | 18243G | NiroSan-Press Industry Nypel przejściowy PxGZ | 22x1 | 65.87 | 107,00 | 10/ 150/Kartom
618243G2834 | 4021343162633 | 18243G | NiroSan-Press Industry Nypel przejściowy PxGZ | 28x3/4 | 65.43 | 85,00 | 5/ 100/Kartom
618243G281 | 4021343162640 | 18243G | NiroSan-Press Industry Nypel przejściowy PxGZ | 28x1 | 67.99 | 103,00 | 5/ 90/Kartom
618243G3512 |  | 18243G | NiroSan-Press Industry Nypel przejściowy PxGZ | 35x1/2 | 70.09
618243G3534 |  | 18243G | NiroSan-Press Industry Nypel przejściowy PxGZ | 35x3/4 | 75.09
618243G351 | 4021343162657 | 18243G | NiroSan-Press Industry Nypel przejściowy PxGZ | 35x1 | 83.45 | 114,00 | 2/ 60/Kartom
618243G35114 | 4021343162664 | 18243G | NiroSan-Press Industry Nypel przejściowy PxGZ | 35x11/4 | 99.37 | 209,00 | 2/ 40/Kartom
618243G4234 |  | 18243G | NiroSan-Press Industry Nypel przejściowy PxGZ | 42x3/4 | 120.54
618243G42112 | 4021343162671 | 18243G | NiroSan-Press Industry Nypel przejściowy PxGZ | 42x11/2 | 133.94 | 295,00 | 2/ 30/Kartom
618243G542 | 4021343162688 | 18243G | NiroSan-Press Industry Nypel przejściowy PxGZ | 54x2 | 197 | 419,00 | 2/ 20/Kartom
618243G76212 | 4021343203145 | 18243G | NiroSan-Press Industry Nypel przejściowy PxGZ | 76x21/2 | 684.56 | 1.027,00 | 1/ 8/Kartom
618243G893 | 4021343198229 | 18243G | NiroSan-Press Industry Nypel przejściowy PxGZ | 88,9x3 | 1026.99 | 1.355,00 | 1/ 6/Kartom
618243G1084 | 4021343195969 | 18243G | NiroSan-Press Industry Nypel przejściowy PxGZ | 108,0x4 | 1345.27 | 1.918,00 | 1/ 4/Kartom
61825028337 | 4021343393792 | 18250 | NiroSan-Press Industry Nypel przejściowy PxGW | 28x33,7 | 59.46 |  | 10/ 200/Kartom
61825035424 | 4021343393808 | 18250 | NiroSan-Press Industry Nypel przejściowy do systemu rowkowego Victualic PxGW | 35x42,4 | 73.91 |  | 10/ 180/Kartom
61825042483 | 4021343393815 | 18250 | NiroSan-Press Industry Nypel przejściowy do systemu rowkowego Victualic PxGW | 42x48,3 | 100.28 |  | 10/ 200/Kartom
61825054603 | 4021343393822 | 18250 | NiroSan-Press Industry Nypel przejściowy do systemu rowkowego Victualic PxGW | 54x60,3 | 168.68 |  | 10/ 170/Kartom
618250761761 | 4021343393839 | 18250 | NiroSan-Press Industry Nypel przejściowy do systemu rowkowego Victualic PxGW | 76,1x76,1 | 602.04 |  | 10/ 170/Kartom
618250889889 | 4021343393846 | 18250 | NiroSan-Press Industry Nypel przejściowy do systemu rowkowego Victualic PxGW | 88,9x88,9 | 687.57 |  | 10/ 150/Kartom
618250108114 | 4021343393853 | 18250 | NiroSan-Press Industry Nypel przejściowy do systemu rowkowego Victualic PxGW | 108x114 | 874.02 |  | 10/ 120/Kartom
618270G1512 | 4021343159480 | 18270G | NiroSan-Press Industry Mufa PxGW | 15x1/2 | 46.3 | 49,00 | 5/ 100/Kartom
618270G1534 | 4021343159497 | 18270G | NiroSan-Press Industry Mufa PxGW | 15x3/4 | 49.65 | 74,00 | 5/ 80/Kartom
618270G1812 | 4021343159503 | 18270G | NiroSan-Press Industry Mufa PxGW | 18x1/2 | 49.11 | 53,00 | 2/ 36/Kartom
618270G1834 | 4021343159510 | 18270G | NiroSan-Press Industry Mufa PxGW | 18x3/4 | 52.03 | 79,00 | 2/ 28/Kartom
618270G2212 | 4021343159527 | 18270G | NiroSan-Press Industry Mufa PxGW | 22x1/2 | 52.24 | 73,00 | 2/ 20/Kartom
618270G2234 | 4021343159534 | 18270G | NiroSan-Press Industry Mufa PxGW | 22x3/4 | 61.51 | 72,00 | 5/ 250/Kartom
618270G221 | 4021343159541 | 18270G | NiroSan-Press Industry Mufa PxGW | 22x1 | 71.36 | 130,00 | 5/ 200/Kartom
618270G2834 | 4021343159558 | 18270G | NiroSan-Press Industry Mufa PxGW | 28x3/4 | 68.49 | 107,00 | 5/ 200/Kartom
618270G281 | 4021343159565 | 18270G | NiroSan-Press Industry Mufa PxGW | 28x1 | 101.21 | 103,00 | 5/ 130/Kartom
618270G35114 | 4021343159572 | 18270G | NiroSan-Press Industry Mufa PxGW | 35x11/4 | 124.24 | 160,00 | 5/ 50/Kartom
618270G42112 | 4021343159589 | 18270G | NiroSan-Press Industry Mufa PxGW | 42x11/2 | 156.79 | 372,00 | 5/ 50/Kartom
618270G542 | 4021343159596 | 18270G | NiroSan-Press Industry Mufa PxGW | 54x2 | 196.64 | 401,00 | 2/ 34/Kartom
618359M1512 | 4021343169007 | 18359M | NiroSan-Press Industry Półśrubunek z uszczelką PxN, nakretka ze stali nierdzewnej | 15x1/2 | 44.77 | 67,00 | 2/ 20/Kartom
618359M1534 | 4021343159671 | 18359M | NiroSan-Press Industry Półśrubunek z uszczelką PxN, nakretka ze stali nierdzewnej | 15x3/4 | 46.1 | 74,00 | 5/ 120/Kartom
618359M1834 | 4021343159688 | 18359M | NiroSan-Press Industry Półśrubunek z uszczelką PxN, nakretka ze stali nierdzewnej | 18x3/4 | 47.35 | 82,00 | 5/ 80/Kartom
618359M221 | 4021343159695 | 18359M | NiroSan-Press Industry Półśrubunek z uszczelką PxN, nakretka ze stali nierdzewnej | 22x1 | 61.67 | 118,00 | 5/ 50/Kartom
618359M28114 | 4021343159701 | 18359M | NiroSan-Press Industry Półśrubunek z uszczelką PxN, nakretka ze stali nierdzewnej | 28x11/4 | 82.13 | 178,00 | 5/ 35/Kartom
618359M35112 | 4021343164408 | 18359M | NiroSan-Press Industry Półśrubunek z uszczelką PxN, nakretka ze stali nierdzewnej | 35x11/2 | 92.08 | 197,00 | 2/ 30/Kartom
618359M42112 | 402134344683 | 18359M | NiroSan-Press Industry Półśrubunek z uszczelką PxN, nakretka ze stali nierdzewnej | 42x11/2 | 103.08 | 248.00 | 2/ 30/Kartom
618359M42134 | 4021343164415 | 18359M | NiroSan-Press Industry Półśrubunek z uszczelką PxN, nakretka ze stali nierdzewnej | 42x13/4 | 115.16 | 236,00 | 2/ 20/Kartom
618359M422 | 4021343446870 | 18359M | NiroSan-Press Industry Półśrubunek z uszczelką PxN, nakretka ze stali nierdzewnej | 42x2 | 109.01 | 310,00 | 2/ 20/Kartom
618359M542 | 4021343446887 | 18359M | NiroSan-Press Industry Półśrubunek z uszczelką PxN, nakretka ze stali nierdzewnej | 54x2 | 132.04 | 396,00 | 2/ 20/Kartom
618359M54238 | 4021343164422 | 18359M | NiroSan-Press Industry Półśrubunek z uszczelką PxN, nakretka ze stali nierdzewnej | 54x23/8 | 155.37 | 372,00 | 2/ 12/Kartom
618359M54212 | 4031343446894 | 18359M | NiroSan-Press Industry Półśrubunek z uszczelką PxN, nakretka ze stali nierdzewnej | 54x21/2 | 178.65 | 508,00 | 2/ 12/Kartom
61833015 | 4021343217821 | 18330 | NiroSan-Press Industry Śrubunek z uszczelką PxP | 15 | 156.28 | 121,00 | 5/ 100/Kartom
61833018 | 4021343217838 | 18330 | NiroSan-Press Industry Śrubunek z uszczelką PxP | 18 | 177.08 | 168,00 | 5/ 80/Kartom
61833022 | 4021343217845 | 18330 | NiroSan-Press Industry Śrubunek z uszczelką PxP | 22 | 219.37 | 267,00 | 5/ 50/Kartom
61833028 | 4021343217852 | 18330 | NiroSan-Press Industry Śrubunek z uszczelką PxP | 28 | 337.29 | 480,00 | 5/ 50/Kartom
61833035 | 4021343217869 | 18330 | NiroSan-Press Industry Śrubunek z uszczelką PxP | 35 | 353.44 | 509,00 | 5/ 50/Kartom
61833042 | 4021343217876 | 18330 | NiroSan-Press Industry Śrubunek z uszczelką PxP | 42 | 509.32 | 587,00 | 5/ 40/Kartom
61833054 | 4021343217883 | 18330 | NiroSan-Press Industry Śrubunek z uszczelką PxP | 54 | 846.04 | 987,00 | 2/ 30/Kartom
618330G1534 | 4021343193736 | 18330G | NiroSan-Press Industry Śrubunek z uszczelką PxGW | 15x3/4 | 75.35 | 36,18 | 2/ 20/Kartom
618330G1834 | 4021343193743 | 18330G | NiroSan-Press Industry Śrubunek z uszczelką PxGW | 18x3/4 | 85.55 | 44,22 | 2/ 12/Kartom
618330G2234 | 4021343193750 | 18330G | NiroSan-Press Industry Śrubunek z uszczelką PxGW | 22x3/4 | 91.29 | 59,09 | 5/ 120/Kartom
618330G221 | 4021343193767 | 18330G | NiroSan-Press Industry Śrubunek z uszczelką PxGW | 22x1 | 108.14 | 59,09 | 5/ 100/Kartom
618330G2834 | 4021343193774 | 18330G | NiroSan-Press Industry Śrubunek z uszczelką PxGW | 28x3/4 | 133.35 | 64,59 | 5/ 80/Kartom
618330G281 | 4021343193781 | 18330G | NiroSan-Press Industry Śrubunek z uszczelką PxGW | 28x1 | 118.68 | 64,59 | 5/ 50/Kartom
618330G35114 | 4021343193798 | 18330G | NiroSan-Press Industry Śrubunek z uszczelką PxGW | 35x11/4 | 148.99 | 76,20 | 5/ 50/Kartom
618330G42112 | 4021343193804 | 18330G | NiroSan-Press Industry Śrubunek z uszczelką PxGW | 42x11/2 | 178.57 | 111,77 | 5/ 50/Kartom
618330G542 | 4021343193811 | 18330G | NiroSan-Press Industry Śrubunek z uszczelką PxGW | 54x2 | 291.34 | 155,57 | 5/ 40/Kartom
618330GMVA1512 | 4021343193828 | 18330GMVA | NiroSan-Press Industry Śrubunek z uszczelką PxGW N-VA | 15x1/2 | 76.54 | 75,00 | 2/ 30/Kartom
618330GMVA1534 | 4021343193835 | 18330GMVA | NiroSan-Press Industry Śrubunek z uszczelką PxGW N-VA | 15x3/4 | 85.4 | 75,00 | 2/ 20/Kartom
618330GMVA1834 | 4021343193842 | 18330GMVA | NiroSan-Press Industry Śrubunek z uszczelką PxGW N-VA | 18x3/4 | 95.05 | 85,00 | 2/ 12/Kartom
618330GMVA2234 | 4021343193859 | 18330GMVA | NiroSan-Press Industry Śrubunek z uszczelką PxGW N-VA | 22x3/4 | 102.2 | 95,00 | 5/ 150/Kartom
618330GMVA221 | 4021343193866 | 18330GMVA | NiroSan-Press Industry Śrubunek z uszczelką PxGW N-VA | 22x1 | 121.18 | 95,00 | 5/ 120/Kartom
618330GMVA2834 | 4021343193873 | 18330GMVA | NiroSan-Press Industry Śrubunek z uszczelką PxGW N-VA | 28x3/4 | 147.33 | 105,00 | 5/ 100/Kartom
618330GMVA281 | 4021343193880 | 18330GMVA | NiroSan-Press Industry Śrubunek z uszczelką PxGW N-VA | 28x1 | 132.84 | 105,00 | 5/ 60/Kartom
618330GMVA35114 | 4021343193897 | 18330GMVA | NiroSan-Press Industry Śrubunek z uszczelką PxGW N-VA | 35x11/4 | 166.48 | 180,00 | 5/ 50/Kartom
618330GMVA42112 | 4021343193903 | 18330GMVA | NiroSan-Press Industry Śrubunek z uszczelką PxGW N-VA | 42x11/2 | 203.21 | 240,00 | 2/ 40/Kartom
618330GMVA542 | 4021343193910 | 18330GMVA | NiroSan-Press Industry Śrubunek z uszczelką PxGW N-VA | 54x2 | 378.76 | 340,00 | 2/ 20/Kartom
618333G1512 | 4021343193569 | 18333G | NiroSan-Press Industry Śrubunek z uszczelką PxGZ | 15x1/2 | 62.54 | 36,18 | 2/ 12/Kartom
618333G1534 | 4021343193576 | 18333G | NiroSan-Press Industry Śrubunek z uszczelką PxGZ | 15x3/4 | 67.18 | 36,18 | 5/ 150/Kartom
618333G1812 | 4021343193583 | 18333G | NiroSan-Press Industry Śrubunek z uszczelką PxGZ | 18x1/2 | 70.59 | 44,22 | 5/ 120/Kartom
618333G2234 | 4021343193590 | 18333G | NiroSan-Press Industry Śrubunek z uszczelką PxGZ | 22x3/4 | 73.43 | 59,09 | 5/ 100/Kartom
618333G281 | 4021343193606 | 18333G | NiroSan-Press Industry Śrubunek z uszczelką PxGZ | 28x1 | 115.07 | 64,59 | 5/ 60/Kartom
618333G35114 | 4021343193613 | 18333G | NiroSan-Press Industry Śrubunek z uszczelką PxGZ | 35x11/4 | 150.23 | 76,20 | 5/ 50/Kartom
618333G42112 | 4021343193620 | 18333G | NiroSan-Press Industry Śrubunek z uszczelką PxGZ | 42x11/2 | 175.58 | 111,77 | 2/ 40/Kartom
618333G542 | 4021343193637 | 18333G | NiroSan-Press Industry Śrubunek z uszczelką PxGZ | 54x2 | 293.92 | 155,57 | 2/ 20/Kartom
618333GMVA1512 | 4021343193644 | 18333GMVA | NiroSan-Press Industry Śrubunek z uszczelką PxGZ N-VA | 15x1/2 | 80.57 | 70,00 | 2/ 12/Kartom
618333GMVA1534 | 4021343193651 | 18333GMVA | NiroSan-Press Industry Śrubunek z uszczelką PxGZ N-VA | 15x3/4 | 84.37 | 75,00 | 10/ 90/Kartom
618333GMVA1812 | 4021343193668 | 18333GMVA | NiroSan-Press Industry Śrubunek z uszczelką PxGZ N-VA | 18x1/2 | 88 | 85,00 | 10/ 80/Kartom
618333GMVA2234 | 4021343193675 | 18333GMVA | NiroSan-Press Industry Śrubunek z uszczelką PxGZ N-VA | 22x3/4 | 94.2 | 95,00 | 10/ 60/Kartom
618333GMVA281 | 4021343193682 | 18333GMVA | NiroSan-Press Industry Śrubunek z uszczelką PxGZ N-VA | 28x1 | 150.86 | 105,00 | 5/ 40/Kartom
618333GMVA35114 | 4021343193699 | 18333GMVA | NiroSan-Press Industry Śrubunek z uszczelką PxGZ N-VA | 35x11/4 | 193.89 | 180,00 | 10/ 400/Kartom
618333GMVA42112 | 4021343193705 | 18333GMVA | NiroSan-Press Industry Śrubunek z uszczelką PxGZ N-VA | 42x11/2 | 223.5 | 240,00 | 10/ 300/Kartom
618333GMVA542 | 4021343193712 | 18333GMVA | NiroSan-Press Industry Śrubunek z uszczelką PxGZ N-VA | 54x2 | 382.3 | 340,00 | 10/ 200/Kartom
618472G1512 | 4021343159718 | 18472g | NiroSan-Press Industry Kolano ścienne PxGW | 15x1/2 | 74.92 | 129,00 | 5/ 150/Kartom
618472G1812 | 4021343159725 | 18472g | NiroSan-Press Industry Kolano ścienne PxGW | 18x1/2 | 80.79 | 139,00 | 2/ 80/Kartom
618472G2234 | 4021343159732 | 18472g | NiroSan-Press Industry Kolano ścienne PxGW | 22x3/4 | 89.12 | 202,00 | 2/ 50/Kartom
618472G2834 |  | 18472g | NiroSan-Press Industry Kolano ścienne PxGW | 28x3/4 | 111.05
618472G281 | 4021343159749 | 18472g | NiroSan-Press Industry Kolano ścienne PxGW | 28x1 | 119.75 | 301,00 | 2/ 30/Kartom
61830115 | 4021343171741 | 18301 | NiroSan-Press Industry Kapa P | 15 | 45.27 | 32,00 | 1/ 25/Kartom
61830118 | 4021343171758 | 18301 | NiroSan-Press Industry Kapa P | 18 | 50.2 | 34,00 | 1/ 20/Kartom
61830122 | 4021343171765 | 18301 | NiroSan-Press Industry Kapa P | 22 | 51.62 | 44,00 | 1/ 16/Kartom
61830128 | 4021343171772 | 18301 | NiroSan-Press Industry Kapa P | 28 | 53.88 | 58,00 | 1/ 14/Kartom
61830135 | 4021343172885 | 18301 | NiroSan-Press Industry Kapa P | 35 | 60.02 | 76,00 | 1/ 10/Kartom
61830142 | 4021343172892 | 18301 | NiroSan-Press Industry Kapa P | 42 | 64.8 | 112,00 | 1/ 8/Kartom
61830154 | 4021343172908 | 18301 | NiroSan-Press Industry Kapa P | 54 | 78.07 | 164,00 | 1/ 3/Kartom
61830176 | 4021343447525 | 18301 | NiroSan-Press Industry Kapa P | 76,1 | 93.7 | 350,00 | 1/ 3/Kartom
61830189 | 4021343447532 | 18301 | NiroSan-Press Industry Kapa P | 88,9 | 112.46 | 477,oo | 1/ 3/Kartom
618301108 | 4021343447549 | 18301 | NiroSan-Press Industry Kapa P | 108,0 | 134.93 | 692,50 | 1/ 3/Kartom
618301E7634 | 4021343447884 | 18301E | NiroSan-Press Industry Kapa z odpowietrznikem P | 76,1x3/4 | 112.46 | 408.oo | 1/ 3/Kartom
618301E8934 | 4021343447891 | 18301E | NiroSan-Press Industry Kapa z odpowietrznikem P | 88,9x3/4 | 134.96 | 516.00 | 1/ 3/Kartom
618301E10834 | 4021343447907 | 18301E | NiroSan-Press Industry Kapa z odpowietrznikem P | 108,0x3/4 | 161.94 | 718.00 | 1/ 3/Kartom
61887215 | 4021343388385 | 18872 | NiroSan-Press Industry Kompensator osiowy PxP | 15 | 304.31 | 64.00 | 50
61887218 | 4021343388392 | 18872 | NiroSan-Press Industry Kompensator osiowy PxP | 18 | 334.67 | 70.66 | 50
61887222 | 4021343388408 | 18872 | NiroSan-Press Industry Kompensator osiowy PxP | 22 | 386.64 | 94.64 | 40
61887228 | 4021343388415 | 18872 | NiroSan-Press Industry Kompensator osiowy PxP | 28 | 417.05 | 128.42 | 40
61887235 | 4021343388422 | 18872 | NiroSan-Press Industry Kompensator osiowy PxP | 35 | 469.13 | 168.40 | 30
61887242 | 4021343388439 | 18872 | NiroSan-Press Industry Kompensator osiowy PxP | 42 | 552.26 | 269.00 | 16
61887254 | 4021343388446 | 18872 | NiroSan-Press Industry Kompensator osiowy PxP | 54 | 734.8 | 355.14 | 14
61887276 | 4021343438974 | 18872 | NiroSan-Press Industry Kompensator osiowy PxP | 76,1 | 1244.37 | 837.70 | 10
618872L15 | 4021343453601 | 18872L | NiroSan-Press Kompensator osiowy, wydłużony, PxP | 15 | 334.74 | 64.00 | 1/ 50/Kartom
618872L18 | 4021343453618 | 18872L | NiroSan-Press Kompensator osiowy, wydłużony, PxP | 18 | 368.11 | 70.66 | 1/ 50/Kartom
618872L22 | 4021343453625 | 18872L | NiroSan-Press Kompensator osiowy, wydłużony, PxP | 22 | 425.31 | 94.64 | 1/ 40/Kartom
618872L28 | 4021343453632 | 18872L | NiroSan-Press Kompensator osiowy, wydłużony, PxP | 28 | 458.74 | 128.42 | 1/ 40/Kartom
618872L35 | 4021343453649 | 18872L | NiroSan-Press Kompensator osiowy, wydłużony, PxP | 35 | 516.04 | 168.40 | 1/ 30/Kartom
618872L42 | 4021343453656 | 18872L | NiroSan-Press Kompensator osiowy, wydłużony, PxP | 42 | 607.49 | 269.00 | 1/ 16/Kartom
618872L54 | 4021343453663 | 18872L | NiroSan-Press Kompensator osiowy, wydłużony, PxP | 54 | 808.29 | 355.14 | 1/ 14/Kartom
618872L76 | 4021343453670 | 18872L | NiroSan-Press Kompensator osiowy, wydłużony, PxP | 76,1 | 1368.81 | 556.00 | 1/ 7/Kartom
618872L89 | 4021343453687 | 18872L | NiroSan-Press Kompensator osiowy, wydłużony, PxP | 88,9 | 1651.99 | 837.70 | 1/ 5/Kartom
618872L108 | 4021343453694 | 18872L | NiroSan-Press Kompensator osiowy, wydłużony, PxP | 108,0 | 1982.38 | 1118.10 | 1/ 4/Kartom
618VAPF15 | 4021343196072 | 18-VA-PF | NiroSan-Press Industry Kołnierz do zaciskania | DN12/15mm | 312.51 | 732,00 | 1/ 25/Kartom
618VAPF18 | 4021343196089 | 18-VA-PF | NiroSan-Press Industry Kołnierz do zaciskania | DN15/18mm | 331.77 | 768,00 | 1/ 20/Kartom
618VAPF22 | 4021343196096 | 18-VA-PF | NiroSan-Press Industry Kołnierz do zaciskania | DN20/22mm | 338.27 | 1.058,00 | 1/ 16/Kartom
618VAPF28 | 4021343196102 | 18-VA-PF | NiroSan-Press Industry Kołnierz do zaciskania | DN25/28mm | 384.4 | 1.197,00 | 1/ 14/Kartom
618VAPF35 | 4021343196119 | 18-VA-PF | NiroSan-Press Industry Kołnierz do zaciskania | DN32/35mm | 475.8 | 1.789,00 | 1/ 10/Kartom
618VAPF42 | 4021343196126 | 18-VA-PF | NiroSan-Press Industry Kołnierz do zaciskania | DN40/42mm | 541.91 | 2.216,00 | 1/ 8/Kartom
618VAPF54 | 4021343196133 | 18-VA-PF | NiroSan-Press Industry Kołnierz do zaciskania | DN50/54mm | 657.33 | 2.664,00 | 1/ 3/Kartom
618VAPF76 | 4021343195877 | 18-VA-PF | NiroSan-Press Industry Kołnierz do zaciskania | DN65/76,1mm | 924.11 | 3.642,00 | 1/ 3/Kartom
618VAPF76L4 | 4021343447655 | 18-VA-PF | NiroSan-Press Industry Kołnierz do zaciskania (4 otwory ) | DN65/76,1mm | 924.11 |  | 1/ 3/Kartom
618VAPF89 | 4021343196140 | 18-VA-PF | NiroSan-Press Industry Kołnierz do zaciskania | DN80/88,9mm | 1060.8 | 4.354,00 | 1/ 2/Kartom
618VAPF108 | 4021343196058 | 18-VA-PF | NiroSan-Press Industry Kołnierz do zaciskania | DN100/108,0mm | 1264.77 | 5.338,00 | 1/ 2/Kartom
1D15 | 4021343001017 | FL-D | Uszczelka do kołnierzy, bez azbestu | 15 | 6.86 | 8 | 50/ 200/KA
1D20 | 4021343001048 | FL-D | Uszczelka do kołnierzy, bez azbestu | 20 | 8.44 | 10 | 40/ 160/KA
1D25 | 4021343001093 | FL-D | Uszczelka do kołnierzy, bez azbestu | 25 | 9.59 | 14 | 30/ 120/KA
1D32 | 4021343001123 | FL-D | Uszczelka do kołnierzy, bez azbestu | 32 | 12.34 | 16 | 25/ 100/KA
1D40 | 4021343001154 | FL-D | Uszczelka do kołnierzy, bez azbestu | 40 | 15.84 | 22 | 120/KA 10800/
1D50 | 4021343001161 | FL-D | Uszczelka do kołnierzy, bez azbestu | 50 | 19.3 | 28 | 100/KA 9000/
1D65 | 4021343001185 | FL-D | Uszczelka do kołnierzy, bez azbestu | 65 | 25.07 | 34 | 80/KA 7200/
1D80 | 4021343001192 | FL-D | Uszczelka do kołnierzy, bez azbestu | 80 | 29.14 | 34 | 60/KA 5400/
1D100 | 4021343000935 | FL-D | Uszczelka do kołnierzy, bez azbestu | 100 | 34.93 | 44 | 80/Kartom 3600/
1D125 | 4021343000980 | FL-D | Uszczelka do kołnierzy, bez azbestu | 125 | 39.82 | 54 | 60/Kartom 2700/
1D150 | 4021343001024 | FL-D | Uszczelka do kołnierzy, bez azbestu | 150 | 54.29 | 66 | 15/Kartom 675/
1D200 | 4021343001055 | FL-D | Uszczelka do kołnierzy, bez azbestu | 200 | 81.43 | 88
DR12S01 | 4021343380594 | DR-S | O-ring solarny FPM/FKM (czerwony ) DN12 | 12,10x2,50 | 3.98 | 20 | 20/Worek
DR15S01 | 4021343380600 | DR-S | O-ring solarny FPM/FKM (czerwony ) DN15 | 15,10x2,60 | 0.7 | 20 | 20/Worek
DR15S02 | 4021343398452 | DR-S | O-ring solarny FPM/FKM (czerwony ) DN15 | 12,80x2,40 | 4.55 | 1.03 | 20/Worek
DR18S01 | 4021343380617 | DR-S | O-ring solarny FPM/FKM (czerwony ) DN18 | 18,20x2,65 | 0.7 | 20 | 20/Worek
DR22S01 | 4021343380624 | DR-S | O-ring solarny FPM/FKM (czerwony ) DN22 | 22,20x3,10 | 1.36 | 20 | 20/Worek
DR28S01 | 4021343380631 | DR-S | O-ring solarny FPM/FKM (czerwony ) DN28 | 28,30x3,10 | 1.31 | 20 | 20/Worek
DR35S02 | 4021343380648 | DR-S | O-ring solarny FPM/FKM (czerwony ) DN35 | 35,20x3,15 | 2.21 | 20 | 20/Worek
DR42S02 | 4021343392801 | DR-S | O-ring solarny FPM/FKM (czerwony ) DN42 | 42,20x4,00 | 3.72 | 20 | 20/Worek
DR54S02 | 4021343392818 | DR-S | O-ring solarny FPM/FKM (czerwony ) DN54 | 54,20x4,00 | 6.51 | 20 | 20/Worek
DR64S01 | 4021343380679 | DR-S | O-ring solarny FPM/FKM (czerwony ) DN64 | 65,00x6,00 | 11.68 | 5 | 5/Worek
DR667S01 | 4021343393075 | DR-S | O-ring solarny FPM/FKM (czerwony ) DN66 | 68,00x6,00 | 21.24 | 5 | 5/Worek
DR76S01 | 4021343380686 | DR-S | O-ring solarny FPM/FKM (czerwony ) DN76,1 | 77,00x7,00 | 19.08 | 5 | 5/Worek
DR89S01 | 4021343380709 | DR-S | O-ring solarny FPM/FKM (czerwony ) DN88,9 | 90,00x7,60 | 32.42 | 5 | 5/Worek
DR108S01 | 4021343380723 | DR-S | O-ring solarny FPM/FKM (czerwony ) DN108 | 110,00x9,00 | 44.04 | 5 | 5/Worek

## 03.00 NiroSan SF
PLN 2023 03.00 seria 19000 - NiroSan SF
Nr artykułu | Kod EAN | Nr katalogowy | Nazwa | Rozmiar | Cena | Waga w gramach | Opakowanie
619001A15 | 4021343189760 | 19001A | NiroSan-Press SF Łuk nyplowy 90° PxPZ | 15 | 33.15 | 65 | 10/ 200/Kartom
619001A18 | 4021343189777 | 19001A | NiroSan-Press SF Łuk nyplowy 90° PxPZ | 18 | 37.89 | 76 | 10/ 150/Kartom
619001A22 | 4021343189784 | 19001A | NiroSan-Press SF Łuk nyplowy 90° PxPZ | 22 | 45.95 | 105 | 10/ 100/Kartom
619001A28 | 4021343189791 | 19001A | NiroSan-Press SF Łuk nyplowy 90° PxPZ | 28 | 57.57 | 150 | 5/ 60/Kartom
619001A35 | 4021343189807 | 19001A | NiroSan-Press SF Łuk nyplowy 90° PxPZ | 35 | 92.46 | 208 | 2/ 30/Kartom
619001A42 | 4021343189814 | 19001A | NiroSan-Press SF Łuk nyplowy 90° PxPZ | 42 | 115.27 | 314 | 2/ 20/Kartom
619001A54 | 4021343189821 | 19001A | NiroSan-Press SF Łuk nyplowy 90° PxPZ | 54 | 165.97 | 479 | 2/ 10/Kartom
619001A76 | 4021343189838 | 19001A | NiroSan-Press SF Łuk nyplowy 90° PxPZ | 76.1 | 502.88 | 1.019,00 | 1/ 4/Kartom
619001A89 | 4021343189845 | 19001A | NiroSan-Press SF Łuk nyplowy 90° PxPZ | 88.9 | 610.26 | 1.373,00 | 1/ 2/Kartom
619001A108 | 4021343189852 | 19001A | NiroSan-Press SF Łuk nyplowy 90° PxPZ | 108 | 874.16 | 2.024,00 | 1/ 1/Kartom
619001L15 | 4021343189869 | 19001L | NiroSan®-Press SF Łuk długi 90° PxPZ | 15 | 38.83 | 81 | 10/ 150/Kartom
619001L18 | 4021343189876 | 19001L | NiroSan®-Press SF Łuk długi 90° PxPZ | 18 | 44.18 | 113 | 10/ 100/Kartom
619001L22 | 4021343189883 | 19001L | NiroSan®-Press SF Łuk długi 90° PxPZ | 22 | 46.52 | 134 | 10/ 60/Kartom
619001L28 | 4021343189890 | 19001L | NiroSan®-Press SF Łuk długi 90° PxPZ | 28 | 66.74 | 255 | 5/ 30/Kartom
619001L35 | 4021343189906 | 19001L | NiroSan®-Press SF Łuk długi 90° PxPZ | 35 | 87.15 | 360 | 2/ 16/Kartom
619001L42 | 4021343189913 | 19001L | NiroSan®-Press SF Łuk długi 90° PxPZ | 42 | 134.52 | 523 | 2/ 10/Kartom
619001L54 | 4021343189920 | 19001L | NiroSan®-Press SF Łuk długi 90° PxPZ | 54 | 208.54 | 738 | 2/ 6/Kartom
619002A15 | 4021343189937 | 19002A | NiroSan-Press SF Łuk 90° PxP | 15 | 33.91 | 65 | 10/ 200/Kartom
619002A18 | 4021343189944 | 19002A | NiroSan-Press SF Łuk 90° PxP | 18 | 38.86 | 79 | 10/ 150/Kartom
619002A22 | 4021343189951 | 19002A | NiroSan-Press SF Łuk 90° PxP | 22 | 47.43 | 104 | 10/ 100/Kartom
619002A28 | 4021343189968 | 19002A | NiroSan-Press SF Łuk 90° PxP | 28 | 59.65 | 149 | 5/ 60/Kartom
619002A35 | 4021343189975 | 19002A | NiroSan-Press SF Łuk 90° PxP | 35 | 94.16 | 215 | 2/ 30/Kartom
619002A42 | 4021343189982 | 19002A | NiroSan-Press SF Łuk 90° PxP | 42 | 157.41 | 332 | 2/ 20/Kartom
619002A54 | 4021343189999 | 19002A | NiroSan-Press SF Łuk 90° PxP | 54 | 217.47 | 497 | 2/ 10/Kartom
619002A76 | 4021343190001 | 19002A | NiroSan-Press SF Łuk 90° PxP | 76.1 | 522.62 | 1.019,00 | 1/ 4/Kartom
619002A89 | 4021343190018 | 19002A | NiroSan-Press SF Łuk 90° PxP | 88.9 | 627.84 | 1.373,00 | 1/ 2/Kartom
619002A108 | 4021343190025 | 19002A | NiroSan-Press SF Łuk 90° PxP | 108 | 869.92 | 2.023,00 | 1/ 1/Kartom
619002M1534 | 4021343190032 | 19002M | NiroSan®-Press SF Łuk 90° PxN | 15x3/4 | 53.67 | 105 | 10/ 100/Kartom
619002M1834 | 4021343190049 | 19002M | NiroSan®-Press SF Łuk 90° PxN | 18x3/4 | 62.08 | 112 | 10/ 100/Kartom
619002M221 | 4021343190056 | 19002M | NiroSan®-Press SF Łuk 90° PxN | 22x1 | 95.47 | 178 | 10/ 50/Kartom
619002M28114 | 4021343190063 | 19002M | NiroSan®-Press SF Łuk 90° PxN | 28x11/4 | 114.32 | 304 | 5/ 40/Kartom
61909022 | 4021343190339 | 19090 | NiroSan-Press SF Kolano 90° PxP | 22 | 58.26 | 99 | 10/ 100/Kartom
61909028 | 4021343190346 | 19090 | NiroSan-Press SF Kolano 90° PxP | 28 | 77.64 | 171 | 10/ 70/Kartom
619002G1512 | 4021343190360 | 19002G | NiroSan-Press SF Łuk 90° PxGW | 15x1/2 | 58.86 | 201 | 10/ 60/Kartom
619002G1834 | 4021343190377 | 19002G | NiroSan-Press SF Łuk 90° PxGW | 18x3/4 | 79.89 | 238 | 5/ 30/Kartom
619002G2234 | 4021343190384 | 19002G | NiroSan-Press SF Łuk 90° PxGW | 22x3/4 | 85.4 | 298 | 2/ 20/Kartom
619002G281 | 4021343190391 | 19002G | NiroSan-Press SF Łuk 90° PxGW | 28x1 | 119.72 | 95 | 10/ 120/Kartom
619002G35114 | 4021343190407 | 19002G | NiroSan-Press SF Łuk 90° PxGW | 35x11/4 | 163.61 | 121 | 10/ 100/Kartom
619002AG1512 | 4021343190513 | 19002AG | NiroSan®-Press SF Łuk 90° PxGZ | 15x1/2 | 53.09 | 141 | 10/ 80/Kartom
619002AG1812 | 4021343190520 | 19002AG | NiroSan®-Press SF Łuk 90° PxGZ | 18x1/2 | 53.45 | 167 | 10/ 80/Kartom
619002AG1834 | 4021343190537 | 19002AG | NiroSan®-Press SF Łuk 90° PxGZ | 18x3/4 | 72.53 | 285 | 5/ 40/Kartom
619002AG2234 | 4021343190544 | 19002AG | NiroSan®-Press SF Łuk 90° PxGZ | 22x3/4 | 67.36 | 372 | 2/ 20/Kartom
619002AG281 | 4021343190551 | 19002AG | NiroSan®-Press SF Łuk 90° PxGZ | 28x1 | 91.2 | 514 | 2/ 10/Kartom
619002AG35114 | 4021343190568 | 19002AG | NiroSan®-Press SF Łuk 90° PxGZ | 35x11/4 | 134.74 | 750 | 2/ 6/Kartom
619002AG42112 | 4021343190575 | 19002AG | NiroSan®-Press SF Łuk 90° PxGZ | 42x11/2 | 175.16 | 66 | 10/ 250/Kartom
619002AG542 | 4021343190582 | 19002AG | NiroSan®-Press SF Łuk 90° PxGZ | 54x2 | 247.2 | 77 | 10/ 200/Kartom
61904015 | 4021343190070 | 19040 | NiroSan-Press SF Łuk 45° PxPZ | 15 | 45.27 | 115 | 10/ 120/Kartom
61904018 | 4021343190087 | 19040 | NiroSan-Press SF Łuk 45° PxPZ | 18 | 48.03 | 114 | 5/ 80/Kartom
61904022 | 4021343190094 | 19040 | NiroSan-Press SF Łuk 45° PxPZ | 22 | 55.29 | 210 | 2/ 50/Kartom
61904028 | 4021343190100 | 19040 | NiroSan-Press SF Łuk 45° PxPZ | 28 | 64.98 | 317 | 2/ 26/Kartom
61904035 | 4021343190117 | 19040 | NiroSan-Press SF Łuk 45° PxPZ | 35 | 64.1 | 520 | 2/ 14/Kartom
61904042 | 4021343190124 | 19040 | NiroSan-Press SF Łuk 45° PxPZ | 42 | 91.57 | 751 | 1/ 5/Kartom
61904054 | 4021343190131 | 19040 | NiroSan-Press SF Łuk 45° PxPZ | 54 | 119.27 | 1.005,00 | 1/ 3/Kartom
61904076 | 4021343190148 | 19040 | NiroSan-Press SF Łuk 45° PxPZ | 76.1 | 354.08 | 1.627,00 | 1/ 2/Kartom
61904089 | 4021343190155 | 19040 | NiroSan-Press SF Łuk 45° PxPZ | 88.9 | 422.64 | 63 | 10/ 250/Kartom
619040108 | 4021343190162 | 19040 | NiroSan-Press SF Łuk 45° PxPZ | 108 | 578.06 | 79 | 10/ 200/Kartom
61904115 | 4021343190179 | 19041 | NiroSan-Press SF Łuk 45° PxP | 15 | 45.95 | 109 | 10/ 120/Kartom
61904118 | 4021343190186 | 19041 | NiroSan-Press SF Łuk 45° PxP | 18 | 49.02 | 117 | 5/ 80/Kartom
61904122 | 4021343190193 | 19041 | NiroSan-Press SF Łuk 45° PxP | 22 | 57.12 | 221 | 2/ 50/Kartom
61904128 | 4021343190209 | 19041 | NiroSan-Press SF Łuk 45° PxP | 28 | 66.64 | 230 | 2/ 26/Kartom
61904135 | 4021343190216 | 19041 | NiroSan-Press SF Łuk 45° PxP | 35 | 65.6 | 525 | 2/ 14/Kartom
61904142 | 4021343190223 | 19041 | NiroSan-Press SF Łuk 45° PxP | 42 | 96.87 | 790 | 1/ 5/Kartom
61904154 | 4021343190230 | 19041 | NiroSan-Press SF Łuk 45° PxP | 54 | 125.75 | 1.045,00 | 1/ 3/Kartom
61904176 | 4021343190247 | 19041 | NiroSan-Press SF Łuk 45° PxP | 76.1 | 385.42 | 1.566,00 | 1/ 2/Kartom
61904189 | 4021343190254 | 19041 | NiroSan-Press SF Łuk 45° PxP | 88.9 | 459.93 | 96 | 10/ 120/Kartom
619041108 | 4021343190261 | 19041 | NiroSan-Press SF Łuk 45° PxP | 108 | 627.84 | 122 | 10/ 80/Kartom
61908515 | 4021343190278 | 19085 | NiroSan-Press SF Odsadzka PxP | 15 | 170.61 | 181 | 10/ 60/Kartom
61908518 | 4021343190285 | 19085 | NiroSan-Press SF Odsadzka PxP | 18 | 196.08 | 265 | 5/ 30/Kartom
61908522 | 4021343190292 | 19085 | NiroSan-Press SF Odsadzka PxP | 22 | 237.23 | 85 | 10/ 180/Kartom
61908528 | 4021343190308 | 19085 | NiroSan-Press SF Odsadzka PxP | 28 | 296.47 | 126 | 10/ 120/Kartom
619090IG1512 | 4021343190414 | 19090IG | NiroSan®-Press SF Kolano 90° PxGW | 15x1/2 | 63.79 | 144 | 10/ 100/Kartom
619090IG1834 | 4021343190421 | 19090IG | NiroSan®-Press SF Kolano 90° PxGW | 18x3/4 | 86.93 | 220 | 5/ 50/Kartom
619090IG2234 | 4021343190438 | 19090IG | NiroSan®-Press SF Kolano 90° PxGW | 22x3/4 | 97.44 | 299 | 2/ 30/Kartom
619090IG281 | 4021343190445 | 19090IG | NiroSan®-Press SF Kolano 90° PxGW | 28x1 | 127.33 | 78 | 10/ 200/Kartom
619090IG35114 | 4021343190452 | 19090IG | NiroSan®-Press SF Kolano 90° PxGW | 35x11/4 | 169.63 | 113 | 10/ 120/Kartom
619092AG1512 | 4021343190469 | 19092AG | NiroSan-Press SF Kolano 90° PxGZ | 15x1/2 | 82.76 | 126 | 10/ 100/Kartom
619092AG1834 | 4021343190476 | 19092AG | NiroSan-Press SF Kolano 90° PxGZ | 18x3/4 | 80.03 | 191 | 5/ 50/Kartom
619092AG2234 | 4021343190483 | 19092AG | NiroSan-Press SF Kolano 90° PxGZ | 22x3/4 | 115.08 | 288 | 2/ 40/Kartom
619092AG281 | 4021343190490 | 19092AG | NiroSan-Press SF Kolano 90° PxGZ | 28x1 | 164.78 | 82 | 10/ 120/Kartom
619092AG35114 | 4021343190506 | 19092AG | NiroSan-Press SF Kolano 90° PxGZ | 35x11/4 | 166.15 | 101 | 10/ 100/Kartom
61913015 | 4021343190599 | 19130 | NiroSan-Press SF Trójnik PxPxP | 15 | 55.68 | 134 | 10/ 60/Kartom
61913018 | 4021343190605 | 19130 | NiroSan-Press SF Trójnik PxPxP | 18 | 63.16 | 178 | 5/ 40/Kartom
61913022 | 4021343190612 | 19130 | NiroSan-Press SF Trójnik PxPxP | 22 | 68.24 | 234 | 2/ 24/Kartom
61913028 | 4021343190629 | 19130 | NiroSan-Press SF Trójnik PxPxP | 28 | 79.89 | 357 | 2/ 16/Kartom
61913035 | 4021343190636 | 19130 | NiroSan-Press SF Trójnik PxPxP | 35 | 103.4 | 472 | 2/ 8/Kartom
61913042 | 4021343190643 | 19130 | NiroSan-Press SF Trójnik PxPxP | 42 | 147.1 | 1.258,00 | 1/ 3/Kartom
61913054 | 4021343190650 | 19130 | NiroSan-Press SF Trójnik PxPxP | 54 | 168.94 | 1.476,00 | 1/ 2/Kartom
61913076 | 4021343190667 | 19130 | NiroSan-Press SF Trójnik PxPxP | 76.1 | 727.29 | 2.226,00 | 1/ 1/Kartom
61913089 | 4021343190674 | 19130 | NiroSan-Press SF Trójnik PxPxP | 88.9 | 795.56 | 97 | 10/ 120/Kartom
619130108 | 4021343190681 | 19130 | NiroSan-Press SF Trójnik PxPxP | 108 | 982 | 96 | 10/ 100/Kartom
619130181515 | 4021343190698 | 19130 | NiroSan-Press SF Trójnik PxPxP | 18x15x15 | 86.93 | 116 | 10/ 100/Kartom
619130181518 | 4021343190704 | 19130 | NiroSan-Press SF Trójnik PxPxP | 18x15x18 | 55.11 | 117 | 10/ 80/Kartom
619130221515 | 4021343190711 | 19130 | NiroSan-Press SF Trójnik PxPxP | 22x15x15 | 138.57 | 117 | 10/ 80/Kartom
619130221522 | 4021343190728 | 19130 | NiroSan-Press SF Trójnik PxPxP | 22x15x22 | 58.31 | 118 | 10/ 80/Kartom
619130221818 | 4021343190735 | 19130 | NiroSan-Press SF Trójnik PxPxP | 22x18x18 | 148.04 | 152 | 5/ 50/Kartom
619130221822 | 4021343190742 | 19130 | NiroSan-Press SF Trójnik PxPxP | 22x18x22 | 60.25 | 159 | 5/ 40/Kartom
619130281528 | 4021343190759 | 19130 | NiroSan-Press SF Trójnik PxPxP | 28x15x28 | 72.04 | 119 | 5/ 60/Kartom
619130281828 | 4021343190766 | 19130 | NiroSan-Press SF Trójnik PxPxP | 28x18x28 | 74.01 | 170 | 5/ 40/Kartom
619130282222 | 4021343190773 | 19130 | NiroSan-Press SF Trójnik PxPxP | 28x22x22 | 121.14 | 205 | 2/ 30/Kartom
619130282228 | 4021343190780 | 19130 | NiroSan-Press SF Trójnik PxPxP | 28x22x28 | 76.36 | 201 | 2/ 30/Kartom
619130351535 | 4021343190797 | 19130 | NiroSan-Press SF Trójnik PxPxP | 35x15x35 | 90.01 | 210 | 2/ 26/Kartom
619130351835 | 4021343190803 | 19130 | NiroSan-Press SF Trójnik PxPxP | 35x18x35 | 91.15 | 229 | 2/ 26/Kartom
619130352235 | 4021343190810 | 19130 | NiroSan-Press SF Trójnik PxPxP | 35x22x35 | 93.17 | 296 | 2/ 22/Kartom
619130352835 | 4021343190827 | 19130 | NiroSan-Press SF Trójnik PxPxP | 35x28x35 | 97.37 | 300 | 2/ 18/Kartom
619130421842 | 4021343190834 | 19130 | NiroSan-Press SF Trójnik PxPxP | 42x18x42 | 118.63 | 312 | 2/ 18/Kartom
619130422242 | 4021343190841 | 19130 | NiroSan-Press SF Trójnik PxPxP | 42x22x42 | 115.97 | 335 | 2/ 16/Kartom
619130422842 | 4021343190858 | 19130 | NiroSan-Press SF Trójnik PxPxP | 42x28x42 | 118.57 | 422 | 2/ 10/Kartom
619130423542 | 4021343190865 | 19130 | NiroSan-Press SF Trójnik PxPxP | 42x35x42 | 121.92 | 431 | 2/ 10/Kartom
619130542254 | 4021343190872 | 19130 | NiroSan-Press SF Trójnik PxPxP | 54x22x54 | 141.23 | 446 | 2/ 8/Kartom
619130542854 | 4021343190889 | 19130 | NiroSan-Press SF Trójnik PxPxP | 54x28x54 | 144.54 | 474 | 2/ 8/Kartom
619130543554 | 4021343190896 | 19130 | NiroSan-Press SF Trójnik PxPxP | 54x35x54 | 148.99 | 916 | 1/ 5/Kartom
619130544254 | 4021343190902 | 19130 | NiroSan-Press SF Trójnik PxPxP | 54x42x54 | 153.13 | 933 | 1/ 5/Kartom
619130762276 | 4021343190919 | 19130 | NiroSan-Press SF Trójnik PxPxP | 76,1x22x76,1 | 547.02 | 943 | 1/ 5/Kartom
619130762876 | 4021343190926 | 19130 | NiroSan-Press SF Trójnik PxPxP | 76,1x28x76,1 | 590.4 | 970 | 1/ 5/Kartom
619130763576 | 4021343190933 | 19130 | NiroSan-Press SF Trójnik PxPxP | 76,1x35x76,1 | 633.9 | 994 | 1/ 4/Kartom
619130764276 | 4021343190940 | 19130 | NiroSan-Press SF Trójnik PxPxP | 76,1x42x76,1 | 683.73 | 1.125,00 | 1/ 4/Kartom
619130765476 | 4021343190957 | 19130 | NiroSan-Press SF Trójnik PxPxP | 76,1x54x76,1 | 727.29 | 1.132,00 | 1/ 4/Kartom
619130892289 | 4021343190964 | 19130 | NiroSan-Press SF Trójnik PxPxP | 88,9x22x88,9 | 578.06 | 1.135,00 | 1/ 4/Kartom
619130892889 | 4021343190971 | 19130 | NiroSan-Press SF Trójnik PxPxP | 88,9x28x88,9 | 621.57 | 1.156,00 | 1/ 3/Kartom
619130893589 | 4021343190988 | 19130 | NiroSan-Press SF Trójnik PxPxP | 88,9x35x88,9 | 664.54 | 1.200,00 | 1/ 3/Kartom
619130894289 | 4021343190995 | 19130 | NiroSan-Press SF Trójnik PxPxP | 88,9x42x88,9 | 714.77 | 1.525,00 | 1/ 2/Kartom
619130895489 | 4021343191008 | 19130 | NiroSan-Press SF Trójnik PxPxP | 88,9x54x88,9 | 745.83 | 1.715,00 | 1/ 2/Kartom
619130897689 | 4021343191015 | 19130 | NiroSan-Press SF Trójnik PxPxP | 88,9x76,1x88,9 | 795.56 | 1.727,00 | 1/ 2/Kartom
61913010822108 | 4021343191022 | 19130 | NiroSan-Press SF Trójnik PxPxP | 108,0x22x108,0 | 615.32 | 1.742,00 | 1/ 2/Kartom
61913010828108 | 4021343191039 | 19130 | NiroSan-Press SF Trójnik PxPxP | 108,0x28x108,0 | 665.32 | 1.769,00 | 1/ 2/Kartom
61913010835108 | 4021343191046 | 19130 | NiroSan-Press SF Trójnik PxPxP | 108,0x35x108,0 | 714.77 | 1.850,00 | 1/ 1/Kartom
61913010842108 | 4021343191053 | 19130 | NiroSan-Press SF Trójnik PxPxP | 108,0x42x108,0 | 745.83 | 1.956,00 | 1/ 1/Kartom
61913010854108 | 4021343191060 | 19130 | NiroSan-Press SF Trójnik PxPxP | 108,0x54x108,0 | 808.09 | 2.033,00 | 1/ 1/Kartom
61913010876108 | 4021343191077 | 19130 | NiroSan-Press SF Trójnik PxPxP | 108,0x76,1x108,0 | 851.52 | 107 | 10/ 80/Kartom
61913010889108 | 4021343191084 | 19130 | NiroSan-Press SF Trójnik PxPxP | 108,0x88,9x108,0 | 976.03 | 118 | 10/ 80/Kartom
619130G151215 | 4021343191145 | 19130G | NiroSan-Press SF Trójnik PxGWxP | 15x1/2x15 | 63.16 | 173 | 10/ 70/Kartom
619130G181218 | 4021343191091 | 19130G | NiroSan-Press SF Trójnik PxGWxP | 18x1/2x18 | 64.63 | 134 | 5/ 60/Kartom
619130G183418 | 4021343191107 | 19130G | NiroSan-Press SF Trójnik PxGWxP | 18x3/4x18 | 107.22 | 194 | 10/ 50/Kartom
619130G221222 | 4021343191114 | 19130G | NiroSan-Press SF Trójnik PxGWxP | 22x1/2x22 | 66.87 | 180 | 5/ 40/Kartom
619130G223422 | 4021343191121 | 19130G | NiroSan-Press SF Trójnik PxGWxP | 22x3/4x22 | 77.65 | 230 | 5/ 40/Kartom
619130G281228 | 4021343191138 | 19130G | NiroSan-Press SF Trójnik PxGWxP | 28x1/2x28 | 77.32 | 255 | 5/ 40/Kartom
619130G283428 | 4021343191152 | 19130G | NiroSan-Press SF Trójnik PxGWxP | 28x3/4x28 | 92.08 | 219 | 2/ 30/Kartom
619130G28128 | 4021343191169 | 19130G | NiroSan-Press SF Trójnik PxGWxP | 28x1x28 | 110.61 | 220 | 2/ 30/Kartom
619130G351235 | 4021343191176 | 19130G | NiroSan-Press SF Trójnik PxGWxP | 35x1/2x35 | 93.47 | 432 | 2/ 24/Kartom
619130G353435 | 4021343191183 | 19130G | NiroSan-Press SF Trójnik PxGWxP | 35x3/4x35 | 135.26 | 290 | 2/ 20/Kartom
619130G3511435 | 4021343191190 | 19130G | NiroSan-Press SF Trójnik PxGWxP | 35x11/4x35 | 158.1 | 355 | 2/ 20/Kartom
619130G421242 | 4021343191206 | 19130G | NiroSan-Press SF Trójnik PxGWxP | 42x1/2x42 | 113.52 | 530 | 2/ 12/Kartom
619130G423442 | 4021343191213 | 19130G | NiroSan-Press SF Trójnik PxGWxP | 42x3/4x42 | 151.86 | 410 | 2/ 12/Kartom
619130G4211242 | 4021343191220 | 19130G | NiroSan-Press SF Trójnik PxGWxP | 42x11/2x42 | 210.76 | 410 | 2/ 12/Kartom
619130G541254 | 4021343191237 | 19130G | NiroSan-Press SF Trójnik PxGWxP | 54x1/2x54 | 138.3 | 845 | 2/ 8/Kartom
619130G543454 | 4021343191244 | 19130G | NiroSan-Press SF Trójnik PxGWxP | 54x3/4x54 | 186.89 | 954 | 1/ 4/Kartom
619130G54254 | 4021343191251 | 19130G | NiroSan-Press SF Trójnik PxGWxP | 54x2x54 | 294.77 | 1.157,00 | 1/ 4/Kartom
619130G763476 | 4021343191268 | 19130G | NiroSan-Press SF Trójnik PxGWxP | 76,1x3/4x76,1 | 595.15 | 1.146,00 | 1/ 4/Kartom
619130G893489 | 4021343191282 | 19130G | NiroSan-Press SF Trójnik PxGWxP | 88,9x3/4x88,9 | 646.55 | 1.379,00 | 1/ 4/Kartom
619130G76276 | 4021343191275 | 19130G | NiroSan-Press SF Trójnik PxGWxP | 76,1x2x76,1 | 657.81 | 1.731,00 | 1/ 2/Kartom
619130G89289 | 4021343191299 | 19130G | NiroSan-Press SF Trójnik PxGWxP | 88,9x2x88,9 | 686.72 | 1.930,00 | 1/ 2/Kartom
619130G10834108 | 4021343191305 | 19130G | NiroSan-Press SF Trójnik PxGWxP | 108,0x3/4x108,0 | 778.13 | 43 | 10/ 300/Kartom
619130G1082108 | 4021343191312 | 19130G | NiroSan-Press SF Trójnik PxGWxP | 108,0x2x108,0 | 829.82 | 50 | 10/ 200/Kartom
61927015 | 4021343191848 | 19270 | NiroSan-Press SF Mufa PxP | 15 | 23.65 | 69 | 10/ 150/Kartom
61927018 | 4021343191855 | 19270 | NiroSan-Press SF Mufa PxP | 18 | 25.49 | 92 | 5/ 80/Kartom
61927022 | 4021343191862 | 19270 | NiroSan-Press SF Mufa PxP | 22 | 29.85 | 112 | 2/ 50/Kartom
61927028 | 4021343191879 | 19270 | NiroSan-Press SF Mufa PxP | 28 | 33.7 | 169 | 2/ 30/Kartom
61927035 | 4021343191886 | 19270 | NiroSan-Press SF Mufa PxP | 35 | 41.8 | 245 | 2/ 24/Kartom
61927042 | 4021343191893 | 19270 | NiroSan-Press SF Mufa PxP | 42 | 57.08 | 575 | 1/ 10/Kartom
61927054 | 4021343191909 | 19270 | NiroSan-Press SF Mufa PxP | 54 | 68.55 | 700 | 1/ 6/Kartom
61927076 | 4021343191916 | 19270 | NiroSan-Press SF Mufa PxP | 76.1 | 260.93 | 1.116,00 | 1/ 4/Kartom
61927089 | 4021343191923 | 19270 | NiroSan-Press SF Mufa PxP | 88.9 | 298.26 | 52 | 10/ 200/Kartom
619270108 | 4021343191930 | 19270 | NiroSan-Press SF Mufa PxP | 108 | 379.13 | 63 | 10/ 150/Kartom
619270S15 | 4021343191947 | 19270S | NiroSan-Press SF Mufa naprawcza PxP | 15 | 33.09 | 79 | 10/ 100/Kartom
619270S18 | 4021343191954 | 19270S | NiroSan-Press SF Mufa naprawcza PxP | 18 | 35.38 | 137 | 5/ 80/Kartom
619270S22 | 4021343191961 | 19270S | NiroSan-Press SF Mufa naprawcza PxP | 22 | 40.78 | 149 | 2/ 50/Kartom
619270S28 | 4021343191978 | 19270S | NiroSan-Press SF Mufa naprawcza PxP | 28 | 53.27 | 187 | 2/ 40/Kartom
619270S35 | 4021343191985 | 19270S | NiroSan-Press SF Mufa naprawcza PxP | 35 | 62.08 | 284 | 2/ 20/Kartom
619270S42 | 4021343191992 | 19270S | NiroSan-Press SF Mufa naprawcza PxP | 42 | 71.84 | 695 | 1/ 10/Kartom
619270S54 | 4021343192005 | 19270S | NiroSan-Press SF Mufa naprawcza PxP | 54 | 92.54 | 922 | 1/ 4/Kartom
619270S76 | 4021343192012 | 19270S | NiroSan-Press SF Mufa naprawcza PxP | 76.1 | 385.42 | 1.401,00 | 1/ 3/Kartom
619270S89 | 4021343192029 | 19270S | NiroSan-Press SF Mufa naprawcza PxP | 88.9 | 435.17 | 46 | 10/ 200/Kartom
619270S108 | 4021343192036 | 19270S | NiroSan-Press SF Mufa naprawcza PxP | 108 | 522.03 | 56 | 10/ 150/Kartom
6192401815 | 4021343191367 | 19240 | NiroSan-Press SF Mufa redukcyjna PxP | 18x15 | 88.96 | 69 | 10/ 150/Kartom
6192402215 | 4021343191374 | 19240 | NiroSan-Press SF Mufa redukcyjna PxP | 22x15 | 92.22 | 102 | 10/ 100/Kartom
6192402218 | 4021343191381 | 19240 | NiroSan-Press SF Mufa redukcyjna PxP | 22x18 | 94.2 | 44 | 10/ 300/Kartom
6192402822 | 4021343191398 | 19240 | NiroSan-Press SF Mufa redukcyjna PxP | 28x22 | 101.51 | 60 | 10/ 200/Kartom
6192431815 | 4021343191404 | 19243 | NiroSan-Press SF Nypel redukcyjny PZxP | 18ax15 | 25.49 | 55 | 10/ 200/Kartom
6192432215 | 4021343191411 | 19243 | NiroSan-Press SF Nypel redukcyjny PZxP | 22ax15 | 28.33 | 60 | 5/ 120/Kartom
6192432218 | 4021343191428 | 19243 | NiroSan-Press SF Nypel redukcyjny PZxP | 22ax18 | 29.31 | 74 | 5/ 100/Kartom
6192432815 | 4021343191435 | 19243 | NiroSan-Press SF Nypel redukcyjny PZxP | 28ax15 | 24.56 | 69 | 5/ 120/Kartom
6192432818 | 4021343191442 | 19243 | NiroSan-Press SF Nypel redukcyjny PZxP | 28ax18 | 25.05 | 78 | 2/ 70/Kartom
6192432822 | 4021343191459 | 19243 | NiroSan-Press SF Nypel redukcyjny PZxP | 28ax22 | 33.03 | 99 | 2/ 70/Kartom
6192433518 | 4021343191466 | 19243 | NiroSan-Press SF Nypel redukcyjny PZxP | 35ax18 | 96.19 | 98 | 2/ 60/Kartom
6192433522 | 4021343191473 | 19243 | NiroSan-Press SF Nypel redukcyjny PZxP | 35ax22 | 30.97 | 105 | 2/ 40/Kartom
6192433528 | 4021343191480 | 19243 | NiroSan-Press SF Nypel redukcyjny PZxP | 35ax28 | 49.93 | 145 | 2/ 40/Kartom
6192434222 | 4021343191497 | 19243 | NiroSan-Press SF Nypel redukcyjny PZxP | 42ax22 | 102.06 | 156 | 2/ 40/Kartom
6192434228 | 4021343191503 | 19243 | NiroSan-Press SF Nypel redukcyjny PZxP | 42ax28 | 103.59 | 177 | 2/ 30/Kartom
6192434235 | 4021343191510 | 19243 | NiroSan-Press SF Nypel redukcyjny PZxP | 42ax35 | 43.43 | 320 | 2/ 30/Kartom
6192435428 | 4021343191527 | 19243 | NiroSan-Press SF Nypel redukcyjny PZxP | 54ax28 | 114.8 | 207 | 2/ 30/Kartom
6192435435 | 4021343191534 | 19243 | NiroSan-Press SF Nypel redukcyjny PZxP | 54ax35 | 120.06 | 466 | 2/ 16/Kartom
6192435442 | 4021343191541 | 19243 | NiroSan-Press SF Nypel redukcyjny PZxP | 54ax42 | 56.39 | 567 | 2/ 10/Kartom
6192437654 | 4021343191558 | 19243 | NiroSan-Press SF Nypel redukcyjny PZxP | 76,1ax54 | 303.69 | 641 | 2/ 8/Kartom
6192438954 | 4021343191565 | 19243 | NiroSan-Press SF Nypel redukcyjny PZxP | 88,9ax54 | 300.92 | 705 | 2/ 4/Kartom
6192438976 | 4021343191572 | 19243 | NiroSan-Press SF Nypel redukcyjny PZxP | 88,9ax76,1 | 352.56 | 939 | 2/ 4/Kartom
61924310854 | 4021343191589 | 19243 | NiroSan-Press SF Nypel redukcyjny PZxP | 108,0ax54 | 421.82 | 887 | 2/ 4/Kartom
61924310876 | 4021343191596 | 19243 | NiroSan-Press SF Nypel redukcyjny PZxP | 108,0ax76,1 | 430.97 | 29 | 10/ 300/Kartom
61924310889 | 4021343191602 | 19243 | NiroSan-Press SF Nypel redukcyjny PZxP | 108,0ax88,9 | 425.94 | 48 | 10/ 250/Kartom
619243G1538 | 4021343191626 | 19243G | NiroSan-Press SF Nypel przejściowy PxGZ | 15x3/8 | 46.58 | 85 | 10/ 200/Kartom
619243G1512 | 4021343191619 | 19243G | NiroSan-Press SF Nypel przejściowy PxGZ | 15x1/2 | 45.27 | 48 | 10/ 250/Kartom
619243G1534 | 4021343191633 | 19243G | NiroSan-Press SF Nypel przejściowy PxGZ | 15x3/4 | 51.53 | 84 | 10/ 200/Kartom
619243G1812 | 4021343191640 | 19243G | NiroSan-Press SF Nypel przejściowy PxGZ | 18x1/2 | 49.54 | 45 | 10/ 180/Kartom
619243G1834 | 4021343191657 | 19243G | NiroSan-Press SF Nypel przejściowy PxGZ | 18x3/4 | 49.32 | 70 | 10/ 200/Kartom
619243G2212 | 4021343191664 | 19243G | NiroSan-Press SF Nypel przejściowy PxGZ | 22x1/2 | 53.37 | 107 | 10/ 150/Kartom
619243G2234 | 4021343191671 | 19243G | NiroSan-Press SF Nypel przejściowy PxGZ | 22x3/4 | 56.17 | 85 | 5/ 100/Kartom
619243G221 | 4021343191688 | 19243G | NiroSan-Press SF Nypel przejściowy PxGZ | 22x1 | 68.98 | 103 | 5/ 90/Kartom
619243G2834 | 4021343191695 | 19243G | NiroSan-Press SF Nypel przejściowy PxGZ | 28x3/4 | 68.55 | 114 | 2/ 60/Kartom
619243G281 | 4021343191701 | 19243G | NiroSan-Press SF Nypel przejściowy PxGZ | 28x1 | 71.28 | 209 | 2/ 40/Kartom
619243G351 | 4021343191718 | 19243G | NiroSan-Press SF Nypel przejściowy PxGZ | 35x1 | 87.44 | 295 | 2/ 30/Kartom
619243G35114 | 4021343191725 | 19243G | NiroSan-Press SF Nypel przejściowy PxGZ | 35x11/4 | 104.15 | 419 | 2/ 20/Kartom
619243G42112 | 4021343191732 | 19243G | NiroSan-Press SF Nypel przejściowy PxGZ | 42x11/2 | 140.33 | 1.027,00 | 1/ 8/Kartom
619243G542 | 4021343191749 | 19243G | NiroSan-Press SF Nypel przejściowy PxGZ | 54x2 | 206.37 | 1.355,00 | 1/ 6/Kartom
619243G76212 | 4021343191756 | 19243G | NiroSan-Press SF Nypel przejściowy PxGZ | 76,1x21/2 | 717.14 | 1.918,00 | 1/ 4/Kartom
619243G893 | 4021343191763 | 19243G | NiroSan-Press SF Nypel przejściowy PxGZ | 88,9x3 | 1075.83 | 49 | 10/ 200/Kartom
619243G1084 | 4021343191770 | 19243G | NiroSan-Press SF Nypel przejściowy PxGZ | 108,0x4 | 1409.29 | 74 | 10/ 180/Kartom
619270G1512 | 4021343192043 | 19270G | NiroSan-Press SF Mufa PxGW | 15x1/2 | 48.55 | 53 | 10/ 200/Kartom
619270G1534 | 4021343192050 | 19270G | NiroSan-Press SF Mufa PxGW | 15x3/4 | 51.96 | 79 | 10/ 170/Kartom
619270G1812 | 4021343192067 | 19270G | NiroSan-Press SF Mufa PxGW | 18x1/2 | 51.42 | 73 | 10/ 170/Kartom
619270G1834 | 4021343192074 | 19270G | NiroSan-Press SF Mufa PxGW | 18x3/4 | 54.47 | 72 | 10/ 150/Kartom
619270G2212 | 4021343192081 | 19270G | NiroSan-Press SF Mufa PxGW | 22x1/2 | 54.78 | 130 | 10/ 120/Kartom
619270G2234 | 4021343192098 | 19270G | NiroSan-Press SF Mufa PxGW | 22x3/4 | 64.42 | 107 | 5/ 100/Kartom
619270G221 | 4021343192104 | 19270G | NiroSan-Press SF Mufa PxGW | 22x1 | 74.8 | 103 | 5/ 80/Kartom
619270G2834 | 4021343192111 | 19270G | NiroSan-Press SF Mufa PxGW | 28x3/4 | 71.77 | 160 | 2/ 36/Kartom
619270G281 | 4021343192128 | 19270G | NiroSan-Press SF Mufa PxGW | 28x1 | 106.07 | 372 | 2/ 28/Kartom
619270G35114 | 4021343192135 | 19270G | NiroSan-Press SF Mufa PxGW | 35x11/4 | 130.12 | 401 | 2/ 20/Kartom
619270G42112 | 4021343192142 | 19270G | NiroSan-Press SF Mufa PxGW | 42x11/2 | 164.16 | 69 | 10/ 150/Kartom
619270G542 | 4021343192159 | 19270G | NiroSan-Press SF Mufa PxGW | 54x2 | 206.01 | 121 | 5/ 120/Kartom
619270F1512 | 4021343192166 | 19270F | NiroSan-Press SF Mufa z motylkiem PxGW | 15x1/2 | 64.13 | 168 | 5/ 80/Kartom
61933015 | 4021343217890 | 19330 | NiroSan-Press SF Śrubunek z uszczelką PxP | 15 | 163.77 | 267 | 5/ 50/Kartom
61933018 | 4021343217906 | 19330 | NiroSan-Press SF Śrubunek z uszczelką PxP | 18 | 185.47 | 480 | 5/ 35/Kartom
61933022 | 4021343217913 | 19330 | NiroSan-Press SF Śrubunek z uszczelką PxP | 22 | 229.86 | 509 | 2/ 30/Kartom
61933028 | 4021343217920 | 19330 | NiroSan-Press SF Śrubunek z uszczelką PxP | 28 | 353.36 | 587 | 2/ 20/Kartom
61933035 | 4021343217937 | 19330 | NiroSan-Press SF Śrubunek z uszczelką PxP | 35 | 370.25 | 987 | 2/ 12/Kartom
61933042 | 4021343217944 | 19330 | NiroSan-Press SF Śrubunek z uszczelką PxP | 42 | 533.58 | 75 | 5/ 120/Kartom
61933054 | 4021343217951 | 19330 | NiroSan-Press SF Śrubunek z uszczelką PxP | 54 | 886.37 | 75 | 5/ 100/Kartom
619330GMVA1512 | 4021343217128 | 19330GMVA | NiroSan-Press SF Śrubunek z uszczelką PxGW N-VA | 15x1/2 | 80.16 | 85 | 5/ 80/Kartom
619330GMVA1534 | 4021343217074 | 19330GMVA | NiroSan-Press SF Śrubunek z uszczelką PxGW N-VA | 15x3/4 | 89.46 | 95 | 5/ 50/Kartom
619330GMVA1834 | 4021343217111 | 19330GMVA | NiroSan-Press SF Śrubunek z uszczelką PxGW N-VA | 18x3/4 | 99.61 | 95 | 5/ 50/Kartom
619330GMVA2234 | 4021343217067 | 19330GMVA | NiroSan-Press SF Śrubunek z uszczelką PxGW N-VA | 22x3/4 | 107.11 | 105 | 5/ 40/Kartom
619330GMVA221 | 4021343217050 | 19330GMVA | NiroSan-Press SF Śrubunek z uszczelką PxGW N-VA | 22x1 | 127.04 | 105 | 5/ 50/Kartom
619330GMVA2834 | 4021343217135 | 19330GMVA | NiroSan-Press SF Śrubunek z uszczelką PxGW N-VA | 28x3/4 | 154.32 | 180 | 2/ 30/Kartom
619330GMVA281 | 4021343217173 | 19330GMVA | NiroSan-Press SF Śrubunek z uszczelką PxGW N-VA | 28x1 | 139.13 | 240 | 2/ 20/Kartom
619330GMVA35114 | 4021343217180 | 19330GMVA | NiroSan-Press SF Śrubunek z uszczelką PxGW N-VA | 35x11/4 | 174.39 | 340 | 2/ 12/Kartom
619330GMVA42112 | 4021343217197 | 19330GMVA | NiroSan-Press SF Śrubunek z uszczelką PxGW N-VA | 42x11/2 | 212.92 | 70 | 5/ 150/Kartom
619330GMVA542 | 4021343217364 | 19330GMVA | NiroSan-Press SF Śrubunek z uszczelką PxGW N-VA | 54x2 | 396.84 | 75 | 5/ 120/Kartom
619333GMVA1512 | 4021343217388 | 19333GMVA | NiroSan-Press SF Śrubunek z uszczelką PxGZ N-VA | 15x1/2 | 84.41 | 85 | 5/ 100/Kartom
619333GMVA1534 | 4021343217395 | 19333GMVA | NiroSan-Press SF Śrubunek z uszczelką PxGZ N-VA | 15x3/4 | 88.42 | 95 | 5/ 60/Kartom
619333GMVA1812 | 4021343217401 | 19333GMVA | NiroSan-Press SF Śrubunek z uszczelką PxGZ N-VA | 18x1/2 | 92.22 | 105 | 5/ 50/Kartom
619333GMVA2234 | 4021343217418 | 19333GMVA | NiroSan-Press SF Śrubunek z uszczelką PxGZ N-VA | 22x3/4 | 98.71 | 180 | 2/ 40/Kartom
619333GMVA281 | 4021343217425 | 19333GMVA | NiroSan-Press SF Śrubunek z uszczelką PxGZ N-VA | 28x1 | 158.03 | 240 | 2/ 20/Kartom
619333GMVA35114 | 4021343217449 | 19333GMVA | NiroSan-Press SF Śrubunek z uszczelką PxGZ N-VA | 35x11/4 | 203.12 | 340 | 2/ 12/Kartom
619333GMVA42112 | 4021343217456 | 19333GMVA | NiroSan-Press SF Śrubunek z uszczelką PxGZ N-VA | 42x11/2 | 234.11 | 67 | 5/ 250/Kartom
619333GMVA542 | 4021343217463 | 19333GMVA | NiroSan-Press SF Śrubunek z uszczelką PxGZ N-VA | 54x2 | 400.54 | 74 | 5/ 200/Kartom
619359M1512 | 4021343192340 | 19359M | NiroSan-Press SF Półśrubunek z uszczelką PxN | 15x1/2 | 46.94 | 82 | 5/ 200/Kartom
619359M1534 | 4021343192357 | 19359M | NiroSan-Press SF Półśrubunek z uszczelką PxN | 15x3/4 | 48.29 | 118 | 5/ 130/Kartom
619359M1834 | 4021343192364 | 19359M | NiroSan-Press SF Półśrubunek z uszczelką PxN | 18x3/4 | 49.58 | 232 | 5/ 50/Kartom
619359M221 | 4021343192371 | 19359M | NiroSan-Press SF Półśrubunek z uszczelką PxN | 22x1 | 64.63 | 259 | 2/ 50/Kartom
619359M28114 | 4021343192425 | 19359M | NiroSan-Press SF Półśrubunek z uszczelką PxN | 28x11/4 | 86.04 | 236 | 2/ 34/Kartom
619359M35112 | 4021343192432 | 19359M | NiroSan-Press SF Półśrubunek z uszczelką PxN | 35x11/2 | 96.38 | 372 | 2/ 20/Kartom
619359M42134 | 4021343192449 | 19359M | NiroSan-Press SF Półśrubunek z uszczelką PxN | 42x13/4 | 120.69 | 129 | 10/ 90/Kartom
619359M54238 | 4021343192456 | 19359M | NiroSan-Press SF Półśrubunek z uszczelką PxN | 54x23/8 | 162.77 | 139 | 10/ 80/Kartom
619472G1512 | 4021343192302 | 19472G | NiroSan-Press SF Kolano ścienne PxGW | 15x1/2 | 78.49 | 202 | 10/ 60/Kartom
619472G1812 | 4021343192319 | 19472G | NiroSan-Press SF Kolano ścienne PxGW | 18x1/2 | 84.67 | 301 | 5/ 40/Kartom
619472G2234 | 4021343192326 | 19472G | NiroSan-Press SF Kolano ścienne PxGW | 22x3/4 | 93.29 | 32 | 10/ 400/Kartom
619472G281 | 4021343192333 | 19472G | NiroSan-Press SF Kolano ścienne PxGW | 28x1 | 125.48 | 34 | 10/ 300/Kartom
61930115 | 4021343192234 | 19301 | NiroSan-Press SF Kapa P | 15 | 47.43 | 44 | 10/ 200/Kartom
61930118 | 4021343192241 | 19301 | NiroSan-Press SF Kapa P | 18 | 52.66 | 58 | 5/ 150/Kartom
61930122 | 4021343192258 | 19301 | NiroSan-Press SF Kapa P | 22 | 54.07 | 76 | 2/ 80/Kartom
61930128 | 4021343192265 | 19301 | NiroSan-Press SF Kapa P | 28 | 56.39 | 112 | 2/ 50/Kartom
61930135 | 4021343192272 | 19301 | NiroSan-Press SF Kapa P | 35 | 62.9 | 164 | 2/ 30/Kartom
61930142 | 4021343192289 | 19301 | NiroSan-Press SF Kapa P | 42 | 67.84 | 768 | 1/ 20/Kartom
61930154 | 4021343192296 | 19301 | NiroSan-Press SF Kapa P | 54 | 81.77 | 1.058,00 | 1/ 16/Kartom
619VAPF18 | 4021343192654 | 19-VA-PF | NiroSan-Press SF Kołnierz do zaciskania | DN15/18mm | 349.16 | 1.197,00 | 1/ 14/Kartom
619VAPF22 | 4021343192661 | 19-VA-PF | NiroSan-Press SF Kołnierz do zaciskania | DN20/22mm | 356.07 | 1.789,00 | 1/ 10/Kartom
619VAPF28 | 4021343192678 | 19-VA-PF | NiroSan-Press SF Kołnierz do zaciskania | DN25/28mm | 404.52 | 2.216,00 | 1/ 8/Kartom
619VAPF35 | 4021343192685 | 19-VA-PF | NiroSan-Press SF Kołnierz do zaciskania | DN32/35mm | 500.63 | 2.664,00 | 1/ 3/Kartom
619VAPF42 | 4021343192692 | 19-VA-PF | NiroSan-Press SF Kołnierz do zaciskania | DN40/42mm | 570.31 | 3.642,00 | 1/ 2/Kartom
619VAPF54 | 4021343192708 | 19-VA-PF | NiroSan-Press SF Kołnierz do zaciskania | DN50/54mm | 691.82 | 4.354,00 | 1/ 2/Kartom
619VAPF76 | 4021343192715 | 19-VA-PF | NiroSan-Press SF Kołnierz do zaciskania | DN65/76,1mm | 972.61 | 5.338,00 | 1/ 1/Kartom
619VAPF89 | 4021343192722 | 19-VA-PF | NiroSan-Press SF Kołnierz do zaciskania | DN80/88,9mm | 1116.29
619VAPF108 | 4021343192630 | 19-VA-PF | NiroSan-Press SF Kołnierz do zaciskania | DN100/108,0mm | 1331.11

## 03.01 Rury NiroSan SF
PLN 2023 03.01 seria 19000 - NiroSan SF - rury ze stali nierdzewnej 1.4404/316L, odtłuszczone , pakowane pojedynczo
Nr artykulu | Kod EAN | Nr katalogowy | Nazwa | Rozmiar | Jedn. miary | Cena/mb | Waga w gramach | Opakowanie
61900015 | 4021343198632 | 19000 | NiroSan SF Rura w sztangach po 6 m, wolna od silikonu | 15x1,0 | metr | 47.32 | 351 | 600/Wiązka
61900018 | 4021343198649 | 19000 | NiroSan SF Rura w sztangach po 6 m, wolna od silikonu | 18x1,0 | metr | 55.56 | 426 | 240/Wiązka
61900022 | 4021343198656 | 19000 | NiroSan SF Rura w sztangach po 6 m, wolna od silikonu | 22x1,2 | metr | 75.5 | 625 | 420/Wiązka
61900028 | 4021343198663 | 19000 | NiroSan SF Rura w sztangach po 6 m, wolna od silikonu | 28x1,2 | metr | 93.59 | 805 | 240/Wiązka
61900035 | 4021343198670 | 19000 | NiroSan SF Rura w sztangach po 6 m, wolna od silikonu | 35x1,5 | metr | 138.5 | 1.258,00 | 180/Wiązka
61900042 | 4021343198687 | 19000 | NiroSan SF Rura w sztangach po 6 m, wolna od silikonu | 42x1,5 | metr | 170.17 | 1.521,00 | 120/Wiązka
61900054 | 4021343198694 | 19000 | NiroSan SF Rura w sztangach po 6 m, wolna od silikonu | 54x1,5 | metr | 215.45 | 1.972,00 | 60/Wiązka
61900076 | 4021343198700 | 19000 | NiroSan SF Rura w sztangach po 6 m, wolna od silikonu | 76,1x2,0 | metr | 433.8 | 3.711,00 | 30/Wiązka
61900089 | 4021343198717 | 19000 | NiroSan SF Rura w sztangach po 6 m, wolna od silikonu | 88,9x2,0 | metr | 496.91 | 4.352,00 | 30/Wiązka
619000108 | 4021343198724 | 19000 | NiroSan SF Rura w sztangach po 6 m, wolna od silikonu | 108,0x2,0 | metr | 594.21 | 5.308,00 | 30/Wiązka

## 04.00 Niro-Therm
PLN 2023 04.00 seria 91000 - NiroTherm - CO
Nr artykułu | Kod EAN | Nr katalogowy | Nazwa | Rozmiar | Cena | Waga w gramach | Opakowanie
691001A15 | 4021343389825 | 91001A | NiroTherm-Press Łuk pasywny 90° PxPZ | 15 | 24.98 | 54.79 | 10/Bag 200/Box
691001A18 | 4021343432385 | 91001A | NiroTherm-Press Łuk pasywny 90° PxPZ | 18 | 28.63 | 69.8 | 10/Bag 150/Box
691001A22 | 4021343389832 | 91001A | NiroTherm-Press Łuk pasywny 90° PxPZ | 22 | 34.65 | 99 | 10/Bag 100/Box
691001A28 | 4021343389849 | 91001A | NiroTherm-Press Łuk pasywny 90° PxPZ | 28 | 43.42 | 135.78 | 5/Bag 60/Box
691001A35 | 4021343432392 | 91001A | NiroTherm-Press Łuk pasywny 90° PxPZ | 35 | 69.78 | 197.68 | 2/Bag 30/Box
691001A42 | 4021343432408 | 91001A | NiroTherm-Press Łuk pasywny 90° PxPZ | 42 | 86.94 | 290.56 | 2/Bag 20/Box
691001A54 | 4021343389856 | 91001A | NiroTherm-Press Łuk pasywny 90° PxPZ | 54 | 125.2 | 425.46 | 2/Bag 10/Box
691001A76 | 4021343432415 | 91001A | NiroTherm-Press Łuk pasywny 90° PxPZ | 76,1 | 379.29 | 987.7 | 1/Bag 4/Box
691001A89 | 4021343432422 | 91001A | NiroTherm-Press Łuk pasywny 90° PxPZ | 88,9 | 460.25 | 1305.8 | 1/Bag 2/Box
691001A108 | 4021343432439 | 91001A | NiroTherm-Press Łuk pasywny 90° PxPZ | 108,0 | 659.43 | 1957.5 | 1/Bag 1/Box
691001L15 | 4021343432446 | 91001L | NiroThem-Press Łuk długi 90° PxPZ | 15 | 29.32 | 88.09 | 10/Bag 150/Box
691001L18 | 4021343432453 | 91001L | NiroThem-Press Łuk długi 90° PxPZ | 18 | 33.4 | 108.4 | 10/Bag 100/Box
691001L22 | 4021343432460 | 91001L | NiroThem-Press Łuk długi 90° PxPZ | 22 | 35.11 | 154 | 10/Bag 60/Box
691001L28 | 4021343432477 | 91001L | NiroThem-Press Łuk długi 90° PxPZ | 28 | 50.31 | 289.9 | 5/Bag 30/Box
691001L35 | 4021343432484 | 91001L | NiroThem-Press Łuk długi 90° PxPZ | 35 | 65.78 | 409.73 | 2/Bag 16/Box
691001L42 | 4021343432491 | 91001L | NiroThem-Press Łuk długi 90° PxPZ | 42 | 101.44 | 493.16 | 2/Bag 10/Box
691001L54 | 4021343432507 | 91001L | NiroThem-Press Łuk długi 90° PxPZ | 54 | 157.29 | 745.86 | 2/Bag 6/Box
691002A15 | 4021343389863 | 91002A | NiroThem-Press Łuk 90° PxP | 15 | 25.6 | 54.98 | 10/Bag 200/Box
691002A18 | 4021343432514 | 91002A | NiroThem-Press Łuk 90° PxP | 18 | 29.37 | 68.7 | 10/Bag 150/Box
691002A22 | 4021343389870 | 91002A | NiroThem-Press Łuk 90° PxP | 22 | 35.81 | 99.2 | 10/Bag 100/Box
691002A28 | 4021343389887 | 91002A | NiroThem-Press Łuk 90° PxP | 28 | 44.99 | 132.76 | 5/Bag 60/Box
691002A35 | 4021343389894 | 91002A | NiroThem-Press Łuk 90° PxP | 35 | 71.04 | 196.66 | 2/Bag 30/Box
691002A42 | 4021343389900 | 91002A | NiroThem-Press Łuk 90° PxP | 42 | 118.68 | 286.62 | 2/Bag 20/Box
691002A54 | 4021343389917 | 91002A | NiroThem-Press Łuk 90° PxP | 54 | 164.07 | 419.22 | 2/Bag 10/Box
691002A76 | 4021343432521 | 91002A | NiroThem-Press Łuk 90° PxP | 76,1 | 394.15 | 978.1 | 1/Bag 4/Box
691002A89 | 4021343432538 | 91002A | NiroThem-Press Łuk 90° PxP | 88,9 | 473.56 | 1312.5 | 1/Bag 2/Box
691002A108 | 4021343432545 | 91002A | NiroThem-Press Łuk 90° PxP | 108,0 | 656.25 | 2012 | 1/Bag 1/Box
691002AG1512 | 4021343432552 | 91002AG | NiroThem-Press Łuk 90° PxGZ | 15x1/2 | 40.05 | 80.39 | 10/Bag 120/Box
691002AG1812 | 4021343432569 | 91002AG | NiroThem-Press Łuk 90° PxGZ | 18x1/2 | 40.35 | 94.4 | 10/Bag 100/Box
691002AG1834 | 4021343432576 | 91002AG | NiroThem-Press Łuk 90° PxGZ | 18x3/4 | 54.74 | 131.4 | 10/Bag 80/Box
691002AG2234 | 4021343432583 | 91002AG | NiroThem-Press Łuk 90° PxGZ | 22x3/4 | 50.78 | 147.7 | 10/Bag 80/Box
691002AG281 | 4021343432590 | 91002AG | NiroThem-Press Łuk 90° PxGZ | 28x1 | 68.79 | 224.88 | 5/Bag 40/Box
691002AG35114 | 4021343432606 | 91002AG | NiroThem-Press Łuk 90° PxGZ | 35x11/4 | 101.65 | 368.02 | 2/Bag 20/Box
691002AG42112 | 4021343432613 | 91002AG | NiroThem-Press Łuk 90° PxGZ | 42x11/2 | 132.16 | 484.16 | 2/Bag 10/Box
691002AG542 | 4021343432620 | 91002AG | NiroThem-Press Łuk 90° PxGZ | 54x2 | 186.48 | 705.06 | 2/Bag 6/Box
691002G1512 | 4021343432637 | 91002G | NiroTherm-Press Łuk 90° PxGW | 15x1/2 | 44.41 | 92.49 | 10/Bag 100/Box
691002G1812 | 4021343432644 | 91002G | NiroTherm-Press Łuk 90° PxGW | 18x1/2 | 64.24 | 103.4 | 10/Bag 70/Box
691002G1834 | 4021343432651 | 91002G | NiroTherm-Press Łuk 90° PxGW | 18x3/4 | 60.23 | 123.4 | 10/Bag 70/Box
691002G2234 | 4021343432668 | 91002G | NiroTherm-Press Łuk 90° PxGW | 22x3/4 | 64.43 | 167.9 | 10/Bag 60/Box
691002G281 | 4021343432675 | 91002G | NiroTherm-Press Łuk 90° PxGW | 28x1 | 90.34 | 213.88 | 5/Bag 30/Box
691002G35114 | 4021343432682 | 91002G | NiroTherm-Press Łuk 90° PxGW | 35x11/4 | 123.41 | 327.48 | 2/Bag 20/Box
691002M1534 | 4021343432699 | 91002M | NiroTherm-Press Łuk 90° PxN | 15x3/4 | 40.44 | 102.2 | 10/Bag 100/Box
691002M1834 | 4021343432705 | 91002M | NiroTherm-Press Łuk 90° PxN | 18x3/4 | 46.85 | 117.34 | 10/Bag 100/Box
691002M221 | 4021343432712 | 91002M | NiroTherm-Press Łuk 90° PxN | 22x1 | 71.97 | 172 | 10/Bag 50/Box
691002M28114 | 4021343432729 | 91002M | NiroTherm-Press Łuk 90° PxN | 28x11/4 | 86.26 | 260.88 | 5/Bag 40/Box
691002MG11 | 4021343432743 | 91002MG | NiroTherm-Press Łuk 90° GZxN | 1x1 | 75.34 | 245 | 10/Bag 40/Box
691002MG3434 | 4021343432736 | 91002MG | NiroTherm-Press Łuk 90° GZxN | 3/4x3/4 | 175.68 | 193 | 10/Bag 60/Box
69100315 | 4021343432750 | 91003 | NiroTherm-Press Łuk pasywny 90° PZxPZ | 15 | 24.15 | 90 | 10/Bag 100/Box
69100318 | 4021343432767 | 91003 | NiroTherm-Press Łuk pasywny 90° PZxPZ | 18 | 24.66 | 107.1 | 10/Bag 80/Box
69100322 | 4021343432774 | 91003 | NiroTherm-Press Łuk pasywny 90° PZxPZ | 22 | 28.73 | 157.2 | 10/Bag 70/Box
69100328 | 4021343432781 | 91003 | NiroTherm-Press Łuk pasywny 90° PZxPZ | 28 | 42.38 | 255.7 | 5/Bag 30/Box
69100335 | 4021343432798 | 91003 | NiroTherm-Press Łuk pasywny 90° PZxPZ | 35 | 62.97 | 353 | 2/Bag 20/Box
69100342 | 4021343432804 | 91003 | NiroTherm-Press Łuk pasywny 90° PZxPZ | 42 | 87.24 | 573.63 | 2/Bag 10/Box
69100354 | 4021343432811 | 91003 | NiroTherm-Press Łuk pasywny 90° PZxPZ | 54 | 122.24 | 790 | 2/Bag 6/Box
691003G1812 | 4021343432828 | 91003G | NiroTherm-Press Łuk 90° PZxGW | 18x1/2 | 88.39 | 98 | 10/Bag 80/Box
6910052850034 | 4021343432835 | 91005 | NiroTherm-Press Element rurowy z przyłączem kołnierzowym do kondensatu | 28x500x3/4 | 118.53 | 831.98 | 28/Carton 224/Pallet
69104015 | 4021343389924 | 91040 | NiroTherm-Press Łuk nyplowy 45° PxP | 15 | 34.12 | 47.39 | 10/Bag 250/Box
69104018 | 4021343432842 | 91040 | NiroTherm-Press Łuk nyplowy 45° PxP | 18 | 36.22 | 56.9 | 10/Bag 200/Box
69104022 | 4021343389931 | 91040 | NiroTherm-Press Łuk nyplowy 45° PxP | 22 | 41.67 | 84.8 | 10/Bag 120/Box
69104028 | 4021343389948 | 91040 | NiroTherm-Press Łuk nyplowy 45° PxP | 28 | 48.99 | 116.28 | 5/Bag 80/Box
69104035 | 4021343432859 | 91040 | NiroTherm-Press Łuk nyplowy 45° PxP | 35 | 48.29 | 150.38 | 2/Bag 40/Box
69104042 | 4021343432866 | 91040 | NiroTherm-Press Łuk nyplowy 45° PxP | 42 | 69.07 | 225.86 | 2/Bag 26/Box
69104054 | 4021343389955 | 91040 | NiroTherm-Press Łuk nyplowy 45° PxP | 54 | 89.95 | 329.56 | 2/Bag 14/Box
69104076 | 4021343432873 | 91040 | NiroTherm-Press Łuk nyplowy 45° PxP | 76,1 | 267.11 | 733.7 | 1/Bag 5/Box
69104089 | 4021343432880 | 91040 | NiroTherm-Press Łuk nyplowy 45° PxP | 88,9 | 318.82 | 982 | 1/Bag 3/Box
691040108 | 4021343432897 | 91040 | NiroTherm-Press Łuk nyplowy 45° PxP | 108,0 | 436.04 | 1438.5 | 1/Bag 2/Box
69104115 | 4021343389962 | 91041 | NiroTherm-Press Łuk 45° PxP | 15 | 34.65 | 47.28 | 10/Bag 250/Box
69104118 | 4021343432903 | 91041 | NiroTherm-Press Łuk 45° PxP | 18 | 36.97 | 58.1 | 10/Bag 200/Box
69104122 | 4021343389979 | 91041 | NiroTherm-Press Łuk 45° PxP | 22 | 43.13 | 84.9 | 10/Bag 120/Box
69104128 | 4021343389986 | 91041 | NiroTherm-Press Łuk 45° PxP | 28 | 50.27 | 115.56 | 5/Bag 80/Box
69104135 | 4021343432910 | 91041 | NiroTherm-Press Łuk 45° PxP | 35 | 49.43 | 152.46 | 2/Bag 50/Box
69104142 | 4021343432927 | 91041 | NiroTherm-Press Łuk 45° PxP | 42 | 73.07 | 223.42 | 2/Bag 26/Box
69104154 | 4021343389993 | 91041 | NiroTherm-Press Łuk 45° PxP | 54 | 94.85 | 315.12 | 2/Bag 14/Box
69104176 | 4021343432934 | 91041 | NiroTherm-Press Łuk 45° PxP | 76,1 | 290.72 | 736 | 1/Bag 5/Box
69104189 | 4021343432941 | 91041 | NiroTherm-Press Łuk 45° PxP | 88,9 | 346.91 | 965.6 | 1/Bag 3/Box
691041108 | 4021343432958 | 91041 | NiroTherm-Press Łuk 45° PxP | 108,0 | 473.56 | 1426.3 | 1/Bag 2/Box
69108515 | 4021343390005 | 91085 | NiroTherm-Press Odsadzka PxP | 15 | 128.67 | 103.15 | 10/Bag 120/Box
69108518 | 4021343432965 | 91085 | NiroTherm-Press Odsadzka PxP | 18 | 147.88 | 113.9 | 10/Bag 80/Box
69108522 | 4021343432972 | 91085 | NiroTherm-Press Odsadzka PxP | 22 | 178.94 | 165.7 | 10/Bag 60/Box
69108528 | 4021343432989 | 91085 | NiroTherm-Press Odsadzka PxP | 28 | 223.63 | 240.76 | 5/Bag 30/Box
69108715 | 4021343432996 | 91087 | NiroTherm-Press Odsadzka nuplowa PZxPZ | 15 | 31.85 | 95.4 | 10/Bag 120/Box
69108718 | 4021343433009 | 91087 | NiroTherm-Press Odsadzka nuplowa PZxPZ | 18 | 34.65 | 188.36 | 10/Bag 80/Box
69108722 | 4021343433016 | 91087 | NiroTherm-Press Odsadzka nuplowa PZxPZ | 22 | 37.72 | 156.7 | 10/Bag 50/Box
69108728 | 4021343433023 | 91087 | NiroTherm-Press Odsadzka nuplowa PZxPZ | 28 | 47.75 | 368.62 | 5/Bag 40/Box
69109022 | 4021343435348 | 91090 | NiroTherm-Press Kolano 90° PxP | 22 | 57.34 | 112.4 | 10/Bag 100/Box
69109028 | 4021343435355 | 91090 | NiroTherm-Press Kolano 90° PxP | 28 | 76.32 | 155.53 | 5/Bag 60/Box
691090IG1512 | 4021343433030 | 91090IG | NiroTherm-Press Kolano 90° PxGW | 15x1/2 | 48.12 | 85.99 | 10/Bag 180/Box
691090IG1834 | 4021343433047 | 91090IG | NiroTherm-Press Kolano 90° PxGW | 18x3/4 | 65.59 | 89.4 | 10/Bag 120/Box
691090IG2234 | 4021343433054 | 91090IG | NiroTherm-Press Kolano 90° PxGW | 22x3/4 | 73.48 | 124.5 | 10/Bag 100/Box
691090IG281 | 4021343433085 | 91090IG | NiroTherm-Press Kolano 90° PxGW | 28x1 | 76.39 | 218.88 | 5/Bag 50/Box
691090IG2812 | 4021343433061 | 91090IG | NiroTherm-Press Kolano 90° PxGW | 28x1/2 | 84.15 | 119.88 | 5/Bag 80/Box
691090IG2834 | 4021343433078 | 91090IG | NiroTherm-Press Kolano 90° PxGW | 28x3/4 | 96.06 | 131.88 | 5/Bag 80/Box
691090IG35114 | 4021343433115 | 91090IG | NiroTherm-Press Kolano 90° PxGW | 35x11/4 | 127.92 | 301.48 | 2/Bag 30/Box
691090IG3512 | 4021343433092 | 91090IG | NiroTherm-Press Kolano 90° PxGW | 35x1/2 | 77.72 | 158.18 | 2/Bag 50/Box
691090IG3534 | 4021343433108 | 91090IG | NiroTherm-Press Kolano 90° PxGW | 35x3/4 | 86.81 | 175.18 | 2/Bag 50/Box
691092AG1512 | 4021343433122 | 91092AG | NiroTherm-Press Kolano 90° PxGZ | 15x1/2 | 62.39 | 58.09 | 10/Bag 200/Box
691092AG1812 | 4021343433139 | 91092AG | NiroTherm-Press Kolano 90° PxGZ | 18x1/2 | 67.11 | 73.73 | 10/Bag 200/Box
691092AG1834 | 4021343433146 | 91092AG | NiroTherm-Press Kolano 90° PxGZ | 18x3/4 | 60.37 | 96.4 | 10/Bag 120/Box
691092AG2234 | 4021343433153 | 91092AG | NiroTherm-Press Kolano 90° PxGZ | 22x3/4 | 86.83 | 113.5 | 10/Bag 100/Box
691092AG281 | 4021343433160 | 91092AG | NiroTherm-Press Kolano 90° PxGZ | 28x1 | 124.29 | 183.78 | 5/Bag 50/Box
691092AG35114 | 4021343433177 | 91092AG | NiroTherm-Press Kolano 90° PxGZ | 35x11/4 | 125.32 | 194.51 | 2/Bag 40/Box
691092AG42112 | 4021343433184 | 91092AG | NiroTherm-Press Kolano 90° PxGZ | 42x11/2 | 196.84 | 303.48 | 2/Bag 30/Box
691092AG542 | 4021343433191 | 91092AG | NiroTherm-Press Kolano 90° PxGZ | 54x2 | 234.99 | 488.96 | 2/Bag 16/Box
69113015 | 4021343433207 | 91130 | NiroTherm-Press Trójnik PxPxP | 15 | 41.98 | 82.37 | 10/Bag 120/Box
69113018 | 4021343433214 | 91130 | NiroTherm-Press Trójnik PxPxP | 18 | 47.65 | 100.6 | 10/Bag 100/Box
69113022 | 4021343390012 | 91130 | NiroTherm-Press Trójnik PxPxP | 22 | 51.47 | 135.3 | 10/Bag 60/Box
69113028 | 4021343390029 | 91130 | NiroTherm-Press Trójnik PxPxP | 28 | 60.23 | 178.64 | 5/Bag 40/Box
69113035 | 4021343433221 | 91130 | NiroTherm-Press Trójnik PxPxP | 35 | 77.95 | 237.24 | 2/Bag 24/Box
69113042 | 4021343433238 | 91130 | NiroTherm-Press Trójnik PxPxP | 42 | 110.96 | 340.28 | 2/Bag 16/Box
69113054 | 4021343390036 | 91130 | NiroTherm-Press Trójnik PxPxP | 54 | 127.46 | 464.48 | 2/Bag 8/Box
69113076 | 4021343433245 | 91130 | NiroTherm-Press Trójnik PxPxP | 76,1 | 548.63 | 1208.9 | 1/Bag 3/Box
69113089 | 4021343433252 | 91130 | NiroTherm-Press Trójnik PxPxP | 88,9 | 600.1 | 1508.6 | 1/Bag 2/Box
691130108 | 4021343433269 | 91130 | NiroTherm-Press Trójnik PxPxP | 108,0 | 740.72 | 2195.2 | 1/Bag 1/Box
691130181515 | 4021343433276 | 91130 | NiroTherm-Press Trójnik PxPxP | 18x15x15 | 65.59 | 100.78 | 10/Bag 120/Box
691130181518 | 4021343433283 | 91130 | NiroTherm-Press Trójnik PxPxP | 18x15x18 | 41.61 | 97.39 | 10/Bag 100/Box
691130221515 | 4021343433290 | 91130 | NiroTherm-Press Trójnik PxPxP | 22x15x15 | 104.55 | 127.19 | 10/Bag 100/Box
691130221522 | 4021343390043 | 91130 | NiroTherm-Press Trójnik PxPxP | 22x15x22 | 44 | 121.99 | 10/Bag 70/Box
691130221818 | 4021343433306 | 91130 | NiroTherm-Press Trójnik PxPxP | 22x18x18 | 111.67 | 125.3 | 10/Bag 80/Box
691130221822 | 4021343433313 | 91130 | NiroTherm-Press Trójnik PxPxP | 22x18x22 | 45.43 | 126.5 | 10/Bag 60/Box
691130281528 | 4021343390050 | 91130 | NiroTherm-Press Trójnik PxPxP | 28x15x28 | 54.33 | 155.65 | 5/Bag 50/Box
691130281828 | 4021343433320 | 91130 | NiroTherm-Press Trójnik PxPxP | 28x18x28 | 55.81 | 159.16 | 5/Bag 40/Box
691130282222 | 4021343433337 | 91130 | NiroTherm-Press Trójnik PxPxP | 28x22x22 | 91.34 | 141.68 | 5/Bag 60/Box
691130282228 | 4021343390067 | 91130 | NiroTherm-Press Trójnik PxPxP | 28x22x28 | 57.57 | 165.26 | 5/Bag 40/Box
691130351535 | 4021343433344 | 91130 | NiroTherm-Press Trójnik PxPxP | 35x15x35 | 67.91 | 202.35 | 2/Bag 30/Box
691130351835 | 4021343433351 | 91130 | NiroTherm-Press Trójnik PxPxP | 35x18x35 | 68.7 | 203.36 | 2/Bag 30/Box
691130352235 | 4021343390074 | 91130 | NiroTherm-Press Trójnik PxPxP | 35x22x35 | 70.3 | 212.66 | 2/Bag 26/Box
691130352835 | 4021343433368 | 91130 | NiroTherm-Press Trójnik PxPxP | 35x28x35 | 73.43 | 221.34 | 2/Bag 26/Box
691130421842 | 4021343433375 | 91130 | NiroTherm-Press Trójnik PxPxP | 42x18x42 | 89.5 | 277.42 | 2/Bag 22/Box
691130422242 | 4021343390081 | 91130 | NiroTherm-Press Trójnik PxPxP | 42x22x42 | 87.45 | 291.12 | 2/Bag 18/Box
691130422842 | 4021343390098 | 91130 | NiroTherm-Press Trójnik PxPxP | 42x28x42 | 89.37 | 301.6 | 2/Bag 18/Box
691130423542 | 4021343433382 | 91130 | NiroTherm-Press Trójnik PxPxP | 42x35x42 | 91.93 | 311.1 | 2/Bag 16/Box
691130542254 | 4021343390104 | 91130 | NiroTherm-Press Trójnik PxPxP | 54x22x54 | 106.52 | 387.72 | 2/Bag 10/Box
691130542854 | 4021343390111 | 91130 | NiroTherm-Press Trójnik PxPxP | 54x28x54 | 109 | 397 | 2/Bag 10/Box
691130543554 | 4021343433399 | 91130 | NiroTherm-Press Trójnik PxPxP | 54x35x54 | 112.38 | 408.8 | 2/Bag 8/Box
691130544254 | 4021343433405 | 91130 | NiroTherm-Press Trójnik PxPxP | 54x42x54 | 115.51 | 436.58 | 2/Bag 8/Box
691130762276 | 4021343433412 | 91130 | NiroTherm-Press Trójnik PxPxP | 76,1x22x76,1 | 412.62 | 975.5 | 1/Bag 5/Box
691130762876 | 4021343433429 | 91130 | NiroTherm-Press Trójnik PxPxP | 76,1x28x76,1 | 445.34 | 938.48 | 1/Bag 5/Box
691130763576 | 4021343433436 | 91130 | NiroTherm-Press Trójnik PxPxP | 76,1x35x76,1 | 478.15 | 997.78 | 1/Bag 5/Box
691130764276 | 4021343433443 | 91130 | NiroTherm-Press Trójnik PxPxP | 76,1x42x76,1 | 515.71 | 1020.36 | 1/Bag 5/Box
691130765476 | 4021343433450 | 91130 | NiroTherm-Press Trójnik PxPxP | 76,1x54x76,1 | 548.63 | 1039.66 | 1/Bag 4/Box
691130892289 | 4021343433467 | 91130 | NiroTherm-Press Trójnik PxPxP | 88,9x22x88,9 | 436.04 | 1208.7 | 1/Bag 4/Box
691130892889 | 4021343433474 | 91130 | NiroTherm-Press Trójnik PxPxP | 88,9x28x88,9 | 468.86 | 1208.68 | 1/Bag 4/Box
691130893589 | 4021343433481 | 91130 | NiroTherm-Press Trójnik PxPxP | 88,9x35x88,9 | 501.25 | 1231.68 | 1/Bag 4/Box
691130894289 | 4021343433498 | 91130 | NiroTherm-Press Trójnik PxPxP | 88,9x42x88,9 | 539.15 | 1250.16 | 1/Bag 3/Box
691130895489 | 4021343433504 | 91130 | NiroTherm-Press Trójnik PxPxP | 88,9x54x88,9 | 562.6 | 1273.26 | 1/Bag 3/Box
691130897689 | 4021343433511 | 91130 | NiroTherm-Press Trójnik PxPxP | 88,9x76,1x88,9 | 600.1 | 1440.3 | 1/Bag 2/Box
69113010822108 | 4021343433528 | 91130 | NiroTherm-Press Trójnik PxPxP | 108,0x22x108,0 | 464.12 | 1737.2 | 1/Bag 2/Box
69113010828108 | 4021343433535 | 91130 | NiroTherm-Press Trójnik PxPxP | 108,0x28x108,0 | 501.82 | 1759.58 | 1/Bag 2/Box
69113010835108 | 4021343433542 | 91130 | NiroTherm-Press Trójnik PxPxP | 108,0x35x108,0 | 539.15 | 1764.18 | 1/Bag 2/Box
69113010842108 | 4021343433559 | 91130 | NiroTherm-Press Trójnik PxPxP | 108,0x42x108,0 | 562.6 | 1761.16 | 1/Bag 2/Box
69113010854108 | 4021343433566 | 91130 | NiroTherm-Press Trójnik PxPxP | 108,0x54x108,0 | 609.53 | 1816.56 | 1/Bag 1/Box
69113010876108 | 4021343433573 | 91130 | NiroTherm-Press Trójnik PxPxP | 108,0x76,1x108,0 | 642.29 | 1931.5 | 1/Bag 1/Box
69113010889108 | 4021343433580 | 91130 | NiroTherm-Press Trójnik PxPxP | 108,0x88,9x108,0 | 736.19 | 2045 | 1/Bag 1/Box
691130G151215 | 4021343433597 | 91130G | NiroTherm-Press Trójnik PxGWxP | 15x1/2x15 | 47.65 | 95.38 | 10/Bag 80/Box
691130G181218 | 4021343433603 | 91130G | NiroTherm-Press Trójnik PxGWxP | 18x1/2x18 | 48.74 | 103.9 | 10/Bag 80/Box
691130G183418 | 4021343433610 | 91130G | NiroTherm-Press Trójnik PxGWxP | 18x3/4x18 | 80.85 | 128.3 | 10/Bag 70/Box
691130G221222 | 4021343433627 | 91130G | NiroTherm-Press Trójnik PxGWxP | 22x1/2x22 | 50.44 | 132.3 | 5/Bag 60/Box
691130G223422 | 4021343433634 | 91130G | NiroTherm-Press Trójnik PxGWxP | 22x3/4x22 | 58.57 | 166.5 | 10/Bag 50/Box
691130G281228 | 4021343433641 | 91130G | NiroTherm-Press Trójnik PxGWxP | 28x1/2x28 | 58.29 | 162.36 | 5/Bag 40/Box
691130G28128 | 4021343433665 | 91130G | NiroTherm-Press Trójnik PxGWxP | 28x1x28 | 83.4 | 199.76 | 5/Bag 40/Box
691130G283428 | 4021343433658 | 91130G | NiroTherm-Press Trójnik PxGWxP | 28x3/4x28 | 69.43 | 193.56 | 5/Bag 40/Box
691130G3511435 | 4021343433696 | 91130G | NiroTherm-Press Trójnik PxGWxP | 35x11/4x35 | 119.22 | 303.86 | 2/Bag 24/Box
691130G351235 | 4021343433672 | 91130G | NiroTherm-Press Trójnik PxGWxP | 35x1/2x35 | 70.54 | 207.06 | 2/Bag 30/Box
691130G353435 | 4021343433689 | 91130G | NiroTherm-Press Trójnik PxGWxP | 35x3/4x35 | 102.1 | 243.26 | 2/Bag 30/Box
691130G4211242 | 4021343433726 | 91130G | NiroTherm-Press Trójnik PxGWxP | 42x11/2x42 | 158.98 | 467.52 | 2/Bag 12/Box
691130G421242 | 4021343433702 | 91130G | NiroTherm-Press Trójnik PxGWxP | 42x1/2x42 | 85.6 | 285.82 | 2/Bag 20/Box
691130G423442 | 4021343433719 | 91130G | NiroTherm-Press Trójnik PxGWxP | 42x3/4x42 | 114.59 | 318.62 | 2/Bag 20/Box
691130G541254 | 4021343433733 | 91130G | NiroTherm-Press Trójnik PxGWxP | 54x1/2x54 | 104.29 | 380.72 | 2/Bag 12/Box
691130G54254 | 4021343433757 | 91130G | NiroTherm-Press Trójnik PxGWxP | 54x2x54 | 222.37 | 608.42 | 2/Bag 8/Box
691130G543454 | 4021343433740 | 91130G | NiroTherm-Press Trójnik PxGWxP | 54x3/4x54 | 140.99 | 417.12 | 2/Bag 12/Box
691130G763476 | 4021343433764 | 91130G | NiroTherm-Press Trójnik PxGWxP | 76,1x3/4x76,1 | 448.9 | 953.1 | 1/Bag 4/Box
691130G76176 | 4021343459948 | 91130G | NiroTherm-Press Trójnik PxGWxP | 76,1x1x76,2 | 472.58 | 1000 | 1/Bag 4/Box
691130G76276 | 4021343433771 | 91130G | NiroTherm-Press Trójnik PxGWxP | 76,1x2x76,1 | 496.18 | 1134 | 1/Bag 4/Box
691130G89289 | 4021343433795 | 91130G | NiroTherm-Press Trójnik PxGWxP | 88,9x2x88,9 | 517.97 | 1413.2 | 1/Bag 4/Box
691130G893489 | 4021343433788 | 91130G | NiroTherm-Press Trójnik PxGWxP | 88,9x3/4x88,9 | 487.72 | 1228.2 | 1/Bag 4/Box
691130G10834108 | 4021343433801 | 91130G | NiroTherm-Press Trójnik PxGWxP | 108,0x3/4x108,0 | 625.92 | 1777.3 | 1/Bag 2/Box
691130G1082108 | 4021343433818 | 91130G | NiroTherm-Press Trójnik PxGWxP | 108,0x2x108,0 | 586.99 | 1960 | 1/Bag 2/Box
6912401815 | 4021343433825 | 91240 | NiroTherm-Press Mufa redukcyjna PxP | 18x15 | 67.1 | 45.89 | 10/Bag 200/Box
6912402215 | 4021343433832 | 91240 | NiroTherm-Press Mufa redukcyjna PxP | 22x15 | 69.51 | 61.91 | 10/Bag 150/Box
6912402218 | 4021343433849 | 91240 | NiroTherm-Press Mufa redukcyjna PxP | 22x18 | 71.04 | 58.3 | 10/Bag 150/Box
6912402822 | 4021343433856 | 91240 | NiroTherm-Press Mufa redukcyjna PxP | 28x22 | 76.56 | 79.88 | 10/Bag 100/Box
69124310854 | 4021343433948 | 91243 | NiroTherm-Press Nypel redukcyjny PZxP | 108,0ax54 | 318.19 | 733.16 | 2/Bag 4/Box
69124310876 | 4021343433955 | 91243 | NiroTherm-Press Nypel redukcyjny PZxP | 108,0ax76,1 | 325.02 | 929.3 | 2/Bag 4/Box
69124310889 | 4021343433962 | 91243 | NiroTherm-Press Nypel redukcyjny PZxP | 108,0ax88,9 | 321.27 | 957 | 2/Bag 4/Box
6912431815 | 4021343433863 | 91243 | NiroTherm-Press Nypel redukcyjny PZxP | 18ax15 | 19.23 | 38.19 | 10/Bag 300/Box
6912432215 | 4021343390128 | 91243 | NiroTherm-Press Nypel redukcyjny PZxP | 22ax15 | 21.36 | 51.49 | 10/Bag 200/Box
6912432218 | 4021343433870 | 91243 | NiroTherm-Press Nypel redukcyjny PZxP | 22ax18 | 22.13 | 54.7 | 10/Bag 200/Box
6912432815 | 4021343390135 | 91243 | NiroTherm-Press Nypel redukcyjny PZxP | 28ax15 | 18.53 | 61.29 | 5/Bag 120/Box
6912432818 | 4021343433887 | 91243 | NiroTherm-Press Nypel redukcyjny PZxP | 28ax18 | 18.88 | 64.4 | 5/Bag 100/Box
6912432822 | 4021343390142 | 91243 | NiroTherm-Press Nypel redukcyjny PZxP | 28ax22 | 24.92 | 71.1 | 5/Bag 120/Box
6912433518 | 4021343433894 | 91243 | NiroTherm-Press Nypel redukcyjny PZxP | 35ax18 | 72.56 | 76.7 | 2/Bag 70/Box
6912433522 | 4021343390159 | 91243 | NiroTherm-Press Nypel redukcyjny PZxP | 35ax22 | 23.38 | 85.7 | 2/Bag 70/Box
6912433528 | 4021343390166 | 91243 | NiroTherm-Press Nypel redukcyjny PZxP | 35ax28 | 37.66 | 96.38 | 2/Bag 60/Box
6912434222 | 4021343390173 | 91243 | NiroTherm-Press Nypel redukcyjny PZxP | 42ax22 | 76.97 | 128.9 | 2/Bag 40/Box
6912434228 | 4021343390180 | 91243 | NiroTherm-Press Nypel redukcyjny PZxP | 42ax28 | 78.15 | 119.08 | 2/Bag 40/Box
6912434235 | 4021343390197 | 91243 | NiroTherm-Press Nypel redukcyjny PZxP | 42ax35 | 32.79 | 131.28 | 2/Bag 40/Box
6912435428 | 4021343433900 | 91243 | NiroTherm-Press Nypel redukcyjny PZxP | 54ax28 | 86.57 | 184.28 | 2/Bag 30/Box
6912435435 | 4021343390203 | 91243 | NiroTherm-Press Nypel redukcyjny PZxP | 54ax35 | 90.55 | 168.28 | 2/Bag 30/Box
6912435442 | 4021343390210 | 91243 | NiroTherm-Press Nypel redukcyjny PZxP | 54ax42 | 42.49 | 197.86 | 2/Bag 30/Box
6912437654 | 4021343433917 | 91243 | NiroTherm-Press Nypel redukcyjny PZxP | 76,1ax54 | 229.04 | 428.76 | 2/Bag 16/Box
6912438954 | 4021343433924 | 91243 | NiroTherm-Press Nypel redukcyjny PZxP | 88,9ax54 | 227 | 569.56 | 2/Bag 8/Box
6912438976 | 4021343433931 | 91243 | NiroTherm-Press Nypel redukcyjny PZxP | 88,9ax76,1 | 265.94 | 668.9 | 2/Bag 8/Box
691243G1084 | 4021343434075 | 91243G | NiroTherm-Press Nypel przejściowy PxGZ | 108,0x4 | 1063.03 | 1803.3 | 1/Bag 4/Box
691243G1512 | 4021343390401 | 91243G | NiroTherm-Press Nypel przejściowy PxGZ | 15x1/2 | 34.12 | 54.39 | 10/Bag 250/Box
691243G1534 | 4021343433986 | 91243G | NiroTherm-Press Nypel przejściowy PxGZ | 15x3/4 | 38.89 | 86.19 | 10/Bag 200/Box
691243G1538 | 4021343433979 | 91243G | NiroTherm-Press Nypel przejściowy PxGZ | 15x3/8 | 35.11 | 31.19 | 10/Bag 300/Box
691243G1812 | 4021343433993 | 91243G | NiroTherm-Press Nypel przejściowy PxGZ | 18x1/2 | 37.39 | 46.7 | 10/Bag 250/Box
691243G1834 | 4021343434006 | 91243G | NiroTherm-Press Nypel przejściowy PxGZ | 18x3/4 | 37.2 | 63.2 | 10/Bag 200/Box
691243G221 | 4021343434020 | 91243G | NiroTherm-Press Nypel przejściowy PxGZ | 22x1 | 52.06 | 102.9 | 10/Bag 150/Box
691243G2212 | 4021343434013 | 91243G | NiroTherm-Press Nypel przejściowy PxGZ | 22x1/2 | 40.22 | 68.6 | 10/Bag 180/Box
691243G2234 | 4021343390418 | 91243G | NiroTherm-Press Nypel przejściowy PxGZ | 22x3/4 | 42.38 | 73.6 | 10/Bag 200/Box
691243G281 | 4021343390425 | 91243G | NiroTherm-Press Nypel przejściowy PxGZ | 28x1 | 53.76 | 135.08 | 5/Bag 90/Box
691243G2834 | 4021343434037 | 91243G | NiroTherm-Press Nypel przejściowy PxGZ | 28x3/4 | 51.72 | 94.58 | 5/Bag 100/Box
691243G3512 |  | 91243G | NiroTherm-Press Nypel przejściowy PxGZ | 35x1/2 | 53.85
691243G3534 |  | 91243G | NiroTherm-Press Nypel przejściowy PxGZ | 35x3/4 | 58.74
691243G351 | 4021343434044 | 91243G | NiroTherm-Press Nypel przejściowy PxGZ | 35x1 | 65.94 | 139.18 | 2/Bag 60/Box
691243G35114 | 4021343390432 | 91243G | NiroTherm-Press Nypel przejściowy PxGZ | 35x11/4 | 78.59 | 188.98 | 2/Bag 40/Box
691243G42112 | 4021343390449 | 91243G | NiroTherm-Press Nypel przejściowy PxGZ | 42x11/2 | 105.86 | 308.36 | 2/Bag 30/Box
691243G542 | 4021343390456 | 91243G | NiroTherm-Press Nypel przejściowy PxGZ | 54x2 | 155.65 | 420.46 | 2/Bag 20/Box
691243G76212 | 4021343434051 | 91243G | NiroTherm-Press Nypel przejściowy PxGZ | 76,1x21/2 | 540.94 | 723.5 | 1/Bag 8/Box
691243G893 | 4021343434068 | 91243G | NiroTherm-Press Nypel przejściowy PxGZ | 88,9x3 | 811.53 | 1079.4 | 1/Bag 6/Box
691246G1512 | 4021343434082 | 91246G | NiroTherm-Press Mufo-nypel PZxGW | 15ax1/2 | 33.15 | 55.8 | 10/Bag 200/Box
691246G1812 | 4021343434099 | 91246G | NiroTherm-Press Mufo-nypel PZxGW | 18ax1/2 | 36.97 | 56.6 | 10/Bag 200/Box
691246G1834 | 4021343434105 | 91246G | NiroTherm-Press Mufo-nypel PZxGW | 18ax3/4 | 47.99 | 116 | 10/Bag 150/Box
691246G2212 | 4021343434112 | 91246G | NiroTherm-Press Mufo-nypel PZxGW | 22ax1/2 | 38.6 | 62.8 | 10/Bag 180/Box
691246G2234 | 4021343434129 | 91246G | NiroTherm-Press Mufo-nypel PZxGW | 22ax3/4 | 39.29 | 100.5 | 10/Bag 120/Box
691246G2834 | 4021343434136 | 91246G | NiroTherm-Press Mufo-nypel PZxGW | 28ax3/4 | 45.09 | 110.9 | 5/Bag 100/Box
691250108114 | 4021343434204 | 91250 | NiroTherm-Press Nypel przejściowy PxGW | 108x114 | 684.11 | 1062.5 | 1/Bag 5/Box
69125028337 | 4021343434143 | 91250 | NiroTherm-Press Nypel przejściowy PxGW | 28x33,7 | 46.55 | 131.88 | 5/Bag 80/Box
69125035424 | 4021343434150 | 91250 | NiroTherm-Press Nypel przejściowy PxGW | 35x42,4 | 57.8 | 176.18 | 2/Bag 50/Box
69125042483 | 4021343434167 | 91250 | NiroTherm-Press Nypel przejściowy PxGW | 42x48,3 | 78.51 | 223.16 | 2/Bag 40/Box
69125054603 | 4021343434174 | 91250 | NiroTherm-Press Nypel przejściowy PxGW | 54x60,3 | 132.04 | 307.86 | 2/Bag 28/Box
691250761761 | 4021343434181 | 91250 | NiroTherm-Press Nypel przejściowy PxGW | 76,1x76,1 | 471.25 | 555.5 | 1/Bag 10/Box
691250889889 | 4021343434198 | 91250 | NiroTherm-Press Nypel przejściowy PxGW | 88,9x88,9 | 538.26 | 681 | 1/Bag 6/Box
691270108 | 4021343434242 | 91270 | NiroTherm-Press Mufa PxP | 108,0 | 285.97 | 1112 | 1/Bag 4/Box
69127015 | 4021343390227 | 91270 | NiroTherm-Press Mufa PxP | 15 | 17.81 | 40.28 | 10/Bag 300/Box
69127018 | 4021343434211 | 91270 | NiroTherm-Press Mufa PxP | 18 | 19.23 | 51.8 | 10/Bag 200/Box
69127022 | 4021343390234 | 91270 | NiroTherm-Press Mufa PxP | 22 | 22.53 | 68.8 | 10/Bag 150/Box
69127028 | 4021343390241 | 91270 | NiroTherm-Press Mufa PxP | 28 | 25.41 | 89.36 | 5/Bag 80/Box
69127035 | 4021343390258 | 91270 | NiroTherm-Press Mufa PxP | 35 | 31.59 | 112.06 | 2/Bag 50/Box
69127042 | 4021343390265 | 91270 | NiroTherm-Press Mufa PxP | 42 | 43.03 | 164.42 | 2/Bag 30/Box
69127054 | 4021343390272 | 91270 | NiroTherm-Press Mufa PxP | 54 | 51.72 | 217.62 | 2/Bag 24/Box
69127076 | 4021343434228 | 91270 | NiroTherm-Press Mufa PxP | 76,1 | 196.84 | 593.3 | 1/Bag 10/Box
69127089 | 4021343434235 | 91270 | NiroTherm-Press Mufa PxP | 88,9 | 224.97 | 754.6 | 1/Bag 6/Box
691270F1512 | 4021343434259 | 91270F | NiroTherm-Press Mufa z motylkiem PxGW | 15x1/2 | 48.34 | 54.68 | 10/Bag 150/Box
691270G1512 | 4021343390463 | 91270G | NiroTherm-Press Mufa przejściowa PxGW | 15x1/2 | 36.61 | 45.69 | 10/Bag 200/Box
691270G1534 | 4021343434266 | 91270G | NiroTherm-Press Mufa przejściowa PxGW | 15x3/4 | 39.24 | 64.2 | 10/Bag 180/Box
691270G1812 | 4021343434273 | 91270G | NiroTherm-Press Mufa przejściowa PxGW | 18x1/2 | 38.82 | 49.1 | 10/Bag 200/Box
691270G1834 | 4021343434280 | 91270G | NiroTherm-Press Mufa przejściowa PxGW | 18x3/4 | 41.1 | 65.7 | 10/Bag 170/Box
691270G221 | 4021343434303 | 91270G | NiroTherm-Press Mufa przejściowa PxGW | 22x1 | 56.39 | 116.3 | 10/Bag 120/Box
691270G2212 | 4021343434297 | 91270G | NiroTherm-Press Mufa przejściowa PxGW | 22x1/2 | 41.27 | 76 | 10/Bag 170/Box
691270G2234 | 4021343390470 | 91270G | NiroTherm-Press Mufa przejściowa PxGW | 22x3/4 | 48.63 | 72.9 | 10/Bag 150/Box
691270G281 | 4021343390487 | 91270G | NiroTherm-Press Mufa przejściowa PxGW | 28x1 | 79.97 | 123.88 | 5/Bag 80/Box
691270G2834 | 4021343434310 | 91270G | NiroTherm-Press Mufa przejściowa PxGW | 28x3/4 | 54.13 | 116.18 | 5/Bag 100/Box
691270G35114 | 4021343390494 | 91270G | NiroTherm-Press Mufa przejściowa PxGW | 35x11/4 | 98.13 | 198.98 | 2/Bag 36/Box
691270G42112 | 4021343390500 | 91270G | NiroTherm-Press Mufa przejściowa PxGW | 42x11/2 | 123.87 | 318.56 | 2/Bag 28/Box
691270G542 | 4021343390517 | 91270G | NiroTherm-Press Mufa przejściowa PxGW | 54x2 | 155.35 | 386.96 | 2/Bag 20/Box
691270S15 | 4021343390289 | 91270S | NiroTherm-Press Mufa przesuwna PxP | 15 | 24.92 | 53.58 | 10/Bag 200/Box
691270S18 | 4021343434327 | 91270S | NiroTherm-Press Mufa przesuwna PxP | 18 | 26.69 | 61.2 | 10/Bag 150/Box
691270S22 | 4021343390296 | 91270S | NiroTherm-Press Mufa przesuwna PxP | 22 | 30.76 | 79.7 | 10/Bag 100/Box
691270S28 | 4021343390302 | 91270S | NiroTherm-Press Mufa przesuwna PxP | 28 | 40.16 | 111.56 | 5/Bag 80/Box
691270S35 | 4021343390319 | 91270S | NiroTherm-Press Mufa przesuwna PxP | 35 | 46.85 | 136.96 | 2/Bag 50/Box
691270S42 | 4021343390326 | 91270S | NiroTherm-Press Mufa przesuwna PxP | 42 | 54.13 | 198.42 | 2/Bag 40/Box
691270S54 | 4021343390333 | 91270S | NiroTherm-Press Mufa przesuwna PxP | 54 | 69.78 | 263.72 | 2/Bag 20/Box
691270S76 | 4021343434334 | 91270S | NiroTherm-Press Mufa przesuwna PxP | 76,1 | 290.72 | 648 | 1/Bag 10/Box
691270S89 | 4021343434341 | 91270S | NiroTherm-Press Mufa przesuwna PxP | 88,9 | 328.24 | 830.3 | 1/Bag 4/Box
691270S108 | 4021343434358 | 91270S | NiroTherm-Press Mufa przesuwna PxP | 108,0 | 393.75 | 1309 | 1/Bag 3/Box
6912801 | 4021343434389 | 91280 | NiroThem-Press Nypel podwójny GZxGZ | 1 | 36.86 | 152 | 5/Bag 120/Box
69128012 | 4021343434365 | 91280 | NiroThem-Press Nypel podwójny GZxGZ | 1/2 | 13.92 | 48 | 10/Bag 230/Box
69128034 | 4021343434372 | 91280 | NiroThem-Press Nypel podwójny GZxGZ | 3/4 | 24.95 | 87 | 10/Bag 140/Box
691280G1512 | 4021343434396 | 91280G | NiroTherm-Press Nypel podwójny PZxGZ | 15ax1/2 | 34.4 | 45.4 | 10/Bag 200/Box
691280G1812 | 4021343434402 | 91280G | NiroTherm-Press Nypel podwójny PZxGZ | 18ax1/2 | 33.49 | 47.1 | 10/Bag 150/Box
691280G1834 | 4021343434419 | 91280G | NiroTherm-Press Nypel podwójny PZxGZ | 18ax3/4 | 41.79 | 84 | 10/Bag 180/Box
691280G2212 | 4021343434426 | 91280G | NiroTherm-Press Nypel podwójny PZxGZ | 22ax1/2 | 37.72 | 58.9 | 10/Bag 120/Box
691280G2234 | 4021343434433 | 91280G | NiroTherm-Press Nypel podwójny PZxGZ | 22ax3/4 | 37.43 | 82.1 | 10/Bag 100/Box
691280G281 | 4021343434440 | 91280G | NiroTherm-Press Nypel podwójny PZxGZ | 28ax1 | 52.23 | 134.2 | 5/Bag 100/Box
69130115 | 4021343390340 | 91301 | NiroTherm-Press Kapa P | 15 | 35.77 | 26.49 | 10/Bag 400/Box
69130118 | 4021343434457 | 91301 | NiroTherm-Press Kapa P | 18 | 39.7 | 30.9 | 10/Bag 300/Box
69130122 | 4021343390357 | 91301 | NiroTherm-Press Kapa P | 22 | 40.8 | 43.1 | 10/Bag 200/Box
69130128 | 4021343390364 | 91301 | NiroTherm-Press Kapa P | 28 | 42.55 | 57.48 | 5/Bag 150/Box
69130135 | 4021343390371 | 91301 | NiroTherm-Press Kapa P | 35 | 47.41 | 75.18 | 2/Bag 80/Box
69130142 | 4021343390388 | 91301 | NiroTherm-Press Kapa P | 42 | 51.17 | 107.66 | 2/Bag 50/Box
69130154 | 4021343390395 | 91301 | NiroTherm-Press Kapa P | 54 | 61.68 | 148.76 | 2/Bag 30/Box
69130176 | 4021343447556 | 91301 | NiroTherm-Press Kapa P | 76.1 | 68.12 | 350,00 | 1/ 3/Kartom
69130189 | 4021343447563 | 91301 | NiroTherm-Press Kapa P | 88.9 | 81.75 | 477 | 1/ 3/Kartom
691301108 | 4021343447570 | 91301 | NiroTherm-Press Kapa P | 108 | 98.09 | 692,50 | 1/ 3/Kartom
691301E7634 | 4021343447914 | 91301E | NiroThem-Press Kapa z odpowietrznikem P | 76,1x3/4 | 81.75 | 408 | 1/ 3/Kartom
691301E8934 | 4021343447921 | 91301E | NiroThem-Press Kapa z odpowietrznikem P | 88,9x3/4 | 98.09 | 516 | 1/ 3/Kartom
691301E10834 | 4021343447938 | 91301E | NiroThem-Press Kapa z odpowietrznikem P | 108,0x3/4 | 117.72 | 718 | 1/ 3/Kartom
69133015 | 4021343434464 | 91330 | NiroTherm-Press Śrubunek z uszczelką PxP | 15 | 123.49 | 105.18 | 5/Bag 120/Box
69133018 | 4021343434471 | 91330 | NiroTherm-Press Śrubunek z uszczelką PxP | 18 | 139.89 | 138.6 | 5/Bag 80/Box
69133022 | 4021343434488 | 91330 | NiroTherm-Press Śrubunek z uszczelką PxP | 22 | 173.37 | 224.58 | 5/Bag 50/Box
69133028 | 4021343434495 | 91330 | NiroTherm-Press Śrubunek z uszczelką PxP | 28 | 266.53 | 380.16 | 5/Bag 35/Box
69133035 | 4021343434501 | 91330 | NiroTherm-Press Śrubunek z uszczelką PxP | 35 | 279.29 | 423.56 | 2/Bag 30/Box
69133042 | 4021343434518 | 91330 | NiroTherm-Press Śrubunek z uszczelką PxP | 42 | 402.48 | 497.42 | 2/Bag 20/Box
69133054 | 4021343434525 | 91330 | NiroTherm-Press Śrubunek z uszczelką PxP | 54 | 668.59 | 815.92 | 2/Bag 12/Box
691330G1512 | 4021343434532 | 91330G | NiroTherm-Press Śrubunek z uszczelką PxGW | 15x1/2 | 54.86 | 114.89 | 5/Bag 120/Box
691330G1534 | 4021343434549 | 91330G | NiroTherm-Press Śrubunek z uszczelką PxGW | 15x3/4 | 59.56 | 187.39 | 5/Bag 100/Box
691330G1834 | 4021343434556 | 91330G | NiroTherm-Press Śrubunek z uszczelką PxGW | 18x3/4 | 67.62 | 192.1 | 5/Bag 80/Box
691330G221 | 4021343434570 | 91330G | NiroTherm-Press Śrubunek z uszczelką PxGW | 22x1 | 85.42 | 222.3 | 5/Bag 50/Box
691330G2234 | 4021343434563 | 91330G | NiroTherm-Press Śrubunek z uszczelką PxGW | 22x3/4 | 72.15 | 223.3 | 5/Bag 50/Box
691330G281 | 4021343434594 | 91330G | NiroTherm-Press Śrubunek z uszczelką PxGW | 28x1 | 93.84 | 327.08 | 5/Bag 40/Box
691330G2834 | 4021343434587 | 91330G | NiroTherm-Press Śrubunek z uszczelką PxGW | 28x3/4 | 105.35 | 324.08 | 5/Bag 50/Box
691330G35114 | 4021343434600 | 91330G | NiroTherm-Press Śrubunek z uszczelką PxGW | 35x11/4 | 117.76 | 382.68 | 2/Bag 30/Box
691330G42112 | 4021343434617 | 91330G | NiroTherm-Press Śrubunek z uszczelką PxGW | 42x11/2 | 141.14 | 533.66 | 2/Bag 20/Box
691330G542 | 4021343434624 | 91330G | NiroTherm-Press Śrubunek z uszczelką PxGW | 54x2 | 230.24 | 888.46 | 2/Bag 12/Box
691330GMVA1512 | 4021343434631 | 91330GMVA | NiroTherm-Press Śrubunek z uszczelką PxGW N-VA | 15x1/2 | 60.46 | 111.09 | 5/Bag 120/Box
691330GMVA1534 | 4021343434648 | 91330GMVA | NiroTherm-Press Śrubunek z uszczelką PxGW N-VA | 15x3/4 | 67.49 | 183.59 | 5/Bag 100/Box
691330GMVA1834 | 4021343434655 | 91330GMVA | NiroTherm-Press Śrubunek z uszczelką PxGW N-VA | 18x3/4 | 75.08 | 185.2 | 5/Bag 80/Box
691330GMVA221 | 4021343434679 | 91330GMVA | NiroTherm-Press Śrubunek z uszczelką PxGW N-VA | 22x1 | 95.84 | 212.9 | 5/Bag 50/Box
691330GMVA2234 | 4021343434662 | 91330GMVA | NiroTherm-Press Śrubunek z uszczelką PxGW N-VA | 22x3/4 | 80.78 | 213.9 | 5/Bag 50/Box
691330GMVA281 | 4021343434693 | 91330GMVA | NiroTherm-Press Śrubunek z uszczelką PxGW N-VA | 28x1 | 104.92 | 304.38 | 5/Bag 40/Box
691330GMVA2834 | 4021343434686 | 91330GMVA | NiroTherm-Press Śrubunek z uszczelką PxGW N-VA | 28x3/4 | 116.39 | 301.38 | 5/Bag 50/Box
691330GMVA35114 | 4021343434709 | 91330GMVA | NiroTherm-Press Śrubunek z uszczelką PxGW N-VA | 35x11/4 | 131.54 | 365.38 | 2/Bag 30/Box
691330GMVA42112 | 4021343434716 | 91330GMVA | NiroTherm-Press Śrubunek z uszczelką PxGW N-VA | 42x11/2 | 160.59 | 516.16 | 2/Bag 20/Box
691330GMVA542 | 4021343434723 | 91330GMVA | NiroTherm-Press Śrubunek z uszczelką PxGW N-VA | 54x2 | 299.32 | 861.06 | 2/Bag 12/Box
691333G1512 | 4021343434730 | 91333G | NiroTherm-Press Śrubunek z uszczelką PxGZ N-VA | 15x1/2 | 49.43 | 120.39 | 5/Bag 150/Box
691333G1534 | 4021343434747 | 91333G | NiroTherm-Press Śrubunek z uszczelką PxGZ N-VA | 15x3/4 | 53.07 | 187.39 | 5/Bag 120/Box
691333G1812 | 4021343434761 | 91333G | NiroTherm-Press Śrubunek z uszczelką PxGZ N-VA | 18x1/2 | 55.77 | 125.1 | 5/Bag 100/Box
691333G2234 | 4021343434754 | 91333G | NiroTherm-Press Śrubunek z uszczelką PxGZ N-VA | 22x3/4 | 58.04 | 211.3 | 5/Bag 60/Box
691333G281 | 4021343434778 | 91333G | NiroTherm-Press Śrubunek z uszczelką PxGZ N-VA | 28x1 | 92.74 | 342.08 | 5/Bag 50/Box
691333G35114 | 4021343434785 | 91333G | NiroTherm-Press Śrubunek z uszczelką PxGZ N-VA | 35x11/4 | 118.76 | 384.68 | 2/Bag 40/Box
691333G42112 | 4021343434792 | 91333G | NiroTherm-Press Śrubunek z uszczelką PxGZ N-VA | 42x11/2 | 138.73 | 507.66 | 2/Bag 20/Box
691333G542 | 4021343434808 | 91333G | NiroTherm-Press Śrubunek z uszczelką PxGZ N-VA | 54x2 | 232.29 | 828.46 | 2/Bag 12/Box
691333GMVA1512 | 4021343434815 | 91333GMVA | NiroTherm-Press Śrubunek z uszczelką PxGZ N-VA | 15x1/2 | 63.71 | 116.59 | 5/Bag 150/Box
691333GMVA1534 | 4021343434822 | 91333GMVA | NiroTherm-Press Śrubunek z uszczelką PxGZ N-VA | 15x3/4 | 66.69 | 183.59 | 5/Bag 120/Box
691333GMVA1812 | 4021343434839 | 91333GMVA | NiroTherm-Press Śrubunek z uszczelką PxGZ N-VA | 18x1/2 | 69.51 | 118.2 | 5/Bag 100/Box
691333GMVA2234 | 4021343434846 | 91333GMVA | NiroTherm-Press Śrubunek z uszczelką PxGZ N-VA | 22x3/4 | 74.45 | 201.9 | 5/Bag 60/Box
691333GMVA281 | 4021343434853 | 91333GMVA | NiroTherm-Press Śrubunek z uszczelką PxGZ N-VA | 28x1 | 119.22 | 319.38 | 5/Bag 50/Box
691333GMVA35114 | 4021343434860 | 91333GMVA | NiroTherm-Press Śrubunek z uszczelką PxGZ N-VA | 35x11/4 | 153.23 | 367.38 | 2/Bag 40/Box
691333GMVA42112 | 4021343434877 | 91333GMVA | NiroTherm-Press Śrubunek z uszczelką PxGZ N-VA | 42x11/2 | 176.64 | 490.16 | 2/Bag 20/Box
691333GMVA542 | 4021343434884 | 91333GMVA | NiroTherm-Press Śrubunek z uszczelką PxGZ N-VA | 54x2 | 302.12 | 801.06 | 2/Bag 12/Box
691359M1512 | 4021343434891 | 91359M | NiroTherm-Press Półśrubunek z uszczelką PxN | 15x1/2 | 35.39 | 50.69 | 5/Bag 250/Box
691359M1534 | 4021343434907 | 91359M | NiroTherm-Press Półśrubunek z uszczelką PxN | 15x3/4 | 36.39 | 67.59 | 5/Bag 200/Box
691359M1834 | 4021343434914 | 91359M | NiroTherm-Press Półśrubunek z uszczelką PxN | 18x3/4 | 37.43 | 69.2 | 5/Bag 200/Box
691359M221 | 4021343434921 | 91359M | NiroTherm-Press Półśrubunek z uszczelką PxN | 22x1 | 48.74 | 111.9 | 5/Bag 130/Box
691359M28114 | 4021343434938 | 91359M | NiroTherm-Press Półśrubunek z uszczelką PxN | 28x11/4 | 64.87 | 178.38 | 5/Bag 50/Box
691359M35112 | 4021343434945 | 91359M | NiroTherm-Press Półśrubunek z uszczelką PxN | 35x11/2 | 72.7 | 197.38 | 2/Bag 50/Box
691359M42134 | 4021343434952 | 91359M | NiroTherm-Press Półśrubunek z uszczelką PxN | 42x13/4 | 91.02 | 237.16 | 2/Bag 34/Box
691359M54238 | 4021343434969 | 91359M | NiroTherm-Press Półśrubunek z uszczelką PxN | 54x23/8 | 122.76 | 356.06 | 2/Bag 20/Box
691359MMS1512 | 4021343434976 | 91359MMS | NiroTherm-Press Półśrubunek z uszczelką PxN, nakrętka mosiądź | 15x1/2 | 35.39 | 52.71 | 5/Bag 250/Box
691359MMS1534 | 4021343434983 | 91359MMS | NiroTherm-Press Półśrubunek z uszczelką PxN, nakrętka mosiądź | 15x3/4 | 36.39 | 71.39 | 5/Bag 200/Box
691359MMS1834 | 4021343434990 | 91359MMS | NiroTherm-Press Półśrubunek z uszczelką PxN, nakrętka mosiądź | 18x3/4 | 37.43 | 76.1 | 5/Bag 200/Box
691359MMS221 | 4021343435003 | 91359MMS | NiroTherm-Press Półśrubunek z uszczelką PxN, nakrętka mosiądź | 22x1 | 48.74 | 121.3 | 5/Bag 130/Box
691359MMS28114 | 4021343435010 | 91359MMS | NiroTherm-Press Półśrubunek z uszczelką PxN, nakrętka mosiądź | 28x11/4 | 64.87 | 201.08 | 5/Bag 50/Box
691359MMS35112 | 4021343435027 | 91359MMS | NiroTherm-Press Półśrubunek z uszczelką PxN, nakrętka mosiądź | 35x11/2 | 72.7 | 214.68 | 2/Bag 50/Box
691359MMS42134 | 4021343435034 | 91359MMS | NiroTherm-Press Półśrubunek z uszczelką PxN, nakrętka mosiądź | 42x13/4 | 91.02 | 254.66 | 2/Bag 34/Box
691359MMS54238 | 4021343435041 | 91359MMS | NiroTherm-Press Półśrubunek z uszczelką PxN, nakrętka mosiądź | 54x23/8 | 122.76 | 383.46 | 2/Bag 20/Box
691370G11 | 4021343435072 | 91370G | NiroThem-Press Nypel GZxGW | 1x1 | 42.95 | 101 | 5/Bag 100/Box
691370G3434 | 4021343435065 | 91370G | NiroThem-Press Nypel GZxGW | 3/4x3/4 | 28.73 | 118 | 5/Bag 120/Box
6914711512 | 4021343435089 | 91471 | NiroTherm-Press Kolano ścienne PxGW w izolacji | 15x1/2 | 52.06 | 147 | 2/Bag 30/Box
691472G1512 | 4021343435096 | 91472G | NiroTherm-Press Kolano ścienne PxGW | 15x1/2 | 59.22 | 140.89 | 10/Bag 90/Box
691472G1812 | 4021343435102 | 91472G | NiroTherm-Press Kolano ścienne PxGW | 18x1/2 | 63.85 | 175.4 | 10/Bag 80/Box
691472G2234 | 4021343435119 | 91472G | NiroTherm-Press Kolano ścienne PxGW | 22x3/4 | 70.41 | 182.1 | 10/Bag 60/Box
691472G281 | 4021343435126 | 91472G | NiroTherm-Press Kolano ścienne PxGW | 28x1 | 94.68 | 301.88 | 5/Bag 40/Box
69187215 | 4021343435133 | 91872 | NiroTherm-Press Kompensator osiowy PxP | 15 | 240.46 | 63.48 | 1/Bag 50/Box
69187218 | 4021343435140 | 91872 | NiroTherm-Press Kompensator osiowy PxP | 18 | 264.45 | 69.8 | 1/Bag 50/Box
69187222 | 4021343435157 | 91872 | NiroTherm-Press Kompensator osiowy PxP | 22 | 305.54 | 93.3 | 1/Bag 40/Box
69187228 | 4021343435164 | 91872 | NiroTherm-Press Kompensator osiowy PxP | 28 | 329.54 | 126.76 | 1/Bag 40/Box
69187235 | 4021343435171 | 91872 | NiroTherm-Press Kompensator osiowy PxP | 35 | 370.72 | 166.56 | 1/Bag 30/Box
69187242 | 4021343435188 | 91872 | NiroTherm-Press Kompensator osiowy PxP | 42 | 436.41 | 269.32 | 1/Bag 16/Box
69187254 | 4021343435195 | 91872 | NiroTherm-Press Kompensator osiowy PxP | 54 | 580.64 | 350.32 | 1/Bag 14/Box
69187276 | 4021343435201 | 91872 | NiroTherm-Press Kompensator osiowy PxP | 76,1 | 983.34 | 815 | 1/Bag 5/Box
691872L15 | 40.21343.45370.0 | 91872L | NiroTherm-Press Kompensator osiowy, wydłużony, PxP | 15 | 264.51 | 63.48 | 1/Bag 50/Box
691872L18 | 40.21343.45371.7 | 91872L | NiroTherm-Press Kompensator osiowy, wydłużony, PxP | 18 | 290.91 | 69.8 | 1/Bag 50/Box
691872L22 | 40.21343.45372.4 | 91872L | NiroTherm-Press Kompensator osiowy, wydłużony, PxP | 22 | 336.08 | 93.3 | 1/Bag 40/Box
691872L28 | 40.21343.45373.1 | 91872L | NiroTherm-Press Kompensator osiowy, wydłużony, PxP | 28 | 362.51 | 126.76 | 1/Bag 40/Box
691872L35 | 40.21343.45374.8 | 91872L | NiroTherm-Press Kompensator osiowy, wydłużony, PxP | 35 | 407.78 | 166.56 | 1/Bag 30/Box
691872L42 | 40.21343.45375.5 | 91872L | NiroTherm-Press Kompensator osiowy, wydłużony, PxP | 42 | 480.06 | 269.32 | 1/Bag 16/Box
691872L54 | 40.21343.45376.2 | 91872L | NiroTherm-Press Kompensator osiowy, wydłużony, PxP | 54 | 638.7 | 350.32 | 1/Bag 14/Box
691872L76 | 40.21343.45377.9 | 91872L | NiroTherm-Press Kompensator osiowy, wydłużony, PxP | 76,1 | 1081.68 | 815 | 1/Bag 5/Box
691872L89 | 40.21343.45378.6 | 91872L | NiroTherm-Press Kompensator osiowy, wydłużony, PxP | 88,9 | 1305.45 | 1085 | 1/Bag 4/Box
691872L108 | 40.21343.45379.3 | 91872L | NiroTherm-Press Kompensator osiowy, wydłużony, PxP | 108,0 | 1566.54 | 1619.8 | 1/Bag 2/Box
691VAPF15 | 4021343435249 | 91-VA-PF | NiroTherm-Press Kołnierz do zaciskania | DN 12 / 15 mm | 246.92 | 732 | 1/Bag 25/Box
691VAPF18 | 4021343435256 | 91-VA-PF | NiroTherm-Press Kołnierz do zaciskania | DN 15 / 18 mm | 262.16 | 718.4 | 1/Bag 20/Box
691VAPF22 | 4021343435263 | 91-VA-PF | NiroTherm-Press Kołnierz do zaciskania | DN 20 / 22 mm | 267.33 | 902 | 1/Bag 16/Box
691VAPF28 | 4021343435270 | 91-VA-PF | NiroTherm-Press Kołnierz do zaciskania | DN 25 / 28 mm | 303.72 | 1235.68 | 1/Bag 14/Box
691VAPF35 | 4021343435287 | 91-VA-PF | NiroTherm-Press Kołnierz do zaciskania | DN 32 / 35 mm | 375.99 | 2090.38 | 1/Bag 10/Box
691VAPF42 | 4021343435294 | 91-VA-PF | NiroTherm-Press Kołnierz do zaciskania | DN 40 / 42 mm | 428.25 | 2406.76 | 1/Bag 8/Box
691VAPF54 | 4021343435300 | 91-VA-PF | NiroTherm-Press Kołnierz do zaciskania | DN 50 / 54 mm | 519.48 | 3135.66 | 1/Bag 3/Box
691VAPF76 | 4021343435317 | 91-VA-PF | NiroTherm-Press Kołnierz do zaciskania | DN 65 / 76,1 mm | 730.33 | 4059.5 | 1/Bag 2/Box
691VAPF76L4 | 4021343447662 | 91-VA-PF | NiroTherm-Press Kołnierz do zaciskania | DN 65 / 76,1 mm | 730.33 | 4060.5 | 1/Bag 2/Box
691VAPF89 | 4021343435324 | 91-VA-PF | NiroTherm-Press Kołnierz do zaciskania | DN 80 / 88,9 mm | 838.25 | 5093.5 | 1/Bag 2/Box
691VAPF108 | 4021343435331 | 91-VA-PF | NiroTherm-Press Kołnierz do zaciskania | DN 100 / 108,0 mm | 999.56 | 5163.5 | 1/Bag 1/Box
691002A140 | 4021343440731 | 9002A | NiroSan-Press Łuk 90° PxP | 139.7 | na zapytanie | 4226
691041140 | 4021343440762 | 9041 | NiroSan-Press Łuk 45° PxP | 139.7 | na zapytanie | 3130
691130140 | 4021343440793 | 9130 | NiroSan-Press Trójnik PxP | 139.7 | na zapytanie | 3862
691130140108140 | 4021343440854 | 9130 | NiroSan-Press Trójnik PxP | 139,7x108,0x139,7 | na zapytanie | 4021
69113014076140 | 4021343440830 | 9130 | NiroSan-Press Trójnik PxP | 139,7x76,1x139,7 | na zapytanie | 3805
69113014089140 | 4021343440847 | 9130 | NiroSan-Press Trójnik PxP | 139,7x88,9x139,7 | na zapytanie | 3950
691243140108 | 4021343440953 | 9243 | NiroSan-Press Redukcja PxP | 139,7ax108,0 | na zapytanie | 2028
69124314089 | 4021343440946 | 9243 | NiroSan-Press Redukcja PxP | 139,7ax88,9 | na zapytanie | 2100
691243168140 | 4021343441004 | 9243 | NiroSan-Press Redukcja PxP | 168,3ax139,7 | na zapytanie | 3100
691270140 | 4021343441028 | 9270 | NiroSan-Press Mufa PxP | 139.7 | na zapytanie | 2190
691VAPF140 | 4021343441059 | VA-PF | NiroSan-Press Kołnierz PxP | PN10/16 139,7 | na zapytanie | 3000
691002A168 | 4021343440748 | 9002A | NiroSan-Press Łuk 90° PxP | 168.3 | na zapytanie | 5762
691041168 | 4021343440779 | 9041 | NiroSan-Press Łuk 45° PxP | 168.3 | na zapytanie | 4132
691130168 | 4021343440809 | 9130 | NiroSan-Press Trójnik PxP | 168.3 | na zapytanie | 5820
691130168108168 | 4021343440892 | 9130 | NiroSan-Press Trójnik PxP | 168,3x108,0x168,3 | na zapytanie | 5000
69113016876168 | 4021343440861 | 9130 | NiroSan-Press Trójnik PxP | 168,3x76,1x168,3 | na zapytanie | 4750
69113016889168 | 4021343440885 | 9130 | NiroSan-Press Trójnik PxP | 168,3x88,9x168,3 | na zapytanie | 4876
691243168108 | 4021343440984 | 9243 | NiroSan-Press Redukcja PxP | 168,3ax108,0 | na zapytanie | 3050
691243168140 | 4021343441004 | 9243 | NiroSan-Press Redukcja PxP | 168,3ax139,7 | na zapytanie | 3100
69124316889 | 4021343440977 | 9243 | NiroSan-Press Redukcja PxP | 168,3ax88,9 | na zapytanie | 3200
691270168 | 4021343441035 | 9270 | NiroSan-Press Mufa PxP | 168.3 | na zapytanie | 2456
691VAPF168 | 4021343441066 | VA-PF | NiroSan-Press Kołnierz PxP | PN10/16 168,3 mm | na zapytanie | 3805

## 05.00 Niro-Therm Industry
PLN 2023 05.00 seria 98000 - NiroTherm Industry
Nr artykułu | Kod EAN | Nr katalogowy | Nazwa | Rozmiar | Cena | Waga w gramach | Opakowanie
698001A15 | 4021343435379 | 98001A | NiroTherm Industry Łuk nyplowy 90° PxPZ | 15 | 25.63 | 55.05 | 10/Bag 200/Box
698001A18 | 4021343435386 | 98001A | NiroTherm Industry Łuk nyplowy 90° PxPZ | 18 | 29.36 | 70.23 | 10/Bag 150/Box
698001A22 | 4021343435393 | 98001A | NiroTherm Industry Łuk nyplowy 90° PxPZ | 22 | 35.57 | 99.67 | 10/Bag 100/Box
698001A28 | 4021343435409 | 98001A | NiroTherm Industry Łuk nyplowy 90° PxPZ | 28 | 44.52 | 136.61 | 5/Bag 60/Box
698001A35 | 4021343435416 | 98001A | NiroTherm Industry Łuk nyplowy 90° PxPZ | 35 | 71.58 | 198.6 | 2/Bag 30/Box
698001A42 | 4021343435423 | 98001A | NiroTherm Industry Łuk nyplowy 90° PxPZ | 42 | 89.26 | 290.4 | 2/Bag 20/Box
698001A54 | 4021343435430 | 98001A | NiroTherm Industry Łuk nyplowy 90° PxPZ | 54 | 128.5 | 427.87 | 2/Bag 10/Box
698001A76 | 4021343435447 | 98001A | NiroTherm Industry Łuk nyplowy 90° PxPZ | 76,1 | 389.3 | 999.05 | 1/Bag 4/Box
698001A89 | 4021343435454 | 98001A | NiroTherm Industry Łuk nyplowy 90° PxPZ | 88,9 | 472.46 | 1322.35 | 1/Bag 2/Box
698001A108 | 4021343435461 | 98001A | NiroTherm Industry Łuk nyplowy 90° PxPZ | 108,0 | 676.82 | 1990.3 | 1/Bag 1/Box
698001L15 | 4021343435478 | 98001L | NiroThem Industry Łuk długi 90° PxPZ | 15 | 30.08 | 88.35 | 10/Bag 150/Box
698001L18 | 4021343435485 | 98001L | NiroThem Industry Łuk długi 90° PxPZ | 18 | 34.21 | 108.83 | 10/Bag 100/Box
698001L22 | 4021343435492 | 98001L | NiroThem Industry Łuk długi 90° PxPZ | 22 | 36 | 154.67 | 10/Bag 60/Box
698001L28 | 4021343435508 | 98001L | NiroThem Industry Łuk długi 90° PxPZ | 28 | 51.69 | 290.73 | 5/Bag 30/Box
698001L35 | 4021343435515 | 98001L | NiroThem Industry Łuk długi 90° PxPZ | 35 | 67.44 | 410.65 | 2/Bag 16/Box
698001L42 | 4021343435522 | 98001L | NiroThem Industry Łuk długi 90° PxPZ | 42 | 104.16 | 493 | 2/Bag 10/Box
698001L54 | 4021343435539 | 98001L | NiroThem Industry Łuk długi 90° PxPZ | 54 | 161.42 | 748.27 | 2/Bag 6/Box
698002A15 | 4021343435546 | 98002A | NiroThem Industry Łuk 90° PxP | 15 | 26.26 | 55.5 | 10/Bag 200/Box
698002A18 | 4021343435553 | 98002A | NiroThem Industry Łuk 90° PxP | 18 | 30.12 | 69.56 | 10/Bag 150/Box
698002A22 | 4021343435560 | 98002A | NiroThem Industry Łuk 90° PxP | 22 | 36.7 | 100.54 | 10/Bag 100/Box
698002A28 | 4021343435577 | 98002A | NiroThem Industry Łuk 90° PxP | 28 | 46.16 | 134.42 | 5/Bag 60/Box
698002A35 | 4021343435584 | 98002A | NiroThem Industry Łuk 90° PxP | 35 | 72.9 | 198.5 | 2/Bag 30/Box
698002A42 | 4021343435591 | 98002A | NiroThem Industry Łuk 90° PxP | 42 | 121.86 | 286.3 | 2/Bag 20/Box
698002A54 | 4021343435607 | 98002A | NiroThem Industry Łuk 90° PxP | 54 | 168.38 | 424.04 | 2/Bag 10/Box
698002A76 | 4021343435614 | 98002A | NiroThem Industry Łuk 90° PxP | 76.1 | 404.58 | 1000.8 | 1/Bag 4/Box
698002A89 | 4021343435621 | 98002A | NiroThem Industry Łuk 90° PxP | 88.9 | 486.04 | 1345.6 | 1/Bag 2/Box
698002A108 | 4021343435638 | 98002A | NiroThem Industry Łuk 90° PxP | 108 | 673.51 | 2077.6 | 1/Bag 1/Box
698002AG1512 | 4021343435645 | 98002AG | NiroThem Industry Łuk 90° PxGZ | 15x1/2 | 41.08 | 80.65 | 10/Bag 120/Box
698002AG1812 | 4021343435652 | 98002AG | NiroThem Industry Łuk 90° PxGZ | 18x1/2 | 41.41 | 94.83 | 10/Bag 100/Box
698002AG1834 | 4021343435669 | 98002AG | NiroThem Industry Łuk 90° PxGZ | 18x3/4 | 56.15 | 131.83 | 10/Bag 80/Box
698002AG2234 | 4021343435676 | 98002AG | NiroThem Industry Łuk 90° PxGZ | 22x3/4 | 52.14 | 148.37 | 10/Bag 80/Box
698002AG281 | 4021343435683 | 98002AG | NiroThem Industry Łuk 90° PxGZ | 28x1 | 70.63 | 225.71 | 5/Bag 40/Box
698002AG35114 | 4021343435690 | 98002AG | NiroThem Industry Łuk 90° PxGZ | 35x11/4 | 104.33 | 368.94 | 2/Bag 20/Box
698002AG42112 | 4021343435706 | 98002AG | NiroThem Industry Łuk 90° PxGZ | 42x11/2 | 135.6 | 484 | 2/Bag 10/Box
698002AG542 | 4021343435713 | 98002AG | NiroThem Industry Łuk 90° PxGZ | 54x2 | 191.37 | 707.47 | 2/Bag 6/Box
698002G1512 | 4021343435720 | 98002G | NiroTherm Industry Łuk 90° PxGW | 15x1/2 | 45.55 | 92.75 | 10/Bag 100/Box
698002G1812 | 4021343435737 | 98002G | NiroTherm Industry Łuk 90° PxGW | 18x1/2 | 53.4 | 103.83 | 10/Bag 70/Box
698002G1834 | 4021343435744 | 98002G | NiroTherm Industry Łuk 90° PxGW | 18x3/4 | 61.85 | 123.83 | 10/Bag 70/Box
698002G2234 | 4021343435751 | 98002G | NiroTherm Industry Łuk 90° PxGW | 22x3/4 | 66.14 | 168.57 | 10/Bag 60/Box
698002G281 | 4021343435768 | 98002G | NiroTherm Industry Łuk 90° PxGW | 28x1 | 92.73 | 214.71 | 5/Bag 30/Box
698002G35114 | 4021343435775 | 98002G | NiroTherm Industry Łuk 90° PxGW | 35x11/4 | 126.68 | 328.4 | 2/Bag 20/Box
698002M1534 | 4021343435782 | 98002M | NiroTherm Industry Łuk 90° PxN | 15x3/4 | 41.53 | 102.46 | 10/Bag 100/Box
698002M1834 | 4021343435799 | 98002M | NiroTherm Industry Łuk 90° PxN | 18x3/4 | 48.1 | 117.77 | 10/Bag 100/Box
698002M221 | 4021343435805 | 98002M | NiroTherm Industry Łuk 90° PxN | 22x1 | 73.86 | 172.67 | 10/Bag 50/Box
698002M28114 | 4021343435812 | 98002M | NiroTherm Industry Łuk 90° PxN | 28x11/4 | 88.52 | 261.71 | 5/Bag 40/Box
69804015 | 4021343435829 | 98040 | NiroTherm Industry Łuk nyplowy 45° PxP | 15 | 34.99 | 47.65 | 10/Bag 250/Box
69804018 | 4021343435836 | 98040 | NiroTherm Industry Łuk nyplowy 45° PxP | 18 | 37.21 | 57.33 | 10/Bag 200/Box
69804022 | 4021343435843 | 98040 | NiroTherm Industry Łuk nyplowy 45° PxP | 22 | 42.77 | 85.47 | 10/Bag 120/Box
69804028 | 4021343435850 | 98040 | NiroTherm Industry Łuk nyplowy 45° PxP | 28 | 50.25 | 117.11 | 5/Bag 80/Box
69804035 | 4021343435867 | 98040 | NiroTherm Industry Łuk nyplowy 45° PxP | 35 | 49.58 | 151.3 | 2/Bag 40/Box
69804042 | 4021343435874 | 98040 | NiroTherm Industry Łuk nyplowy 45° PxP | 42 | 70.94 | 225.7 | 2/Bag 26/Box
69804054 | 4021343435881 | 98040 | NiroTherm Industry Łuk nyplowy 45° PxP | 54 | 92.34 | 331.97 | 2/Bag 14/Box
69804076 | 4021343435898 | 98040 | NiroTherm Industry Łuk nyplowy 45° PxP | 76 | 274.12 | 745.05 | 1/Bag 5/Box
69804089 | 4021343435904 | 98040 | NiroTherm Industry Łuk nyplowy 45° PxP | 88.9 | 327.25 | 998.55 | 1/Bag 3/Box
698040108 | 4021343435911 | 98040 | NiroTherm Industry Łuk nyplowy 45° PxP | 108 | 447.58 | 1471.3 | 1/Bag 2/Box
69804115 | 4021343435928 | 98041 | NiroTherm Industry Łuk 45° PxP | 15 | 35.57 | 47.8 | 10/Bag 250/Box
69804118 | 4021343435935 | 98041 | NiroTherm Industry Łuk 45° PxP | 18 | 37.95 | 58.96 | 10/Bag 200/Box
69804122 | 4021343435942 | 98041 | NiroTherm Industry Łuk 45° PxP | 22 | 44.26 | 86.24 | 10/Bag 120/Box
69804128 | 4021343435959 | 98041 | NiroTherm Industry Łuk 45° PxP | 28 | 51.57 | 117.22 | 5/Bag 80/Box
69804135 | 4021343435966 | 98041 | NiroTherm Industry Łuk 45° PxP | 35 | 50.76 | 154.3 | 2/Bag 50/Box
69804142 | 4021343435973 | 98041 | NiroTherm Industry Łuk 45° PxP | 42 | 74.98 | 223.1 | 2/Bag 26/Box
69804154 | 4021343435980 | 98041 | NiroTherm Industry Łuk 45° PxP | 54 | 97.38 | 319.94 | 2/Bag 14/Box
69804176 | 4021343435997 | 98041 | NiroTherm Industry Łuk 45° PxP | 76 | 298.44 | 758.7 | 1/Bag 5/Box
69804189 | 4021343436000 | 98041 | NiroTherm Industry Łuk 45° PxP | 88.9 | 356.09 | 998.7 | 1/Bag 3/Box
698041108 | 4021343436017 | 98041 | NiroTherm Industry Łuk 45° PxP | 108 | 486.04 | 1491.9 | 1/Bag 2/Box
69808515 | 4021343436024 | 98085 | NiroTherm Industry Odsadzka PxP | 15 | 132.08 | 103.67 | 10/Bag 120/Box
69808518 | 4021343436031 | 98085 | NiroTherm Industry Odsadzka PxP | 18 | 112.6 | 114.76 | 10/Bag 80/Box
69808522 | 4021343436048 | 98085 | NiroTherm Industry Odsadzka PxP | 22 | 183.67 | 167.04 | 10/Bag 60/Box
69808528 | 4021343436055 | 98085 | NiroTherm Industry Odsadzka PxP | 28 | 229.54 | 242.42 | 5/Bag 30/Box
69809022 | 4021343436062 | 98090 | NiroTherm Industry Kolano 90° PxP | 22 | 45 | 113.74 | 10/Bag 100/Box
69809028 | 4021343436079 | 98090 | NiroTherm Industry Kolano 90° PxP | 28 | 59.96 | 157.19 | 5/Bag 60/Box
698090IG1512 | 4021343436086 | 98090IG | NiroTherm-Press Kolano 90° PxGW | 15x1/2 | 49.41 | 86.25 | 10/Bag 180/Box
698090IG1834 | 4021343436093 | 98090IG | NiroTherm-Press Kolano 90° PxGW | 18x3/4 | 67.29 | 89.83 | 10/Bag 120/Box
698090IG2234 | 4021343436109 | 98090IG | NiroTherm-Press Kolano 90° PxGW | 22x3/4 | 75.39 | 125.17 | 10/Bag 100/Box
698090IG281 | 4021343436130 | 98090IG | NiroTherm-Press Kolano 90° PxGW | 28x1 | 98.53 | 219.71 | 5/Bag 50/Box
698090IG2812 | 4021343436116 | 98090IG | NiroTherm-Press Kolano 90° PxGW | 28x1/2 | 58.89 | 120.71 | 5/Bag 80/Box
698090IG2834 | 4021343436123 | 98090IG | NiroTherm-Press Kolano 90° PxGW | 28x3/4 | 65.43 | 132.71 | 5/Bag 80/Box
698090IG35114 | 4021343436161 | 98090IG | NiroTherm-Press Kolano 90° PxGW | 35x11/4 | 131.29 | 302.4 | 2/Bag 30/Box
698090IG3512 | 4021343436147 | 98090IG | NiroTherm-Press Kolano 90° PxGW | 35x1/2 | 76.58 | 159.1 | 2/Bag 50/Box
698090IG3534 | 4021343436154 | 98090IG | NiroTherm-Press Kolano 90° PxGW | 35x3/4 | 85.04 | 176.1 | 2/Bag 50/Box
698092AG1512 | 4021343436178 | 98092AG | NiroTherm Industry Kolano 90° PxGZ | 15x1/2 | 64.08 | 58.35 | 10/Bag 200/Box
698092AG1834 | 4021343436185 | 98092AG | NiroTherm Industry Kolano 90° PxGZ | 18x3/4 | 61.94 | 96.83 | 10/Bag 120/Box
698092AG2234 | 4021343436192 | 98092AG | NiroTherm Industry Kolano 90° PxGZ | 22x3/4 | 89.14 | 114.17 | 10/Bag 100/Box
698092AG281 | 4021343436208 | 98092AG | NiroTherm Industry Kolano 90° PxGZ | 28x1 | 127.6 | 184.61 | 5/Bag 50/Box
698092AG35114 | 4021343436215 | 98092AG | NiroTherm Industry Kolano 90° PxGZ | 35x11/4 | 128.62 | 195.43 | 2/Bag 40/Box
698092AG42112 | 4021343436222 | 98092AG | NiroTherm Industry Kolano 90° PxGZ | 42x11/2 | 143.92 | 303.32 | 2/Bag 30/Box
698092AG542 | 4021343436239 | 98092AG | NiroTherm Industry Kolano 90° PxGZ | 54x2 | 171.89 | 491.37 | 2/Bag 16/Box
69813015 | 4021343436246 | 98130 | NiroTherm Industry Trójnik PxPxP | 15 | 43.04 | 83.15 | 10/Bag 120/Box
69813018 | 4021343436253 | 98130 | NiroTherm Industry Trójnik PxPxP | 18 | 48.89 | 101.89 | 10/Bag 100/Box
698130181515 | 4021343436345 | 98130 | NiroTherm Industry Trójnik PxPxP | 18x15x15 | 67.34 | 101.73 | 10/Bag 120/Box
698130181518 | 4021343436352 | 98130 | NiroTherm Industry Trójnik PxPxP | 18x15x18 | 42.63 | 98.51 | 10/Bag 100/Box
69813022 | 4021343436260 | 98130 | NiroTherm Industry Trójnik PxPxP | 22 | 52.82 | 137.31 | 10/Bag 60/Box
698130221515 | 4021343436369 | 98130 | NiroTherm Industry Trójnik PxPxP | 22x15x15 | 107.3 | 128.38 | 10/Bag 100/Box
698130221522 | 4021343436376 | 98130 | NiroTherm Industry Trójnik PxPxP | 22x15x22 | 45.17 | 123.59 | 10/Bag 70/Box
698130221818 | 4021343436383 | 98130 | NiroTherm Industry Trójnik PxPxP | 22x18x18 | 114.6 | 126.83 | 10/Bag 80/Box
698130221822 | 4021343436390 | 98130 | NiroTherm Industry Trójnik PxPxP | 22x18x22 | 46.63 | 128.27 | 10/Bag 60/Box
69813028 | 4021343436277 | 98130 | NiroTherm Industry Trójnik PxPxP | 28 | 61.85 | 181.13 | 5/Bag 40/Box
698130281528 | 4021343436406 | 98130 | NiroTherm Industry Trójnik PxPxP | 28x15x28 | 55.76 | 157.57 | 5/Bag 50/Box
698130281828 | 4021343436413 | 98130 | NiroTherm Industry Trójnik PxPxP | 28x18x28 | 57.31 | 161.25 | 5/Bag 40/Box
698130282222 | 4021343436420 | 98130 | NiroTherm Industry Trójnik PxPxP | 28x22x22 | 93.76 | 143.85 | 5/Bag 60/Box
698130282228 | 4021343436437 | 98130 | NiroTherm Industry Trójnik PxPxP | 28x22x28 | 59.1 | 167.59 | 5/Bag 40/Box
69813035 | 4021343436284 | 98130 | NiroTherm Industry Trójnik PxPxP | 35 | 79.97 | 240 | 2/Bag 24/Box
698130351535 | 4021343436444 | 98130 | NiroTherm Industry Trójnik PxPxP | 35x15x35 | 69.69 | 204.45 | 2/Bag 30/Box
698130351835 | 4021343436451 | 98130 | NiroTherm Industry Trójnik PxPxP | 35x18x35 | 70.5 | 205.63 | 2/Bag 30/Box
698130352235 | 4021343436468 | 98130 | NiroTherm Industry Trójnik PxPxP | 35x22x35 | 72.08 | 215.17 | 2/Bag 26/Box
698130352835 | 4021343436475 | 98130 | NiroTherm Industry Trójnik PxPxP | 35x28x35 | 75.35 | 224.01 | 2/Bag 26/Box
69813042 | 4021343436291 | 98130 | NiroTherm Industry Trójnik PxPxP | 42 | 113.86 | 339.8 | 2/Bag 16/Box
698130421842 | 4021343436482 | 98130 | NiroTherm Industry Trójnik PxPxP | 42x18x42 | 91.85 | 277.53 | 2/Bag 22/Box
698130422242 | 4021343436499 | 98130 | NiroTherm Industry Trójnik PxPxP | 42x22x42 | 89.83 | 291.47 | 2/Bag 18/Box
698130422842 | 4021343436505 | 98130 | NiroTherm Industry Trójnik PxPxP | 42x28x42 | 91.82 | 302.11 | 2/Bag 18/Box
698130423542 | 4021343436512 | 98130 | NiroTherm Industry Trójnik PxPxP | 42x35x42 | 94.34 | 311.7 | 2/Bag 16/Box
69813054 | 4021343436307 | 98130 | NiroTherm Industry Trójnik PxPxP | 54 | 130.84 | 471.71 | 2/Bag 8/Box
698130542254 | 4021343436529 | 98130 | NiroTherm Industry Trójnik PxPxP | 54x22x54 | 109.32 | 393.21 | 2/Bag 10/Box
698130542854 | 4021343436536 | 98130 | NiroTherm Industry Trójnik PxPxP | 54x28x54 | 111.84 | 402.65 | 2/Bag 10/Box
698130543554 | 4021343436543 | 98130 | NiroTherm Industry Trójnik PxPxP | 54x35x54 | 115.34 | 414.54 | 2/Bag 8/Box
698130544254 | 4021343436550 | 98130 | NiroTherm Industry Trójnik PxPxP | 54x42x54 | 118.52 | 441.24 | 2/Bag 8/Box
69813076 | 4021343436314 | 98130 | NiroTherm Industry Trójnik PxPxP | 76.1 | 563.11 | 1242.95 | 1/Bag 3/Box
698130762276 | 4021343436567 | 98130 | NiroTherm Industry Trójnik PxPxP | 76,1x22x76,1 | 423.52 | 998.87 | 1/Bag 5/Box
698130762876 | 4021343436574 | 98130 | NiroTherm Industry Trójnik PxPxP | 76,1x28x76,1 | 457.11 | 962.01 | 1/Bag 5/Box
698130763576 | 4021343436581 | 98130 | NiroTherm Industry Trójnik PxPxP | 76,1x35x76,1 | 490.77 | 1021.4 | 1/Bag 5/Box
698130764276 | 4021343436598 | 98130 | NiroTherm Industry Trójnik PxPxP | 76,1x42x76,1 | 529.3 | 1042.9 | 1/Bag 5/Box
698130765476 | 4021343436604 | 98130 | NiroTherm Industry Trójnik PxPxP | 76,1x54x76,1 | 563.11 | 1064.77 | 1/Bag 4/Box
69813089 | 4021343436321 | 98130 | NiroTherm Industry Trójnik PxPxP | 88.9 | 615.94 | 1558.25 | 1/Bag 2/Box
698130892289 | 4021343436611 | 98130 | NiroTherm Industry Trójnik PxPxP | 88,9x22x88,9 | 447.58 | 1242.47 | 1/Bag 4/Box
698130892889 | 4021343436628 | 98130 | NiroTherm Industry Trójnik PxPxP | 88,9x28x88,9 | 481.24 | 1242.61 | 1/Bag 4/Box
698130893589 | 4021343436635 | 98130 | NiroTherm Industry Trójnik PxPxP | 88,9x35x88,9 | 514.47 | 1265.7 | 1/Bag 4/Box
698130894289 | 4021343436642 | 98130 | NiroTherm Industry Trójnik PxPxP | 88,9x42x88,9 | 553.41 | 1283.1 | 1/Bag 3/Box
698130895489 | 4021343436659 | 98130 | NiroTherm Industry Trójnik PxPxP | 88,9x54x88,9 | 577.48 | 1308.77 | 1/Bag 3/Box
698130897689 | 4021343436666 | 98130 | NiroTherm Industry Trójnik PxPxP | 88,9x76x88,9 | 615.94 | 1484.75 | 1/Bag 2/Box
698130108 | 4021343436338 | 98130 | NiroTherm Industry Trójnik PxPxP | 108 | 760.25 | 2293.6 | 1/Bag 1/Box
69813010822108 | 4021343436673 | 98130 | NiroTherm Industry Trójnik PxPxP | 108,0x22x108,0 | 507.04 | 1803.47 | 1/Bag 2/Box
69813010828108 | 4021343436680 | 98130 | NiroTherm Industry Trójnik PxPxP | 108,0x28x108,0 | 515.1 | 1826.01 | 1/Bag 2/Box
69813010835108 | 4021343436697 | 98130 | NiroTherm Industry Trójnik PxPxP | 108,0x35x108,0 | 553.41 | 1830.7 | 1/Bag 2/Box
69813010842108 | 4021343436703 | 98130 | NiroTherm Industry Trójnik PxPxP | 108,0x42x108,0 | 577.48 | 1826.6 | 1/Bag 2/Box
69813010854108 | 4021343436710 | 98130 | NiroTherm Industry Trójnik PxPxP | 108,0x54x108,0 | 625.62 | 1884.57 | 1/Bag 1/Box
69813010876108 | 4021343436727 | 98130 | NiroTherm Industry Trójnik PxPxP | 108,0x76,1x108,0 | 659.22 | 2008.45 | 1/Bag 1/Box
69813010889108 | 4021343436734 | 98130 | NiroTherm Industry Trójnik PxPxP | 108,0x88,9x108,0 | 755.62 | 2127.15 | 1/Bag 1/Box
698130G151215 | 4021343436741 | 98130G | NiroTherm Industry Trójnik PxGWxP | 15x1/2x15 | 48.89 | 129.16 | 10/Bag 70/Box
698130G181218 | 4021343436758 | 98130G | NiroTherm Industry Trójnik PxGWxP | 18x1/2x18 | 52.2 | 133.64 | 5/Bag 60/Box
698130G183418 | 4021343436765 | 98130G | NiroTherm Industry Trójnik PxGWxP | 18x3/4x18 | 82.99 | 167.84 | 10/Bag 50/Box
698130G221222 | 4021343436772 | 98130G | NiroTherm Industry Trójnik PxGWxP | 22x1/2x22 | 51.74 | 164.02 | 5/Bag 40/Box
698130G223422 | 4021343436789 | 98130G | NiroTherm Industry Trójnik PxGWxP | 22x3/4x22 | 60.12 | 201.42 | 5/Bag 40/Box
698130G281228 | 4021343436796 | 98130G | NiroTherm Industry Trójnik PxGWxP | 28x1/2x28 | 59.87 | 195.22 | 5/Bag 40/Box
698130G28128 | 4021343436819 | 98130G | NiroTherm Industry Trójnik PxGWxP | 28x1x28 | 85.6 | 208.9 | 2/Bag 30/Box
698130G283428 | 4021343436802 | 98130G | NiroTherm Industry Trójnik PxGWxP | 28x3/4x28 | 71.25 | 245.1 | 2/Bag 30/Box
698130G351235 | 4021343436826 | 98130G | NiroTherm Industry Trójnik PxGWxP | 35x1/2x35 | 72.82 | 305.7 | 2/Bag 24/Box
698130G353435 | 4021343436833 | 98130G | NiroTherm Industry Trójnik PxGWxP | 35x3/4x35 | 104.72 | 285.5 | 2/Bag 20/Box
698130G3511435 | 4021343436840 | 98130G | NiroTherm Industry Trójnik PxGWxP | 35x11/4x35 | 122.36 | 318.3 | 2/Bag 20/Box
698130G421242 | 4021343436857 | 98130G | NiroTherm Industry Trójnik PxGWxP | 42x1/2x42 | 91.54 | 467.2 | 2/Bag 12/Box
698130G423442 | 4021343436864 | 98130G | NiroTherm Industry Trójnik PxGWxP | 42x3/4x42 | 117.54 | 385.54 | 2/Bag 12/Box
698130G4211242 | 4021343436871 | 98130G | NiroTherm Industry Trójnik PxGWxP | 42x11/2x42 | 163.18 | 421.94 | 2/Bag 12/Box
698130G541254 | 4021343436888 | 98130G | NiroTherm Industry Trójnik PxGWxP | 54x1/2x54 | 121.62 | 613.24 | 2/Bag 8/Box
698130G543454 | 4021343436895 | 98130G | NiroTherm Industry Trójnik PxGWxP | 54x3/4x54 | 144.74 | 975.8 | 1/Bag 4/Box
698130G54254 | 4021343436901 | 98130G | NiroTherm Industry Trójnik PxGWxP | 54x2x54 | 228.18 | 1156.7 | 1/Bag 4/Box
698130G763476 | 4021343436918 | 98130G | NiroTherm Industry Trójnik PxGWxP | 76,1x3/4x76,1 | 460.75 | 1261.3 | 1/Bag 4/Box
698130G76176 | 4021343459962 | 98130G | NiroTherm Industry Trójnik PxGWxP | 76,1x1x76,2 | 485.62 | 1000 | 1/Bag 4/Box
698130G76276 | 4021343436925 | 98130G | NiroTherm Industry Trójnik PxGWxP | 76,1x2x76,1 | 509.3 | 1446.3 | 1/Bag 4/Box
698130G893489 | 4021343436932 | 98130G | NiroTherm Industry Trójnik PxGWxP | 88,9x3/4x88,9 | 500.58 | 1842.9 | 1/Bag 2/Box
698130G89289 | 4021343436949 | 98130G | NiroTherm Industry Trójnik PxGWxP | 88,9x2x88,9 | 531.61 | 2025.6 | 1/Bag 2/Box
698130G10834108 | 4021343436956 | 98130G | NiroTherm Industry Trójnik PxGWxP | 108,0x3/4x108,0 | 602.5 | 104.76 | 10/Bag 80/Box
698130G1082108 | 4021343436963 | 98130G | NiroTherm Industry Trójnik PxGWxP | 108,0x2x108,0 | 642.43 | 95.9 | 10/Bag 80/Box
6982401815 | 4021343436970 | 98240 | NiroTherm Industry Mufa redukcyjna PxP | 18x15 | 68.86 | 46.58 | 10/Bag 200/Box
6982402215 | 4021343436987 | 98240 | NiroTherm Industry Mufa redukcyjna PxP | 22x15 | 71.37 | 62.84 | 10/Bag 150/Box
6982402218 | 4021343436994 | 98240 | NiroTherm Industry Mufa redukcyjna PxP | 22x18 | 72.9 | 59.4 | 10/Bag 150/Box
6982402822 | 4021343437007 | 98240 | NiroTherm Industry Mufa redukcyjna PxP | 28x22 | 78.58 | 81.38 | 10/Bag 100/Box
6982431815 | 4021343437014 | 98243 | NiroTherm Industry Nypel redukcyjny PZxP | 18ax15 | 19.65 | 38.45 | 10/Bag 300/Box
6982432215 | 4021343437021 | 98243 | NiroTherm Industry Nypel redukcyjny PZxP | 22ax15 | 21.94 | 51.75 | 10/Bag 200/Box
6982432218 | 4021343437038 | 98243 | NiroTherm Industry Nypel redukcyjny PZxP | 22ax18 | 22.69 | 55.13 | 10/Bag 200/Box
6982432815 | 4021343437045 | 98243 | NiroTherm Industry Nypel redukcyjny PZxP | 28ax15 | 18.99 | 61.55 | 5/Bag 120/Box
6982432818 | 4021343437052 | 98243 | NiroTherm Industry Nypel redukcyjny PZxP | 28ax18 | 19.35 | 64.83 | 5/Bag 100/Box
6982432822 | 4021343437069 | 98243 | NiroTherm Industry Nypel redukcyjny PZxP | 28ax22 | 25.57 | 71.77 | 5/Bag 120/Box
6982433518 | 4021343437076 | 98243 | NiroTherm Industry Nypel redukcyjny PZxP | 35ax18 | 74.47 | 77.13 | 2/Bag 70/Box
6982433522 | 4021343437083 | 98243 | NiroTherm Industry Nypel redukcyjny PZxP | 35ax22 | 23.99 | 86.37 | 2/Bag 70/Box
6982433528 | 4021343437090 | 98243 | NiroTherm Industry Nypel redukcyjny PZxP | 35ax28 | 38.66 | 97.21 | 2/Bag 60/Box
6982434222 | 4021343437106 | 98243 | NiroTherm Industry Nypel redukcyjny PZxP | 42ax22 | 78.94 | 129.57 | 2/Bag 40/Box
6982434228 | 4021343437113 | 98243 | NiroTherm Industry Nypel redukcyjny PZxP | 42ax28 | 80.14 | 119.91 | 2/Bag 40/Box
6982434235 | 4021343437120 | 98243 | NiroTherm Industry Nypel redukcyjny PZxP | 42ax35 | 33.62 | 132.2 | 2/Bag 40/Box
6982435428 | 4021343437137 | 98243 | NiroTherm Industry Nypel redukcyjny PZxP | 54ax28 | 88.9 | 185.11 | 2/Bag 30/Box
6982435435 | 4021343437144 | 98243 | NiroTherm Industry Nypel redukcyjny PZxP | 54ax35 | 92.92 | 169.2 | 2/Bag 30/Box
6982435442 | 4021343437151 | 98243 | NiroTherm Industry Nypel redukcyjny PZxP | 54ax42 | 43.63 | 197.7 | 2/Bag 30/Box
6982437654 | 4021343437168 | 98243 | NiroTherm Industry Nypel redukcyjny PZxP | 76,1ax54 | 235.04 | 431.17 | 2/Bag 16/Box
6982438954 | 4021343437175 | 98243 | NiroTherm Industry Nypel redukcyjny PZxP | 88,9ax54 | 233 | 571.97 | 2/Bag 8/Box
6982438976 | 4021343437182 | 98243 | NiroTherm Industry Nypel redukcyjny PZxP | 88,9ax76,1 | 272.97 | 680.25 | 2/Bag 8/Box
69824310854 | 4021343437199 | 98243 | NiroTherm Industry Nypel redukcyjny PZxP | 108,0ax54 | 331.7 | 735.57 | 2/Bag 4/Box
69824310876 | 4021343437205 | 98243 | NiroTherm Industry Nypel redukcyjny PZxP | 108,0ax76,1 | 333.6 | 940.65 | 2/Bag 4/Box
69824310889 | 4021343437212 | 98243 | NiroTherm Industry Nypel redukcyjny PZxP | 108,0ax88,9 | 329.74 | 973.55 | 2/Bag 4/Box
698243G1512 | 4021343437236 | 98243G | NiroTherm Industry Nypel przejściowy PxGZ | 15x1/2 | 34.99 | 54.65 | 10/Bag 250/Box
698243G1534 | 4021343437243 | 98243G | NiroTherm Industry Nypel przejściowy PxGZ | 15x3/4 | 39.89 | 86.45 | 10/Bag 200/Box
698243G1538 | 4021343437229 | 98243G | NiroTherm Industry Nypel przejściowy PxGZ | 15x3/8 | 36.08 | 31.45 | 10/Bag 300/Box
698243G1812 | 4021343437250 | 98243G | NiroTherm Industry Nypel przejściowy PxGZ | 18x1/2 | 38.35 | 47.13 | 10/Bag 250/Box
698243G1834 | 4021343437267 | 98243G | NiroTherm Industry Nypel przejściowy PxGZ | 18x3/4 | 38.18 | 63.63 | 10/Bag 200/Box
698243G221 | 4021343437298 | 98243G | NiroTherm Industry Nypel przejściowy PxGZ | 22x1 | 53.41 | 103.57 | 10/Bag 150/Box
698243G2212 | 4021343437274 | 98243G | NiroTherm Industry Nypel przejściowy PxGZ | 22x1/2 | 41.3 | 69.27 | 10/Bag 180/Box
698243G2234 | 4021343437281 | 98243G | NiroTherm Industry Nypel przejściowy PxGZ | 22x3/4 | 43.45 | 74.27 | 10/Bag 200/Box
698243G281 | 4021343437311 | 98243G | NiroTherm Industry Nypel przejściowy PxGZ | 28x1 | 55.12 | 135.91 | 5/Bag 90/Box
698243G2834 | 4021343437304 | 98243G | NiroTherm Industry Nypel przejściowy PxGZ | 28x3/4 | 53.07 | 95.41 | 5/Bag 100/Box
698243G351 | 4021343437328 | 98243G | NiroTherm Industry Nypel przejściowy PxGZ | 35x1 | 67.66 | 140.1 | 2/Bag 60/Box
698243G35114 | 4021343437335 | 98243G | NiroTherm Industry Nypel przejściowy PxGZ | 35x11/4 | 80.58 | 189.9 | 2/Bag 40/Box
698243G42112 | 4021343437342 | 98243G | NiroTherm Industry Nypel przejściowy PxGZ | 42x11/2 | 108.64 | 308.2 | 2/Bag 30/Box
698243G542 | 4021343437359 | 98243G | NiroTherm Industry Nypel przejściowy PxGZ | 54x2 | 159.79 | 422.87 | 2/Bag 20/Box
698243G76212 | 4021343437366 | 98243G | NiroTherm Industry Nypel przejściowy PxGZ | 76x21/2 | 555.21 | 734.85 | 1/Bag 8/Box
698243G893 | 4021343437373 | 98243G | NiroTherm Industry Nypel przejściowy PxGZ | 88,9x3 | 832.97 | 1095.95 | 1/Bag 6/Box
698243G1084 | 4021343437380 | 98243G | NiroTherm Industry Nypel przejściowy PxGZ | 108,0x4 | 1091.11 | 1836.1 | 1/Bag 4/Box
69825028337 | 4021343437397 | 98250 | NiroTherm Industry Nypel przejściowy PxGW | 28x33,7 | 48.21 | 177.1 | 2/Bag 50/Box
69825035424 | 4021343437403 | 98250 | NiroTherm Industry Nypel przejściowy PxGW | 35x42,4 | 59.92 | 223 | 2/Bag 40/Box
69825042483 | 4021343437410 | 98250 | NiroTherm Industry Nypel przejściowy PxGW | 42x48,3 | 81.34 | 310.27 | 2/Bag 28/Box
69825054603 | 4021343437427 | 98250 | NiroTherm Industry Nypel przejściowy PxGW | 54x60,3 | 136.8 | 566.85 | 1/Bag 10/Box
698250761761 | 4021343437434 | 98250 | NiroTherm Industry Nypel przejściowy PxGW | 76,1x76,1 | 488.32 | 697.55 | 1/Bag 6/Box
698250889889 | 4021343437441 | 98250 | NiroTherm Industry Nypel przejściowy PxGW | 88,9x88,9 | 557.67 | 1095.3 | 1/Bag 5/Box
698250108114 | 4021343437458 | 98250 | NiroTherm Industry Nypel przejściowy PxGW | 108x114 | 708.89 | 132.71 | 5/Bag 80/Box
69827015 | 4021343437465 | 98270 | NiroTherm Industry Mufa PxP | 15 | 18.32 | 40.8 | 10/Bag 300/Box
69827018 | 4021343437472 | 98270 | NiroTherm Industry Mufa PxP | 18 | 19.65 | 52.66 | 10/Bag 200/Box
69827022 | 4021343437489 | 98270 | NiroTherm Industry Mufa PxP | 22 | 23.09 | 70.14 | 10/Bag 150/Box
69827028 | 4021343437496 | 98270 | NiroTherm Industry Mufa PxP | 28 | 26.09 | 91.02 | 5/Bag 80/Box
69827035 | 4021343437502 | 98270 | NiroTherm Industry Mufa PxP | 35 | 32.39 | 113.9 | 2/Bag 50/Box
69827042 | 4021343437519 | 98270 | NiroTherm Industry Mufa PxP | 42 | 44.13 | 164.1 | 2/Bag 30/Box
69827054 | 4021343437526 | 98270 | NiroTherm Industry Mufa PxP | 54 | 53.07 | 222.44 | 2/Bag 24/Box
69827076 | 4021343437533 | 98270 | NiroTherm Industry Mufa PxP | 76 | 202.06 | 616 | 1/Bag 10/Box
69827089 | 4021343437540 | 98270 | NiroTherm Industry Mufa PxP | 88.9 | 230.93 | 787.7 | 1/Bag 6/Box
698270108 | 4021343437557 | 98270 | NiroTherm Industry Mufa PxP | 108 | 293.49 | 1177.6 | 1/Bag 4/Box
698270G1512 | 4021343437564 | 98270G | NiroTherm Industry Mufa przejściowa PxGW | 15x1/2 | 37.53 | 45.95 | 10/Bag 200/Box
698270G1534 | 4021343437571 | 98270G | NiroTherm Industry Mufa przejściowa PxGW | 15x3/4 | 40.26 | 64.46 | 10/Bag 180/Box
698270G1812 | 4021343437588 | 98270G | NiroTherm Industry Mufa przejściowa PxGW | 18x1/2 | 39.82 | 49.53 | 10/Bag 200/Box
698270G1834 | 4021343437595 | 98270G | NiroTherm Industry Mufa przejściowa PxGW | 18x3/4 | 42.2 | 66.13 | 10/Bag 170/Box
698270G221 | 4021343437625 | 98270G | NiroTherm Industry Mufa przejściowa PxGW | 22x1 | 57.85 | 116.97 | 10/Bag 120/Box
698270G2212 | 4021343437601 | 98270G | NiroTherm Industry Mufa przejściowa PxGW | 22x1/2 | 42.37 | 76.67 | 10/Bag 170/Box
698270G2234 | 4021343437618 | 98270G | NiroTherm Industry Mufa przejściowa PxGW | 22x3/4 | 49.87 | 73.57 | 10/Bag 150/Box
698270G281 | 4021343437649 | 98270G | NiroTherm Industry Mufa przejściowa PxGW | 28x1 | 82.07 | 124.71 | 5/Bag 80/Box
698270G2834 | 4021343437632 | 98270G | NiroTherm Industry Mufa przejściowa PxGW | 28x3/4 | 55.54 | 117.01 | 5/Bag 100/Box
698270G35114 | 4021343437656 | 98270G | NiroTherm Industry Mufa przejściowa PxGW | 35x11/4 | 100.77 | 199.9 | 2/Bag 36/Box
698270G42112 | 4021343437663 | 98270G | NiroTherm Industry Mufa przejściowa PxGW | 42x11/2 | 127.14 | 318.4 | 2/Bag 28/Box
698270G542 | 4021343437670 | 98270G | NiroTherm Industry Mufa przejściowa PxGW | 54x2 | 159.49 | 389.37 | 2/Bag 20/Box
698270S15 | 4021343437687 | 98270S | NiroTherm Industry Mufa przesuwna PxP | 15 | 25.57 | 54.1 | 10/Bag 200/Box
698270S18 | 4021343437694 | 98270S | NiroTherm Industry Mufa przesuwna PxP | 18 | 27.4 | 62.06 | 10/Bag 150/Box
698270S22 | 4021343437700 | 98270S | NiroTherm Industry Mufa przesuwna PxP | 22 | 31.54 | 81.04 | 10/Bag 100/Box
698270S28 | 4021343437717 | 98270S | NiroTherm Industry Mufa przesuwna PxP | 28 | 41.22 | 113.22 | 5/Bag 80/Box
698270S35 | 4021343437724 | 98270S | NiroTherm Industry Mufa przesuwna PxP | 35 | 48.1 | 138.8 | 2/Bag 50/Box
698270S42 | 4021343437731 | 98270S | NiroTherm Industry Mufa przesuwna PxP | 42 | 55.58 | 198.1 | 2/Bag 40/Box
698270S54 | 4021343437748 | 98270S | NiroTherm Industry Mufa przesuwna PxP | 54 | 71.66 | 268.54 | 2/Bag 20/Box
698270S76 | 4021343437755 | 98270S | NiroTherm Industry Mufa przesuwna PxP | 76.1 | 298.44 | 670.7 | 1/Bag 10/Box
698270S89 | 4021343437762 | 98270S | NiroTherm Industry Mufa przesuwna PxP | 88.9 | 336.88 | 863.4 | 1/Bag 4/Box
698270S108 | 4021343437779 | 98270S | NiroTherm Industry Mufa przesuwna PxP | 108 | 404.14 | 1374.6 | 1/Bag 3/Box
69830115 | 4021343437786 | 98301 | NiroTherm Industry Kapa P | 15 | 36.7 | 26.75 | 10/Bag 400/Box
69830118 | 4021343437793 | 98301 | NiroTherm Industry Kapa P | 18 | 40.74 | 31.33 | 10/Bag 300/Box
69830122 | 4021343437809 | 98301 | NiroTherm Industry Kapa P | 22 | 41.86 | 43.77 | 10/Bag 200/Box
69830128 | 4021343437816 | 98301 | NiroTherm Industry Kapa P | 28 | 43.69 | 58.31 | 5/Bag 150/Box
69830135 | 4021343437823 | 98301 | NiroTherm Industry Kapa P | 35 | 48.68 | 76.1 | 2/Bag 80/Box
69830142 | 4021343437830 | 98301 | NiroTherm Industry Kapa P | 42 | 52.54 | 107.5 | 2/Bag 50/Box
69830154 | 4021343437847 | 98301 | NiroTherm Industry Kapa P | 54 | 63.31 | 151.17 | 2/Bag 30/Box
69830176 | 4021343447587 | 98301 | NiroTherm Industry Kapa P | 76.1 | 71.54 | 350,00 | 1/ 3/Kartom
69830189 | 4021343447594 | 98301 | NiroTherm Industry Kapa P | 88.9 | 85.84 | 477 | 1/ 3/Kartom
698301108 | 4021343447600 | 98301 | NiroTherm Industry Kapa P | 108 | 103 | 692,50 | 1/ 3/Kartom
698301E7634 | 4021343447945 | 98301E | NiroThem Industry Kapa z odpowietrznikem P | 76,1x3/4 | 85.84 | 408 | 1/ 3/Kartom
698301E8934 | 4021343447952 | 98301E | NiroThem Industry Kapa z odpowietrznikem P | 88,9x3/4 | 103 | 516 | 1/ 3/Kartom
698301E10834 | 4021343447969 | 98301E | NiroThem Industry Kapa z odpowietrznikem P | 108,0x3/4 | 123.61 | 718 | 1/ 3/Kartom
69833015 | 4021343437854 | 98330 | NiroTherm Industry Śrubunek z uszczelką PxP | 15 | 126.74 | 105.7 | 5/Bag 120/Box
69833018 | 4021343437861 | 98330 | NiroTherm Industry Śrubunek z uszczelką PxP | 18 | 143.6 | 139.46 | 5/Bag 80/Box
69833022 | 4021343437878 | 98330 | NiroTherm Industry Śrubunek z uszczelką PxP | 22 | 177.94 | 225.92 | 5/Bag 50/Box
69833028 | 4021343437885 | 98330 | NiroTherm Industry Śrubunek z uszczelką PxP | 28 | 273.54 | 381.82 | 5/Bag 35/Box
69833035 | 4021343437892 | 98330 | NiroTherm Industry Śrubunek z uszczelką PxP | 35 | 286.67 | 425.4 | 2/Bag 30/Box
69833042 | 4021343437908 | 98330 | NiroTherm Industry Śrubunek z uszczelką PxP | 42 | 413.1 | 497.1 | 2/Bag 20/Box
69833054 | 4021343437915 | 98330 | NiroTherm Industry Śrubunek z uszczelką PxP | 54 | 686.21 | 820.74 | 2/Bag 12/Box
698330G1534 | 4021343437922 | 98330G | NiroTherm Industry Śrubunek z uszczelką PxGW | 15x3/4 | 61.1 | 187.65 | 5/Bag 100/Box
698330G1834 | 4021343437939 | 98330G | NiroTherm Industry Śrubunek z uszczelką PxGW | 18x3/4 | 69.37 | 192.53 | 5/Bag 80/Box
698330G221 | 4021343437953 | 98330G | NiroTherm Industry Śrubunek z uszczelką PxGW | 22x1 | 87.7 | 222.97 | 5/Bag 50/Box
698330G2234 | 4021343437946 | 98330G | NiroTherm Industry Śrubunek z uszczelką PxGW | 22x3/4 | 74.05 | 223.97 | 5/Bag 50/Box
698330G281 | 4021343437977 | 98330G | NiroTherm Industry Śrubunek z uszczelką PxGW | 28x1 | 96.25 | 327.91 | 5/Bag 40/Box
698330G2834 | 4021343437960 | 98330G | NiroTherm Industry Śrubunek z uszczelką PxGW | 28x3/4 | 108.14 | 324.91 | 5/Bag 50/Box
698330G35114 | 4021343437984 | 98330G | NiroTherm Industry Śrubunek z uszczelką PxGW | 35x11/4 | 120.84 | 383.6 | 2/Bag 30/Box
698330G42112 | 4021343437991 | 98330G | NiroTherm Industry Śrubunek z uszczelką PxGW | 42x11/2 | 144.85 | 533.5 | 2/Bag 20/Box
698330G542 | 4021343438004 | 98330G | NiroTherm Industry Śrubunek z uszczelką PxGW | 54x2 | 236.3 | 890.87 | 2/Bag 12/Box
698330GMVA1512 | 4021343438011 | 98330GMVA | NiroTherm Industry Śrubunek z uszczelką PxGW N-VA | 15x1/2 | 62.05 | 111.35 | 5/Bag 120/Box
698330GMVA1534 | 4021343438028 | 98330GMVA | NiroTherm Industry Śrubunek z uszczelką PxGW N-VA | 15x3/4 | 69.26 | 183.85 | 5/Bag 100/Box
698330GMVA1834 | 4021343438035 | 98330GMVA | NiroTherm Industry Śrubunek z uszczelką PxGW N-VA | 18x3/4 | 77.07 | 185.63 | 5/Bag 80/Box
698330GMVA221 | 4021343438059 | 98330GMVA | NiroTherm Industry Śrubunek z uszczelką PxGW N-VA | 22x1 | 98.31 | 213.57 | 5/Bag 50/Box
698330GMVA2234 | 4021343438042 | 98330GMVA | NiroTherm Industry Śrubunek z uszczelką PxGW N-VA | 22x3/4 | 82.89 | 214.57 | 5/Bag 50/Box
698330GMVA281 | 4021343438073 | 98330GMVA | NiroTherm Industry Śrubunek z uszczelką PxGW N-VA | 28x1 | 107.75 | 305.21 | 5/Bag 40/Box
698330GMVA2834 | 4021343438066 | 98330GMVA | NiroTherm Industry Śrubunek z uszczelką PxGW N-VA | 28x3/4 | 119.5 | 302.21 | 5/Bag 50/Box
698330GMVA35114 | 4021343438080 | 98330GMVA | NiroTherm Industry Śrubunek z uszczelką PxGW N-VA | 35x11/4 | 135.04 | 366.3 | 2/Bag 30/Box
698330GMVA42112 | 4021343438097 | 98330GMVA | NiroTherm Industry Śrubunek z uszczelką PxGW N-VA | 42x11/2 | 164.81 | 516 | 2/Bag 20/Box
698330GMVA542 | 4021343438103 | 98330GMVA | NiroTherm Industry Śrubunek z uszczelką PxGW N-VA | 54x2 | 307.21 | 863.47 | 2/Bag 12/Box
698333G1512 | 4021343438110 | 98333G | NiroTherm Industry Śrubunek z uszczelką PxGZ N-VA | 15x1/2 | 50.7 | 120.65 | 5/Bag 150/Box
698333G1534 | 4021343438127 | 98333G | NiroTherm Industry Śrubunek z uszczelką PxGZ N-VA | 15x3/4 | 54.47 | 187.65 | 5/Bag 120/Box
698333G1812 | 4021343438134 | 98333G | NiroTherm Industry Śrubunek z uszczelką PxGZ N-VA | 18x1/2 | 57.27 | 125.53 | 5/Bag 100/Box
698333G2234 | 4021343438141 | 98333G | NiroTherm Industry Śrubunek z uszczelką PxGZ N-VA | 22x3/4 | 59.55 | 211.97 | 5/Bag 60/Box
698333G281 | 4021343438158 | 98333G | NiroTherm Industry Śrubunek z uszczelką PxGZ N-VA | 28x1 | 93.33 | 342.91 | 5/Bag 50/Box
698333G35114 | 4021343438165 | 98333G | NiroTherm Industry Śrubunek z uszczelką PxGZ N-VA | 35x11/4 | 121.86 | 385.6 | 2/Bag 40/Box
698333G42112 | 4021343438172 | 98333G | NiroTherm Industry Śrubunek z uszczelką PxGZ N-VA | 42x11/2 | 142.39 | 507.5 | 2/Bag 20/Box
698333G542 | 4021343438189 | 98333G | NiroTherm Industry Śrubunek z uszczelką PxGZ N-VA | 54x2 | 238.39 | 830.87 | 2/Bag 12/Box
698333GMVA1512 | 4021343438196 | 98333GMVA | NiroTherm Industry Śrubunek z uszczelką PxGZ N-VA | 15x1/2 | 65.35 | 116.85 | 5/Bag 150/Box
698333GMVA1534 | 4021343438202 | 98333GMVA | NiroTherm Industry Śrubunek z uszczelką PxGZ N-VA | 15x3/4 | 68.43 | 183.85 | 5/Bag 120/Box
698333GMVA1812 | 4021343438219 | 98333GMVA | NiroTherm Industry Śrubunek z uszczelką PxGZ N-VA | 18x1/2 | 71.37 | 118.63 | 5/Bag 100/Box
698333GMVA2234 | 4021343438226 | 98333GMVA | NiroTherm Industry Śrubunek z uszczelką PxGZ N-VA | 22x3/4 | 76.39 | 202.57 | 5/Bag 60/Box
698333GMVA281 | 4021343438233 | 98333GMVA | NiroTherm Industry Śrubunek z uszczelką PxGZ N-VA | 28x1 | 122.36 | 320.21 | 5/Bag 50/Box
698333GMVA35114 | 4021343438240 | 98333GMVA | NiroTherm Industry Śrubunek z uszczelką PxGZ N-VA | 35x11/4 | 157.24 | 368.3 | 2/Bag 40/Box
698333GMVA42112 | 4021343438257 | 98333GMVA | NiroTherm Industry Śrubunek z uszczelką PxGZ N-VA | 42x11/2 | 181.27 | 490 | 2/Bag 20/Box
698333GMVA542 | 4021343438264 | 98333GMVA | NiroTherm Industry Śrubunek z uszczelką PxGZ N-VA | 54x2 | 310.08 | 803.47 | 2/Bag 12/Box
698359M1512 | 4021343438271 | 98359M | NiroTherm Industry Półśrubunek z uszczelką PxN | 15x1/2 | 36.3 | 50.95 | 5/Bag 250/Box
698359M1534 | 4021343438288 | 98359M | NiroTherm Industry Półśrubunek z uszczelką PxN | 15x3/4 | 37.39 | 67.85 | 5/Bag 200/Box
698359M1834 | 4021343438295 | 98359M | NiroTherm Industry Półśrubunek z uszczelką PxN | 18x3/4 | 38.39 | 69.63 | 5/Bag 200/Box
698359M221 | 4021343438301 | 98359M | NiroTherm Industry Półśrubunek z uszczelką PxN | 22x1 | 50.02 | 112.57 | 5/Bag 130/Box
698359M28114 | 4021343438318 | 98359M | NiroTherm Industry Półśrubunek z uszczelką PxN | 28x11/4 | 66.61 | 179.21 | 5/Bag 50/Box
698359M35112 | 4021343438325 | 98359M | NiroTherm Industry Półśrubunek z uszczelką PxN | 35x11/2 | 74.66 | 198.3 | 2/Bag 50/Box
698359M42134 | 4021343438332 | 98359M | NiroTherm Industry Półśrubunek z uszczelką PxN | 42x13/4 | 93.39 | 237 | 2/Bag 34/Box
698359M54238 | 4021343438349 | 98359M | NiroTherm Industry Półśrubunek z uszczelką PxN | 54x23/8 | 126.01 | 358.47 | 2/Bag 20/Box
698472G1512 | 4021343438356 | 98472g | NiroTherm Industry Kolano ścienne PxGW | 15x1/2 | 60.75 | 141.15 | 10/Bag 90/Box
698472G1812 | 4021343438363 | 98472g | NiroTherm Industry Kolano ścienne PxGW | 18x1/2 | 65.53 | 175.83 | 10/Bag 80/Box
698472G2234 | 4021343438370 | 98472g | NiroTherm Industry Kolano ścienne PxGW | 22x3/4 | 72.28 | 182.77 | 10/Bag 60/Box
698472G281 | 4021343438387 | 98472g | NiroTherm Industry Kolano ścienne PxGW | 28x1 | 97.11 | 302.71 | 5/Bag 40/Box
69887215 | 4021343438394 | 98872 | NiroTherm Industry Kompensator osiowy PxP | 15 | 246.8 | 64 | 1/Bag 50/Box
69887218 | 4021343438400 | 98872 | NiroTherm Industry Kompensator osiowy PxP | 18 | 271.43 | 70.66 | 1/Bag 50/Box
69887222 | 4021343438417 | 98872 | NiroTherm Industry Kompensator osiowy PxP | 22 | 313.59 | 94.64 | 1/Bag 40/Box
69887228 | 4021343438424 | 98872 | NiroTherm Industry Kompensator osiowy PxP | 28 | 338.25 | 128.42 | 1/Bag 40/Box
69887235 | 4021343438431 | 98872 | NiroTherm Industry Kompensator osiowy PxP | 35 | 380.49 | 168.4 | 1/Bag 30/Box
69887242 | 4021343438448 | 98872 | NiroTherm Industry Kompensator osiowy PxP | 42 | 447.93 | 269 | 1/Bag 16/Box
69887254 | 4021343438455 | 98872 | NiroTherm Industry Kompensator osiowy PxP | 54 | 595.99 | 355.14 | 1/Bag 14/Box
69887276 | 4021343439001 | 98872 | NiroTherm Industry Kompensator osiowy PxP | 76 | 1009.3 | 815 | 1/Bag 5/Box
698872L15 | 4021343453809 | 98872L | NiroTherm Industry Kompensator osiowy, wydłużony , PxP | 15 | 271.49 | 64 | 1/Bag 50/Box
698872L18 | 4021343453816 | 98872L | NiroTherm Industry Kompensator osiowy, wydłużony , PxP | 18 | 298.57 | 70.66 | 1/Bag 50/Box
698872L22 | 4021343453823 | 98872L | NiroTherm Industry Kompensator osiowy, wydłużony , PxP | 22 | 344.95 | 94.64 | 1/Bag 40/Box
698872L28 | 4021343453830 | 98872L | NiroTherm Industry Kompensator osiowy, wydłużony , PxP | 28 | 372.08 | 128.42 | 1/Bag 40/Box
698872L35 | 4021343453847 | 98872L | NiroTherm Industry Kompensator osiowy, wydłużony , PxP | 35 | 418.53 | 168.4 | 1/Bag 30/Box
698872L42 | 4021343453854 | 98872L | NiroTherm Industry Kompensator osiowy, wydłużony , PxP | 42 | 492.74 | 269 | 1/Bag 16/Box
698872L54 | 4021343453861 | 98872L | NiroTherm Industry Kompensator osiowy, wydłużony , PxP | 54 | 655.58 | 355.14 | 1/Bag 14/Box
698872L76 | 4021343453878 | 98872L | NiroTherm Industry Kompensator osiowy, wydłużony , PxP | 76 | 1110.22 | 815 | 1/Bag 5/Box
698872L89 | 4021343453885 | 98872L | NiroTherm Industry Kompensator osiowy, wydłużony , PxP | 89 | 1339.91 | 1086 | 1/Bag 4/Box
698872L108 | 4021343453892 | 98872L | NiroTherm Industry Kompensator osiowy, wydłużony , PxP | 108 | 1607.87 | 1626 | 1/Bag 2/Box
698VAPF15 | 4021343438462 | 98-VA-PF | NiroTherm Inustry Kołnierz do zaciskania | DN12/15mm | 253.47 | 732 | 1/Bag 25/Box
698VAPF18 | 4021343438479 | 98-VA-PF | NiroTherm Inustry Kołnierz do zaciskania | DN15/18mm | 269.11 | 718.83 | 1/Bag 20/Box
698VAPF22 | 4021343438486 | 98-VA-PF | NiroTherm Inustry Kołnierz do zaciskania | DN20/22mm | 274.38 | 902.67 | 1/Bag 16/Box
698VAPF28 | 4021343438493 | 98-VA-PF | NiroTherm Inustry Kołnierz do zaciskania | DN25/28mm | 311.76 | 1236.51 | 1/Bag 14/Box
698VAPF35 | 4021343438509 | 98-VA-PF | NiroTherm Inustry Kołnierz do zaciskania | DN32/35mm | 385.91 | 2091.3 | 1/Bag 10/Box
698VAPF42 | 4021343438516 | 98-VA-PF | NiroTherm Inustry Kołnierz do zaciskania | DN40/42mm | 439.54 | 2406.6 | 1/Bag 8/Box
698VAPF54 | 4021343438523 | 98-VA-PF | NiroTherm Inustry Kołnierz do zaciskania | DN50/54mm | 533.15 | 3138.07 | 1/Bag 3/Box
698VAPF76 | 4021343438530 | 98-VA-PF | NiroTherm Inustry Kołnierz do zaciskania | DN65/76,1mm | 749.53 | 4070.85 | 1/Bag 2/Box
698VAPF76L4 | 4021343447679 | 98-VA-PF | NiroTherm Inustry Kołnierz do zaciskania | DN65/76,1mm | 749.53 | 4071.85 | 1/Bag 2/Box
698VAPF89 | 4021343438547 | 98-VA-PF | NiroTherm Inustry Kołnierz do zaciskania | DN80/88,9mm | 860.4 | 5110.05 | 1/Bag 2/Box
698VAPF108 | 4021343438554 | 98-VA-PF | NiroTherm Inustry Kołnierz do zaciskania | DN100/108,0mm | 1025.86 | 5196.3 | 1/Bag 1/Box
DR12S01 | 4021343380594 | DR-S | O-ring solarny FPM/FKM (czerwony ) DN12 | 12,10x2,50 | 3.98 | 20 | 20/Worek
DR15S01 | 4021343380600 | DR-S | O-ring solarny FPM/FKM (czerwony ) DN15 | 15,10x2,60 | 0.7 | 20 | 20/Worek
DR15S02 | 4021343398452 | DR-S | O-ring solarny FPM/FKM (czerwony ) DN15 | 12,80x2,40 | 4.55 | 1.03 | 20/Worek
DR18S01 | 4021343380617 | DR-S | O-ring solarny FPM/FKM (czerwony ) DN18 | 18,20x2,65 | 0.7 | 20 | 20/Worek
DR22S01 | 4021343380624 | DR-S | O-ring solarny FPM/FKM (czerwony ) DN22 | 22,20x3,10 | 1.36 | 20 | 20/Worek
DR28S01 | 4021343380631 | DR-S | O-ring solarny FPM/FKM (czerwony ) DN28 | 28,30x3,10 | 1.31 | 20 | 20/Worek
DR35S02 | 4021343380648 | DR-S | O-ring solarny FPM/FKM (czerwony ) DN35 | 35,20x3,15 | 2.21 | 20 | 20/Worek
DR42S02 | 4021343392801 | DR-S | O-ring solarny FPM/FKM (czerwony ) DN42 | 42,20x4,00 | 3.72 | 20 | 20/Worek
DR54S02 | 4021343392818 | DR-S | O-ring solarny FPM/FKM (czerwony ) DN54 | 54,20x4,00 | 6.51 | 20 | 20/Worek
DR64S01 | 4021343380679 | DR-S | O-ring solarny FPM/FKM (czerwony ) DN64 | 65,00x6,00 | 11.68 | 5 | 5/Worek
DR667S01 | 4021343393075 | DR-S | O-ring solarny FPM/FKM (czerwony ) DN66 | 68,00x6,00 | 21.24 | 5 | 5/Worek
DR76S01 | 4021343380686 | DR-S | O-ring solarny FPM/FKM (czerwony ) DN76,1 | 77,00x7,00 | 19.08 | 5 | 5/Worek
DR89S01 | 4021343380709 | DR-S | O-ring solarny FPM/FKM (czerwony ) DN88,9 | 90,00x7,60 | 32.42 | 5 | 5/Worek
DR108S01 | 4021343380723 | DR-S | O-ring solarny FPM/FKM (czerwony ) DN108 | 110,00x9,00 | 44.04 | 5 | 5/Worek

## 05.01 Rury Niro-Therm
PLN 2023 05.01 seria 9100 - Niro-Therm - rury ze stali niedrdzewnej 1.4301/304
Nr artykułu | Kod EAN | Nr katalogowy | Nazwa | Rozmiar | Jedn. miary | Cena/m | Waga w gramach | Opakowanie
6910015 | 4021343320965 | 9100 | Nirotherm® rura w sztangach po 6 m | 15x0,6 | metr | 21.82 | 216 | 600/Wiązka
6910018 | 4021343320972 | 9100 | Nirotherm® rura w sztangach po 6 m | 18x0,7 | metr | 24.64 | 303 | 240/Wiązka
6910022 | 4021343320989 | 9100 | Nirotherm® rura w sztangach po 6 m | 22x0,7 | metr | 34.97 | 373 | 420/Wiązka
6910028 | 4021343320996 | 9100 | Nirotherm® rura w sztangach po 6 m | 28x0,8 | metr | 48.78 | 545 | 240/Wiązka
6910035 | 4021343321009 | 9100 | Nirotherm® rura w sztangach po 6 m | 35x1,0 | metr | 59.33 | 851 | 180/Wiązka
6910042 | 4021343321016 | 9100 | Nirotherm® rura w sztangach po 6 m | 42x1,1 | metr | 76.66 | 1.127,00 | 120/Wiązka
6910054 | 4021343321023 | 9100 | Nirotherm® rura w sztangach po 6 m | 54x1,2 | metr | 99.2 | 1.587,00 | 60/Wiązka
6910076 | 4021343321030 | 9100 | Nirotherm® rura w sztangach po 6 m | 76,1x1,5 | metr | 211.56 | 2.802,00 | 30/Wiązka
6910089 | 4021343321047 | 9100 | Nirotherm® rura w sztangach po 6 m | 88,9x1,5 | metr | 270.31 | 3.283,00 | 30/Wiązka
69100108 | 4021343321054 | 9100 | Nirotherm® rura w sztangach po 6 m | 108x1,5 | metr | 314.99 | 4.000,00 | 30/Wiązka
69100140 | 4021343441080 | 9100 | Nirotherm® rura w sztangach po 6 m | 139,7x2,0 | metr | na zapytanie
69100168 | 4021343441097 | 9101 | Nirotherm® rura w sztangach po 6 m | 168,3x2,0 | metr | na zapytanie
6915015 | 4021343446993 | 9150 | Nirotherm® rura w sztangach po 3 m | 15x0,6 | metr | 22.98 | 216 | 600/Wiązka
6915018 | 4021343447006 | 9150 | Nirotherm® rura w sztangach po 3 m | 18x0,7 | metr | 25.85 | 303 | 240/Wiązka
6915022 | 4021343447013 | 9150 | Nirotherm® rura w sztangach po 3 m | 22x0,7 | metr | 36.77 | 373 | 420/Wiązka
6915028 | 4021343447020 | 9150 | Nirotherm® rura w sztangach po 3 m | 28x0,8 | metr | 51.19 | 545 | 240/Wiązka
6915035 | 4021343447037 | 9150 | Nirotherm® rura w sztangach po 3 m | 35x1,0 | metr | 62.32 | 851 | 180/Wiązka
6915042 | 4021343447044 | 9150 | Nirotherm® rura w sztangach po 3 m | 42x1,1 | metr | 80.49 | 1.127,00 | 120/Wiązka
6915054 | 4021343447051 | 9150 | Nirotherm® rura w sztangach po 3 m | 54x1,2 | metr | 104.16 | 1.587,00 | 60/Wiązka
6915076 | 4021343447068 | 9150 | Nirotherm® rura w sztangach po 3 m | 76,1x1,5 | metr | 222.15 | 2.802,00 | 30/Wiązka
6915089 | 4021343447075 | 9150 | Nirotherm® rura w sztangach po 3 m | 88,9x1,5 | metr | 283.8 | 3.283,00 | 30/Wiązka
69150108 | 4021343447082 | 9150 | Nirotherm® rura w sztangach po 3 m | 108x1,5 | metr | 346.48 | 4.000,00 | 30/Wiązka

## 06.00 Purapress
PLN 2023 06.00 seria 8000 - SANHA Purapress ze stopu bezołowiowego (CuSi)
Nr artykułu | Kod EAN | Nr katalogowy | Nazwa | Rozmiar | Cena | Waga [g] | Opakowanie
180901238 | 4021343139970 | 8090g | PURAPRESS Kolano PxGW | 12x3/8 | 51.88 | 40.52 | 10/ 150/KA
180901212 | 4021343139987 | 8090g | PURAPRESS Kolano PxGW | 12x1/2 | 48.32 | 60.7 | 10/ 150/KA
180901412 | 4021343163623 | 8090g | PURAPRESS Kolano PxGW | 14x1/2 | 36.08 | 64.46 | 10/ 150/KA
180901538 | 4021343139994 | 8090g | PURAPRESS Kolano PxGW | 15x3/8 | 73.49 | 53.2 | 10/ 150/KA
180901512 | 4021343140006 | 8090g | PURAPRESS Kolano PxGW | 15x1/2 | 31.16 | 71.65 | 10/ 150/KA
180901534 | 4021343140013 | 8090g | PURAPRESS Kolano PxGW | 15x3/4 | 72.26 | 93.05 | 10/ 100/KA
180901612 | 4021343163630 | 8090g | PURAPRESS Kolano PxGW | 16x1/2 | 45.13 | 72.24 | 10/ 150/KA
180901812 | 4021343140020 | 8090g | PURAPRESS Kolano PxGW | 18x1/2 | 70.52 | 74.12 | 10/ 150/KA
180901834 | 4021343140037 | 8090g | PURAPRESS Kolano PxGW | 18x3/4 | 77.81 | 108.47 | 10/ 100/KA
180902212 | 4021343140044 | 8090g | PURAPRESS Kolano PxGW | 22x1/2 | 81.83 | 90.02 | 10/ 100/KA
180902234 | 4021343140051 | 8090g | PURAPRESS Kolano PxGW | 22x3/4 | 56.12 | 116.36 | 10/ 80/KA
18090221 | 4021343140068 | 8090g | PURAPRESS Kolano PxGW | 22x1 | 78.7 | 147.73 | 10/ 40/KA
180902812 | 4021343198069 | 8090g | PURAPRESS Kolano PxGW | 28x1/2 | 104.47 | 108.32 | 5/ 80/KA
180902834 | 4021343198083 | 8090g | PURAPRESS Kolano PxGW | 28x3/4 | 100.75 | 143 | 5/ 50/KA
18090281 | 4021343140075 | 8090g | PURAPRESS Kolano PxGW | 28x1 | 87.79 | 169.11 | 5/ 30/KA
1809035114 | 4021343140082 | 8090g | PURAPRESS Kolano PxGW | 35x11/4 | 170.41 | 435 | 2/ 20/KA
1809042112 | 4021343140099 | 8090g | PURAPRESS Kolano PxGW | 42x11/2 | 217.99 | 580 | 2/ 12/KA
18090542 | 4021343140105 | 8090g | PURAPRESS Kolano PxGW | 54x2 | 318.83 | 920 | 2/ 6/KA
180921238 | 4021343140747 | 8092g | PURAPRESS Kolano PxGZ | 12x3/8 | 51.88 | 31.23 | 10/ 250/KA
180921212 | 4021343140754 | 8092g | PURAPRESS Kolano PxGZ | 12x1/2 | 51.48 | 43.02 | 10/ 250/KA
180921412 | 4021343163654 | 8092g | PURAPRESS Kolano PxGZ | 14x1/2 | 55.29 | 53.08 | 10/ 250/KA
180921538 | 4021343140761 | 8092g | PURAPRESS Kolano PxGZ | 15x3/8 | 75.39 | 38.34 | 10/ 200/KA
180921512 | 4021343140778 | 8092g | PURAPRESS Kolano PxGZ | 15x1/2 | 57.27 | 56.93 | 10/ 200/KA
180921534 | 4021343180088 | 8092g | PURAPRESS Kolano PxGZ | 15x3/4 | 67.8 | 69.02 | 10/ 150/KA
180921612 | 4021343163661 | 8092g | PURAPRESS Kolano PxGZ | 16x1/2 | 61.08 | 53.86 | 10/ 150/KA
180921812 | 4021343140785 | 8092g | PURAPRESS Kolano PxGZ | 18x1/2 | 78.36 | 63.13 | 10/ 160/KA
180921834 | 4021343140792 | 8092g | PURAPRESS Kolano PxGZ | 18x3/4 | 78.7 | 81.65 | 10/ 120/KA
180922212 | 4021343141546 | 8092g | PURAPRESS Kolano PxGZ | 22x1/2 | 63.24 | 77.57 | 10/ 100/KA
180922234 | 4021343140808 | 8092g | PURAPRESS Kolano PxGZ | 22x3/4 | 81.75 | 93.05 | 10/ 80/KA
18092221 | 4021343172571 | 8092g | PURAPRESS Kolano PxGZ | 22x1 | 85.58 | 91.67 | 10/ 50/KA
18092281 | 4021343140815 | 8092g | PURAPRESS Kolano PxGZ | 28x1 | 122.52 | 145.81 | 5/ 50/KA
1809235114 | 4021343140839 | 8092g | PURAPRESS Kolano PxGZ | 35x11/4 | 181.7 | 342 | 2/ 30/KA
1809242112 | 4021343140846 | 8092g | PURAPRESS Kolano PxGZ | 42x11/2 | 252.4 | 523 | 2/ 12/KA
18092542 | 4021343140853 | 8092g | PURAPRESS Kolano PxGZ | 54x2 | 315.16 | 808 | 2/ 10/KA
180961212 | 4021343137457 | 8096g | PURAPRESS Śrubunek kątowy PxGW | 12x1/2 | 90.02 | 109 | 5/ 120/KA
180961512 | 4021343137464 | 8096g | PURAPRESS Śrubunek kątowy PxGW | 15x1/2 | 106.38 | 154 | 5/ 100/KA
180961812 | 4021343137471 | 8096g | PURAPRESS Śrubunek kątowy PxGW | 18x1/2 | 110.97 | 149 | 5/ 80/KA
180961834 | 4021343137488 | 8096g | PURAPRESS Śrubunek kątowy PxGW | 18x3/4 | 123.54 | 222 | 5/ 50/KA
180962234 | 4021343142642 | 8096g | PURAPRESS Śrubunek kątowy PxGW | 22x3/4 | 147.2 | 230 | 5/ 50/KA
18096221 | 4021343137495 | 8096g | PURAPRESS Śrubunek kątowy PxGW | 22x1 | 174.26 | 418 | 5/ 25/KA
18096281 | 4021343137501 | 8096g | PURAPRESS Śrubunek kątowy PxGW | 28x1 | 167.61 | 424 | 5/ 25/KA
1809635114 | 4021343137518 | 8096g | PURAPRESS Śrubunek kątowy PxGW | 35x11/4 | 214.75 | 542 | 2/ 16/KA
1809642112 | 4021343137525 | 8096g | PURAPRESS Śrubunek kątowy PxGW | 42x11/2 | 303.21 | 751 | 2/ 10/KA
18096542 | 4021343137532 | 8096g | PURAPRESS Śrubunek kątowy PxGW | 54x2 | 417.01 | 1.267,00 | 2/ 6/KA
181301212 | 4021343140112 | 8130g | PURAPRESS Trójnik PxGWxP | 12x1/2x12 | 77.81 | 71.54 | 10/ 150/KA
181301412 | 4021343163678 | 8130g | PURAPRESS Trójnik PxGWxP | 14x1/2x14 | 50.17 | 80.06 | 10/ 120/KA
181301538 | 4021343140129 | 8130g | PURAPRESS Trójnik PxGWxP | 15x3/8x15 | 85.08 | 71.91 | 10/ 100/KA
181301512 | 4021343140136 | 8130g | PURAPRESS Trójnik PxGWxP | 15x1/2x15 | 48.32 | 83.46 | 10/ 100/KA
181301612 | 4021343163685 | 8130g | PURAPRESS Trójnik PxGWxP | 16x1/2x16 | 53.23 | 93.61 | 10/ 100/KA
181301812 | 4021343140143 | 8130g | PURAPRESS Trójnik PxGWxP | 18x1/2x18 | 82.21 | 97.86 | 10/ 90/KA
181302212 | 4021343140150 | 8130g | PURAPRESS Trójnik PxGWxP | 22x1/2x22 | 75.39 | 121.03 | 10/ 60/KA
181302234 | 4021343140167 | 8130g | PURAPRESS Trójnik PxGWxP | 22x3/4x22 | 97.68 | 151.11 | 10/ 50/KA
181302812 | 4021343140174 | 8130g | PURAPRESS Trójnik PxGWxP | 28x1/2x28 | 94.68 | 155.75 | 5/ 40/KA
181302834 | 4021343140181 | 8130g | PURAPRESS Trójnik PxGWxP | 28x3/4x28 | 110.47 | 172.55 | 5/ 40/KA
181303512 | 4021343140198 | 8130g | PURAPRESS Trójnik PxGWxP | 35x1/2x35 | 134.92 | 230 | 2/ 30/KA
18130351 | 4021343140204 | 8130g | PURAPRESS Trójnik PxGWxP | 35x1x35 | 163.39 | 494 | 2/ 20/KA
181304212 | 4021343140211 | 8130g | PURAPRESS Trójnik PxGWxP | 42x1/2x42 | 168.17 | 662 | 2/ 18/KA
18130421 | 4021343140228 | 8130g | PURAPRESS Trójnik PxGWxP | 42x1x42 | 178.74 | 379.18 | 2/ 16/KA
181305412 | 4021343140235 | 8130g | PURAPRESS Trójnik PxGWxP | 54x1/2x54 | 195.51 | 978 | 2/ 10/KA
182431238 | 4021343135965 | 8243g | PURAPRESS Nypel przejściowy PxGZ | 12x3/8 | 14.58 | 28 | 10/ 400/KA
182431212 | 4021343137921 | 8243g | PURAPRESS Nypel przejściowy PxGZ | 12x1/2 | 18.89 | 31 | 10/ 350/KA
182431438 | 4021343203480 | 8243g | PURAPRESS Nypel przejściowy PxGZ | 14x3/8 | 15.54 | 27.3 | 10/ 500/KA
182431412 | 4021343163739 | 8243g | PURAPRESS Nypel przejściowy PxGZ | 14x1/2 | 19.31 | 35 | 10/ 300/KA
182431538 | 4021343135972 | 8243g | PURAPRESS Nypel przejściowy PxGZ | 15x3/8 | 16.56 | 31 | 10/ 400/KA
182431512 | 4021343131257 | 8243g | PURAPRESS Nypel przejściowy PxGZ | 15x1/2 | 12.12 | 36 | 10/ 300/KA
182431534 | 4021343131264 | 8243g | PURAPRESS Nypel przejściowy PxGZ | 15x3/4 | 21.96 | 48 | 10/ 200/KA
182431612 | 4021343163753 | 8243g | PURAPRESS Nypel przejściowy PxGZ | 16x1/2 | 20.24 | 37 | 10/ 300/KA
182431634 | 4021343163777 | 8243g | PURAPRESS Nypel przejściowy PxGZ | 16x3/4 | 27.33 | 50 | 10/ 200/KA
182431812 | 4021343131271 | 8243g | PURAPRESS Nypel przejściowy PxGZ | 18x1/2 | 13.57 | 40 | 10/ 200/KA
182431834 | 4021343131288 | 8243g | PURAPRESS Nypel przejściowy PxGZ | 18x3/4 | 17.86 | 52 | 10/ 200/KA
182432212 | 4021343135989 | 8243g | PURAPRESS Nypel przejściowy PxGZ | 22x1/2 | 22.44 | 54 | 10/ 150/KA
182432234 | 4021343131301 | 8243g | PURAPRESS Nypel przejściowy PxGZ | 22x3/4 | 23.2 | 62 | 10/ 120/KA
18243221 | 4021343131295 | 8243g | PURAPRESS Nypel przejściowy PxGZ | 22x1 | 31.09 | 84 | 10/ 100/KA
182432834 | 4021343135996 | 8243g | PURAPRESS Nypel przejściowy PxGZ | 28x3/4 | 60.35 | 82 | 5/ 100/KA
18243281 | 4021343129728 | 8243g | PURAPRESS Nypel przejściowy PxGZ | 28x1 | 36.9 | 82 | 5/ 100/KA
1824328114 | 4021343136009 | 8243g | PURAPRESS Nypel przejściowy PxGZ | 28x11/4 | 75.97 | 130 | 5/ 50/KA
18243351 | 4021343136016 | 8243g | PURAPRESS Nypel przejściowy PxGZ | 35x1 | 84.55 | 132 | 2/ 70/KA
1824335114 | 4021343136023 | 8243g | PURAPRESS Nypel przejściowy PxGZ | 35x11/4 | 83.47 | 136 | 2/ 50/KA
1824335112 | 4021343136030 | 8243g | PURAPRESS Nypel przejściowy PxGZ | 35x11/2 | 90.18 | 137 | 2/ 50/KA
1824342114 | 4021343136047 | 8243g | PURAPRESS Nypel przejściowy PxGZ | 42x11/4 | 113.76 | 178 | 2/ 40/KA
1824342112 | 4021343136054 | 8243g | PURAPRESS Nypel przejściowy PxGZ | 42x11/2 | 117.06 | 210 | 2/ 40/KA
1824354112 | 4021343136061 | 8243g | PURAPRESS Nypel przejściowy PxGZ | 54x11/2 | 197.43 | 326 | 2/ 20/KA
18243542 | 4021343136078 | 8243g | PURAPRESS Nypel przejściowy PxGZ | 54x2 | 225.74 | 336 | 2/ 16/KA
1824364212 | 4021343196355 | 8243g | PURAPRESS Nypel przejściowy PxGZ | 64x21/2 | 431.85 | 532 | 1/ 10/KA
1824367212 | 4021343195334 | 8243g | PURAPRESS Nypel przejściowy PxGZ | 67x21/2 | 529.63 | 603 | 1/ 10/KA
1824376212 | 4021343176661 | 8243g | PURAPRESS Nypel przejściowy PxGZ | 76,1x21/2 | 632.94 | 697 | 1/ 5/KA
18243763 | 4021343176678 | 8243g | PURAPRESS Nypel przejściowy PxGZ | 76,1x3 | 600.7 | 871 | 1/ 5/KA
18243893 | 4021343176685 | 8243g | PURAPRESS Nypel przejściowy PxGZ | 88,9x3 | 613.29 | 920 | 1/ 4/KA
182431084 | 4021343176692 | 8243g | PURAPRESS Nypel przejściowy PxGZ | 108,0x4 | 800.98 | 1.540,00 | 1/ 2/KA
182461212 | 4021343137044 | 8246g | PURAPRESS Mufo-nypel PZxGW | 12ax1/2 | 40 | 34 | 10/ 250/KA
182461538 | 4021343131318 | 8246g | PURAPRESS Mufo-nypel PZxGW | 15ax3/8 | 39.94 | 26 | 10/ 250/KA
182461512 | 4021343129650 | 8246g | PURAPRESS Mufo-nypel PZxGW | 15ax1/2 | 43.35 | 46 | 10/ 200/KA
182461812 | 4021343129667 | 8246g | PURAPRESS Mufo-nypel PZxGW | 18ax1/2 | 43.2 | 48 | 10/ 200/KA
182461834 | 4021343131325 | 8246g | PURAPRESS Mufo-nypel PZxGW | 18ax3/4 | 44.12 | 64 | 10/ 150/KA
182462212 | 4021343131332 | 8246g | PURAPRESS Mufo-nypel PZxGW | 22ax1/2 | 53.82 | 46 | 10/ 200/KA
182462234 | 4021343129674 | 8246g | PURAPRESS Mufo-nypel PZxGW | 22ax3/4 | 64.18 | 64 | 10/ 120/KA
182462834 | 4021343131349 | 8246g | PURAPRESS Mufo-nypel PZxGW | 28ax3/4 | 97.18 | 72 | 5/ 120/KA
18246281 | 4021343129681 | 8246g | PURAPRESS Mufo-nypel PZxGW | 28ax1 | 98.28 | 100 | 5/ 80/KA
1824635114 | 4021343137051 | 8246g | PURAPRESS Mufo-nypel PZxGW | 35ax11/4 | 171.74 | 184 | 2/ 40/KA
1824642112 | 4021343137068 | 8246g | PURAPRESS Mufo-nypel PZxGW | 42ax11/2 | 192.28 | 286 | 2/ 26/KA
18246542 | 4021343137075 | 8246g | PURAPRESS Mufo-nypel PZxGW | 54ax2 | 325.17 | 442 | 2/ 16/KA
18270FC26712 | 4021343438714 | 8270FC2 | PURAPRESS Mufa z 2 otworami pomiarowymi | 67x1/2 | 1028.33 |  | 2/ 16/KA
18270FC27612 | 4021343438721 | 8270FC2 | PURAPRESS Mufa z 2 otworami pomiarowymi | 76,1x1/2 | 1428.96 |  | 2/ 16/KA
18270FC38934 | 4021343438738 | 8270FC3 | PURAPRESS Mufa z 3 otworami pomiarowymi | 88,9x3/4 | 1616.09 |  | 2/ 16/KA
18270FC410834 | 4021343438745 | 8270FC4 | PURAPRESS Mufa z 4 otworami pomiarowymi | 108,0x3/4 | 1979.08 |  | 2/ 16/KA
182701238 | 4021343136191 | 8270g | PURAPRESS Mufa przejściowa PxGW | 12x3/8 | 15.05 | 29 | 10/ 400/KA
182701212 | 4021343132063 | 8270g | PURAPRESS Mufa przejściowa PxGW | 12x1/2 | 20.62 | 38 | 10/ 300/KA
182701438 | 4021343163814 | 8270g | PURAPRESS Mufa przejściowa PxGW | 14x3/8 | 21.86 | 30 | 10/ 300/KA
182701412 | 4021343163791 | 8270g | PURAPRESS Mufa przejściowa PxGW | 14x1/2 | 21.69 | 40 | 10/ 250/KA
182701538 | 4021343131363 | 8270g | PURAPRESS Mufa przejściowa PxGW | 15x3/8 | 15.84 | 30 | 10/ 300/KA
182701512 | 4021343131356 | 8270g | PURAPRESS Mufa przejściowa PxGW | 15x1/2 | 14.99 | 42 | 10/ 250/KA
182701534 | 4021343136207 | 8270g | PURAPRESS Mufa przejściowa PxGW | 15x3/4 | 27.46 | 55 | 10/ 150/KA
182701612 | 4021343163838 | 8270g | PURAPRESS Mufa przejściowa PxGW | 16x1/2 | 23.69 | 42 | 10/ 250/KA
182701634 | 4021343163852 | 8270g | PURAPRESS Mufa przejściowa PxGW | 16x3/4 | 33.93 | 55 | 10/ 150/KA
182701812 | 4021343131370 | 8270g | PURAPRESS Mufa przejściowa PxGW | 18x1/2 | 20.24 | 42 | 10/ 200/KA
182701834 | 4021343131387 | 8270g | PURAPRESS Mufa przejściowa PxGW | 18x3/4 | 35.31 | 58 | 10/ 150/KA
182702212 | 4021343131394 | 8270g | PURAPRESS Mufa przejściowa PxGW | 22x1/2 | 23.3 | 56 | 10/ 150/KA
182702234 | 4021343131400 | 8270g | PURAPRESS Mufa przejściowa PxGW | 22x3/4 | 25.05 | 66 | 10/ 120/KA
18270221 | 4021343136214 | 8270g | PURAPRESS Mufa przejściowa PxGW | 22x1 | 36.9 | 102 | 10/ 80/KA
182702834 | 4021343131417 | 8270g | PURAPRESS Mufa przejściowa PxGW | 28x3/4 | 71.38 | 84 | 5/ 100/KA
18270281 | 4021343136221 | 8270g | PURAPRESS Mufa przejściowa PxGW | 28x1 | 45.48 | 102 | 5/ 80/KA
1827028114 | 4021343136238 | 8270g | PURAPRESS Mufa przejściowa PxGW | 28x11/4 | 75.71 | 168 | 5/ 40/KA
18270351 | 4021343136245 | 8270g | PURAPRESS Mufa przejściowa PxGW | 35x1 | 92.79 | 108 | 2/ 60/KA
1827035114 | 4021343131547 | 8270g | PURAPRESS Mufa przejściowa PxGW | 35x11/4 | 91.72 | 170 | 2/ 40/KA
1827035112 | 4021343136252 | 8270g | PURAPRESS Mufa przejściowa PxGW | 35x11/2 | 141.73 | 246 | 2/ 30/KA
1827042114 | 4021343136269 | 8270g | PURAPRESS Mufa przejściowa PxGW | 42x11/4 | 129.69 | 182 | 2/ 30/KA
1827042112 | 4021343136276 | 8270g | PURAPRESS Mufa przejściowa PxGW | 42x11/2 | 132.78 | 252 | 2/ 30/KA
1827054112 | 4021343136283 | 8270g | PURAPRESS Mufa przejściowa PxGW | 54x11/2 | 153.99 | 353 | 2/ 24/KA
18270542 | 4021343133831 | 8270g | PURAPRESS Mufa przejściowa PxGW | 54x2 | 231.78 | 401 | 2/ 20/KA
1827064212 | 4021343196379 | 8270g | PURAPRESS Mufa przejściowa PxGW | 64x21/2 | 534.61 | 786 | 1/ 10/KA
1827067212 | 4021343195358 | 8270g | PURAPRESS Mufa przejściowa PxGW | 67x21/2 | 735.62 | 717 | 1/ 10/KA
1827076212 | 4021343176708 | 8270g | PURAPRESS Mufa przejściowa PxGW | 76,1x21/2 | 627.78 | 738 | 1/ 5/KA
18270893 | 4021343176715 | 8270g | PURAPRESS Mufa przejściowa PxGW | 88,9x3 | 699.72 | 837 | 1/ 3/KA
182801212 | 4021343134456 | 8280g | PURAPRESS Nypel podwójny PZxGZ | 12ax1/2 | 36.9 | 32 | 10/ 350/KA
182801538 | 4021343137105 | 8280g | PURAPRESS Nypel podwójny PZxGZ | 15ax3/8 | 36.9 | 26 | 10/ 350/KA
182801512 | 4021343131424 | 8280g | PURAPRESS Nypel podwójny PZxGZ | 15ax1/2 | 44.52 | 42 | 10/ 350/KA
182801812 | 4021343131431 | 8280g | PURAPRESS Nypel podwójny PZxGZ | 18ax1/2 | 40.68 | 44 | 10/ 250/KA
182801834 | 4021343131448 | 8280g | PURAPRESS Nypel podwójny PZxGZ | 18ax3/4 | 43.35 | 58 | 10/ 150/KA
182802212 | 4021343131455 | 8280g | PURAPRESS Nypel podwójny PZxGZ | 22ax1/2 | 62.53 | 50 | 10/ 150/KA
182802234 | 4021343129698 | 8280g | PURAPRESS Nypel podwójny PZxGZ | 22ax3/4 | 65.14 | 78 | 10/ 150/KA
18280221 |  | 8280g | PURAPRESS Nypel podwójny PZxGZ | 22ax1 | 92.07 | 82 | 5/ 100/KA
182802834 | 4021343137112 | 8280g | PURAPRESS Nypel podwójny PZxGZ | 28ax3/4 | 95.83 | 86 | 5/ 100/KA
18280281 | 4021343131462 | 8280g | PURAPRESS Nypel podwójny PZxGZ | 28ax1 | 95.94 | 126 | 5/ 60/KA
1828035114 | 4021343137082 | 8280g | PURAPRESS Nypel podwójny PZxGZ | 35ax11/4 | 126.76 | 176 | 2/ 40/KA
1828042112 | 4021343137099 | 8280g | PURAPRESS Nypel podwójny PZxGZ | 42ax11/2 | 189.47 | 227 | 2/ 30/KA
18280542 | 4021343132339 | 8280g | PURAPRESS Nypel podwójny PZxGZ | 54ax2 | 343.96 | 466 | 2/ 16/KA
1833015 | 4021343137266 | 8330 | PURAPRESS Śrubunek z uszczelką PxP | 15 | 137.86 | 102 | 5/ 100/KA
1833018 | 4021343137273 | 8330 | PURAPRESS Śrubunek z uszczelką PxP | 18 | 157.05 | 98 | 5/ 100/KA
1833022 | 4021343137280 | 8330 | PURAPRESS Śrubunek z uszczelką PxP | 22 | 177.2 | 160 | 5/ 60/KA
1833028 | 4021343137297 | 8330 | PURAPRESS Śrubunek z uszczelką PxP | 28 | 188.82 | 252 | 5/ 40/KA
1833035 | 4021343137303 | 8330 | PURAPRESS Śrubunek z uszczelką PxP | 35 | 214.75 | 310 | 2/ 30/KA
1833042 | 4021343137310 | 8330 | PURAPRESS Śrubunek z uszczelką PxP | 42 | 291.19 | 454 | 2/ 18/KA
1833054 | 4021343137327 | 8330 | PURAPRESS Śrubunek z uszczelką PxP | 54 | 475.77 | 783 | 2/ 10/KA
183301512 | 4021343137341 | 8330g | PURAPRESS Śrubunek z uszczelką PxGW | 15x1/2 | 94.89 | 108 | 5/ 120/KA
183301534 | 4021343137358 | 8330g | PURAPRESS Śrubunek z uszczelką PxGW | 15x3/4 | 108.58 | 163 | 5/ 80/KA
183301812 | 4021343137365 | 8330g | PURAPRESS Śrubunek z uszczelką PxGW | 18x1/2 | 115.22 | 106 | 5/ 120/KA
183301834 | 4021343137372 | 8330g | PURAPRESS Śrubunek z uszczelką PxGW | 18x3/4 | 115.7 | 160 | 5/ 80/KA
183302234 | 4021343137389 | 8330g | PURAPRESS Śrubunek z uszczelką PxGW | 22x3/4 | 139.39 | 168 | 5/ 60/KA
18330221 | 4021343137396 | 8330g | PURAPRESS Śrubunek z uszczelką PxGW | 22x1 | 149.36 | 204 | 5/ 50/KA
183302834 | 4021343137402 | 8330g | PURAPRESS Śrubunek z uszczelką PxGW | 28x3/4 | 162.25 | 236 | 5/ 40/KA
18330281 | 4021343137419 | 8330g | PURAPRESS Śrubunek z uszczelką PxGW | 28x1 | 161 | 284 | 5/ 40/KA
1833035114 | 4021343137426 | 8330g | PURAPRESS Śrubunek z uszczelką PxGW | 35x11/4 | 174.74 | 348 | 2/ 30/KA
1833042112 | 4021343137433 | 8330g | PURAPRESS Śrubunek z uszczelką PxGW | 42x11/2 | 242.28 | 526 | 2/ 20/KA
18330542 | 4021343137440 | 8330g | PURAPRESS Śrubunek z uszczelką PxGW | 54x2 | 342.73 | 842 | 2/ 10/KA
183331238 | 4021343137549 | 8333g | PURAPRESS Śrubunek z uszczelką PxGZ | 12x3/8 | 82.31 | 84 | 5/ 150/KA
183331212 | 4021343137556 | 8333g | PURAPRESS Śrubunek z uszczelką PxGZ | 12x1/2 | 82.31 | 104 | 5/ 150/KA
183331512 | 4021343137563 | 8333g | PURAPRESS Śrubunek z uszczelką PxGZ | 15x1/2 | 74.65 | 114 | 5/ 120/KA
183331534 | 4021343137570 | 8333g | PURAPRESS Śrubunek z uszczelką PxGZ | 15x3/4 | 98.91 | 135 | 5/ 100/KA
183331812 | 4021343137587 | 8333g | PURAPRESS Śrubunek z uszczelką PxGZ | 18x1/2 | 99.94 | 112 | 5/ 100/KA
183331834 | 4021343137594 | 8333g | PURAPRESS Śrubunek z uszczelką PxGZ | 18x3/4 | 103.22 | 134 | 5/ 80/KA
183332212 | 4021343137600 | 8333g | PURAPRESS Śrubunek z uszczelką PxGZ | 22x1/2 | 107.63 | 178 | 5/ 60/KA
183332234 | 4021343137617 | 8333g | PURAPRESS Śrubunek z uszczelką PxGZ | 22x3/4 | 154.95 | 180 | 5/ 60/KA
18333221 | 4021343137624 | 8333g | PURAPRESS Śrubunek z uszczelką PxGZ | 22x1 | 155.31 | 216 | 5/ 60/KA
183332834 | 4021343137631 | 8333g | PURAPRESS Śrubunek z uszczelką PxGZ | 28x3/4 | 132.6 | 274 | 5/ 40/KA
18333281 | 4021343137648 | 8333g | PURAPRESS Śrubunek z uszczelką PxGZ | 28x1 | 124.12 | 295 | 5/ 40/KA
1833335114 | 4021343137655 | 8333g | PURAPRESS Śrubunek z uszczelką PxGZ | 35x11/4 | 186.27 | 485 | 2/ 20/KA
1833342112 | 4021343137662 | 8333g | PURAPRESS Śrubunek z uszczelką PxGZ | 42x11/2 | 259.82 | 576 | 2/ 12/KA
18333542 | 4021343137679 | 8333g | PURAPRESS Śrubunek z uszczelką PxGZ | 54x2 | 383.77 | 924 | 2/ 8/KA
183591212 | 4021343137686 | 8359g | PURAPRESS Półśrubunek z uszczelką PxN | 12x1/2 | 29.18 | 42 | 5/ 350/KA
183591234 | 4021343137693 | 8359g | PURAPRESS Półśrubunek z uszczelką PxN | 12x3/4 | 29.76 | 51 | 5/ 200/KA
183591438 | 4021343208393 | 8359g | PURAPRESS Półśrubunek z uszczelką PxN | 14x3/8 | 42.21 | 43 | 5/ 300/KA
183591412 | 4021343204371 | 8359g | PURAPRESS Półśrubunek z uszczelką PxN | 14x1/2 | 29.88 | 60 | 5/ 250/KA
183591538 |  | 8359g | PURAPRESS Półśrubunek z uszczelką PxN | 15x3/8 | 29.42
183591512 |  | 8359g | PURAPRESS Półśrubunek z uszczelką PxN | 15x1/2 | 26.69
183591534 | 4021343137709 | 8359g | PURAPRESS Półśrubunek z uszczelką PxN | 15x3/4 | 25.89 | 58 | 5/ 200/KA
18359151 | 4021343137716 | 8359g | PURAPRESS Półśrubunek z uszczelką PxN | 15x1 | 39.49 | 84 | 5/ 120/KA
183591634 | 4021343207662 | 8359g | PURAPRESS Półśrubunek z uszczelką PxN | 16x3/4 | 39.69 | 73 | 5/ 200/KA
183591834 | 4021343137723 | 8359g | PURAPRESS Półśrubunek z uszczelką PxN | 18x3/4 | 29.76 | 56 | 5/ 160/KA
18359181 | 4021343137730 | 8359g | PURAPRESS Półśrubunek z uszczelką PxN | 18x1 | 37.61 | 86 | 5/ 120/KA
183592234 | 4021343137747 | 8359g | PURAPRESS Półśrubunek z uszczelką PxN | 22x3/4 | 35.03 | 80 | 5/ 120/KA
18359221 | 4021343137754 | 8359g | PURAPRESS Półśrubunek z uszczelką PxN | 22x1 | 29.32 | 94 | 5/ 100/KA
1835922114 | 4021343156168 | 8359g | PURAPRESS Półśrubunek z uszczelką PxN | 22x11/4 | 52.92 | 142 | 5/ 80/KA
1835922112 | 4021343137761 | 8359g | PURAPRESS Półśrubunek z uszczelką PxN | 22x11/2 | 55.91 | 168 | 5/ 60/KA
18359281 |  | 8359g | PURAPRESS Półśrubunek z uszczelką PxN | 28x1 | 42.1
1835928114 | 4021343137778 | 8359g | PURAPRESS Półśrubunek z uszczelką PxN | 28x11/4 | 44.29 | 142 | 5/ 80/KA
1835928112 | 4021343137785 | 8359g | PURAPRESS Półśrubunek z uszczelką PxN | 28x11/2 | 57.22 | 187 | 5/ 50/KA
1835935112 | 4021343137792 | 8359g | PURAPRESS Półśrubunek z uszczelką PxN | 35x11/2 | 59.47 | 173 | 2/ 40/KA
18359352 | 4021343137884 | 8359g | PURAPRESS Półśrubunek z uszczelką PxN | 35x2 | 93.32 | 277 | 2/ 30/KA
1835942134 | 4021343137891 | 8359g | PURAPRESS Półśrubunek z uszczelką PxN | 42x13/4 | 97.68 | 261 | 2/ 30/KA
18359422 | 4021343137907 | 8359g | PURAPRESS Półśrubunek z uszczelką PxN | 42x2 | 140.18 | 308 | 2/ 30/KA
1835954238 | 4021343137914 | 8359g | PURAPRESS Półśrubunek z uszczelką PxN | 54x23/8 | 157.47 | 154 | 2/ 16/KA
18359763 | 4021343200229 | 8359g | PURAPRESS Półśrubunek z uszczelką PxN | 76,1x3 | 671.17 | 777.5 | 1/ 10/KA
1835989312 | 4021343200236 | 8359g | PURAPRESS Półśrubunek z uszczelką PxN | 88,9x31/2 | 829.25 | 1.124,00 | 1/ 6/KA
184721212 | 4021343140877 | 8472g | PURAPRESS Kolano ścienne z łapamI | 12x1/2 | 42.01 | 100 | 10/ 120/KA
184721412 | 4021343163715 | 8472g | PURAPRESS Kolano ścienne z łapamI | 14x1/2 | 48.18 | 70 | 10/ 100/KA
184721512 | 4021343140884 | 8472g | PURAPRESS Kolano ścienne z łapamI | 15x1/2 | 38.38 | 120 | 10/ 100/KA
184721612 | 4021343163722 | 8472g | PURAPRESS Kolano ścienne z łapamI | 16x1/2 | 50.85 | 120 | 10/ 100/KA
184721812 | 4021343140891 | 8472g | PURAPRESS Kolano ścienne z łapamI | 18x1/2 | 53.77 | 110 | 10/ 90/KA
184721834 | 4021343140907 | 8472g | PURAPRESS Kolano ścienne z łapamI | 18x3/4 | 77.63 | 130 | 10/ 60/KA
184722212 | 4021343140914 | 8472g | PURAPRESS Kolano ścienne z łapamI | 22x1/2 | 80.88 | 160 | 10/ 60/KA
184722234 | 4021343140921 | 8472g | PURAPRESS Kolano ścienne z łapamI | 22x3/4 | 87.87 | 190 | 10/ 60/KA
184731512 | 4021343198762 | 8473g | PURAPRESS Kolano ścienne uniwersalne | 15x1/2 | 43.92 | 109 | 10/ 100/KA
184732234 | 4021343198809 | 8473g | PURAPRESS Kolano ścienne uniwersalne | 22x3/4 | 94.68 | 119 | 10/ 60/KA
18478GZ151215 | 4021343430862 | 8478GZ | PURAPRESS Kolano ścienne podwójne ZWxGWxZW | 15x1/2x15 | 204.09
18478GZ151216 | 4021343430879 | 8478GZ | PURAPRESS Kolano ścienne podwójne ZWxGWxZW | 15x1/2x16 | 212.59
18478GZ151218 | 4021343430886 | 8478GZ | PURAPRESS Kolano ścienne podwójne ZWxGWxZW | 15x1/2x18 | 218.53
18478GZ151222 | 4021343430893 | 8478GZ | PURAPRESS Kolano ścienne podwójne ZWxGWxZW | 15x1/2x22 | 221.07
18478GZ161216 | 4021343430909 | 8478GZ | PURAPRESS Kolano ścienne podwójne ZWxGWxZW | 16x1/2x16 | 214.27
18478GZ161218 | 4021343430916 | 8478GZ | PURAPRESS Kolano ścienne podwójne ZWxGWxZW | 16x1/2x18 | 222.79
18478GZ161222 | 4021343430923 | 8478GZ | PURAPRESS Kolano ścienne podwójne ZWxGWxZW | 16x1/2x22 | 227.04
18478GZ181215 | 4021343430930 | 8478GZ | PURAPRESS Kolano ścienne podwójne ZWxGWxZW | 18x1/2x15 | 214.71
18478GZ181218 | 4021343430947 | 8478GZ | PURAPRESS Kolano ścienne podwójne ZWxGWxZW | 18x1/2x18 | 227.04
18478GZ181222 | 4021343430954 | 8478GZ | PURAPRESS Kolano ścienne podwójne ZWxGWxZW | 18x1/2x22 | 231.64
18478GZ221215 | 4021343430961 | 8478GZ | PURAPRESS Kolano ścienne podwójne ZWxGWxZW | 22x1/2x15 | 219.75
18478GZ221218 | 4021343430978 | 8478GZ | PURAPRESS Kolano ścienne podwójne ZWxGWxZW | 22x1/2x18 | 227.12
18478GZ221222 | 4021343430985 | 8478GZ | PURAPRESS Kolano ścienne podwójne ZWxGWxZW | 22x1/2x22 | 229.59
189761512 | 4021343141157 | 8976g | PURAPRESS Listwa montażowa | 15x1/2 | 90.03
18980G1512 | 4021343440090 | 8980g | PURAPRESS Listwa montażowa z kolanami ściennymi | 15x1/2 | 105.99
18980G1812 | 4021343440083 | 8980g | PURAPRESS Listwa montażowa z kolanami ściennymi | 18x1/2 | 164.52
18980G2212 | 4021343440106 | 8980g | PURAPRESS Listwa montażowa z kolanami ściennymi | 22x1/2 | 239.5
18981G151215 | 4021343440113 | 8981g | PURAPRESS Listwa montażowa z kolanami ściennymi podwójnymi | 15x1/2x15 | 466.26
18981G151218 | 4021343440120 | 8981g | PURAPRESS Listwa montażowa z kolanami ściennymi podwójnymi | 15x1/2x18 | 484.58
18981G151222 | 4021343440137 | 8981g | PURAPRESS Listwa montażowa z kolanami ściennymi podwójnymi | 15x1/2x22 | 493.7
18981G181215 | 4021343440144 | 8981g | PURAPRESS Listwa montażowa z kolanami ściennymi podwójnymi | 18x1/2x15 | 475.41
18981G181218 | 4021343440151 | 8981g | PURAPRESS Listwa montażowa z kolanami ściennymi podwójnymi | 18x1/2x18 | 502.84
18981G181222 | 4021343440168 | 8981g | PURAPRESS Listwa montażowa z kolanami ściennymi podwójnymi | 18x1/2x22 | 512
18981G221215 | 4021343440175 | 8981g | PURAPRESS Listwa montażowa z kolanami ściennymi podwójnymi | 22x1/2x15 | 487.29
18981G221218 | 4021343440182 | 8981g | PURAPRESS Listwa montażowa z kolanami ściennymi podwójnymi | 22x1/2x18 | 503.01
18981G221222 | 4021343440199 | 8981g | PURAPRESS Listwa montażowa z kolanami ściennymi podwójnymi | 22x1/2x22 | 508.34 | 975 | 6/KA 540/
1D15 | 4021343001017 | FL-D | Uszczelka do kołnierzy, bez azbestu | 15 | 6.86 | 8 | 50/ 200/KA
1D20 | 4021343001048 | FL-D | Uszczelka do kołnierzy, bez azbestu | 20 | 8.44 | 10 | 40/ 160/KA
1D25 | 4021343001093 | FL-D | Uszczelka do kołnierzy, bez azbestu | 25 | 9.59 | 14 | 30/ 120/KA
1D32 | 4021343001123 | FL-D | Uszczelka do kołnierzy, bez azbestu | 32 | 12.34 | 16 | 25/ 100/KA
1D40 | 4021343001154 | FL-D | Uszczelka do kołnierzy, bez azbestu | 40 | 15.84 | 22 | 120/KA 10800/
1D50 | 4021343001161 | FL-D | Uszczelka do kołnierzy, bez azbestu | 50 | 19.3 | 28 | 100/KA 9000/
1D65 | 4021343001185 | FL-D | Uszczelka do kołnierzy, bez azbestu | 65 | 25.07 | 34 | 80/KA 7200/
1D80 | 4021343001192 | FL-D | Uszczelka do kołnierzy, bez azbestu | 80 | 29.14 | 34 | 60/KA 5400/
1D100 | 4021343000935 | FL-D | Uszczelka do kołnierzy, bez azbestu | 100 | 34.93 | 44 | 80/Kartom 3600/
1D125 | 4021343000980 | FL-D | Uszczelka do kołnierzy, bez azbestu | 125 | 39.82 | 54 | 60/Kartom 2700/
1D150 | 4021343001024 | FL-D | Uszczelka do kołnierzy, bez azbestu | 150 | 54.29 | 66 | 15/Kartom 675/
1D200 | 4021343001055 | FL-D | Uszczelka do kołnierzy, bez azbestu | 200 | 81.43 | 88
1PURAPF28 | 4021343179754 | PURA-PF | PURAPRESS Kołnierz do zaciskania ZW PN 10/16 | DN 25 / 28 mm | 434.37 | 1.624,00 | 4/KA 360/
1PURAPF35 | 4021343179761 | PURA-PF | PURAPRESS Kołnierz do zaciskania ZW PN 10/17 | DN 32 / 35 mm | 608.69 | 1.810,00 | 3/KA 270/
1PURAPF42 | 4021343179778 | PURA-PF | PURAPRESS Kołnierz do zaciskania ZW PN 10/18 | DN 40 / 42 mm | 666.24 | 2.483,00 | 2/KA 180/
1PURAPF54 | 4021343179785 | PURA-PF | PURAPRESS Kołnierz do zaciskania ZW PN 10/19 | DN 50 / 54 mm | 776.78 | 2.753,00 | 2/KA 180/
1PURAPF64 | 4021343203879 | PURA-PF | PURAPRESS Kołnierz do zaciskania ZW PN 10/20 | DN -- / 64 mm | 1506.17 | 2.835,00 | 2/KA 180/
1PURAPF67 | 4021343198878 | PURA-PF | PURAPRESS Kołnierz do zaciskania ZW PN 10/21 | DN -- / 67 mm | 1764.97 | 3.085,00 | 3/Kartom 135/
1PURAPF76 | 4021343176630 | PURA-PF | PURAPRESS Kołnierz do zaciskania ZW PN 10/22 | DN 65 / 76,1 mm | 1100.4 |  | 2/Kartom 90/
1PURAPF76_DN80 | 4021343198885 | PURA-PF | PURAPRESS Kołnierz do zaciskania ZW PN 10/23 | DN 80 / 76,1 mm | 1342.88 |  | 2/Kartom 90/
1PURAPF89 | 4021343176647 | PURA-PF | PURAPRESS Kołnierz do zaciskania ZW PN 10/24 | DN 80 / 89 mm | 1374.35 | 6.460,00 | 2/Kartom 90/
1PURAPF108 | 4021343176654 | PURA-PF | PURAPRESS Kołnierz do zaciskania ZW PN 10/25 | DN 100 / 108,0 mm | 1546.28 | 4 | 60/ 240/KA
88983 | 4021343440670 | 8983 | Izolacja akustyczna do kolana ściennego z CuSi nr 8478GZ | - | 11.96 | 266 | 20/KA 1800/
88985 |  | 8985 | Izolacja akustyczna do kolana ściennego z CuSi nr 8472G | - | 11.99 | 266 | 20/KA 1800/
13514341218 | 4021343438684 | 3514 | Przedłużka - przepust ścienny GZxGZ | G3/4 x R1/2 x 18 | 133.55
13514341230 | 4021343438691 | 3514 | Przedłużka - przepust ścienny GZxGZ | G3/4 x R1/2 x 30 | 164.53
13514341245 | 4021343438707 | 3514 | Przedłużka - przepust ścienny GZxGZ | G3/4 x R1/2 x 45 | 196.8
291234 |  | 912 | Zestaw montażowy | 3/4 | 10.8

## 07.00 Sanha-Press
PLN 2023 07.00 seria 6000 - SANHA Press
Nr artykułu | Kod EAN | Nr katalogowy | Nazwa | Rozmiar | Cena | Waga [g] | Opakowanie
16001A12 | 4021343127953 | 6001a | SANHA-Press Łuk nyplowy 90° PxPZ | 12 | 11.13 | 26.6 | 10/ 500/Kartom
16001A14 | 4021343163173 | 6001a | SANHA-Press Łuk nyplowy 90° PxPZ | 14 | 15.47 | 40.5 | 10/ 400/Kartom
16001A15 | 4021343127960 | 6001a | SANHA-Press Łuk nyplowy 90° PxPZ | 15 | 11.75 | 44.8 | 10/ 350/Kartom
16001A16 | 4021343163180 | 6001a | SANHA-Press Łuk nyplowy 90° PxPZ | 16 | 15.71 | 46.5 | 10/ 300/Kartom
16001A18 | 4021343127977 | 6001a | SANHA-Press Łuk nyplowy 90° PxPZ | 18 | 15.47 | 60 | 10/ 250/Kartom
16001A22 | 4021343127984 | 6001a | SANHA-Press Łuk nyplowy 90° PxPZ | 22 | 20.41 | 87 | 10/ 130/Kartom
16001A28 | 4021343127991 | 6001a | SANHA-Press Łuk nyplowy 90° PxPZ | 28 | 46.33 | 135 | 5/ 75/Kartom
16001A35 | 4021343128004 | 6001a | SANHA-Press Łuk nyplowy 90° PxPZ | 35 | 72.8 | 198 | 2/ 40/Kartom
16001A42 | 4021343128011 | 6001a | SANHA-Press Łuk nyplowy 90° PxPZ | 42 | 143.69 | 318 | 2/ 22/Kartom
16001A54 | 4021343128028 | 6001a | SANHA-Press Łuk nyplowy 90° PxPZ | 54 | 219.72 | 472 | 2/ 12/Kartom
16001A64 | 4021343194894 | 6001a | SANHA-Press Łuk nyplowy 90° PxPZ | 64 | 346.71 | 824.42 | 1/ 8/Kartom
16001A67 | 4021343194900 | 6001a | SANHA-Press Łuk nyplowy 90° PxPZ | 67 | 418.08 | 1.118,00 | 1/ 8/Kartom
16001A76 | 4021343176289 | 6001a | SANHA-Press Łuk nyplowy 90° PxPZ | 76.1 | 502.54 | 1.120,00 | 1/ 5/Kartom
16001A89 | 4021343176296 | 6001a | SANHA-Press Łuk nyplowy 90° PxPZ | 88.9 | 610.75 | 1.480,00 | 1/ 3/Kartom
16001A108 | 4021343176302 | 6001a | SANHA-Press Łuk nyplowy 90° PxPZ | 108 | 936.78 | 2.830,00 | 1/ 1/Kartom
16002A12 | 4021343128035 | 6002a | SANHA-Press Łuk 90° PxP | 12 | 13.1 | 26.6 | 10/ 500/Kartom
16002A14 | 4021343163197 | 6002a | SANHA-Press Łuk 90° PxP | 14 | 13.81 | 40.8 | 10/ 350/Kartom
16002A15 | 4021343128042 | 6002a | SANHA-Press Łuk 90° PxP | 15 | 12.43 | 44.6 | 10/ 300/Kartom
16002A16 | 4021343163203 | 6002a | SANHA-Press Łuk 90° PxP | 16 | 16.74 | 44 | 10/ 300/Kartom
16002A18 | 4021343128059 | 6002a | SANHA-Press Łuk 90° PxP | 18 | 16.05 | 60 | 10/ 200/Kartom
16002A22 | 4021343128066 | 6002a | SANHA-Press Łuk 90° PxP | 22 | 20.72 | 88.4 | 10/ 130/Kartom
16002A28 | 4021343128073 | 6002a | SANHA-Press Łuk 90° PxP | 28 | 41.99 | 132.8 | 5/ 80/Kartom
16002A35 | 4021343128080 | 6002a | SANHA-Press Łuk 90° PxP | 35 | 71.78 | 192 | 2/ 40/Kartom
16002A42 | 4021343128097 | 6002a | SANHA-Press Łuk 90° PxP | 42 | 137.2 | 308.88 | 2/ 24/Kartom
16002A54 | 4021343128103 | 6002a | SANHA-Press Łuk 90° PxP | 54 | 221.15 | 456 | 2/ 12/Kartom
16002A64 | 4021343194917 | 6002a | SANHA-Press Łuk 90° PxP | 64 | 349.24 | 824.42 | 1/ 8/Kartom
16002A67 | 4021343194924 | 6002a | SANHA-Press Łuk 90° PxP | 67 | 416.81 | 1.118,00 | 1/ 6/Kartom
16002A76 | 4021343176319 | 6002a | SANHA-Press Łuk 90° PxP | 76.1 | 502.54 | 1.120,00 | 1/ 4/Kartom
16002A89 | 4021343176326 | 6002a | SANHA-Press Łuk 90° PxP | 88.9 | 610.75 | 1.480,00 | 1/ 2/Kartom
16002A108 | 4021343176333 | 6002a | SANHA-Press Łuk 90° PxP | 108 | 869.2 | 2.830,00 | 1/ 1/Kartom
16001L15 | 4021343158407 | 6001L | SANHA-Press Łuk nyplowy 90° dł PxPZ | 15 | 19.38 | 54 | 10/ 250/Kartom
1604012 | 4021343128110 | 6040 | SANHA-Press Łuk nyplowy 45° PxPZ | 12 | 11.75 | 23 | 10/ 600/Kartom
1604014 | 4021343163258 | 6040 | SANHA-Press Łuk nyplowy 45° PxPZ | 14 | 22.56 | 36 | 10/ 400/Kartom
1604015 | 4021343128127 | 6040 | SANHA-Press Łuk nyplowy 45° PxPZ | 15 | 10.95 | 37 | 10/ 400/Kartom
1604016 | 4021343163265 | 6040 | SANHA-Press Łuk nyplowy 45° PxPZ | 16 | 28.79 | 38 | 10/ 400/Kartom
1604018 | 4021343128134 | 6040 | SANHA-Press Łuk nyplowy 45° PxPZ | 18 | 14.28 | 49 | 10/ 300/Kartom
1604022 | 4021343128141 | 6040 | SANHA-Press Łuk nyplowy 45° PxPZ | 22 | 16.3 | 72 | 10/ 180/Kartom
1604028 | 4021343128158 | 6040 | SANHA-Press Łuk nyplowy 45° PxPZ | 28 | 46.62 | 102.8 | 5/ 90/Kartom
1604035 | 4021343128165 | 6040 | SANHA-Press Łuk nyplowy 45° PxPZ | 35 | 66.96 | 150 | 2/ 50/Kartom
1604042 | 4021343128172 | 6040 | SANHA-Press Łuk nyplowy 45° PxPZ | 42 | 105.11 | 238 | 2/ 30/Kartom
1604054 | 4021343128189 | 6040 | SANHA-Press Łuk nyplowy 45° PxPZ | 54 | 155.98 | 352 | 2/ 18/Kartom
1604064 | 4021343194795 | 6040 | SANHA-Press Łuk nyplowy 45° PxPZ | 64 | 473.39 | 618.32 | 1/ 12/Kartom
1604067 | 4021343200090 | 6040 | SANHA-Press Łuk nyplowy 45° PxPZ | 67 | 693.79 | 645.11 | 1/ 10/Kartom
1604076 | 4021343176340 | 6040 | SANHA-Press Łuk nyplowy 45° PxPZ | 76.1 | 440.85 | 820 | 1/ 6/Kartom
1604089 | 4021343176357 | 6040 | SANHA-Press Łuk nyplowy 45° PxPZ | 88.9 | 545.43 | 1.410,00 | 1/ 3/Kartom
16040108 | 4021343176364 | 6040 | SANHA-Press Łuk nyplowy 45° PxPZ | 108 | 800.98 | 2.150,00 | 1/ 2/Kartom
1604112 | 4021343128196 | 6041 | SANHA-Press Łuk 45° PxP | 12 | 14.28 | 23 | 10/ 600/Kartom
1604114 | 4021343163272 | 6041 | SANHA-Press Łuk 45° PxP | 14 | 18.14 | 36 | 10/ 400/Kartom
1604115 | 4021343128202 | 6041 | SANHA-Press Łuk 45° PxP | 15 | 13.49 | 37 | 10/ 350/Kartom
1604116 | 4021343163289 | 6041 | SANHA-Press Łuk 45° PxP | 16 | 20.31 | 38 | 10/ 400/Kartom
1604118 | 4021343128219 | 6041 | SANHA-Press Łuk 45° PxP | 18 | 13.91 | 49 | 10/ 250/Kartom
1604122 | 4021343128226 | 6041 | SANHA-Press Łuk 45° PxP | 22 | 17.75 | 72 | 10/ 160/Kartom
1604128 | 4021343128233 | 6041 | SANHA-Press Łuk 45° PxP | 28 | 56.1 | 104.4 | 5/ 100/Kartom
1604135 | 4021343128240 | 6041 | SANHA-Press Łuk 45° PxP | 35 | 69.23 | 148 | 2/ 50/Kartom
1604142 | 4021343128257 | 6041 | SANHA-Press Łuk 45° PxP | 42 | 112.77 | 238 | 2/ 30/Kartom
1604154 | 4021343128264 | 6041 | SANHA-Press Łuk 45° PxP | 54 | 158.29 | 356 | 2/ 18/Kartom
1604164 | 4021343194801 | 6041 | SANHA-Press Łuk 45° PxP | 64 | 441.39 | 618.32 | 1/ 10/Kartom
1604167 | 4021343194818 | 6041 | SANHA-Press Łuk 45° PxP | 67 | 708.39 | 815 | 1/ 12/Kartom
1604176 | 4021343176371 | 6041 | SANHA-Press Łuk 45° PxP | 76.1 | 479.62 | 820 | 1/ 6/Kartom
1604189 | 4021343176388 | 6041 | SANHA-Press Łuk 45° PxP | 88.9 | 572.28 | 1.410,00 | 1/ 3/Kartom
16041108 | 4021343176395 | 6041 | SANHA-Press Łuk 45° PxP | 108 | 780.97 | 2.150,00 | 1/ 2/Kartom
1608512 | 4021343148682 | 6085 | SANHA-Press Odsadzka PxP | 12 | 58.45 | 54.8 | 10/ 200/Kartom
1608514 | 4021343163210 | 6085 | SANHA-Press Odsadzka PxP | 14 | 64.47 | 85.76 | 10/ 200/Kartom
1608515 | 4021343148699 | 6085 | SANHA-Press Odsadzka PxP | 15 | 66.23 | 88.4 | 10/ 150/Kartom
1608516 | 4021343163227 | 6085 | SANHA-Press Odsadzka PxP | 16 | 69.07 | 90 | 10/ 150/Kartom
1608518 | 4021343148705 | 6085 | SANHA-Press Odsadzka PxP | 18 | 71.78 | 122 | 10/ 90/Kartom
1608522 | 4021343148712 | 6085 | SANHA-Press Odsadzka PxP | 22 | 82.95 | 181.2 | 10/ 50/Kartom
1608528 | 4021343164033 | 6085 | SANHA-Press Odsadzka PxP | 28 | 107.39 | 266 | 5/ 35/Kartom
1608612 | 4021343148729 | 6086 | SANHA-Press Odsadzka nyplowa PxPZ | 12 | 29.49 | 41.97 | 10/ 300/Kartom
1608614 | 4021343163234 | 6086 | SANHA-Press Odsadzka nyplowa PxPZ | 14 | 32.07 | 67.58 | 10/ 200/Kartom
1608615 | 4021343148736 | 6086 | SANHA-Press Odsadzka nyplowa PxPZ | 15 | 29.79 | 67.58 | 10/ 200/Kartom
1608616 | 4021343163241 | 6086 | SANHA-Press Odsadzka nyplowa PxPZ | 16 | 37.6 | 67.58 | 10/ 200/Kartom
1608618 | 4021343148743 | 6086 | SANHA-Press Odsadzka nyplowa PxPZ | 18 | 43.63 | 88.6 | 10/ 150/Kartom
1608622 | 4021343148750 | 6086 | SANHA-Press Odsadzka nyplowa PxPZ | 22 | 57.23 | 134.2 | 10/ 80/Kartom
1608628 | 4021343164040 | 6086 | SANHA-Press Odsadzka nyplowa PxPZ | 28 | 92.97 | 201.6 | 5/ 40/Kartom
1613012 | 4021343128356 | 6130 | SANHA-Press Trójnik 3xP | 12 | 19.32 | 50 | 10/ 350/Kartom
1613014 | 4021343163296 | 6130 | SANHA-Press Trójnik 3xP | 14 | 20.6 | 58 | 10/ 250/Kartom
1613015 | 4021343128370 | 6130 | SANHA-Press Trójnik 3xP | 15 | 18.93 | 60.6 | 10/ 200/Kartom
1613016 | 4021343163302 | 6130 | SANHA-Press Trójnik 3xP | 16 | 24.53 | 95 | 10/ 200/Kartom
1613018 | 4021343128431 | 6130 | SANHA-Press Trójnik 3xP | 18 | 25.71 | 115.08 | 10/ 150/Kartom
1613022 | 4021343128509 | 6130 | SANHA-Press Trójnik 3xP | 22 | 33.24 | 128 | 10/ 80/Kartom
1613028 | 4021343128608 | 6130 | SANHA-Press Trójnik 3xP | 28 | 59.94 | 170 | 5/ 60/Kartom
1613035 | 4021343128684 | 6130 | SANHA-Press Trójnik 3xP | 35 | 101.05 | 250 | 2/ 30/Kartom
1613042 | 4021343128738 | 6130 | SANHA-Press Trójnik 3xP | 42 | 191.42 | 400 | 2/ 22/Kartom
1613054 | 4021343128776 | 6130 | SANHA-Press Trójnik 3xP | 54 | 244.13 | 580 | 2/ 12/Kartom
1613064 | 4021343194825 | 6130 | SANHA-Press Trójnik 3xP | 64 | 655.82 | 714.7 | 1/ 6/Kartom
1613067 | 4021343194832 | 6130 | SANHA-Press Trójnik 3xP | 67 | 899.38 | 456.71 | 1/ 6/Kartom
1613076 | 4021343176401 | 6130 | SANHA-Press Trójnik 3xP | 76.1 | 904.8 | 1.309,88 | 1/ 3/Kartom
1613089 | 4021343176418 | 6130 | SANHA-Press Trójnik 3xP | 88.9 | 1066.08 | 1.905,25 | 1/ 2/Kartom
16130108 | 4021343176425 | 6130 | SANHA-Press Trójnik 3xP | 108 | 1316.2 | 3.166,91 | 1/ 1/Kartom
16130121512 | 4021343128363 | 6130 | SANHA-Press Trójnik 3xP | 12x15x12 | 54.7 | 56.8 | 10/ 300/Kartom
16130141214 | 4021343163319 | 6130 | SANHA-Press Trójnik 3xP | 14x12x14 | 44.14 | 52.4 | 10/ 300/Kartom
16130151212 | 4021343128387 | 6130 | SANHA-Press Trójnik 3xP | 15x12x12 | 43.4 | 52.4 | 10/ 300/Kartom
16130151215 | 4021343128394 | 6130 | SANHA-Press Trójnik 3xP | 15x12x15 | 21.87 | 54.4 | 10/ 280/Kartom
16130151512 | 4021343128400 | 6130 | SANHA-Press Trójnik 3xP | 15x15x12 | 44.48 | 59.2 | 10/ 250/Kartom
16130151812 | 4021343137945 | 6130 | SANHA-Press Trójnik 3xP | 15x18x12 | 79.34 | 80.6 | 10/ 170/Kartom
16130151815 | 4021343128417 | 6130 | SANHA-Press Trójnik 3xP | 15x18x15 | 54.92 | 84.8 | 10/ 180/Kartom
16130152215 | 4021343128424 | 6130 | SANHA-Press Trójnik 3xP | 15x22x15 | 63.81 | 110 | 10/ 120/Kartom
16130161216 | 4021343163326 | 6130 | SANHA-Press Trójnik 3xP | 16x12x16 | 46.62 | 54.4 | 10/ 250/Kartom
16130161414 | 4021343163333 | 6130 | SANHA-Press Trójnik 3xP | 16x14x14 | 46.62 | 75 | 10/ 250/Kartom
16130161416 | 4021343163340 | 6130 | SANHA-Press Trójnik 3xP | 16x14x16 | 46.55 | 75 | 10/ 250/Kartom
16130181215 | 4021343128448 | 6130 | SANHA-Press Trójnik 3xP | 18x12x15 | 82.85 | 66.8 | 10/ 200/Kartom
16130181218 | 4021343128455 | 6130 | SANHA-Press Trójnik 3xP | 18x12x18 | 33.5 | 73.25 | 10/ 200/Kartom
16130181418 | 4021343163357 | 6130 | SANHA-Press Trójnik 3xP | 18x14x18 | 42.88 | 76.6 | 10/ 200/Kartom
16130181515 | 4021343128462 | 6130 | SANHA-Press Trójnik 3xP | 18x15x15 | 45.23 | 77 | 10/ 200/Kartom
16130181518 | 4021343128479 | 6130 | SANHA-Press Trójnik 3xP | 18x15x18 | 23.46 | 76.6 | 10/ 180/Kartom
16130181618 | 4021343163364 | 6130 | SANHA-Press Trójnik 3xP | 18x16x18 | 48.69 | 77.45 | 10/ 180/Kartom
16130181815 | 4021343128486 | 6130 | SANHA-Press Trójnik 3xP | 18x18x15 | 45.46 | 83 | 10/ 180/Kartom
16130182218 | 4021343128493 | 6130 | SANHA-Press Trójnik 3xP | 18x22x18 | 63.88 | 109.8 | 10/ 90/Kartom
16130221222 | 4021343137952 | 6130 | SANHA-Press Trójnik 3xP | 22x12x22 | 39.65 | 87.4 | 10/ 130/Kartom
16130221422 | 4021343163371 | 6130 | SANHA-Press Trójnik 3xP | 22x14x22 | 52.26 | 93.46 | 10/ 120/Kartom
16130221515 | 4021343128516 | 6130 | SANHA-Press Trójnik 3xP | 22x15x15 | 51.53 | 92.4 | 10/ 150/Kartom
16130221518 | 4021343128523 | 6130 | SANHA-Press Trójnik 3xP | 22x15x18 | 55.25 | 93.8 | 10/ 150/Kartom
16130221522 | 4021343128530 | 6130 | SANHA-Press Trójnik 3xP | 22x15x22 | 28.22 | 99.2 | 10/ 120/Kartom
16130221622 | 4021343163388 | 6130 | SANHA-Press Trójnik 3xP | 22x16x22 | 55.31 | 99.5 | 10/ 120/Kartom
16130221815 | 4021343128547 | 6130 | SANHA-Press Trójnik 3xP | 22x18x15 | 61.81 | 99.8 | 10/ 140/Kartom
16130221818 | 4021343128554 | 6130 | SANHA-Press Trójnik 3xP | 22x18x18 | 55.31 | 103.8 | 10/ 130/Kartom
16130221822 | 4021343128561 | 6130 | SANHA-Press Trójnik 3xP | 22x18x22 | 35.14 | 102.2 | 10/ 120/Kartom
16130222215 | 4021343128578 | 6130 | SANHA-Press Trójnik 3xP | 22x22x15 | 53.42 | 113.4 | 10/ 100/Kartom
16130222218 | 4021343128585 | 6130 | SANHA-Press Trójnik 3xP | 22x22x18 | 67.08 | 113.6 | 10/ 100/Kartom
16130222822 | 4021343128592 | 6130 | SANHA-Press Trójnik 3xP | 22x28x22 | 104.05 | 169.2 | 5/ 70/Kartom
16130281428 | 4021343163395 | 6130 | SANHA-Press Trójnik 3xP | 28x14x28 | 74.73 | 139 | 5/ 80/Kartom
16130281522 | 4021343128615 | 6130 | SANHA-Press Trójnik 3xP | 28x15x22 | 99.24 | 137.2 | 5/ 80/Kartom
16130281528 | 4021343128622 | 6130 | SANHA-Press Trójnik 3xP | 28x15x28 | 68.22 | 140 | 5/ 80/Kartom
16130281628 | 4021343163401 | 6130 | SANHA-Press Trójnik 3xP | 28x16x28 | 79.94 | 147.2 | 5/ 80/Kartom
16130281822 | 4021343128639 | 6130 | SANHA-Press Trójnik 3xP | 28x18x22 | 106.14 | 147.2 | 5/ 90/Kartom
16130281828 | 4021343128646 | 6130 | SANHA-Press Trójnik 3xP | 28x18x28 | 80.35 | 147.2 | 5/ 70/Kartom
16130282222 | 4021343128653 | 6130 | SANHA-Press Trójnik 3xP | 28x22x22 | 91.36 | 149.2 | 5/ 70/Kartom
16130282228 | 4021343128660 | 6130 | SANHA-Press Trójnik 3xP | 28x22x28 | 68.04 | 150.4 | 5/ 60/Kartom
16130282815 | 4021343137976 | 6130 | SANHA-Press Trójnik 3xP | 28x28x15 | 106.61 | 166 | 5/ 60/Kartom
16130282818 | 4021343137983 | 6130 | SANHA-Press Trójnik 3xP | 28x28x18 | 127.23 | 164 | 5/ 60/Kartom
16130282822 | 4021343128677 | 6130 | SANHA-Press Trójnik 3xP | 28x28x22 | 104.05 | 166.4 | 5/ 70/Kartom
16130283528 | 4021343137990 | 6130 | SANHA-Press Trójnik 3xP | 28x35x28 | 132.41 | 244 | 2/ 40/Kartom
16130351535 | 4021343128691 | 6130 | SANHA-Press Trójnik 3xP | 35x15x35 | 100.37 | 168 | 2/ 50/Kartom
16130351835 | 4021343128707 | 6130 | SANHA-Press Trójnik 3xP | 35x18x35 | 106.87 | 176 | 2/ 50/Kartom
16130352222 | 4021343138003 | 6130 | SANHA-Press Trójnik 3xP | 35x22x22 | 172.23 | 196 | 2/ 50/Kartom
16130352228 | 4021343138010 | 6130 | SANHA-Press Trójnik 3xP | 35x22x28 | 150.05 | 198 | 2/ 40/Kartom
16130352235 | 4021343128714 | 6130 | SANHA-Press Trójnik 3xP | 35x22x35 | 91.7 | 198 | 2/ 50/Kartom
16130352828 | 4021343138027 | 6130 | SANHA-Press Trójnik 3xP | 35x28x28 | 134.48 | 220 | 2/ 44/Kartom
16130352835 | 4021343128721 | 6130 | SANHA-Press Trójnik 3xP | 35x28x35 | 96.3 | 218 | 2/ 36/Kartom
16130353522 | 4021343138034 | 6130 | SANHA-Press Trójnik 3xP | 35x35x22 | 148.56 | 238 | 2/ 40/Kartom
16130353528 | 4021343138041 | 6130 | SANHA-Press Trójnik 3xP | 35x35x28 | 156.06 | 246 | 2/ 30/Kartom
16130421542 | 4021343138058 | 6130 | SANHA-Press Trójnik 3xP | 42x15x42 | 179.89 | 227.74 | 2/ 30/Kartom
16130422242 | 4021343128745 | 6130 | SANHA-Press Trójnik 3xP | 42x22x42 | 150.38 | 337.4 | 2/ 30/Kartom
16130422842 | 4021343128752 | 6130 | SANHA-Press Trójnik 3xP | 42x28x42 | 152.62 | 325 | 2/ 26/Kartom
16130423535 | 4021343138065 | 6130 | SANHA-Press Trójnik 3xP | 42x35x35 | 213.28 | 341 | 2/ 24/Kartom
16130423542 | 4021343128769 | 6130 | SANHA-Press Trójnik 3xP | 42x35x42 | 172.66 | 360 | 2/ 24/Kartom
16130542254 | 4021343128783 | 6130 | SANHA-Press Trójnik 3xP | 54x22x54 | 236.16 | 382 | 2/ 18/Kartom
16130542854 | 4021343128790 | 6130 | SANHA-Press Trójnik 3xP | 54x28x54 | 243.44 | 434 | 2/ 14/Kartom
16130543554 | 4021343128806 | 6130 | SANHA-Press Trójnik 3xP | 54x35x54 | 252.61 | 474 | 2/ 14/Kartom
16130544254 | 4021343128813 | 6130 | SANHA-Press Trójnik 3xP | 54x42x54 | 219.72 | 526 | 2/ 14/Kartom
16130644264 | 4021343194849 | 6130 | SANHA-Press Trójnik 3xP | 64x42x64 | 882.83 | 642.6 | 1/ 10/Kartom
16130645464 | 4021343194856 | 6130 | SANHA-Press Trójnik 3xP | 64x54x64 | 945.79 | 664.55 | 1/ 8/Kartom
16130672867 | 4021343200106 | 6130 | SANHA-Press Trójnik 3xP | 67x28x67 | 1221.32 | 620.02 | 1/ 10/Kartom
16130673567 | 4021343200113 | 6130 | SANHA-Press Trójnik 3xP | 67x35x67 | 1235.44 | 620.66 | 1/ 10/Kartom
16130674267 | 4021343200120 | 6130 | SANHA-Press Trójnik 3xP | 67x42x67 | 1233.43 | 667.68 | 1/ 8/Kartom
16130675467 | 4021343200137 | 6130 | SANHA-Press Trójnik 3xP | 67x54x67 | 1125.4 | 695.08 | 1/ 8/Kartom
16130762276 | 4021343206764 | 6130 | SANHA-Press Trójnik 3xP | 76,1x22x76,1 | 671 | 852.46 | 1/ 8/Kartom
16130762876 | 4021343206771 | 6130 | SANHA-Press Trójnik 3xP | 76,1x28x76,1 | 708.17 | 852.46 | 1/ 8/Kartom
16130763576 | 4021343206788 | 6130 | SANHA-Press Trójnik 3xP | 76,1x35x76,1 | 718.85 | 852.46 | 1/ 6/Kartom
16130764276 | 4021343206795 | 6130 | SANHA-Press Trójnik 3xP | 76,1x42x76,1 | 792.07 | 873.25 | 1/ 6/Kartom
16130765476 | 4021343176432 | 6130 | SANHA-Press Trójnik 3xP | 76,1x54x76,1 | 904.8 | 1.110,10 | 1/ 6/Kartom
16130766476 | 4021343205330 | 6130 | SANHA-Press Trójnik 3xP | 76,1x64x76,1 | 856.37 | 956.42 | 1/ 6/Kartom
16130766776 | 4021343200144 | 6130 | SANHA-Press Trójnik 3xP | 76,1x67x76,1 | 1524 | 956.42 | 1/ 6/Kartom
16130895489 | 4021343176449 | 6130 | SANHA-Press Trójnik 3xP | 88,9x54x88,9 | 927.95 | 1.453,10 | 1/ 3/Kartom
16130896489 | 4021343205347 | 6130 | SANHA-Press Trójnik 3xP | 88,9x64x88,9 | 945.79 | 1.337,33 | 1/ 3/Kartom
16130897689 | 4021343176456 | 6130 | SANHA-Press Trójnik 3xP | 88,9x76,1x88,9 | 990 | 1.692,60 | 1/ 2/Kartom
1613010854108 | 4021343176463 | 6130 | SANHA-Press Trójnik 3xP | 108,0x54x108,0 | 1005.57 | 2.183,41 | 1/ 2/Kartom
1613010864108 | 4021343205354 | 6130 | SANHA-Press Trójnik 3xP | 108,0x64x108,0 | 1029.45 | 2.130,80 | 1/ 2/Kartom
1613010867108 | 4021343200151 | 6130 | SANHA-Press Trójnik 3xP | 108,0x67x108,0 | 2045.63 | 2.285,77 | 1/ 2/Kartom
1613010876108 | 4021343176470 | 6130 | SANHA-Press Trójnik 3xP | 108,0x76,1x108,0 | 1317.35 | 2.576,85 | 1/ 2/Kartom
1613010889108 | 4021343176487 | 6130 | SANHA-Press Trójnik 3xP | 108,0x88,9x108,0 | 1214.42 | 2.809,43 | 1/ 1/Kartom
16130L15 | 4021343169243 | 6130L | SANHA-Press Trójnik 3xP dł odejśc | 15 | 35.1 | 90 | 10/ 200/Kartom
1627012 | 4021343129209 | 6270 | SANHA-Press Mufa PxP | 12 | 12.43 | 18.8 | 10/ 600/Kartom
1627014 | 4021343163609 | 6270 | SANHA-Press Mufa PxP | 14 | 11.36 | 27.6 | 10/ 550/Kartom
1627015 | 4021343129216 | 6270 | SANHA-Press Mufa PxP | 15 | 11.59 | 29.8 | 10/ 500/Kartom
1627016 | 4021343163616 | 6270 | SANHA-Press Mufa PxP | 16 | 12.43 | 31.2 | 10/ 400/Kartom
1627018 | 4021343129223 | 6270 | SANHA-Press Mufa PxP | 18 | 14.36 | 38.2 | 10/ 300/Kartom
1627022 | 4021343129230 | 6270 | SANHA-Press Mufa PxP | 22 | 17.61 | 56.4 | 10/ 200/Kartom
1627028 | 4021343129247 | 6270 | SANHA-Press Mufa PxP | 28 | 33.83 | 75.6 | 5/ 125/Kartom
1627035 | 4021343129254 | 6270 | SANHA-Press Mufa PxP | 35 | 42.38 | 106 | 2/ 80/Kartom
1627042 | 4021343129261 | 6270 | SANHA-Press Mufa PxP | 42 | 67.95 | 174 | 2/ 40/Kartom
1627054 | 4021343129278 | 6270 | SANHA-Press Mufa PxP | 54 | 85.58 | 248 | 2/ 32/Kartom
1627064 | 4021343194863 | 6270 | SANHA-Press Mufa PxP | 64 | 191.49 | 402 | 1/ 20/Kartom
1627067 | 4021343194870 | 6270 | SANHA-Press Mufa PxP | 67 | 242.96 | 582.17 | 1/ 14/Kartom
1627076 | 4021343176494 | 6270 | SANHA-Press Mufa PxP | 76.1 | 324.91 | 810 | 1/ 10/Kartom
1627089 | 4021343176500 | 6270 | SANHA-Press Mufa PxP | 88.9 | 371.05 | 580 | 1/ 6/Kartom
16270108 | 4021343176517 | 6270 | SANHA-Press Mufa PxP | 108 | 491.94 | 1.410,00 | 1/ 4/Kartom
16270S12 | 4021343131240 | 6270S | SANHA-Press Mufa przesuwna PxP | 12 | 62.34 | 23.21 | 10/ 700/Kartom
16270S15 | 4021343129131 | 6270S | SANHA-Press Mufa przesuwna PxP | 15 | 55.31 | 37.45 | 10/ 300/Kartom
16270S18 | 4021343129148 | 6270S | SANHA-Press Mufa przesuwna PxP | 18 | 62.03 | 47.4 | 10/ 250/Kartom
16270S22 | 4021343129155 | 6270S | SANHA-Press Mufa przesuwna PxP | 22 | 61.42 | 68.6 | 10/ 150/Kartom
16270S28 | 4021343129162 | 6270S | SANHA-Press Mufa przesuwna PxP | 28 | 77.21 | 97.2 | 5/ 100/Kartom
16270S35 | 4021343129179 | 6270S | SANHA-Press Mufa przesuwna PxP | 35 | 100.58 | 145.03 | 2/ 50/Kartom
16270S42 | 4021343129186 | 6270S | SANHA-Press Mufa przesuwna PxP | 42 | 147.4 | 226 | 2/ 40/Kartom
16270S54 | 4021343129193 | 6270S | SANHA-Press Mufa przesuwna PxP | 54 | 156.89 | 330 | 2/ 24/Kartom
16270S64 | 4021343194887 | 6270S | SANHA-Press Mufa przesuwna PxP | 64 | 241.86 | 528.17 | 1/ 20/Kartom
16270S67 | 4021343206757 | 6270S | SANHA-Press Mufa przesuwna PxP | 67 | 201.75 | 440.54 | 1/ 15/Kartom
16270S76 | 4021343176524 | 6270S | SANHA-Press Mufa przesuwna PxP | 76.1 | 479.62 | 582.17 | 1/ 10/Kartom
16270S89 | 4021343176531 | 6270S | SANHA-Press Mufa przesuwna PxP | 88.9 | 541.35 | 814.88 | 1/ 6/Kartom
16270S108 | 4021343176548 | 6270S | SANHA-Press Mufa przesuwna PxP | 108 | 606.33 | 1410.2 | 1/ 6/Kartom
162401412 | 4021343163418 | 6240 | SANHA-Press Mufa redukcyjna PxP | 14x12 | 39.11 | 25.4 | 10/ 500/Kartom
162401512 | 4021343128820 | 6240 | SANHA-Press Mufa redukcyjna PxP | 15x12 | 38.23 | 27.2 | 10/ 600/Kartom
162401514 | 4021343163425 | 6240 | SANHA-Press Mufa redukcyjna PxP | 15x14 | 38.69 | 25.56 | 10/ 400/Kartom
162401614 | 4021343163432 | 6240 | SANHA-Press Mufa redukcyjna PxP | 16x14 | 39.09 | 30.04 | 10/ 400/Kartom
162401812 | 4021343128837 | 6240 | SANHA-Press Mufa redukcyjna PxP | 18x12 | 69.32 | 34 | 10/ 400/Kartom
162401814 | 4021343163449 | 6240 | SANHA-Press Mufa redukcyjna PxP | 18x14 | 56.39 | 37.4 | 10/ 350/Kartom
162401815 | 4021343128844 | 6240 | SANHA-Press Mufa redukcyjna PxP | 18x15 | 40.62 | 37.4 | 10/ 350/Kartom
162401816 | 4021343163456 | 6240 | SANHA-Press Mufa redukcyjna PxP | 18x16 | 54.92 | 37.4 | 10/ 350/Kartom
162402214 | 4021343163463 | 6240 | SANHA-Press Mufa redukcyjna PxP | 22x14 | 49.71 | 48 | 10/ 250/Kartom
162402215 | 4021343128851 | 6240 | SANHA-Press Mufa redukcyjna PxP | 22x15 | 44.48 | 49.2 | 10/ 250/Kartom
162402216 | 4021343163470 | 6240 | SANHA-Press Mufa redukcyjna PxP | 22x16 | 48.69 | 48 | 10/ 250/Kartom
162402218 | 4021343128868 | 6240 | SANHA-Press Mufa redukcyjna PxP | 22x18 | 45.07 | 52 | 10/ 250/Kartom
162402814 | 4021343163487 | 6240 | SANHA-Press Mufa redukcyjna PxP | 28x14 | 44.34 | 66.4 | 5/ 180/Kartom
162402815 | 4021343128875 | 6240 | SANHA-Press Mufa redukcyjna PxP | 28x15 | 56.19 | 66.4 | 5/ 160/Kartom
162402816 | 4021343163494 | 6240 | SANHA-Press Mufa redukcyjna PxP | 28x16 | 61.72 | 68 | 5/ 160/Kartom
162402818 | 4021343128882 | 6240 | SANHA-Press Mufa redukcyjna PxP | 28x18 | 55.61 | 68.8 | 5/ 150/Kartom
162402822 | 4021343128899 | 6240 | SANHA-Press Mufa redukcyjna PxP | 28x22 | 50.76 | 72.8 | 5/ 125/Kartom
162403522 | 4021343128905 | 6240 | SANHA-Press Mufa redukcyjna PxP | 35x22 | 71.67 | 96 | 2/ 100/Kartom
162403528 | 4021343128912 | 6240 | SANHA-Press Mufa redukcyjna PxP | 35x28 | 71.78 | 96 | 2/ 80/Kartom
162404222 | 4021343128929 | 6240 | SANHA-Press Mufa redukcyjna PxP | 42x22 | 128.46 | 146 | 2/ 70/Kartom
162404228 | 4021343128936 | 6240 | SANHA-Press Mufa redukcyjna PxP | 42x28 | 111.2 | 150 | 2/ 60/Kartom
162404235 | 4021343128943 | 6240 | SANHA-Press Mufa redukcyjna PxP | 42x35 | 106.79 | 179.89 | 2/ 44/Kartom
162405428 | 4021343128950 | 6240 | SANHA-Press Mufa redukcyjna PxP | 54x28 | 137.2 | 212 | 2/ 40/Kartom
162405435 | 4021343128967 | 6240 | SANHA-Press Mufa redukcyjna PxP | 54x35 | 161.3 | 214 | 2/ 40/Kartom
162405442 | 4021343128974 | 6240 | SANHA-Press Mufa redukcyjna PxP | 54x42 | 140.4 | 238 | 2/ 30/Kartom
162431412 | 4021343163500 | 6243 | SANHA-Press Nypel redukcyjny PZxP | 14ax12 | 10.93 | 19.47 | 10/ 600/Kartom
162431512 | 4021343128981 | 6243 | SANHA-Press Nypel redukcyjny PZxP | 15ax12 | 10.14 | 19.47 | 10/ 600/Kartom
162431514 | 4021343163517 | 6243 | SANHA-Press Nypel redukcyjny PZxP | 15ax14 | 10.86 | 30.48 | 10/ 550/Kartom
162431612 | 4021343163524 | 6243 | SANHA-Press Nypel redukcyjny PZxP | 16ax12 | 11.51 | 19.83 | 10/ 600/Kartom
162431614 | 4021343163531 | 6243 | SANHA-Press Nypel redukcyjny PZxP | 16ax14 | 11.51 | 27.23 | 10/ 500/Kartom
162431812 | 4021343128998 | 6243 | SANHA-Press Nypel redukcyjny PZxP | 18ax12 | 14.64 | 24 | 10/ 500/Kartom
162431814 | 4021343163548 | 6243 | SANHA-Press Nypel redukcyjny PZxP | 18ax14 | 16.45 | 28.77 | 10/ 500/Kartom
162431815 | 4021343129001 | 6243 | SANHA-Press Nypel redukcyjny PZxP | 18ax15 | 10.34 | 30.48 | 10/ 360/Kartom
162431816 | 4021343163555 | 6243 | SANHA-Press Nypel redukcyjny PZxP | 18ax16 | 14.99 | 30.61 | 10/ 360/Kartom
162432214 | 4021343163562 | 6243 | SANHA-Press Nypel redukcyjny PZxP | 22ax14 | 16.64 | 36 | 10/ 350/Kartom
162432215 | 4021343129018 | 6243 | SANHA-Press Nypel redukcyjny PZxP | 22ax15 | 12.48 | 38 | 10/ 350/Kartom
162432216 | 4021343163579 | 6243 | SANHA-Press Nypel redukcyjny PZxP | 22ax16 | 17.04 | 39 | 10/ 350/Kartom
162432218 | 4021343129025 | 6243 | SANHA-Press Nypel redukcyjny PZxP | 22ax18 | 12.81 | 41.2 | 10/ 300/Kartom
162432814 | 4021343163586 | 6243 | SANHA-Press Nypel redukcyjny PZxP | 28ax14 | 31.27 | 50 | 5/ 250/Kartom
162432815 | 4021343129032 | 6243 | SANHA-Press Nypel redukcyjny PZxP | 28ax15 | 30.17 | 51.8 | 5/ 200/Kartom
162432816 | 4021343163593 | 6243 | SANHA-Press Nypel redukcyjny PZxP | 28ax16 | 34.7 | 53 | 5/ 250/Kartom
162432818 | 4021343129049 | 6243 | SANHA-Press Nypel redukcyjny PZxP | 28ax18 | 32.73 | 54 | 5/ 200/Kartom
162432822 | 4021343129056 | 6243 | SANHA-Press Nypel redukcyjny PZxP | 28ax22 | 33.5 | 58.79 | 5/ 150/Kartom
162433522 | 4021343129063 | 6243 | SANHA-Press Nypel redukcyjny PZxP | 35ax22 | 36.87 | 76 | 2/ 100/Kartom
162433528 | 4021343129070 | 6243 | SANHA-Press Nypel redukcyjny PZxP | 35ax28 | 37.16 | 80 | 2/ 100/Kartom
162434222 | 4021343129087 | 6243 | SANHA-Press Nypel redukcyjny PZxP | 42ax22 | 67.83 | 106 | 2/ 70/Kartom
162434228 | 4021343129094 | 6243 | SANHA-Press Nypel redukcyjny PZxP | 42ax28 | 63.88 | 110 | 2/ 70/Kartom
162434235 | 4021343129100 | 6243 | SANHA-Press Nypel redukcyjny PZxP | 42ax35 | 55.31 | 116 | 2/ 60/Kartom
162435435 | 4021343129117 | 6243 | SANHA-Press Nypel redukcyjny PZxP | 54ax35 | 83.98 | 176 | 2/ 40/Kartom
162435442 | 4021343129124 | 6243 | SANHA-Press Nypel redukcyjny PZxP | 54ax42 | 79.21 | 202 | 2/ 36/Kartom
162436442 | 4021343194931 | 6243 | SANHA-Press Nypel redukcyjny PZxP | 64ax42 | 284.69 | 424.23 | 1/ 24/Kartom
162436454 | 4021343194948 | 6243 | SANHA-Press Nypel redukcyjny PZxP | 64ax54 | 260.31 | 424.23 | 1/ 15/Kartom
162436728 | 4021343194955 | 6243 | SANHA-Press Nypel redukcyjny PZxP | 67ax28 | 383.86 | 337.52 | 1/ 20/Kartom
162436735 | 4021343194962 | 6243 | SANHA-Press Nypel redukcyjny PZxP | 67ax35 | 342.94 | 337.52 | 1/ 20/Kartom
162436742 | 4021343200168 | 6243 | SANHA-Press Nypel redukcyjny PZxP | 67ax42 | 433.84 | 408.74 | 1/ 18/Kartom
162436754 | 4021343194979 | 6243 | SANHA-Press Nypel redukcyjny PZxP | 67ax54 | 304.18 | 337.52 | 1/ 20/Kartom
162437635 | 4021343206801 | 6243 | SANHA-Press Nypel redukcyjny PZxP | 76,1ax35 | 305.77 | 568.19 | 1/ 15/Kartom
162437642 | 4021343206818 | 6243 | SANHA-Press Nypel redukcyjny PZxP | 76,1ax42 | 315.74 | 568.19 | 1/ 15/Kartom
162437654 | 4021343176555 | 6243 | SANHA-Press Nypel redukcyjny PZxP | 76,1ax54 | 278.37 | 577.53 | 1/ 15/Kartom
162437664 | 4021343205316 | 6243 | SANHA-Press Nypel redukcyjny PZxP | 76,1ax64 | 284.27 | 564.05 | 1/ 15/Kartom
162437667 | 4021343200175 | 6243 | SANHA-Press Nypel redukcyjny PZxP | 76,1ax67 | 550.1 | 580.64 | 1/ 15/Kartom
162438954 | 4021343176562 | 6243 | SANHA-Press Nypel redukcyjny PZxP | 88,9ax54 | 440.42 | 794.04 | 1/ 10/Kartom
162438964 | 4021343205309 | 6243 | SANHA-Press Nypel redukcyjny PZxP | 88,9ax64 | 346.71 | 801.96 | 1/ 10/Kartom
162438976 | 4021343176609 | 6243 | SANHA-Press Nypel redukcyjny PZxP | 88,9ax76,1 | 409.91 | 789.19 | 1/ 10/Kartom
1624310842 | 4021343206825 | 6243 | SANHA-Press Nypel redukcyjny PZxP | 108,0ax42 | 623.78 | 1.389,98 | 1/ 4/Kartom
1624310854 | 4021343176579 | 6243 | SANHA-Press Nypel redukcyjny PZxP | 108,0ax54 | 567.45 | 1.422,61 | 1/ 4/Kartom
1624310864 | 4021343205323 | 6243 | SANHA-Press Nypel redukcyjny PZxP | 108,0ax64 | 605.54 | 1.420,69 | 1/ 4/Kartom
1624310867 | 4021343200182 | 6243 | SANHA-Press Nypel redukcyjny PZxP | 108,0ax67 | 916.73 | 1.420,69 | 1/ 4/Kartom
1624310876 | 4021343176586 | 6243 | SANHA-Press Nypel redukcyjny PZxP | 108,0ax76,1 | 566.19 | 1.413,01 | 1/ 4/Kartom
1624310889 | 4021343176593 | 6243 | SANHA-Press Nypel redukcyjny PZxP | 108,0ax88,9 | 639.68 | 1.413,01 | 1/ 4/Kartom
1630112 | 4021343137808 | 6301 | SANHA-Press Kapa P | 12 | 24.42 | 11.4 | 10/ 1000/Kartom
1630114 | 4021343163159 | 6301 | SANHA-Press Kapa P | 14 | 26.6 | 18.03 | 10/ 900/Kartom
1630115 | 4021343137815 | 6301 | SANHA-Press Kapa P | 15 | 24.42 | 19.6 | 10/ 800/Kartom
1630116 | 4021343163166 | 6301 | SANHA-Press Kapa P | 16 | 28.97 | 20.33 | 10/ 800/Kartom
1630118 | 4021343137822 | 6301 | SANHA-Press Kapa P | 18 | 26.6 | 23.8 | 10/ 700/Kartom
1630122 | 4021343137839 | 6301 | SANHA-Press Kapa P | 22 | 35.49 | 34.6 | 10/ 300/Kartom
1630128 | 4021343137846 | 6301 | SANHA-Press Kapa P | 28 | 54.7 | 48.2 | 5/ 250/Kartom
1630135 | 4021343137853 | 6301 | SANHA-Press Kapa P | 35 | 61.33 | 68 | 2/ 120/Kartom
1630142 | 4021343137860 | 6301 | SANHA-Press Kapa P | 42 | 95.17 | 116 | 2/ 90/Kartom
1630154 | 4021343137877 | 6301 | SANHA-Press Kapa P | 54 | 120.98 | 170 | 2/ 50/Kartom
1630164 | 4021343194986 | 6301 | SANHA-Press Kapa P | 64 | 315.23 | 254 | 1/ 30/Kartom
1630167 | 4021343194993 | 6301 | SANHA-Press Kapa P | 67 | 691.74 | 274 | 1/ 30/Kartom
1630176 | 4021343176616 | 6301 | SANHA-Press Kapa P | 76.1 | 375.46 | 354 | 1/ 20/Kartom
1630189 | 4021343176623 | 6301 | SANHA-Press Kapa P | 88.9 | 607.82 | 482 | 1/ 14/Kartom
16301108 | 4021343177330 | 6301 | SANHA-Press Kapa P | 108 | 639.83 | 873 | 1/ 10/Kartom
1BMPF42 | 4021343363535 | BM-PF | SANHA-Press Kołnierz do zaciskania P, PN 10/16 | DN 40 / 42 mm | 1156.76 | 2379.16 | 3/KA 270/
1BMPF54 | 4021343363542 | BM-PF | SANHA-Press Kołnierz do zaciskania P, PN 10/16 | DN 50 / 54 mm | 501.35 | 2856.86 | 2/KA 180/
1BMPF67 | 4021343363559 | BM-PF | SANHA-Press Kołnierz do zaciskania P, PN 10/16 | DN -- / 67 mm | 576.91 | 2555 | 2/KA 180/
1BMPF76 | 4021343363566 | BM-PF | SANHA-Press Kołnierz do zaciskania P, PN 10/16 | DN 65 / 76,1 mm | 1648.21 | 3371.5 | 3/Kartom 135/
1BMPF76_DN80 | 4021343378591 | BM-PF | SANHA-Press Kołnierz do zaciskania P, PN 10/16 | DN 80 / 76,1 mm | 826.36 | 4403.5 | 2/Kartom 90/
1BMPF89 | 4021343363580 | BM-PF | SANHA-Press Kołnierz do zaciskania P, PN 10/16 | DN 80 / 89 mm | 1507.52 | 4302 | 2/Kartom 90/
1BMPF108 | 4021343363573 | BM-PF | SANHA-Press Kołnierz do zaciskania P, PN 10/16 | DN 100 / 108,0 mm | 712.85 | 5462 | 2/Kartom 90/

## 08.00 Sanha-Press Gaz
PLN 2023-08.00 seria 10000-11000 SANHA Sanha-Press Gaz
Numer artykułu | Kod EAN | Nr kat. | Nazwa | Rozmiar | Cena | Waga w [g] | Opakowanie
110001A12 | 4021343144141 | 10001a | SANHA-Press Gas Łuk nyplowy 90° PxPZ | 12 | 13.56 | 26.6 | 10/ 250/KA
110001A14 | 4021343167782 | 10001a | SANHA-Press Gas Łuk nyplowy 90° PxPZ | 14 | 18.88 | 40.5 | 10/ 180/KA
110001A15 | 4021343144158 | 10001a | SANHA-Press Gas Łuk nyplowy 90° PxPZ | 15 | 14.28 | 44.8 | 10/ 180/KA
110001A16 | 4021343167775 | 10001a | SANHA-Press Gas Łuk nyplowy 90° PxPZ | 16 | 19.08 | 46.5 | 10/ 150/KA
110001A18 | 4021343144165 | 10001a | SANHA-Press Gas Łuk nyplowy 90° PxPZ | 18 | 18.76 | 60 | 10/ 120/KA
110001A22 | 4021343144172 | 10001a | SANHA-Press Gas Łuk nyplowy 90° PxPZ | 22 | 24.82 | 87 | 10/ 60/KA
110001A28 | 4021343144189 | 10001a | SANHA-Press Gas Łuk nyplowy 90° PxPZ | 28 | 56.31 | 135 | 5/ 40/KA
110001A35 | 4021343144196 | 10001a | SANHA-Press Gas Łuk nyplowy 90° PxPZ | 35 | 88.46 | 198 | 2/ 20/KA
110001A42 | 4021343144202 | 10001a | SANHA-Press Gas Łuk nyplowy 90° PxPZ | 42 | 174.41 | 318 | 2/ 12/KA
110001A54 | 4021343144219 | 10001a | SANHA-Press Gas Łuk nyplowy 90° PxPZ | 54 | 266.91 | 472 | 2/ 6/KA
110002A12 | 4021343144226 | 10002a | SANHA-Press Gas Łuk 90° PxP | 12 | 15.96 | 26.6 | 10/ 250/KA
110002A14 | 4021343167805 | 10002a | SANHA-Press Gas Łuk 90° PxP | 14 | 16.77 | 40.8 | 10/ 180/KA
110002A15 | 4021343144233 | 10002a | SANHA-Press Gas Łuk 90° PxP | 15 | 15.12 | 44.6 | 10/ 170/KA
110002A16 | 4021343167799 | 10002a | SANHA-Press Gas Łuk 90° PxP | 16 | 20.33 | 44 | 10/ 150/KA
110002A18 | 4021343144240 | 10002a | SANHA-Press Gas Łuk 90° PxP | 18 | 19.5 | 60 | 10/ 120/KA
110002A22 | 4021343144257 | 10002a | SANHA-Press Gas Łuk 90° PxP | 22 | 25.3 | 88.4 | 10/ 70/KA
110002A28 | 4021343144264 | 10002a | SANHA-Press Gas Łuk 90° PxP | 28 | 51.13 | 132.8 | 5/ 35/KA
110002A35 | 4021343144271 | 10002a | SANHA-Press Gas Łuk 90° PxP | 35 | 87.2 | 192 | 2/ 20/KA
110002A42 | 4021343144288 | 10002a | SANHA-Press Gas Łuk 90° PxP | 42 | 166.62 | 308.88 | 2/ 12/KA
110002A54 | 4021343144295 | 10002a | SANHA-Press Gas Łuk 90° PxP | 54 | 268.66 | 456 | 2/ 6/KA
11004012 | 4021343144301 | 10040 | SANHA-Press Gas Łuk nyplowy 45° PxPZ | 12 | 14.28 | 23 | 10/ 350/KA
11004014 | 4021343167812 | 10040 | SANHA-Press Gas Łuk nyplowy 45° PxPZ | 14 | 27.48 | 36 | 10/ 200/KA
11004015 | 4021343144318 | 10040 | SANHA-Press Gas Łuk nyplowy 45° PxPZ | 15 | 13.27 | 37 | 10/ 200/KA
11004016 | 4021343167829 | 10040 | SANHA-Press Gas Łuk nyplowy 45° PxPZ | 16 | 35.06 | 38 | 10/ 200/KA
11004018 | 4021343144325 | 10040 | SANHA-Press Gas Łuk nyplowy 45° PxPZ | 18 | 17.35 | 49 | 10/ 130/KA
11004022 | 4021343144332 | 10040 | SANHA-Press Gas Łuk nyplowy 45° PxPZ | 22 | 19.81 | 72 | 10/ 80/KA
11004028 | 4021343144349 | 10040 | SANHA-Press Gas Łuk nyplowy 45° PxPZ | 28 | 56.73 | 102.8 | 5/ 50/KA
11004035 | 4021343144356 | 10040 | SANHA-Press Gas Łuk nyplowy 45° PxPZ | 35 | 81.31 | 150 | 2/ 28/KA
11004042 | 4021343144363 | 10040 | SANHA-Press Gas Łuk nyplowy 45° PxPZ | 42 | 127.77 | 238 | 2/ 16/KA
11004054 | 4021343144370 | 10040 | SANHA-Press Gas Łuk nyplowy 45° PxPZ | 54 | 189.43 | 352 | 2/ 8/KA
11004112 | 4021343144387 | 10041 | SANHA-Press Gas Łuk 45° PxP | 12 | 17.42 | 23 | 10/ 350/KA
11004114 | 4021343167836 | 10041 | SANHA-Press Gas Łuk 45° PxP | 14 | 22.12 | 36 | 10/ 200/KA
11004115 | 4021343144394 | 10041 | SANHA-Press Gas Łuk 45° PxP | 15 | 16.47 | 37 | 10/ 200/KA
11004116 | 4021343167843 | 10041 | SANHA-Press Gas Łuk 45° PxP | 16 | 24.56 | 38 | 10/ 200/KA
11004118 | 4021343144400 | 10041 | SANHA-Press Gas Łuk 45° PxP | 18 | 16.91 | 49 | 10/ 150/KA
11004122 | 4021343144417 | 10041 | SANHA-Press Gas Łuk 45° PxP | 22 | 21.56 | 72 | 10/ 80/KA
11004128 | 4021343144424 | 10041 | SANHA-Press Gas Łuk 45° PxP | 28 | 68.1 | 104.4 | 5/ 50/KA
11004135 | 4021343144431 | 10041 | SANHA-Press Gas Łuk 45° PxP | 35 | 84.07 | 148 | 2/ 24/KA
11004142 | 4021343144448 | 10041 | SANHA-Press Gas Łuk 45° PxP | 42 | 137.07 | 238 | 2/ 16/KA
11004154 | 4021343144455 | 10041 | SANHA-Press Gas Łuk 45° PxP | 54 | 192.24 | 356 | 2/ 8/KA
11008512 | 4021343169311 | 10085 | SANHA-Press Gas Odsadzka PxP | 12 | 71.03 | 54.8 | 10/ 110/KA
11008515 | 4021343169328 | 10085 | SANHA-Press Gas Odsadzka PxP | 15 | 80.56 | 88.4 | 10/ 70/KA
11008518 | 4021343169335 | 10085 | SANHA-Press Gas Odsadzka PxP | 18 | 87.2 | 122 | 10/ 50/KA
11008522 | 4021343169342 | 10085 | SANHA-Press Gas Odsadzka PxP | 22 | 100.7 | 181.2 | 10/ 20/KA
11008528 | 4021343169359 | 10085 | SANHA-Press Gas Odsadzka PxP | 28 | 130.45 | 266 | 5/ 15/KA
11008615 | 4021343169373 | 10086 | SANHA-Press Gas Odsadzka nyplowa PxPZ | 15 | 36.17 | 67.58 | 10/ 100/KA
11008618 | 4021343169380 | 10086 | SANHA-Press Gas Odsadzka nyplowa PxPZ | 18 | 53.07 | 88.6 | 10/ 90/KA
11008622 | 4021343169397 | 10086 | SANHA-Press Gas Odsadzka nyplowa PxPZ | 22 | 69.46 | 134.2 | 10/ 40/KA
11008628 | 4021343169403 | 10086 | SANHA-Press Gas Odsadzka nyplowa PxPZ | 28 | 112.94 | 201.6 | 5/ 25/KA
11013012 | 4021343144622 | 10130 | SANHA-Press Gas Trójnik 3xP | 12 | 23.53 | 50 | 10/ 200/KA
11013014 | 4021343171130 | 10130 | SANHA-Press Gas Trójnik 3xP | 14 | 25.07 | 58 | 10/ 120/KA
11013015 | 4021343144639 | 10130 | SANHA-Press Gas Trójnik 3xP | 15 | 23.01 | 60.6 | 10/ 100/KA
11013016 | 4021343167898 | 10130 | SANHA-Press Gas Trójnik 3xP | 16 | 29.85 | 95 | 10/ 100/KA
11013018 | 4021343144646 | 10130 | SANHA-Press Gas Trójnik 3xP | 18 | 31.18 | 115.08 | 10/ 80/KA
11013022 | 4021343144653 | 10130 | SANHA-Press Gas Trójnik 3xP | 22 | 40.45 | 128 | 10/ 50/KA
11013028 | 4021343144660 | 10130 | SANHA-Press Gas Trójnik 3xP | 28 | 72.87 | 170 | 5/ 30/KA
11013035 | 4021343144677 | 10130 | SANHA-Press Gas Trójnik 3xP | 35 | 122.7 | 250 | 2/ 16/KA
11013042 | 4021343144684 | 10130 | SANHA-Press Gas Trójnik 3xP | 42 | 232.47 | 400 | 2/ 10/KA
11013054 | 4021343144691 | 10130 | SANHA-Press Gas Trójnik 3xP | 54 | 296.56 | 580 | 2/ 6/KA
110130151212 |  | 10130 | SANHA-Press Gas Trójnik 3xP | 15x12x12 | 43.05
110130151215 | 4021343172649 | 10130 | SANHA-Press Gas Trójnik 3xP | 15x12x15 | 26.56 | 54.4 | 10/ 150/KA
110130151512 |  | 10130 | SANHA-Press Gas Trójnik 3xP | 15x15x12 | 44.27
110130151815 | 4021343172656 | 10130 | SANHA-Press Gas Trójnik 3xP | 15x18x15 | 66.77 | 84.8 | 10/ 100/KA
110130152215 | 4021343166761 | 10130 | SANHA-Press Gas Trójnik 3xP | 15x22x15 | 77.58 | 110 | 10/ 60/KA
110130161414 | 4021343167928 | 10130 | SANHA-Press Gas Trójnik 3xP | 16x14x14 | 56.59 | 75 | 10/ 120/KA
110130161416 | 4021343167935 | 10130 | SANHA-Press Gas Trójnik 3xP | 16x14x16 | 56.5 | 75 | 10/ 120/KA
110130181215 |  | 10130 | SANHA-Press Gas Trójnik 3xP | 18x12x15 | 111.84
110130181218 |  | 10130 | SANHA-Press Gas Trójnik 3xP | 18x12x18 | 51.6
110130181418 | 4021343167942 | 10130 | SANHA-Press Gas Trójnik 3xP | 18x14x18 | 52.06 | 76.6 | 10/ 100/KA
110130181515 | 4021343172687 | 10130 | SANHA-Press Gas Trójnik 3xP | 18x15x15 | 54.97 | 77 | 10/ 100/KA
110130181518 | 4021343144806 | 10130 | SANHA-Press Gas Trójnik 3xP | 18x15x18 | 28.43 | 76.6 | 10/ 90/KA
110130181618 | 4021343171147 | 10130 | SANHA-Press Gas Trójnik 3xP | 18x16x18 | 59.23 | 77.45 | 10/ 90/KA
110130181815 | 4021343185670 | 10130 | SANHA-Press Gas Trójnik 3xP | 18x18x15 | 55.29 | 83 | 10/ 80/KA
110130182218 | 4021343172694 | 10130 | SANHA-Press Gas Trójnik 3xP | 18x22x18 | 77.67 | 109.8 | 10/ 50/KA
110130221222 |  | 10130 | SANHA-Press Gas Trójnik 3xP | 22x12x22 | 32.37
110130221422 | 4021343171154 | 10130 | SANHA-Press Gas Trójnik 3xP | 22x14x22 | 63.48 | 93.46 | 10/ 70/KA
110130221515 | 4021343144844 | 10130 | SANHA-Press Gas Trójnik 3xP | 22x15x15 | 62.63 | 92.4 | 10/ 70/KA
110130221518 | 4021343172717 | 10130 | SANHA-Press Gas Trójnik 3xP | 22x15x18 | 67.09 | 93.8 | 10/ 80/KA
110130221522 | 4021343144868 | 10130 | SANHA-Press Gas Trójnik 3xP | 22x15x22 | 34.33 | 99.2 | 10/ 60/KA
110130221622 | 4021343167959 | 10130 | SANHA-Press Gas Trójnik 3xP | 22x16x22 | 67.19 | 99.5 | 10/ 60/KA
110130221815 | 4021343172724 | 10130 | SANHA-Press Gas Trójnik 3xP | 22x18x15 | 75.2 | 99.8 | 10/ 60/KA
110130221818 | 4021343172731 | 10130 | SANHA-Press Gas Trójnik 3xP | 22x18x18 | 67.19 | 103.8 | 10/ 60/KA
110130221822 | 4021343144899 | 10130 | SANHA-Press Gas Trójnik 3xP | 22x18x22 | 42.81 | 102.2 | 10/ 60/KA
110130222215 | 4021343144905 | 10130 | SANHA-Press Gas Trójnik 3xP | 22x22x15 | 64.91 | 113.4 | 10/ 50/KA
110130222218 | 4021343192739 | 10130 | SANHA-Press Gas Trójnik 3xP | 22x22x18 | 81.4 | 113.6 | 10/ 50/KA
110130222822 | 4021343166785 | 10130 | SANHA-Press Gas Trójnik 3xP | 22x28x22 | 126.41 | 169.2 | 5/ 35/KA
110130281428 | 4021343167966 | 10130 | SANHA-Press Gas Trójnik 3xP | 28x14x28 | 90.83 | 139 | 5/ 40/KA
110130281522 | 4021343166792 | 10130 | SANHA-Press Gas Trójnik 3xP | 28x15x22 | 120.57 | 137.2 | 5/ 40/KA
110130281528 | 4021343144943 | 10130 | SANHA-Press Gas Trójnik 3xP | 28x15x28 | 82.86 | 140 | 5/ 40/KA
110130281628 | 4021343167973 | 10130 | SANHA-Press Gas Trójnik 3xP | 28x16x28 | 97.12 | 147.2 | 5/ 40/KA
110130281822 | 4021343166907 | 10130 | SANHA-Press Gas Trójnik 3xP | 28x18x22 | 128.91 | 147.2 | 5/ 40/KA
110130281828 | 4021343172748 | 10130 | SANHA-Press Gas Trójnik 3xP | 28x18x28 | 97.69 | 147.2 | 5/ 40/KA
110130282222 | 4021343166914 | 10130 | SANHA-Press Gas Trójnik 3xP | 28x22x22 | 111.03 | 149.2 | 5/ 35/KA
110130282228 | 4021343144998 | 10130 | SANHA-Press Gas Trójnik 3xP | 28x22x28 | 82.63 | 150.4 | 5/ 35/KA
110130282815 | 4021343166808 | 10130 | SANHA-Press Gas Trójnik 3xP | 28x28x15 | 129.52 | 166 | 5/ 30/KA
110130282818 | 4021343172755 | 10130 | SANHA-Press Gas Trójnik 3xP | 28x28x18 | 154.5 | 164 | 5/ 30/KA
110130282822 | 4021343166815 | 10130 | SANHA-Press Gas Trójnik 3xP | 28x28x22 | 126.41 | 166.4 | 5/ 30/KA
110130283528 | 4021343197642 | 10130 | SANHA-Press Gas Trójnik 3xP | 28x35x28 | 160.95 | 244 | 2/ 20/KA
110130351535 | 4021343172762 | 10130 | SANHA-Press Gas Trójnik 3xP | 35x15x35 | 121.83 | 168 | 2/ 24/KA
110130351835 | 4021343172779 | 10130 | SANHA-Press Gas Trójnik 3xP | 35x18x35 | 129.84 | 176 | 2/ 24/KA
110130352228 | 4021343172793 | 10130 | SANHA-Press Gas Trójnik 3xP | 35x22x28 | 182.36 | 198 | 2/ 20/KA
110130352235 | 4021343145087 | 10130 | SANHA-Press Gas Trójnik 3xP | 35x22x35 | 111.39 | 198 | 2/ 20/KA
110130352828 | 4021343166921 | 10130 | SANHA-Press Gas Trójnik 3xP | 35x28x28 | 163.41 | 220 | 2/ 20/KA
110130352835 | 4021343145100 | 10130 | SANHA-Press Gas Trójnik 3xP | 35x28x35 | 116.96 | 218 | 2/ 20/KA
110130353522 | 4021343172809 | 10130 | SANHA-Press Gas Trójnik 3xP | 35x35x22 | 180.55 | 238 | 2/ 18/KA
110130353528 | 4021343171376 | 10130 | SANHA-Press Gas Trójnik 3xP | 35x35x28 | 189.65 | 246 | 2/ 18/KA
110130421542 | 4021343197659 | 10130 | SANHA-Press Gas Trójnik 3xP | 42x15x42 | 218.38 | 227.74 | 2/ 16/KA
110130422242 | 4021343172816 | 10130 | SANHA-Press Gas Trójnik 3xP | 42x22x42 | 182.61 | 337.4 | 2/ 14/KA
110130422842 | 4021343145155 | 10130 | SANHA-Press Gas Trójnik 3xP | 42x28x42 | 185.38 | 325 | 2/ 12/KA
110130423535 | 4021343172823 | 10130 | SANHA-Press Gas Trójnik 3xP | 42x35x35 | 259.04 | 341 | 2/ 12/KA
110130423542 | 4021343145179 | 10130 | SANHA-Press Gas Trójnik 3xP | 42x35x42 | 209.67 | 360 | 2/ 12/KA
110130542254 | 4021343197666 | 10130 | SANHA-Press Gas Trójnik 3xP | 54x22x54 | 286.8 | 382 | 2/ 8/KA
110130542854 | 4021343172830 | 10130 | SANHA-Press Gas Trójnik 3xP | 54x28x54 | 295.66 | 434 | 2/ 8/KA
110130543554 | 4021343172847 | 10130 | SANHA-Press Gas Trójnik 3xP | 54x35x54 | 306.82 | 474 | 2/ 8/KA
110130544254 | 4021343145216 | 10130 | SANHA-Press Gas Trójnik 3xP | 54x42x54 | 266.91 | 526 | 2/ 6/KA
11027012 | 4021343144462 | 10270 | SANHA-Press Gas Mufa PxP | 12 | 15.12 | 18.8 | 10/ 350/KA
11027014 | 4021343167980 | 10270 | SANHA-Press Gas Mufa PxP | 14 | 13.81 | 27.6 | 10/ 200/KA
11027015 | 4021343144479 | 10270 | SANHA-Press Gas Mufa PxP | 15 | 14.21 | 29.8 | 10/ 240/KA
11027016 | 4021343171246 | 10270 | SANHA-Press Gas Mufa PxP | 16 | 17.02 | 31.2 | 10/ 200/KA
11027018 | 4021343144486 | 10270 | SANHA-Press Gas Mufa PxP | 18 | 17.54 | 38.2 | 10/ 170/KA
11027022 | 4021343144493 | 10270 | SANHA-Press Gas Mufa PxP | 22 | 21.49 | 56.4 | 10/ 100/KA
11027028 | 4021343144509 | 10270 | SANHA-Press Gas Mufa PxP | 28 | 41.19 | 75.6 | 5/ 60/KA
11027035 | 4021343144516 | 10270 | SANHA-Press Gas Mufa PxP | 35 | 51.51 | 106 | 2/ 40/KA
11027042 | 4021343144523 | 10270 | SANHA-Press Gas Mufa PxP | 42 | 82.56 | 174 | 2/ 24/KA
11027054 | 4021343144530 | 10270 | SANHA-Press Gas Mufa PxP | 54 | 104.01 | 248 | 2/ 16/KA
110270S12 |  | 10270 | SANHA-Press Gas Mufa PxP | 12 | 69.99
110270S15 | 4021343144554 | 10270S | SANHA-Press Gas Mufa przesuwna PxP | 15 | 67.19 | 37.45 | 10/ 200/KA
110270S18 | 4021343144561 | 10270S | SANHA-Press Gas Mufa przesuwna PxP | 18 | 75.38 | 47.4 | 10/ 140/KA
110270S22 | 4021343144578 | 10270S | SANHA-Press Gas Mufa przesuwna PxP | 22 | 74.58 | 68.6 | 10/ 80/KA
110270S28 | 4021343144585 | 10270S | SANHA-Press Gas Mufa przesuwna PxP | 28 | 93.83 | 97.2 | 5/ 50/KA
110270S35 | 4021343144592 | 10270S | SANHA-Press Gas Mufa przesuwna PxP | 35 | 122.13 | 145.03 | 2/ 30/KA
110270S42 | 4021343144608 | 10270S | SANHA-Press Gas Mufa przesuwna PxP | 42 | 179.07 | 226 | 2/ 20/KA
110270S54 | 4021343144615 | 10270S | SANHA-Press Gas Mufa przesuwna PxP | 54 | 190.59 | 330 | 2/ 10/KA
1102401512 | 4021343145308 | 10240 | SANHA-Press Gas Mufa redukcyjna PxP | 15x12 | 46.45 | 27.2 | 10/ 250/KA
1102401614 | 4021343171178 | 10240 | SANHA-Press Gas Mufa redukcyjna PxP | 16x14 | 47.59 | 30.04 | 10/ 250/KA
1102401812 | 4021343145315 | 10240 | SANHA-Press Gas Mufa redukcyjna PxP | 18x12 | 84.29 | 34 | 10/ 200/KA
1102401814 | 4021343168000 | 10240 | SANHA-Press Gas Mufa redukcyjna PxP | 18x14 | 68.53 | 37.4 | 10/ 180/KA
1102401815 | 4021343145322 | 10240 | SANHA-Press Gas Mufa redukcyjna PxP | 18x15 | 49.39 | 37.4 | 10/ 180/KA
1102401816 | 4021343168017 | 10240 | SANHA-Press Gas Mufa redukcyjna PxP | 18x16 | 66.69 | 37.4 | 10/ 180/KA
1102402214 | 4021343171185 | 10240 | SANHA-Press Gas Mufa redukcyjna PxP | 22x14 | 60.35 | 48 | 10/ 150/KA
1102402215 | 4021343145339 | 10240 | SANHA-Press Gas Mufa redukcyjna PxP | 22x15 | 54.06 | 49.2 | 10/ 150/KA
1102402216 | 4021343168024 | 10240 | SANHA-Press Gas Mufa redukcyjna PxP | 22x16 | 59.23 | 48 | 10/ 150/KA
1102402218 | 4021343145346 | 10240 | SANHA-Press Gas Mufa redukcyjna PxP | 22x18 | 54.67 | 52 | 10/ 120/KA
1102402815 | 4021343145353 | 10240 | SANHA-Press Gas Mufa redukcyjna PxP | 28x15 | 68.23 | 66.4 | 5/ 100/KA
1102402818 | 4021343145360 | 10240 | SANHA-Press Gas Mufa redukcyjna PxP | 28x18 | 67.59 | 68.8 | 5/ 80/KA
1102402822 | 4021343145377 | 10240 | SANHA-Press Gas Mufa redukcyjna PxP | 28x22 | 61.58 | 72.8 | 5/ 70/KA
1102403522 | 4021343145384 | 10240 | SANHA-Press Gas Mufa redukcyjna PxP | 35x22 | 87.12 | 96 | 2/ 50/KA
1102403528 | 4021343145391 | 10240 | SANHA-Press Gas Mufa redukcyjna PxP | 35x28 | 87.2 | 96 | 2/ 40/KA
1102404222 | 4021343145407 | 10240 | SANHA-Press Gas Mufa redukcyjna PxP | 42x22 | 156.04 | 146 | 2/ 30/KA
1102404228 | 4021343145414 | 10240 | SANHA-Press Gas Mufa redukcyjna PxP | 42x28 | 135.12 | 150 | 2/ 30/KA
1102404235 | 4021343145421 | 10240 | SANHA-Press Gas Mufa redukcyjna PxP | 42x35 | 129.71 | 179.89 | 2/ 30/KA
1102405428 | 4021343145438 | 10240 | SANHA-Press Gas Mufa redukcyjna PxP | 54x28 | 166.62 | 212 | 2/ 20/KA
1102405435 | 4021343145445 | 10240 | SANHA-Press Gas Mufa redukcyjna PxP | 54x35 | 195.85 | 214 | 2/ 20/KA
1102405442 | 4021343145452 | 10240 | SANHA-Press Gas Mufa redukcyjna PxP | 54x42 | 170.45 | 238 | 2/ 16/KA
1102431512 | 4021343145469 | 10243 | SANHA-Press Gas Nypel redukcyjny PZxP | 15ax12 | 12.45 | 19.47 | 10/ 350/KA
1102431514 | 4021343168055 | 10243 | SANHA-Press Gas Nypel redukcyjny PZxP | 15ax14 | 13.33 | 30.48 | 10/ 350/KA
1102431614 | 4021343168062 | 10243 | SANHA-Press Gas Nypel redukcyjny PZxP | 16ax14 | 14.11 | 27.23 | 10/ 300/KA
1102431812 | 4021343145476 | 10243 | SANHA-Press Gas Nypel redukcyjny PZxP | 18ax12 | 17.8 | 24 | 10/ 250/KA
1102431814 | 4021343171215 | 10243 | SANHA-Press Gas Nypel redukcyjny PZxP | 18ax14 | 19.99 | 28.77 | 10/ 200/KA
1102431815 | 4021343145483 | 10243 | SANHA-Press Gas Nypel redukcyjny PZxP | 18ax15 | 12.56 | 30.48 | 10/ 220/KA
1102431816 | 4021343171222 | 10243 | SANHA-Press Gas Nypel redukcyjny PZxP | 18ax16 | 18.15 | 30.61 | 10/ 200/KA
1102432214 | 4021343171369 | 10243 | SANHA-Press Gas Nypel redukcyjny PZxP | 22ax14 | 20.22 | 36 | 10/ 180/KA
1102432215 | 4021343145490 | 10243 | SANHA-Press Gas Nypel redukcyjny PZxP | 22ax15 | 15.12 | 38 | 10/ 150/KA
1102432216 | 4021343168079 | 10243 | SANHA-Press Gas Nypel redukcyjny PZxP | 22ax16 | 20.74 | 39 | 10/ 150/KA
1102432218 | 4021343145506 | 10243 | SANHA-Press Gas Nypel redukcyjny PZxP | 22ax18 | 15.53 | 41.2 | 10/ 150/KA
1102432814 | 4021343168086 | 10243 | SANHA-Press Gas Nypel redukcyjny PZxP | 28ax14 | 38.05 | 50 | 5/ 100/KA
1102432815 | 4021343145513 | 10243 | SANHA-Press Gas Nypel redukcyjny PZxP | 28ax15 | 36.61 | 51.8 | 5/ 100/KA
1102432816 | 4021343171239 | 10243 | SANHA-Press Gas Nypel redukcyjny PZxP | 28ax16 | 42.09 | 53 | 5/ 100/KA
1102432818 | 4021343145520 | 10243 | SANHA-Press Gas Nypel redukcyjny PZxP | 28ax18 | 39.69 | 54 | 5/ 100/KA
1102432822 | 4021343145537 | 10243 | SANHA-Press Gas Nypel redukcyjny PZxP | 28ax22 | 40.74 | 58.79 | 5/ 90/KA
1102433522 | 4021343145544 | 10243 | SANHA-Press Gas Nypel redukcyjny PZxP | 35ax22 | 44.91 | 76 | 2/ 50/KA
1102433528 | 4021343145551 | 10243 | SANHA-Press Gas Nypel redukcyjny PZxP | 35ax28 | 45.2 | 80 | 2/ 40/KA
1102434222 | 4021343145568 | 10243 | SANHA-Press Gas Nypel redukcyjny PZxP | 42ax22 | 82.42 | 106 | 2/ 36/KA
1102434228 | 4021343145575 | 10243 | SANHA-Press Gas Nypel redukcyjny PZxP | 42ax28 | 77.67 | 110 | 2/ 36/KA
1102434235 | 4021343145582 | 10243 | SANHA-Press Gas Nypel redukcyjny PZxP | 42ax35 | 67.19 | 116 | 2/ 30/KA
1102435435 | 4021343145599 | 10243 | SANHA-Press Gas Nypel redukcyjny PZxP | 54ax35 | 102.01 | 176 | 2/ 20/KA
1102435442 | 4021343145605 | 10243 | SANHA-Press Gas Nypel redukcyjny PZxP | 54ax42 | 96.14 | 202 | 2/ 20/KA
11030112 | 4021343145223 | 10301 | SANHA-Press Gas Kapa P | 12 | 29.64 | 11.4 | 10/ 500/KA
11030114 | 4021343168109 | 10301 | SANHA-Press Gas Kapa P | 14 | 32.35 | 18.03 | 10/ 450/KA
11030115 | 4021343145230 | 10301 | SANHA-Press Gas Kapa P | 15 | 29.78 | 19.6 | 10/ 400/KA
11030116 | 4021343168093 | 10301 | SANHA-Press Gas Kapa P | 16 | 35.13 | 20.33 | 10/ 400/KA
11030118 | 4021343145247 | 10301 | SANHA-Press Gas Kapa P | 18 | 32.35 | 23.8 | 10/ 350/KA
11030122 | 4021343145254 | 10301 | SANHA-Press Gas Kapa P | 22 | 43.12 | 34.6 | 10/ 200/KA
11030128 | 4021343145261 | 10301 | SANHA-Press Gas Kapa P | 28 | 66.47 | 48.2 | 5/ 110/KA
11030135 | 4021343145278 | 10301 | SANHA-Press Gas Kapa P | 35 | 74.43 | 68 | 2/ 60/KA
11030142 | 4021343145285 | 10301 | SANHA-Press Gas Kapa P | 42 | 115.52 | 116 | 2/ 40/KA
11030154 | 4021343145292 | 10301 | SANHA-Press Gas Kapa P | 54 | 146.93 | 170 | 2/ 16/KA
1110901212 | 4021343172243 | 11090g | SANHA-Press Gas Kolano PxGW | 12x1/2 | 59.29 | 60.7 | 10/ 150/KA
1110901512 | 4021343156885 | 11090g | SANHA-Press Gas Kolano PxGW | 15x1/2 | 38.2 | 71.65 | 10/ 150/KA
1110901534 | 4021343156892 | 11090g | SANHA-Press Gas Kolano PxGW | 15x3/4 | 88.54 | 93.05 | 10/ 100/KA
1110901612 | 4021343167492 | 11090g | SANHA-Press Gas Kolano PxGW | 16x1/2 | 55.25 | 72.24 | 10/ 150/KA
1110901812 | 4021343156908 | 11090g | SANHA-Press Gas Kolano PxGW | 18x1/2 | 86.6 | 74.12 | 10/ 150/KA
1110901834 | 4021343156915 | 11090g | SANHA-Press Gas Kolano PxGW | 18x3/4 | 95.52 | 108.47 | 10/ 100/KA
1110902212 | 4021343156922 | 11090g | SANHA-Press Gas Kolano PxGW | 22x1/2 | 100.37 | 90.02 | 10/ 100/KA
1110902234 | 4021343156939 | 11090g | SANHA-Press Gas Kolano PxGW | 22x3/4 | 68.78 | 116.36 | 10/ 80/KA
111090221 | 4021343156946 | 11090g | SANHA-Press Gas Kolano PxGW | 22x1 | 96.48 | 147.73 | 10/ 40/KA
1110902834 | 4021343198106 | 11090g | SANHA-Press Gas Kolano PxGW | 28x3/4 | 123.61 | 143 | 5/ 50/KA
111090281 | 4021343156953 | 11090g | SANHA-Press Gas Kolano PxGW | 28x1 | 107.7 | 169.11 | 5/ 30/KA
11109035114 | 4021343156960 | 11090g | SANHA-Press Gas Kolano PxGW | 35x11/4 | 209.09 | 435 | 2/ 20/KA
11109042112 | 4021343156977 | 11090g | SANHA-Press Gas Kolano PxGW | 42x11/2 | 267.49 | 580 | 2/ 12/KA
111090542 | 4021343156984 | 11090g | SANHA-Press Gas Kolano PxGW | 54x2 | 391.04 | 920 | 2/ 6/KA
1110921412 | 4021343167522 | 11092g | SANHA-Press Gas Kolano PxGZ | 14x1/2 | 67.84 | 53.08 | 10/ 250/KA
1110921538 | 4021343167539 | 11092g | SANHA-Press Gas Kolano PxGZ | 15x3/8 | 92.41 | 38.34 | 10/ 200/KA
1110921512 | 4021343167546 | 11092g | SANHA-Press Gas Kolano PxGZ | 15x1/2 | 70.23 | 56.93 | 10/ 200/KA
1110921612 | 4021343167553 | 11092g | SANHA-Press Gas Kolano PxGZ | 16x1/2 | 74.98 | 53.86 | 10/ 150/KA
1110921812 | 4021343167577 | 11092g | SANHA-Press Gas Kolano PxGZ | 18x1/2 | 96.2 | 63.13 | 10/ 160/KA
1110921834 | 4021343167584 | 11092g | SANHA-Press Gas Kolano PxGZ | 18x3/4 | 96.48 | 81.65 | 10/ 120/KA
1110922212 | 4021343167591 | 11092g | SANHA-Press Gas Kolano PxGZ | 22x1/2 | 77.55 | 77.57 | 10/ 100/KA
1110922234 | 4021343167607 | 11092g | SANHA-Press Gas Kolano PxGZ | 22x3/4 | 100.25 | 93.05 | 10/ 80/KA
111092221 | 4021343167614 | 11092g | SANHA-Press Gas Kolano PxGZ | 22x1 | 105.06 | 91.67 | 10/ 50/KA
111092281 | 4021343167621 | 11092g | SANHA-Press Gas Kolano PxGZ | 28x1 | 150.25 | 145.81 | 5/ 50/KA
11109235114 | 4021343167638 | 11092g | SANHA-Press Gas Kolano PxGZ | 35x11/4 | 222.93 | 342 | 2/ 30/KA
11109242112 | 4021343167645 | 11092g | SANHA-Press Gas Kolano PxGZ | 42x11/2 | 309.66 | 523 | 2/ 12/KA
111092542 | 4021343167652 | 11092g | SANHA-Press Gas Kolano PxGZ | 54x2 | 386.59 | 808 | 2/ 10/KA
1111301512 | 4021343156991 | 11130g | SANHA-Press Gas Trójnik PxGWxP | 15x1/2x15 | 59.29 | 83.46 | 10/ 100/KA
1111301812 | 4021343157004 | 11130g | SANHA-Press Gas Trójnik PxGWxP | 18x1/2x18 | 100.85 | 97.86 | 10/ 90/KA
1111302212 | 4021343157011 | 11130g | SANHA-Press Gas Trójnik PxGWxP | 22x1/2x22 | 92.51 | 121.03 | 10/ 60/KA
1111302234 | 4021343157028 | 11130g | SANHA-Press Gas Trójnik PxGWxP | 22x3/4x22 | 119.74 | 151.11 | 10/ 50/KA
1111302812 | 4021343157035 | 11130g | SANHA-Press Gas Trójnik PxGWxP | 28x1/2x28 | 116.08 | 155.75 | 5/ 40/KA
1111302834 | 4021343157042 | 11130g | SANHA-Press Gas Trójnik PxGWxP | 28x3/4x28 | 135.41 | 172.55 | 5/ 40/KA
1111303512 | 4021343157059 | 11130g | SANHA-Press Gas Trójnik PxGWxP | 35x1/2x35 | 165.45 | 230 | 2/ 30/KA
111130351 | 4021343157066 | 11130g | SANHA-Press Gas Trójnik PxGWxP | 35x1x35 | 200.43 | 269.29 | 2/ 20/KA
1111304212 | 4021343157073 | 11130g | SANHA-Press Gas Trójnik PxGWxP | 42x1/2x42 | 206.45 | 662 | 2/ 18/KA
1111305412 | 4021343157097 | 11130g | SANHA-Press Gas Trójnik PxGWxP | 54x1/2x54 | 239.83 | 978 | 2/ 10/KA
1112431238 | 4021343168307 | 11243g | SANHA-Press Gas Nypel przejściowy PxGZ | 12x3/8 | 17.79 | 28 | 10/ 400/KA
1112431212 | 4021343168291 | 11243g | SANHA-Press Gas Nypel przejściowy PxGZ | 12x1/2 | 23.21 | 31 | 10/ 350/KA
1112431412 | 4021343167669 | 11243g | SANHA-Press Gas Nypel przejściowy PxGZ | 14x1/2 | 23.66 | 35 | 10/ 300/KA
1112431538 | 4021343168314 | 11243g | SANHA-Press Gas Nypel przejściowy PxGZ | 15x3/8 | 20.4 | 31 | 10/ 400/KA
1112431512 | 4021343147029 | 11243g | SANHA-Press Gas Nypel przejściowy PxGZ | 15x1/2 | 14.87 | 36 | 10/ 300/KA
1112431534 | 4021343147036 | 11243g | SANHA-Press Gas Nypel przejściowy PxGZ | 15x3/4 | 26.99 | 48 | 10/ 200/KA
1112431612 | 4021343167676 | 11243g | SANHA-Press Gas Nypel przejściowy PxGZ | 16x1/2 | 24.87 | 37 | 10/ 300/KA
1112431634 | 4021343167683 | 11243g | SANHA-Press Gas Nypel przejściowy PxGZ | 16x3/4 | 33.62 | 50 | 10/ 200/KA
1112431812 | 4021343147043 | 11243g | SANHA-Press Gas Nypel przejściowy PxGZ | 18x1/2 | 16.71 | 40 | 10/ 200/KA
1112431834 | 4021343147050 | 11243g | SANHA-Press Gas Nypel przejściowy PxGZ | 18x3/4 | 21.92 | 52 | 10/ 200/KA
1112432212 | 4021343147067 | 11243g | SANHA-Press Gas Nypel przejściowy PxGZ | 22x1/2 | 27.6 | 54 | 10/ 150/KA
1112432234 | 4021343147074 | 11243g | SANHA-Press Gas Nypel przejściowy PxGZ | 22x3/4 | 28.53 | 62 | 10/ 120/KA
111243221 | 4021343147081 | 11243g | SANHA-Press Gas Nypel przejściowy PxGZ | 22x1 | 38.2 | 84 | 10/ 100/KA
1112432834 | 4021343147098 | 11243g | SANHA-Press Gas Nypel przejściowy PxGZ | 28x3/4 | 74.09 | 82 | 5/ 100/KA
111243281 | 4021343147104 | 11243g | SANHA-Press Gas Nypel przejściowy PxGZ | 28x1 | 45.34 | 82 | 5/ 100/KA
11124328114 | 4021343147111 | 11243g | SANHA-Press Gas Nypel przejściowy PxGZ | 28x11/4 | 93.26 | 130 | 5/ 50/KA
111243351 | 4021343147128 | 11243g | SANHA-Press Gas Nypel przejściowy PxGZ | 35x1 | 103.74 | 132 | 2/ 70/KA
11124335114 | 4021343147135 | 11243g | SANHA-Press Gas Nypel przejściowy PxGZ | 35x11/4 | 102.42 | 136 | 2/ 50/KA
11124335112 | 4021343147142 | 11243g | SANHA-Press Gas Nypel przejściowy PxGZ | 35x11/2 | 110.63 | 137 | 2/ 50/KA
11124342114 | 4021343147159 | 11243g | SANHA-Press Gas Nypel przejściowy PxGZ | 42x11/4 | 139.57 | 178 | 2/ 40/KA
11124342112 | 4021343147166 | 11243g | SANHA-Press Gas Nypel przejściowy PxGZ | 42x11/2 | 143.57 | 210 | 2/ 40/KA
11124354112 | 4021343147173 | 11243g | SANHA-Press Gas Nypel przejściowy PxGZ | 54x11/2 | 242.2 | 326 | 2/ 20/KA
111243542 | 4021343147180 | 11243g | SANHA-Press Gas Nypel przejściowy PxGZ | 54x2 | 276.84 | 336 | 2/ 16/KA
1112701238 | 4021343168338 | 11270g | SANHA-Press Gas Mufa przejściowa PxGW | 12x3/8 | 18.57 | 29 | 10/ 400/KA
1112701212 | 4021343168321 | 11270g | SANHA-Press Gas Mufa przejściowa PxGW | 12x1/2 | 25.27 | 38 | 10/ 300/KA
1112701412 | 4021343167706 | 11270g | SANHA-Press Gas Mufa przejściowa PxGW | 14x1/2 | 26.51 | 40 | 10/ 250/KA
1112701512 | 4021343147227 | 11270g | SANHA-Press Gas Mufa przejściowa PxGW | 15x1/2 | 18.43 | 42 | 10/ 250/KA
1112701534 | 4021343147234 | 11270g | SANHA-Press Gas Mufa przejściowa PxGW | 15x3/4 | 33.75 | 55 | 10/ 150/KA
1112701612 | 4021343167690 | 11270g | SANHA-Press Gas Mufa przejściowa PxGW | 16x1/2 | 29.17 | 42 | 10/ 250/KA
1112701812 | 4021343147241 | 11270g | SANHA-Press Gas Mufa przejściowa PxGW | 18x1/2 | 24.95 | 42 | 10/ 200/KA
1112701834 | 4021343147258 | 11270g | SANHA-Press Gas Mufa przejściowa PxGW | 18x3/4 | 43.21 | 58 | 10/ 150/KA
1112702212 | 4021343147265 | 11270g | SANHA-Press Gas Mufa przejściowa PxGW | 22x1/2 | 28.64 | 56 | 10/ 150/KA
1112702234 | 4021343147272 | 11270g | SANHA-Press Gas Mufa przejściowa PxGW | 22x3/4 | 30.68 | 66 | 10/ 120/KA
111270221 | 4021343168352 | 11270g | SANHA-Press Gas Mufa przejściowa PxGW | 22x1 | 45.22 | 102 | 10/ 80/KA
1112702834 | 4021343168376 | 11270g | SANHA-Press Gas Mufa przejściowa PxGW | 28x3/4 | 87.53 | 84 | 5/ 100/KA
111270281 | 4021343147302 | 11270g | SANHA-Press Gas Mufa przejściowa PxGW | 28x1 | 55.83 | 102 | 5/ 80/KA
11127028114 | 4021343168369 | 11270g | SANHA-Press Gas Mufa przejściowa PxGW | 28x11/4 | 92.84 | 168 | 5/ 40/KA
111270351 | 4021343168383 | 11270g | SANHA-Press Gas Mufa przejściowa PxGW | 35x1 | 113.78 | 108 | 2/ 60/KA
11127035114 | 4021343147333 | 11270g | SANHA-Press Gas Mufa przejściowa PxGW | 35x11/4 | 112.58 | 170 | 2/ 40/KA
11127042114 | 4021343168390 | 11270g | SANHA-Press Gas Mufa przejściowa PxGW | 42x11/4 | 159.08 | 182 | 2/ 30/KA
11127042112 | 4021343147364 | 11270g | SANHA-Press Gas Mufa przejściowa PxGW | 42x11/2 | 162.81 | 252 | 2/ 30/KA
11127054112 | 4021343172274 | 11270g | SANHA-Press Gas Mufa przejściowa PxGW | 54x11/2 | 188.88 | 353 | 2/ 24/KA
111270542 | 4021343147388 | 11270g | SANHA-Press Gas Mufa przejściowa PxGW | 54x2 | 284.31 | 401 | 2/ 20/KA
1114721212 | 4021343168581 | 11472g | SANHA-Press Gas Kolano ścienne PxGW | 12x1/2 | 51.52 | 100 | 10/ 120/KA
1114721412 | 4021343171260 | 11472g | SANHA-Press Gas Kolano ścienne PxGW | 14x1/2 | 59.09 | 70 | 10/ 100/KA
1114721512 | 4021343148309 | 11472g | SANHA-Press Gas Kolano ścienne PxGW | 15x1/2 | 47.09 | 120 | 10/ 100/KA
1114721612 | 4021343167768 | 11472g | SANHA-Press Gas Kolano ścienne PxGW | 16x1/2 | 62.36 | 120 | 10/ 100/KA
1114721812 | 4021343148323 | 11472g | SANHA-Press Gas Kolano ścienne PxGW | 18x1/2 | 65.93 | 110 | 10/ 90/KA
1114721834 | 4021343148330 | 11472g | SANHA-Press Gas Kolano ścienne PxGW | 18x3/4 | 95.26 | 130 | 10/ 60/KA
1114722212 | 4021343168628 | 11472g | SANHA-Press Gas Kolano ścienne PxGW | 22x1/2 | 99.16 | 160 | 10/ 60/KA
1114722234 | 4021343156816 | 11472g | SANHA-Press Gas Kolano ścienne PxGW | 22x3/4 | 107.81 | 190 | 10/ 60/KA
11134015 | 4021343196560 | 11340 | SANHA-Press Gas Śrubunek ze stożkiem PxP | 15 | 173.32 | 181.9 | 5/ 80/KA
11134018 | 4021343196577 | 11340 | SANHA-Press Gas Śrubunek ze stożkiem PxP | 18 | 197.56 | 272.7 | 5/ 40/KA
11134022 | 4021343196584 | 11340 | SANHA-Press Gas Śrubunek ze stożkiem PxP | 22 | 223.16 | 285.3 | 5/ 40/KA
11134028 | 4021343196591 | 11340 | SANHA-Press Gas Śrubunek ze stożkiem PxP | 28 | 237.74 | 441 | 5/ 30/KA
11134035 | 4021343196607 | 11340 | SANHA-Press Gas Śrubunek ze stożkiem PxP | 35 | 282.38 | 662.7 | 2/ 16/KA
11134054 | 4021343196621 | 11340 | SANHA-Press Gas Śrubunek ze stożkiem PxP | 54 | 633.29 | 1.251,20 | 2/ 6/KA
1113401512 | 4021343196638 | 11340g | SANHA-Press Gas Śrubunek ze stożkiem PxGW | 15x1/2 | 119.42 | 182.2 | 5/ 80/KA
1113402234 | 4021343196645 | 11340g | SANHA-Press Gas Śrubunek ze stożkiem PxGW | 22x3/4 | 175.46 | 275.2 | 5/ 50/KA
111340281 | 4021343196652 | 11340g | SANHA-Press Gas Śrubunek ze stożkiem PxGW | 28x1 | 220.63 | 474.1 | 5/ 30/KA
11134035114 | 4021343196669 | 11340g | SANHA-Press Gas Śrubunek ze stożkiem PxGW | 35x11/4 | 263.4 | 670.5 | 2/ 20/KA
111340542 | 4021343196683 | 11340g | SANHA-Press Gas Śrubunek ze stożkiem PxGW | 54x2 | 501.03 | 1.187,30 | 2/ 8/KA
1113431512 | 4021343196690 | 11343g | SANHA-Press Gas Śrubunek ze stożkiem PxGZ | 15x1/2 | 114.82 | 180.9 | 5/ 80/KA
1113431812 | 4021343196713 | 11343g | SANHA-Press Gas Śrubunek ze stożkiem PxGZ | 18x1/2 | 134.88 | 258.7 | 5/ 50/KA
1113431834 | 4021343196720 | 11343g | SANHA-Press Gas Śrubunek ze stożkiem PxGZ | 18x3/4 | 138.9 | 259 | 5/ 50/KA
1113432234 | 4021343196737 | 11343g | SANHA-Press Gas Śrubunek ze stożkiem PxGZ | 22x3/4 | 146.64 | 290.3 | 5/ 50/KA
111343221 | 4021343196744 | 11343g | SANHA-Press Gas Śrubunek ze stożkiem PxGZ | 22x1 | 142.66 | 306.1 | 5/ 50/KA
1113432834 | 4021343196751 | 11343g | SANHA-Press Gas Śrubunek ze stożkiem PxGZ | 28x3/4 | 217.34 | 446.9 | 5/ 30/KA
111343281 | 4021343196768 | 11343g | SANHA-Press Gas Śrubunek ze stożkiem PxGZ | 28x1 | 195.22 | 457.1 | 5/ 30/KA
11134342112 | 4021343196782 | 11343g | SANHA-Press Gas Śrubunek ze stożkiem PxGZ | 42x11/2 | 384.59 | 957.2 | 2/ 10/KA
111343542 | 4021343196799 | 11343g | SANHA-Press Gas Śrubunek ze stożkiem PxGZ | 54x2 | 490.63 | 1.236,80 | 2/ 8/KA
1113591212 | 4021343168451 | 11359g | SANHA-Press Gas Półśrubunek z uszczelką PxN | 12x1/2 | 35.74 | 42 | 5/ 350/KA
1113591234 | 4021343172304 | 11359g | SANHA-Press Gas Półśrubunek z uszczelką PxN | 12x3/4 | 33.11 | 51 | 5/ 200/KA
1113591534 | 4021343172311 | 11359g | SANHA-Press Gas Półśrubunek z uszczelką PxN | 15x3/4 | 31.79 | 58 | 5/ 200/KA
111359151 | 4021343168468 | 11359g | SANHA-Press Gas Półśrubunek z uszczelką PxN | 15x1 | 48.54 | 84 | 5/ 120/KA
1113591834 | 4021343172328 | 11359g | SANHA-Press Gas Półśrubunek z uszczelką PxN | 18x3/4 | 36.48 | 56 | 5/ 160/KA
111359181 | 4021343172335 | 11359g | SANHA-Press Gas Półśrubunek z uszczelką PxN | 18x1 | 45.25 |  | 5/ 160/KA
1113592234 | 4021343168475 | 11359g | SANHA-Press Gas Półśrubunek z uszczelką PxN | 22x3/4 | 42.99 | 80 | 5/ 120/KA
111359221 | 4021343172342 | 11359g | SANHA-Press Gas Półśrubunek z uszczelką PxN | 22x1 | 36.06 | 94 | 5/ 100/KA
11135922114 | 4021343172359 | 11359g | SANHA-Press Gas Półśrubunek z uszczelką PxN | 22x11/4 | 64.9 | 142 | 5/ 80/KA
11135922112 | 4021343172366 | 11359g | SANHA-Press Gas Półśrubunek z uszczelką PxN | 22x11/2 | 68.68 | 168 | 5/ 60/KA
11135928114 | 4021343172373 | 11359g | SANHA-Press Gas Półśrubunek z uszczelką PxN | 28x11/4 | 54.31 | 142 | 5/ 80/KA
11135928112 | 4021343172380 | 11359g | SANHA-Press Gas Półśrubunek z uszczelką PxN | 28x11/2 | 70.12 | 187 | 5/ 50/KA
11135935112 | 4021343172397 | 11359g | SANHA-Press Gas Półśrubunek z uszczelką PxN | 35x11/2 | 73.07 | 173 | 2/ 40/KA
111359352 | 4021343172403 | 11359g | SANHA-Press Gas Półśrubunek z uszczelką PxN | 35x2 | 114.54 | 277 | 2/ 30/KA
111359422 | 4021343172427 | 11359g | SANHA-Press Gas Półśrubunek z uszczelką PxN | 42x2 | 171.89 | 308 | 2/ 30/KA
1113601578 | 4021343196539 | 11360g | SANHA-Press Gas Półśrubunek stożkowy PxN | 15x7/8 | 64.19 | 63 | 5/ 120/KA
11136018118 | 4021343206641 | 11360g | SANHA-Press Gas Półśrubunek stożkowy PxN | 18x11/8 | 71.4 | 91 | 5/ 80/KA
11136022118 | 4021343196546 | 11360g | SANHA-Press Gas Półśrubunek stożkowy PxN | 22x11/8 | 75.22 | 103 | 5/ 80/KA
11136028138 | 4021343196553 | 11360g | SANHA-Press Gas Półśrubunek stożkowy PxN | 28x13/8 | 117.39 | 152 | 5/ 60/KA
110RGPF28 | 4021343200311 | 10-RG-PF | SANHA-Press Gas BR Kołnierz do zaciskania | DN 25 / 28mm | 415.91 | 975 | 6/KA 540/
110RGPF35 | 4021343200328 | 10-RG-PF | SANHA-Press Gas BR Kołnierz do zaciskania | DN 32 / 35mm | 680.39 | 1.624,00 | 4/KA 360/
110RGPF42 | 4021343204340 | 10-RG-PF | SANHA-Press Gas BR Kołnierz do zaciskania | DN 40 / 42mm | 776.22 | 1812.16 | 2/KA 540/
110RGPF54 | 4021343204357 | 10-RG-PF | SANHA-Press Gas BR Kołnierz do zaciskania | DN 50 / 54mm | 905 | 2483.00 | 2/KA 360/

## 09.00 Sanha-Press Solar
PLN 2023 09.00 seria 12000/13000 - SANHA Press Solar
Nr artykułu | Kod EAN | Nr katalogowy | Nazwa | Rozmiar | Cena | Waga w gramach | Opakowanie
112001A12 |  | 12001a | SANHA-Press Solar CU Łuk nyplowy 90° PxPZ | 12 | 11.13 | 26.6 | 10/ 500/Kartom
112001A15 | 4021343142697 | 12001a | SANHA-Press Solar CU Łuk nyplowy 90° PxPZ | 15 | 11.75 | 44,80 | 10/ 180/KA
112001A18 | 4021343142703 | 12001a | SANHA-Press Solar CU Łuk nyplowy 90° PxPZ | 18 | 15.47 | 60,00 | 10/ 120/KA
112001A22 | 4021343142710 | 12001a | SANHA-Press Solar CU Łuk nyplowy 90° PxPZ | 22 | 20.42 | 87,00 | 10/ 60/KA
112001A28 | 4021343142727 | 12001a | SANHA-Press Solar CU Łuk nyplowy 90° PxPZ | 28 | 46.35 | 135,00 | 5/ 40/KA
112001A35 | 4021343142734 | 12001a | SANHA-Press Solar CU Łuk nyplowy 90° PxPZ | 35 | 72.81 | 198,00 | 2/ 20/KA
112001A42 | 4021343142741 | 12001a | SANHA-Press Solar CU Łuk nyplowy 90° PxPZ | 42 | 143.69 | 318,00 | 2/ 12/KA
112001A54 | 4021343163081 | 12001a | SANHA-Press Solar CU Łuk nyplowy 90° PxPZ | 54 | 219.75 | 472,00 | 2/ 6/KA
112001A64 | 4021343374548 | 12001a | SANHA-Press Solar CU Łuk nyplowy 90° PxPZ | 64 | 346.71 | 824,42 | 1/ 8/Kartom
112001A76 | 4021343420573 | 12001a | SANHA-Press Solar CU Łuk nyplowy 90° PxPZ | 76.1 | 502.54 | 1.120,00 | 1/ 5/Kartom
112001A89 | 4021343420580 | 12001a | SANHA-Press Solar CU Łuk nyplowy 90° PxPZ | 88.9 | 610.75 | 1.480,00 | 1/ 3/Kartom
112001A108 | 4021343420597 | 12001a | SANHA-Press Solar CU Łuk nyplowy 90° PxPZ | 108 | 936.78 | 2.830,00 | 1/ 1/Kartom
112002A12 | 4021343142758 | 12002a | SANHA-Press Solar Łuk 90° PxP | 12 | 13.56 | 26,60 | 10/ 250/KA
112002A15 | 4021343142765 | 12002a | SANHA-Press Solar Łuk 90° PxP | 15 | 12.45 | 44,60 | 10/ 170/KA
112002A18 | 4021343142772 | 12002a | SANHA-Press Solar Łuk 90° PxP | 18 | 16.07 | 60,00 | 10/ 120/KA
112002A22 | 4021343142789 | 12002a | SANHA-Press Solar Łuk 90° PxP | 22 | 20.74 | 88,40 | 10/ 70/KA
112002A28 | 4021343142796 | 12002a | SANHA-Press Solar Łuk 90° PxP | 28 | 42.01 | 132,80 | 5/ 35/KA
112002A35 | 4021343142802 | 12002a | SANHA-Press Solar Łuk 90° PxP | 35 | 71.78 | 192,00 | 2/ 20/KA
112002A42 | 4021343142819 | 12002a | SANHA-Press Solar Łuk 90° PxP | 42 | 137.21 | 308,88 | 2/ 12/KA
112002A54 | 4021343142826 | 12002a | SANHA-Press Solar Łuk 90° PxP | 54 | 221.15 | 456,00 | 2/ 6/KA
112002A64 | 4021343374555 | 12002a | SANHA-Press Solar Łuk 90° PxP | 64 | 349.28 | 824,42 | 1/ 8/Kartom
112002A76 | 4021343420603 | 12002a | SANHA-Press Solar Łuk 90° PxP | 76.1 | 502.54 | 1.120,00 | 1/ 4/Kartom
112002A89 | 4021343420610 | 12002a | SANHA-Press Solar Łuk 90° PxP | 88.9 | 610.75 | 1.480,00 | 1/ 2/Kartom
112002A108 | 4021343420627 | 12002a | SANHA-Press Solar Łuk 90° PxP | 108 | 869.2 | 2.830,00 | 1/ 1/Kartom
11204012 |  | 12040 | SANHA-Press Solar Łuk nyplowy 45° PxPZ | 12 | 9.61 | 23 | 10/ 600/Kartom
11204015 | 4021343142840 | 12040 | SANHA-Press Solar Łuk nyplowy 45° PxPZ | 15 | 10.95 | 37,00 | 10/ 200/KA
11204018 | 4021343142857 | 12040 | SANHA-Press Solar Łuk nyplowy 45° PxPZ | 18 | 14.29 | 49,00 | 10/ 130/KA
11204022 | 4021343142864 | 12040 | SANHA-Press Solar Łuk nyplowy 45° PxPZ | 22 | 16.32 | 72,00 | 10/ 80/KA
11204028 | 4021343142871 | 12040 | SANHA-Press Solar Łuk nyplowy 45° PxPZ | 28 | 46.62 | 102,80 | 5/ 50/KA
11204035 | 4021343142888 | 12040 | SANHA-Press Solar Łuk nyplowy 45° PxPZ | 35 | 66.98 | 150,00 | 2/ 28/KA
11204042 | 4021343142895 | 12040 | SANHA-Press Solar Łuk nyplowy 45° PxPZ | 42 | 105.12 | 238,00 | 2/ 16/KA
11204054 | 4021343142901 | 12040 | SANHA-Press Solar Łuk nyplowy 45° PxPZ | 54 | 155.98 | 352,00 | 2/ 8/KA
11204064 | 4021343374562 | 12040 | SANHA-Press Solar Łuk nyplowy 45° PxPZ | 64 | 473.4 | 618,32 | 1/ 12/Kartom
11204076 | 4021343420634 | 12040 | SANHA-Press Solar Łuk nyplowy 45° PxPZ | 76.1 | 440.85 | 820 | 1/ 6/Kartom
11204089 | 4021343420641 | 12040 | SANHA-Press Solar Łuk nyplowy 45° PxPZ | 88.9 | 545.43 | 1.410,00 | 1/ 3/Kartom
112040108 | 4021343420658 | 12040 | SANHA-Press Solar Łuk nyplowy 45° PxPZ | 108 | 800.98 | 2.150,00 | 1/ 2/Kartom
11204112 |  | 12041 | SANHA-Press Solar Łuk 45° PxP | 12 | 14.28 | 23 | 10/ 600/Kartom
11204115 | 4021343142925 | 12041 | SANHA-Press Solar Łuk 45° PxP | 15 | 13.49 | 37,00 | 10/ 200/KA
11204118 | 4021343142932 | 12041 | SANHA-Press Solar Łuk 45° PxP | 18 | 13.93 | 49,00 | 10/ 150/KA
11204122 | 4021343142949 | 12041 | SANHA-Press Solar Łuk 45° PxP | 22 | 17.75 | 72,00 | 10/ 80/KA
11204128 | 4021343142956 | 12041 | SANHA-Press Solar Łuk 45° PxP | 28 | 56.1 | 104,40 | 5/ 50/KA
11204135 | 4021343142963 | 12041 | SANHA-Press Solar Łuk 45° PxP | 35 | 69.25 | 148,00 | 2/ 24/KA
11204142 | 4021343142970 | 12041 | SANHA-Press Solar Łuk 45° PxP | 42 | 112.79 | 238,00 | 2/ 16/KA
11204154 | 4021343142987 | 12041 | SANHA-Press Solar Łuk 45° PxP | 54 | 158.29 | 356,00 | 2/ 8/KA
11204164 | 4021343374579 | 12041 | SANHA-Press Solar Łuk 45° PxP | 64 | 441.41 | 618,32 | 1/ 10/Kartom
11204176 | 4021343420665 | 12041 | SANHA-Press Solar Łuk 45° PxP | 76.1 | 479.62 | 820 | 1/ 6/Kartom
11204189 | 4021343420672 | 12041 | SANHA-Press Solar Łuk 45° PxP | 88.9 | 572.28 | 1.410,00 | 1/ 3/Kartom
112041108 | 4021343420689 | 12041 | SANHA-Press Solar Łuk 45° PxP | 108 | 780.97 | 2.150,00 | 1/ 2/Kartom
11208512 |  | 12085 | SANHA-Press Solar Odsadzka PxP | 12 | 58.45 | 54.8 | 10/ 200/Kartom
11208515 | 4021343169427 | 12085 | SANHA-Press Solar Odsadzka PxP | 15 | 66.23 | 88,40 | 10/ 70/KA
11208518 | 4021343169434 | 12085 | SANHA-Press Solar Odsadzka PxP | 18 | 71.78 | 122,00 | 10/ 50/KA
11208522 | 4021343169441 | 12085 | SANHA-Press Solar Odsadzka PxP | 22 | 82.95 | 181,20 | 10/ 20/KA
11208528 | 4021343169458 | 12085 | SANHA-Press Solar Odsadzka PxP | 28 | 107.38 | 266,00 | 5/ 15/KA
11208612 |  | 12086 | SANHA-Press Solar Odsadzka nyplowa PxPZ | 12 | 29.49 | 41.97 | 10/ 300/Kartom
11208615 | 4021343169472 | 12086 | SANHA-Press Solar Odsadzka nyplowa PxPZ | 15 | 29.82 | 67,58 | 10/ 100/KA
11208618 | 4021343169489 | 12086 | SANHA-Press Solar Odsadzka nyplowa PxPZ | 18 | 43.64 | 88,60 | 10/ 90/KA
11208622 | 4021343169496 | 12086 | SANHA-Press Solar Odsadzka nyplowa PxPZ | 22 | 57.23 | 134,20 | 10/ 40/KA
11208628 | 4021343169502 | 12086 | SANHA-Press Solar Odsadzka nyplowa PxPZ | 28 | 92.99 | 201,60 | 5/ 25/KA
11213012 |  | 12130 | SANHA-Press Solar Trójnik 3xP | 12 | 19.32 | 50 | 10/ 350/Kartom
11213015 | 4021343143168 | 12130 | SANHA-Press Solar Trójnik 3xP | 15 | 18.93 | 60,60 | 10/ 100/KA
11213018 | 4021343143175 | 12130 | SANHA-Press Solar Trójnik 3xP | 18 | 27.2 | 115,08 | 10/ 80/KA
11213022 | 4021343143182 | 12130 | SANHA-Press Solar Trójnik 3xP | 22 | 37.16 | 128,00 | 10/ 50/KA
11213028 | 4021343143199 | 12130 | SANHA-Press Solar Trójnik 3xP | 28 | 64.64 | 170,00 | 5/ 30/KA
11213035 | 4021343143205 | 12130 | SANHA-Press Solar Trójnik 3xP | 35 | 101.05 | 250,00 | 2/ 16/KA
11213042 | 4021343143212 | 12130 | SANHA-Press Solar Trójnik 3xP | 42 | 191.42 | 400,00 | 2/ 10/KA
11213054 | 4021343143229 | 12130 | SANHA-Press Solar Trójnik 3xP | 54 | 244.15 | 580,00 | 2/ 6/KA
11213064 | 4021343420696 | 12130 | SANHA-Press Solar Trójnik 3xP | 64 | 655.82 | 714.7 | 1/ 6/Kartom
11213076 | 4021343420702 | 12130 | SANHA-Press Solar Trójnik 3xP | 76.1 | 904.8 | 1.309,88 | 1/ 3/Kartom
11213089 | 4021343420719 | 12130 | SANHA-Press Solar Trójnik 3xP | 88.9 | 1066.08 | 1.905,25 | 1/ 2/Kartom
112130108 | 4021343420726 | 12130 | SANHA-Press Solar Trójnik 3xP | 108 | 1316.2 | 3.166,91 | 1/ 1/Kartom
112130181518 | 4021343143335 | 12130 | SANHA-Press Solar Trójnik 3xP | 18x15x18 | 26.09 | 76,60 | 10/ 90/KA
112130182218 | 4021343143359 | 12130 | SANHA-Press Solar Trójnik 3xP | 18x22x18 | 71.03 | 109,80 | 10/ 50/KA
112130221522 | 4021343143397 | 12130 | SANHA-Press Solar Trójnik 3xP | 22x15x22 | 31.5 | 99,20 | 10/ 60/KA
112130221818 | 4021343143410 | 12130 | SANHA-Press Solar Trójnik 3xP | 22x18x18 | 55.31 | 103,80 | 10/ 60/KA
112130221822 | 4021343143427 | 12130 | SANHA-Press Solar Trójnik 3xP | 22x18x22 | 38.65 | 102,20 | 10/ 60/KA
112130222218 | 4021343143441 | 12130 | SANHA-Press Solar Trójnik 3xP | 22x22x18 | 67.08 | 113,60 | 10/ 50/KA
112130222822 | 4021343143458 | 12130 | SANHA-Press Solar Trójnik 3xP | 22x28x22 | 104.06 | 169,20 | 5/ 35/KA
112130281528 | 4021343143472 | 12130 | SANHA-Press Solar Trójnik 3xP | 28x15x28 | 68.22 | 140,00 | 5/ 40/KA
112130281822 | 4021343143496 | 12130 | SANHA-Press Solar Trójnik 3xP | 28x18x22 | 106.14 | 147,20 | 5/ 40/KA
112130281828 | 4021343143502 | 12130 | SANHA-Press Solar Trójnik 3xP | 28x18x28 | 80.38 | 147,20 | 5/ 40/KA
112130282222 | 4021343143519 | 12130 | SANHA-Press Solar Trójnik 3xP | 28x22x22 | 91.4 | 149,20 | 5/ 35/KA
112130282228 | 4021343143526 | 12130 | SANHA-Press Solar Trójnik 3xP | 28x22x28 | 68.07 | 150,40 | 5/ 35/KA
112130282818 | 4021343143540 | 12130 | SANHA-Press Solar Trójnik 3xP | 28x28x18 | 127.25 | 164,00 | 5/ 30/KA
112130282822 | 4021343143557 | 12130 | SANHA-Press Solar Trójnik 3xP | 28x28x22 | 104.06 | 166,40 | 5/ 30/KA
112130283528 | 4021343143564 | 12130 | SANHA-Press Solar Trójnik 3xP | 28x35x28 | 132.46 | 244,00 | 2/ 20/KA
112130351535 | 4021343143571 | 12130 | SANHA-Press Solar Trójnik 3xP | 35x15x35 | 100.38 | 168,00 | 2/ 24/KA
112130351835 | 4021343143588 | 12130 | SANHA-Press Solar Trójnik 3xP | 35x18x35 | 106.87 | 176,00 | 2/ 24/KA
112130352228 | 4021343143601 | 12130 | SANHA-Press Solar Trójnik 3xP | 35x22x28 | 150.09 | 198,00 | 2/ 20/KA
112130352235 | 4021343143618 | 12130 | SANHA-Press Solar Trójnik 3xP | 35x22x35 | 91.72 | 198,00 | 2/ 20/KA
112130352828 | 4021343143625 | 12130 | SANHA-Press Solar Trójnik 3xP | 35x28x28 | 134.51 | 220,00 | 2/ 20/KA
112130352835 | 4021343143632 | 12130 | SANHA-Press Solar Trójnik 3xP | 35x28x35 | 96.3 | 218,00 | 2/ 20/KA
112130353522 | 4021343143649 | 12130 | SANHA-Press Solar Trójnik 3xP | 35x35x22 | 148.57 | 238,00 | 2/ 18/KA
112130353528 | 4021343143656 | 12130 | SANHA-Press Solar Trójnik 3xP | 35x35x28 | 156.08 | 246,00 | 2/ 18/KA
112130421542 | 4021343143663 | 12130 | SANHA-Press Solar Trójnik 3xP | 42x15x42 | 195.9 |  | 2/ 18/KA
112130422242 | 4021343143670 | 12130 | SANHA-Press Solar Trójnik 3xP | 42x22x42 | 163.83 |  | 2/ 18/KA
112130422842 | 4021343143687 | 12130 | SANHA-Press Solar Trójnik 3xP | 42x28x42 | 166.11 |  | 2/ 18/KA
112130423542 | 4021343143700 | 12130 | SANHA-Press Solar Trójnik 3xP | 42x35x42 | 172.2 |  | 2/ 18/KA
112130423535 | 4021343143694 | 12130 | SANHA-Press Solar Trójnik 3xP | 42x35x35 | 213.28 | 341,00 | 2/ 12/KA
112130542254 | 4021343143717 | 12130 | SANHA-Press Solar Trójnik 3xP | 54x22x54 | 236.16 | 382,00 | 2/ 8/KA
112130542854 | 4021343143724 | 12130 | SANHA-Press Solar Trójnik 3xP | 54x28x54 | 243.46 | 434,00 | 2/ 8/KA
112130543554 | 4021343143731 | 12130 | SANHA-Press Solar Trójnik 3xP | 54x35x54 | 252.61 | 474,00 | 2/ 8/KA
112130544254 | 4021343143748 | 12130 | SANHA-Press Solar Trójnik 3xP | 54x42x54 | 219.75 | 526,00 | 2/ 6/KA
112130644264 | 4021343374586 | 12130 | SANHA-Press Solar Trójnik 3xP | 64x42x64 | 1015.08 | 642,60 | 1/ 10/Kartom
112130645464 | 4021343374593 | 12130 | SANHA-Press Solar Trójnik 3xP | 64x54x64 | 1087.51 | 664,55 | 1/ 8/Kartom
112130762276 | 4021343420733 | 12130 | SANHA-Press Solar Trójnik 3xP | 76,1x22x76,1 | 671 | 852.46 | 1/ 8/Kartom
112130762876 | 4021343420740 | 12130 | SANHA-Press Solar Trójnik 3xP | 76,1x28x76,1 | 708.17 | 852.46 | 1/ 8/Kartom
112130763576 | 4021343420757 | 12130 | SANHA-Press Solar Trójnik 3xP | 76,1x35x76,1 | 718.85 | 852.46 | 1/ 6/Kartom
112130764276 | 4021343420764 | 12130 | SANHA-Press Solar Trójnik 3xP | 76,1x42x76,1 | 792.07 | 873.25 | 1/ 6/Kartom
112130765476 | 4021343420771 | 12130 | SANHA-Press Solar Trójnik 3xP | 76,1x54x76,1 | 904.8 | 1.110,10 | 1/ 6/Kartom
112130766476 | 4021343420788 | 12130 | SANHA-Press Solar Trójnik 3xP | 76,1x64x76,1 | 856.37 | 956.42 | 1/ 6/Kartom
112130895489 | 4021343420795 | 12130 | SANHA-Press Solar Trójnik 3xP | 88,9x54x88,9 | 927.95 | 1.453,10 | 1/ 3/Kartom
112130896489 | 4021343420801 | 12130 | SANHA-Press Solar Trójnik 3xP | 88,9x64x88,9 | 945.79 | 1.337,33 | 1/ 3/Kartom
112130897689 | 4021343420818 | 12130 | SANHA-Press Solar Trójnik 3xP | 88,9x76,1x88,9 | 990 | 1.692,60 | 1/ 2/Kartom
11213010854108 | 4021343420825 | 12130 | SANHA-Press Solar Trójnik 3xP | 108,0x54x108,0 | 1005.57 | 2.183,41 | 1/ 2/Kartom
11213010864108 | 4021343420832 | 12130 | SANHA-Press Solar Trójnik 3xP | 108,0x64x108,0 | 1029.45 | 2.130,80 | 1/ 2/Kartom
11213010876108 | 4021343420849 | 12130 | SANHA-Press Solar Trójnik 3xP | 108,0x76,1x108,0 | 1317.35 | 2.576,85 | 1/ 2/Kartom
11213010889108 | 4021343420856 | 12130 | SANHA-Press Solar Trójnik 3xP | 108,0x88,9x108,0 | 1214.42 | 2.809,43 | 1/ 1/Kartom
11227012 |  | 12270 | SANHA-Press Solar Mufa PxP | 12 | 12.43 | 18.8 | 10/ 600/Kartom
11227015 | 4021343143007 | 12270 | SANHA-Press Solar Mufa PxP | 15 | 11.64 | 29,80 | 10/ 240/KA
11227018 | 4021343143014 | 12270 | SANHA-Press Solar Mufa PxP | 18 | 14.43 | 38,20 | 10/ 170/KA
11227022 | 4021343143021 | 12270 | SANHA-Press Solar Mufa PxP | 22 | 17.63 | 56,40 | 10/ 100/KA
11227028 | 4021343143038 | 12270 | SANHA-Press Solar Mufa PxP | 28 | 33.83 | 75,60 | 5/ 60/KA
11227035 | 4021343143045 | 12270 | SANHA-Press Solar Mufa PxP | 35 | 42.43 | 106,00 | 2/ 40/KA
11227042 | 4021343143052 | 12270 | SANHA-Press Solar Mufa PxP | 42 | 72.43 | 174,00 | 2/ 24/KA
11227054 | 4021343143069 | 12270 | SANHA-Press Solar Mufa PxP | 54 | 85.58 | 248,00 | 2/ 16/KA
11227064 | 4021343374623 | 12270 | SANHA-Press Solar Mufa PxP | 64 | 191.53 | 402,00 | 1/ 20/Kartom
11227076 | 4021343421112 | 12270 | SANHA-Press Solar Mufa PxP | 76.1 | 324.91 | 810 | 1/ 10/Kartom
11227089 | 4021343421129 | 12270 | SANHA-Press Solar Mufa PxP | 88.9 | 371.05 | 580 | 1/ 6/Kartom
112270108 | 4021343421136 | 12270 | SANHA-Press Solar Mufa PxP | 108 | 491.94 | 1.410,00 | 1/ 4/Kartom
112270S12 |  | 12270S | SANHA-Press Solar Mufa przesuwna PxP | 12 | 62.34 | 23.21 | 10/ 700/Kartom
112270S15 | 4021343143083 | 12270S | SANHA-Press Solar Mufa przesuwna PxP | 15 | 55.31 | 37,45 | 10/ 200/KA
112270S18 | 4021343143090 | 12270S | SANHA-Press Solar Mufa przesuwna PxP | 18 | 62.03 | 47,40 | 10/ 140/KA
112270S22 | 4021343143106 | 12270S | SANHA-Press Solar Mufa przesuwna PxP | 22 | 61.43 | 68,60 | 10/ 80/KA
112270S28 | 4021343143113 | 12270S | SANHA-Press Solar Mufa przesuwna PxP | 28 | 77.22 | 97,20 | 5/ 50/KA
112270S35 | 4021343143120 | 12270S | SANHA-Press Solar Mufa przesuwna PxP | 35 | 100.58 | 145,03 | 2/ 30/KA
112270S42 | 4021343143137 | 12270S | SANHA-Press Solar Mufa przesuwna PxP | 42 | 147.44 | 226,00 | 2/ 20/KA
112270S54 | 4021343143144 | 12270S | SANHA-Press Solar Mufa przesuwna PxP | 54 | 156.9 | 330,00 | 2/ 10/KA
112270S64 | 4021343374630 | 6270S | SANHA-Press Solar Mufa przesuwna PxP | 64 | 241.86 | 528.17 | 1/ 20/Kartom
112270S76 | 4021343421143 | 6270S | SANHA-Press Solar Mufa przesuwna PxP | 76.1 | 479.62 | 582.17 | 1/ 10/Kartom
112270S89 | 4021343421150 | 6270S | SANHA-Press Solar Mufa przesuwna PxP | 88.9 | 541.35 | 814.88 | 1/ 6/Kartom
112270S108 |  | 6270S | SANHA-Press Solar Mufa przesuwna PxP | 108,0 | 606.33 | 1410.2 | 1/ 6/Kartom
1122401512 | 4021343143830 | 12240 | SANHA-Press Solar Mufa redukcyjna PxP | 15x12 | 38.23 | 27,20 | 10/ 250/KA
1122401812 | 4021343143847 | 12240 | SANHA-Press Solar Mufa redukcyjna PxP | 18x12 | 69.35 | 34,00 | 10/ 200/KA
1122401815 | 4021343143854 | 12240 | SANHA-Press Solar Mufa redukcyjna PxP | 18x15 | 40.62 | 37,40 | 10/ 180/KA
1122402215 | 4021343143861 | 12240 | SANHA-Press Solar Mufa redukcyjna PxP | 22x15 | 44.49 | 49,20 | 10/ 150/KA
1122402218 | 4021343143878 | 12240 | SANHA-Press Solar Mufa redukcyjna PxP | 22x18 | 45.07 | 52,00 | 10/ 120/KA
1122402815 | 4021343143885 | 12240 | SANHA-Press Solar Mufa redukcyjna PxP | 28x15 | 56.2 | 66,40 | 5/ 100/KA
1122402818 | 4021343143892 | 12240 | SANHA-Press Solar Mufa redukcyjna PxP | 28x18 | 55.61 | 68,80 | 5/ 80/KA
1122402822 | 4021343143908 | 12240 | SANHA-Press Solar Mufa redukcyjna PxP | 28x22 | 50.77 | 72,80 | 5/ 70/KA
1122403522 | 4021343143915 | 12240 | SANHA-Press Solar Mufa redukcyjna PxP | 35x22 | 71.68 | 96,00 | 2/ 50/KA
1122403528 | 4021343143922 | 12240 | SANHA-Press Solar Mufa redukcyjna PxP | 35x28 | 71.78 | 96,00 | 2/ 40/KA
1122404222 | 4021343143939 | 12240 | SANHA-Press Solar Mufa redukcyjna PxP | 42x22 | 128.46 | 146,00 | 2/ 30/KA
1122404228 | 4021343143946 | 12240 | SANHA-Press Solar Mufa redukcyjna PxP | 42x28 | 111.21 | 150,00 | 2/ 30/KA
1122404235 | 4021343143953 | 12240 | SANHA-Press Solar Mufa redukcyjna PxP | 42x35 | 106.8 | 179,89 | 2/ 30/KA
1122405428 | 4021343143960 | 12240 | SANHA-Press Solar Mufa redukcyjna PxP | 54x28 | 137.21 | 212,00 | 2/ 20/KA
1122405435 | 4021343143977 | 12240 | SANHA-Press Solar Mufa redukcyjna PxP | 54x35 | 161.34 | 214,00 | 2/ 20/KA
1122405442 | 4021343143984 | 12240 | SANHA-Press Solar Mufa redukcyjna PxP | 54x42 | 140.42 | 238,00 | 2/ 16/KA
1122431512 | 4021343143991 | 12243 | SANHA-Press Solar Nypel redukcyjny PZxP | 15ax12 | 12.97 | 19,47 | 10/ 350/KA
1122431812 | 4021343144004 | 12243 | SANHA-Press Solar Nypel redukcyjny PZxP | 18ax12 | 17.39 | 24,00 | 10/ 250/KA
1122431815 | 4021343144011 | 12243 | SANHA-Press Solar Nypel redukcyjny PZxP | 18ax15 | 10.37 | 30,48 | 10/ 220/KA
1122432215 | 4021343144028 | 12243 | SANHA-Press Solar Nypel redukcyjny PZxP | 22ax15 | 12.49 | 38,00 | 10/ 150/KA
1122432218 | 4021343144035 | 12243 | SANHA-Press Solar Nypel redukcyjny PZxP | 22ax18 | 12.87 | 41,20 | 10/ 150/KA
1122432815 | 4021343144042 | 12243 | SANHA-Press Solar Nypel redukcyjny PZxP | 28ax15 | 30.2 | 51,80 | 5/ 100/KA
1122432818 | 4021343144059 | 12243 | SANHA-Press Solar Nypel redukcyjny PZxP | 28ax18 | 32.73 | 54,00 | 5/ 100/KA
1122432822 | 4021343144066 | 12243 | SANHA-Press Solar Nypel redukcyjny PZxP | 28ax22 | 33.5 | 58,79 | 5/ 90/KA
1122433522 | 4021343144073 | 12243 | SANHA-Press Solar Nypel redukcyjny PZxP | 35ax22 | 36.89 | 76,00 | 2/ 50/KA
1122433528 | 4021343144080 | 12243 | SANHA-Press Solar Nypel redukcyjny PZxP | 35ax28 | 37.16 | 80,00 | 2/ 40/KA
1122434222 | 4021343144097 | 12243 | SANHA-Press Solar Nypel redukcyjny PZxP | 42ax22 | 67.83 | 106,00 | 2/ 36/KA
1122434228 | 4021343144103 | 12243 | SANHA-Press Solar Nypel redukcyjny PZxP | 42ax28 | 63.88 | 110,00 | 2/ 36/KA
1122434235 | 4021343144110 | 12243 | SANHA-Press Solar Nypel redukcyjny PZxP | 42ax35 | 55.31 | 116,00 | 2/ 30/KA
1122435435 | 4021343144127 | 12243 | SANHA-Press Solar Nypel redukcyjny PZxP | 54ax35 | 83.98 | 176,00 | 2/ 20/KA
1122435442 | 4021343144134 | 12243 | SANHA-Press Solar Nypel redukcyjny PZxP | 54ax42 | 79.22 | 202,00 | 2/ 20/KA
1122436442 | 4021343374609 | 12243 | SANHA-Press Solar Nypel redukcyjny PZxP | 64ax42 | 284.72 | 424,23 | 1/ 24/Kartom
1122436454 | 4021343374616 | 12243 | SANHA-Press Solar Nypel redukcyjny PZxP | 64ax54 | 260.34 | 424,23 | 1/ 15/Kartom
1122437635 | 4021343421167 | 12243 | SANHA-Press Solar Nypel redukcyjny PZxP | 76,1ax35 | 305.77 | 568.19 | 1/ 15/Kartom
1122437642 | 4021343421174 | 12243 | SANHA-Press Solar Nypel redukcyjny PZxP | 76,1ax42 | 315.74 | 568.19 | 1/ 15/Kartom
1122437654 | 4021343421181 | 12243 | SANHA-Press Solar Nypel redukcyjny PZxP | 76,1ax54 | 278.37 | 577.53 | 1/ 15/Kartom
1122437664 | 4021343421198 | 12243 | SANHA-Press Solar Nypel redukcyjny PZxP | 76,1ax64 | 284.27 | 564.05 | 1/ 15/Kartom
1122438954 | 4021343421204 | 12243 | SANHA-Press Solar Nypel redukcyjny PZxP | 88,9ax54 | 440.42 | 794.04 | 1/ 10/Kartom
1122438964 | 4021343421211 | 12243 | SANHA-Press Solar Nypel redukcyjny PZxP | 88,9ax64 | 346.71 | 801.96 | 1/ 10/Kartom
1122438976 | 4021343421228 | 12243 | SANHA-Press Solar Nypel redukcyjny PZxP | 88,9ax76,1 | 409.91 | 789.19 | 1/ 10/Kartom
11224310842 | 4021343421235 | 12243 | SANHA-Press Solar Nypel redukcyjny PZxP | 108,0ax42 | 623.78 | 1.389,98 | 1/ 4/Kartom
11224310854 | 4021343421242 | 12243 | SANHA-Press Solar Nypel redukcyjny PZxP | 108,0ax54 | 567.45 | 1.422,61 | 1/ 4/Kartom
11224310864 | 4021343421259 | 12243 | SANHA-Press Solar Nypel redukcyjny PZxP | 108,0ax64 | 605.54 | 1.420,69 | 1/ 4/Kartom
11224310876 | 4021343421266 | 12243 | SANHA-Press Solar Nypel redukcyjny PZxP | 108,0ax76,1 | 566.19 | 1.413,01 | 1/ 4/Kartom
11224310889 | 4021343421273 | 12243 | SANHA-Press Solar Nypel redukcyjny PZxP | 108,0ax88,9 | 639.68 | 1.413,01 | 1/ 4/Kartom
11230112 |  | 12301 | SANHA-Press Solar Kapa P | 12 | 24.42 | 11.4 | 10/ 1000/Kartom
11230115 | 4021343143762 | 12301 | SANHA-Press Solar Kapa P | 15 | 24.42 | 19,60 | 10/ 400/KA
11230118 | 4021343143779 | 12301 | SANHA-Press Solar Kapa P | 18 | 26.66 | 23,80 | 10/ 350/KA
11230122 | 4021343143786 | 12301 | SANHA-Press Solar Kapa P | 22 | 35.49 | 34,60 | 10/ 200/KA
11230128 | 4021343143793 | 12301 | SANHA-Press Solar Kapa P | 28 | 54.71 | 48,20 | 5/ 110/KA
11230135 | 4021343143809 | 12301 | SANHA-Press Solar Kapa P | 35 | 61.34 | 68,00 | 2/ 60/KA
11230142 | 4021343143816 | 12301 | SANHA-Press Solar Kapa P | 42 | 95.17 | 116,00 | 2/ 40/KA
11230154 | 4021343143823 | 12301 | SANHA-Press Solar Kapa P | 54 | 121 | 170,00 | 2/ 16/KA
11230164 | 4021343374647 | 12301 | SANHA-Press Solar Kapa P | 64 | 315.23 | 254 | 1/ 30/Kartom
11230176 | 4021343421280 | 12301 | SANHA-Press Solar Kapa P | 76.1 | 375.46 | 354 | 1/ 20/Kartom
11230189 | 4021343421297 | 12301 | SANHA-Press Solar Kapa P | 88.9 | 607.82 | 482 | 1/ 14/Kartom
112301108 | 4021343421303 | 12301 | SANHA-Press Solar Kapa P | 108 | 639.83 | 873 | 1/ 10/Kartom
1130901238 |  | 13090g | SANHA-Press Solar Kolano PxGW | 12x3/8 | 35.85
1130901212 |  | 13090g | SANHA-Press Solar Kolano PxGW | 12x1/2 | 35.85
1130901512 | 4021343158827 | 13090g | SANHA-Press Solar Kolano PxGW | 15x1/2 | 31.16 | 71,65 | 10/ 150/KA
1130901534 | 4021343158841 | 13090g | SANHA-Press Solar Kolano PxGW | 15x3/4 | 72.26 | 93,05 | 10/ 100/KA
1130901812 | 4021343158858 | 13090g | SANHA-Press Solar Kolano PxGW | 18x1/2 | 70.55 | 74,12 | 10/ 150/KA
1130901834 | 4021343158865 | 13090g | SANHA-Press Solar Kolano PxGW | 18x3/4 | 77.81 | 108,47 | 10/ 100/KA
1130902212 | 4021343158872 | 13090g | SANHA-Press Solar Kolano PxGW | 22x1/2 | 81.84 | 90,02 | 10/ 100/KA
1130902234 | 4021343158889 | 13090g | SANHA-Press Solar Kolano PxGW | 22x3/4 | 56.12 | 116,36 | 10/ 80/KA
113090221 | 4021343158896 | 13090g | SANHA-Press Solar Kolano PxGW | 22x1 | 78.71 | 147,73 | 10/ 40/KA
1130902834 | 4021343198120 | 13090g | SANHA-Press Solar Kolano PxGW | 28x3/4 | 100.75 | 143,00 | 5/ 50/KA
113090281 | 4021343158902 | 13090g | SANHA-Press Solar Kolano PxGW | 28x1 | 87.8 | 169,11 | 5/ 30/KA
11309035114 | 4021343158919 | 13090g | SANHA-Press Solar Kolano PxGW | 35x11/4 | 170.42 | 435,00 | 2/ 20/KA
11309042112 | 4021343158926 | 13090g | SANHA-Press Solar Kolano PxGW | 42x11/2 | 217.99 | 580,00 | 2/ 12/KA
113090542 | 4021343158933 | 13090g | SANHA-Press Solar Kolano PxGW | 54x2 | 305.6 | 920,00 | 2/ 6/KA
1130921238 |  | 13092g | SANHA-Press Solar Kolano PxGZ | 12x3/8 | 57.82
1130921212 |  | 13092g | SANHA-Press Solar Kolano PxGZ | 12x1/2 | 57.82
1130921512 | 4021343158971 | 13092g | SANHA-Press Solar Kolano PxGZ | 15x1/2 | 57.27 | 56,93 | 10/ 200/KA
1130921534 | 4021343180101 | 13092g | SANHA-Press Solar Kolano PxGZ | 15x3/4 | 67.8 | 69,02 | 10/ 150/KA
1130921812 | 4021343158988 | 13092g | SANHA-Press Solar Kolano PxGZ | 18x1/2 | 78.38 | 63,13 | 10/ 160/KA
1130921834 | 4021343158995 | 13092g | SANHA-Press Solar Kolano PxGZ | 18x3/4 | 78.71 | 81,65 | 10/ 120/KA
1130922234 | 4021343159015 | 13092g | SANHA-Press Solar Kolano PxGZ | 22x3/4 | 81.75 | 93,05 | 10/ 80/KA
113092221 | 4021343172588 | 13092g | SANHA-Press Solar Kolano PxGZ | 22x1 | 85.58 | 91,67 | 10/ 50/KA
113092281 | 4021343159022 | 13092g | SANHA-Press Solar Kolano PxGZ | 28x1 | 122.55 | 145,81 | 5/ 50/KA
11309235114 | 4021343159039 | 13092g | SANHA-Press Solar Kolano PxGZ | 35x11/4 | 181.72 | 342,00 | 2/ 30/KA
11309242112 | 4021343159046 | 13092g | SANHA-Press Solar Kolano PxGZ | 42x11/2 | 252.41 | 523,00 | 2/ 12/KA
113092542 | 4021343159053 | 13092g | SANHA-Press Solar Kolano PxGZ | 54x2 | 315.16 | 808 | 2/ 10/KA
1131301212 |  | 13130g | SANHA-Press Solar Trójnik PxGWxP | 12x1/2x12 | 47 | 83,45 | 10/ 100/KA
1131301512 | 4021343159091 | 13130g | SANHA-Press Solar Trójnik PxGWxP | 15x1/2x15 | 48.34 | 83,46 | 10/ 100/KA
1131301812 | 4021343159107 | 13130g | SANHA-Press Solar Trójnik PxGWxP | 18x1/2x18 | 82.24 | 97,86 | 10/ 90/KA
1131302212 | 4021343159114 | 13130g | SANHA-Press Solar Trójnik PxGWxP | 22x1/2x22 | 75.39 | 121,03 | 10/ 60/KA
1131302234 | 4021343159121 | 13130g | SANHA-Press Solar Trójnik PxGWxP | 22x3/4x22 | 97.69 | 151,11 | 10/ 50/KA
1131302812 | 4021343159138 | 13130g | SANHA-Press Solar Trójnik PxGWxP | 28x1/2x28 | 94.68 | 155,75 | 5/ 40/KA
1131302834 | 4021343159145 | 13130g | SANHA-Press Solar Trójnik PxGWxP | 28x3/4x28 | 110.47 | 172,55 | 5/ 40/KA
1131303512 | 4021343159152 | 13130g | SANHA-Press Solar Trójnik PxGWxP | 35x1/2x35 | 134.92 | 230,00 | 2/ 30/KA
113130351 | 4021343159169 | 13130g | SANHA-Press Solar Trójnik PxGWxP | 35x1x35 | 163.39 | 269,29 | 2/ 20/KA
1131304212 | 4021343159176 | 13130g | SANHA-Press Solar Trójnik PxGWxP | 42x1/2x42 | 168.17 | 662,00 | 2/ 18/KA
113130421 | 4021343159183 | 13130g | SANHA-Press Solar Trójnik PxGWxP | 42x1x42 | 178.74 | 379,18 | 2/ 16/KA
1131305412 | 4021343159190 | 13130g | SANHA-Press Solar Trójnik PxGWxP | 54x1/2x54 | 195.54 | 978,00 | 2/ 10/KA
1132431238 |  | 13243g | SANHA-Press Solar Nypel przejściowy PxGZ | 12x3/8 | 12.14
1132431212 |  | 13243g | SANHA-Press Solar Nypel przejściowy PxGZ | 12x1/2 | 13.4
1132431512 | 4021343145674 | 13243g | SANHA-Press Solar Nypel przejściowy PxGZ | 15x1/2 | 12.14 | 36,00 | 10/ 300/KA
1132431534 | 4021343145681 | 13243g | SANHA-Press Solar Nypel przejściowy PxGZ | 15x3/4 | 21.97 | 48,00 | 10/ 200/KA
1132431812 | 4021343145698 | 13243g | SANHA-Press Solar Nypel przejściowy PxGZ | 18x1/2 | 13.58 | 40,00 | 10/ 200/KA
1132431834 | 4021343145704 | 13243g | SANHA-Press Solar Nypel przejściowy PxGZ | 18x3/4 | 17.89 | 52,00 | 10/ 200/KA
1132432212 | 4021343145711 | 13243g | SANHA-Press Solar Nypel przejściowy PxGZ | 22x1/2 | 22.44 | 54,00 | 10/ 150/KA
1132432234 | 4021343145728 | 13243g | SANHA-Press Solar Nypel przejściowy PxGZ | 22x3/4 | 23.2 | 62,00 | 10/ 120/KA
113243221 | 4021343145735 | 13243g | SANHA-Press Solar Nypel przejściowy PxGZ | 22x1 | 31.09 | 84,00 | 10/ 100/KA
1132432834 | 4021343145742 | 13243g | SANHA-Press Solar Nypel przejściowy PxGZ | 28x3/4 | 60.35 | 82,00 | 5/ 100/KA
113243281 | 4021343145759 | 13243g | SANHA-Press Solar Nypel przejściowy PxGZ | 28x1 | 36.93 | 82,00 | 5/ 100/KA
11324328114 | 4021343145766 | 13243g | SANHA-Press Solar Nypel przejściowy PxGZ | 28x11/4 | 75.98 | 130,00 | 5/ 50/KA
113243351 | 4021343145773 | 13243g | SANHA-Press Solar Nypel przejściowy PxGZ | 35x1 | 84.55 | 132,00 | 2/ 70/KA
11324335114 | 4021343145780 | 13243g | SANHA-Press Solar Nypel przejściowy PxGZ | 35x11/4 | 83.48 | 136,00 | 2/ 50/KA
11324342114 | 4021343145803 | 13243g | SANHA-Press Solar Nypel przejściowy PxGZ | 42x11/4 | 113.78 | 178,00 | 2/ 40/KA
11324342112 | 4021343145810 | 13243g | SANHA-Press Solar Nypel przejściowy PxGZ | 42x11/2 | 117.09 | 210,00 | 2/ 40/KA
11324354112 | 4021343145827 | 13243g | SANHA-Press Solar Nypel przejściowy PxGZ | 54x11/2 | 197.43 | 326,00 | 2/ 20/KA
113243542 | 4021343145834 | 13243g | SANHA-Press Solar Nypel przejściowy PxGZ | 54x2 | 225.74 | 336,00 | 2/ 16/KA
11324364212 | 4021343374654 | 13243g | SANHA-Press Solar Nypel przejściowy PxGZ | 64x21/2 | 431.85 | 532,00 | 1/ 10/KA
11324376212 | 4021343421310 | 13243g | SANHA-Press Solar Nypel przejściowy PxGZ | 76,1x21/2 | 632.94 | 697 | 1/ 5/KA
113243763 | 4021343421327 | 13243g | SANHA-Press Solar Nypel przejściowy PxGZ | 76,1x3 | 600.7 | 871 | 1/ 5/KA
113243893 | 4021343421334 | 13243g | SANHA-Press Solar Nypel przejściowy PxGZ | 88,9x3 | 613.29 | 920 | 1/ 4/KA
1132431084 | 4021343421341 | 13243g | SANHA-Press Solar Nypel przejściowy PxGZ | 108,0x4 | 800.98 | 1.540,00 | 1/ 2/KA
1132701238 |  | 13270g | SANHA-Press Solar Mufa przejściowa PxGW | 12x3/8 | 13.34
1132701212 |  | 13270g | SANHA-Press Solar Mufa przejściowa PxGW | 12x1/2 | 13.34
1132701538 | 4021343145988 | 13270g | SANHA-Press Solar Mufa przejściowa PxGW | 15x3/8 | 15.84 | 30,00 | 10/ 300/KA
1132701512 | 4021343145995 | 13270g | SANHA-Press Solar Mufa przejściowa PxGW | 15x1/2 | 14.99 | 42,00 | 10/ 250/KA
1132701534 | 4021343146008 | 13270g | SANHA-Press Solar Mufa przejściowa PxGW | 15x3/4 | 27.48 | 55,00 | 10/ 150/KA
1132701812 | 4021343146015 | 13270g | SANHA-Press Solar Mufa przejściowa PxGW | 18x1/2 | 20.25 | 42,00 | 10/ 200/KA
1132701834 | 4021343146022 | 13270g | SANHA-Press Solar Mufa przejściowa PxGW | 18x3/4 | 35.32 | 58,00 | 10/ 150/KA
1132702212 | 4021343146039 | 13270g | SANHA-Press Solar Mufa przejściowa PxGW | 22x1/2 | 23.3 | 56,00 | 10/ 150/KA
1132702234 | 4021343146046 | 13270g | SANHA-Press Solar Mufa przejściowa PxGW | 22x3/4 | 25.06 | 66,00 | 10/ 120/KA
113270221 | 4021343146053 | 13270g | SANHA-Press Solar Mufa przejściowa PxGW | 22x1 | 36.93 | 102,00 | 10/ 80/KA
1132702834 | 4021343146060 | 13270g | SANHA-Press Solar Mufa przejściowa PxGW | 28x3/4 | 71.38 | 84,00 | 5/ 100/KA
113270281 | 4021343146077 | 13270g | SANHA-Press Solar Mufa przejściowa PxGW | 28x1 | 45.48 | 102,00 | 5/ 80/KA
11327028114 | 4021343146084 | 13270g | SANHA-Press Solar Mufa przejściowa PxGW | 28x11/4 | 75.71 | 168,00 | 5/ 40/KA
113270351 | 4021343146091 | 13270g | SANHA-Press Solar Mufa przejściowa PxGW | 35x1 | 92.79 | 108,00 | 2/ 60/KA
11327035114 | 4021343146107 | 13270g | SANHA-Press Solar Mufa przejściowa PxGW | 35x11/4 | 91.75 | 170,00 | 2/ 40/KA
11327042114 | 4021343146121 | 13270g | SANHA-Press Solar Mufa przejściowa PxGW | 42x11/4 | 129.71 | 182,00 | 2/ 30/KA
11327042112 | 4021343155048 | 13270g | SANHA-Press Solar Mufa przejściowa PxGW | 42x11/2 | 132.79 | 252,00 | 2/ 30/KA
11327054112 | 4021343146138 | 13270g | SANHA-Press Solar Mufa przejściowa PxGW | 54x11/2 | 153.99 | 353,00 | 2/ 24/KA
113270542 | 4021343146145 | 13270g | SANHA-Press Solar Mufa przejściowa PxGW | 54x2 | 231.78 | 401,00 | 2/ 20/KA
11327064212 | 4021343374661 | 13270g | SANHA-Press Solar Mufa przejściowa PxGW | 64x21/2 | 534.58 | 786,00 | 1/ 10/KA
11327076212 | 4021343421358 | 13270g | SANHA-Press Solar Mufa przejściowa PxGW | 76,1x21/2 | 627.78 | 738 | 1/ 5/KA
113270893 | 4021343421365 | 13270g | SANHA-Press Solar Mufa przejściowa PxGW | 88,9x3 | 699.72 | 837 | 1/ 3/KA
11333015 | 4021343146282 | 13330 | SANHA-Press Solar Śrubunek z uszczelką PxP | 15 | 137.86 | 102,00 | 5/ 100/KA
11333018 | 4021343146299 | 13330 | SANHA-Press Solar Śrubunek z uszczelką PxP | 18 | 157.05 | 98,00 | 5/ 100/KA
11333022 | 4021343146305 | 13330 | SANHA-Press Solar Śrubunek z uszczelką PxP | 22 | 177.2 | 160,00 | 5/ 60/KA
11333028 | 4021343146312 | 13330 | SANHA-Press Solar Śrubunek z uszczelką PxP | 28 | 188.83 | 252,00 | 5/ 40/KA
11333035 | 4021343146329 | 13330 | SANHA-Press Solar Śrubunek z uszczelką PxP | 35 | 214.75 | 310,00 | 2/ 30/KA
11333042 | 4021343146336 | 13330 | SANHA-Press Solar Śrubunek z uszczelką PxP | 42 | 291.2 | 454,00 | 2/ 18/KA
11333054 | 4021343146343 | 13330 | SANHA-Press Solar Śrubunek z uszczelką PxP | 54 | 475.77 | 783,00 | 2/ 10/KA
1133301534 | 4021343146374 | 13330g | SANHA-Press Solar Śrubunek z uszczelką PxGW | 15x3/4 | 108.58 | 163,00 | 5/ 80/KA
1133301834 | 4021343146398 | 13330g | SANHA-Press Solar Śrubunek z uszczelką PxGW | 18x3/4 | 115.7 | 160,00 | 5/ 80/KA
1133302234 | 4021343146404 | 13330g | SANHA-Press Solar Śrubunek z uszczelką PxGW | 22x3/4 | 139.39 | 168,00 | 5/ 60/KA
113330221 | 4021343146411 | 13330g | SANHA-Press Solar Śrubunek z uszczelką PxGW | 22x1 | 149.37 | 204,00 | 5/ 50/KA
113330281 | 4021343146435 | 13330g | SANHA-Press Solar Śrubunek z uszczelką PxGW | 28x1 | 161 | 284,00 | 5/ 40/KA
11333035114 | 4021343146442 | 13330g | SANHA-Press Solar Śrubunek z uszczelką PxGW | 35x11/4 | 174.75 | 348,00 | 2/ 30/KA
11333042112 | 4021343146459 | 13330g | SANHA-Press Solar Śrubunek z uszczelką PxGW | 42x11/2 | 242.29 | 526,00 | 2/ 20/KA
113330542 | 4021343146466 | 13330g | SANHA-Press Solar Śrubunek z uszczelką PxGW | 54x2 | 342.73 | 842,00 | 2/ 10/KA
1133331512 | 4021343146497 | 13333g | SANHA-Press Solar Śrubunek z uszczelką PxGZ | 15x1/2 | 74.65 | 114,00 | 5/ 120/KA
1133331534 | 4021343146503 | 13333g | SANHA-Press Solar Śrubunek z uszczelką PxGZ | 15x3/4 | 98.92 | 135,00 | 5/ 100/KA
1133331812 | 4021343146510 | 13333g | SANHA-Press Solar Śrubunek z uszczelką PxGZ | 18x1/2 | 99.94 | 112,00 | 5/ 100/KA
1133331834 | 4021343146527 | 13333g | SANHA-Press Solar Śrubunek z uszczelką PxGZ | 18x3/4 | 103.25 | 134,00 | 5/ 80/KA
1133332212 | 4021343146534 | 13333g | SANHA-Press Solar Śrubunek z uszczelką PxGZ | 22x1/2 | 107.66 | 178,00 | 5/ 60/KA
1133332234 | 4021343146541 | 13333g | SANHA-Press Solar Śrubunek z uszczelką PxGZ | 22x3/4 | 154.97 | 180,00 | 5/ 60/KA
113333221 | 4021343146558 | 13333g | SANHA-Press Solar Śrubunek z uszczelką PxGZ | 22x1 | 155.33 | 216,00 | 5/ 60/KA
1133332834 | 4021343146565 | 13333g | SANHA-Press Solar Śrubunek z uszczelką PxGZ | 28x3/4 | 132.6 | 274,00 | 5/ 40/KA
113333281 | 4021343146572 | 13333g | SANHA-Press Solar Śrubunek z uszczelką PxGZ | 28x1 | 124.13 | 295,00 | 5/ 40/KA
11333335114 | 4021343146589 | 13333g | SANHA-Press Solar Śrubunek z uszczelką PxGZ | 35x11/4 | 186.27 | 485,00 | 2/ 20/KA
11333342112 | 4021343146596 | 13333g | SANHA-Press Solar Śrubunek z uszczelką PxGZ | 42x11/2 | 259.82 | 576,00 | 2/ 12/KA
113333542 | 4021343146602 | 13333g | SANHA-Press Solar Śrubunek z uszczelką PxGZ | 54x2 | 383.77 | 924,00 | 2/ 8/KA
1133591534 | 4021343146633 | 13359g | SANHA-Press Solar Półśrubunek z uszczelką PxN | 15x3/4 | 25.9 | 58,00 | 5/ 200/KA
113359151 | 4021343146640 | 13359g | SANHA-Press Solar Półśrubunek z uszczelką PxN | 15x1 | 39.49 | 84,00 | 5/ 120/KA
1133591834 | 4021343146657 | 13359g | SANHA-Press Solar Półśrubunek z uszczelką PxN | 18x3/4 | 29.78 | 56,00 | 5/ 160/KA
113359181 | 4021343146664 | 13359g | SANHA-Press Solar Półśrubunek z uszczelką PxN | 18x1 | 37.63 | 86,00 | 5/ 120/KA
1133592234 | 4021343146671 | 13359g | SANHA-Press Solar Półśrubunek z uszczelką PxN | 22x3/4 | 35.03 | 80,00 | 5/ 120/KA
113359221 | 4021343146688 | 13359g | SANHA-Press Solar Półśrubunek z uszczelką PxN | 22x1 | 29.35 | 94,00 | 5/ 100/KA
11335922114 | 4021343171413 | 13359g | SANHA-Press Solar Półśrubunek z uszczelką PxN | 22x11/4 | 52.92 | 142,00 | 5/ 80/KA
11335922112 | 4021343146695 | 13359g | SANHA-Press Solar Półśrubunek z uszczelką PxN | 22x11/2 | 55.93 | 168,00 | 5/ 60/KA
11335928114 | 4021343146701 | 13359g | SANHA-Press Solar Półśrubunek z uszczelką PxN | 28x11/4 | 44.34 | 142,00 | 5/ 80/KA
11335928112 | 4021343146718 | 13359g | SANHA-Press Solar Półśrubunek z uszczelką PxN | 28x11/2 | 57.22 | 187,00 | 5/ 50/KA
11335935112 | 4021343146725 | 13359g | SANHA-Press Solar Półśrubunek z uszczelką PxN | 35x11/2 | 59.51 | 173,00 | 2/ 40/KA
113359422 | 4021343146756 | 13359g | SANHA-Press Solar Półśrubunek z uszczelką PxN | 42x2 | 140.18 | 308,00 | 2/ 30/KA
11335954238 | 4021343146763 | 13359g | SANHA-Press Solar Półśrubunek z uszczelką PxN | 54x23/8 | 157.47 | 154 | 2/ 16/KA
113359763 | 4021343421372 | 13359g | SANHA-Press Solar Półśrubunek z uszczelką PxN | 76,1x3 | 671.17 | 777.5 | 1/ 10/KA
11335989312 | 4021343421389 | 13359g | SANHA-Press Solar Półśrubunek z uszczelką PxN | 88,9x31/2 | 829.25 | 1.124,00 | 1/ 6/KA
1130961212 | 4021343146831 | 13096g | SANHA-Press Solar Śrubunek kątowy PxGW | 12x1/2 | 90.02 | 109 | 5/ 120/KA
1130961512 | 4021343146848 | 13096g | SANHA-Press Solar Śrubunek kątowy PxGW | 15x1/2 | 106.38 | 154 | 5/ 100/KA
1130961812 | 4021343146855 | 13096g | SANHA-Press Solar Śrubunek kątowy PxGW | 18x1/2 | 110.97 | 149 | 5/ 80/KA
1130961834 | 4021343146862 | 13096g | SANHA-Press Solar Śrubunek kątowy PxGW | 18x3/4 | 123.54 | 222 | 5/ 50/KA
1130962234 | 4021343197673 | 13096g | SANHA-Press Solar Śrubunek kątowy PxGW | 22x3/4 | 147.2 | 230,00 | 5/ 50/KA
113096221 | 4021343146879 | 13096g | SANHA-Press Solar Śrubunek kątowy PxGW | 22x1 | 174.28 | 418,00 | 5/ 25/KA
113096281 | 4021343146886 | 13096g | SANHA-Press Solar Śrubunek kątowy PxGW | 28x1 | 167.61 | 424,00 | 5/ 25/KA
11309635114 | 4021343146893 | 13096g | SANHA-Press Solar Śrubunek kątowy PxGW | 35x11/4 | 214.75 | 542,00 | 2/ 16/KA
11309642112 | 4021343146909 | 13096g | SANHA-Press Solar Śrubunek kątowy PxGW | 42x11/2 | 303.21 | 751,00 | 2/ 10/KA
113096542 | 4021343146916 | 13096g | SANHA-Press Solar Śrubunek kątowy PxGW | 54x2 | 417.01 | 1.267,00 | 2/ 6/KA
DR12S01 | 4021343380594 | DR-S | O-ring solarny FPM/FKM (czerwony ) DN12 | 12,10x2,50 | 3.98 | 20 | 20/Worek
DR15S01 | 4021343380600 | DR-S | O-ring solarny FPM/FKM (czerwony ) DN15 | 15,10x2,60 | 0.7 | 20 | 20/Worek
DR15S02 | 4021343398452 | DR-S | O-ring solarny FPM/FKM (czerwony ) DN15 | 12,80x2,40 | 4.55 | 1.03 | 20/Worek
DR18S01 | 4021343380617 | DR-S | O-ring solarny FPM/FKM (czerwony ) DN18 | 18,20x2,65 | 0.7 | 20 | 20/Worek
DR22S01 | 4021343380624 | DR-S | O-ring solarny FPM/FKM (czerwony ) DN22 | 22,20x3,10 | 1.36 | 20 | 20/Worek
DR28S01 | 4021343380631 | DR-S | O-ring solarny FPM/FKM (czerwony ) DN28 | 28,30x3,10 | 1.31 | 20 | 20/Worek
DR35S02 | 4021343380648 | DR-S | O-ring solarny FPM/FKM (czerwony ) DN35 | 35,20x3,15 | 2.21 | 20 | 20/Worek
DR42S02 | 4021343392801 | DR-S | O-ring solarny FPM/FKM (czerwony ) DN42 | 42,20x4,00 | 3.72 | 20 | 20/Worek
DR54S02 | 4021343392818 | DR-S | O-ring solarny FPM/FKM (czerwony ) DN54 | 54,20x4,00 | 6.51 | 20 | 20/Worek
DR64S01 | 4021343380679 | DR-S | O-ring solarny FPM/FKM (czerwony ) DN64 | 65,00x6,00 | 11.68 | 5 | 5/Worek
DR667S01 | 4021343393075 | DR-S | O-ring solarny FPM/FKM (czerwony ) DN66 | 68,00x6,00 | 21.24 | 5 | 5/Worek
DR76S01 | 4021343380686 | DR-S | O-ring solarny FPM/FKM (czerwony ) DN76,1 | 77,00x7,00 | 19.08 | 5 | 5/Worek
DR89S01 | 4021343380709 | DR-S | O-ring solarny FPM/FKM (czerwony ) DN88,9 | 90,00x7,60 | 32.42 | 5 | 5/Worek
DR89S02 |  | DR-S | O-ring solarny FPM/FKM (czerwony ) DN88,10 | 90,00 x 8,00 |  | 5 | 5/Worek
DR108S01 | 4021343380723 | DR-S | O-ring solarny FPM/FKM (czerwony ) DN108 | 110,00x9,00 | 44.04 | 5 | 5/Worek
DR108S02 |  | DR-S | O-ring solarny FPM/FKM (czerwony ) DN108 | 110,00 x 10,00 |  | 5 | 5/Worek

## 10.00 Sanha-Press Chrom
PLN 2023 10.00 seria 16000 - SANHA® Press Chrom, złączki z miedzi i stopów miedzi chromowane
Numer artykułu | Kod EAN | Nr katalogowy | Nazwa | Rozmiar | Cena | Waga w [g] | Opakowanie
116001A12 | 4021343219191 | 16001a | SANHA-Press Chrom Łuk nyplowy 90° PxPZ | 12 | 23.74 | 26,60 | 10/ 250/KA
116001A15 | 4021343219207 | 16001a | SANHA-Press Chrom Łuk nyplowy 90° PxPZ | 15 | 22.39 | 44,80 | 10/ 180/KA
116001A18 | 4021343370892 | 16001a | SANHA-Press Chrom Łuk nyplowy 90° PxPZ | 18 | 26.27 | 60,00 | 10/ 120/KA
116001A22 | 4021343348037 | 16001a | SANHA-Press Chrom Łuk nyplowy 90° PxPZ | 22 | 29.35 | 87,00 | 10/ 60/KA
116001A28 | 4021343348044 | 16001a | SANHA-Press Chrom Łuk nyplowy 90° PxPZ | 28 | 39.98 | 135,00 | 5/ 40/KA
116002A12 | 4021343219214 | 16002a | SANHA-Press Chrom Łuk 90° PxP | 12 | 20.21 | 26,60 | 10/ 250/KA
116002A15 | 4021343219221 | 16002a | SANHA-Press Chrom Łuk 90° PxP | 15 | 22.39 | 44,60 | 10/ 170/KA
116002A18 | 4021343370915 | 16002a | SANHA-Press Chrom Łuk 90° PxP | 18 | 26.27 | 60,00 | 10/ 120/KA
116002A22 | 4021343348051 | 16002a | SANHA-Press Chrom Łuk 90° PxP | 22 | 29.35 | 88,40 | 10/ 70/KA
116002A28 | 4021343348068 | 16002a | SANHA-Press Chrom Łuk 90° PxP | 28 | 39.98 | 132,80 | 5/ 35/KA
11604012 | 4021343219368 | 16040 | SANHA-Press Chrom Łuk nyplowy 45° PxPZ | 12 | 25.4 | 23,00 | 10/ 350/KA
11604015 | 4021343219375 | 16040 | SANHA-Press Chrom Łuk nyplowy 45° PxPZ | 15 | 23.92 | 37,00 | 10/ 200/KA
11604018 | 4021343370939 | 16040 | SANHA-Press Chrom Łuk nyplowy 45° PxPZ | 18 | 25.72 | 49,00 | 10/ 130/KA
11604022 | 4021343348075 | 16040 | SANHA-Press Chrom Łuk nyplowy 45° PxPZ | 22 | 26.64 | 72,00 | 10/ 80/KA
11604028 | 4021343348082 | 16040 | SANHA-Press Chrom Łuk nyplowy 45° PxPZ | 28 | 39.98 | 102,80 | 5/ 50/KA
11604112 | 4021343250590 | 16041 | SANHA-Press Chrom Łuk 45° PxP | 12 | 28.03 | 23,00 | 10/ 350/KA
11604115 | 4021343250606 | 16041 | SANHA-Press Chrom Łuk 45° PxP | 15 | 26.64 | 37,00 | 10/ 200/KA
11604118 | 4021343370953 | 16041 | SANHA-Press Chrom Łuk 45° PxP | 18 | 27.71 | 49,00 | 10/ 150/KA
11604122 | 4021343348099 | 16041 | SANHA-Press Chrom Łuk 45° PxP | 22 | 29.62 | 72,00 | 10/ 80/KA
11604128 | 4021343348105 | 16041 | SANHA-Press Chrom Łuk 45° PxP | 28 | 39.98 | 104,40 | 5/ 50/KA
11608512 | 4021343251542 | 16085 | SANHA-Press Chrom Odsadzka PxP | 12 | 158.6 | 54,80 | 10/ 110/KA
11608515 | 4021343251559 | 16085 | SANHA-Press Chrom Odsadzka PxP | 15 | 151.51 | 88,40 | 10/ 70/KA
11608518 | 4021343370977 | 16085 | SANHA-Press Chrom Odsadzka PxP | 18 | 179.06 | 122,00 | 10/ 50/KA
11608522 | 4021343348112 | 16085 | SANHA-Press Chrom Odsadzka PxP | 22 | 196.63 | 181,20 | 10/ 20/KA
11608528 | 4021343348129 | 16085 | SANHA-Press Chrom Odsadzka PxP | 28 | 226.63 | 266,00 | 5/ 15/KA
11608612 | 4021343219382 | 16086 | SANHA-Press Chrom Odsadzka nyplowa PxPZ | 12 | 54.03 | 41,97 | 10/ 200/KA
11608615 | 4021343219399 | 16086 | SANHA-Press Chrom Odsadzka nyplowa PxPZ | 15 | 46.22 | 67,58 | 10/ 100/KA
11608618 | 4021343370991 | 16086 | SANHA-Press Chrom Odsadzka nyplowa PxPZ | 18 | 70.23 | 88,60 | 10/ 90/KA
11608622 | 4021343348136 | 16086 | SANHA-Press Chrom Odsadzka nyplowa PxPZ | 22 | 89.06 | 134,20 | 10/ 40/KA
11608628 | 4021343348143 | 16086 | SANHA-Press Chrom Odsadzka nyplowa PxPZ | 28 | 117.71 | 201,60 | 5/ 25/KA
11613012 | 4021343219405 | 16130 | SANHA-Press Chrom Trójnik 3xP | 12 | 38.44 | 50,00 | 10/ 200/KA
11613015 | 4021343219412 | 16130 | SANHA-Press Chrom Trójnik 3xP | 15 | 45.96 | 60,60 | 10/ 120/KA
11613018 | 4021343371011 | 16130 | SANHA-Press Chrom Trójnik 3xP | 18 | 58.17 | 115,08 | 10/ 80/KA
11613022 | 4021343348150 | 16130 | SANHA-Press Chrom Trójnik 3xP | 22 | 42.18 | 128,00 | 10/ 50/KA
11613028 | 4021343348211 | 16130 | SANHA-Press Chrom Trójnik 3xP | 28 | 63.29 | 170,00 | 5/ 30/KA
116130121512 | 4021343219429 | 16130 | SANHA-Press Chrom Trójnik 3xP | 12x15x12 | 42.01 | 56,80 | 10/ 150/KA
116130151212 | 4021343219436 | 16130 | SANHA-Press Chrom Trójnik 3xP | 15x12x12 | 53.19 | 52,40 | 10/ 150/KA
116130151215 | 4021343219443 | 16130 | SANHA-Press Chrom Trójnik 3xP | 15x12x15 | 49.25 | 54,40 | 10/ 150/KA
116130151512 | 4021343219450 | 16130 | SANHA-Press Chrom Trójnik 3xP | 15x15x12 | 48.77 | 59,20 | 10/ 150/KA
116130181218 | 4021343372278 | 16130 | SANHA-Press Chrom Trójnik 3xP | 18x12x18 | 60.05 | 73,25 | 10/ 100/KA
116130181515 | 4021343371042 | 16130 | SANHA-Press Chrom Trójnik 3xP | 18x15x15 | 45.77 | 77,00 | 10/ 100/KA
116130181518 | 4021343371035 | 16130 | SANHA-Press Chrom Trójnik 3xP | 18x15x18 | 41.71 | 76,60 | 10/ 90/KA
116130181815 | 4021343371059 | 16130 | SANHA-Press Chrom Trójnik 3xP | 18x18x15 | 49.63 | 83,00 | 10/ 80/KA
116130182218 | 4021343371066 | 16130 | SANHA-Press Chrom Trójnik 3xP | 18x22x18 | 54.55 | 109,80 | 10/ 50/KA
116130221222 | 4021343348167 | 16130 | SANHA-Press Chrom Trójnik 3xP | 22x12x22 | 98.5 | 87,40 | 10/ 70/KA
116130221515 | 4021343348174 | 16130 | SANHA-Press Chrom Trójnik 3xP | 22x15x15 | 48.13 | 92,40 | 10/ 70/KA
116130221522 | 4021343348181 | 16130 | SANHA-Press Chrom Trójnik 3xP | 22x15x22 | 73.81 | 99,20 | 10/ 60/KA
116130221818 | 4021343371073 | 16130 | SANHA-Press Chrom Trójnik 3xP | 22x18x18 | 103.42 | 103,80 | 10/ 60/KA
116130221822 | 4021343371080 | 16130 | SANHA-Press Chrom Trójnik 3xP | 22x18x22 | 99.59 | 102,20 | 10/ 60/KA
116130222215 | 4021343348198 | 16130 | SANHA-Press Chrom Trójnik 3xP | 22x22x15 | 54.03 | 113,40 | 10/ 50/KA
116130222218 | 4021343371097 | 16130 | SANHA-Press Chrom Trójnik 3xP | 22x22x18 | 60.05 | 113,60 | 10/ 50/KA
116130222822 | 4021343348204 | 16130 | SANHA-Press Chrom Trójnik 3xP | 22x28x22 | 65.48 | 169,20 | 5/ 35/KA
116130281522 | 4021343348228 | 16130 | SANHA-Press Chrom Trójnik 3xP | 28x15x22 | 145.25 | 137,20 | 5/ 40/KA
116130281528 | 4021343348235 | 16130 | SANHA-Press Chrom Trójnik 3xP | 28x15x28 | 64.84 | 140,00 | 5/ 40/KA
116130282222 | 4021343348242 | 16130 | SANHA-Press Chrom Trójnik 3xP | 28x22x22 | 127.08 | 149,20 | 5/ 35/KA
116130282228 | 4021343348259 | 16130 | SANHA-Press Chrom Trójnik 3xP | 28x22x28 | 70.55 | 150,40 | 5/ 35/KA
116130282815 | 4021343348266 | 16130 | SANHA-Press Chrom Trójnik 3xP | 28x28x15 | 161.87 | 166,00 | 5/ 30/KA
116130282822 | 4021343348273 | 16130 | SANHA-Press Chrom Trójnik 3xP | 28x28x22 | 144.44 | 166,40 | 5/ 30/KA
1162401512 | 4021343219726 | 16240 | SANHA-Press Chrom Mufa redukcyjna PxP | 15x12 | 48.26 | 27,20 | 10/ 250/KA
1162401812 | 4021343372254 | 16240 | SANHA-Press Chrom Mufa redukcyjna PxP | 18x12 | 51.99 | 34,00 | 10/ 200/KA
1162401815 | 4021343371172 | 16240 | SANHA-Press Chrom Mufa redukcyjna PxP | 18x15 | 52.97 | 37,40 | 10/ 180/KA
1162402215 | 4021343219733 | 16240 | SANHA-Press Chrom Mufa redukcyjna PxP | 22x15 | 55.91 | 49,20 | 10/ 150/KA
1162402218 | 4021343371196 | 16240 | SANHA-Press Chrom Mufa redukcyjna PxP | 22x18 | 62.39 | 52,00 | 10/ 120/KA
1162402815 | 4021343348280 | 16240 | SANHA-Press Chrom Mufa redukcyjna PxP | 28x15 | 66.99 | 66,40 | 5/ 100/KA
1162402822 | 4021343348303 | 16240 | SANHA-Press Chrom Mufa redukcyjna PxP | 28x22 | 63.84 | 72,80 | 5/ 70/KA
1162431512 | 4021343219740 | 16243 | SANHA-Press Chrom Nypel redukcyjny PZxP | 15ax12 | 12.85 | 19,47 | 10/ 350/KA
1162431812 | 4021343219757 | 16243 | SANHA-Press Chrom Nypel redukcyjny PZxP | 18ax12 | 14.91 | 24,00 | 10/ 250/KA
1162431815 | 4021343219764 | 16243 | SANHA-Press Chrom Nypel redukcyjny PZxP | 18ax15 | 14.39 | 30,48 | 10/ 220/KA
1162432215 | 4021343219771 | 16243 | SANHA-Press Chrom Nypel redukcyjny PZxP | 22ax15 | 14.39 | 38,00 | 10/ 150/KA
1162432218 | 4021343371219 | 16243 | SANHA-Press Chrom Nypel redukcyjny PZxP | 22ax18 | 19.23 | 41,20 | 10/ 150/KA
1162432815 | 4021343348310 | 16243 | SANHA-Press Chrom Nypel redukcyjny PZxP | 28ax15 | 23.22 | 51,80 | 5/ 100/KA
1162432822 | 4021343348327 | 16243 | SANHA-Press Chrom Nypel redukcyjny PZxP | 28ax22 | 19.98 | 58,79 | 5/ 90/KA
116243G1238 | 4021343219863 | 16243G | SANHA-Press Chrom Nypel przejściowy PxGZ | 12x3/8 | 43.87 | 28,00 | 10/ 400/KA
116243G1212 | 4021343219634 | 16243G | SANHA-Press Chrom Nypel przejściowy PxGZ | 12x1/2 | 53.77 | 31,00 | 10/ 350/KA
116243G1538 | 4021343219870 | 16243G | SANHA-Press Chrom Nypel przejściowy PxGZ | 15x3/8 | 47.46 | 31,00 | 10/ 400/KA
116243G1512 | 4021343219641 | 16243G | SANHA-Press Chrom Nypel przejściowy PxGZ | 15x1/2 | 47.46 | 36,00 | 10/ 300/KA
116243G1812 | 4021343371233 | 16243G | SANHA-Press Chrom Nypel przejściowy PxGZ | 18x1/2 | 56.03 | 40,00 | 10/ 200/KA
116243G1834 | 4021343371257 | 16243G | SANHA-Press Chrom Nypel przejściowy PxGZ | 18x3/4 | 56.23 | 52,00 | 10/ 200/KA
116243G2212 | 4021343348334 | 16243G | SANHA-Press Chrom Nypel przejściowy PxGZ | 22x1/2 | 58.04 | 54,00 | 10/ 150/KA
116243G2234 | 4021343348341 | 16243G | SANHA-Press Chrom Nypel przejściowy PxGZ | 22x3/4 | 57.03 | 62,00 | 10/ 120/KA
116243G221 | 4021343348358 | 16243G | SANHA-Press Chrom Nypel przejściowy PxGZ | 22x1 | 73.79 | 84,00 | 10/ 100/KA
116243G2834 | 4021343348365 | 16243G | SANHA-Press Chrom Nypel przejściowy PxGZ | 28x3/4 | 74.59 | 82,00 | 5/ 100/KA
116243G281 | 4021343348372 | 16243G | SANHA-Press Chrom Nypel przejściowy PxGZ | 28x1 | 72.42 | 82,00 | 5/ 100/KA
116243G28114 | 4021343348389 | 16243G | SANHA-Press Chrom Nypel przejściowy PxGZ | 28x11/4 | 130.44 | 130,00 | 5/ 70/KA
11627012 | 4021343219467 | 16270 | SANHA-Press Chrom Mufa PxP | 12 | 14.99 | 18,80 | 10/ 350/KA
11627015 | 4021343219719 | 16270 | SANHA-Press Chrom Mufa PxP | 15 | 15.55 | 29,80 | 10/ 240/KA
11627018 | 4021343371271 | 16270 | SANHA-Press Chrom Mufa PxP | 18 | 17.32 | 38,20 | 10/ 170/KA
11627022 | 4021343348396 | 16270 | SANHA-Press Chrom Mufa PxP | 22 | 21.82 | 56,40 | 10/ 100/KA
11627028 | 4021343348402 | 16270 | SANHA-Press Chrom Mufa PxP | 28 | 42.96 | 75,60 | 5/ 60/KA
116270S12 | 4021343344862 | 16270S | SANHA-Press Chrom CU Mufa przesuwna PxP | 12 | 75.15 | 23,21 | 10/ 300/KA
116270S15 | 4021343344879 | 16270S | SANHA-Press Chrom CU Mufa przesuwna PxP | 15 | 66.69 | 37,45 | 10/ 200/KA
116270S18 | 4021343371332 | 16270S | SANHA-Press Chrom CU Mufa przesuwna PxP | 18 | 76.12 | 47,40 | 10/ 140/KA
116270S22 | 4021343348570 | 16270S | SANHA-Press Chrom CU Mufa przesuwna PxP | 22 | 76.06 | 68,60 | 10/ 80/KA
116270S28 | 4021343348587 | 16270S | SANHA-Press Chrom CU Mufa przesuwna PxP | 28 | 98.09 | 97,20 | 5/ 50/KA
116270G1238 | 4021343219887 | 16270G | SANHA-Press Chrom Mufa przejściowa PxGW | 12x3/8 | 44.27 | 29,00 | 10/ 400/KA
116270G1212 | 4021343219658 | 16270G | SANHA-Press Chrom Mufa przejściowa PxGW | 12x1/2 | 43.25 | 38,00 | 10/ 300/KA
116270G1538 | 4021343219894 | 16270G | SANHA-Press Chrom Mufa przejściowa PxGW | 15x3/8 | 48.26 | 30,00 | 10/ 300/KA
116270G1512 | 4021343219665 | 16270G | SANHA-Press Chrom Mufa przejściowa PxGW | 15x1/2 | 47.46 | 42,00 | 10/ 250/KA
116270G1812 | 4021343371295 | 16270G | SANHA-Press Chrom Mufa przejściowa PxGW | 18x1/2 | 53.08 | 42,00 | 10/ 200/KA
116270G1834 | 4021343371318 | 16270G | SANHA-Press Chrom Mufa przejściowa PxGW | 18x3/4 | 54.31 | 58,00 | 10/ 150/KA
116270G2212 | 4021343348419 | 16270G | SANHA-Press Chrom Mufa przejściowa PxGW | 22x1/2 | 55.93 | 38,00 | 10/ 150/KA
116270G2234 | 4021343348426 | 16270G | SANHA-Press Chrom Mufa przejściowa PxGW | 22x3/4 | 57.03 | 66,00 | 10/ 120/KA
116270G221 | 4021343348433 | 16270G | SANHA-Press Chrom Mufa przejściowa PxGW | 22x1 | 58.04 | 102,00 | 10/ 80/KA
116270G2834 | 4021343348440 | 16270G | SANHA-Press Chrom Mufa przejściowa PxGW | 28x3/4 | 128.72 | 84,00 | 5/ 100/KA
116270G281 | 4021343348457 | 16270G | SANHA-Press Chrom Mufa przejściowa PxGW | 28x1 | 72.42 | 102,00 | 5/ 80/KA
116270G28114 | 4021343348464 | 16270G | SANHA-Press Chrom Mufa przejściowa PxGW | 28x11/4 | 136.51 | 168,00 | 5/ 40/KA
116280G1212 | 4021343219672 | 16280G | SANHA-Press Chrom Nypel podwójny PZxGZ | 12ax1/2 | 66.98 | 32,00 | 10/ 350/KA
116280G1512 | 4021343219689 | 16280G | SANHA-Press Chrom Nypel podwójny PZxGZ | 15ax1/2 | 70.55 | 42,00 | 10/ 350/KA
116280G1812 | 4021343371356 | 16280G | SANHA-Press Chrom Nypel podwójny PZxGZ | 18ax1/2 | 98.31 | 44,00 | 10/ 250/KA
116280G1834 | 4021343371363 | 16280G | SANHA-Press Chrom Nypel podwójny PZxGZ | 18ax3/4 | 103.18 | 58,00 | 10/ 150/KA
116280G2212 | 4021343348471 | 16280G | SANHA-Press Chrom Nypel podwójny PZxGZ | 22ax1/2 | 113.34 | 50,00 | 10/ 150/KA
116280G2234 | 4021343348488 | 16280G | SANHA-Press Chrom Nypel podwójny PZxGZ | 22ax3/4 | 117.95 | 78,00 | 10/ 150/KA
116280G2834 | 4021343348495 | 16280G | SANHA-Press Chrom Nypel podwójny PZxGZ | 28ax3/4 | 170.34 | 86,00 | 5/ 100/KA
116280G281 | 4021343348501 | 16280G | SANHA-Press Chrom Nypel podwójny PZxGZ | 28ax1 | 171.03 | 126,00 | 5/ 60/KA
116359G1212 | 4021343219696 | 16359G | SANHA-Press Chrom Półśrubunek z uszczelką PxN | 12x1/2 | 54.89 | 42,00 | 5/ 350/KA
116359G1534 | 4021343219702 | 16359G | SANHA-Press Chrom Półśrubunek z uszczelką PxN | 15x3/4 | 44.05 | 58,00 | 5/ 200/KA
116359G181 | 4021343371387 | 16359G | SANHA-Press Chrom Półśrubunek z uszczelką PxN | 18x1 | 53.51 | 86,00 | 5/ 120/KA

## 11.00 Sanha-Therm
PLN 2023 11.00 seria 24000 - SANHA Therm - Instalacje CO
Numer artykulu | Kod EAN | Numer katalogowy | Nazwa | Rozmiar | Cena | Waga w gramach | Jednostka opakowania
124001A12 | 4021343326011 | 24001a | SANHA-Therm Łuk nyplowy 90° PxPZ | 12 | 10.94 | 26,60 | 10/ 500/Kartom
124001A15 | 4021343326028 | 24001a | SANHA-Therm Łuk nyplowy 90° PxPZ | 15 | 10.3 | 40,00 | 10/ 350/Kartom
124001A18 | 4021343326035 | 24001a | SANHA-Therm Łuk nyplowy 90° PxPZ | 18 | 11.94 | 55,00 | 10/ 250/Kartom
124001A22 | 4021343326042 | 24001a | SANHA-Therm Łuk nyplowy 90° PxPZ | 22 | 13.53 | 78,00 | 10/ 130/Kartom
124001A28 | 4021343326059 | 24001a | SANHA-Therm Łuk nyplowy 90° PxPZ | 28 | 18.41 | 113,00 | 5/ 75/Kartom
124001A35 | 4021343326066 | 24001a | SANHA-Therm Łuk nyplowy 90° PxPZ | 35 | 45.81 | 194,00 | 2/ 40/Kartom
124001A42 | 4021343326073 | 24001a | SANHA-Therm Łuk nyplowy 90° PxPZ | 42 | 73.68 | 245,00 | 2/ 22/Kartom
124001A54 | 4021343326080 | 24001a | SANHA-Therm Łuk nyplowy 90° PxPZ | 54 | 88.25 | 475,00 | 2/ 12/Kartom
124001A67 | 4021343342868 | 24001a | SANHA-Therm Łuk nyplowy 90° PxPZ | 67 | 246.71 | 1.118,00 | 1/ 8/Kartom
124001A76 | 4021343326097 | 24001a | SANHA-Therm Łuk nyplowy 90° PxPZ | 76,1 | 287.11 | 970,00 | 1/ 5/Kartom
124001A89 | 4021343326103 | 24001a | SANHA-Therm Łuk nyplowy 90° PxPZ | 88,9 | 349.04 | 1.480,00 | 1/ 3/Kartom
124001A108 | 4021343326110 | 24001a | SANHA-Therm Łuk nyplowy 90° PxPZ | 108,0 | 477.14 | 2.830,00 | 1/ 1/Kartom
124002A12 | 4021343326127 | 24002a | SANHA-Therm Łuk 90° PxP | 12 | 9.29 | 26,60 | 10/ 500/Kartom
124002A15 | 4021343326134 | 24002a | SANHA-Therm Łuk 90° PxP | 15 | 10.3 | 40,00 | 10/ 300/Kartom
124002A18 | 4021343326141 | 24002a | SANHA-Therm Łuk 90° PxP | 18 | 11.94 | 53,00 | 10/ 200/Kartom
124002A22 | 4021343326158 | 24002a | SANHA-Therm Łuk 90° PxP | 22 | 13.53 | 79,00 | 10/ 130/Kartom
124002A28 | 4021343326165 | 24002a | SANHA-Therm Łuk 90° PxP | 28 | 18.42 | 113,00 | 5/ 80/Kartom
124002A35 | 4021343326172 | 24002a | SANHA-Therm Łuk 90° PxP | 35 | 45.81 | 204,00 | 2/ 40/Kartom
124002A42 | 4021343326189 | 24002a | SANHA-Therm Łuk 90° PxP | 42 | 73.68 | 315,00 | 2/ 24/Kartom
124002A54 | 4021343326196 | 24002a | SANHA-Therm Łuk 90° PxP | 54 | 88.25 | 465,00 | 2/ 12/Kartom
124002A67 | 4021343342875 | 24002a | SANHA-Therm Łuk 90° PxP | 67 | 230.87 | 1.118,00 | 1/ 6/Kartom
124002A76 | 4021343326202 | 24002a | SANHA-Therm Łuk 90° PxP | 76,1 | 269.56 | 930,00 | 1/ 4/Kartom
124002A89 | 4021343326219 | 24002a | SANHA-Therm Łuk 90° PxP | 88,9 | 340.58 | 1.480,00 | 1/ 2/Kartom
124002A108 | 4021343326226 | 24002a | SANHA-Therm Łuk 90° PxP | 108,0 | 466.84 | 2.830,00 | 1/ 1/Kartom
124002G2234 | 4021343385926 | 24002g | SANHA-Therm Łuk 90° PxGW | 22x3/4 | 29.26 | 153.70 | 10/ 130/Kartom
124002G2812 | 4021343393877 | 24002g | SANHA-Therm Łuk 90° PxGW | 28x1/2 | 30.15 | 155.88 | 5/ 80/Kartom
124002G281 | 4021343385933 | 24002g | SANHA-Therm Łuk 90° PxGW | 28x1 | 37.25 | 198.88 | 5/ 80/Kartom
124002G3512 | 4021343393884 | 24002g | SANHA-Therm Łuk 90° PxGW | 35x1/2 | 34.67 | 243.18 | 2/ 40/Kartom
124002G35114 | 4021343385940 | 24002g | SANHA-Therm Łuk 90° PxGW | 35x11/4 | 54.81 | 329.18 | 2/ 40/Kartom
124002G42112 | 4021343385957 | 24002g | SANHA-Therm Łuk 90° PxGW | 42x11/2 | 96.68 | 561.16 | 2/ 24/Kartom
124002G542 | 4021343385964 | 24002g | SANHA-Therm Łuk 90° PxGW | 54x2 | 123.49 | 762.86 | 2/ 12/Kartom
12400315 | 4021343337413 | 24003 | SANHA-Therm Łuk 90° ZZxZZ | 15 | 26.6 | 89,00 | 10/ 100/Kartom
12400318 | 4021343337420 | 24003 | SANHA-Therm Łuk 90° ZZxZZ | 18 | 27.18 | 106,00 | 10/ 80/Kartom
12400322 | 4021343337437 | 24003 | SANHA-Therm Łuk 90° ZZxZZ | 22 | 31.72 | 160,00 | 10/ 70/Kartom
12400328 | 4021343337444 | 24003 | SANHA-Therm Łuk 90° ZZxZZ | 28 | 46.77 | 263,00 | 5/ 30/Kartom
12400335 | 4021343337451 | 24003 | SANHA-Therm Łuk 90° ZZxZZ | 35 | 69.48 | 368,00 | 1/ 15/Kartom
12400342 | 4021343337468 | 24003 | SANHA-Therm Łuk 90° ZZxZZ | 42 | 96.23 | 601,00 | 2/ 10/Kartom
12400354 | 4021343337475 | 24003 | SANHA-Therm Łuk 90° ZZxZZ | 54 | 134.81 | 919,00 | 2/ 6/Kartom
12404012 | 4021343326240 | 24040 | SANHA-Therm Łuk nyplowy 45° PxPZ | 12 | 11.68 | 23,00 | 10/ 600/Kartom
12404015 | 4021343326257 | 24040 | SANHA-Therm Łuk nyplowy 45° PxPZ | 15 | 11.02 | 32,30 | 10/ 400/Kartom
12404018 | 4021343326264 | 24040 | SANHA-Therm Łuk nyplowy 45° PxPZ | 18 | 11.51 | 49,00 | 10/ 300/Kartom
12404022 | 4021343326271 | 24040 | SANHA-Therm Łuk nyplowy 45° PxPZ | 22 | 12.28 | 66,00 | 10/ 180/Kartom
12404028 | 4021343326288 | 24040 | SANHA-Therm Łuk nyplowy 45° PxPZ | 28 | 18.42 | 98,00 | 5/ 90/Kartom
12404035 | 4021343326295 | 24040 | SANHA-Therm Łuk nyplowy 45° PxPZ | 35 | 33.41 | 130,00 | 2/ 50/Kartom
12404042 | 4021343326301 | 24040 | SANHA-Therm Łuk nyplowy 45° PxPZ | 42 | 44.59 | 244,00 | 2/ 30/Kartom
12404054 | 4021343326318 | 24040 | SANHA-Therm Łuk nyplowy 45° PxPZ | 54 | 50.88 | 360,00 | 2/ 18/Kartom
12404067 | 4021343342882 | 24040 | SANHA-Therm Łuk nyplowy 45° PxPZ | 67 | 248.14 | 645,11 | 1/ 10/Kartom
12404076 | 4021343326325 | 24040 | SANHA-Therm Łuk nyplowy 45° PxPZ | 76,1 | 251.8 | 743,80 | 1/ 6/Kartom
12404089 | 4021343326332 | 24040 | SANHA-Therm Łuk nyplowy 45° PxPZ | 88,9 | 300.57 | 1.410,00 | 1/ 3/Kartom
124040108 | 4021343326349 | 24040 | SANHA-Therm Łuk nyplowy 45° PxPZ | 108,0 | 411.05 | 2.150,00 | 1/ 2/Kartom
12404112 | 4021343326356 | 24041 | SANHA-Therm Łuk 45° PxP | 12 | 12.88 | 23,00 | 10/ 600/Kartom
12404115 | 4021343326363 | 24041 | SANHA-Therm Łuk 45° PxP | 15 | 12.28 | 37,00 | 10/ 350/Kartom
12404118 | 4021343326370 | 24041 | SANHA-Therm Łuk 45° PxP | 18 | 12.88 | 49,00 | 10/ 250/Kartom
12404122 | 4021343326387 | 24041 | SANHA-Therm Łuk 45° PxP | 22 | 13.64 | 64,00 | 10/ 160/Kartom
12404128 | 4021343326394 | 24041 | SANHA-Therm Łuk 45° PxP | 28 | 18.42 | 93,00 | 5/ 100/Kartom
12404135 | 4021343326400 | 24041 | SANHA-Therm Łuk 45° PxP | 35 | 36.1 | 126,00 | 2/ 50/Kartom
12404142 | 4021343326417 | 24041 | SANHA-Therm Łuk 45° PxP | 42 | 45.48 | 187,00 | 2/ 30/Kartom
12404154 | 4021343326424 | 24041 | SANHA-Therm Łuk 45° PxP | 54 | 51.29 | 346,00 | 2/ 18/Kartom
12404167 | 4021343342899 | 24041 | SANHA-Therm Łuk 45° PxP | 67 | 238.27 | 815,00 | 1/ 12/Kartom
12404176 | 4021343326431 | 24041 | SANHA-Therm Łuk 45° PxP | 76,1 | 346.33 | 820,00 | 1/ 6/Kartom
12404189 | 4021343326448 | 24041 | SANHA-Therm Łuk 45° PxP | 88,9 | 287.82 | 1.410,00 | 1/ 3/Kartom
124041108 | 4021343326455 | 24041 | SANHA-Therm Łuk 45° PxP | 108,0 | 418.09 | 2.150,00 | 1/ 2/Kartom
12408515 | 4021343326479 | 24085 | SANHA-Therm Odsadzka PxP | 15 | 69.89 | 88,40 | 10/ 150/Kartom
12408518 | 4021343326486 | 24085 | SANHA-Therm Odsadzka PxP | 18 | 80.56 | 122,00 | 10/ 90/Kartom
12408522 | 4021343326493 | 24085 | SANHA-Therm Odsadzka PxP | 22 | 90.7 | 181,20 | 10/ 50/Kartom
12408528 | 4021343326509 | 24085 | SANHA-Therm Odsadzka PxP | 28 | 104.55 | 266,00 | 5/ 35/Kartom
12408612 | 4021343326516 | 24086 | SANHA-Therm Odsadzka nyplowa PxPZ | 12 | 24.93 | 41,97 | 10/ 300/Kartom
12408615 | 4021343326523 | 24086 | SANHA-Therm Odsadzka nyplowa PxPZ | 15 | 21.32 | 67,58 | 10/ 200/Kartom
12408618 | 4021343326530 | 24086 | SANHA-Therm Odsadzka nyplowa PxPZ | 18 | 31.13 | 88,60 | 10/ 150/Kartom
12408622 | 4021343326547 | 24086 | SANHA-Therm Odsadzka nyplowa PxPZ | 22 | 41.05 | 134,20 | 10/ 80/Kartom
12408628 | 4021343326554 | 24086 | SANHA-Therm Odsadzka nyplowa PxPZ | 28 | 54.31 | 201,60 | 5/ 40/Kartom
12408715 | 4021343337482 | 24087 | SANHA-Therm Odsadzka nyplowa ZZxZZ | 15 | 35.17 | 97,00 | 10/ 120/Kartom
12408718 | 4021343337499 | 24087 | SANHA-Therm Odsadzka nyplowa ZZxZZ | 18 | 38.24 | 128,00 | 10/ 80/Kartom
12408722 | 4021343337505 | 24087 | SANHA-Therm Odsadzka nyplowa ZZxZZ | 22 | 41.64 | 161,00 | 10/ 50/Kartom
12408728 | 4021343337512 | 24087 | SANHA-Therm Odsadzka nyplowa ZZxZZ | 28 | 52.68 | 234,00 | 5/ 40/Kartom
124090G1238 | 4021343327971 | 24090g | SANHA-Therm Kolano 90°, PxGW | 12x3/8 | 41.25 | 40,52 | 10/ 150/KA
124090G1512 | 4021343327988 | 24090g | SANHA-Therm Kolano 90°, PxGW | 15x1/2 | 27.23 | 71,65 | 10/ 150/KA
124090G1812 | 4021343327995 | 24090g | SANHA-Therm Kolano 90°, PxGW | 18x1/2 | 59.56 | 74,12 | 10/ 150/KA
124090G2212 |  | 24090g | SANHA-Therm Kolano 90°, PxGW | 22x1/2 | 50.62
124090G2234 | 4021343328008 | 24090g | SANHA-Therm Kolano 90°, PxGW | 22x3/4 | 43.08 | 116,36 | 10/ 80/KA
124090G2812 |  | 24090g | SANHA-Therm Kolano 90°, PxGW | 28x1/2 | 65.17
124090G281 | 4021343328015 | 24090g | SANHA-Therm Kolano 90°, PxGW | 28x1 | 76.66 | 169,11 | 5/ 30/KA
124090G35114 | 4021343328022 | 24090g | SANHA-Therm Kolano 90°, PxGW | 35x11/4 | 129.67 | 435,00 | 2/ 20/KA
124090G42112 | 4021343328039 | 24090g | SANHA-Therm Kolano 90°, PxGW | 42x11/2 | 167.25 | 580,00 | 2/ 12/KA
124090G542 | 4021343328046 | 24090g | SANHA-Therm Kolano 90°, PxGW | 54x2 | 266.93 | 920,00 | 2/ 6/KA
124092G1238 | 4021343328053 | 24092g | SANHA-Therm Kolano 90°,PxGZ | 12x3/8 | 22.6 | 31,23 | 10/ 250/KA
124092G1538 | 4021343328060 | 24092g | SANHA-Therm Kolano 90°,PxGZ | 15x3/8 | 24.28 | 38,34 | 10/ 200/KA
124092G1512 | 4021343328077 | 24092g | SANHA-Therm Kolano 90°,PxGZ | 15x1/2 | 25.29 | 56,93 | 10/ 200/KA
124092G1812 | 4021343328084 | 24092g | SANHA-Therm Kolano 90°,PxGZ | 18x1/2 | 27.43 | 63,13 | 10/ 160/KA
124092G2234 | 4021343328091 | 24092g | SANHA-Therm Kolano 90°,PxGZ | 22x3/4 | 33.04 | 93,05 | 10/ 80/KA
124092G281 | 4021343328107 | 24092g | SANHA-Therm Kolano 90°,PxGZ | 28x1 | 49.48 | 145,81 | 5/ 50/KA
124092G35114 | 4021343328114 | 24092g | SANHA-Therm Kolano 90°,PxGZ | 35x11/4 | 65.81 | 342,00 | 2/ 30/KA
124092G42112 | 4021343328121 | 24092g | SANHA-Therm Kolano 90°,PxGZ | 42x11/2 | 90.22 | 523,00 | 2/ 12/KA
124092G542 | 4021343328138 | 24092g | SANHA-Therm Kolano 90°,PxGZ | 54x2 | 127.34 | 808,00 | 2/ 10/KA
12413012 | 4021343326578 | 24130 | SANHA-Therm Trójnik 3xP | 12 | 17.71 | 50,00 | 10/ 350/Kartom
12413015 | 4021343326585 | 24130 | SANHA-Therm Trójnik 3xP | 15 | 19.43 | 60,00 | 10/ 200/Kartom
12413018 | 4021343326592 | 24130 | SANHA-Therm Trójnik 3xP | 18 | 21.02 | 73,00 | 10/ 150/Kartom
12413022 | 4021343326608 | 24130 | SANHA-Therm Trójnik 3xP | 22 | 22.7 | 97,00 | 10/ 80/Kartom
12413028 | 4021343326615 | 24130 | SANHA-Therm Trójnik 3xP | 28 | 30.17 | 137,00 | 5/ 60/Kartom
12413035 | 4021343326622 | 24130 | SANHA-Therm Trójnik 3xP | 35 | 47.05 | 225,00 | 2/ 30/Kartom
12413042 | 4021343326639 | 24130 | SANHA-Therm Trójnik 3xP | 42 | 69.4 | 375,00 | 2/ 20/Kartom
12413054 | 4021343326646 | 24130 | SANHA-Therm Trójnik 3xP | 54 | 83.86 | 530,00 | 2/ 8/Kartom
12413067 | 4021343342905 | 24130 | SANHA-Therm Trójnik 3xP | 67 | 387.15 | 456,71 | 1/ 6/Kartom
12413076 | 4021343326653 | 24130 | SANHA-Therm Trójnik 3xP | 76,1 | 482.63 | 1.309,88 | 1/ 3/Kartom
12413089 | 4021343326660 | 24130 | SANHA-Therm Trójnik 3xP | 88,9 | 557.8 | 1.905,25 | 1/ 2/Kartom
124130108 | 4021343326677 | 24130 | SANHA-Therm Trójnik 3xP | 108,0 | 679.05 | 2.050,00 | 1/ 1/Kartom
124130121512 | 4021343326684 | 24130 | SANHA-Therm Trójnik 3xP | 12x15x12 | 21.18 | 56,80 | 10/ 300/Kartom
124130151215 | 4021343326691 | 24130 | SANHA-Therm Trójnik 3xP | 15x12x15 | 19.4 | 54,40 | 10/ 280/Kartom
124130151815 | 4021343326707 | 24130 | SANHA-Therm Trójnik 3xP | 15x18x15 | 20.82 | 84,80 | 10/ 180/Kartom
124130152215 | 4021343337529 | 24130 | SANHA-Therm Trójnik 3xP | 15x22x15 | 23.9 | 110,00 | 10/ 120/Kartom
124130181515 | 4021343326714 | 24130 | SANHA-Therm Trójnik 3xP | 18x15x15 | 40.9 | 77,00 | 10/ 200/Kartom
124130181518 | 4021343326721 | 24130 | SANHA-Therm Trójnik 3xP | 18x15x18 | 21.02 | 70,00 | 10/ 180/Kartom
124130181815 | 4021343326738 | 24130 | SANHA-Therm Trójnik 3xP | 18x18x15 | 48.32 | 83,00 | 10/ 180/Kartom
124130182218 | 4021343326745 | 24130 | SANHA-Therm Trójnik 3xP | 18x22x18 | 21.15 | 109,80 | 10/ 90/Kartom
124130221222 | 4021343326752 | 24130 | SANHA-Therm Trójnik 3xP | 22x12x22 | 22.47 | 87,40 | 10/ 130/Kartom
124130221515 | 4021343326769 | 24130 | SANHA-Therm Trójnik 3xP | 22x15x15 | 46.69 | 92,40 | 10/ 150/Kartom
124130221518 | 4021343326776 | 24130 | SANHA-Therm Trójnik 3xP | 22x15x18 | 49.81 | 93,80 | 10/ 150/Kartom
124130221522 | 4021343326783 | 24130 | SANHA-Therm Trójnik 3xP | 22x15x22 | 22.2 | 88,00 | 10/ 120/Kartom
124130221818 | 4021343326790 | 24130 | SANHA-Therm Trójnik 3xP | 22x18x18 | 43.65 | 103,80 | 10/ 130/Kartom
124130221822 | 4021343326806 | 24130 | SANHA-Therm Trójnik 3xP | 22x18x22 | 22.7 | 92,00 | 10/ 120/Kartom
124130222215 | 4021343326813 | 24130 | SANHA-Therm Trójnik 3xP | 22x22x15 | 34.05 | 113,40 | 10/ 100/Kartom
124130222218 | 4021343326820 | 24130 | SANHA-Therm Trójnik 3xP | 22x22x18 | 43.05 | 113,60 | 10/ 100/Kartom
124130222822 | 4021343326837 | 24130 | SANHA-Therm Trójnik 3xP | 22x28x22 | 24.93 | 169,20 | 5/ 70/Kartom
124130281522 | 4021343326844 | 24130 | SANHA-Therm Trójnik 3xP | 28x15x22 | 67.02 | 137,20 | 5/ 80/Kartom
124130281528 | 4021343326851 | 24130 | SANHA-Therm Trójnik 3xP | 28x15x28 | 29.86 | 120,00 | 5/ 80/Kartom
124130281822 | 4021343326875 | 24130 | SANHA-Therm Trójnik 3xP | 28x18x22 | 67.99 | 147,20 | 5/ 90/Kartom
124130281828 | 4021343326882 | 24130 | SANHA-Therm Trójnik 3xP | 28x18x28 | 30.81 | 120,00 | 5/ 70/Kartom
124130282222 | 4021343326899 | 24130 | SANHA-Therm Trójnik 3xP | 28x22x22 | 58.62 | 149,20 | 5/ 70/Kartom
124130282228 | 4021343326905 | 24130 | SANHA-Therm Trójnik 3xP | 28x22x28 | 32.52 | 130,00 | 5/ 60/Kartom
124130282815 | 4021343326912 | 24130 | SANHA-Therm Trójnik 3xP | 28x28x15 | 74.67 | 166,00 | 5/ 60/Kartom
124130282818 | 4021343326929 | 24130 | SANHA-Therm Trójnik 3xP | 28x28x18 | 105.7 | 164,00 | 5/ 60/Kartom
124130282822 | 4021343326936 | 24130 | SANHA-Therm Trójnik 3xP | 28x28x22 | 66.62 | 166,40 | 5/ 70/Kartom
124130283528 | 4021343326943 | 24130 | SANHA-Therm Trójnik 3xP | 28x35x28 | 81.77 | 244,00 | 2/ 40/Kartom
124130351535 | 4021343326950 | 24130 | SANHA-Therm Trójnik 3xP | 35x15x35 | 43.97 | 185,00 | 2/ 50/Kartom
124130351835 | 4021343326967 | 24130 | SANHA-Therm Trójnik 3xP | 35x18x35 | 46.47 | 188,00 | 2/ 50/Kartom
124130352222 | 4021343326974 | 24130 | SANHA-Therm Trójnik 3xP | 35x22x22 | 124.35 | 196,00 | 2/ 50/Kartom
124130352228 | 4021343326981 | 24130 | SANHA-Therm Trójnik 3xP | 35x22x28 | 96.2 | 198,00 | 2/ 40/Kartom
124130352235 | 4021343326998 | 24130 | SANHA-Therm Trójnik 3xP | 35x22x35 | 47.3 | 197,00 | 2/ 36/Kartom
124130352828 | 4021343327001 | 24130 | SANHA-Therm Trójnik 3xP | 35x28x28 | 94.39 | 220,00 | 2/ 44/Kartom
124130352835 | 4021343327018 | 24130 | SANHA-Therm Trójnik 3xP | 35x28x35 | 48.11 | 202,00 | 2/ 36/Kartom
124130353522 | 4021343327025 | 24130 | SANHA-Therm Trójnik 3xP | 35x35x22 | 94.31 | 238,00 | 2/ 40/Kartom
124130353528 | 4021343327032 | 24130 | SANHA-Therm Trójnik 3xP | 35x35x28 | 90.92 | 246,00 | 2/ 30/Kartom
124130421542 | 4021343327049 | 24130 | SANHA-Therm Trójnik 3xP | 42x15x42 | 69.97 | 295,00 | 2/ 30/Kartom
124130421842 | 4021343418778 | 24130 | SANHA-Therm Trójnik 3xP | 42x18x42 | 66.68 |  | 2/ 30/Kartom
124130422242 | 4021343327056 | 24130 | SANHA-Therm Trójnik 3xP | 42x22x42 | 63.41 | 337,40 | 2/ 24/Kartom
124130422842 | 4021343327063 | 24130 | SANHA-Therm Trójnik 3xP | 42x28x42 | 65.81 | 324,00 | 2/ 26/Kartom
124130423535 | 4021343327070 | 24130 | SANHA-Therm Trójnik 3xP | 42x35x35 | 104.22 | 341,00 | 2/ 24/Kartom
124130423542 | 4021343327087 | 24130 | SANHA-Therm Trójnik 3xP | 42x35x42 | 64.18 | 360,00 | 2/ 24/Kartom
124130542254 | 4021343327094 | 24130 | SANHA-Therm Trójnik 3xP | 54x22x54 | 76.56 | 331,80 | 2/ 16/Kartom
124130542854 | 4021343327100 | 24130 | SANHA-Therm Trójnik 3xP | 54x28x54 | 77.98 | 445,00 | 2/ 14/Kartom
124130543554 | 4021343327117 | 24130 | SANHA-Therm Trójnik 3xP | 54x35x54 | 80.21 | 466,00 | 2/ 12/Kartom
124130544254 | 4021343327124 | 24130 | SANHA-Therm Trójnik 3xP | 54x42x54 | 83.86 | 499,00 | 2/ 10/KA
124130672867 | 4021343342912 | 24130 | SANHA-Therm Trójnik 3xP | 67x28x67 | 387.15 | 620,02 | 1/ 10/Kartom
124130673567 | 4021343342929 | 24130 | SANHA-Therm Trójnik 3xP | 67x35x67 | 399.32 | 620,66 | 1/ 10/Kartom
124130674267 | 4021343342936 | 24130 | SANHA-Therm Trójnik 3xP | 67x42x67 | 423.42 | 667,68 | 1/ 8/Kartom
124130675467 | 4021343342943 | 24130 | SANHA-Therm Trójnik 3xP | 67x54x67 | 491.15 | 695,08 | 1/ 8/Kartom
124130762276 | 4021343327131 | 24130 | SANHA-Therm Trójnik 3xP | 76,1x22x76,1 | 391.67 | 852,46 | 1/ 5/Kartom
124130762876 | 4021343327148 | 24130 | SANHA-Therm Trójnik 3xP | 76,1x28x76,1 | 407.45 | 852,46 | 1/ 5/Kartom
124130763576 | 4021343327155 | 24130 | SANHA-Therm Trójnik 3xP | 76,1x35x76,1 | 420.28 | 935,00 | 1/ 5/Kartom
124130764276 | 4021343327162 | 24130 | SANHA-Therm Trójnik 3xP | 76,1x42x76,1 | 445.64 | 873,25 | 1/ 5/Kartom
124130765476 | 4021343327179 | 24130 | SANHA-Therm Trójnik 3xP | 76,1x54x76,1 | 516.9 | 1.110,10 | 1/ 5/Kartom
124130766776 | 4021343342950 | 24130 | SANHA-Therm Trójnik 3xP | 76,1x67x76,1 | 545.2 | 956,42 | 1/ 6/Kartom
124130895489 | 4021343327186 | 24130 | SANHA-Therm Trójnik 3xP | 88,9x54x88,9 | 540.41 | 1.290,00 | 1/ 3/Kartom
124130897689 | 4021343327193 | 24130 | SANHA-Therm Trójnik 3xP | 88,9x76,1x88,9 | 565.62 | 1.385,00 | 1/ 2/Kartom
12413010854108 | 4021343327209 | 24130 | SANHA-Therm Trójnik 3xP | 108,0x54x108,0 | 586.32 | 1.710,00 | 1/ 2/Kartom
12413010867108 | 4021343342967 | 24130 | SANHA-Therm Trójnik 3xP | 108,0x67x108,0 | 699.85 | 2.285,77 | 1/ 2/Kartom
12413010876108 | 4021343327216 | 24130 | SANHA-Therm Trójnik 3xP | 108,0x76,1x108,0 | 616.72 | 1.830,00 | 1/ 1/Kartom
12413010889108 | 4021343327223 | 24130 | SANHA-Therm Trójnik 3xP | 108,0x88,9x108,0 | 693.83 | 1.870,00 | 1/ 1/Kartom
124130L15 | 4021343327230 | 24130L | SANHA-Therm Trójnik z dł. odejściem | 15 | 20.43 | 90,00 | 10/ 200/Kartom
124130G1212 | 4021343328145 | 24130g | SANHA-Therm Trójnik PxGWxP | 12x1/2x12 | 44.74 | 76.46 | 10/ 150/KA
124130G1512 | 4021343328152 | 24130g | SANHA-Therm Trójnik PxGWxP | 15x1/2x15 | 27.85 | 77.88 | 10/ 100/KA
124130G1812 | 4021343328169 | 24130g | SANHA-Therm Trójnik PxGWxP | 18x1/2x18 | 27.85 | 86.7 | 10/ 90/KA
124130G2212 | 4021343328176 | 24130g | SANHA-Therm Trójnik PxGWxP | 22x1/2x22 | 30.55 | 110.1 | 10/ 60/KA
124130G2234 | 4021343386404 | 24130g | SANHA-Therm Trójnik PxGWxP | 22x3/4x22 | 33.35 | 149.9 | 10/ 60/KA
124130G2812 | 4021343328183 | 24130g | SANHA-Therm Trójnik PxGWxP | 28x1/2x28 | 35.72 | 142.16 | 5/ 40/KA
124130G2834 | 4021343328190 | 24130g | SANHA-Therm Trójnik PxGWxP | 28x3/4x28 | 43.42 | 179.08 | 5/ 40/KA
124130G281 | 4021343393969 | 24130g | SANHA-Therm Trójnik PxGWxP | 28x1x28 | 46.46 | 183.16 | 5/ 40/KA
124130G3512 | 4021343328206 | 24130g | SANHA-Therm Trójnik PxGWxP | 35x1/2x35 | 48.62 | 203.88 | 2/ 30/KA
124130G3534 | 4021343393976 | 24130g | SANHA-Therm Trójnik PxGWxP | 35x3/4x35 | 52.29 | 236.96 | 2/ 30/KA
124130G351 | 4021343328213 | 24130g | SANHA-Therm Trójnik PxGWxP | 35x1x35 | 65.07 | 246.86 | 2/ 20/KA
124130G4212 | 4021343328220 | 24130g | SANHA-Therm Trójnik PxGWxP | 42x1/2x42 | 76.56 | 313.16 | 2/ 18/KA
124130G4234 | 4021343393983 | 24130g | SANHA-Therm Trójnik PxGWxP | 42x3/4x42 | 80.87 | 346.32 | 2/ 18/KA
124130G5412 | 4021343328237 | 24130g | SANHA-Therm Trójnik PxGWxP | 54x1/2x54 | 83.86 | 451.62 | 2/ 10/KA
124130G5434 | 4021343442360 | 24130g | SANHA-Therm Trójnik PxGWxP | 54x3/4x54 | 96.57 | 488 | 2/ 10/KA
124130G7634 | 4021343408793 | 24130g | SANHA-Therm Trójnik PxGWxP | 76,1x3/4x76,1 | 411.24 | 964.6 | 1/ 10/KA
124130G8934 | 4021343408809 | 24130g | SANHA-Therm Trójnik PxGWxP | 88,9x3/4x88,9 | 444.06 | 1217.2 | 1/ 10/KA
124130G10834 | 4021343408816 | 24130g | SANHA-Therm Trójnik PxGWxP | 108,0x3/4x108,0 | 532.91 | 1762.5 | 1/ 10/KA
12418015 | 4021343334795 | 24180 | SANHA-Therm Czwórnik 1-płaszczyznowy | 15 | 82.31 | 139,00 | 1/ 1/Kartom
1241801512 | 4021343334801 | 24180 | SANHA-Therm Czwórnik 1-płaszczyznowy | 15x12 | 82.31 | 130,00 | 1/ 30/KA
1241801812 | 4021343334818 | 24180 | SANHA-Therm Czwórnik 1-płaszczyznowy | 18x12 | 86.16 | 148,00 | 1/ 25/KA
1241801815 | 4021343334825 | 24180 | SANHA-Therm Czwórnik 1-płaszczyznowy | 18x15 | 86.16 | 152,00 | 1/ 20/KA
1241802212 | 4021343334832 | 24180 | SANHA-Therm Czwórnik 1-płaszczyznowy | 22x12 | 93.86 | 153,00 | 1/ 20/KA
1241802215 | 4021343334849 | 24180 | SANHA-Therm Czwórnik 1-płaszczyznowy | 22x15 | 93.86 | 176,00 | 1/ 20/KA
12418115 | 4021343334856 | 24181 | SANHA-Therm Czwórnik 2-płaszczyznowy | 15 | 82.46 | 156,00 | 1/ 20/KA
1241811815 | 4021343334863 | 24181 | SANHA-Therm Czwórnik 2-płaszczyznowy | 18x15 | 87.03 | 186,00 | 1/ 20/KA
1241812215 | 4021343334870 | 24181 | SANHA-Therm Czwórnik 2-płaszczyznowy | 22x15 | 94.83 | 219,00 | 1/ 15/KA
1241812815 | 4021343334887 | 24181 | SANHA-Therm Czwórnik 2-płaszczyznowy | 28x15 | 100.94 | 234,00 | 1/ 15/KA
12418115.1 | 4021343412424 | 24181.1 | SANHA-Therm Czwórnik dwupłaszczyznowy,spawany | 15 | 91.24 | 89.26 | 1/ 20/KA
1241811815.1 | 4021343412431 | 24181.1 | SANHA-Therm Czwórnik dwupłaszczyznowy,spawany | 18x15 | 94.2 | 98.58 | 1/ 20/KA
1241812215.1 | 4021343412448 | 24181.1 | SANHA-Therm Czwórnik dwupłaszczyznowy,spawany | 22x15 | 100.47 | 122.58 | 1/ 15/KA
1241812218.1 | 4021343411021 | 24181.1 | SANHA-Therm Czwórnik dwupłaszczyznowy,spawany | 22x18 | 103.1 | 130.7 | 1/ 15/KA
1241812815.1 | 4021343412455 | 24181.1 | SANHA-Therm Czwórnik dwupłaszczyznowy,spawany | 28x15 | 96.68 | 152.14 | 1/ 15/KA
1241812818.1 | 4021343412462 | 24181.1 | SANHA-Therm Czwórnik dwupłaszczyznowy,spawany | 28x18 | 99.32 | 166.56 | 1/ 15/KA
12427012 | 4021343327643 | 24270 | SANHA-Therm Mufa PxP | 12 | 5.98 | 18,80 | 10/ 600/Kartom
12427015 | 4021343327650 | 24270 | SANHA-Therm Mufa PxP | 15 | 7.16 | 33,00 | 10/ 500/Kartom
12427018 | 4021343327667 | 24270 | SANHA-Therm Mufa PxP | 18 | 7.6 | 39,00 | 10/ 300/Kartom
12427022 | 4021343327674 | 24270 | SANHA-Therm Mufa PxP | 22 | 8.75 | 54,00 | 10/ 200/Kartom
12427028 | 4021343327681 | 24270 | SANHA-Therm Mufa PxP | 28 | 10.87 | 72,00 | 5/ 125/Kartom
12427035 | 4021343327698 | 24270 | SANHA-Therm Mufa PxP | 35 | 18.04 | 104,00 | 2/ 80/Kartom
12427042 | 4021343327704 | 24270 | SANHA-Therm Mufa PxP | 42 | 24.08 | 174,00 | 2/ 40/Kartom
12427054 | 4021343327711 | 24270 | SANHA-Therm Mufa PxP | 54 | 28.63 | 248,00 | 2/ 28/Kartom
12427067 | 4021343343032 | 24270 | SANHA-Therm Mufa PxP | 67 | 131.85 | 582,17 | 1/ 14/Kartom
12427076 | 4021343327728 | 24270 | SANHA-Therm Mufa PxP | 76,1 | 128.97 | 555,00 | 1/ 10/Kartom
12427089 | 4021343327735 | 24270 | SANHA-Therm Mufa PxP | 88,9 | 166.5 | 580,00 | 1/ 6/Kartom
124270108 | 4021343327742 | 24270 | SANHA-Therm Mufa PxP | 108,0 | 229.12 | 1.410,00 | 1/ 4/Kartom
124270S12 | 4021343327759 | 24270S | SANHA-Therm Mufa przesuwna PxP | 12 | 7.86 | 23,21 | 10/ 700/Kartom
124270S15 | 4021343327766 | 24270S | SANHA-Therm Mufa przesuwna PxP | 15 | 8.63 | 37,45 | 10/ 300/Kartom
124270S18 | 4021343327773 | 24270S | SANHA-Therm Mufa przesuwna PxP | 18 | 9.43 | 43,00 | 10/ 250/Kartom
124270S22 | 4021343327780 | 24270S | SANHA-Therm Mufa przesuwna PxP | 22 | 10.39 | 68,60 | 10/ 150/Kartom
124270S28 | 4021343327797 | 24270S | SANHA-Therm Mufa przesuwna PxP | 28 | 13.09 | 97,20 | 5/ 100/Kartom
124270S35 | 4021343327803 | 24270S | SANHA-Therm Mufa przesuwna PxP | 35 | 28.06 | 142,00 | 2/ 50/Kartom
124270S42 | 4021343327810 | 24270S | SANHA-Therm Mufa przesuwna PxP | 42 | 30.44 | 220,00 | 2/ 40/Kartom
124270S54 | 4021343327827 | 24270S | SANHA-Therm Mufa przesuwna PxP | 54 | 36.37 | 317,00 | 2/ 24/Kartom
124270S67 | 4021343343049 | 24270S | SANHA-Therm Mufa przesuwna PxP | 67 | 260.06 | 440,54 | 1/ 15/Kartom
124270S76 | 4021343327834 | 24270S | SANHA-Therm Mufa przesuwna PxP | 76,1 | 278.21 | 582,17 | 1/ 10/Kartom
124270S89 | 4021343327841 | 24270S | SANHA-Therm Mufa przesuwna PxP | 88,9 | 314.25 | 814,88 | 1/ 6/Kartom
124270S108 | 4021343327858 | 24270S | SANHA-Therm Mufa przesuwna PxP | 108,0 | 376.93 | 1.410,20 | 1/ 3/Kartom
1242401512 | 4021343327247 | 24240 | SANHA-Therm Mufa redukcyjna PxP | 15x12 | 22.26 | 27,20 | 10/ 600/Kartom
1242401812 | 4021343327254 | 24240 | SANHA-Therm Mufa redukcyjna PxP | 18x12 | 23.38 | 34,00 | 10/ 400/Kartom
1242401815 | 4021343327261 | 24240 | SANHA-Therm Mufa redukcyjna PxP | 18x15 | 23.66 | 37,40 | 10/ 350/Kartom
1242402215 | 4021343327278 | 24240 | SANHA-Therm Mufa redukcyjna PxP | 22x15 | 25.8 | 49,20 | 10/ 250/Kartom
1242402218 | 4021343327285 | 24240 | SANHA-Therm Mufa redukcyjna PxP | 22x18 | 26.17 | 52,00 | 10/ 250/Kartom
1242402815 | 4021343327292 | 24240 | SANHA-Therm Mufa redukcyjna PxP | 28x15 | 30.89 | 66,40 | 5/ 160/Kartom
1242402818 | 4021343327308 | 24240 | SANHA-Therm Mufa redukcyjna PxP | 28x18 | 30.26 | 68,80 | 5/ 150/Kartom
1242402822 | 4021343327315 | 24240 | SANHA-Therm Mufa redukcyjna PxP | 28x22 | 29.45 | 72,80 | 5/ 125/Kartom
1242403522 | 4021343327322 | 24240 | SANHA-Therm Mufa redukcyjna PxP | 35x22 | 41.58 | 96,00 | 2/ 100/Kartom
1242403528 | 4021343327339 | 24240 | SANHA-Therm Mufa redukcyjna PxP | 35x28 | 41.78 | 96,00 | 2/ 80/Kartom
1242404222 | 4021343327346 | 24240 | SANHA-Therm Mufa redukcyjna PxP | 42x22 | 63.7 | 146,00 | 2/ 70/Kartom
1242404228 | 4021343327353 | 24240 | SANHA-Therm Mufa redukcyjna PxP | 42x28 | 62.68 | 150,00 | 2/ 60/Kartom
1242404235 | 4021343327360 | 24240 | SANHA-Therm Mufa redukcyjna PxP | 42x35 | 62.09 | 179,89 | 2/ 44/Kartom
1242405428 | 4021343327377 | 24240 | SANHA-Therm Mufa redukcyjna PxP | 54x28 | 72.73 | 212,00 | 2/ 40/Kartom
1242405435 | 4021343327384 | 24240 | SANHA-Therm Mufa redukcyjna PxP | 54x35 | 72.73 | 214,00 | 2/ 40/Kartom
1242405442 | 4021343327391 | 24240 | SANHA-Therm Mufa redukcyjna PxP | 54x42 | 69.56 | 238,00 | 2/ 30/Kartom
1242431512 | 4021343327407 | 24243 | SANHA-Therm Nypel redukcyjny PZxP | 15ax12 | 5.92 | 19,47 | 10/ 600/Kartom
1242431812 | 4021343327414 | 24243 | SANHA-Therm Nypel redukcyjny PZxP | 18ax12 | 6.85 | 24,00 | 10/ 500/Kartom
1242431815 | 4021343327421 | 24243 | SANHA-Therm Nypel redukcyjny PZxP | 18ax15 | 6.61 | 33,00 | 10/ 360/Kartom
1242432215 | 4021343327438 | 24243 | SANHA-Therm Nypel redukcyjny PZxP | 22ax15 | 6.61 | 45,00 | 10/ 350/Kartom
1242432218 | 4021343327445 | 24243 | SANHA-Therm Nypel redukcyjny PZxP | 22ax18 | 7.06 | 48,00 | 10/ 300/Kartom
1242432815 | 4021343327452 | 24243 | SANHA-Therm Nypel redukcyjny PZxP | 28ax15 | 10.68 | 51,80 | 5/ 200/Kartom
1242432818 | 4021343327469 | 24243 | SANHA-Therm Nypel redukcyjny PZxP | 28ax18 | 10.68 | 58,00 | 5/ 200/Kartom
1242432822 | 4021343327476 | 24243 | SANHA-Therm Nypel redukcyjny PZxP | 28ax22 | 9.2 | 68,00 | 5/ 150/Kartom
1242433522 | 4021343327483 | 24243 | SANHA-Therm Nypel redukcyjny PZxP | 35ax22 | 12.44 | 85,00 | 2/ 100/Kartom
1242433528 | 4021343327490 | 24243 | SANHA-Therm Nypel redukcyjny PZxP | 35ax28 | 10.68 | 96,00 | 2/ 100/Kartom
1242434222 | 4021343327506 | 24243 | SANHA-Therm Nypel redukcyjny PZxP | 42ax22 | 24.28 | 106,00 | 2/ 70/Kartom
1242434228 | 4021343327513 | 24243 | SANHA-Therm Nypel redukcyjny PZxP | 42ax28 | 23.77 | 114,00 | 2/ 70/Kartom
1242434235 | 4021343327520 | 24243 | SANHA-Therm Nypel redukcyjny PZxP | 42ax35 | 23.29 | 136,00 | 2/ 60/Kartom
1242435435 | 4021343327537 | 24243 | SANHA-Therm Nypel redukcyjny PZxP | 54ax35 | 30.44 | 176,00 | 2/ 40/Kartom
1242435442 | 4021343327544 | 24243 | SANHA-Therm Nypel redukcyjny PZxP | 54ax42 | 29.16 | 224,00 | 2/ 36/Kartom
1242436728 | 4021343342974 | 24243 | SANHA-Therm Nypel redukcyjny PZxP | 67ax28 | 232.12 | 337,52 | 1/ 20/Kartom
1242436735 | 4021343342981 | 24243 | SANHA-Therm Nypel redukcyjny PZxP | 67ax35 | 223.82 | 337,52 | 1/ 20/Kartom
1242436742 | 4021343342998 | 24243 | SANHA-Therm Nypel redukcyjny PZxP | 67ax42 | 217.17 | 408,74 | 1/ 18/Kartom
1242436754 | 4021343343001 | 24243 | SANHA-Therm Nypel redukcyjny PZxP | 67ax54 | 183.92 | 337,52 | 1/ 20/Kartom
1242437635 | 4021343327551 | 24243 | SANHA-Therm Nypel redukcyjny PZxP | 76,1ax35 | 247.62 | 385,00 | 1/ 15/Kartom
1242437642 | 4021343327568 | 24243 | SANHA-Therm Nypel redukcyjny PZxP | 76,1ax42 | 240.88 | 410,00 | 1/ 15/Kartom
1242437654 | 4021343327575 | 24243 | SANHA-Therm Nypel redukcyjny PZxP | 76,1ax54 | 148.84 | 577,53 | 1/ 15/Kartom
1242437667 | 4021343343018 | 24243 | SANHA-Therm Nypel redukcyjny PZxP | 76,1ax67 | 180.05 | 580,64 | 1/ 15/Kartom
1242438954 | 4021343327582 | 24243 | SANHA-Therm Nypel redukcyjny PZxP | 88,9ax54 | 181 | 794,04 | 1/ 10/Kartom
1242438976 | 4021343327599 | 24243 | SANHA-Therm Nypel redukcyjny PZxP | 88,9ax76,1 | 232.46 | 789,19 | 1/ 10/Kartom
12424310842 | 4021343327605 | 24243 | SANHA-Therm Nypel redukcyjny PZxP | 108,0ax42 | 273.68 | 718,00 | 1/ 4/Kartom
12424310854 | 4021343327612 | 24243 | SANHA-Therm Nypel redukcyjny PZxP | 108,0ax54 | 319.78 | 735,00 | 1/ 4/Kartom
12424310867 | 4021343343025 | 24243 | SANHA-Therm Nypel redukcyjny PZxP | 108,0ax67 | 322.69 | 1.420,69 | 1/ 4/Kartom
12424310876 | 4021343327629 | 24243 | SANHA-Therm Nypel redukcyjny PZxP | 108,0ax76,1 | 240.95 | 1.413,01 | 1/ 4/Kartom
12424310889 | 4021343327636 | 24243 | SANHA-Therm Nypel redukcyjny PZxP | 108,0ax88,9 | 269.35 | 924,00 | 1/ 4/Kartom
124243G1238 | 4021343328244 | 24243g | SANHA-Therm Nypel przejściowy PxGZ | 12x3/8 | 20.25 | 28,00 | 10/ 400/KA
124243G1538 | 4021343328251 | 24243g | SANHA-Therm Nypel przejściowy PxGZ | 15x3/8 | 21.9 | 31,00 | 10/ 300/KA
124243G1512 | 4021343328268 | 24243g | SANHA-Therm Nypel przejściowy PxGZ | 15x1/2 | 21.9 | 36,00 | 10/ 300/KA
124243G1534 | 4021343441585 | 24243g | SANHA-Therm Nypel przejściowy PxGZ | 15x3/4 | 22.38 | 36 | 10/ 300/KA
124243G1812 | 4021343328275 | 24243g | SANHA-Therm Nypel przejściowy PxGZ | 18x1/2 | 22.89 | 40,00 | 10/ 200/KA
124243G1834 | 4021343328282 | 24243g | SANHA-Therm Nypel przejściowy PxGZ | 18x3/4 | 26.29 | 52,00 | 10/ 150/KA
124243G2212 | 4021343338601 | 24243g | SANHA-Therm Nypel przejściowy PxGZ | 22x1/2 | 26.77 | 54,00 | 10/ 150/KA
124243G2234 | 4021343328299 | 24243g | SANHA-Therm Nypel przejściowy PxGZ | 22x3/4 | 26.29 | 62,00 | 10/ 120/KA
124243G221 | 4021343338618 | 24243g | SANHA-Therm Nypel przejściowy PxGZ | 22x1 | 34.05 | 105,00 | 10/ 100/KA
124243G2834 | 4021343328305 | 24243g | SANHA-Therm Nypel przejściowy PxGZ | 28x3/4 | 34.42 | 82,00 | 5/ 100/KA
124243G281 | 4021343328312 | 24243g | SANHA-Therm Nypel przejściowy PxGZ | 28x1 | 33.41 | 82,00 | 5/ 80/KA
124243G28114 | 4021343342363 | 24243g | SANHA-Therm Nypel przejściowy PxGZ | 28x11/4 | 42.74 | 130,00 | 5/ 50/KA
124243G351 | 4021343338625 | 24243g | SANHA-Therm Nypel przejściowy PxGZ | 35x1 | 43.73 | 132,00 | 2/ 70/KA
124243G35114 | 4021343328329 | 24243g | SANHA-Therm Nypel przejściowy PxGZ | 35x11/4 | 42.96 | 136,00 | 2/ 50/KA
124243G42114 | 4021343451102 | 24243g | SANHA-Therm Nypel przejściowy PxGZ | 42x11/4 | 45.22 | 188 | 2/ 26/KA
124243G42112 | 4021343328336 | 24243g | SANHA-Therm Nypel przejściowy PxGZ | 42x11/2 | 47.75 | 210,00 | 2/ 26/KA
124243G542 | 4021343328343 | 24243g | SANHA-Therm Nypel przejściowy PxGZ | 54x2 | 74.4 | 336,00 | 2/ 16/KA
124243G67212 | 4021343343063 | 24243g | SANHA-Therm Nypel przejściowy PxGZ | 67x21/2 | 178.19 | 603,00 | 1/ 10/KA
124243G76212 | 4021343328350 | 24243g | SANHA-Therm Nypel przejściowy PxGZ | 76,1x21/2 | 183.08 | 697,00 | 1/ 5/KA
124243G763 | 4021343328367 | 24243g | SANHA-Therm Nypel przejściowy PxGZ | 76,1x3 | 207.85 | 871,00 | 1/ 5/KA
124243G893 | 4021343328374 | 24243g | SANHA-Therm Nypel przejściowy PxGZ | 88,9x3 | 202.68 | 920,00 | 1/ 4/KA
124243G1084 | 4021343328381 | 24243g | SANHA-Therm Nypel przejściowy PxGZ | 108,0x4 | 277.99 | 1.540,00 | 1/ 2/KA
12425028337 | 4021343393501 | 24250 | SANHA-Therm Nypel przejściowy PxGW | 28x33,7 | 40.4 | 106.71 | 5/ 50/KA
12425035424 | 4021343393518 | 24250 | SANHA-Therm Nypel przejściowy PxGW | 35x42,4 | 44.98 | 147.1 | 2/ 50/KA
12425042483 | 4021343393525 | 24250 | SANHA-Therm Nypel przejściowy PxGW | 42x48,3 | 52.21 | 195 | 2/ 26/KA
12425054603 | 4021343393532 | 24250 | SANHA-Therm Nypel przejściowy PxGW | 54x60,3 | 89.9 | 268.27 | 2/ 16/KA
124250761761 | 4021343393549 | 24250 | SANHA-Therm Nypel przejściowy PxGW | 76,1x76,1 | 375.56 | 522.85 | 1/ 2/KA
124250889889 | 4021343393556 | 24250 | SANHA-Therm Nypel przejściowy PxGW | 88,9x88,9 | 423.96 | 659 | 1/ 2/KA
124250108114 | 4021343393563 | 24250 | SANHA-Therm Nypel przejściowy PxGW | 108x114 | 508.74 | 1034.5 | 10/ 300/KA
124270G1212 | 4021343328466 | 24270g | SANHA-Therm Mufa przejściowa PxGW | 12x1/2 | 19.93 | 38,00 | 10/ 250/KA
124270G1512 | 4021343328473 | 24270g | SANHA-Therm Mufa przejściowa PxGW | 15x1/2 | 21.9 | 43,00 | 10/ 200/KA
124270G1812 | 4021343328480 | 24270g | SANHA-Therm Mufa przejściowa PxGW | 18x1/2 | 22.2 | 42,00 | 10/ 150/KA
124270G1834 | 4021343328497 | 24270g | SANHA-Therm Mufa przejściowa PxGW | 18x3/4 | 26.29 | 58,00 | 10/ 150/KA
124270G2212 | 4021343386367 | 24270g | SANHA-Therm Mufa przejściowa PxGW | 22x1/2 | 23.29 | 58,00 | 10/ 120/KA
124270G2234 | 4021343328503 | 24270g | SANHA-Therm Mufa przejściowa PxGW | 22x3/4 | 26.29 | 66,00 | 10/ 80/KA
124270G221 | 4021343338663 | 24270g | SANHA-Therm Mufa przejściowa PxGW | 22x1 | 26.77 | 102,00 | 10/ 80/KA
124270G2812 | 4021343393891 | 24270g | SANHA-Therm Mufa przejściowa PxGW | 28x1/2 | 55.47 | 73.88 | 5/ 100/KA
124270G2834 | 4021343328527 | 24270g | SANHA-Therm Mufa przejściowa PxGW | 28x3/4 | 59.36 | 84,00 | 5/ 80/KA
124270G281 | 4021343328510 | 24270g | SANHA-Therm Mufa przejściowa PxGW | 28x1 | 33.41 | 102,00 | 5/ 40/KA
124270G28114 | 4021343328534 | 24270g | SANHA-Therm Mufa przejściowa PxGW | 28x11/4 | 62.94 | 168,00 | 2/ 60/KA
124270G351 | 4021343328541 | 24270g | SANHA-Therm Mufa przejściowa PxGW | 35x1 | 77.39 | 108,00 | 2/ 40/KA
124270G35114 | 4021343328558 | 24270g | SANHA-Therm Mufa przejściowa PxGW | 35x11/4 | 76.43 | 170,00 | 2/ 30/KA
124270G35112 | 4021343328565 | 24270g | SANHA-Therm Mufa przejściowa PxGW | 35x11/2 | 93.48 | 246,00 | 2/ 30/KA
124270G42114 | 4021343328572 | 24270g | SANHA-Therm Mufa przejściowa PxGW | 42x11/4 | 107.91 | 182,00 | 2/ 30/KA
124270G42112 | 4021343328589 | 24270g | SANHA-Therm Mufa przejściowa PxGW | 42x11/2 | 110.67 | 252,00 | 2/ 24/KA
124270G54112 | 4021343328596 | 24270g | SANHA-Therm Mufa przejściowa PxGW | 54x11/2 | 128.35 | 353,00 | 2/ 16/KA
124270G542 | 4021343328602 | 24270g | SANHA-Therm Mufa przejściowa PxGW | 54x2 | 192.93 | 401,00 | 1/ 10/KA
124270G67212 | 4021343343087 | 24270g | SANHA-Therm Mufa przejściowa PxGW | 67x21/2 | 336.94 | 717,00 | 1/ 5/KA
124270G76212 | 4021343328619 | 24270g | SANHA-Therm Mufa przejściowa PxGW | 76x21/2 | 346.27 | 738,00 | 1/ 3/KA
124270G893 | 4021343328626 | 24270g | SANHA-Therm Mufa przejściowa PxGW | 88,9x3 | 359.09 | 837,00 | 10/ 250/KA
124246G1212 | 4021343328398 | 24246g | SANHA-Therm Mufo-nypel PZxGW | 12ax1/2 | 9.29 | 34,00 | 10/ 200/KA
124246G1512 | 4021343328404 | 24246g | SANHA-Therm Mufo-nypel PZxGW | 15ax1/2 | 10.51 | 46,00 | 10/ 200/KA
124246G1812 | 4021343328411 | 24246g | SANHA-Therm Mufo-nypel PZxGW | 18ax1/2 | 11.11 | 48,00 | 10/ 150/KA
124246G1834 | 4021343328428 | 24246g | SANHA-Therm Mufo-nypel PZxGW | 18ax3/4 | 12.28 | 64,00 | 10/ 200/KA
124246G2212 | 4021343328435 | 24246g | SANHA-Therm Mufo-nypel PZxGW | 22ax1/2 | 13.91 | 46,00 | 10/ 150/KA
124246G2234 | 4021343328442 | 24246g | SANHA-Therm Mufo-nypel PZxGW | 22ax3/4 | 15.27 | 64,00 | 10/ 350/KA
124280G1212 | 4021343328633 | 24280g | SANHA-Therm Nypel podwójny PZxGZ | 12ax1/2 | 30.89 | 32,00 | 10/ 350/KA
124280G1512 | 4021343328640 | 24280g | SANHA-Therm Nypel podwójny PZxGZ | 15ax1/2 | 32.52 | 42,00 | 10/ 250/KA
124280G1812 | 4021343328657 | 24280g | SANHA-Therm Nypel podwójny PZxGZ | 18ax1/2 | 33.88 | 44,00 | 10/ 150/KA
124280G1834 | 4021343328664 | 24280g | SANHA-Therm Nypel podwójny PZxGZ | 18ax3/4 | 36.1 | 58,00 | 10/ 150/KA
124280G2212 | 4021343328671 | 24280g | SANHA-Therm Nypel podwójny PZxGZ | 22ax1/2 | 52.27 | 50,00 | 10/ 150/KA
124280G2234 | 4021343328688 | 24280g | SANHA-Therm Nypel podwójny PZxGZ | 22ax3/4 | 54.4 | 78,00 | 10/ 1000/Kartom
12429018 |  | 24290 | Zatyczka | 18 | 14.08
12429028 |  | 24290 | Zatyczka | 28 | 19.94
12430112 | 4021343327865 | 24301 | SANHA-Therm Kapa P | 12 | 11.89 | 11,40 | 10/ 800/Kartom
12430115 | 4021343327872 | 24301 | SANHA-Therm Kapa P | 15 | 13.09 | 19,60 | 10/ 700/Kartom
12430118 | 4021343327889 | 24301 | SANHA-Therm Kapa P | 18 | 13.91 | 23,80 | 10/ 300/Kartom
12430122 | 4021343327896 | 24301 | SANHA-Therm Kapa P | 22 | 14.86 | 34,60 | 5/ 250/Kartom
12430128 | 4021343327902 | 24301 | SANHA-Therm Kapa P | 28 | 21.9 | 48,20 | 2/ 120/Kartom
12430135 | 4021343327919 | 24301 | SANHA-Therm Kapa P | 35 | 24.93 | 68,00 | 2/ 90/Kartom
12430142 | 4021343327926 | 24301 | SANHA-Therm Kapa P | 42 | 39.18 | 116,00 | 2/ 50/Kartom
12430154 | 4021343327933 | 24301 | SANHA-Therm Kapa P | 54 | 44.74 | 170,00 | 1/ 30/Kartom
12430167 | 4021343343056 | 24301 | SANHA-Therm Kapa P | 67 | 192.49 | 274,00 | 1/ 20/Kartom
12430176 | 4021343327940 | 24301 | SANHA-Therm Kapa P | 76,1 | 188.8 | 354,00 | 1/ 14/Kartom
12430189 | 4021343327957 | 24301 | SANHA-Therm Kapa P | 88,9 | 231.44 | 482,00 | 1/ 10/Kartom
124301108 | 4021343327964 | 24301 | SANHA-Therm Kapa P | 108,0 | 257.55 | 873,00 | 5/ 100/KA
12433015 | 4021343328695 | 24330 | SANHA-Therm Śrubunek z uszczelką PxP | 15 | 56.09 | 102,00 | 5/ 100/KA
12433018 | 4021343328701 | 24330 | SANHA-Therm Śrubunek z uszczelką PxP | 18 | 60.1 | 98,00 | 5/ 60/KA
12433022 | 4021343328718 | 24330 | SANHA-Therm Śrubunek z uszczelką PxP | 22 | 80.96 | 160,00 | 5/ 40/KA
12433028 | 4021343328725 | 24330 | SANHA-Therm Śrubunek z uszczelką PxP | 28 | 131.29 | 252,00 | 2/ 30/KA
12433035 | 4021343328732 | 24330 | SANHA-Therm Śrubunek z uszczelką PxP | 35 | 178.78 | 310,00 | 2/ 18/KA
12433042 | 4021343328749 | 24330 | SANHA-Therm Śrubunek z uszczelką PxP | 42 | 270.01 | 454,00 | 2/ 10/KA
12433054 | 4021343328756 | 24330 | SANHA-Therm Śrubunek z uszczelką PxP | 54 | 375.05 | 783,00 | 5/ 120/KA
124333G1512 | 4021343328763 | 24333g | SANHA-Therm Śrubunek z uszczelką PxGZ | 15x1/2 | 28 | 114,00 | 5/ 100/KA
124333G1812 | 4021343337536 | 24333g | SANHA-Therm Śrubunek z uszczelką PxGZ | 18x1/2 | 38.08 | 112,00 | 5/ 60/KA
124333G2234 | 4021343337543 | 24333g | SANHA-Therm Śrubunek z uszczelką PxGZ | 22x3/4 | 59.07 | 180,00 | 5/ 60/KA
124333G221 | 4021343328770 | 24333g | SANHA-Therm Śrubunek z uszczelką PxGZ | 22x1 | 58.31 | 216,00 | 5/ 40/KA
124333G281 | 4021343328787 | 24333g | SANHA-Therm Śrubunek z uszczelką PxGZ | 28x1 | 65.19 | 295,00 | 2/ 20/KA
124333G35114 | 4021343328794 | 24333g | SANHA-Therm Śrubunek z uszczelką PxGZ | 35x11/4 | 89.63 | 485,00 | 2/ 12/KA
124333G42112 | 4021343328800 | 24333g | SANHA-Therm Śrubunek z uszczelką PxGZ | 42x11/2 | 135.64 | 576,00 | 2/ 8/KA
124333G542 | 4021343328817 | 24333g | SANHA-Therm Śrubunek z uszczelką PxGZ | 54x2 | 308.63 | 924,00 | 5/ 200/KA
124359G1534 | 4021343328824 | 24359g | SANHA-Therm Półśrubunek z uszczelką PxN | 15x3/4 | 20.32 | 58,00 | 5/ 160/KA
124359G1834 | 4021343328848 | 24359g | SANHA-Therm Półśrubunek z uszczelką PxN | 18x3/4 | 22.2 | 56,00 | 5/ 120/KA
124359G181 | 4021343328831 | 24359g | SANHA-Therm Półśrubunek z uszczelką PxN | 18x1 | 31.13 | 86,00 | 5/ 120/KA
124359G2234 | 4021343328855 | 24359g | SANHA-Therm Półśrubunek z uszczelką PxN | 22x3/4 | 28.92 | 80,00 | 5/ 100/KA
124359G221 | 4021343328862 | 24359g | SANHA-Therm Półśrubunek z uszczelką PxN | 22x1 | 21.53 | 94,00 | 5/ 80/KA
124359G22114 | 4021343328879 | 24359g | SANHA-Therm Półśrubunek z uszczelką PxN | 22x11/4 | 41.64 | 142,00 | 5/ 80/KA
124359G28114 | 4021343328886 | 24359g | SANHA-Therm Półśrubunek z uszczelką PxN | 28x11/4 | 29.82 | 142,00 | 5/ 50/KA
124359G28112 | 4021343328893 | 24359g | SANHA-Therm Półśrubunek z uszczelką PxN | 28x11/2 | 40.96 | 187,00 | 2/ 40/KA
124359G35112 | 4021343328909 | 24359g | SANHA-Therm Półśrubunek z uszczelką PxN | 35x11/2 | 40.77 | 173,00 | 2/ 30/KA
124359G352 | 4021343328916 | 24359g | SANHA-Therm Półśrubunek z uszczelką PxN | 35x2 | 76.62 | 277,00 | 2/ 30/KA
124359G42112 |  | 24359g | SANHA-Therm Półśrubunek z uszczelką PxN | 42x1/12 | 73.38
124359G42134 | 4021343328923 | 24359g | SANHA-Therm Półśrubunek z uszczelką PxN | 42x13/4 | 63.79 | 261,00 | 2/ 30/KA
124359G422 | 4021343328930 | 24359g | SANHA-Therm Półśrubunek z uszczelką PxN | 42x2 | 101.04 | 308,00 | 2/ 16/KA
124359G542 |  | 24359g | SANHA-Therm Półśrubunek z uszczelką PxN | 54x2 | 116.18
124359G54238 | 4021343328947 | 24359g | SANHA-Therm Półśrubunek z uszczelką PxN | 54x23/8 | 84.61 | 154,00 | 1/ 10/KA
124359G762 |  | 24359g | SANHA-Therm Półśrubunek z uszczelką PxN | 76,1x2 | 471.35
124359G763 | 4021343328954 | 24359g | SANHA-Therm Półśrubunek z uszczelką PxN | 76,1x3 | 554.55 | 777,50 | 1/ 6/KA
124359G893 | 40213434466948 | 24359g | SANHA-Therm Półśrubunek z uszczelką PxN | 88,9x3 | 787.13
124359G89312 | 4021343328961 | 24359g | SANHA-Therm Półśrubunek z uszczelką PxN | 88,9x31/2 | 684.45 | 1.124,00 | 1/ 5/Kartom
12458015 | 4021343334955 | 24580 | SANHA-Therm Trójnik krzyżowy | 15 | 139.96 | 543,00 | 1/ 5/Kartom
124580151215 | 4021343334962 | 24580 | SANHA-Therm Trójnik krzyżowy | 15x12x15 | 139.96 | 535,00 | 1/ 5/Kartom
124580181218 | 4021343334979 | 24580 | SANHA-Therm Trójnik krzyżowy | 18x12x18 | 139.96 | 547,00 | 1/ 5/Kartom
124580181518 | 4021343334986 | 24580 | SANHA-Therm Trójnik krzyżowy | 18x15x18 | 139.96 | 557,00 | 1/ 5/Kartom
124580221522 | 4021343334993 | 24580 | SANHA-Therm Trójnik krzyżowy | 22x15x22 | 141.77 | 520,00 | 1/ 10/KA
124580115 | 4021343334894 | 24580.1 | SANHA-Therm Trójnik krzyżowy | 15 | 130.61 | 503,00 | 1/ 10/KA
1245801151215 | 4021343334900 | 24580.1 | SANHA-Therm Trójnik krzyżowy | 15x12x15 | 130.61 | 495,00 | 1/ 10/KA
1245801181218 | 4021343334917 | 24580.1 | SANHA-Therm Trójnik krzyżowy | 18x12x18 | 130.61 | 507,00 | 1/ 10/KA
1245801181518 | 4021343334924 | 24580.1 | SANHA-Therm Trójnik krzyżowy | 18x15x18 | 130.61 | 517,00 | 1/ 10/KA
1245801221522 | 4021343334931 | 24580.1 | SANHA-Therm Trójnik krzyżowy | 22x15x22 | 144.28 | 480,00 | 1/ 10/KA
1245801221822 | 4021343334948 | 24580.1 | SANHA-Therm Trójnik krzyżowy | 22x18x22 | 144.28 | 503,00 | 1/ 5/Kartom
124581221222 | 4021343335013 | 24581 | SANHA-Therm Trójnik krzyżowy z izolacją, wysokość 50 mm | 22x12x22 | 134.76 | 584,00 | 1/ 5/Kartom
124581221522 | 4021343335020 | 24581 | SANHA-Therm Trójnik krzyżowy z izolacją, wysokość 50 mm | 22x15x22 | 134.76 | 590,00 | 1/ 10/KA
1245821212 | 4021343410130 | 24582 | SANHA-Therm czwórnik krzyżowy dwustronny | 12x12x500 mm | 372.5 | 432.92 | 1/ 5/
1245821512 | 4021343337642 | 24582 | SANHA-Therm czwórnik krzyżowy dwustronny | 15x12x500 mm | 377.98 | 489.56 | 1/ 5/
1245821515 | 4021343410154 | 24582 | SANHA-Therm czwórnik krzyżowy dwustronny | 15x15x500 mm | 377.03 | 564.36 | 1/ 5/
1245821812 | 4021343410161 | 24582 | SANHA-Therm czwórnik krzyżowy dwustronny | 18x12x500 mm | 378.06 | 526.30 | 1/ 5/
1245821815 | 4021343410178 | 24582 | SANHA-Therm czwórnik krzyżowy dwustronny | 18x15x500 mm | 382.92 | 603.60 | 1/ 5/
1245822212 | 4021343337659 | 24582 | SANHA-Therm czwórnik krzyżowy dwustronny | 22x12x500 mm | 380.03 | 580.70 | 1/ 5/
1245822215 | 4021343337666 | 24582 | SANHA-Therm czwórnik krzyżowy dwustronny | 22x15x500 mm | 386.73 | 651.00 | 1/ 5/
1245822815 | 4021343337673 | 24582 | SANHA-Therm czwórnik krzyżowy dwustronny | 28x15x500 mm | 387.2 | 713.52 | 1/ 10/
1245831512 | 4021343337680 | 24583 | SANHA-Therm trójnik krzyżowy (jednostronny) | 15x12x280 mm | 227.92 | 335.16 | 1/ 10/
1245831515 | 4021343337635 | 24583 | SANHA-Therm trójnik krzyżowy (jednostronny) | 15x15x280 mm | 224.22 | 396.56 | 1/ 10/
1245831812 | 4021343337697 | 24583 | SANHA-Therm trójnik krzyżowy (jednostronny) | 18x12x280 mm | 227.69 | 371.6 | 1/ 10/
1245831815 | 4021343410222 | 24583 | SANHA-Therm trójnik krzyżowy (jednostronny) | 18x15x280 mm | 230.1 | 402.3 | 1/ 10/
1245832212 | 4021343410239 | 24583 | SANHA-Therm trójnik krzyżowy (jednostronny) | 22x12x280 mm | 230.25 | 419.7 | 1/ 10/
1245832215 | 4021343410246 | 24583 | SANHA-Therm trójnik krzyżowy (jednostronny) | 22x15x280 mm | 233.71 | 459.3 | 1/ 10/
1245832815 | 4021343337604 | 24583 | SANHA-Therm trójnik krzyżowy (jednostronny) | 28x15x280 mm | 234.37 | 519.52 | 1/ 10/
1245841812 | 4021343410284 | 24584 | SANHA-Therm czwórnik krzyżowy do najwyższej kondygnacji | 18x12x500 mm | 396.06 | 405.76 | 1/ 15/KA
1245841212 | 4021343410291 | 24584 | SANHA-Therm czwórnik krzyżowy do najwyższej kondygnacji | 12x12x500 mm | 393.94 | 449.88 | 1/ 15/KA
1245841512 | 4021343410307 | 24584 | SANHA-Therm czwórnik krzyżowy do najwyższej kondygnacji | 15x12x500 mm | 393.97 | 570.78 | 1/ 15/KA
1245841515 | 4021343410314 | 24584 | SANHA-Therm czwórnik krzyżowy do najwyższej kondygnacji | 15x15x500 mm | 399.45 | 469.84 | 1/ 15/KA
1245841815 | 4021343410321 | 24584 | SANHA-Therm czwórnik krzyżowy do najwyższej kondygnacji | 18x15x500 mm | 400.25 | 559.6 | 1/ 15/KA
1245842212 | 4021343410338 | 24584 | SANHA-Therm czwórnik krzyżowy do najwyższej kondygnacji | 22x12x500 mm | 398.44 | 671.52 | 1/ 15/KA
1245842215 | 4021343410345 | 24584 | SANHA-Therm czwórnik krzyżowy do najwyższej kondygnacji | 22x15x500 mm | 404.95 | 587 | 1/ 15/KA
1245851212 | 4021343410352 | 24585 | SANHA-Therm trójnik - przyłącze do grzejnika | 12x12x270 mm | 232.62 | 275.82
1245851512 | 4021343410369 | 24585 | SANHA-Therm trójnik - przyłącze do grzejnika | 15x12x270 mm | 228.21 | 334.56 | 1/ 20/KA
124BMPF42 | 4021343363597 | 24-BM-PF | SANHA -Therm Kołnierz zaciskowy PN 10/16, ZW | DN 40 / 42 mm | 379.77 | 2004.16 | 1/ 2/Kartom
124BMPF54 | 4021343363603 | 24-BM-PF | SANHA -Therm Kołnierz zaciskowy PN 10/16, ZW | DN 50 / 54 mm | 457.62 | 3090 | 1/ 2/Kartom
124BMPF67 | 4021343363610 | 24-BM-PF | SANHA -Therm Kołnierz zaciskowy PN 10/16, ZW | DN -- / 66,7 mm | 773.38 | 3555 | 1/ 2/Kartom
124BMPF76 | 4021343363627 | 24-BM-PF | SANHA -Therm Kołnierz zaciskowy PN 10/16, ZW | DN 65 / 76,1 mm | 603.34 | 3575 | 1/ 2/Kartom
124BMPF76L4 | 4021343447686 | 24-BM-PF-L4 | SANHA -Therm Kołnierz zaciskowy PN 10/16, ZW, 4 otwory | DN 65 / 76,1 mm | 603.34 | 3576 | 1/ 2/Kartom
124BMPF76_DN80 | 4021343363634 | 24-BM-PF | SANHA -Therm Kołnierz zaciskowy PN 10/16, ZW | DN 80 / 76,1 mm | 786.71 | 4033.5 | 1/ 2/Kartom
124BMPF89 | 4021343363641 | 24-BM-PF | SANHA -Therm Kołnierz zaciskowy PN 10/16, ZW | DN 80 / 88,9 mm | 718.05 | 3968 | 1/ 1/Kartom
124BMPF108 | 4021343363658 | 24-BM-PF | SANHA -Therm Kołnierz zaciskowy PN 10/16, ZW | DN 100 / 108,0 mm | 850.69 | 5058 | 1/ 1/Kartom
124BMPF35PN6 | 4021343438783 | 24-BM-PF-PN6 | SANHA -Therm Kołnierz zaciskowy PN 6, ZW | DN 32 / 35 mm | 260.77 | 1.371,98 | 1/ 2/Kartom
124BMPF42PN6 | 4021343438790 | 24-BM-PF-PN6 | SANHA -Therm Kołnierz zaciskowy PN 6, ZW | DN 40 / 42 mm | 321.14 | 1.618,16 | 1/ 2/Kartom
124BMPF54PN6 | 4021343438806 | 24-BM-PF-PN6 | SANHA -Therm Kołnierz zaciskowy PN 6, ZW | DN 50 / 54 mm | 369.64 | 1.796,86 | 1/ 2/Kartom
124BMPF67PN6 | 4021343438813 | 24-BM-PF-PN6 | SANHA -Therm Kołnierz zaciskowy PN 6, ZW | DN -- / 66,7 mm | 716.59 | 2.390,00 | 1/ 2/Kartom
124BMPF76PN6 | 4021343438820 | 24-BM-PF-PN6 | SANHA -Therm Kołnierz zaciskowy PN 6, ZW | DN 65 / 76,1 mm | 458.43 | 2.397,50 | 1/ 2/Kartom
124BMPF89PN6 | 4021343438837 | 24-BM-PF-PN6 | SANHA -Therm Kołnierz zaciskowy PN 6, ZW | DN 80 / 88,9 mm | 543.36 | 3.649,00 | 1/ 2/Kartom
124BMPF108PN6 | 4021343438844 | 24-BM-PF-PN6 | SANHA -Therm Kołnierz zaciskowy PN 6, ZW | DN 100 / 108,0 mm | 645.05 | 4.411,00 | 1/ 1/Kartom
12418015 | 4021343334795 | 24180 | SANHA-Therm Czwórnik 1-płaszczyznowy | 15 | 82.31 | 139,00 | 1/ 1/Kartom
1241801512 | 4021343334801 | 24180 | SANHA-Therm Czwórnik 1-płaszczyznowy | 15x12 | 82.31 | 130,00 | 1/ 30/KA
1241801812 | 4021343334818 | 24180 | SANHA-Therm Czwórnik 1-płaszczyznowy | 18x12 | 86.16 | 148,00 | 1/ 25/KA
1241801815 | 4021343334825 | 24180 | SANHA-Therm Czwórnik 1-płaszczyznowy | 18x15 | 86.16 | 152,00 | 1/ 20/KA
1241802212 | 4021343334832 | 24180 | SANHA-Therm Czwórnik 1-płaszczyznowy | 22x12 | 93.86 | 153,00 | 1/ 20/KA
1241802215 | 4021343334849 | 24180 | SANHA-Therm Czwórnik 1-płaszczyznowy | 22x15 | 93.86 | 176,00 | 1/ 20/KA
12418115 | 4021343334856 | 24181 | SANHA-Therm Czwórnik 2-płaszczyznowy | 15 | 82.46 | 156,00 | 1/ 20/KA
1241811815 | 4021343334863 | 24181 | SANHA-Therm Czwórnik 2-płaszczyznowy | 18x15 | 87.03 | 186,00 | 1/ 20/KA
1241812215 | 4021343334870 | 24181 | SANHA-Therm Czwórnik 2-płaszczyznowy | 22x15 | 94.83 | 219,00 | 1/ 15/KA
1241812815 | 4021343334887 | 24181 | SANHA-Therm Czwórnik 2-płaszczyznowy | 28x15 | 100.94 | 234,00 | 1/ 15/KA
12418115.1 | 4021343412424 | 24181.1 | SANHA-Therm Czwórnik dwupłaszczyznowy spawany | 15 | 91.24 | 89.26 | 1/ 20/KA
1241811815.1 | 4021343412431 | 24181.1 | SANHA-Therm Czwórnik dwupłaszczyznowy spawany | 18x15 | 94.2 | 98.58 | 1/ 20/KA
1241812215.1 | 4021343412448 | 24181.1 | SANHA-Therm Czwórnik dwupłaszczyznowy spawany | 22x15 | 100.47 | 122.58 | 1/ 15/KA
1241812218.1 | 4021343411021 | 24181.1 | SANHA-Therm Czwórnik dwupłaszczyznowy spawany | 22x18 | 103.1 | 130.7 | 1/ 15/KA
1241812815.1 | 4021343412455 | 24181.1 | SANHA-Therm Czwórnik dwupłaszczyznowy spawany | 28x15 | 96.68 | 152.14 | 1/ 15/KA
1241812818.1 | 4021343412462 | 24181.1 | SANHA-Therm Czwórnik dwupłaszczyznowy spawany | 28x18 | 99.32 | 166.56 | 1/ 15/KA
1D32PN6 | 4021343442261 | FL-D-PN 6 | Uszczelka do kołnierza PN 6 | 35 mm | 4.19
1D40PN6 | 4021343442278 | FL-D-PN 6 | Uszczelka do kołnierza PN 6 | 42 mm | 5.09
1D50PN6 | 4021343442285 | FL-D-PN 6 | Uszczelka do kołnierza PN 6 | 54 mm, 67mm | 5.98
1D65PN6 | 4021343442292 | FL-D-PN 6 | Uszczelka do kołnierza PN 6 | 76 mm | 7.66
1D80PN6 | 4021343442308 | FL-D-PN 6 | Uszczelka do kołnierza PN 6 | 89 mm | 8.21
1D100PN6 | 4021343442315 | FL-D-PN 6 | Uszczelka do kołnierza PN 6 | 108 mm | 9.2

## 11.01 Rury Sanha-Therm
PLN 2023 11.01 seria 24000 - SANHA Therm - rury ze stali 1.0034 ocynkowane zewnętrznie
Nr artykułu | Kod EAN | Nr katalogowy | Nazwa | Rozmiar | Jedn. miary | Cena | Waga w gramach | Opakowanie
12400012 | 4021343325892 | 24000 | SANHA®-Therm Rura w sztangach po 6 m | 12x1,2 | metr | 11.25 | 320 | 600/Wiązka
12400015 | 4021343325908 | 24000 | SANHA®-Therm Rura w sztangach po 6 m | 15x1,2 | metr | 11.8 | 408 | 600/Wiązka
12400018 | 4021343325915 | 24000 | SANHA®-Therm Rura w sztangach po 6 m | 18x1,2 | metr | 13.29 | 497 | 240/Wiązka
12400022 | 4021343325922 | 24000 | SANHA®-Therm Rura w sztangach po 6 m | 22x1,5 | metr | 18.9 | 758 | 420/Wiązka
12400028 | 4021343325939 | 24000 | SANHA®-Therm Rura w sztangach po 6 m | 28x1,5 | metr | 26.38 | 980 | 240/Wiązka
12400035 | 4021343325946 | 24000 | SANHA®-Therm Rura w sztangach po 6 m | 35x1,5 | metr | 32.08 | 1239 | 180/Wiązka
12400042 | 4021343325953 | 24000 | SANHA®-Therm Rura w sztangach po 6 m | 42x1,5 | metr | 41.47 | 1498 | 120/Wiązka
12400054 | 4021343325960 | 24000 | SANHA®-Therm Rura w sztangach po 6 m | 54x1,5 | metr | 53.66 | 1942 | 60/Wiązka
12400067 | 4021343342851 | 24000 | SANHA®-Therm Rura w sztangach po 6 m | 66,7x1,5 | metr | 99.61 | 2303 | 30/Wiązka
12400076 | 4021343325984 | 24000 | SANHA®-Therm Rura w sztangach po 6 m | 76,1x2,0 | metr | 114.49 | 3655 | 30/Wiązka
12400089 | 4021343325991 | 24000 | SANHA®-Therm Rura w sztangach po 6 m | 88,9x2,0 | metr | 132.97 | 4286 | 30/Wiązka
124000108 | 4021343326004 | 24000 | SANHA®-Therm Rura w sztangach po 6 m | 108,0x2,0 | metr | 154.98 | 5228 | 30/Wiązka
12400012# | 4021343369476 | 24000# | SANHA-Therm w sztangach 6m, Contiflo-VZ | 12x1,2 | metr | 16.92 | 320 | 600/Wiązka
12400015# | 4021343369483 | 24000# | SANHA-Therm w sztangach 6m, Contiflo-VZ | 15x1,2 | metr | 28.85 | 408 | 600/Wiązka
12400018# | 4021343369490 | 24000# | SANHA-Therm w sztangach 6m, Contiflo-VZ | 18x1,2 | metr | 30.82 | 497 | 240/Wiązka
12400022# | 4021343445392 | 24000# | SANHA-Therm w sztangach 6m, Contiflo-VZ | 22x1,5 | metr | 40.98 | 758 | 420/Wiązka
12400028# | 4021343445408 | 24000# | SANHA-Therm w sztangach 6m, Contiflo-VZ | 28x1,5 | metr | 53.92 | 980 | 240/Wiązka
12400035# | 4021343445415 | 24000# | SANHA-Therm w sztangach 6m, Contiflo-VZ | 35x1,5 | metr | 70.86 | 1239 | 180/Wiązka
12400042# | 4021343445422 | 24000# | SANHA-Therm w sztangach 6m, Contiflo-VZ | 42x1,5 | metr | 93.2 | 1498 | 120/Wiązka
12400054# | 4021343445439 | 24000# | SANHA-Therm w sztangach 6m, Contiflo-VZ | 54x1,5 | metr | 122.59 | 1942 | 60/Wiązka
12400076# | 4021343445446 | 24000# | SANHA-Therm w sztangach 6m, Contiflo-VZ | 76,1x2,0 | metr | 161.16 | 3655 | 30/Wiązka

## 11.02 Rury Sanha-Therm, 3 m
PLN 2023 11.02 seria 24500 - SANHA Therm- rury ze stali 1.0034 zewnętrznie ocynkowane w sztangach po 3 m plus CONTIFLO
Nr artykułu | Kod EAN | Nr katalogowy | Nazwa | Rozmiar | Jedn. miary | Cena za mb | Waga w gramach | Opakowanie
12450012 | 4021343409233 | 24500 | SANHA®-Therm Rura zewnętrznie ocynkowana w sztangach po 3 m | 12x1,0 | metr | 11.8 | 320 | 600/Wiązka
12450015 | 4021343402494 | 24500 | SANHA®-Therm Rura zewnętrznie ocynkowana w sztangach po 3 m | 15x1,2 | metr | 12.42 | 408 | 600/Wiązka
12450018 | 4021343402500 | 24500 | SANHA®-Therm Rura zewnętrznie ocynkowana w sztangach po 3 m | 18x1,2 | metr | 13.98 | 497 | 240/Wiązka
12450022 | 4021343402517 | 24500 | SANHA®-Therm Rura zewnętrznie ocynkowana w sztangach po 3 m | 22x1,5 | metr | 19.87 | 758 | 420/Wiązka
12450028 | 4021343402524 | 24500 | SANHA®-Therm Rura zewnętrznie ocynkowana w sztangach po 3 m | 28x1,5 | metr | 27.69 | 980 | 240/Wiązka
12450035 | 4021343406102 | 24500 | SANHA®-Therm Rura zewnętrznie ocynkowana w sztangach po 3 m | 35x1,5 | metr | 33.71 | 1239 | 180/Wiązka
12450042 | 4021343409127 | 24500 | SANHA®-Therm Rura zewnętrznie ocynkowana w sztangach po 3 m | 42x1,5 | metr | 43.54 | 1498 | 120/Wiązka
12450054 | 4021343409134 | 24500 | SANHA®-Therm Rura zewnętrznie ocynkowana w sztangach po 3 m | 54x1,5 | metr | 56.35 | 1942 | 60/Wiązka
12450067 | 4021343409141 | 24500 | SANHA®-Therm Rura zewnętrznie ocynkowana w sztangach po 3 m | 66,7x1,5 | metr | 104.57 | 2303.00 | 30/Wiązka
12450076 | 4021343409158 | 24500 | SANHA®-Therm Rura zewnętrznie ocynkowana w sztangach po 3 m | 76,1x 2,0 | metr | 120.21 | 3655 | 30/Wiązka
12450089 | 4021343409165 | 24500 | SANHA®-Therm Rura zewnętrznie ocynkowana w sztangach po 3 m | 88,9x 2,0 | metr | 139.6 | 4286 | 30/Wiązka
124500108 | 4021343409172 | 24500 | SANHA®-Therm Rura zewnętrznie ocynkowana w sztangach po 3 m | 108,0x2,0 | metr | 162.74 | 5228 | 30/Wiązka
12450012# | 4021343415685 | 24500# | SANHA®-Therm Rura zewnętrznie ocynkowana CONTIFLO w sztangach po 3 m | 12x1,0 | metr | 11.8 | 320 | 600/Wiązka
12450015# | 4021343415692 | 24500# | SANHA®-Therm Rura zewnętrznie ocynkowana CONTIFLO w sztangach po 3 m | 15x1,2 | metr | 12.42 | 408 | 600/Wiązka
12450018# | 4021343415708 | 24500# | SANHA®-Therm Rura zewnętrznie ocynkowana CONTIFLO w sztangach po 3 m | 18x1,2 | metr | 13.98 | 497 | 240/Wiązka
12450022# |  | 24500# | SANHA®-Therm Rura zewnętrznie ocynkowana CONTIFLO w sztangach po 3 m | 22x1,5 | metr | 19.87 | 758 | 240/Wiązka
12450028# |  | 24500# | SANHA®-Therm Rura zewnętrznie ocynkowana CONTIFLO w sztangach po 3 m | 28x1,5 | metr | 27.69 | 980 | 180/Wiązka
12450035# |  | 24500# | SANHA®-Therm Rura zewnętrznie ocynkowana CONTIFLO w sztangach po 3 m | 35x1,5 | metr | 33.71 | 1239 | 120/Wiązka
12450042# |  | 24500# | SANHA®-Therm Rura zewnętrznie ocynkowana CONTIFLO w sztangach po 3 m | 42x1,5 | metr | 43.54 | 1498 | 60/Wiązka
12450054# |  | 24500# | SANHA®-Therm Rura zewnętrznie ocynkowana CONTIFLO w sztangach po 3 m | 54x1,5 | metr | 56.35 | 1942 | 30/Wiązka
12450076# |  | 24500# | SANHA®-Therm Rura zewnętrznie ocynkowana CONTIFLO w sztangach po 3 m | 76,1x 2,0 | metr | na zapytanie | 2303 | 30/Wiązka

## 11.03 Rury Sanha-Therm-DZ
PLN 2023 11.03 seria 24000-DZ - SANHA Therm-DZ - rury ze stali 1.0034 obustronnie ocynkowane
Nr artykułu | Kod EAN | Nr katalogowy | Nazwa | Rozmiar | Jedn. miary | Cena za mb | Waga w gramach | Opakowanie
124000DZ18 | 4021343447518 | 24000-DZ | SANHA®-Therm DZ Rura obustronnie ocynkowana w sztangach po 6 m | 18 x 1,5 | metr | 15.38 | 497,00 | 420/Wiązka
124000DZ22 | 4021343379581 | 24000-DZ | SANHA®-Therm DZ Rura obustronnie ocynkowana w sztangach po 6 m | 22 x 1,5 | metr | 19.06 | 758,00 | 420/Wiązka
124000DZ28 | 4021343379598 | 24000-DZ | SANHA®-Therm DZ Rura obustronnie ocynkowana w sztangach po 6 m | 28 x 1,5 | metr | 25.45 | 980,00 | 240/Wiązka
124000DZ35 | 4021343379604 | 24000-DZ | SANHA®-Therm DZ Rura obustronnie ocynkowana w sztangach po 6 m | 35 x 1,5 | metr | 33.08 | 1.239,00 | 180/Wiązka
124000DZ42 | 4021343379611 | 24000-DZ | SANHA®-Therm DZ Rura obustronnie ocynkowana w sztangach po 6 m | 42 x 1,5 | metr | 42.02 | 1.498,00 | 120/Wiązka
124000DZ54 | 4021343379628 | 24000-DZ | SANHA®-Therm DZ Rura obustronnie ocynkowana w sztangach po 6 m | 54 x 1,5 | metr | 54.75 | 1.942,00 | 60/Wiązka
124000DZ76 | 4021343379635 | 24000-DZ | SANHA®-Therm DZ Rura obustronnie ocynkowana w sztangach po 6 m | 76,1 x 2,0 | metr | 113.4 | 3.655,00 | 30/Wiązka
124000DZ89 | 4021343379642 | 24000-DZ | SANHA®-Therm DZ Rura obustronnie ocynkowana w sztangach po 6 m | 88,9 x 2,0 | metr | 140.17 | 4.286,00 | 30/Wiązka
124000DZ108 | 4021343379659 | 24000-DZ | SANHA®-Therm DZ Rura obustronnie ocynkowana w sztangach po 6 m | 108,0 x 2,0 | metr | 155.48 | 5.228,00 | 30/Wiązka
124500DZ18 | 4021343459337 | 24500-DZ | SANHA®-Therm DZ Rura obustronnie ocynkowana w sztangach po 3 m | 18 x 1,5 | metr | 16.16 | 497,00 | 420/Wiązka
124500DZ22 | 4021343459344 | 24500-DZ | SANHA®-Therm DZ Rura obustronnie ocynkowana w sztangach po 3 m | 22 x 1,5 | metr | 20.02 | 758,00 | 420/Wiązka
124500DZ28 | 4021343459351 | 24500-DZ | SANHA®-Therm DZ Rura obustronnie ocynkowana w sztangach po 3 m | 28 x 1,5 | metr | 26.7 | 980,00 | 240/Wiązka
124500DZ35 | 4021343459368 | 24500-DZ | SANHA®-Therm DZ Rura obustronnie ocynkowana w sztangach po 3 m | 35 x 1,5 | metr | 34.74 | 1.239,00 | 180/Wiązka
124500DZ42 | 4021343459379 | 24500-DZ | SANHA®-Therm DZ Rura obustronnie ocynkowana w sztangach po 3 m | 42 x 1,5 | metr | 44.12 | 1.498,00 | 120/Wiązka
124500DZ54 | 4021343459382 | 24500-DZ | SANHA®-Therm DZ Rura obustronnie ocynkowana w sztangach po 3 m | 54 x 1,5 | metr | 57.49 | 1.942,00 | 60/Wiązka
124500DZ76 | 4021343459399 | 24500-DZ | SANHA®-Therm DZ Rura obustronnie ocynkowana w sztangach po 3 m | 76,1 x 2,0 | metr | 119.08 | 3.655,00 | 30/Wiązka
124500DZ89 | 4021343459405 | 24500-DZ | SANHA®-Therm DZ Rura obustronnie ocynkowana w sztangach po 3 m | 88,9 x 2,0 | metr | 147.21 | 4.286,00 | 30/Wiązka
124500DZ108 | 4021343459142 | 24500-DZ | SANHA®-Therm DZ Rura obustronnie ocynkowana w sztangach po 3 m | 108,0 x 2,0 | metr | 163.25 | 5.228,00 | 30/Wiązka

## 12.00 Sanha-Therm Industry
PLN 2023 12.00 seria 28000 - SANHA Therm Industry
Numer artykulu | Kod EAN | Numer katalogowy | Nazwa | Rozmiar | Cena | Waga w gramach | Jednostka opakowania
128001A15 | 4021343406256 | 28001a | SANHA-Therm Industry Łuk nyplowy 90° PxPZ | 15 | 10.83 | 40 | 10/ 500/Kartom
128001A18 | 4021343406263 | 28001a | SANHA-Therm Industry Łuk nyplowy 90° PxPZ | 18 | 12.55 | 55 | 10/ 350/Kartom
128001A22 | 4021343406270 | 28001a | SANHA-Therm Industry Łuk nyplowy 90° PxPZ | 22 | 14.21 | 78 | 10/ 250/Kartom
128001A28 | 4021343406287 | 28001a | SANHA-Therm Industry Łuk nyplowy 90° PxPZ | 28 | 19.32 | 113 | 10/ 130/Kartom
128001A35 | 4021343406294 | 28001a | SANHA-Therm Industry Łuk nyplowy 90° PxPZ | 35 | 48.07 | 194 | 5/ 75/Kartom
128001A42 | 4021343406300 | 28001a | SANHA-Therm Industry Łuk nyplowy 90° PxPZ | 42 | 77.36 | 245 | 2/ 40/Kartom
128001A54 | 4021343406317 | 28001a | SANHA-Therm Industry Łuk nyplowy 90° PxPZ | 54 | 92.65 | 475 | 2/ 22/Kartom
128001A76 | 4021343406324 | 28001a | SANHA-Therm Industry Łuk nyplowy 90° PxPZ | 76,1 | 301.46 | 970 | 2/ 12/Kartom
128001A89 | 4021343406331 | 28001a | SANHA-Therm Industry Łuk nyplowy 90° PxPZ | 88,9 | 366.5 | 1.480,00 | 1/ 8/Kartom
128001A108 | 4021343406348 | 28001a | SANHA-Therm Industry Łuk nyplowy 90° PxPZ | 108,0 | 501.02 | 2.830,00 | 1/ 5/Kartom
128002A15 | 4021343406355 | 28002a | SANHA-Therm Industry Łuk 90° PxP | 15 | 10.83 | 40,00 | 10/ 300/Kartom
128002A18 | 4021343406362 | 28002a | SANHA-Therm Industry Łuk 90° PxP | 18 | 12.55 | 53,00 | 10/ 200/Kartom
128002A22 | 4021343406379 | 28002a | SANHA-Therm Industry Łuk 90° PxP | 22 | 14.21 | 79,00 | 10/ 130/Kartom
128002A28 | 4021343406386 | 28002a | SANHA-Therm Industry Łuk 90° PxP | 28 | 19.34 | 113,00 | 5/ 80/Kartom
128002A35 | 4021343406393 | 28002a | SANHA-Therm Industry Łuk 90° PxP | 35 | 48.07 | 204,00 | 2/ 40/Kartom
128002A42 | 4021343406409 | 28002a | SANHA-Therm Industry Łuk 90° PxP | 42 | 77.36 | 315,00 | 2/ 24/Kartom
128002A54 | 4021343406416 | 28002a | SANHA-Therm Industry Łuk 90° PxP | 54 | 92.65 | 465,00 | 2/ 12/Kartom
128002A76 | 4021343406423 | 28002a | SANHA-Therm Industry Łuk 90° PxP | 76,1 | 283.05 | 930,00 | 1/ 4/Kartom
128002A89 | 4021343406430 | 28002a | SANHA-Therm Industry Łuk 90° PxP | 88,9 | 357.6 | 1.480,00 | 1/ 2/Kartom
128002A108 | 4021343406447 | 28002a | SANHA-Therm Industry Łuk 90° PxP | 108,0 | 490.18 | 2.830,00 | 1/ 1/Kartom
128002G2234 | 4021343406454 | 28002g | SANHA-Therm Industry Łuk 90° PxGW | 22x3/4 | 30.72 | 153.70 | 10/ 130/Kartom
128002G2812 | 4021343406461 | 28002g | SANHA-Therm Industry Łuk 90° PxGW | 28x1/2 | 31.66 | 155.88 | 5/ 80/Kartom
128002G281 | 4021343406478 | 28002g | SANHA-Therm Industry Łuk 90° PxGW | 28x1 | 39.12 | 198.88 | 5/ 80/Kartom
128002G3512 | 4021343406485 | 28002g | SANHA-Therm Industry Łuk 90° PxGW | 35x1/2 | 36.41 | 243.18 | 2/ 40/Kartom
128002G35114 | 4021343406492 | 28002g | SANHA-Therm Industry Łuk 90° PxGW | 35x11/4 | 57.57 | 329.18 | 2/ 40/Kartom
128002G42112 | 4021343406508 | 28002g | SANHA-Therm Industry Łuk 90° PxGW | 42x11/2 | 101.49 | 561.16 | 2/ 24/Kartom
128002G542 | 4021343406515 | 28002g | SANHA-Therm Industry Łuk 90° PxGW | 54x2 | 129.67 | 762.86 | 2/ 12/Kartom
12804015 | 4021343406522 | 28040 | SANHA-Therm Industry Łuk nyplowy 45° PxPZ | 15 | 11.56 | 32,30 | 10/ 400/Kartom
12804018 | 4021343406539 | 28040 | SANHA-Therm Industry Łuk nyplowy 45° PxPZ | 18 | 12.08 | 49,00 | 10/ 300/Kartom
12804022 | 4021343406546 | 28040 | SANHA-Therm Industry Łuk nyplowy 45° PxPZ | 22 | 12.88 | 66,00 | 10/ 180/Kartom
12804028 | 4021343406553 | 28040 | SANHA-Therm Industry Łuk nyplowy 45° PxPZ | 28 | 19.34 | 98,00 | 5/ 90/Kartom
12804035 | 4021343406560 | 28040 | SANHA-Therm Industry Łuk nyplowy 45° PxPZ | 35 | 35.08 | 130,00 | 2/ 50/Kartom
12804042 | 4021343406577 | 28040 | SANHA-Therm Industry Łuk nyplowy 45° PxPZ | 42 | 46.81 | 244,00 | 2/ 30/Kartom
12804054 | 4021343406584 | 28040 | SANHA-Therm Industry Łuk nyplowy 45° PxPZ | 54 | 53.45 | 360,00 | 2/ 18/Kartom
12804076 | 4021343406591 | 28040 | SANHA-Therm Industry Łuk nyplowy 45° PxPZ | 76,1 | 264.41 | 743,80 | 1/ 6/Kartom
12804089 | 4021343406607 | 28040 | SANHA-Therm Industry Łuk nyplowy 45° PxPZ | 88,9 | 315.62 | 1.410,00 | 1/ 3/Kartom
128040108 | 4021343406614 | 28040 | SANHA-Therm Industry Łuk nyplowy 45° PxPZ | 108,0 | 431.61 | 2.150,00 | 1/ 2/Kartom
12804115 | 4021343406621 | 28041 | SANHA-Therm Industry Łuk 45° PxP | 15 | 12.88 | 37,00 | 10/ 350/Kartom
12804118 | 4021343406638 | 28041 | SANHA-Therm Industry Łuk 45° PxP | 18 | 13.55 | 49,00 | 10/ 250/Kartom
12804122 | 4021343406645 | 28041 | SANHA-Therm Industry Łuk 45° PxP | 22 | 14.33 | 64,00 | 10/ 160/Kartom
12804128 | 4021343406652 | 28041 | SANHA-Therm Industry Łuk 45° PxP | 28 | 19.34 | 93,00 | 5/ 100/Kartom
12804135 | 4021343406669 | 28041 | SANHA-Therm Industry Łuk 45° PxP | 35 | 37.9 | 126,00 | 2/ 50/Kartom
12804142 | 4021343406676 | 28041 | SANHA-Therm Industry Łuk 45° PxP | 42 | 47.75 | 187,00 | 2/ 30/Kartom
12804154 | 4021343406683 | 28041 | SANHA-Therm Industry Łuk 45° PxP | 54 | 53.83 | 346,00 | 2/ 18/Kartom
12804176 | 4021343406690 | 28041 | SANHA-Therm Industry Łuk 45° PxP | 76,1 | 363.64 | 820,00 | 1/ 6/Kartom
12804189 | 4021343406706 | 28041 | SANHA-Therm Industry Łuk 45° PxP | 88,9 | 302.22 | 1.410,00 | 1/ 3/Kartom
128041108 | 4021343406713 | 28041 | SANHA-Therm Industry Łuk 45° PxP | 108,0 | 438.99 | 2.150,00 | 1/ 2/Kartom
128090G1512 | 4021343406720 | 28090g | SANHA-Therm Industry Kolano 90° PxGW | 15x1/2 | 28.59 | 71,65 | 10/ 150/KA
128090G1812 | 4021343406737 | 28090g | SANHA-Therm Industry Kolano 90° PxGW | 18x1/2 | 62.52 | 74,12 | 10/ 150/KA
128090G2234 | 4021343406744 | 28090g | SANHA-Therm Industry Kolano 90° PxGW | 22x3/4 | 45.23 | 116,36 | 10/ 80/KA
128090G281 | 4021343406751 | 28090g | SANHA-Therm Industry Kolano 90° PxGW | 28x1 | 80.5 | 169,11 | 5/ 30/KA
128090G35114 | 4021343406768 | 28090g | SANHA-Therm Industry Kolano 90° PxGW | 35x11/4 | 136.13 | 435,00 | 2/ 20/KA
128090G42112 | 4021343406775 | 28090g | SANHA-Therm Industry Kolano 90° PxGW | 42x11/2 | 175.62 | 580,00 | 2/ 12/KA
128090G542 | 4021343406782 | 28090g | SANHA-Therm Industry Kolano 90° PxGW | 54x2 | 280.26 | 920,00 | 2/ 6/KA
128092G1238 | 4021343406799 | 28092g | SANHA-Therm Industry Kolano 90°, PxGZ | 12x3/8 | 23.7 | 31,23 | 10/ 250/KA
128092G1538 | 4021343406805 | 28092g | SANHA-Therm Industry Kolano 90°, PxGZ | 15x3/8 | 25.49 | 38,34 | 10/ 200/KA
128092G1512 | 4021343406812 | 28092g | SANHA-Therm Industry Kolano 90°, PxGZ | 15x1/2 | 26.55 | 56,93 | 10/ 200/KA
128092G1812 | 4021343406829 | 28092g | SANHA-Therm Industry Kolano 90°, PxGZ | 18x1/2 | 28.82 | 63,13 | 10/ 160/KA
128092G2234 | 4021343406836 | 28092g | SANHA-Therm Industry Kolano 90°, PxGZ | 22x3/4 | 34.69 | 93,05 | 10/ 80/KA
128092G281 | 4021343406843 | 28092g | SANHA-Therm Industry Kolano 90°, PxGZ | 28x1 | 51.92 | 145,81 | 5/ 50/KA
128092G35114 | 4021343406850 | 28092g | SANHA-Therm Industry Kolano 90°, PxGZ | 35x11/4 | 69.1 | 342,00 | 2/ 30/KA
128092G42112 | 4021343406867 | 28092g | SANHA-Therm Industry Kolano 90°, PxGZ | 42x11/2 | 94.7 | 523,00 | 2/ 12/KA
128092G542 | 4021343406874 | 28092g | SANHA-Therm Industry Kolano 90°, PxGZ | 54x2 | 133.7 | 808,00 | 2/ 10/KA
12813015 | 4021343408069 | 28130 | SANHA-Therm Industry Trójnik 3xP | 15 | 20.4 | 60,00 | 10/ 200/Kartom
12813018 | 4021343408076 | 28130 | SANHA-Therm Industry Trójnik 3xP | 18 | 22.04 | 73,00 | 10/ 150/Kartom
12813022 | 4021343408083 | 28130 | SANHA-Therm Industry Trójnik 3xP | 22 | 23.85 | 97,00 | 10/ 80/Kartom
12813028 | 4021343408090 | 28130 | SANHA-Therm Industry Trójnik 3xP | 28 | 31.7 | 137,00 | 5/ 60/Kartom
12813035 | 4021343408106 | 28130 | SANHA-Therm Industry Trójnik 3xP | 35 | 49.39 | 225,00 | 2/ 30/Kartom
12813042 | 4021343408113 | 28130 | SANHA-Therm Industry Trójnik 3xP | 42 | 72.86 | 375,00 | 2/ 20/Kartom
12813054 | 4021343408120 | 28130 | SANHA-Therm Industry Trójnik 3xP | 54 | 88.02 | 530,00 | 2/ 8/Kartom
12813076 | 4021343408137 | 28130 | SANHA-Therm Industry Trójnik 3xP | 76,1 | 506.77 | 1.309,88 | 1/ 3/Kartom
12813089 | 4021343408144 | 28130 | SANHA-Therm Industry Trójnik 3xP | 88,9 | 585.71 | 1.905,25 | 1/ 2/Kartom
128130108 | 4021343408151 | 28130 | SANHA-Therm Industry Trójnik 3xP | 108,0 | 712.99 | 2.050,00 | 1/ 1/Kartom
128130181518 | 4021343408168 | 28130 | SANHA-Therm Industry Trójnik 3xP | 18x15x18 | 22.04 | 70,00 | 10/ 180/Kartom
128130221522 | 4021343408175 | 28130 | SANHA-Therm Industry Trójnik 3xP | 22x15x22 | 23.31 | 92,40 | 10/ 150/Kartom
128130221822 | 4021343408182 | 28130 | SANHA-Therm Industry Trójnik 3xP | 22x18x22 | 23.85 | 92,00 | 10/ 120/Kartom
128130281528 | 4021343408199 | 28130 | SANHA-Therm Industry Trójnik 3xP | 28x15x28 | 31.37 | 120,00 | 5/ 80/Kartom
128130281828 | 4021343408205 | 28130 | SANHA-Therm Industry Trójnik 3xP | 28x18x28 | 32.35 | 120,00 | 5/ 70/Kartom
128130282228 | 4021343408212 | 28130 | SANHA-Therm Industry Trójnik 3xP | 28x22x28 | 34.13 | 130,00 | 5/ 60/Kartom
128130351535 | 4021343408229 | 28130 | SANHA-Therm Industry Trójnik 3xP | 35x15x35 | 46.17 | 185,00 | 2/ 50/Kartom
128130351835 | 4021343408236 | 28130 | SANHA-Therm Industry Trójnik 3xP | 35x18x35 | 48.82 | 188,00 | 2/ 50/Kartom
128130352235 | 4021343408243 | 28130 | SANHA-Therm Industry Trójnik 3xP | 35x22x35 | 49.64 | 197,00 | 2/ 36/Kartom
128130352835 | 4021343408250 | 28130 | SANHA-Therm Industry Trójnik 3xP | 35x28x35 | 50.52 | 202,00 | 2/ 36/Kartom
128130421542 | 4021343408267 | 28130 | SANHA-Therm Industry Trójnik 3xP | 42x15x42 | 73.43 | 295,00 | 2/ 30/Kartom
128130422242 | 4021343408274 | 28130 | SANHA-Therm Industry Trójnik 3xP | 42x22x42 | 66.58 | 337,40 | 2/ 24/Kartom
128130422842 | 4021343408281 | 28130 | SANHA-Therm Industry Trójnik 3xP | 42x28x42 | 69.1 | 324,00 | 2/ 26/Kartom
128130423542 | 4021343408298 | 28130 | SANHA-Therm Industry Trójnik 3xP | 42x35x42 | 67.38 | 360,00 | 2/ 24/Kartom
128130542254 | 4021343408304 | 28130 | SANHA-Therm Industry Trójnik 3xP | 54x22x54 | 80.4 | 331,80 | 2/ 16/Kartom
128130542854 | 4021343408311 | 28130 | SANHA-Therm Industry Trójnik 3xP | 54x28x54 | 81.88 | 445,00 | 2/ 14/Kartom
128130543554 | 4021343408328 | 28130 | SANHA-Therm Industry Trójnik 3xP | 54x35x54 | 84.22 | 466,00 | 2/ 12/Kartom
128130544254 | 4021343408335 | 28130 | SANHA-Therm Industry Trójnik 3xP | 54x42x54 | 88.02 | 499,00 | 2/ 10/KA
128130762276 | 4021343408342 | 28130 | SANHA-Therm Industry Trójnik 3xP | 76,1x22x76,1 | 411.24 | 852,46 | 1/ 5/Kartom
128130762876 | 4021343408359 | 28130 | SANHA-Therm Industry Trójnik 3xP | 76,1x28x76,1 | 427.82 | 852,46 | 1/ 5/Kartom
128130763576 | 4021343408366 | 28130 | SANHA-Therm Industry Trójnik 3xP | 76,1x35x76,1 | 441.31 | 935,00 | 1/ 5/Kartom
128130764276 | 4021343408373 | 28130 | SANHA-Therm Industry Trójnik 3xP | 76,1x42x76,1 | 467.92 | 873,25 | 1/ 5/Kartom
128130765476 | 4021343408380 | 28130 | SANHA-Therm Industry Trójnik 3xP | 76,1x54x76,1 | 542.76 | 1.110,10 | 1/ 5/Kartom
128130895489 | 4021343408397 | 28130 | SANHA-Therm Industry Trójnik 3xP | 88,9x54x88,9 | 567.43 | 1.290,00 | 1/ 3/Kartom
128130897689 | 4021343408403 | 28130 | SANHA-Therm Industry Trójnik 3xP | 88,9x76,1x88,9 | 593.91 | 1.385,00 | 1/ 2/Kartom
12813010854108 | 4021343408410 | 28130 | SANHA-Therm Industry Trójnik 3xP | 108,0x54x108,0 | 615.63 | 1.710,00 | 1/ 2/Kartom
12813010876108 | 4021343408427 | 28130 | SANHA-Therm Industry Trójnik 3xP | 108,0x76,1x108,0 | 647.54 | 1.830,00 | 1/ 1/Kartom
12813010889108 | 4021343408434 | 28130 | SANHA-Therm Industry Trójnik 3xP | 108,0x88,9x108,0 | 728.52 | 1.870,00 | 1/ 1/Kartom
128130G1212 | 4021343408441 | 28130g | SANHA-Therm Industry Trójnik PxGWxP | 12x1/2x12 | 46.95 | 71,54 | 10/ 150/KA
128130G1512 | 4021343408458 | 28130g | SANHA-Therm Industry Trójnik PxGWxP | 15x1/2x15 | 29.27 | 83,46 | 10/ 100/KA
128130G1812 | 4021343408465 | 28130g | SANHA-Therm Industry Trójnik PxGWxP | 18x1/2x18 | 29.27 | 92,00 | 10/ 90/KA
128130G2212 | 4021343408472 | 28130g | SANHA-Therm Industry Trójnik PxGWxP | 22x1/2x22 | 32.08 | 114,00 | 10/ 60/KA
128130G2234 | 4021343408489 | 28130g | SANHA-Therm Industry Trójnik PxGWxP | 22x3/4x22 | 35.01 | 151.24 | 10/ 60/KA
128130G2812 | 4021343408496 | 28130g | SANHA-Therm Industry Trójnik PxGWxP | 28x1/2x28 | 37.5 | 155,75 | 5/ 40/KA
128130G2834 | 4021343408502 | 28130g | SANHA-Therm Industry Trójnik PxGWxP | 28x3/4x28 | 45.57 | 172,55 | 5/ 40/KA
128130G281 | 4021343408519 | 28130g | SANHA-Therm Industry Trójnik PxGWxP | 28x1x28 | 48.8 | 184.82 | 5/ 40/KA
128130G3512 | 4021343408526 | 28130g | SANHA-Therm Industry Trójnik PxGWxP | 35x1/2x35 | 51.05 | 230,00 | 2/ 30/KA
128130G3534 | 4021343408533 | 28130g | SANHA-Therm Industry Trójnik PxGWxP | 35x3/4x35 | 56.92 | 238.80 | 2/ 30/KA
128130G351 | 4021343408540 | 28130g | SANHA-Therm Industry Trójnik PxGWxP | 35x1x35 | 68.35 | 269,29 | 2/ 20/KA
128130G4212 | 4021343408557 | 28130g | SANHA-Therm Industry Trójnik PxGWxP | 42x1/2x42 | 80.4 | 662,00 | 2/ 18/KA
128130G4234 | 4021343408564 | 28130g | SANHA-Therm Industry Trójnik PxGWxP | 42x3/4x42 | 86.3 | 346.00 | 2/ 18/KA
128130G5412 | 4021343408571 | 28130g | SANHA-Therm Industry Trójnik PxGWxP | 54x1/2x54 | 88.02 | 456.44 | 2/ 18/KA
128130G5434 | 4021343442377 | 28130g | SANHA-Therm Industry Trójnik PxGWxP | 54x3/4x54 | 101.42 | 523 | 2/ 18/KA
128130G7634 | 4021343408823 | 28130g | SANHA-Therm Industry Trójnik PxGWxP | 76,1x3/4x76,1 | 431.8 | 975.80 | 1/ 18/KA
128130G8934 | 4021343408830 | 28130g | SANHA-Therm Industry Trójnik PxGWxP | 88,9x3/4x88,9 | 466.28 | 1250.30 | 1/ 18/KA
128130G10834 | 4021343408847 | 28130g | SANHA-Therm Industry Trójnik PxGWxP | 108,0x3/4x108,0 | 559.55 | 1842.90 | 1/ 18/KA
12827015 | 4021343407284 | 28270 | SANHA-Therm Industry Mufa PxP | 15 | 7.51 | 33,00 | 10/ 500/Kartom
12827018 | 4021343407291 | 28270 | SANHA-Therm Industry Mufa PxP | 18 | 7.99 | 39,00 | 10/ 300/Kartom
12827022 | 4021343407307 | 28270 | SANHA-Therm Industry Mufa PxP | 22 | 9.18 | 54,00 | 10/ 200/Kartom
12827028 | 4021343407314 | 28270 | SANHA-Therm Industry Mufa PxP | 28 | 11.41 | 72,00 | 5/ 125/Kartom
12827035 | 4021343407321 | 28270 | SANHA-Therm Industry Mufa PxP | 35 | 18.94 | 104,00 | 2/ 80/Kartom
12827042 | 4021343407338 | 28270 | SANHA-Therm Industry Mufa PxP | 42 | 25.29 | 174,00 | 2/ 40/Kartom
12827054 | 4021343407345 | 28270 | SANHA-Therm Industry Mufa PxP | 54 | 30.06 | 248,00 | 2/ 28/Kartom
12827076 | 4021343407352 | 28270 | SANHA-Therm Industry Mufa PxP | 76,1 | 135.42 | 555,00 | 1/ 10/Kartom
12827089 | 4021343407369 | 28270 | SANHA-Therm Industry Mufa PxP | 88,9 | 174.81 | 580,00 | 1/ 6/Kartom
128270108 | 4021343407376 | 28270 | SANHA-Therm Industry Mufa PxP | 108,0 | 240.54 | 1.410,00 | 1/ 4/Kartom
128270S15 | 4021343407598 | 28270S | SANHA-Therm Industry Mufa przesuwna PxP | 15 | 9.5 | 37,45 | 10/ 300/Kartom
128270S18 | 4021343407604 | 28270S | SANHA-Therm Industry Mufa przesuwna PxP | 18 | 9.89 | 43,00 | 10/ 250/Kartom
128270S22 | 4021343407611 | 28270S | SANHA-Therm Industry Mufa przesuwna PxP | 22 | 10.9 | 68,60 | 10/ 150/Kartom
128270S28 | 4021343407628 | 28270S | SANHA-Therm Industry Mufa przesuwna PxP | 28 | 13.73 | 97,20 | 5/ 100/Kartom
128270S35 | 4021343407635 | 28270S | SANHA-Therm Industry Mufa przesuwna PxP | 35 | 29.46 | 142,00 | 2/ 50/Kartom
128270S42 | 4021343407642 | 28270S | SANHA-Therm Industry Mufa przesuwna PxP | 42 | 32 | 220,00 | 2/ 40/Kartom
128270S54 | 4021343407659 | 28270S | SANHA-Therm Industry Mufa przesuwna PxP | 54 | 38.18 | 317,00 | 2/ 24/Kartom
128270S76 | 4021343407666 | 28270S | SANHA-Therm Industry Mufa przesuwna PxP | 76,1 | 292.09 | 582,17 | 1/ 10/Kartom
128270S89 | 4021343407673 | 28270S | SANHA-Therm Industry Mufa przesuwna PxP | 88,9 | 329.94 | 814,88 | 1/ 6/Kartom
128270S108 | 4021343407680 | 28270S | SANHA-Therm Industry Mufa przesuwna PxP | 108,0 | 395.77 | 1.410,20 | 1/ 3/Kartom
1282431815 | 4021343406881 | 28243 | SANHA-Therm Industry Nypel redukcyjny PZxP | 18ax15 | 6.93 | 33,00 | 10/ 360/Kartom
1282432215 | 4021343406898 | 28243 | SANHA-Therm Industry Nypel redukcyjny PZxP | 22ax15 | 6.93 | 45,00 | 10/ 350/Kartom
1282432218 | 4021343406904 | 28243 | SANHA-Therm Industry Nypel redukcyjny PZxP | 22ax18 | 7.4 | 48,00 | 10/ 300/Kartom
1282432818 | 4021343406911 | 28243 | SANHA-Therm Industry Nypel redukcyjny PZxP | 28ax18 | 11.25 | 58,00 | 5/ 200/Kartom
1282432822 | 4021343406928 | 28243 | SANHA-Therm Industry Nypel redukcyjny PZxP | 28ax22 | 9.63 | 68,00 | 5/ 150/Kartom
1282433522 | 4021343406935 | 28243 | SANHA-Therm Industry Nypel redukcyjny PZxP | 35ax22 | 12.44 | 85,00 | 2/ 100/Kartom
1282433528 | 4021343406942 | 28243 | SANHA-Therm Industry Nypel redukcyjny PZxP | 35ax28 | 11.25 | 96,00 | 2/ 100/Kartom
1282434228 | 4021343406959 | 28243 | SANHA-Therm Industry Nypel redukcyjny PZxP | 42ax28 | 24.96 | 114,00 | 2/ 70/Kartom
1282434235 | 4021343406966 | 28243 | SANHA-Therm Industry Nypel redukcyjny PZxP | 42ax35 | 24.44 | 136,00 | 2/ 60/Kartom
1282435435 | 4021343406973 | 28243 | SANHA-Therm Industry Nypel redukcyjny PZxP | 54ax35 | 30.44 | 176,00 | 2/ 40/Kartom
1282435442 | 4021343406980 | 28243 | SANHA-Therm Industry Nypel redukcyjny PZxP | 54ax42 | 30.64 | 224,00 | 2/ 36/Kartom
1282437635 | 4021343406997 | 28243 | SANHA-Therm Industry Nypel redukcyjny PZxP | 76,1ax35 | 259.97 | 385,00 | 1/ 15/Kartom
1282437642 | 4021343407000 | 28243 | SANHA-Therm Industry Nypel redukcyjny PZxP | 76,1ax42 | 252.93 | 410,00 | 1/ 15/Kartom
1282437654 | 4021343407017 | 28243 | SANHA-Therm Industry Nypel redukcyjny PZxP | 76,1ax54 | 156.27 | 577,53 | 1/ 15/Kartom
1282438954 | 4021343407024 | 28243 | SANHA-Therm Industry Nypel redukcyjny PZxP | 88,9ax54 | 190.04 | 794,04 | 1/ 10/Kartom
1282438976 | 4021343407031 | 28243 | SANHA-Therm Industry Nypel redukcyjny PZxP | 88,9ax76,1 | 244.08 | 789,19 | 1/ 10/Kartom
12824310842 | 4021343407048 | 28243 | SANHA-Therm Industry Nypel redukcyjny PZxP | 108,0ax42 | 287.35 | 718,00 | 1/ 4/Kartom
12824310854 | 4021343407055 | 28243 | SANHA-Therm Industry Nypel redukcyjny PZxP | 108,0ax54 | 335.77 | 735,00 | 1/ 4/Kartom
12824310876 | 4021343407062 | 28243 | SANHA-Therm Industry Nypel redukcyjny PZxP | 108,0ax76,1 | 253 | 1.413,01 | 1/ 4/Kartom
12824310889 | 4021343407079 | 28243 | SANHA-Therm Industry Nypel redukcyjny PZxP | 108,0ax88,9 | 282.83 | 924,00 | 1/ 4/Kartom
128243G1238 | 4021343407086 | 28243g | SANHA-Therm Industry Nypel przejściowy PxGZ | 12x3/8 | 21.28 | 28,00 | 10/ 400/KA
128243G1538 | 4021343407093 | 28243g | SANHA-Therm Industry Nypel przejściowy PxGZ | 15x3/8 | 22.98 | 31,00 | 10/ 300/KA
128243G1512 | 4021343407109 | 28243g | SANHA-Therm Industry Nypel przejściowy PxGZ | 15x1/2 | 22.98 | 36,00 | 10/ 300/KA
128243G1812 | 4021343407116 | 28243g | SANHA-Therm Industry Nypel przejściowy PxGZ | 18x1/2 | 24.02 | 40,00 | 10/ 200/KA
128243G1834 | 4021343407123 | 28243g | SANHA-Therm Industry Nypel przejściowy PxGZ | 18x3/4 | 27.62 | 52,00 | 10/ 150/KA
128243G2212 | 4021343407130 | 28243g | SANHA-Therm Industry Nypel przejściowy PxGZ | 22x1/2 | 28.1 | 54,00 | 10/ 150/KA
128243G2234 | 4021343407147 | 28243g | SANHA-Therm Industry Nypel przejściowy PxGZ | 22x3/4 | 27.62 | 62,00 | 10/ 120/KA
128243G221 | 4021343407154 | 28243g | SANHA-Therm Industry Nypel przejściowy PxGZ | 22x1 | 35.71 | 105,00 | 10/ 100/KA
128243G2834 | 4021343407161 | 28243g | SANHA-Therm Industry Nypel przejściowy PxGZ | 28x3/4 | 36.12 | 82,00 | 5/ 100/KA
128243G281 | 4021343407178 | 28243g | SANHA-Therm Industry Nypel przejściowy PxGZ | 28x1 | 35.08 | 82,00 | 5/ 80/KA
128243G28114 | 4021343407185 | 28243g | SANHA-Therm Industry Nypel przejściowy PxGZ | 28x11/4 | 44.86 | 130,00 | 5/ 50/KA
128243G351 | 4021343407192 | 28243g | SANHA-Therm Industry Nypel przejściowy PxGZ | 35x1 | 45.92 | 132,00 | 2/ 70/KA
128243G35114 | 4021343407208 | 28243g | SANHA-Therm Industry Nypel przejściowy PxGZ | 35x11/4 | 45.11 | 136,00 | 2/ 50/KA
128243G42114 | 4021343451119 | 28243g | SANHA-Therm Industry Nypel przejściowy PxGZ | 42x11/4 | 47.47 | 188 | 2/ 26/KA
128243G42112 | 4021343407215 | 28243g | SANHA-Therm Industry Nypel przejściowy PxGZ | 42x11/2 | 50.13 | 210,00 | 2/ 26/KA
128243G542 | 4021343407222 | 28243g | SANHA-Therm Industry Nypel przejściowy PxGZ | 54x2 | 78.13 | 336,00 | 2/ 16/KA
128243G76212 | 4021343407246 | 28243g | SANHA-Therm Industry Nypel przejściowy PxGZ | 76,1x21/2 | 192.22 | 697,00 | 1/ 5/KA
128243G763 | 4021343407253 | 28243g | SANHA-Therm Industry Nypel przejściowy PxGZ | 76,1x3 | 218.26 | 871,00 | 1/ 5/KA
128243G893 | 4021343407260 | 28243g | SANHA-Therm Industry Nypel przejściowy PxGZ | 88,9x3 | 212.83 | 920,00 | 1/ 4/KA
128243G1084 | 4021343407277 | 28243g | SANHA-Therm Industry Nypel przejściowy PxGZ | 108,0x4 | 291.87 | 1.540,00 | 1/ 2/KA
12825028337 | 4021343408588 | 28250 | SANHA-Therm Industry Nypel przejściowy PxGW | 28x33,7 | 42.4 | 106.71 | 10/ 500/Kartom
12825035424 | 4021343408595 | 28250 | SANHA-Therm Industry Nypel przejściowy PxGW | 35x42,4 | 47.24 | 147.1 | 10/ 300/Kartom
12825042483 | 4021343408601 | 28250 | SANHA-Therm Industry Nypel przejściowy PxGW | 42x48,3 | 54.81 | 195 | 10/ 200/Kartom
12825054603 | 4021343408618 | 28250 | SANHA-Therm Industry Nypel przejściowy PxGW | 54x60,3 | 94.4 | 268.27 | 5/ 125/Kartom
128250761761 | 4021343408625 | 28250 | SANHA-Therm Industry Nypel przejściowy PxGW | 76,1x76,1 | 394.35 | 522.85 | 2/ 80/Kartom
128250889889 | 4021343408632 | 28250 | SANHA-Therm Industry Nypel przejściowy PxGW | 88,9x88,9 | 445.16 | 659 | 2/ 40/Kartom
128250108114 | 4021343408649 | 28250 | SANHA-Therm Industry Nypel przejściowy PxGW | 108x114 | 534.16 | 1034.5 | 2/ 28/Kartom
128270G1212 | 4021343407383 | 28270g | SANHA-Therm Industry Mufa przejściowa PxGW | 12x1/2 | 20.93 | 38,00 | 10/ 250/KA
128270G1512 | 4021343407390 | 28270g | SANHA-Therm Industry Mufa przejściowa PxGW | 15x1/2 | 22.98 | 43,00 | 10/ 200/KA
128270G1812 | 4021343407406 | 28270g | SANHA-Therm Industry Mufa przejściowa PxGW | 18x1/2 | 23.31 | 42,00 | 10/ 150/KA
128270G1834 | 4021343407413 | 28270g | SANHA-Therm Industry Mufa przejściowa PxGW | 18x3/4 | 27.62 | 58,00 | 10/ 150/KA
128270G2212 | 4021343407420 | 28270g | SANHA-Therm Industry Mufa przejściowa PxGW | 22x1/2 | 24.45 | 58,00 | 10/ 120/KA
128270G2234 | 4021343407437 | 28270g | SANHA-Therm Industry Mufa przejściowa PxGW | 22x3/4 | 27.62 | 66,00 | 10/ 80/KA
128270G221 | 4021343407444 | 28270g | SANHA-Therm Industry Mufa przejściowa PxGW | 22x1 | 28.1 | 102,00 | 10/ 80/KA
128270G2812 | 4021343407451 | 28270g | SANHA-Therm Industry Mufa przejściowa PxGW | 28x1/2 | 58.26 | 73.88 | 5/ 100/KA
128270G2834 | 4021343407468 | 28270g | SANHA-Therm Industry Mufa przejściowa PxGW | 28x3/4 | 62.34 | 84,00 | 5/ 80/KA
128270G281 | 4021343407475 | 28270g | SANHA-Therm Industry Mufa przejściowa PxGW | 28x1 | 35.08 | 102,00 | 5/ 40/KA
128270G28114 | 4021343407482 | 28270g | SANHA-Therm Industry Mufa przejściowa PxGW | 28x11/4 | 66.1 | 168,00 | 2/ 60/KA
128270G351 | 4021343407499 | 28270g | SANHA-Therm Industry Mufa przejściowa PxGW | 35x1 | 81.22 | 108,00 | 2/ 40/KA
128270G35114 | 4021343407505 | 28270g | SANHA-Therm Industry Mufa przejściowa PxGW | 35x11/4 | 80.23 | 170,00 | 2/ 30/KA
128270G35112 | 4021343407512 | 28270g | SANHA-Therm Industry Mufa przejściowa PxGW | 35x11/2 | 98.13 | 246,00 | 2/ 30/KA
128270G42114 | 4021343407529 | 28270g | SANHA-Therm Industry Mufa przejściowa PxGW | 42x11/4 | 113.28 | 182,00 | 2/ 30/KA
128270G42112 | 4021343407536 | 28270g | SANHA-Therm Industry Mufa przejściowa PxGW | 42x11/2 | 116.17 | 252,00 | 2/ 24/KA
128270G54112 | 4021343407543 | 28270g | SANHA-Therm Industry Mufa przejściowa PxGW | 54x11/2 | 134.76 | 353,00 | 2/ 16/KA
128270G542 | 4021343407550 | 28270g | SANHA-Therm Industry Mufa przejściowa PxGW | 54x2 | 202.59 | 401,00 | 1/ 10/KA
128270G76212 | 4021343407574 | 28270g | SANHA-Therm Industry Mufa przejściowa PxGW | 76x21/2 | 363.59 | 738,00 | 1/ 3/KA
128270G893 | 4021343407581 | 28270g | SANHA-Therm Industry Mufa przejściowa PxGW | 88,9x3 | 377.04 | 837,00 | 10/ 250/KA
12830112 | 4021343410888 | 28301 | SANHA-Therm Kapa P | 12 | 12.48 | 11.4 | 10/ 800/Kartom
12830115 | 4021343410895 | 28301 | SANHA-Therm Kapa P | 15 | 13.75 | 19.6 | 10/ 700/Kartom
12830118 | 4021343410901 | 28301 | SANHA-Therm Kapa P | 18 | 14.61 | 23.8 | 10/ 300/Kartom
12830122 | 4021343410918 | 28301 | SANHA-Therm Kapa P | 22 | 15.59 | 34.6 | 5/ 250/Kartom
12830128 | 4021343410925 | 28301 | SANHA-Therm Kapa P | 28 | 22.98 | 48.2 | 2/ 120/Kartom
12830135 | 4021343410932 | 28301 | SANHA-Therm Kapa P | 35 | 26.17 | 68 | 2/ 90/Kartom
12830142 | 4021343410949 | 28301 | SANHA-Therm Kapa P | 42 | 41.15 | 116 | 2/ 50/Kartom
12830154 | 4021343410956 | 28301 | SANHA-Therm Kapa P | 54 | 46.95 | 170 | 1/ 30/Kartom
12833015 | 4021343407697 | 28330 | SANHA-Therm Industry Śrubunek z uszczelką PxP | 15 | 58.92 | 102,00 | 5/ 100/KA
12833018 | 4021343407703 | 28330 | SANHA-Therm Industry Śrubunek z uszczelką PxP | 18 | 63.09 | 98,00 | 5/ 60/KA
12833022 | 4021343407710 | 28330 | SANHA-Therm Industry Śrubunek z uszczelką PxP | 22 | 85.01 | 160,00 | 5/ 40/KA
12833028 | 4021343407727 | 28330 | SANHA-Therm Industry Śrubunek z uszczelką PxP | 28 | 137.84 | 252,00 | 2/ 30/KA
12833035 | 4021343407734 | 28330 | SANHA-Therm Industry Śrubunek z uszczelką PxP | 35 | 187.71 | 310,00 | 2/ 18/KA
12833042 | 4021343407741 | 28330 | SANHA-Therm Industry Śrubunek z uszczelką PxP | 42 | 283.48 | 454,00 | 2/ 10/KA
12833054 | 4021343407758 | 28330 | SANHA-Therm Industry Śrubunek z uszczelką PxP | 54 | 393.77 | 783,00 | 5/ 120/KA
128333G1512 | 4021343407765 | 28333g | SANHA-Therm Industry Śrubunek z uszczelką PxGZ | 15x1/2 | 29.41 | 114,00 | 5/ 100/KA
128333G1812 | 4021343407772 | 28333g | SANHA-Therm Industry Śrubunek z uszczelką PxGZ | 18x1/2 | 40.01 | 112,00 | 5/ 60/KA
128333G2234 | 4021343407789 | 28333g | SANHA-Therm Industry Śrubunek z uszczelką PxGZ | 22x3/4 | 62.05 | 180,00 | 5/ 60/KA
128333G221 | 4021343407796 | 28333g | SANHA-Therm Industry Śrubunek z uszczelką PxGZ | 22x1 | 61.24 | 216,00 | 5/ 40/KA
128333G281 | 4021343407802 | 28333g | SANHA-Therm Industry Śrubunek z uszczelką PxGZ | 28x1 | 68.43 | 295,00 | 2/ 20/KA
128333G35114 | 4021343407819 | 28333g | SANHA-Therm Industry Śrubunek z uszczelką PxGZ | 35x11/4 | 94.13 | 485,00 | 2/ 12/KA
128333G42112 | 4021343407826 | 28333g | SANHA-Therm Industry Śrubunek z uszczelką PxGZ | 42x11/2 | 142.43 | 576,00 | 2/ 8/KA
128333G542 | 4021343407833 | 28333g | SANHA-Therm Industry Śrubunek z uszczelką PxGZ | 54x2 | 324.08 | 924,00 | 5/ 200/KA
128359G1534 | 4021343407840 | 28359g | SANHA-Therm Industry Półśrubunek z uszczelką PxN | 15x3/4 | 21.34 | 58,00 | 5/ 160/KA
128359G1834 | 4021343407857 | 28359g | SANHA-Therm Industry Półśrubunek z uszczelką PxN | 18x3/4 | 23.31 | 56,00 | 5/ 120/KA
128359G181 | 4021343407864 | 28359g | SANHA-Therm Industry Półśrubunek z uszczelką PxN | 18x1 | 32.7 | 86,00 | 5/ 120/KA
128359G2234 | 4021343407871 | 28359g | SANHA-Therm Industry Półśrubunek z uszczelką PxN | 22x3/4 | 30.4 | 80,00 | 5/ 100/KA
128359G221 | 4021343407888 | 28359g | SANHA-Therm Industry Półśrubunek z uszczelką PxN | 22x1 | 22.6 | 94,00 | 5/ 80/KA
128359G22114 | 4021343407895 | 28359g | SANHA-Therm Industry Półśrubunek z uszczelką PxN | 22x11/4 | 43.74 | 142,00 | 5/ 80/KA
128359G28114 | 4021343407901 | 28359g | SANHA-Therm Industry Półśrubunek z uszczelką PxN | 28x11/4 | 31.34 | 142,00 | 5/ 50/KA
128359G28112 | 4021343407918 | 28359g | SANHA-Therm Industry Półśrubunek z uszczelką PxN | 28x11/2 | 43 | 187,00 | 2/ 40/KA
128359G35112 | 4021343407925 | 28359g | SANHA-Therm Industry Półśrubunek z uszczelką PxN | 35x11/2 | 42.82 | 173,00 | 2/ 30/KA
128359G352 | 4021343407932 | 28359g | SANHA-Therm Industry Półśrubunek z uszczelką PxN | 35x2 | 80.47 | 277,00 | 2/ 30/KA
128359G42112 | 4021343446917 | 28359g | SANHA-Therm Industry Półśrubunek z uszczelką PxN | 42x1/12 | 77.03 | 270 | 2/ 30/KA
128359G42134 | 4021343407949 | 28359g | SANHA-Therm Industry Półśrubunek z uszczelką PxN | 42x13/4 | 67 | 261,00 | 2/ 30/KA
128359G422 | 4021343407956 | 28359g | SANHA-Therm Industry Półśrubunek z uszczelką PxN | 42x2 | 106.1 | 308,00 | 2/ 16/KA
128359G542 | 4021343328947 | 28359g | SANHA-Therm Industry Półśrubunek z uszczelką PxN | 54x2 | 122.02 | 456 | 2/ 16/KA
128359G54238 | 4021343407963 | 28359g | SANHA-Therm Industry Półśrubunek z uszczelką PxN | 54x23/8 | 88.87 | 432.27 | 1/ 10/KA
128359G762 | 4021343446931 | 28359g | SANHA-Therm Industry Półśrubunek z uszczelką PxN | 76,1x2 | 494.92 | 618 | 1/ 10/KA
128359G763 | 4021343407970 | 28359g | SANHA-Therm Industry Półśrubunek z uszczelką PxN | 76,1x3 | 582.28 | 777,50 | 1/ 6/KA
128359G893 | 4021343446948 | 28359g | SANHA-Therm Industry Półśrubunek z uszczelką PxN | 88,9x3 | 826.47 | 1051.5 | 1/ 6/KA
128359G89312 | 4021343407987 | 28359g | SANHA-Therm Industry Półśrubunek z uszczelką PxN | 88,9x31/2 | 718.69 | 1.124,00 | 1/ 5/Kartom
128BMPF42 | 4021343407994 | 28-BM-PF | Kołnierz zaciskowy Sanha-Therm Industry PN 10/16, ZW | DN 40 / 42 mm | 398.76 | 2004.16 | 1/ 2/Kartom
128BMPF54 | 4021343408007 | 28-BM-PF | Kołnierz zaciskowy Sanha-Therm Industry PN 10/16, ZW | DN 50 / 54 mm | 480.5 | 3090 | 1/ 2/Kartom
128BMPF67 | 4021343408014 | 28-BM-PF | Kołnierz zaciskowy Sanha-Therm Industry PN 10/16, ZW | DN -- / 66,7 mm | 812.04 | 3555 | 1/ 2/Kartom
128BMPF76 | 4021343408021 | 28-BM-PF | Kołnierz zaciskowy Sanha-Therm Industry PN 10/16, ZW | DN 65 / 76,1 mm | 633.5 | 3575 | 1/ 2/Kartom
128BMPF76L4 | 40213434476836 | 28-BM-PF | Kołnierz zaciskowy Sanha-Therm Industry PN 10/16, ZW ( 4 otwory ) | DN 65 / 76,1 mm | 633.5 | 3576 | 1/ 2/Kartom
128BMPF76_DN80 | 4021343408038 | 28-BM-PF | Kołnierz zaciskowy Sanha-Therm Industry PN 10/16, ZW | DN 80 / 76,1 mm | 826.04 | 4033.5 | 1/ 2/Kartom
128BMPF89 | 4021343408045 | 28-BM-PF | Kołnierz zaciskowy Sanha-Therm Industry PN 10/16, ZW | DN 80 / 88,9 mm | 753.96 | 3968 | 1/ 1/Kartom
128BMPF108 | 4021343408052 | 28-BM-PF | Kołnierz zaciskowy Sanha-Therm Industry PN 10/16, ZW | DN 100 / 108,0 mm | 893.19 | 5058 | 1/ 1/Kartom
DR12S01 | 4021343380594 | DR-S | O-ring solarny FPM/FKM (czerwony ) DN12 | 12,10x2,50 | 3.98 | 20 | 20/Worek
DR15S01 | 4021343380600 | DR-S | O-ring solarny FPM/FKM (czerwony ) DN15 | 15,10x2,60 | 0.7 | 20 | 20/Worek
DR15S02 | 4021343398452 | DR-S | O-ring solarny FPM/FKM (czerwony ) DN15 | 12,80x2,40 | 4.55 | 1.03 | 20/Worek
DR18S01 | 4021343380617 | DR-S | O-ring solarny FPM/FKM (czerwony ) DN18 | 18,20x2,65 | 0.7 | 20 | 20/Worek
DR22S01 | 4021343380624 | DR-S | O-ring solarny FPM/FKM (czerwony ) DN22 | 22,20x3,10 | 1.36 | 20 | 20/Worek
DR28S01 | 4021343380631 | DR-S | O-ring solarny FPM/FKM (czerwony ) DN28 | 28,30x3,10 | 1.31 | 20 | 20/Worek
DR35S02 | 4021343380648 | DR-S | O-ring solarny FPM/FKM (czerwony ) DN35 | 35,20x3,15 | 2.21 | 20 | 20/Worek
DR42S02 | 4021343392801 | DR-S | O-ring solarny FPM/FKM (czerwony ) DN42 | 42,20x4,00 | 3.72 | 20 | 20/Worek
DR54S02 | 4021343392818 | DR-S | O-ring solarny FPM/FKM (czerwony ) DN54 | 54,20x4,00 | 6.51 | 20 | 20/Worek
DR64S01 | 4021343380679 | DR-S | O-ring solarny FPM/FKM (czerwony ) DN64 | 65,00x6,00 | 11.68 | 5 | 5/Worek
DR667S01 | 4021343393075 | DR-S | O-ring solarny FPM/FKM (czerwony ) DN66 | 68,00x6,00 | 21.24 | 5 | 5/Worek
DR76S01 | 4021343380686 | DR-S | O-ring solarny FPM/FKM (czerwony ) DN76,1 | 77,00x7,00 | 19.08 | 5 | 5/Worek
DR89S01 | 4021343380709 | DR-S | O-ring solarny FPM/FKM (czerwony ) DN88,9 | 90,00x7,60 | 32.42 | 5 | 5/Worek
DR108S01 | 4021343380723 | DR-S | O-ring solarny FPM/FKM (czerwony ) DN108 | 110,00x9,00 | 44.04 | 5 | 5/Worek

## 13.00 3-fit Press
PLN 2023 13.00 seria - 3fit-Press: 125000, 325000 -Pb-free i 135000-PPSU - złączki zaciskowe do rur systemowych SANHA MultiFit®-Flex i SANHA MultiFit®-PEX
Nr artykułu | Kod EAN | Nr katalogowy | Nazwa | Rozmiar | Cena | Waga w gramach | Opakowanie
12500316300 | 4021343345371 | 25003 | 3fit-Press Łuk 90° ZZxZZ, niklowany | 15/16 x 300 | 112.97 | 177 | 2/ 50/Kartom
12504126 | 4021343374906 | 25041 | 3fit Press Kolano 45° | 26 | 47.64 | 160 | 5/ 50/Kartom
12504132 | 4021343374913 | 25041 | 3fit Press Kolano 45° | 32 | 64.19 | 225 | 5/ 50/Kartom
12504140 | 4021343374920 | 25041 | 3fit Press Kolano 45° | 40 | 92.65 | 285 | 5/ 50/Kartom
12504150 | 4021343374937 | 25041 | 3fit Press Kolano 45° | 50 | 146.81 | 576 | 2/ 50/Kartom
12504163 | 4021343374944 | 25041 | 3fit Press Kolano 45° | 63 | 235.3 | 964 | 2/ 50/Kartom
12509014 | 4021343333118 | 25090 | 3fit-Press Kolano 90° PxP | 14 | 44.05 | 70 | 10/ 120/KA
12509016 | 4021343331565 | 25090 | 3fit-Press Kolano 90° PxP | 16 | 27.87 | 70 | 10/ 120/KA
12509020 | 4021343331572 | 25090 | 3fit-Press Kolano 90° PxP | 20 | 46.26 | 110 | 10/ 70/KA
12509026 | 4021343331589 | 25090 | 3fit-Press Kolano 90° PxP | 26 | 69.44 | 160 | 5/ 40/KA
12509032 | 4021343331596 | 25090 | 3fit-Press Kolano 90° PxP | 32 | 93.75 | 225 | 5/ 30/KA
12509040 | 4021343338243 | 25090 | 3fit-Press Kolano 90° PxP | 40 | 270.28 | 285 | 5/ 20/KA
12509050 | 4021343338250 | 25090 | 3fit-Press Kolano 90° PxP | 50 | 300.44 | 576 | 2/ 8/KA
12509063 | 4021343338267 | 25090 | 3fit-Press Kolano 90° PxP | 63 | 384.98 | 964 | 2/ 6/KA
125090G1412 | 4021343333125 | 25090g | 3fit-Press Kolano 90° PxGW | 14x1/2 | 45.73 | 108 | 10/ 100/KA
125090G1612 | 4021343331930 | 25090g | 3fit-Press Kolano 90° PxGW | 16x1/2 | 25.02 | 110 | 10/ 120/KA
125090G2012 | 4021343331947 | 25090g | 3fit-Press Kolano 90° PxGW | 20x1/2 | 29.66 | 115 | 10/ 80/KA
125090G2034 | 4021343331954 | 25090g | 3fit-Press Kolano 90° PxGW | 20x3/4 | 33.9 | 220 | 10/ 40/KA
125090G2634 | 4021343331961 | 25090g | 3fit-Press Kolano 90° PxGW | 26x3/4 | 64.36 | 230 | 5/ 40/KA
125090G261 | 4021343338717 | 25090g | 3fit-Press Kolano 90° PxGW | 26x1 | 80.24 | 244 | 5/ 30/KA
125090G321 | 4021343331978 | 25090g | 3fit-Press Kolano 90° PxGW | 32x1 | 125.14 | 250 | 5/ 30/KA
125090G40112 | 4021343338274 | 25090g | 3fit-Press Kolano 90° PxGW | 40x11/2 | 165.88 | 439 | 5/ 10/KA
125090G50112 | 4021343338281 | 25090g | 3fit-Press Kolano 90° PxGW | 50x11/2 | 280.75 | 570 | 2/ 8/KA
125092G1412 | 4021343331985 | 25092g | 3fit-Press Kolano 90° PxGZ | 14x1/2 | 47.02 | 90 | 10/ 120/KA
125092G1638 | 4021343338731 | 25092g | 3fit-Press Kolano 90° PxGZ | 16x3/8 | 41.69 | 90 | 10/ 120/KA
125092G1612 | 4021343331992 | 25092g | 3fit-Press Kolano 90° PxGZ | 16x1/2 | 23.85 | 95 | 10/ 120/KA
125092G2012 | 4021343332005 | 25092g | 3fit-Press Kolano 90° PxGZ | 20x1/2 | 42.06 | 90 | 10/ 100/KA
125092G2034 | 4021343332012 | 25092g | 3fit-Press Kolano 90° PxGZ | 20x3/4 | 29.64 | 115 | 10/ 80/KA
125092G2634 | 4021343332029 | 25092g | 3fit-Press Kolano 90° PxGZ | 26x3/4 | 54.27 | 200 | 5/ 40/KA
125092G261 | 4021343338724 | 25092g | 3fit-Press Kolano 90° PxGZ | 26x1 | 50.12 | 220 | 5/ 30/KA
125092G321 | 4021343332036 | 25092g | 3fit-Press Kolano 90° PxGZ | 32x1 | 133.72 | 250 | 5/ 30/KA
12513014 | 4021343333132 | 25130 | 3fit-Press Trójnik 3xP | 14 | 61.32 | 100 | 10/ 80/KA
12513016 | 4021343331602 | 25130 | 3fit-Press Trójnik 3xP | 16 | 34.06 | 105 | 10/ 60/KA
12513020 | 4021343331619 | 25130 | 3fit-Press Trójnik 3xP | 20 | 61.7 | 155 | 10/ 40/KA
12513026 | 4021343331626 | 25130 | 3fit-Press Trójnik 3xP | 26 | 96.48 | 225 | 5/ 20/KA
12513032 | 4021343331633 | 25130 | 3fit-Press Trójnik 3xP | 32 | 133.84 | 300 | 5/ 20/KA
12513040 | 4021343338298 | 25130 | 3fit-Press Trójnik 3xP | 40 | 220.44 | 392 | 5/ 10/KA
12513050 | 4021343338304 | 25130 | 3fit-Press Trójnik 3xP | 50 | 318.92 | 852 | 2/ 6/KA
12513063 | 4021343338311 | 25130 | 3fit-Press Trójnik 3xP | 63 | 490.19 | 1.331,00 | 2/ 4/KA
125130161414 | 4021343333149 | 25130 | 3fit-Press Trójnik 3xP | 16x14x14 | 62.74 | 100 | 10/ 50/KA
125130161416 | 4021343333156 | 25130 | 3fit-Press Trójnik 3xP | 16x14x16 | 62.74 | 100 | 10/ 50/KA
125130162016 | 4021343338328 | 25130 | 3fit-Press Trójnik 3xP | 16x20x16 | 42.96 | 109 | 10/ 50/KA
125130201420 | 4021343333163 | 25130 | 3fit-Press Trójnik 3xP | 20x14x20 | 65.97 | 140 | 10/ 40/KA
125130201616 | 4021343331640 | 25130 | 3fit-Press Trójnik 3xP | 20x16x16 | 42.65 | 145 | 10/ 50/KA
125130201620 | 4021343331657 | 25130 | 3fit-Press Trójnik 3xP | 20x16x20 | 46.26 | 150 | 10/ 40/KA
125130202014 | 4021343333170 | 25130 | 3fit-Press Trójnik 3xP | 20x20x14 | 65.97 | 140 | 10/ 40/KA
125130202016 | 4021343337574 | 25130 | 3fit-Press Trójnik 3xP | 20x20x16 | 46.64 | 150 | 10/ 40/KA
125130202620 | 4021343365539 | 25130 | 3fit-Press Trójnik 3xP | 20x26x20 | 58.99 | 169 | 5/ 30/KA
125130261620 | 4021343365546 | 25130 | 3fit-Press Trójnik 3xP | 26x16x20 | 66.68 | 154 | 5/ 30/KA
125130261626 | 4021343331664 | 25130 | 3fit-Press Trójnik 3xP | 26x16x26 | 69.34 | 215 | 5/ 30/KA
125130262016 | 4021343365553 | 25130 | 3fit-Press Trójnik 3xP | 26x20x16 | 71.8 | 154 | 5/ 30/KA
125130262020 | 4021343331671 | 25130 | 3fit-Press Trójnik 3xP | 26x20x20 | 73.3 | 205 | 5/ 30/KA
125130262026 | 4021343331695 | 25130 | 3fit-Press Trójnik 3xP | 26x20x26 | 81 | 205 | 5/ 30/KA
125130262616 | 4021343365560 | 25130 | 3fit-Press Trójnik 3xP | 26x26x16 | 85.11 | 158 | 5/ 30/KA
125130262620 | 4021343331688 | 25130 | 3fit-Press Trójnik 3xP | 26x26x20 | 86.64 | 185 | 5/ 30/KA
125130263226 | 4021343365577 | 25130 | 3fit-Press Trójnik 3xP | 26x32x26 | 103.93 | 281 | 5/ 20/KA
125130321632 | 4021343331701 | 25130 | 3fit-Press Trójnik 3xP | 32x16x32 | 113.85 | 285 | 5/ 20/KA
125130322026 | 4021343331732 | 25130 | 3fit-Press Trójnik 3xP | 32x20x26 | 112.69 | 200 | 5/ 20/KA
125130322626 | 4021343331749 | 25130 | 3fit-Press Trójnik 3xP | 32x26x26 | 111.25 | 280 | 5/ 20/KA
125130322032 | 4021343331718 | 25130 | 3fit-Press Trójnik 3xP | 32x20x32 | 112.55 | 285 | 5/ 20/KA
125130322632 | 4021343331725 | 25130 | 3fit-Press Trójnik 3xP | 32x26x32 | 114.2 | 295 | 5/ 20/KA
125130323220 | 4021343331756 | 25130 | 3fit-Press Trójnik 3xP | 32x32x20 | 111.25 | 275 | 5/ 20/KA
125130323226 | 4021343331763 | 25130 | 3fit-Press Trójnik 3xP | 32x32x26 | 111.28 | 285 | 5/ 20/KA
125130402640 | 4021343338335 | 25130 | 3fit-Press Trójnik 3xP | 40x26x40 | 173.85 | 379 | 5/ 15/KA
125130403232 | 4021343338342 | 25130 | 3fit-Press Trójnik 3xP | 40x32x32 | 286.26 | 345 | 5/ 15/KA
125130403240 | 4021343338359 | 25130 | 3fit-Press Trójnik 3xP | 40x32x40 | 351.41 | 379 | 5/ 15/KA
125130502650 | 4021343338366 | 25130 | 3fit-Press Trójnik 3xP | 50x26x50 | 351.02 | 722 | 2/ 8/KA
125130504050 | 4021343338373 | 25130 | 3fit-Press Trójnik 3xP | 50x40x50 | 354.7 | 757 | 2/ 8/KA
125130634063 | 4021343338380 | 25130 | 3fit-Press Trójnik 3xP | 63x40x63 | 524.44 | 1.232,00 | 2/ 4/KA
125130G1612 | 4021343332043 | 25130g | 3fit-Press Trójnik PxGWxP | 16x1/2 | 38.15 | 150 | 10/ 50/KA
125130G2012 | 4021343332050 | 25130g | 3fit-Press Trójnik PxGWxP | 20x1/2 | 84.51 | 160 | 10/ 40/KA
125130G2612 | 4021343332067 | 25130g | 3fit-Press Trójnik PxGWxP | 26x1/2 | 90.42 | 210 | 5/ 30/KA
125130G2634 | 4021343332074 | 25130g | 3fit-Press Trójnik PxGWxP | 26x3/4 | 115.55 | 255 | 5/ 25/KA
125130G3234 | 4021343332081 | 25130g | 3fit-Press Trójnik PxGWxP | 32x3/4 | 151.42 | 320 | 5/ 20/KA
125130G321 | 4021343332098 | 25130g | 3fit-Press Trójnik PxGWxP | 32x1 | 108.44 | 410 | 5/ 20/KA
125130G4034 | 4021343358647 | 25130g | 3fit-Press Trójnik PxGWxP | 40x3/4 | 145.14 | 492 | 5/ 10/KA
125130G401 | 4021343338397 | 25130g | 3fit-Press Trójnik PxGWxP | 40x1 | 165.88 | 422 | 5/ 10/KA
125130G50114 | 4021343338403 | 25130g | 3fit-Press Trójnik PxGWxP | 50x11/4 | 342.47 | 876 | 2/ 6/KA
12513116300 | 4021343365584 | 25131 | 3fit Press Trójnik z odejściem do lutowania | 16x15-300x16 | 49.59 | 219 | 10/ 10/KA
12513120300 | 4021343365591 | 25131 | 3fit Press Trójnik z odejściem do lutowania | 20x15-300x20 | 49.59 | 255 | 10/ 10/KA
125131G2012 | 4021343374487 | 25131g | 3fit-Press Trójnik PxGZxP | 20x1/2 | 33.69 | 120 | 10/ 10/KA
125131G1612 | 4021343374494 | 25131g | 3fit-Press Trójnik PxGZxP | 16x1/2 | 30.15 | 120 | 10/ 10/KA
12527014 | 4021343331848 | 25270 | 3fit-Press Mufa PxP | 14 | 33.51 | 50 | 10/ 150/KA
12527016 | 4021343331855 | 25270 | 3fit-Press Mufa PxP | 16 | 21.22 | 55 | 10/ 150/KA
12527020 | 4021343331862 | 25270 | 3fit-Press Mufa PxP | 20 | 25.46 | 80 | 10/ 100/KA
12527026 | 4021343331879 | 25270 | 3fit-Press Mufa PxP | 26 | 38.53 | 115 | 5/ 70/KA
12527032 | 4021343331886 | 25270 | 3fit-Press Mufa PxP | 32 | 74.44 | 155 | 5/ 50/KA
12527040 | 4021343338410 | 25270 | 3fit-Press Mufa PxP | 40 | 115.73 | 182 | 5/ 30/KA
12527050 | 4021343338427 | 25270 | 3fit-Press Mufa PxP | 50 | 184.81 | 497 | 2/ 16/KA
12527063 | 4021343338434 | 25270 | 3fit-Press Mufa PxP | 63 | 385.27 | 724 | 2/ 10/KA
1252401614 | 4021343331770 | 25240 | 3fit-Press Mufa redukcyjna PxP | 16x14 | 35.35 | 50 | 10/ 150/KA
1252402014 | 4021343333187 | 25240 | 3fit-Press Mufa redukcyjna PxP | 20x14 | 37.81 | 70 | 10/ 120/KA
1252402016 | 4021343331787 | 25240 | 3fit-Press Mufa redukcyjna PxP | 20x16 | 25.32 | 70 | 10/ 140/KA
1252402616 | 4021343331794 | 25240 | 3fit-Press Mufa redukcyjna PxP | 26x16 | 32.71 | 95 | 5/ 90/KA
1252402620 | 4021343331800 | 25240 | 3fit-Press Mufa redukcyjna PxP | 26x20 | 39.4 | 105 | 5/ 70/KA
1252403220 | 4021343331824 | 25240 | 3fit-Press Mufa redukcyjna PxP | 32x20 | 66.15 | 135 | 5/ 60/KA
1252403226 | 4021343331831 | 25240 | 3fit-Press Mufa redukcyjna PxP | 32x26 | 69.24 | 150 | 5/ 40/KA
1252404026 | 4021343358654 | 25240 | 3fit-Press Mufa redukcyjna PxP | 40x26 | 128.59 | 150 | 5/ 40/KA
1252404032 | 4021343338441 | 25240 | 3fit-Press Mufa redukcyjna PxP | 40x32 | 148.5 | 165 | 5/ 30/KA
1252405032 | 4021343338458 | 25240 | 3fit-Press Mufa redukcyjna PxP | 50x32 | 171.2 | 331 | 2/ 16/KA
1252405040 | 4021343338465 | 25240 | 3fit-Press Mufa redukcyjna PxP | 50x40 | 171.92 | 361 | 2/ 16/KA
1252406340 | 4021343338472 | 25240 | 3fit-Press Mufa redukcyjna PxP | 63x40 | 280.65 | 502 | 2/ 10/KA
1252406350 | 4021343338489 | 25240 | 3fit-Press Mufa redukcyjna PxP | 63x50 | 324.78 | 612 | 2/ 10/KA
125243G1412 | 4021343332104 | 25243g | 3fit-Press Nypel przejściowy PxGZ | 14x1/2 | 31.29 | 60 | 10/ 150/KA
125243G1638 | 4021343338748 | 25243g | 3fit-Press Nypel przejściowy PxGZ | 16x3/8 | 33.67 | 58 | 10/ 150/KA
125243G1612 | 4021343332111 | 25243g | 3fit-Press Nypel przejściowy PxGZ | 16x1/2 | 18.25 | 65 | 10/ 140/KA
125243G1634 | 4021343338755 | 25243g | 3fit-Press Nypel przejściowy PxGZ | 16x3/4 | 39.58 | 74 | 10/ 120/KA
125243G2012 | 4021343332128 | 25243g | 3fit-Press Nypel przejściowy PxGZ | 20x1/2 | 20.24 | 75 | 10/ 140/KA
125243G2034 | 4021343332135 | 25243g | 3fit-Press Nypel przejściowy PxGZ | 20x3/4 | 29.27 | 85 | 10/ 120/KA
125243G2634 | 4021343332142 | 25243g | 3fit-Press Nypel przejściowy PxGZ | 26x3/4 | 59.34 | 115 | 5/ 80/KA
125243G261 | 4021343332159 | 25243g | 3fit-Press Nypel przejściowy PxGZ | 26x1 | 45.45 | 119 | 5/ 60/KA
125243G321 | 4021343332166 | 25243g | 3fit-Press Nypel przejściowy PxGZ | 32x1 | 69.28 | 160 | 5/ 50/KA
125243G32114 | 4021343338496 | 25243g | 3fit-Press Nypel przejściowy PxGZ | 32x11/4 | 86.95 | 205 | 5/ 40/KA
125243G40114 | 4021343338502 | 25243g | 3fit-Press Nypel przejściowy PxGZ | 40x11/4 | 96.38 | 229 | 5/ 30/KA
125243G50112 | 4021343338519 | 25243g | 3fit-Press Nypel przejściowy PxGZ | 50x11/2 | 218.49 | 428 | 2/ 16/KA
125243G632 | 4021343338526 | 25243g | 3fit-Press Nypel przejściowy PxGZ | 63x2 | 344.88 | 739 | 2/ 10/KA
125270G1412 | 4021343332173 | 25270g | 3fit-Press Mufa przejściowa PxGW | 14x1/2 | 31.29 | 70 | 10/ 140/KA
125270G1638 | 4021343338762 | 25270g | 3fit-Press Mufa przejściowa PxGW | 16x3/8 | 35.8 | 70 | 10/ 140/KA
125270G1612 | 4021343332180 | 25270g | 3fit-Press Mufa przejściowa PxGW | 16x1/2 | 20.4 | 80 | 10/ 120/KA
125270G2012 | 4021343332197 | 25270g | 3fit-Press Mufa przejściowa PxGW | 20x1/2 | 23.76 | 85 | 10/ 120/KA
125270G2034 | 4021343332203 | 25270g | 3fit-Press Mufa przejściowa PxGW | 20x3/4 | 31.18 | 120 | 10/ 90/KA
125270G2634 | 4021343332210 | 25270g | 3fit-Press Mufa przejściowa PxGW | 26x3/4 | 60.95 | 145 | 10/ 70/KA
125270G261 | 4021343332227 | 25270g | 3fit-Press Mufa przejściowa PxGW | 26x1 | 51.29 | 170 | 5/ 60/KA
125270G321 | 4021343332234 | 25270g | 3fit-Press Mufa przejściowa PxGW | 32x1 | 71.39 | 185 | 5/ 50/KA
125270G32114 | 4021343338533 | 25270g | 3fit-Press Mufa przejściowa PxGW | 32x11/4 | 99.36 | 262 | 5/ 30/KA
125270G40114 | 4021343338540 | 25270g | 3fit-Press Mufa przejściowa PxGW | 40x11/4 | 102.74 | 285 | 5/ 30/KA
125270G50112 | 4021343338557 | 25270g | 3fit-Press Mufa przejściowa PxGW | 50x11/2 | 221.44 | 346 | 2/ 16/KA
125270G632 | 4021343338564 | 25270g | 3fit-Press Mufa przejściowa PxGW | 63x2 | 356.89 | 701 | 2/ 10/KA
1252711412 | 4021343356902 | 25271 | 3fit-Press Mufa PxP | 14x12 | 57.47 | 37 | 10/ 200/KA
1252711414 | 4021343356919 | 25271 | 3fit-Press Mufa PxP | 14x14 | 57.47 | 42 | 10/ 200/KA
1252711415 | 4021343356926 | 25271 | 3fit-Press Mufa PxP | 14x15 | 57.47 | 35 | 10/ 200/KA
1252711612 | 4021343356933 | 25271 | 3fit-Press Mufa PxP | 16x12 | 57.47 | 53 | 10/ 150/KA
1252711614 | 4021343356940 | 25271 | 3fit-Press Mufa PxP | 16x14 | 57.47 | 58 | 10/ 150/KA
1252711615 | 4021343356957 | 25271 | 3fit-Press Mufa PxP | 16x15 | 45.33 | 46 | 10/ 150/KA
1252711616 | 4021343356964 | 25271 | 3fit-Press Mufa PxP | 16x16 | 57.47 | 68 | 10/ 150/KA
1252711618 | 4021343356971 | 25271 | 3fit-Press Mufa PxP | 16x18 | 47.67 | 53 | 10/ 150/KA
1252712015 | 4021343356988 | 25271 | 3fit-Press Mufa PxP | 20x15 | 49.36 | 62 | 10/ 150/KA
1252712016 | 4021343356995 | 25271 | 3fit-Press Mufa PxP | 20x16 | 61.45 | 62 | 10/ 150/KA
1252712018 | 4021343357008 | 25271 | 3fit-Press Mufa PxP | 20x18 | 51.69 | 81 | 10/ 150/KA
1252712022 | 4021343357015 | 25271 | 3fit-Press Mufa PxP | 20x22 | 49.34 | 101 | 10/ 120/KA
1252712622 | 4021343357022 | 25271 | 3fit-Press Mufa PxP | 26x22 | 62.55 | 82.92 | 10/ 40/KA
1252712628 | 4021343357039 | 25271 | 3fit-Press Mufa PxP | 26x28 | 77.55 | 102 | 10/ 40/KA
12529014 | 4021343333194 | 25290 | 3fit-Press Korek P | 14 | 39.19 | 35 | 10/ 150/KA
12529016 | 4021343331893 | 25290 | 3fit-Press Korek P | 16 | 30.47 | 45 | 10/ 250/KA
12529020 | 4021343331909 | 25290 | 3fit-Press Korek P | 20 | 37.27 | 75 | 10/ 200/KA
12529026 | 4021343331916 | 25290 | 3fit-Press Korek P | 26 | 62.74 | 85 | 5/ 120/KA
12529032 | 4021343331923 | 25290 | 3fit-Press Korek P | 32 | 82.59 | 90 | 5/ 60/KA
125359G1434 | 4021343332258 | 25359g | 3fit-Press Półśrubunek PxN | 14x3/4 | 41.65 | 60 | 10/ 120/KA
125359G1638 | 4021343358661 | 25359g | 3fit-Press Półśrubunek PxN | 16x3/8 | 128.63 | 100.15 | 10/ 200/KA
125359G1612 | 4021343358678 | 25359g | 3fit-Press Półśrubunek PxN | 16x1/2 | 52.39 | 113 | 10/ 100/KA
125359G1634 | 4021343332265 | 25359g | 3fit-Press Półśrubunek PxN | 16x3/4 | 21.54 | 75 | 10/ 120/KA
125359G2012 | 4021343358685 | 25359g | 3fit-Press Półśrubunek PxN | 20x1/2 | 45.31 | 153 | 10/ 100/KA
125359G2034 | 4021343332272 | 25359g | 3fit-Press Półśrubunek PxN | 20x3/4 | 47.67 | 95 | 10/ 120/KA
125359G261 | 4021343332289 | 25359g | 3fit-Press Półśrubunek PxN | 26x1 | 58.99 | 155 | 5/ 70/KA
125359G26114 | 4021343332296 | 25359g | 3fit-Press Półśrubunek PxN | 26x11/4 | 80.1 | 150 | 5/ 50/KA
125359G32114 | 4021343355417 | 25359g | 3fit-Press Półśrubunek PxN | 32x11/4 | 107.77 | 159 | 5/ 50/KA
125359G40112 | 4021343355424 | 25359g | 3fit-Press Półśrubunek PxN | 40x11/2 | 133.07 | 262 | 5/ 30/KA
125359G502 | 4021343355431 | 25359g | 3fit-Press Półśrubunek PxN | 50x2 | 307.52 | 596 | 5/ 15/KA
125359G63212 | 4021343355448 | 25359g | 3fit-Press Półśrubunek PxN | 63x21/2 | 647.17 | 1.443,00 | 2/ 10/KA
125473G1412 | 4021343332302 | 25473g | 3fit-Press Kolano ścienne PxGW | 14x1/2 | 55.18 | 175 | 10/ 50/KA
125473G1612 | 4021343332319 | 25473g | 3fit-Press Kolano ścienne PxGW | 16x1/2 | 31.69 | 175 | 10/ 50/KA
125473G2012 | 4021343332326 | 25473g | 3fit-Press Kolano ścienne PxGW | 20x1/2 | 38.72 | 175 | 10/ 50/KA
125473G2034 | 4021343332333 | 25473g | 3fit-Press Kolano ścienne PxGW | 20x3/4 | 47.02 | 210 | 5/ 40/KA
125473G2634 | 4021343332340 | 25473g | 3fit-Press Kolano ścienne PxGW | 26x3/4 | 70.87 | 235 | 5/ 35/KA
125478G161216 | 4021343369810 | 25478g | 3fit-Press Kolano ścienne PxGWxP z kołnierzem | 16x1/2x16 | 101.59 | 245 | 5/ 30/KA
125478G201220 | 4021343369827 | 25478g | 3fit-Press Kolano ścienne PxGWxP z kołnierzem | 20x1/2x20 | 182.25 | 257 | 10/ 30/KA
12558016 | 4021343357060 | 25580 | 3fit-Press Trójnik krzyżowy | 16 | 184.62 | 279 | 1/ 8/KA
125580201616 | 4021343357084 | 25580 | 3fit-Press Rozdzielacz trójnikowy z izolacją | 20x16x16 | 191.35 | 73.6 | 1/ 8/KA
125580201620 | 4021343357077 | 25580 | 3fit-Press Rozdzielacz trójnikowy z izolacją | 20x16x20 | 218.8 | 80.8 | 1/ 8/KA
125580116 | 4021343357107 | 25580.1 | 3fit-Press Rozdzielacz trójnikowy z izolacją | 16 | 184.62 | 279 | 1/ 20/KA
1255801201616 | 4021343357114 | 25580.1 | 3fit-Press Trójnik krzyżowy | 20x16x16 | 191.35 | 73.6
1255801201620 | 4021343357121 | 25580.1 | 3fit-Press Trójnik krzyżowy | 20x16x20 | 218.8 | 80.8
1255901612 | 4021343364204 | 25590 | 3fit Press Przyłącze grzejnikowe do listwy przypodłogowej | 16x1/2x16 | 206.97 | 844 | 1/ 6/KA
1255902012 | 4021343384943 | 25590 | 3fit Press Przyłącze grzejnikowe do listwy przypodłogowej | 20x1/2x20 | 225.62 | 1111
125590B12 | 4021343384950 | 25590-B | 3fit Press Łuk 90 do przyłącza grzejnikowego chromowany | 1/2 | 64.62 | 60
125091UP1612 | 4021343332357 | 25091UP | 3fit-Press Kolano do spłuczki z kołn | 16x1/2 | 67.37 | 170 | 10/ 40/KA
125091UP2012 | 4021343332364 | 25091UP | 3fit-Press Kolano do spłuczki z kołn | 20x1/2 | 68.97 | 175 | 10/ 40/KA
125980G1612 | 4021343343360 | 25980g | 3fit-Press Listwa montażowa | 16x1/2 | 198.44 | 490 | 10/Kartom 450/
125980G2012 | 4021343343377 | 25980g | 3fit-Press Listwa montażowa | 20x1/2 | 205.69 | 490 | 10/Kartom 450/
125980G2034 | 4021343343384 | 25980g | 3fit-Press Listwa montażowa | 20x3/4 | 235.2 | 680 | 10/Kartom 450/
12598112 | 4021343338014 | 25981 | Element izolujący do kolana ściennego 25473g | 1/2 | 29.15 | 59 | 10/ 30/KA
12598134 | 4021343338021 | 25981 | Element izolujący do kolana ściennego 25473g | 3/4 | 47.04 | 65 | 10/ 30/KA
1254811612 | 4021343338038 | 25481 | Przepust ścienny DN 27 mm z nakrętką kontrującą 30mm | 16x1/2 | 74.82 | 221 | 10/ 30/KA
1254812012 | 4021343338045 | 25481 | Przepust ścienny DN 27 mm z nakrętką kontrującą 30mm | 20x1/2 | 74.82 | 214 | 10/ 20/KA
13509016 | 4021343412738 | 35090 | 3fit-Press PPSU Kolano 90° PxP | 16 | 19.38 | 32 | 10/Worek 90/Karton
13509020 | 4021343412745 | 35090 | 3fit-Press PPSU Kolano 90° PxP | 20 | 24.24 | 40 | 10/Worek 70/Karton
13509026 | 4021343412752 | 35090 | 3fit-Press PPSU Kolano 90° PxP | 26 | 38.8 | 75 | 5/Worek 30/Karton
13509032 | 4021343412769 | 35090 | 3fit-Press PPSU Kolano 90° PxP | 32 | 58.64 | 90 | 5/Worek 25/Karton
13513016 | 4021343412899 | 35130 | 3fit-Press PPSU Trójnik 3xP | 16 | 25.49 | 41.00 | 10/Worek 60/Karton
13513020 | 4021343412905 | 35130 | 3fit-Press PPSU Trójnik 3xP | 20 | 39.79 | 59.00 | 10/Worek 40/Karton
13513026 | 4021343412912 | 35130 | 3fit-Press PPSU Trójnik 3xP | 26 | 58.67 | 100.00 | 5/Worek 20/Karton
13513032 | 4021343412929 | 35130 | 3fit-Press PPSU Trójnik 3xP | 32 | 84.27 | 140.00 | 5/Worek 15/Karton
135130162016 | 4021343412936 | 35130 | 3fit-Press PPSU Trójnik 3xP | 16x20x16 | 35.03 | 51.00 | 10/Worek 40/Karton
135130201616 | 4021343412943 | 35130 | 3fit-Press PPSU Trójnik 3xP | 20x16x16 | 34.95 | 50.00 | 10/Worek 50/Karton
135130201620 | 4021343412950 | 35130 | 3fit-Press PPSU Trójnik 3xP | 20x16x20 | 35.83 | 55.00 | 10/Worek 40/Karton
135130202016 | 4021343412967 | 35130 | 3fit-Press PPSU Trójnik 3xP | 20x20x16 | 38.5 | 53.12 | 10/Worek 40/Karton
135130261626 | 4021343412974 | 35130 | 3fit-Press PPSU Trójnik 3xP | 26x16x26 | 49.5 | 93.70 | 5/Worek 25/Karton
135130262020 | 4021343412981 | 35130 | 3fit-Press PPSU Trójnik 3xP | 26x20x20 | 52.52 | 31.00 | 5/Worek 30/Karton
135130262026 | 4021343412998 | 35130 | 3fit-Press PPSU Trójnik 3xP | 26x20x26 | 54.39 | 86.00 | 5/Worek 20/Karton
135130321632 | 4021343413001 | 35130 | 3fit-Press PPSU Trójnik 3xP | 32x16x32 | 84.27 | 117.00 | 5/Worek 20/Karton
135130322032 | 4021343413018 | 35130 | 3fit-Press PPSU Trójnik 3xP | 32x20x32 | 84.27 | 121.00 | 5/Worek 20/Karton
1352402016 | 4021343413070 | 35240 | 3fit-Press PPSU Mufa redukcyjna PxP | 20x16 | 21.26 | 32 | 10/Worek 100/Karton
1352402616 | 4021343413087 | 35240 | 3fit-Press PPSU Mufa redukcyjna PxP | 26x16 | 30.44 | 49 | 5/Worek 65/Karton
1352402620 | 4021343413094 | 35240 | 3fit-Press PPSU Mufa redukcyjna PxP | 26x20 | 30.44 | 75 | 5/Worek 50/Karton
1352403226 | 4021343413117 | 35240 | 3fit-Press PPSU Mufa redukcyjna PxP | 32x26 | 43.03 | 90 | 5/Worek 40/Karton
13527016 | 4021343413186 | 35270 | 3fit-Press PPSU Mufa PxP | 16 | 16.26 | 29 | 10/Worek 100/Karton
13527020 | 4021343413193 | 35270 | 3fit-Press PPSU Mufa PxP | 20 | 19.87 | 37 | 10/Worek 80/Karton
13527026 | 4021343413209 | 35270 | 3fit-Press PPSU Mufa PxP | 26 | 32.47 | 58 | 5/Worek 50/Karton
13527032 | 4021343413216 | 35270 | 3fit-Press PPSU Mufa PxP | 32 | 48.7 | 83 | 5/Worek 30/Karton
32509016 | 4021343414114 | 25090 | 3fit-Press pb-free kolano 90, PxP | 16 | 36.71 | 63.00 | 10/Worek 120/Karton
32509020 | 4021343414121 | 25090 | 3fit-Press pb-free kolano 90, PxP | 20 | 38.36 | 94.00 | 10/Worek 70/Karton
32509026 | 4021343414138 | 25090 | 3fit-Press pb-free kolano 90, PxP | 26 | 54.15 | 145.00 | 5/Worek 40/Karton
32509032 | 4021343414145 | 25090 | 3fit-Press pb-free kolano 90, PxP | 32 | 77.45 | 226.00 | 5/Worek 30/Karton
32509040 | 4021343414152 | 25090 | 3fit-Press pb-free kolano 90, PxP | 40 | 190.67 | 827.00 | 5/Worek 15/Karton
32509050 | 4021343414169 | 25090 | 3fit-Press pb-free kolano 90, PxP | 50 | 304.79 | 694.00 | 2/Worek 8/Karton
32509063 | 4021343414176 | 25090 | 3fit-Press pb-free kolano 90, PxP | 63 | 452.87 | 1111.00 | 2/Worek 6/Karton
325090G1612 | 4021343414183 | 25090g | 3fit-Press pb-free kolano 90, PxGW | 16x1/2 | 25 | 58 | 10/Worek 140/Karton
325090G2012 | 4021343414190 | 25090g | 3fit-Press pb-free kolano 90, PxGW | 20x1/2 | 29.31 | 73.00 | 10/Worek 100/Karton
325090G2034 | 4021343414206 | 25090g | 3fit-Press pb-free kolano 90, PxGW | 20x3/4 | 33.89 | 128.00 | 10/Worek 100/Karton
325090G261 | 4021343414220 | 25090g | 3fit-Press pb-free kolano 90, PxGW | 26x1 | 41.97 | 175.30 | 5/Worek 40/Karton
325090G2634 | 4021343414213 | 25090g | 3fit-Press pb-free kolano 90, PxGW | 26x3/4 | 65.42 | 111.00 | 5/Worek 30/Karton
325090G321 | 4021343414237 | 25090g | 3fit-Press pb-free kolano 90, PxGW | 32x1 | 64 | 176.00 | 5/Worek 30/Karton
325092G1612 | 4021343414244 | 25092g | 3fit-Press pb-free kolano 90, PxGZ | 16x1/2 | 26.26 | 64 | 10/Worek 120/Karton
325092G2012 | 4021343414251 | 25092g | 3fit-Press pb-free kolano 90, PxGZ | 20x1/2 | 29.9 | 77.00 | 10/Worek 100/Karton
325092G2034 | 4021343414268 | 25092g | 3fit-Press pb-free kolano 90, PxGZ | 20x3/4 | 32.62 | 94.00 | 10/Worek 80/Karton
325092G261 | 4021343414282 | 25092g | 3fit-Press pb-free kolano 90, PxGZ | 26x1 | 41.91 | 114.00 | 5/Worek 40/Karton
325092G2634 | 4021343414275 | 25092g | 3fit-Press pb-free kolano 90, PxGZ | 26x3/4 | 62.97 | 530.00 | 5/Worek 30/Karton
325092G321 | 4021343414299 | 25092g | 3fit-Press pb-free kolano 90, PxGZ | 32x1 | 69.98 | 208.00 | 5/Worek 30/Karton
32513016 | 4021343414305 | 25130 | 3fit-Press pb-free trójnik PxPxP | 16 | 37.47 | 93.00 | 10/Worek 60/Karton
32513020 | 4021343414312 | 25130 | 3fit-Press pb-free trójnik PxPxP | 20 | 56.64 | 140.00 | 10/Worek 40/Karton
32513026 | 4021343414329 | 25130 | 3fit-Press pb-free trójnik PxPxP | 26 | 73.35 | 211.00 | 5/Worek 20/Karton
32513032 | 4021343414336 | 25130 | 3fit-Press pb-free trójnik PxPxP | 32 | 147.19 | 330.00 | 5/Worek 20/Karton
32513040 | 4021343414343 | 25130 | 3fit-Press pb-free trójnik PxPxP | 40 | 305.11 | 1222.00 | 5/Worek 10/Karton
32513050 | 4021343414350 | 25130 | 3fit-Press pb-free trójnik PxPxP | 50 | 470.6 | 987.00 | 2/Worek 6/Karton
32513063 | 4021343414367 | 25130 | 3fit-Press pb-free trójnik PxPxP | 63 | 766.42 | 2404.00 | 2/Worek 4/Karton
325130162016 | 4021343414374 | 25130 | 3fit-Press pb-free trójnik PxPxP | 16x20x16 | 38.41 | 123.00 | 10/Worek 50/Karton
325130201616 | 4021343414381 | 25130 | 3fit-Press pb-free trójnik PxPxP | 20x16x16 | 46.92 | 110.00 | 10/Worek 50/Karton
325130201620 | 4021343414398 | 25130 | 3fit-Press pb-free trójnik PxPxP | 20x16x20 | 50.88 | 123.00 | 10/Worek 40/Karton
325130202016 | 4021343414404 | 25130 | 3fit-Press pb-free trójnik PxPxP | 20x20x16 | 50.88 | 126.00 | 10/Worek 40/Karton
325130202620 | 4021343414411 | 25130 | 3fit-Press pb-free trójnik PxPxP | 20x26x20 | 64.94 | 193.00 | 5/Worek 30/Karton
325130261626 | 4021343414435 | 25130 | 3fit-Press pb-free trójnik PxPxP | 26x16x26 | 73.35 | 178.00 | 5/Worek 30/Karton
325130262020 | 4021343414459 | 25130 | 3fit-Press pb-free trójnik PxPxP | 26x20x20 | 73.35 | 163.00 | 5/Worek 30/Karton
325130262026 | 4021343414466 | 25130 | 3fit-Press pb-free trójnik PxPxP | 26x20x26 | 73.35 | 184.00 | 5/Worek 30/Karton
325130262616 | 4021343414473 | 25130 | 3fit-Press pb-free trójnik PxPxP | 26x26x16 | 73.35 | 179.00 | 5/Worek 30/Karton
325130262620 | 4021343414480 | 25130 | 3fit-Press pb-free trójnik PxPxP | 26x26x20 | 73.35 | 189.00 | 5/Worek 30/Karton
325130321632 | 4021343414497 | 25130 | 3fit-Press pb-free trójnik PxPxP | 32x16x32 | 104.8 | 254.00 | 5/Worek 20/Karton
325130322032 | 4021343414503 | 25130 | 3fit-Press pb-free trójnik PxPxP | 32x20x32 | 110.01 | 257.00 | 5/Worek 20/Karton
325130322632 | 4021343414510 | 25130 | 3fit-Press pb-free trójnik PxPxP | 32x26x32 | 106.84 | 318.00 | 5/Worek 20/Karton
325130402640 | 4021343414527 | 25130 | 3fit-Press pb-free trójnik PxPxP | 40x26x40 | 296.4 | 1050.00 | 5/Worek 10/Karton
325130403232 | 4021343414534 | 25130 | 3fit-Press pb-free trójnik PxPxP | 40x32x32 | 296.4 | 550.00 | 5/Worek 15/Karton
325130403240 | 4021343414541 | 25130 | 3fit-Press pb-free trójnik PxPxP | 40x32x40 | 296.4 | 1066.00 | 5/Worek 10/Karton
325130502650 | 4021343414558 | 25130 | 3fit-Press pb-free trójnik PxPxP | 50x26x50 | 470.6 | 1462.00 | 2/Worek 8/Karton
325130504050 | 4021343414565 | 25130 | 3fit-Press pb-free trójnik PxPxP | 50x40x50 | 470.6 | 1685.00 | 2/Worek 8/Karton
325130634063 | 4021343414572 | 25130 | 3fit-Press pb-free trójnik PxPxP | 63x40x63 | 522.56 | 2396.00 | 2/Worek 4/Karton
325130G1612 | 4021343414589 | 25130g | 3fit-Press pb-free trójnik PxGWxP | 16x1/2 | 41.99 | 105.00 | 10/Worek 50/Karton
325130G2012 | 4021343414596 | 25130g | 3fit-Press pb-free trójnik PxGWxP | 20x1/2 | 45.21 | 118.00 | 10/Worek 40/Karton
325130G2612 | 4021343414602 | 25130g | 3fit-Press pb-free trójnik PxGWxP | 26x1/2 | 64.36 | 162.00 | 5/Worek 30/Karton
325130G2634 | 4021343414619 | 25130g | 3fit-Press pb-free trójnik PxGWxP | 26x3/4 | 64.36 | 174.00 | 5/Worek 25/Karton
325130G321 | 4021343414633 | 25130g | 3fit-Press pb-free trójnik PxGWxP | 32x1 | 91.2 | 306.00 | 5/Worek 20/Karton
325130G3234 | 4021343414626 | 25130g | 3fit-Press pb-free trójnik PxGWxP | 32x3/4 | 94.78 | 259.00 | 5/Worek 20/Karton
325130G4034 | 4021343414640 | 25130g | 3fit-Press pb-free trójnik PxGWxP | 40x3/4 | 280.8 | 970.00 | 5/Worek 10/Karton
325130G501 | 4021343427695 | 25130g | 3fit-Press pb-free trójnik PxGWxP | 50x1 | 442.84 | 1296.00 | 2/Worek 8/Karton
325130G50114 | 4021343414664 | 25130g | 3fit-Press pb-free trójnik PxGWxP | 50x11/4 | 453.33 | 840.00 | 2/Worek 6/Karton
32513116300 | 4021343414671 | 25131 | 3fit-Press pb-free trójnik z odejściem do lutowania PxLZxP | 16x15-300x16 | 80.4 | 219 | 5/Worek 50/Karton
32513120300 | 4021343414688 | 25131 | 3fit-Press pb-free trójnik z odejściem do lutowania PxLZxP | 20x15-300x20 | 84.26 | 251 | 5/Worek 50/Karton
3252402016 | 4021343414718 | 25240 | 3fit-Press pb-free mufa redukcyjna PxP | 20x16 | 30.98 | 73.00 | 10/Worek 140/Karton
3252402616 | 4021343414725 | 25240 | 3fit-Press pb-free mufa redukcyjna PxP | 26x16 | 41.17 | 102.00 | 5/Worek 90/Karton
3252402620 | 4021343414732 | 25240 | 3fit-Press pb-free mufa redukcyjna PxP | 26x20 | 39.61 | 111.00 | 5/Worek 70/Karton
3252403220 | 4021343414749 | 25240 | 3fit-Press pb-free mufa redukcyjna PxP | 32x20 | 50.11 | 154.00 | 5/Worek 50/Karton
3252403226 | 4021343414756 | 25240 | 3fit-Press pb-free mufa redukcyjna PxP | 32x26 | 59.35 | 168.00 | 5/Worek 40/Karton
3252404026 | 4021343414763 | 25240 | 3fit-Press pb-free mufa redukcyjna PxP | 40x26 | 136.12 | 361.00 | 5/Worek 30/Karton
3252404032 | 4021343414770 | 25240 | 3fit-Press pb-free mufa redukcyjna PxP | 40x32 | 136.12 | 387.00 | 5/Worek 30/Karton
3252405032 | 4021343414787 | 25240 | 3fit-Press pb-free mufa redukcyjna PxP | 50x32 | 188.33 | 540.00 | 2/Worek 16/Karton
3252405040 | 4021343414794 | 25240 | 3fit-Press pb-free mufa redukcyjna PxP | 50x40 | 240.69 | 635.00 | 2/Worek 16/Karton
3252406340 | 4021343414800 | 25240 | 3fit-Press pb-free mufa redukcyjna PxP | 63x40 | 366.39 | 864.00 | 2/Worek 10/Karton
3252406350 | 4021343414817 | 25240 | 3fit-Press pb-free mufa redukcyjna PxP | 63x50 | 357.25 | 871.00 | 2/Worek 10/Karton
325243G1612 | 4021343414831 | 25243g | 3fit-Press pb-free nypel przejściowy ZZxP | 16x1/2 | 20.1 | 54 | 10/Worek 140/Karton
325243G1634 | 4021343414848 | 25243g | 3fit-Press pb-free nypel przejściowy ZZxP | 16x3/4 | 28.14 | 77 | 10/Worek 120/Karton
325243G1638 | 4021343414824 | 25243g | 3fit-Press pb-free nypel przejściowy ZZxP | 16x3/8 | 23.98 | 47 | 10/Worek 140/Karton
325243G2012 | 4021343414855 | 25243g | 3fit-Press pb-free nypel przejściowy ZZxP | 20x1/2 | 25.54 | 64.00 | 10/Worek 120/Karton
325243G2034 | 4021343414862 | 25243g | 3fit-Press pb-free nypel przejściowy ZZxP | 20x3/4 | 32.23 | 82.00 | 5/Worek 80/Karton
325243G261 | 4021343414886 | 25243g | 3fit-Press pb-free nypel przejściowy ZZxP | 26x1 | 50 | 135 | 5/Worek 60/Karton
325243G2634 | 4021343414879 | 25243g | 3fit-Press pb-free nypel przejściowy ZZxP | 26x3/4 | 35.11 | 95 | 5/Worek 40/Karton
325243G321 | 4021343414893 | 25243g | 3fit-Press pb-free nypel przejściowy ZZxP | 32x1 | 54.28 | 162.00 | 5/Worek 30/Karton
325243G32114 | 4021343414909 | 25243g | 3fit-Press pb-free nypel przejściowy ZZxP | 32x11/4 | 121.64 | 288.00 | 5/Worek 30/Karton
325243G40114 | 4021343414916 | 25243g | 3fit-Press pb-free nypel przejściowy ZZxP | 40x11/4 | 154.89 | 383.00 | 2/Worek 16/Karton
325243G50112 | 4021343414923 | 25243g | 3fit-Press pb-free nypel przejściowy ZZxP | 50x11/2 | 209.14 | 527.00 | 2/Worek 10/Karton
325243G632 | 4021343414930 | 25243g | 3fit-Press pb-free nypel przejściowy ZZxP | 63x2 | 383.36 | 1124.00 | 10/Worek 120/Karton
32527016 | 4021343414947 | 25270 | 3fit-Press pb-free mufa PxP | 16 | 23.37 | 56.00 | 10/Worek 150/Karton
32527020 | 4021343414954 | 25270 | 3fit-Press pb-free mufa PxP | 20 | 32.65 | 83.00 | 10/Worek 100/Karton
32527026 | 4021343414961 | 25270 | 3fit-Press pb-free mufa PxP | 26 | 55.14 | 128.00 | 5/Worek 50/Karton
32527032 | 4021343414978 | 25270 | 3fit-Press pb-free mufa PxP | 32 | 66.8 | 197.00 | 5/Worek 40/Karton
32527040 | 4021343414985 | 25270 | 3fit-Press pb-free mufa PxP | 40 | 173.28 | 472.00 | 5/Worek 20/Karton
32527050 | 4021343414992 | 25270 | 3fit-Press pb-free mufa PxP | 50 | 252.55 | 680.00 | 2/Worek 12/Karton
32527063 | 4021343415005 | 25270 | 3fit-Press pb-free mufa PxP | 63 | 419.52 | 978.00 | 2/Worek 8/Karton
325270G1612 | 4021343415012 | 25270g | 3fit-Press pb-free mufa przejściowa PxGW | 16x1/2 | 23.25 | 54.00 | 10/Worek 120/Karton
325270G2012 | 4021343415029 | 25270g | 3fit-Press pb-free mufa przejściowa PxGW | 20x1/2 | 26.12 | 63.00 | 10/Worek 200/Karton
325270G2034 | 4021343415036 | 25270g | 3fit-Press pb-free mufa przejściowa PxGW | 20x3/4 | 32.82 | 81.00 | 10/Worek 120/Karton
325270G261 | 4021343415050 | 25270g | 3fit-Press pb-free mufa przejściowa PxGW | 26x1 | 42.65 | 88.00 | 10/Worek 60/Karton
325270G2634 | 4021343415043 | 25270g | 3fit-Press pb-free mufa przejściowa PxGW | 26x3/4 | 35.11 | 120.00 | 5/Worek 50/Karton
325270G321 | 4021343415067 | 25270g | 3fit-Press pb-free mufa przejściowa PxGW | 32x1 | 56.03 | 153.00 | 5/Worek 50/Karton
3252711612 | 4021343415111 | 25271 | 3fit-Press pb-free mufa przejściowa Px WW | 16x12 | 63.2 | 55.00 | 10/Worek 0/Karton
3252711615 | 4021343415128 | 25271 | 3fit-Press pb-free mufa przejściowa Px WW | 16x15 | 49.84 | 56.00 | 10/Worek 150/Karton
3252711618 | 4021343447211 | 25271 | 3fit-Press pb-free mufa przejściowa Px WW | 16x18 | 51.19 | 59.00 | 10/Worek 200/Karton
3252712018 | 4021343415159 | 25271 | 3fit-Press pb-free mufa przejściowa Px WW | 20x18 | 53.61 | 85.00 | 10/Worek 120/Karton
3252712022 | 4021343415166 | 25271 | 3fit-Press pb-free mufa przejściowa Px WW | 20x22 | 54.28 | 111.00 | 10/Worek 60/Karton
3252712622 | 4021343415173 | 25271 | 3fit-Press pb-free mufa przejściowa Px WW | 26x22 | 68.83 | 123.00 | 5/Worek 60/Karton
3252712628 | 4021343415180 | 25271 | 3fit-Press pb-free mufa przejściowa Px WW | 26x28 | 70.68 | 129 | 5/Worek 60/Karton
32529016 | 4021343415197 | 25290 | 3fit-Press pb-free korek P | 16 | 20.63 | 27 | 10/Worek 250/Karton
32529020 | 4021343415203 | 25290 | 3fit-Press pb-free korek P | 20 | 24.51 | 57 | 10/Worek 200/Karton
32529026 | 4021343415210 | 25290 | 3fit-Press pb-free korek P | 26 | 35.59 | 96 | 5/Worek 100/Karton
32529032 | 4021343415227 | 25290 | 3fit-Press pb-free korek P | 32 | 49.75 | 136 | 5/Worek 60/Karton
325359G1612 | 4021343415241 | 25359g | 3fit-Press pb-free półśrubunek z uszczelką PxGW | 16x1/2 | 22.99 | 58.00 | 10/Worek 150/Karton
325359G1634 | 4021343415258 | 25359g | 3fit-Press pb-free półśrubunek z uszczelką PxGW | 16x3/4 | 25.96 | 61.00 | 10/Worek 120/Karton
325359G2012 | 4021343415265 | 25359g | 3fit-Press pb-free półśrubunek z uszczelką PxGW | 20x1/2 | 28.14 | 70.00 | 10/Worek 100/Karton
325359G2034 | 4021343415272 | 25359g | 3fit-Press pb-free półśrubunek z uszczelką PxGW | 20x3/4 | 25.09 | 77.00 | 10/Worek 120/Karton
325359G261 | 4021343415289 | 25359g | 3fit-Press pb-free półśrubunek z uszczelką PxGW | 26x1 | 46.96 | 116.00 | 5/Worek 70/Karton
325359G32114 | 4021343415296 | 25359g | 3fit-Press pb-free półśrubunek z uszczelką PxGW | 32x11/4 | 67.04 | 201.00 | 5/Worek 50/Karton
325359G40112 | 4021343415302 | 25359g | 3fit-Press pb-free półśrubunek z uszczelką PxGW | 40x11/2 | 208.94 | 495.00 | 5/Worek 30/Karton
325473G1612 | 4021343415333 | 25473g | 3fit-Press pb-free kolano ścienne z łapami PxGW | 16x1/2 | 40.19 | 122 | 10/Worek 50/Karton
325473G2012 | 4021343415340 | 25473g | 3fit-Press pb-free kolano ścienne z łapami PxGW | 20x1/2 | 42.58 | 130 | 10/Worek 50/Karton
325473G2034 | 4021343415357 | 25473g | 3fit-Press pb-free kolano ścienne z łapami PxGW | 20x3/4 | 51.73 | 175 | 5/Worek 40/Karton
325473G2634 | 4021343415364 | 25473g | 3fit-Press pb-free kolano ścienne z łapami PxGW | 26x3/4 | 60.15 | 200 | 5/Worek 40/Karton
325478G161216 | 4021343415371 | 25478g | 3fit-Press pb-free kolano ścienne PxGWxP | 16x1/2x16 | 73.72 | 180.00 | 10/Worek 30/Karton
325478G201220 | 4021343415388 | 25478g | 3fit-Press pb-free kolano ścienne PxGWxP | 20x1/2x20 | 74.07 | 196.00 | 10/Worek 30/Karton
3252721612 | 4021343441646 | 25272 | 3fit-Press pb-free mufa przejściowa stal/miedź, PxP | 16x12 | 95.14 | 50 | 1/Worek 15/Karton
3252721615 | 4021343441653 | 25272 | 3fit-Press pb-free mufa przejściowa stal/miedź, PxP | 16x15 | 75.41 | 55 | 1/Worek 15/Karton
3252721618 | 4021343447228 | 25272 | 3fit-Press pb-free mufa przejściowa stal/miedź, PxP | 16x18 | 75.99 | 59 | 1/Worek 15/Karton
3252722018 | 4021343447235 | 25272 | 3fit-Press pb-free mufa przejściowa stal/miedź, PxP | 20x18 | 78.49 | 88 | 1/Worek 15/Karton
3252722022 | 4021343441660 | 25272 | 3fit-Press pb-free mufa przejściowa stal/miedź, PxP | 20x22 | 79.24 | 98 | 1/Worek 20/Karton
3252722628 | 4021343447242 | 25272 | 3fit-Press pb-free mufa przejściowa stal/miedź, PxP | 26x28 | 102.15 | 140 | 1/Worek 20/Karton
3252722622 | 4021343441677 | 25272 | 3fit-Press pb-free mufa przejściowa stal/miedź, PxP | 26x22 | 124.9 | 127 | 1/Worek 15/Karton
325478GZ161216 | 4021343431005 | 25478GZ | 3fit-Press pb-free Kolano ścienne podwójne PxGWxP | 16x1/2x16 | 251.28 | 366 | 1/Worek 10/Karton
325478GZ161220 | 4021343431012 | 25478GZ | 3fit-Press pb-free Kolano ścienne podwójne PxGWxP | 16x1/2x20 | 260.32 | 376 | 1/Worek 10/Karton
325478GZ201216 | 4021343431029 | 25478GZ | 3fit-Press pb-free Kolano ścienne podwójne PxGWxP | 20x1/2x16 | 266.56 | 376 | 1/Worek 8/Karton
325478GZ201220 | 4021343431036 | 25478GZ | 3fit-Press pb-free Kolano ścienne podwójne PxGWxP | 20x1/2x20 | 274.6 | 386 | 1/Worek 5/Karton
325580116 | 4021343415449 | 25580.1 | 3fit-Press pb-free rozdzielacz krzyżowy bez izolacji | 16 | 184.62 | 357 | 1/Worek 5/Karton
3255801201616 | 4021343415456 | 25580.1 | 3fit-Press pb-free rozdzielacz krzyżowy bez izolacji | 20x16x16 | 191.35 | 346 | 1/Worek 5/Karton
3255801201620 | 4021343415463 | 25580.1 | 3fit-Press pb-free rozdzielacz krzyżowy bez izolacji | 20x16x20 | 218.8 | 364
325980G1612 | 4021343415470 | 25980g | 3fit-Press pb-free listwa montażowa do kolana ściennego | 16x1/2 | 105.57 | 360
325980G2012 | 4021343415487 | 25980g | 3fit-Press pb-free listwa montażowa do kolana ściennego | 20x1/2 | 113.82 | 258
325981G161216 | 4021343440328 | 25981g | 3fit-Press pb-free listwa montażowa do kolana ściennego podwójnego | 16x1/2x16 | 181.12 | 996
325981G161220 | 4021343440335 | 25981g | 3fit-Press pb-free listwa montażowa do kolana ściennego podwójnego | 16x1/2x20 | 575.14 | 1016
325981G201216 | 4021343440342 | 25981g | 3fit-Press pb-free listwa montażowa do kolana ściennego podwójnego | 20x1/2x16 | 593.68 | 1016
325981G201220 | 4021343440359 | 25981g | 3fit-Press pb-free listwa montażowa do kolana ściennego podwójnego | 20x1/2x20 | 609.02 | 1036
3DKHVVPE3416R | 4021343337956 | DKHV VPE R | Zawór przyłączeniowy do grzejnika z eurokunusem | 3/4x16 | 23.02 | 165
3DKHVVPE3420R | 4021343337963 | DKHV VPE R | Zawór przyłączeniowy do grzejnika z eurokunusem | 3/4x20 | 23.45 | 55
291234 | 4021343336706 | 912 | Zestaw montażowy do 23091UP nakrętka + 2 uszczelki | 3/4 | 10.8 | 30
88986 |  | 8986 | Izolacja akustyczna do kolana ściennego z CuSi nr 25473G | - | 12.16 | 266 | 20/KA 1800/
13514341218 | 4021343438684 | 3514 | Przedłużka - przepust ścienny GZxGZ | G3/4 x R1/2 x 18 | 133.55
13514341230 | 4021343438691 | 3514 | Przedłużka - przepust ścienny GZxGZ | G3/4 x R1/2 x 30 | 164.53
13514341245 | 4021343438707 | 3514 | Przedłużka - przepust ścienny GZxGZ | G3/4 x R1/2 x 45 | 196.8

## 14.00 3-fit Push
PLN 2023 14.0 seria 23000 - 3fit-Push - złączki wtykowe do rur systemowych SANHA MultiFit®-Flex i SANHA MultiFit®-PEX
Nr artykułu | Kod EAN | Nr katalogowy | Nazwa | Rozmiar | Cena | Waga w gramach | Opakowanie
12309014 | 4021343329418 | 23090 | 3fit-Push Kolano 90° WxW | 14 | 104.06 | 69.2 | 1/ 5/
12309016 | 4021343329357 | 23090 | 3fit-Push Kolano 90° WxW | 16 | 83.92 | 99.2 | 1/ 5/
12309020 | 4021343329364 | 23090 | 3fit-Push Kolano 90° WxW | 20 | 167.05 | 141.4 | 1/ 5/
123090G1612 | 4021343329494 | 23090G | 3fit-Push Kolano 90° WxGW | 16x1/2 | 56.55 | 93.6 | 1/ 5/
123090G2012 | 4021343329500 | 23090G | 3fit-Push Kolano 90° WxGW | 20x1/2 | 139.61 | 117.2 | 1/ 5/
123090G2034 | 4021343329517 | 23090G | 3fit-Push Kolano 90° WxGW | 20x3/4 | 146.01 | 141.2 | 1/ 5/
123092G1412 | 4021343329524 | 23092G | 3fit-Push Kolano 90° WxGZ | 14x1/2 | 98.91 | 76.1 | 1/ 5/
123092G1612 | 4021343329531 | 23092G | 3fit-Push Kolano 90° WxGZ | 16x1/2 | 79.12 | 88.6 | 1/ 5/
123092G2012 | 4021343329548 | 23092G | 3fit-Push Kolano 90° WxGZ | 20x1/2 | 129.76 | 107.2 | 1/ 5/
123092G2034 | 4021343329555 | 23092G | 3fit-Push Kolano 90° WxGZ | 20x3/4 | 139.61 | 129.2 | 1/ 5/
12313016 | 4021343329371 | 23130 | 3fit-Push Trójnik 3xW | 16 | 98.29 | 145.8 | 1/ 5/
12313020 | 4021343329388 | 23130 | 3fit-Push Trójnik 3xW | 20 | 179.14 | 211.6 | 1/ 5/
123130201616 | 4021343329395 | 23130 | 3fit-Push Trójnik 3xW | 20x16x16 | 204.71 | 168.4 | 1/ 5/
123130201620 | 4021343329401 | 23130 | 3fit-Push Trójnik 3xW | 20x16x20 | 166.55 | 183 | 1/ 5/
123130G1612 | 4021343329562 | 23130G | 3fit-Push Trójnik WxGWxW | 16x1/2x16 | 96.03 | 142.2 | 1/ 5/
123130G2012 | 4021343329579 | 23130G | 3fit-Push Trójnik WxGWxW | 20x1/2x20 | 200.59 | 197.4 | 1/ 5/
123130G2034 | 4021343329586 | 23130G | 3fit-Push Trójnik WxGWxW | 20x3/4x20 | 219.7 | 215.4 | 1/ 5/
12327014 | 4021343329449 | 23270 | 3fit-Push Mufa WxW | 14 | 98.07 | 63.2 | 1/ 5/
12327016 | 4021343329456 | 23270 | 3fit-Push Mufa WxW | 16 | 83.8 | 97.2 | 1/ 5/
12327020 | 4021343329463 | 23270 | 3fit-Push Mufa WxW | 20 | 115.5 | 131.4 | 1/ 5/
1232401614 | 4021343329425 | 23240 | 3fit-Push Mufa redukcyjna WxW | 16x14 | 96.56 | 82 | 1/ 5/
1232402016 | 4021343329432 | 23240 | 3fit-Push Mufa redukcyjna WxW | 20x16 | 115.21 | 124.8 | 1/ 5/
1232451516 | 4021343329982 | 23245 | 3fit-Push Przejście z metalu PZxW | 15x16 | 45.08 | 58.6 | 1/ 5/
1232451816 | 4021343330001 | 23245 | 3fit-Push Przejście z metalu PZxW | 18x16 | 47.44 | 66.6 | 1/ 5/
1232452216 | 4021343330018 | 23245 | 3fit-Push Przejście z metalu PZxW | 22x16 | 47.54 | 69.6 | 1/ 5/
1232452220 | 4021343330025 | 23245 | 3fit-Push Przejście z metalu PZxW | 22x20 | 63.07 | 88.2 | 1/ 5/
123243G1412 | 4021343329593 | 23243G | 3fit-Push Nypel przejściowy WxGZ | 14x1/2 | 69.64 | 56.56 | 1/ 5/
123243G1612 | 4021343329609 | 23243G | 3fit-Push Nypel przejściowy WxGZ | 16x1/2 | 44.91 | 89.6 | 1/ 5/
123243G2012 | 4021343329616 | 23243G | 3fit-Push Nypel przejściowy WxGZ | 20x1/2 | 59.47 | 103.2 | 1/ 5/
123243G2034 | 4021343329623 | 23243G | 3fit-Push Nypel przejściowy WxGZ | 20x3/4 | 61.63 | 138.2 | 1/ 5/
123270G1412 | 4021343329630 | 23270G | 3fit-Push Mufa przejściowa WxGW | 14x1/2 | 67.8 | 53.6 | 1/ 5/
123270G1612 | 4021343329647 | 23270G | 3fit-Push Mufa przejściowa WxGW | 16x1/2 | 42.13 | 59.6 | 1/ 5/
123270G2012 | 4021343329654 | 23270G | 3fit-Push Mufa przejściowa WxGW | 20x1/2 | 52.41 | 65.2 | 1/ 5/
123270G2034 | 4021343329661 | 23270G | 3fit-Push Mufa przejściowa WxGW | 20x3/4 | 69.95 | 87.2 | 1/ 5/
12330116 | 4021343329470 | 23301 | 3fit-Push Kapa W | 16 | 44.45 | 51.6 | 1/ 5/
12330120 | 4021343329487 | 23301 | 3fit-Push Kapa W | 20 | 57.16 | 64.2 | 1/ 5/
123359G1434 | 4021343329678 | 23359G | 3fit-Push Półśrubunek WxN | 14x3/4 | 74.78 | 99 | 1/ 5/
123359G1612 | 4021343329685 | 23359G | 3fit-Push Półśrubunek WxN | 16x1/2 | 75.63 | 93 | 1/ 5/
123359G1634 | 4021343329692 | 23359G | 3fit-Push Półśrubunek WxN | 16x3/4 | 77.22 | 111 | 1/ 5/
123359G2012 | 4021343329708 | 23359G | 3fit-Push Półśrubunek WxN | 20x1/2 | 96.03 | 109 | 1/ 5/
123359G2034 | 4021343329715 | 23359G | 3fit-Push Półśrubunek WxN | 20x3/4 | 97.81 | 134 | 1/ 5/
123359G201 | 4021343329722 | 23359G | 3fit-Push Półśrubunek WxN | 20x1 | 106.05 | 147 | 1/ 5/
123473G1412 | 4021343329739 | 23473G | 3fit-Push Kolano ścienne WxGW | 14x1/2 | 125.71 | 118.1 | 1/ 5/
123473G1612 | 4021343329746 | 23473G | 3fit-Push Kolano ścienne WxGW | 16x1/2 | 97.81 | 135.6 | 1/ 5/
123473G2012 | 4021343329753 | 23473G | 3fit-Push Kolano ścienne WxGW | 20x1/2 | 109.09 | 157.2 | 1/ 5/
123473G2034 | 4021343329760 | 23473G | 3fit-Push Kolano ścienne WxGW | 20x3/4 | 155.57 | 196.2 | 1/ 5/
123478GZ161216 | 4021343431043 | 23478GZ | 3fit-Push Kolano ścienne powwójne WWxGWxWW | 16x1/2x16 | 312.39 | 437.2 | 1/ 5/
123478GZ161220 | 4021343431050 | 23478GZ | 3fit-Push Kolano ścienne powwójne WWxGWxWW | 16x1/2x20 | 346.51 | 450.8 | 1/ 5/
123478GZ201216 | 4021343431067 | 23478GZ | 3fit-Push Kolano ścienne powwójne WWxGWxWW | 20x1/2x16 | 356.89 | 450.8 | 1/ 5/
123478GZ201220 | 4021343431074 | 23478GZ | 3fit-Push Kolano ścienne powwójne WWxGWxWW | 20x1/2x20 | 413.64 | 464.4 | 1/ 5/
1234APV1612 | 4021343330032 | 234APV | 3fit-Push Zawór niklowany kątowy WxGZ | 16x1/2 | 172.57 | 190 | 1/ 5/
1235APV1612 | 4021343330049 | 235APV | 3fit-Push Zawór niklowany prosty WxGZ | 16x1/2 | 184.34 | 210 | 1/ 5/
123091UP161218 | 4021343330056 | 23091UP | 3fit-Push Kolano do spłuczki z kołnierzem | 16x1/2 (3/4x18) | 156.03 | 154 | 1/ 5/
123091UP161225 | 4021343335075 | 23091UP | 3fit-Push Kolano do spłuczki z kołnierzem | 16x1/2 (3/4x25) | 162.7 | 170 | 1/ 5/
123091UP161235 | 4021343335082 | 23091UP | 3fit-Push Kolano do spłuczki z kołnierzem | 16x1/2 (3/4x35) | 175.97 | 182 | 1/ 4/
123091UP161255 | 4021343335099 | 23091UP | 3fit-Push Kolano do spłuczki z kołnierzem | 16x1/2 (3/4x55) | 212.1 | 212 | 1/ 4/
123091UP161265 | 4021343335105 | 23091UP | 3fit-Push Kolano do spłuczki z kołnierzem | 16x1/2 (3/4x65) | 225.45 | 230 | 1/ 20/KA
123091UP2012 | 4021343330063 | 23091UP | 3fit-Push Kolano do spłuczki z kołnierzem | 20x1/2 | 238.48 | 216 | 1/ 20/KA
123980G1612 | 4021343440366 | 23980G | 3fit-Push Listwa montażowa z kolanami ściennymi | 16x1/2 | 299.72 | 491.2 | 1/ 20/KA
123980G2012 | 4021343440373 | 23980G | 3fit-Push Listwa montażowa z kolanami ściennymi | 20x1/2 | 332.47 | 534.4 | 1/ 20/KA
123981G161216 | 4021343440380 | 23981G | 3fit-Push Listwa montażowa z kolanami ściennymi podwójnymi | 16x1/2x16 | 646.64 | 1.094,40 | 1/ 20/KA
123981G161220 | 4021343440397 | 23981G | 3fit-Push Listwa montażowa z kolanami ściennymi podwójnymi | 16x1/2x20 | 756.46 | 1.121,60 | 1/ 20/KA
123981G201216 | 4021343440403 | 23981G | 3fit-Push Listwa montażowa z kolanami ściennymi podwójnymi | 20x1/2x16 | 773.1 | 1.121,60 | 1/ 20/KA
123981G201220 | 4021343440410 | 23981G | 3fit-Push Listwa montażowa z kolanami ściennymi podwójnymi | 20x1/2x20 | 856.22 | 1.148,80 | 1/ 20/KA
291234 | 4021343336706 | 912 | Zestaw montażowy do 23091UP nakrętka + 2 uszczelki | 3/4 | 10.8 | 30 | 1/ 20/KA

## 14.01 Rury MultiFit-Flex
PLN 2023 14.01 seria 23000 - MultiFit -Flex - rury wielowarstwowe w kręgach
Nr artykułu | Kod EAN | Nr katalogowy | Nazwa | Rozmiar | Jedn.miary | Cena | Opakowanie
12300016 | 4021343328992 | 23000 | MultiFit-Flex Rura w zwojach 200 m | 16 x 2,0 | metr | 12.1 | 200
12300016KS2 |  | 23000 | MultiFit-Flex Rura w zwojach 400 m | 16 x 2,0 | metr | 12.1 | 400
12300020 | 4021343329005 | 23000 | MultiFit-Flex Rura w zwojach | 20 x 2,0 | metr | 15.9 | 100
12300026 | 4021343331503 | 23000 | MultiFit-Flex Rura w zwojach | 26 x 3,0 | metr | 30.75 | 50
12300032 | 4021343337550 | 23000 | MultiFit-Flex Rura w zwojach | 32 x 3,0 | metr | 58.54 | 50

## 14.02 Rury MultiFit-Flex szt
PLN 2023 14.02 23100 - MultiFit-Flex - rury wielowarstwowe w sztangach
Nr artykułu | Kod EAN | Nr katalogowy | Nazwa | Rozmiar | Jedn. miary | Cena | Opakowanie
12310016 | 4021343358128 | 23100 | MultiFit-Flex Rura w sztangach po 5 m | 16 x 2,0 | metr | 14.76 | 120/Wiązka 3600/
12310020 | 4021343358135 | 23100 | MultiFit-Flex Rura w sztangach po 5 m | 20 x 2,0 | metr | 19.78 | 120/Wiązka 3600/
12310026 | 4021343333934 | 23100 | MultiFit-Flex Rura w sztangach po 5 m | 26 x 3,0 | metr | 33.94 | 120/Wiązka 3600/
12310032 | 4021343331510 | 23100 | MultiFit-Flex Rura w sztangach po 5 m | 32 x 3,0 | metr | 64.64 | 50/Wiązka 1500/
12310040 | 4021343338571 | 23100 | MultiFit-Flex Rura w sztangach po 5 m | 40 x 3,5 | metr | 68.89 | 50/Wiązka 1500/
12310050 | 4021343338588 | 23100 | MultiFit-Flex Rura w sztangach po 5 m | 50 x 4,0 | metr | 115.71 | 50/Wiązka 1500/
12310063 | 4021343338595 | 23100 | MultiFit-Flex Rura w sztangach po 5 m | 63 x 4,5 | metr | 227.73 | 50/Wiązka 1500/

## 14.03 Rury MultiFit-Flex zwu
PLN 2023 14.03 23200B - MultiFit -Flex - rury wielowarstwowe w peszlu do zwu (niebieska)
Nr artykułu | Kod EAN | Nr katalogowy | Nazwa | Rozmiar | Jedn. miary | Cena | Opakowanie
12320016B | 4021343358173 | 23200B | Multifit®-Flex-rura w kręgach po 75 m, niebieska do zwu | 16 x 2,0 | metr | 13.96 | 50/Wiązka 1500/
12320020B | 4021343358180 | 23200B | Multifit®-Flex-rura w kręgach po 75 m, niebieska do zwu | 20 x 2,0 | metr | 20.48 | 50/Wiązka 1500/

## 14.04 Rury MultiFit-Flex cwu
PLN 2023 14.04 23200R - MultiFit -Flex - rury wielowarstwowe w peszlu do cwu (czerwony )
Nr artykułu | Kod EAN | Nr katalogowy | Nazwa | Rozmiar | Jedn. miary | Cena | Opakowanie
12320016R | 4021343358159 | 23200R | Multifit®-Flex-rura w kręgach po 75 m, czerwona do cwu | 16 x 2,0 | metr | 13.96 | 50/Wiązka 1500/
12320020R | 4021343358166 | 23200R | Multifit®-Flex-rura w kręgach po 75 m, czerwona do cwu | 20 x 2,0 | metr | 20.48 | 50/Wiązka 1500/

## 14.05 Rury MultiFit-Flex ISO
PLN 2023 14.05 23300 - MultiFit -Flex ISO rury wielowarstwowe w izolacji
Nr artykułu | Kod EAN | Nr katalogowy | Nazwa | Rozmiar | Jedn. miary | Cena | Opakowanie
12330016 | 4021343358197 | 23300 | Multifit®-Flex - rura w kręgach po 75 m, w izolacji 9 mm | 16 x 2,0 | metr | 14.53 | 50/Wiązka 1500/
12330020 | 4021343358203 | 23300 | Multifit®-Flex - rura w kręgach po 75 m, w izolacji 9 mm | 20 x 2,0 | metr | 21.4 | 50/Wiązka 1500/
12330026 | 4021343459481 | 23300 | Multifit®-Flex - rura w kręgach po 25 m, w izolacji 9 mm | 26 x3,0 | metr | 36.91 | 25/Wiązka 1500/
12330016.13 | 4021343459511 | 23300.13 | Multifit®-Flex - rura w kręgach po 50 m, w izolacji 13 mm | 16 x 2.0 | metr | na zapytanie | 50/Wiązka 1500/
12330020.13 | 4021343459528 | 23300.13 | Multifit®-Flex - rura w kręgach po 50 m, w izolacji 13 mm | 20 x 2.0 | metr | na zapytanie | 50/Wiązka 1500/
12330026.13 | 4021343459535 | 23300.13 | Multifit®-Flex - rura w kręgach po 25 m, w izolacji 13 mm | 26 x 3.0 | metr | na zapytanie | 50/Wiązka 1500/

## 14.06 Rury MultiFit-PEX
PLN 2023 14.06 23400 - rura wielowarstwowa MultiFit - PEX w kręgach
Nr artykułu | Kod EAN | Nr katalogowy | Nazwa | Rozmiar | Jedn. miary | Cena | Opakowanie
12340016 | 4021343384783 | 23400 | Multifit®-PEX - rura w kręgach po 200 m | 16 x 2,0 | metr | 11.1 | 200/Karton 1200/Paleta
12340020 | 4021343384790 | 23400 | Multifit®-PEX - rura w kręgach po 100 m | 20 x 2,0 | metr | 14.63 | 100/Karton 600/Paleta

## 14.07 Rury MultiFit PE-RT
PLN 2023 14.07 23500 - rura wielowarstwowa MultiFit - PE-RT w kręgach 400 m
Nr artykułu | Kod EAN | Nr katalogowy | Nazwa | Rozmiar | Jedn. miary | Cena | Opakowanie
12350016 | 4021343429200 | 23500 | MultiFit-PE-RT Rura w zwojach 400 m | 16 x 2,0 | metr | 11.1 | 400/Wiązka 1500/
123400KB16 | 4021343446429 | 23400KB | MultiFit-PE-RT Rura w zwojach 400 m mocowana na rzepy | 16 x 2,0 | metr | na zapytanie | 200/Wiązka 1500/
12350017 | 4021343463501 | 23500 | MultiFit-PE-RT Rura w zwojach 600 m | 17 x 2,0 | metr | na zapytanie | 600/Wiązka 1500/
12350016.1 |  | 23500.1 | MultiFit-PE-RT typ II Rura w zwojach 400 m | 16 x 2,0 | metr | 4.85 | 400/Wiązka 1500/

## 15.00 Panele grzewcze
PLN 2023 15.0 Ścienny panel grzewczy
Nr artykułu | Kod EAN | Nr katalogowy | Nazwa | Rozmiar [cm] | Cena | Waga [ kg ] | Opakowanie
1WH75 | 4021343386091 | WH | Ścienny panel grzewczy - grzanie i chłodzenie | 62,5 x 75 | 412.99 | 19 | 1 sztuka
1WH125 | 4021343386107 | WH | Ścienny panel grzewczy - grzanie i chłodzenie | 62,5 x 125 | 588.39 | 31 | 1 sztuka
1WH200 | 4021343386114 | WH | Ścienny panel grzewczy - grzanie i chłodzenie | 62,5 x 200 | 985.36 | 50 | 1 sztuka
1WH250 | 4021343386121 | WH | Ścienny panel grzewczy - grzanie i chłodzenie | 62,5 x 250 | 1120.4 | 63 | 1 sztuka
1WHBSH | 4021343386312 | WHBS-H | Zestaw mocujący panel grzewczy do drewna | 62 x 20 | 101.56 | 0.5 | 1 sztuka
1WHBSM | 4021343386329 | WHBS-M | Zestaw mocujący panel grzewczy do betonu | 62 x 20 | 125.18 | 0.5 | 1 sztuka
1WHBST | 4021343386336 | WHBS-T | Zestaw mocujący panel grzewczy do suchego tynku | 62 x 20 | 97.96 | 0.5 | 1 sztuka
1WHASPF | 4021343386343 | WHASPF | Zestaw przyłączeniowy z końcówką zaciskową | 20 | 21.62 | 1.6 | 1 sztuka
1WHASSF | 4021343386350 | WHASSF | Zestaw przyłączeniowy z końcówką wtykową | 20 | 40.02 | 1.019 | 1 sztuka

## 16.00 Rozdzielacze
PLN 2023 16.00 Rozdzielacze i zestawy pompowe
Nr artykułu | Kod EAN | Nr katalogowy | Nazwa | Rozmiar | Jedn. miary | Cena
1VT02DM | 4021343402005 | VT-DM | Rozdzielacz ze stali nierdzewnej z pomiarem i regulacją przepływu na zasilaniu. Wkładka termostatyczna na powrocie, uchwyt ścienny i zawór spustowy. | 2 | szt | 405.93
1VT03DM | 4021343402012 | VT-DM | Rozdzielacz ze stali nierdzewnej z pomiarem i regulacją przepływu na zasilaniu. Wkładka termostatyczna na powrocie, uchwyt ścienny i zawór spustowy. | 3 | szt | 738.33
1VT04DM | 4021343402029 | VT-DM | Rozdzielacz ze stali nierdzewnej z pomiarem i regulacją przepływu na zasilaniu. Wkładka termostatyczna na powrocie, uchwyt ścienny i zawór spustowy. | 4 | szt | 891.09
1VT05DM | 4021343402036 | VT-DM | Rozdzielacz ze stali nierdzewnej z pomiarem i regulacją przepływu na zasilaniu. Wkładka termostatyczna na powrocie, uchwyt ścienny i zawór spustowy. | 5 | szt | 1043.5
1VT06DM | 4021343402043 | VT-DM | Rozdzielacz ze stali nierdzewnej z pomiarem i regulacją przepływu na zasilaniu. Wkładka termostatyczna na powrocie, uchwyt ścienny i zawór spustowy. | 6 | szt | 1196.25
1VT07DM | 4021343402050 | VT-DM | Rozdzielacz ze stali nierdzewnej z pomiarem i regulacją przepływu na zasilaniu. Wkładka termostatyczna na powrocie, uchwyt ścienny i zawór spustowy. | 7 | szt | 1349.06
1VT08DM | 4021343402067 | VT-DM | Rozdzielacz ze stali nierdzewnej z pomiarem i regulacją przepływu na zasilaniu. Wkładka termostatyczna na powrocie, uchwyt ścienny i zawór spustowy. | 8 | szt | 1501.44
1VT09DM | 4021343402074 | VT-DM | Rozdzielacz ze stali nierdzewnej z pomiarem i regulacją przepływu na zasilaniu. Wkładka termostatyczna na powrocie, uchwyt ścienny i zawór spustowy. | 9 | szt | 1654.21
1VT10DM | 4021343402081 | VT-DM | Rozdzielacz ze stali nierdzewnej z pomiarem i regulacją przepływu na zasilaniu. Wkładka termostatyczna na powrocie, uchwyt ścienny i zawór spustowy. | 10 | szt | 1806.62
1VT11DM | 4021343402098 | VT-DM | Rozdzielacz ze stali nierdzewnej z pomiarem i regulacją przepływu na zasilaniu. Wkładka termostatyczna na powrocie, uchwyt ścienny i zawór spustowy. | 11 | szt | 1959.38
1VT12DM | 4021343402104 | VT-DM | Rozdzielacz ze stali nierdzewnej z pomiarem i regulacją przepływu na zasilaniu. Wkładka termostatyczna na powrocie, uchwyt ścienny i zawór spustowy. | 12 | szt | 2341.69
1VT02RE | 4021343402111 | VT-RE | Rozdzielacz ze stali nierdzewnej .Wkładki termostatyczne na powrocie, uchwyt ścienny i zawór spustowy. | 2 | szt | 532.74
1VT03RE | 4021343402128 | VT-RE | Rozdzielacz ze stali nierdzewnej .Wkładki termostatyczne na powrocie, uchwyt ścienny i zawór spustowy. | 3 | szt | 665.33
1VT04RE | 4021343402135 | VT-RE | Rozdzielacz ze stali nierdzewnej .Wkładki termostatyczne na powrocie, uchwyt ścienny i zawór spustowy. | 4 | szt | 791.12
1VT05RE | 4021343402142 | VT-RE | Rozdzielacz ze stali nierdzewnej .Wkładki termostatyczne na powrocie, uchwyt ścienny i zawór spustowy. | 5 | szt | 920.68
1VT06RE | 4021343402159 | VT-RE | Rozdzielacz ze stali nierdzewnej .Wkładki termostatyczne na powrocie, uchwyt ścienny i zawór spustowy. | 6 | szt | 1049.86
1VT07RE | 4021343402166 | VT-RE | Rozdzielacz ze stali nierdzewnej .Wkładki termostatyczne na powrocie, uchwyt ścienny i zawór spustowy. | 7 | szt | 1179.04
1VT08RE | 4021343402173 | VT-RE | Rozdzielacz ze stali nierdzewnej .Wkładki termostatyczne na powrocie, uchwyt ścienny i zawór spustowy. | 8 | szt | 1308.23
1VT09RE | 4021343402180 | VT-RE | Rozdzielacz ze stali nierdzewnej .Wkładki termostatyczne na powrocie, uchwyt ścienny i zawór spustowy. | 9 | szt | 1437.79
1VT10RE | 4021343402197 | VT-RE | Rozdzielacz ze stali nierdzewnej .Wkładki termostatyczne na powrocie, uchwyt ścienny i zawór spustowy. | 10 | szt | 1566.96
1VT11RE | 4021343402203 | VT-RE | Rozdzielacz ze stali nierdzewnej .Wkładki termostatyczne na powrocie, uchwyt ścienny i zawór spustowy. | 11 | szt | 1696.17
1VT12RE | 4021343402210 | VT-RE | Rozdzielacz ze stali nierdzewnej .Wkładki termostatyczne na powrocie, uchwyt ścienny i zawór spustowy. | 12 | szt | 1825.32
1VTKHS34 | 4021343406232 | VT-KH-S | Zestaw 2 zaworów kulowych z motylkiem na zasilanie i powrót | 3/4 | szt | 90.54
1VTKHS1 | 4021343406225 | VT-KH-S | Zestaw 2 zaworów kulowych z motylkiem na zasilanie i powrót | 1 | szt | 143.71
1VTWMZ34H | 4021343402227 | VT-WMZ-H | Zestaw przyłączeniowy dla ciepłomierza poziomy | 3/4 | szt | 265.4
1VTWMZ1H | 4021343402234 | VT-WMZ-H | Zestaw przyłączeniowy dla ciepłomierza poziomy | 1 | szt | 362.76
1VTWMZ34V | 4021343402241 | VT-WMZ-V | Zestaw przyłączeniowy dla ciepłomierza pionowy | 3/4 | szt | 453.75
1VTWMZ1V | 4021343402258 | VT-WMZ-V | Zestaw przyłączeniowy dla ciepłomierza pionowy | 1 | szt | 551.48
1VTRT24A | 4021343402296 | VT-RT | Termostat pokojowy | 24 Volt | szt | 188.65
1VTRT230A | 4021343402289 | VT-RT | Termostat pokojowy | 230 Volt | szt | 150.08
1VTSTB | 4021343402302 | VT-STB | Ogranicznik temperatury |  | szt | 224.58
1VTTA24 | 4021343402272 | VT-TA | Termostat z siłownikiem normalnie zamknięty z kablem | 24 Volt | szt | 163.95
1VTTA230 | 4021343402265 | VT-TA | Termostat z siłownikiem normalnie zamknięty z kablem | 230 Volt | szt | 139.59
1VTWS0496AP | 4021343402449 | VT-WS-AP | Szafka rozdzielacza natynkowa | 496 x 620 | szt | 666.81
1VTWS0582AP | 4021343402456 | VT-WS-AP | Szafka rozdzielacza natynkowa | 582 x 620 | szt | 725.96
1VTWS0732AP | 4021343402463 | VT-WS-AP | Szafka rozdzielacza natynkowa | 732 x 620 | szt | 797.48
1VTWS0882AP | 4021343402470 | VT-WS-AP | Szafka rozdzielacza natynkowa | 882 x 620 | szt | 881.74
1VTWS1032AP | 4021343402487 | VT-WS-AP | Szafka rozdzielacza natynkowa | 1032 x 620 | szt | 984.34
1VTWS0490UP | 4021343402395 | VT-WS-UP | Szafka rozdzielacza podtynkowa | 490 x 705 | szt | 533.14
1VTWS0575UP | 4021343402401 | VT-WS-UP | Szafka rozdzielacza podtynkowa | 575 x 705 | szt | 569.82
1VTWS0725UP | 4021343402418 | VT-WS-UP | Szafka rozdzielacza podtynkowa | 725 x 705 | szt | 657.8
1VTWS0875UP | 4021343402425 | VT-WS-UP | Szafka rozdzielacza podtynkowa | 875 x 705 | szt | 727.09
1VTWS1025UP | 4021343402432 | VT-WS-UP | Szafka rozdzielacza podtynkowa | 1025 x 705 | szt | 833.42
1VTPRG1 | 4021343402340 | VT-PRG1 | Zestaw pompowo-mieszający. Kontrola wartości zadanej w zakresie 20-50 ° C. Pompa obiegowa UPS 15/40-130 mm, zawór z termostatyczny, odpowietrznik, zawór zwrotny zintegrowany. |  | szt | 2470.13
1VTPRG1E | 4021343402357 | VT-PRG1E | Zestaw pompowo-mieszający. Kontrola wartości zadanej w zakresie 20-50 ° C. Pompa obiegowa elektroniczna E4auto-130 mm, zawór z termostatyczny, odpowietrznik, zawór zwrotny zintegrowany. |  | szt | 3299.49
1VTPRG2 | 4021343402364 | VT-PRG2 | Zestaw pompowo-mieszający. Kontrola wartości zadanej w zakresie 20-50 ° C. Bez pompy , zawór z termostatyczny, odpowietrznik, zawór zwrotny zintegrowany. |  | szt | 1744.46
1VTPRG3 | 4021343402371 | VT-PRG3 | Zestaw pompowo-mieszający z by-pasem. Kontrola wartości zadanej w zakresie 20-50 ° C. Pompa obiegowa UPS 15/40-130 mm, zawór z termostatyczny, odpowietrznik, zawór zwrotny i termometr zintegrowany. |  | szt | 3040.41
1VTPRG3E | 4021343402388 | VT-PRG3E | Zestaw pompowo-mieszający z by-pasem. Kontrola wartości zadanej w zakresie 20-50 ° C. Pompa obiegowa elektroniczna E4auto-130 mm, zawór z termostatyczny, odpowietrznik, zawór zwrotny i termometr zintegrowany. |  | szt | 3974.62
1VTDMZUB | 4021343409714 | VT-DMZUB | Rotometr do rozdzielacza VT-DM | - | szt | 94.64

## 17.00 Przyłącza grzewcze
PLN 2023 17.00 - SANHA Press Heat - przyłącza grzewcze
Nr artykułu | Kod EAN | Nr katalogowy | Nazwa | Rozmiar | Cena | Waga w gramach | Opakowanie
11600315125 | 4021343337888 | 16003 | SANHA®-Press Heat Łuk 90º ZZxZZ | 15 x 125 | 110.07 |  | 10/
11600315300 | 4021343337895 | 16003 | SANHA®-Press Heat Łuk 90º ZZxZZ | 15 x 300 | 110.07 |  | 10/
1818015 | 4021343195402 | 8180 | SANHA®-Press Heat Czwórnik 1-płaszczyznowy | 15 | 211.31 | 139 | 1/ 25/KA
181801512 | 4021343195396 | 8180 | SANHA®-Press Heat Czwórnik 1-płaszczyznowy | 15x12 | 211.31 | 130,00 | 1/ 30/KA
181801812 | 4021343195419 | 8180 | SANHA®-Press Heat Czwórnik 1-płaszczyznowy | 18x12 | 221.16 | 148,00 | 1/ 25/KA
181801815 | 4021343195426 | 8180 | SANHA®-Press Heat Czwórnik 1-płaszczyznowy | 18x15 | 221.16 | 152,00 | 1/ 20/KA
181802212 | 4021343195433 | 8180 | SANHA®-Press Heat Czwórnik 1-płaszczyznowy | 22x12 | 240.89 | 153,00 | 1/ 20/KA
181802215 | 4021343195440 | 8180 | SANHA®-Press Heat Czwórnik 1-płaszczyznowy | 22x15 | 240.89 | 176,00 | 1/ 20/KA
1818115 | 4021343195457 | 8181 | SANHA®-Press Heat Czwórnik 2-płaszczyznowy | 15 | 211.67 | 156,00 | 1/ 20/KA
181811815 | 4021343195464 | 8181 | SANHA®-Press Heat Czwórnik 2-płaszczyznowy | 18x15 | 223.33 | 186,00 | 1/ 20/KA
181812215 | 4021343195471 | 8181 | SANHA®-Press Heat Czwórnik 2-płaszczyznowy | 22x15 | 243.36 | 219,00 | 1/ 15/KA
181812815 | 4021343195488 | 8181 | SANHA®-Press Heat Czwórnik 2-płaszczyznowy | 28x15 | 258.98 | 234,00 | 1/ 15/KA
1858015 | 4021343195495 | 8580 | SANHA®-Press Heat Trójnik krzyżowy | 15 | 359.17 | 543,00 | 1/ 5/Kartom
18580151215 | 4021343195501 | 8580 | SANHA®-Press Heat Trójnik krzyżowy | 15x12x15 | 359.17 | 535,00 | 1/ 5/Kartom
18580181218 | 4021343195518 | 8580 | SANHA®-Press Heat Trójnik krzyżowy | 18x12x18 | 359.17 | 547,00 | 1/ 5/Kartom
18580181518 | 4021343195525 | 8580 | SANHA®-Press Heat Trójnik krzyżowy | 18x15x18 | 359.17 | 557,00 | 1/ 5/Kartom
18580221522 | 4021343195532 | 8580 | SANHA®-Press Heat Trójnik krzyżowy | 22x15x22 | 363.79 | 520,00 | 1/ 5/Kartom
18580221822 | 4021343195549 | 8580 | SANHA®-Press Heat Trójnik krzyżowy | 22x18x22 | 363.79 | 543,00 | 1/ 5/Kartom
18580115 | 4021343202988 | 8580.1 | SANHA®-Press Heat Trójnik krzyżowy | 15 | 335.19 | 503,00 | 1/ 10/KA
185801151215 | 4021343202995 | 8580.1 | SANHA®-Press Heat Trójnik krzyżowy | 15x12x15 | 335.19 | 495,00 | 1/ 10/KA
185801181218 | 4021343203008 | 8580.1 | SANHA®-Press Heat Trójnik krzyżowy | 18x12x18 | 335.19 | 507,00 | 1/ 10/KA
185801181518 | 4021343203015 | 8580.1 | SANHA®-Press Heat Trójnik krzyżowy | 18x15x18 | 335.19 | 517,00 | 1/ 10/KA
185801221522 | 4021343203022 | 8580.1 | SANHA®-Press Heat Trójnik krzyżowy | 22x15x22 | 370.18 | 480,00 | 1/ 10/KA
185801221822 | 4021343203039 | 8580.1 | SANHA®-Press Heat Trójnik krzyżowy | 22x18x22 | 370.18 | 503,00 | 1/ 10/KA
18581221222 | 4021343195563 | 8581 | SANHA®-Press Heat Rozdzielacz krzyżowy | 22x12x22 | 345.87 | 584,00 | 1/ 5/Kartom
18581221522 | 4021343195556 | 8581 | SANHA®-Press Heat Rozdzielacz krzyżowy | 22x15x22 | 345.87 | 590,00 | 1/ 5/Kartom
185901512 | 4021343195570 | 8590 | SANHA®-Press Heat przyłącze do listwy przypodłogowej | 15x1/2x15 | 486.82 | 657,00 | 1/ 10/KA
185901812 | 4021343195587 | 8590 | SANHA®-Press Heat przyłącze do listwy przypodłogowej | 18x1/2x18 | 486.82 | 563,00 | 1/ 10/KA
18620185 | 4021343344817 | 18620185 | Blok VA do przyłączy grzejnikowych ze stali nierdzewnej | 15x185 | 327.83 | 450,00 | 1/Kartom 45/
18620255 | 4021343344824 | 18620255 | Blok VA do przyłączy grzejnikowych ze stali nierdzewnej | 15x255 | 349.4 | 504,00 | 1/Kartom 45/
314APV1512 | 4021343207990 | 14APV | SANHA®-Press Heat MS-Ni Zawór powrotny grzejnikowy kątowy | 15x1/2 | 112.94 | 170,00 | 70/KA 6300/
315APV1512 | 4021343208003 | 15APV | SANHA®-Press Heat MS-Ni Zawór powrotny grzejnikowy kątowy | 15x1/2 | 123.73 | 190,00 | 70/KA 6300/
3DKHVCU3412 | 4021343174216 | DKHV CU | MS-Ni Nakrętka zaciskowa komplet 1 szt 2-częściowe | 3/4x12 | 62.06 | 95,00 | 1/
3DKHVCU3415 | 4021343174230 | DKHV CU | MS-Ni Nakrętka zaciskowa komplet 1 szt 2-częściowe | 3/4x15 | 43.69 | 95,00 | 1/ 100/KA
3DKHVCU3418 | 4021343174254 | DKHV CU | MS-Ni Nakrętka zaciskowa komplet 1 szt 2-częściowe | 3/4x18 | 70.08 | 95,00 | 1/ 100/KA
3DKHVCU3412R | 4021343337970 | DKHV CU R | MS-Ni Nakrętka zaciskowa komplet 1 szt 2-częściowe | 3/4x12 | 62.06 | 95,00 | 1/
3DKHVCU3415R | 4021343337987 | DKHV CU R | MS-Ni Nakrętka zaciskowa komplet 1 szt 2-częściowe | 3/4x15 | 43.82 | 95,00 | 1/
3DKHVCU3418R | 4021343337994 | DKHV CU R | MS-Ni Nakrętka zaciskowa komplet 1 szt 2-częściowe | 3/4x18 | 70.08 | 95,00 | 1/
3DKHVVPE1216 | 4021343337901 | DKHV VPE | MS-Ni Złączka zaciskowa komplet 1 szt 3-częściowe | 1/2x16 | 24.55 | 95 | 1/
3DKHVVPE3416 | 4021343174377 | DKHV VPE | MS-Ni Złączka zaciskowa komplet 1 szt 3-częściowe | 3/4x16 | 24.92 | 165 | 1/ 100/KA
3DKHVVPE3420 | 4021343337918 | DKHV VPE | MS-Ni Złączka zaciskowa komplet 1 szt 3-częściowe | 3/4x20 | 25.39 | 55 | 1/ 100/KA
3DKHVVPE116 | 4021343337925 | DKHV VPE | MS-Ni Złączka zaciskowa komplet 1 szt 3-częściowe | 1x16 | 39.78 | 115 | 1/
3DKHVVPE120 | 4021343337932 | DKHV VPE | MS-Ni Złączka zaciskowa komplet 1 szt 3-częściowe | 1x20 | 39.78 | 115 | 1/
3DKHVVPE126 | 4021343337949 | DKHV VPE | MS-Ni Złączka zaciskowa komplet 1 szt 3-częściowe | 1x26 | 63.5 | 115 | 1/
314ALV1512 | 4021343134678 | 14ALV | MS-Ni Zawór powrotny grzejnikowy kątowy LWxGZ | 15x1/2 | 24.65 | 181 | 70/KA 6300/
314AV12 | 4021343054778 | 14AV | MS-Ni Zawór powrotny grzejnikowy kątowy GWxGZ | 1/2 | 27.62 | 200 | 70/KA 6300/
31512 | 4021343055300 | 15 | MS-Ni Zawór powrotny grzejnikowy. prosty GZ | 1/2 | 28.51 | 200 | 3.231
315ALV1512 | 4021343134692 | 15ALV | MS-Ni Zawór powrotny grzejnikowy prosty LWxGZ | 15x1/2 | 27.65 | 179 | 70/KA 6300/
315AV12 | 4021343055065 | 15AV | MS-Ni Zawór powrotny grzejnikowy prosty GWxGZ | 1/2 | 27.25 | 210 | 70/KA 6300/
34014KA1512 | 4021343058417 | 4014KA | BR Zawór powrotny z regul PN10 do lutowania kątowy | 15x1/2 | 41.15 | 155 | 70/KA 6300/
34015KA1512 | 4021343058448 | 4015KA | BR Zawór powrotny z regul PN10 do lutowania prosty | 15x1/2 | 43.73 | 170 | 60/KA 5400/
1245901512 | 4021343335037 | 24590 | SANHA-Therm Listwa przypodłogowa z przyłączem grzejnikowym | 15x1/2x15 | 583.31 | 657,00 | 1/ 10/KA
1245901812 | 4021343335044 | 24590 | SANHA-Therm Listwa przypodłogowa z przyłączem grzejnikowym | 18x1/2x18 | 529.78 | 563,00 | 1/ 5/

## 18.00 Zawory kulowe
PLN 2023 18.00 - SANHA Press Heat - zawory kulowe z mosiądzu CW617N
Nr artykułu | Kod EAN | Nr katalogowy | Nazwa | Rozmiar | Cena | Waga w gramach | Opakowanie
1885015 | 4021343215667 | 8850 | Zawór kulowy ZWxZW z motylkiem | 15 | 166.52 | 260 | 40/KA 3600/
1885018 | 4021343215674 | 8850 | Zawór kulowy ZWxZW z motylkiem | 18 | 265.17 | 330
1885022 | 4021343215681 | 8850 | Zawór kulowy ZWxZW z motylkiem | 22 | 369.9 | 438
1885028 | 4021343215698 | 8850 | Zawór kulowy ZWxZW z motylkiem | 28 | 335.71 | 585 | 15/KA 1350/
12580216 | 4021343440014 | 25802 | Zawór kulowy ZWxZW do 3fit-Press | 16 | 177.15 | 308
12580220 | 4021343440021 | 25802 | Zawór kulowy ZWxZW do 3fit-Press | 20 | 285.54 | 320
12580226 | 4021343440038 | 25802 | Zawór kulowy ZWxZW do 3fit-Press | 26 | 393.67 | 410
1258011612 | 4021343439988 | 25801 | Zawór kulowy ZWxGW do 3fit-Press | 16x 1/2 | 124.4 | 254
1258012012 | 4021343439995 | 25801 | Zawór kulowy ZWxGW do 3fit-Press | 20x1/2 | 178.48 | 260
1258012634 | 4021343440007 | 25801 | Zawór kulowy ZWxGW do 3fit-Press | 26x3/4 | 252.76 | 350
18800MS1 | 4021343439803 | 8800MS | Zawór kulowy GWxGW | 1 | 229.39 | 490
18800MS112 | 4021343439827 | 8800MS | Zawór kulowy GWxGW | 11/2 | 743.47 | 1.020,00
18800MS114 | 4021343439810 | 8800MS | Zawór kulowy GWxGW | 11/4 | 522.82 | 790
18800MS12 | 4021343439780 | 8800MS | Zawór kulowy GWxGW | 1/2 | 88.9 | 200
18800MS2 | 4021343439834 | 8800MS | Zawór kulowy GWxGW | 2 | 1108.95 | 1.660,00
18800MS34 | 4021343439797 | 8800MS | Zawór kulowy GWxGW | 3/4 | 138.56 | 290
18801MS1512 | 4021343439841 | 8801MS | Zawór kulowy GWxZW | 15x1/2 | 193.73 | 230
18801MS1812 | 4021343439858 | 8801MS | Zawór kulowy GWxZW | 18x1/2 | 195.59 | 231
18801MS2234 | 4021343439865 | 8801MS | Zawór kulowy GWxZW | 22x3/4 | 265.51 | 338
18801MS281 | 4021343439872 | 8801MS | Zawór kulowy GWxZW | 28x1 | 384.52 | 562
18801MS35114 | 4021343439889 | 8801MS | Zawór kulowy GWxZW | 35x11/4 | 781.71 | 898
18801MS42112 | 4021343439896 | 8801MS | Zawór kulowy GWxZW | 42x11/2 | 1075.39 | 1.170,00
18801MS542 | 4021343439902 | 8801MS | Zawór kulowy GWxZW | 54x2 | 1547.61 | 1.867,00
18801MS76212 |  | 8801MS | Zawór kulowy GWxZW | 76x21/2 | 2213.12
18802MS15 | 4021343439919 | 8802MS | Zawór kulowy ZWxZW | 15 | 278.57 | 260
18802MS18 | 4021343439926 | 8802MS | Zawór kulowy ZWxZW | 18 | 282.79 | 262
18802MS22 | 4021343439933 | 8802MS | Zawór kulowy ZWxZW | 22 | 362.66 | 386
18802MS28 | 4021343439940 | 8802MS | Zawór kulowy ZWxZW | 28 | 491.81 | 634
18802MS35 | 4021343439957 | 8802MS | Zawór kulowy ZWxZW | 35 | 935.69 | 1.006,00
18802MS42 | 4021343439964 | 8802MS | Zawór kulowy ZWxZW | 42 | 1263.21 | 1.320,00
18802MS54 | 4021343439971 | 8802MS | Zawór kulowy ZWxZW | 54 | 1776.68 | 2.074,00
18802MS76 |  | 8802MS | Zawór kulowy ZWxZW | 76 | 2540.32

## 19.00 Złączki lutowane brąz
PLN 2023 19.00 seria 4000 - złączki lutowane ze stopów miedzi "SA"
Nr artykułu | Kod EAN | Nr katalogowy | Nazwa | Rozmiar | Cena | Waga w gramach | Opakowanie
140901014 | 4021343013171 | 4090g | BR Kolano LWxGW | 10x1/4 | 31.4 | 24 | 10/ 500/KA
140901012 | 4021343013164 | 4090g | BR Kolano LWxGW | 10x1/2 | 27.49 | 49 | 10/ 200/KA
140901238 | 4021343013201 | 4090g | BR Kolano LWxGW | 12x3/8 | 19.5 | 43 | 10/ 250/KA
140901212 | 4021343013195 | 4090g | BR Kolano LWxGW | 12x1/2 | 9.51 | 52 | 10/ 250/KA
140901412 | 4021343013218 | 4090g | BR Kolano LWxGW | 14x1/2 | 28.55 | 58 | 10/ 200/KA
140901538 | 4021343013270 | 4090g | BR Kolano LWxGW | 15x3/8 | 20.08 | 57 | 10/ 250/KA
140901512 | 4021343013256 | 4090g | BR Kolano LWxGW | 15x1/2 | 8.65 | 52 | 10/ 200/KA
140901534 | 4021343013263 | 4090g | BR Kolano LWxGW | 15x3/4 | 30.62 | 75 | 10/ 150/KA
140901612 | 4021343013287 | 4090g | BR Kolano LWxGW | 16x1/2 | 27.53 | 58 | 10/ 150/KA
140901634 | 4021343013294 | 4090g | BR Kolano LWxGW | 16x3/4 | 35.59 | 80 | 10/ 150/KA
140901812 | 4021343013324 | 4090g | BR Kolano LWxGW | 18x1/2 | 11.97 | 68 | 10/ 150/KA
140901834 | 4021343013331 | 4090g | BR Kolano LWxGW | 18x3/4 | 25.02 | 78 | 10/ 130/KA
140902212 | 4021343013362 | 4090g | BR Kolano LWxGW | 22x1/2 | 16.97 | 93 | 10/ 130/KA
140902234 | 4021343013379 | 4090g | BR Kolano LWxGW | 22x3/4 | 17.55 | 120 | 10/ 100/KA
14090221 | 4021343013355 | 4090g | BR Kolano LWxGW | 22x1 | 46.42 | 165 | 10/ 80/KA
140902834 | 4021343013423 | 4090g | BR Kolano LWxGW | 28x3/4 | 54.53 | 155 | 10/ 50/KA
14090281 | 4021343013393 | 4090g | BR Kolano LWxGW | 28x1 | 56.56 | 178 | 10/ 50/KA
14090351 | 4021343013430 | 4090g | BR Kolano LWxGW | 35x1 | 113.89 | 311 | 30/KA 2700/
1409035114 | 4021343013447 | 4090g | BR Kolano LWxGW | 35x11/4 | 122.95 | 323 | 30/KA 2700/
1409042112 | 4021343013454 | 4090g | BR Kolano LWxGW | 42x11/2 | 190.88 | 401 | 20/KA 1800/
14090542 | 4021343013478 | 4090g | BR Kolano LWxGW | 54x2 | 288.02 | 702 | 10/KA 900/
140921238 | 4021343013539 | 4092g | BR Kolano LWxGZ | 12x3/8 | 10.59 | 28 | 10/ 400/KA
140921212 | 4021343013515 | 4092g | BR Kolano LWxGZ | 12x1/2 | 15.31 | 38 | 10/ 300/KA
140921412 | 4021343013546 | 4092g | BR Kolano LWxGZ | 14x1/2 | 32.84 | 64 | 10/ 200/KA
140921538 | 4021343013591 | 4092g | BR Kolano LWxGZ | 15x3/8 | 16.97 | 37 | 10/ 400/KA
140921512 | 4021343013560 | 4092g | BR Kolano LWxGZ | 15x1/2 | 8.4 | 46 | 10/ 200/KA
140921534 | 4021343013584 | 4092g | BR Kolano LWxGZ | 15x3/4 | 51.57 | 57 | 10/ 150/KA
140921612 | 4021343013607 | 4092g | BR Kolano LWxGZ | 16x1/2 | 41.16 | 56 | 10/ 200/KA
140921812 | 4021343013621 | 4092g | BR Kolano LWxGZ | 18x1/2 | 15.38 | 56 | 10/ 200/KA
140921834 | 4021343013638 | 4092g | BR Kolano LWxGZ | 18x3/4 | 35.93 | 84 | 10/ 150/KA
140922212 | 4021343013652 | 4092g | BR Kolano LWxGZ | 22x1/2 | 46.24 | 74 | 10/ 150/KA
140922234 | 4021343013669 | 4092g | BR Kolano LWxGZ | 22x3/4 | 22.1 | 102 | 10/ 120/KA
14092221 | 4021343013645 | 4092g | BR Kolano LWxGZ | 22x1 | 59.59 | 191 | 10/ 60/KA
140922834 | 4021343013713 | 4092g | BR Kolano LWxGZ | 28x3/4 | 123.72 | 134 | 70/KA 6300/
14092281 | 4021343013683 | 4092g | BR Kolano LWxGZ | 28x1 | 51.29 | 124 | 60/KA 5400/
1409235114 | 4021343013737 | 4092g | BR Kolano LWxGZ | 35x11/4 | 159.26 | 250 | 35/KA 3150/
1409242112 | 4021343013744 | 4092g | BR Kolano LWxGZ | 42x11/2 | 204.32 | 356 | 25/KA 2250/
14092542 | 4021343013768 | 4092g | BR Kolano LWxGZ | 54x2 | 330.92 | 580 | 12/KA 1080/
141301238 | 4021343014338 | 4130g | BR Trójnik LWxGWxLW | 12x3/8x12 | 19.81 | 53 | 10/ 200/KA
141301212 | 4021343014321 | 4130g | BR Trójnik LWxGWxLW | 12x1/2x12 | 29.61 | 55 | 10/ 150/KA
141301538 | 4021343014383 | 4130g | BR Trójnik LWxGWxLW | 15x3/8x15 | 20.22 | 53 | 10/ 200/KA
141301512 | 4021343014369 | 4130g | BR Trójnik LWxGWxLW | 15x1/2x15 | 13.25 | 84 | 10/ 120/KA
141301534 | 4021343014376 | 4130g | BR Trójnik LWxGWxLW | 15x3/4x15 | 42.43 | 89 | 10/ 100/KA
141301612 | 4021343014390 | 4130g | BR Trójnik LWxGWxLW | 16x1/2x16 | 49.35 | 82 | 10/ 120/KA
141301838 | 4021343014444 | 4130g | BR Trójnik LWxGWxLW | 18x3/8x18 | 44.96 | 95 | 10/ 120/KA
141301812 | 4021343014420 | 4130g | BR Trójnik LWxGWxLW | 18x1/2x18 | 16.11 | 100 | 10/ 120/KA
141301834 | 4021343014437 | 4130g | BR Trójnik LWxGWxLW | 18x3/4x18 | 46.71 | 97 | 10/ 90/KA
141302212 | 4021343014468 | 4130g | BR Trójnik LWxGWxLW | 22x1/2x22 | 22.43 | 127 | 10/ 70/KA
141302234 | 4021343014475 | 4130g | BR Trójnik LWxGWxLW | 22x3/4x22 | 33.86 | 145 | 10/ 60/KA
141302812 | 4021343014505 | 4130g | BR Trójnik LWxGWxLW | 28x1/2x28 | 33.26 | 185 | 10/ 50/KA
141302834 | 4021343014512 | 4130g | BR Trójnik LWxGWxLW | 28x3/4x28 | 60.48 | 220 | 10/ 40/KA
14130281 | 4021343014499 | 4130g | BR Trójnik LWxGWxLW | 28x1x28 | 96.11 | 188 | 10/ 40/KA
141303512 | 4021343014550 | 4130g | BR Trójnik LWxGWxLW | 35x1/2x35 | 82.89 | 258 | 40/KA 3600/
14130351 | 4021343014536 | 4130g | BR Trójnik LWxGWxLW | 35x1x35 | 146.93 | 310 | 28/KA 2520/
141304212 | 4021343014604 | 4130g | BR Trójnik LWxGWxLW | 42x1/2x42 | 142.76 | 306 | 25/KA 2250/
141305412 | 4021343158490 | 4130g | BR Trójnik LWxGWxLW | 54x1/2x54 | 272.93 | 634 | 12/KA 1080/
14130542 | 4021343014642 | 4130g | BR Trójnik LWxGWxLW | 54x2x54 | 404.04 | 737 | 9/KA 810/
1418015 | 4021343014673 | 4180 | BR Czwórnik 4xLW | 15 | 56.08 | 60 | 10/ 100/KA
1418018 | 4021343014680 | 4180 | BR Czwórnik 4xLW | 18 | 67.99 | 86 | 10/ 80/KA
1418022 | 4021343014697 | 4180 | BR Czwórnik 4xLW | 22 | 98.99 | 126 | 10/ 50/KA
1418028 | 4021343014710 | 4180 | BR Czwórnik 4xLW | 28 | 179.67 | 240 | 10/ 30/KA
142431014 | 4021343014857 | 4243g | BR Nypel przejściowy LWxGZ | 10x1/4 | 17.72 | 11 | 10/ 600/KA
142431038 | 4021343014864 | 4243g | BR Nypel przejściowy LWxGZ | 10x3/8 | 16.24 | 26 | 10/ 600/KA
142431012 | 4021343014840 | 4243g | BR Nypel przejściowy LWxGZ | 10x1/2 | 17.77 | 27 | 10/ 500/KA
142431238 | 4021343014901 | 4243g | BR Nypel przejściowy LWxGZ | 12x3/8 | 7.25 | 19 | 10/ 500/KA
142431212 | 4021343014888 | 4243g | BR Nypel przejściowy LWxGZ | 12x1/2 | 5.74 | 25 | 10/ 400/KA
142431438 | 4021343014932 | 4243g | BR Nypel przejściowy LWxGZ | 14x3/8 | 16.7 | 27 | 10/ 400/KA
142431412 | 4021343014918 | 4243g | BR Nypel przejściowy LWxGZ | 14x1/2 | 14.18 | 32 | 10/ 400/KA
142431538 | 4021343014963 | 4243g | BR Nypel przejściowy LWxGZ | 15x3/8 | 6.8 | 27 | 10/ 400/KA
142431512 | 4021343014949 | 4243g | BR Nypel przejściowy LWxGZ | 15x1/2 | 4.31 | 25 | 10/ 400/KA
142431534 | 4021343014956 | 4243g | BR Nypel przejściowy LWxGZ | 15x3/4 | 9.72 | 40 | 10/ 250/KA
142431612 | 4021343014970 | 4243g | BR Nypel przejściowy LWxGZ | 16x1/2 | 21.56 | 24 | 10/ 350/KA
142431634 | 4021343014987 | 4243g | BR Nypel przejściowy LWxGZ | 16x3/4 | 24.22 | 40 | 10/ 250/KA
142431812 | 4021343015007 | 4243g | BR Nypel przejściowy LWxGZ | 18x1/2 | 5.61 | 30 | 10/ 300/KA
142431834 | 4021343015014 | 4243g | BR Nypel przejściowy LWxGZ | 18x3/4 | 7.24 | 36 | 10/ 250/KA
142432212 | 4021343015038 | 4243g | BR Nypel przejściowy LWxGZ | 22x1/2 | 11.16 | 40 | 10/ 250/KA
142432234 | 4021343015045 | 4243g | BR Nypel przejściowy LWxGZ | 22x3/4 | 8.2 | 41 | 10/ 200/KA
14243221 | 4021343015021 | 4243g | BR Nypel przejściowy LWxGZ | 22x1 | 10.42 | 61 | 10/ 120/KA
142432812 | 4021343015083 | 4243g | BR Nypel przejściowy LWxGZ | 28x1/2 | 46.24 | 78 | 10/ 140/KA
142432834 | 4021343015090 | 4243g | BR Nypel przejściowy LWxGZ | 28x3/4 | 19.7 | 79 | 10/ 120/KA
14243281 | 4021343015069 | 4243g | BR Nypel przejściowy LWxGZ | 28x1 | 12.35 | 58 | 10/ 100/KA
1424328114 | 4021343015076 | 4243g | BR Nypel przejściowy LWxGZ | 28x11/4 | 26.08 | 103 | 10/ 90/KA
142433534 | 4021343015137 | 4243g | BR Nypel przejściowy LWxGZ | 35x3/4 | 66.32 | 62 | 10/ 80/KA
14243351 | 4021343015106 | 4243g | BR Nypel przejściowy LWxGZ | 35x1 | 26.8 | 110 | 10/ 70/KA
1424335114 | 4021343015120 | 4243g | BR Nypel przejściowy LWxGZ | 35x11/4 | 21.56 | 116 | 70/KA 6300/
1424335112 | 4021343015113 | 4243g | BR Nypel przejściowy LWxGZ | 35x11/2 | 61.93 | 186 | 60/KA 5400/
1424342114 | 4021343015168 | 4243g | BR Nypel przejściowy LWxGZ | 42x11/4 | 74.09 | 152 | 40/KA 3600/
1424342112 | 4021343015151 | 4243g | BR Nypel przejściowy LWxGZ | 42x11/2 | 40.67 | 182 | 40/KA 3600/
14243422 | 4021343015175 | 4243g | BR Nypel przejściowy LWxGZ | 42x2 | 127.71 | 360 | 36/KA 3240/
1424354112 | 4021343015199 | 4243g | BR Nypel przejściowy LWxGZ | 54x11/2 | 153.06 | 318 | 36/KA 3240/
14243542 | 4021343015205 | 4243g | BR Nypel przejściowy LWxGZ | 54x2 | 89.68 | 365 | 24/KA 2160/
1424364212 | 4021343015212 | 4243g | BR Nypel przejściowy LWxGZ | 64x21/2 | 169.96 | 497 | 14/KA 1260/
1424367212 | 4021343015229 | 4243g | BR Nypel przejściowy LWxGZ | 66,7x21/2 | 213.28 | 530 | 14/KA 1260/
1424376212 | 4021343015243 | 4243g | BR Nypel przejściowy LWxGZ | 76,1x21/2 | 238.52 | 581 | 12/KA 1080/
14243763 | 4021343015250 | 4243g | BR Nypel przejściowy LWxGZ | 76,1x3 | 371.36 | 587 | 10/KA 900/
14243803 | 4021343015267 | 4243g | BR Nypel przejściowy LWxGZ | 80x3 | 311.38 | 670 | 6/KA 540/
14243893 | 4021343015304 | 4243g | BR Nypel przejściowy LWxGZ | 88,9x3 | 299.38 | 912 | 8/KA 720/
142431084 | 4021343014871 | 4243g | BR Nypel przejściowy LWxGZ | 108,0x4 | 469.34 | 1.459,00 | 2/KA 180/
142701038 | 4021343015533 | 4270g | BR Mufa przejściowa LWxGW | 10x3/8 | 22.41 | 20 | 10/ 400/KA
142701012 | 4021343015519 | 4270g | BR Mufa przejściowa LWxGW | 10x1/2 | 31.97 | 53 | 10/ 300/KA
142701238 | 4021343015557 | 4270g | BR Mufa przejściowa LWxGW | 12x3/8 | 9.58 | 22 | 10/ 400/KA
142701212 | 4021343015540 | 4270g | BR Mufa przejściowa LWxGW | 12x1/2 | 8.65 | 33 | 10/ 300/KA
142701438 | 4021343015588 | 4270g | BR Mufa przejściowa LWxGW | 14x3/8 | 29.38 | 26 | 10/ 400/KA
142701412 | 4021343015564 | 4270g | BR Mufa przejściowa LWxGW | 14x1/2 | 29.61 | 36 | 10/ 250/KA
142701538 | 4021343015618 | 4270g | BR Mufa przejściowa LWxGW | 15x3/8 | 7.11 | 23 | 10/ 350/KA
142701512 | 4021343015595 | 4270g | BR Mufa przejściowa LWxGW | 15x1/2 | 5.9 | 33 | 10/ 250/KA
142701534 | 4021343015601 | 4270g | BR Mufa przejściowa LWxGW | 15x3/4 | 17.55 | 51 | 10/ 200/KA
142701638 | 4021343015649 | 4270g | BR Mufa przejściowa LWxGW | 16x3/8 | 31.74 | 50 | 10/ 400/KA
142701612 | 4021343015625 | 4270g | BR Mufa przejściowa LWxGW | 16x1/2 | 27.62 | 38 | 10/ 250/KA
142701634 | 4021343015632 | 4270g | BR Mufa przejściowa LWxGW | 16x3/4 | 39.86 | 51 | 10/ 200/KA
142701812 | 4021343015656 | 4270g | BR Mufa przejściowa LWxGW | 18x1/2 | 8.7 | 34 | 10/ 250/KA
142701834 | 4021343015663 | 4270g | BR Mufa przejściowa LWxGW | 18x3/4 | 14.56 | 52 | 10/ 200/KA
142702212 | 4021343015687 | 4270g | BR Mufa przejściowa LWxGW | 22x1/2 | 12.63 | 40 | 10/ 200/KA
142702234 | 4021343015694 | 4270g | BR Mufa przejściowa LWxGW | 22x3/4 | 12.46 | 61 | 10/ 150/KA
14270221 | 4021343015670 | 4270g | BR Mufa przejściowa LWxGW | 22x1 | 15.64 | 80 | 10/ 100/KA
142702812 | 4021343015724 | 4270g | BR Mufa przejściowa LWxGW | 28x1/2 | 49.5 | 65 | 10/ 150/KA
142702834 | 4021343015731 | 4270g | BR Mufa przejściowa LWxGW | 28x3/4 | 24.79 | 66 | 10/ 120/KA
14270281 | 4021343015700 | 4270g | BR Mufa przejściowa LWxGW | 28x1 | 18.11 | 92 | 10/ 100/KA
1427028114 | 4021343015717 | 4270g | BR Mufa przejściowa LWxGW | 28x11/4 | 50.51 | 153 | 10/ 60/KA
142703534 | 4021343015779 | 4270g | BR Mufa przejściowa LWxGW | 35x3/4 | 80.29 | 106 | 10/ 80/KA
14270351 | 4021343015748 | 4270g | BR Mufa przejściowa LWxGW | 35x1 | 37.2 | 100 | 10/ 70/KA
1427035114 | 4021343015762 | 4270g | BR Mufa przejściowa LWxGW | 35x11/4 | 33.39 | 153 | 50/KA 4500/
1427035112 | 4021343015755 | 4270g | BR Mufa przejściowa LWxGW | 35x11/2 | 123.05 | 223 | 45/KA 4050/
14270421 | 4021343015786 | 4270g | BR Mufa przejściowa LWxGW | 42x1 | 101.11 | 190 | 50/KA 4500/
1427042114 | 4021343015809 | 4270g | BR Mufa przejściowa LWxGW | 42x11/4 | 84.09 | 146 | 50/KA 4500/
1427042112 | 4021343015793 | 4270g | BR Mufa przejściowa LWxGW | 42x11/2 | 73.73 | 219 | 40/KA 3600/
1427054112 | 4021343015823 | 4270g | BR Mufa przejściowa LWxGW | 54x11/2 | 159.36 | 375 | 24/KA 2160/
14270542 | 4021343015830 | 4270g | BR Mufa przejściowa LWxGW | 54x2 | 128.51 | 351 | 24/KA 2160/
14270642 | 4021343015847 | 4270g | BR Mufa przejściowa LWxGW | 64x2 | 221.04 | 454 | 18/KA 1620/
1427064212 | 4021343015854 | 4270g | BR Mufa przejściowa LWxGW | 64x21/2 | 224.28 | 546 | 12/KA 1080/
1427067212 | 4021343015861 | 4270g | BR Mufa przejściowa LWxGW | 66,7x21/2 | 238.33 | 644 | 12/KA 1080/
1427076212 | 4021343015885 | 4270g | BR Mufa przejściowa LWxGW | 76,1x21/2 | 340.66 | 786 | 12/KA 1080/
14270893 | 4021343015922 | 4270g | BR Mufa przejściowa LWxGW | 88,9x3 | 392.05 | 989 | 6/KA 540/
142461238 | 4021343015335 | 4246g | BR Mufo-nypel przejściowy LZxGW | 12ax3/8 | 19.7 | 21 | 10/ 400/KA
142461212 | 4021343015328 | 4246g | BR Mufo-nypel przejściowy LZxGW | 12ax1/2 | 30.14 | 29 | 10/ 300/KA
142461538 | 4021343015359 | 4246g | BR Mufo-nypel przejściowy LZxGW | 15ax3/8 | 18.37 | 21 | 10/ 400/KA
142461512 | 4021343015342 | 4246g | BR Mufo-nypel przejściowy LZxGW | 15ax1/2 | 12.99 | 35 | 10/ 300/KA
142461812 | 4021343015366 | 4246g | BR Mufo-nypel przejściowy LZxGW | 18ax1/2 | 16.36 | 37 | 10/ 250/KA
142461834 | 4021343015373 | 4246g | BR Mufo-nypel przejściowy LZxGW | 18ax3/4 | 56.67 | 57 | 10/ 200/KA
142462212 | 4021343015380 | 4246g | BR Mufo-nypel przejściowy LZxGW | 22ax1/2 | 23.49 | 42 | 10/ 200/KA
142462234 | 4021343015397 | 4246g | BR Mufo-nypel przejściowy LZxGW | 22ax3/4 | 30.14 | 64 | 10/ 200/KA
142462834 | 4021343015410 | 4246g | BR Mufo-nypel przejściowy LZxGW | 28ax3/4 | 52.01 | 58 | 10/ 150/KA
14246281 | 4021343015403 | 4246g | BR Mufo-nypel przejściowy LZxGW | 28ax1 | 59.88 | 90 | 10/ 100/KA
1424635114 | 4021343015434 | 4246g | BR Mufo-nypel przejściowy LZxGW | 35ax11/4 | 162.58 | 217 | 70/KA 6300/
1424642112 | 4021343015441 | 4246g | BR Mufo-nypel przejściowy LZxGW | 42ax11/2 | 152.72 | 235 | 40/KA 3600/
14246542 | 4021343015458 | 4246g | BR Mufo-nypel przejściowy LZxGW | 54ax2 | 243.48 | 417 | 24/KA 2160/
142801238 | 4021343015960 | 4280g | BR Nypel przejściowy dwustronny LZxGZ | 12ax3/8 | 18.77 | 19 | 10/ 500/KA
142801212 | 4021343015953 | 4280g | BR Nypel przejściowy dwustronny LZxGZ | 12ax1/2 | 25.72 | 27 | 10/ 500/KA
142801538 | 4021343016004 | 4280g | BR Nypel przejściowy dwustronny LZxGZ | 15ax3/8 | 23.94 | 30 | 10/ 500/KA
142801512 | 4021343015991 | 4280g | BR Nypel przejściowy dwustronny LZxGZ | 15ax1/2 | 23.49 | 32 | 10/ 350/KA
142801812 | 4021343016028 | 4280g | BR Nypel przejściowy dwustronny LZxGZ | 18ax1/2 | 23.49 | 33 | 10/ 300/KA
142801834 | 4021343016035 | 4280g | BR Nypel przejściowy dwustronny LZxGZ | 18ax3/4 | 36.61 | 50 | 10/ 250/KA
142802212 | 4021343016042 | 4280g | BR Nypel przejściowy dwustronny LZxGZ | 22ax1/2 | 49.5 | 43 | 10/ 250/KA
142802234 | 4021343016059 | 4280g | BR Nypel przejściowy dwustronny LZxGZ | 22ax3/4 | 32.01 | 61 | 10/ 200/KA
14280281 | 4021343016066 | 4280g | BR Nypel przejściowy dwustronny LZxGZ | 28ax1 | 64.14 | 111 | 10/ 80/KA
1428035114 | 4021343016073 | 4280g | BR Nypel przejściowy dwustronny LZxGZ | 35ax11/4 | 88.54 | 161 | 40/KA 3600/
1428042112 | 4021343016080 | 4280g | BR Nypel przejściowy dwustronny LZxGZ | 42ax11/2 | 118.68 | 217 | 40/KA 3600/
14280542 | 4021343016097 | 4280g | BR Nypel przejściowy dwustronny LZxGZ | 54ax2 | 173.11 | 339 | 24/KA 2160/
144711238 | 4021343020797 | 4471g | BR Kolano ścienne z trójkątem LWxGW | 12x3/8 | 33.82 | 65 | 10/ 200/KA
144711212 | 4021343020780 | 4471g | BR Kolano ścienne z trójkątem LWxGW | 12x1/2 | 16.47 | 100 | 10/ 150/KA
144711412 | 4021343020803 | 4471g | BR Kolano ścienne z trójkątem LWxGW | 14x1/2 | 42.04 | 63 | 10/ 150/KA
144711512 | 4021343020827 | 4471g | BR Kolano ścienne z trójkątem LWxGW | 15x1/2 | 19.28 | 83 | 10/ 120/KA
144711812 | 4021343020865 | 4471g | BR Kolano ścienne z trójkątem LWxGW | 18x1/2 | 19.78 | 104 | 10/ 120/KA
144721212 | 4021343020957 | 4472g | BR Kolano ścienne z łapami LWxGW | 12x1/2 | 12.93 | 73 | 10/ 150/KA
144721412 | 4021343020971 | 4472g | BR Kolano ścienne z łapami LWxGW | 14x1/2 | 36.21 | 63 | 10/ 120/KA
144721512 | 4021343021008 | 4472g | BR Kolano ścienne z łapami LWxGW | 15x1/2 | 16.62 | 72 | 10/ 150/KA
144721534 | 4021343021015 | 4472g | BR Kolano ścienne z łapami LWxGW | 15x3/4 | 49.97 | 99 | 10/ 100/KA
144721612 | 4021343021039 | 4472g | BR Kolano ścienne z łapami LWxGW | 16x1/2 | 51.96 | 66 | 10/ 120/KA
144721812 | 4021343021053 | 4472g | BR Kolano ścienne z łapami LWxGW | 18x1/2 | 14.75 | 93 | 10/ 120/KA
144721834 | 4021343021060 | 4472g | BR Kolano ścienne z łapami LWxGW | 18x3/4 | 21.56 | 99 | 10/ 90/KA
144722212 | 4021343021077 | 4472g | BR Kolano ścienne z łapami LWxGW | 22x1/2 | 27.94 | 108 | 10/ 80/KA
144722234 | 4021343021084 | 4472g | BR Kolano ścienne z łapami LWxGW | 22x3/4 | 23.89 | 110 | 10/ 60/KA
144901512 | 4021343021145 | 4490g | BR Trójnik ścienny z łapami LWxGWxLW | 15x1/2x15 | 42.92 | 82 | 10/ 80/KA
14976F1512 | 4021343021480 | 4976 -F | BR Listwa montażowa prosta LWxGW | 15x1/2 150 mm | 68.23 | 240 | 28/KA 2520/
149761212 | 4021343195754 | 4976 | BR Listwa montażowa łamana LWxGW | 12x1/2 150 mm | 44.52 | 178 | 30/KA 2700/
149761512 | 4021343195747 | 4976 | BR Listwa montażowa łamana LWxGW | 15x1/2 150 mm | 63.03 | 240 | 60/Kartom 2700/
1433010 | 4021343016189 | 4330 | BR Śrubunek z uszczelką LWxLW | 10 | 82.27 | 47 | 5/ 250/KA
1433012 | 4021343016219 | 4330 | BR Śrubunek z uszczelką LWxLW | 12 | 50.51 | 54 | 5/ 200/KA
1433015 | 4021343016264 | 4330 | BR Śrubunek z uszczelką LWxLW | 15 | 30.95 | 93 | 5/ 120/KA
1433018 | 4021343016325 | 4330 | BR Śrubunek z uszczelką LWxLW | 18 | 50.88 | 84 | 5/ 120/KA
1433022 | 4021343016356 | 4330 | BR Śrubunek z uszczelką LWxLW | 22 | 46.42 | 124 | 5/ 100/KA
1433028 | 4021343016394 | 4330 | BR Śrubunek z uszczelką LWxLW | 28 | 107.11 | 222 | 5/ 50/KA
1433035 | 4021343016424 | 4330 | BR Śrubunek z uszczelką LWxLW | 35 | 181.62 | 290 | 2/ 30/KA
1433042 | 4021343016448 | 4330 | BR Śrubunek z uszczelką LWxLW | 42 | 257.96 | 385 | 2/ 20/KA
1433054 | 4021343016462 | 4330 | BR Śrubunek z uszczelką LWxLW | 54 | 388.9 | 679 | 2/ 12/KA
143301238 | 4021343016233 | 4330g | BR Śrubunek z uszczelką LWxGW | 12x3/8 | 60.74 | 74 | 5/ 250/KA
143301512 | 4021343016271 | 4330g | BR Śrubunek z uszczelką LWxGW | 15x1/2 | 59.14 | 104 | 5/ 120/KA
143301534 | 4021343016288 | 4330g | BR Śrubunek z uszczelką LWxGW | 15x3/4 | 103.92 | 159 | 5/ 120/KA
143301812 | 4021343016332 | 4330g | BR Śrubunek z uszczelką LWxGW | 18x1/2 | 83.34 | 98 | 5/ 120/KA
143301834 | 4021343016349 | 4330g | BR Śrubunek z uszczelką LWxGW | 18x3/4 | 94.24 | 153 | 5/ 120/KA
143302234 | 4021343016387 | 4330g | BR Śrubunek z uszczelką LWxGW | 22x3/4 | 64.93 | 184 | 5/ 80/KA
14330221 | 4021343016363 | 4330g | BR Śrubunek z uszczelką LWxGW | 22x1 | 119.61 | 168 | 5/ 70/KA
14330281 | 4021343016400 | 4330g | BR Śrubunek z uszczelką LWxGW | 28x1 | 119.73 | 257 | 5/ 50/KA
1433035114 | 4021343016431 | 4330g | BR Śrubunek z uszczelką LWxGW | 35x11/4 | 197.51 | 329 | 2/ 30/KA
1433042112 | 4021343016455 | 4330g | BR Śrubunek z uszczelką LWxGW | 42x11/2 | 285.63 | 494 | 2/ 20/KA
14330542 | 4021343016479 | 4330g | BR Śrubunek z uszczelką LWxGW | 54x2 | 411.84 | 764 | 2/ 12/KA
143311038 | 4021343016547 | 4331g | BR Śrubunek z uszczelką LWxGZ | 10x3/8 | 60.54 | 59 | 5/ 200/KA
143311238 | 4021343016561 | 4331g | BR Śrubunek z uszczelką LWxGZ | 12x3/8 | 59.14 | 65 | 5/ 200/KA
143311412 | 4021343016578 | 4331g | BR Śrubunek z uszczelką LWxGZ | 14x1/2 | 79.46 | 105 | 5/ 150/KA
143311512 | 4021343016585 | 4331g | BR Śrubunek z uszczelką LWxGZ | 15x1/2 | 29.73 | 109 | 5/ 120/KA
143311534 | 4021343016592 | 4331g | BR Śrubunek z uszczelką LWxGZ | 15x3/4 | 64.87 | 166 | 5/ 80/KA
143311612 | 4021343016615 | 4331g | BR Śrubunek z uszczelką LWxGZ | 16x1/2 | 71.85 | 111 | 5/ 150/KA
143311812 | 4021343016622 | 4331g | BR Śrubunek z uszczelką LWxGZ | 18x1/2 | 59.14 | 106 | 5/ 120/KA
143311834 | 4021343016639 | 4331g | BR Śrubunek z uszczelką LWxGZ | 18x3/4 | 67.54 | 174 | 5/ 80/KA
143312212 | 4021343016653 | 4331g | BR Śrubunek z uszczelką LWxGZ | 22x1/2 | 61.27 | 116 | 5/ 120/KA
143312234 | 4021343016660 | 4331g | BR Śrubunek z uszczelką LWxGZ | 22x3/4 | 43.16 | 168 | 5/ 80/KA
14331221 | 4021343016646 | 4331g | BR Śrubunek z uszczelką LWxGZ | 22x1 | 103 | 268 | 5/ 50/KA
14331281 | 4021343016677 | 4331g | BR Śrubunek z uszczelką LWxGZ | 28x1 | 98.99 | 272 | 5/ 50/KA
1433135114 | 4021343016691 | 4331g | BR Śrubunek z uszczelką LWxGZ | 35x11/4 | 190.24 | 356 | 2/ 30/KA
1433142112 | 4021343016707 | 4331g | BR Śrubunek z uszczelką LWxGZ | 42x11/2 | 259.24 | 459 | 2/ 20/KA
14331542 | 4021343016714 | 4331g | BR Śrubunek z uszczelką LWxGZ | 54x2 | 448.67 | 786 | 2/ 10/KA
1433164212 | 4021343016721 | 4331g | BR Śrubunek z uszczelką LWxGZ | 64x21/2 | 779.96 | 1.427,00 | 2/ 6/KA
1433176212 | 4021343016745 | 4331g | BR Śrubunek z uszczelką LWxGZ | 76,1x21/2 | 986.3 | 1.778.00 | 2/ 4/KA
14331893 | 4021343016769 | 4331g | BR Śrubunek z uszczelką LWxGZ | 88,9x3 | 1453.45 | 1.936,00 | 2/ 4/KA
143331512 | 4021343016844 | 4333g | BR Śrubunek z uszczelką LWxGZ | 15x1/2 | 38.75 | 107 | 5/ 150/KA
143331812 | 4021343016851 | 4333g | BR Śrubunek z uszczelką LWxGZ | 18x1/2 | 53.02 | 101 | 5/ 150/KA
143332234 | 4021343016868 | 4333g | BR Śrubunek z uszczelką LWxGZ | 22x3/4 | 47.17 | 156 | 5/ 80/KA
14333221 | 4021343124785 | 4333g | BR Śrubunek z uszczelką LWxGZ | 22x1 | 91.46 | 286 | 5/ 70/KA
14333281 | 4021343016875 | 4333g | BR Śrubunek z uszczelką LWxGZ | 28x1 | 94.41 | 278 | 5/ 40/KA
1433335114 | 4021343016882 | 4333g | BR Śrubunek z uszczelką LWxGZ | 35x11/4 | 185.73 | 471 | 2/ 24/KA
1433342112 | 4021343016899 | 4333g | BR Śrubunek z uszczelką LWxGZ | 42x11/2 | 262.41 | 553 | 2/ 20/KA
14333542 | 4021343016905 | 4333g | BR Śrubunek z uszczelką LWxGZ | 54x2 | 410.19 | 880 | 2/ 10/KA
1434010 | 4021343016974 | 4340 | BR Śrubunek ze stożkiem LWxLW | 10 | 75.06 | 51 | 2/ 10/KA
1434012 | 4021343017025 | 4340 | BR Śrubunek ze stożkiem LWxLW | 12 | 50.03 | 62 | 5/ 200/KA
1434015 | 4021343017094 | 4340 | BR Śrubunek ze stożkiem LWxLW | 15 | 27.69 | 93 | 5/ 120/KA
1434018 | 4021343017162 | 4340 | BR Śrubunek ze stożkiem LWxLW | 18 | 32.66 | 85 | 5/ 120/KA
1434022 | 4021343017193 | 4340 | BR Śrubunek ze stożkiem LWxLW | 22 | 39.06 | 128 | 5/ 100/KA
1434028 | 4021343017230 | 4340 | BR Śrubunek ze stożkiem LWxLW | 28 | 87.23 | 226 | 5/ 50/KA
1434035 | 4021343017254 | 4340 | BR Śrubunek ze stożkiem LWxLW | 35 | 123.6 | 292 | 2/ 30/KA
1434042 | 4021343017278 | 4340 | BR Śrubunek ze stożkiem LWxLW | 42 | 215.4 | 384 | 2/ 20/KA
1434054 | 4021343017292 | 4340 | BR Śrubunek ze stożkiem LWxLW | 54 | 339.1 | 674 | 2/ 12/KA
143401012 | 4021343016981 | 4340g | BR Śrubunek ze stożkiem LWxGW | 10x1/2 | 65.3 | 84 | 5/ 150/KA
143401212 | 4021343017032 | 4340g | BR Śrubunek ze stożkiem LWxGW | 12x1/2 | 67.7 | 80 | 5/ 150/KA
143401538 | 4021343017124 | 4340g | BR Śrubunek ze stożkiem LWxGW | 15x3/8 | 79.89 | 99 | 5/ 120/KA
143401512 | 4021343017100 | 4340g | BR Śrubunek ze stożkiem LWxGW | 15x1/2 | 28.15 | 107 | 5/ 120/KA
143401534 | 4021343017117 | 4340g | BR Śrubunek ze stożkiem LWxGW | 15x3/4 | 68.51 | 162 | 5/ 120/KA
143401612 | 4021343017148 | 4340g | BR Śrubunek ze stożkiem LWxGW | 16x1/2 | 77.78 | 110 | 5/ 120/KA
143401634 | 4021343017155 | 4340g | BR Śrubunek ze stożkiem LWxGW | 16x3/4 | 94.88 | 160 | 5/ 120/KA
143401812 | 4021343017179 | 4340g | BR Śrubunek ze stożkiem LWxGW | 18x1/2 | 53.98 | 98 | 5/ 120/KA
143401834 | 4021343017186 | 4340g | BR Śrubunek ze stożkiem LWxGW | 18x3/4 | 49.5 | 153 | 5/ 120/KA
143402212 | 4021343017216 | 4340g | BR Śrubunek ze stożkiem LWxGW | 22x1/2 | 58.92 | 161 | 5/ 80/KA
143402234 | 4021343017223 | 4340g | BR Śrubunek ze stożkiem LWxGW | 22x3/4 | 48.83 | 188 | 5/ 80/KA
14340221 | 4021343017209 | 4340g | BR Śrubunek ze stożkiem LWxGW | 22x1 | 54.01 | 174 | 5/ 70/KA
14340281 | 4021343017247 | 4340g | BR Śrubunek ze stożkiem LWxGW | 28x1 | 62.28 | 252 | 5/ 50/KA
1434035114 | 4021343017261 | 4340g | BR Śrubunek ze stożkiem LWxGW | 35x11/4 | 137.5 | 335 | 2/ 30/KA
1434042112 | 4021343017285 | 4340g | BR Śrubunek ze stożkiem LWxGW | 42x11/2 | 210.28 | 496 | 2/ 20/KA
14340542 | 4021343017308 | 4340g | BR Śrubunek ze stożkiem LWxGW | 54x2 | 408.1 | 757 | 2/ 12/KA
143411038 | 4021343017414 | 4341g | BR Śrubunek ze stożkiem LWxGZ | 10x3/8 | 76.96 | 60 | 5/ 200/KA
143411014 | 4021343017407 | 4341g | BR Śrubunek ze stożkiem LWxGZ | 10x1/4 | 100.09 | 65 | 5/ 200/KA
143411214 | 4021343017445 | 4341g | BR Śrubunek ze stożkiem LWxGZ | 12x1/4 | 76.82 | 70 | 5/ 300/KA
143411238 | 4021343017469 | 4341g | BR Śrubunek ze stożkiem LWxGZ | 12x3/8 | 46.37 | 71 | 5/ 200/KA
143411212 | 4021343017438 | 4341g | BR Śrubunek ze stożkiem LWxGZ | 12x1/2 | 52.96 | 101 | 5/ 150/KA
143411412 | 4021343017476 | 4341g | BR Śrubunek ze stożkiem LWxGZ | 14x1/2 | 109.6 | 88 | 5/ 150/KA
143411538 | 4021343017513 | 4341g | BR Śrubunek ze stożkiem LWxGZ | 15x3/8 | 61.63 | 64 | 5/ 150/KA
143411512 | 4021343017490 | 4341g | BR Śrubunek ze stożkiem LWxGZ | 15x1/2 | 27.62 | 107 | 5/ 150/KA
143411534 | 4021343017506 | 4341g | BR Śrubunek ze stożkiem LWxGZ | 15x3/4 | 79.7 | 180 | 5/ 80/KA
143411612 | 4021343017520 | 4341g | BR Śrubunek ze stożkiem LWxGZ | 16x1/2 | 77.43 | 110 | 5/ 150/KA
143411812 | 4021343017544 | 4341g | BR Śrubunek ze stożkiem LWxGZ | 18x1/2 | 29.45 | 108 | 5/ 120/KA
143411834 | 4021343017551 | 4341g | BR Śrubunek ze stożkiem LWxGZ | 18x3/4 | 42.92 | 176 | 5/ 80/KA
143412212 | 4021343017575 | 4341g | BR Śrubunek ze stożkiem LWxGZ | 22x1/2 | 98.19 | 124 | 5/ 120/KA
143412234 | 4021343017582 | 4341g | BR Śrubunek ze stożkiem LWxGZ | 22x3/4 | 54.96 | 178 | 5/ 80/KA
14341221 | 4021343017568 | 4341g | BR Śrubunek ze stożkiem LWxGZ | 22x1 | 69.59 | 262 | 5/ 50/KA
14341281 | 4021343017599 | 4341g | BR Śrubunek ze stożkiem LWxGZ | 28x1 | 60.13 | 267 | 5/ 45/KA
1434135114 | 4021343017605 | 4341g | BR Śrubunek ze stożkiem LWxGZ | 35x11/4 | 145.61 | 351 | 2/ 30/KA
1434142112 | 4021343017612 | 4341g | BR Śrubunek ze stożkiem LWxGZ | 42x11/2 | 171.96 | 464 | 2/ 20/KA
14341542 | 4021343017629 | 4341g | BR Śrubunek ze stożkiem LWxGZ | 54x2 | 414.14 | 801 | 2/ 10/KA
1434164212 | 4021343017636 | 4341g | BR Śrubunek ze stożkiem LWxGZ | 64x21/2 | 612.88 | 1.446,00 | 2/ 6/KA
1434176212 | 4021343017650 | 4341g | BR Śrubunek ze stożkiem LWxGZ | 76,1x21/2 | 591.95 | 1.450,00 | 5/KA 450/
14341893 | 4021343017681 | 4341g | BR Śrubunek ze stożkiem LWxGZ | 88,9x3 | 767.56 | 1.995,00 | 2/ 4/KA
143431014 | 4021343017728 | 4343g | BR Śrubunek ze stożkiem LWxGZ | 10x1/4 | 73.08 | 70 | 5/ 200/KA
143431038 | 4021343451232 | 4343g | BR Śrubunek ze stożkiem LWxGZ | 10x3/8 | 56.21 | 81 | 5/ 200/KA
143431238 | 4021343017759 | 4343g | BR Śrubunek ze stożkiem LWxGZ | 12x3/8 | 34.07 | 70 | 5/ 200/KA
143431212 | 4021343017742 | 4343g | BR Śrubunek ze stożkiem LWxGZ | 12x1/2 | 39.18 | 70 | 5/ 150/KA
143431512 | 4021343017766 | 4343g | BR Śrubunek ze stożkiem LWxGZ | 15x1/2 | 27.73 | 109 | 5/ 150/KA
143431812 | 4021343017780 | 4343g | BR Śrubunek ze stożkiem LWxGZ | 18x1/2 | 43.16 | 100 | 5/ 150/KA
143431834 | 4021343124846 | 4343g | BR Śrubunek ze stożkiem LWxGZ | 18x3/4 | 47.43 | 126 | 5/ 140/KA
143432234 | 4021343017797 | 4343g | BR Śrubunek ze stożkiem LWxGZ | 22x3/4 | 40.11 | 158 | 5/ 80/KA
14343221 | 4021343124853 | 4343g | BR Śrubunek ze stożkiem LWxGZ | 22x1 | 51.02 | 200 | 5/ 80/KA
14343281 | 4021343017803 | 4343g | BR Śrubunek ze stożkiem LWxGZ | 28x1 | 74.72 | 275 | 5/ 40/KA
1434335114 | 4021343017810 | 4343g | BR Śrubunek ze stożkiem LWxGZ | 35x11/4 | 151.25 | 477 | 2/ 24/KA
1434342112 | 4021343017827 | 4343g | BR Śrubunek ze stożkiem LWxGZ | 42x11/2 | 190.3 | 550 | 2/ 20/KA
14343542 | 4021343017834 | 4343g | BR Śrubunek ze stożkiem LWxGZ | 54x2 | 463.57 | 861 | 2/ 10/KA
1434364212 | 4021343450846 | 4343g | BR Śrubunek ze stożkiem LWxGZ | 64x21/2 | 695.35 | 1372 | 2/ 10/KA
1434376212 | 4021343451249 | 4343g | BR Śrubunek ze stożkiem LWxGZ | 76x21/2 | 700.04 | 2166 | 2/ 10/KA
143591212 | 4021343127199 | 4359g | BR Półśrubunek z uszczelką LWxGW | 12x1/2 | 40.67 | 26 | 5/ 300/KA
143591534 | 4021343126925 | 4359g | BR Półśrubunek z uszczelką LWxGW | 15x3/4 | 52.48 | 46 | 5/ 200/KA
143591634 | 4021343127212 | 4359g | BR Półśrubunek z uszczelką LWxGW | 16x3/4 | 69.74 | 52 | 5/ 200/KA
143591834 | 4021343127236 | 4359g | BR Półśrubunek z uszczelką LWxGW | 18x3/4 | 38.26 | 46 | 5/ 200/KA
14359181 | 4021343127229 | 4359g | BR Półśrubunek z uszczelką LWxGW | 18x1 | 53.63 | 72 | 5/ 150/KA
14359221 | 4021343127243 | 4359g | BR Półśrubunek z uszczelką LWxGW | 22x1 | 51.1 | 68 | 5/ 150/KA
1435922114 | 4021343127250 | 4359g | BR Półśrubunek z uszczelką LWxGW | 22x11/4 | 107.2 | 128 | 5/ 100/KA
1435928114 | 4021343127274 | 4359g | BR Półśrubunek z uszczelką LWxGW | 28x11/4 | 93.49 | 128 | 5/ 70/KA
1435928112 | 4021343127267 | 4359g | BR Półśrubunek z uszczelką LWxGW | 28x11/2 | 142.48 | 168 | 5/ 60/KA
1435935112 | 4021343127281 | 4359g | BR Półśrubunek z uszczelką LWxGW | 35x11/2 | 149.08 | 152 | 2/ 60/KA
1435954238 | 4021343127304 | 4359g | BR Półśrubunek z uszczelką LWxGW | 54x23/8 | 357.98 | 569 | 2/ 60/KA
143601212 | 4021343127335 | 4360g | BR Półśrubunek ze stożkiem LWxGW | 12x1/2 | 31.27 | 34 | 5/ 300/KA
143601534 | 4021343127342 | 4360g | BR Półśrubunek ze stożkiem LWxGW | 15x3/4 | 24.79 | 56 | 5/ 200/KA
143601834 | 4021343127359 | 4360g | BR Półśrubunek ze stożkiem LWxGW | 18x3/4 | 39.91 | 48 | 5/ 200/KA
14360221 | 4021343127366 | 4360g | BR Półśrubunek ze stożkiem LWxGW | 22x1 | 39.32 | 82 | 5/ 150/KA
1409615 | 4021343013867 | 4096 | BR Śrubunek kątowy ze stożkiem LWxLW | 15 | 59.69 | 111 | 5/ 125/KA
1409622 | 4021343013959 | 4096 | BR Śrubunek kątowy ze stożkiem LWxLW | 22 | 88.54 | 194 | 5/ 50/KA
1409628 | 4021343013980 | 4096 | BR Śrubunek kątowy ze stożkiem LWxLW | 28 | 197.02 | 282 | 5/ 40/KA
1409635 | 4021343014000 | 4096 | BR Śrubunek kątowy ze stożkiem LWxLW | 35 | 346.64 | 439 | 2/ 20/KA
1409642 | 4021343014024 | 4096 | BR Śrubunek kątowy ze stożkiem LWxLW | 42 | 393.12 | 660 | 2/ 12/KA
1409654 | 4021343014048 | 4096 | BR Śrubunek kątowy ze stożkiem LWxLW | 54 | 668.02 | 1.067,00 | 2/ 8/KA
140961012 | 4021343013782 | 4096g | BR Śrubunek kątowy ze stożkiem LWxGW | 10x1/2 | 107.62 | 99 | 5/ 120/KA
140961212 | 4021343013829 | 4096g | BR Śrubunek kątowy ze stożkiem LWxGW | 12x1/2 | 115.74 | 94 | 5/ 120/KA
140961512 | 4021343013874 | 4096g | BR Śrubunek kątowy ze stożkiem LWxGW | 15x1/2 | 51.29 | 132 | 5/ 100/KA
140961534 | 4021343013881 | 4096g | BR Śrubunek kątowy ze stożkiem LWxGW | 15x3/4 | 62.12 | 167 | 5/ 80/KA
140961812 | 4021343013935 | 4096g | BR Śrubunek kątowy ze stożkiem LWxGW | 18x1/2 | 63.63 | 122 | 5/ 100/KA
140962234 | 4021343013973 | 4096g | BR Śrubunek kątowy ze stożkiem LWxGW | 22x3/4 | 54.01 | 188 | 5/ 50/KA
14096221 | 4021343013966 | 4096g | BR Śrubunek kątowy ze stożkiem LWxGW | 22x1 | 101.44 | 252 | 5/ 40/KA
14096281 | 4021343013997 | 4096g | BR Śrubunek kątowy ze stożkiem LWxGW | 28x1 | 122.82 | 381 | 5/ 30/KA
1409635114 | 4021343014017 | 4096g | BR Śrubunek kątowy ze stożkiem LWxGW | 35x11/4 | 199.75 | 522 | 2/ 20/KA
1409642112 | 4021343014031 | 4096g | BR Śrubunek kątowy ze stożkiem LWxGW | 42x11/2 | 283.09 | 669 | 2/ 12/KA
14096542 | 4021343014055 | 4096g | BR Śrubunek kątowy ze stożkiem LWxGW | 54x2 | 641.28 | 1.208,00 | 2/ 6/KA
140981238 | 4021343014116 | 4098g | BR Śrubunek kątowy ze stożkiem LWxGZ | 12x3/8 | 65.46 | 78 | 5/ 125/KA
140981212 | 4021343014109 | 4098g | BR Śrubunek kątowy ze stożkiem LWxGZ | 12x1/2 | 71.6 | 126 | 5/ 120/KA
140981412 | 4021343014123 | 4098g | BR Śrubunek kątowy ze stożkiem LWxGZ | 14x1/2 | 85.74 | 128 | 5/ 100/KA
140981512 | 4021343014147 | 4098g | BR Śrubunek kątowy ze stożkiem LWxGZ | 15x1/2 | 29.73 | 123 | 5/ 100/KA
140981612 | 4021343014178 | 4098g | BR Śrubunek kątowy ze stożkiem LWxGZ | 16x1/2 | 101.69 | 120 | 5/ 100/KA
140981812 | 4021343014192 | 4098g | BR Śrubunek kątowy ze stożkiem LWxGZ | 18x1/2 | 53.2 | 136 | 5/ 100/KA
140981834 | 4021343014208 | 4098g | BR Śrubunek kątowy ze stożkiem LWxGZ | 18x3/4 | 84.55 | 196 | 5/ 50/KA
140982234 | 4021343014222 | 4098g | BR Śrubunek kątowy ze stożkiem LWxGZ | 22x3/4 | 57.88 | 238 | 5/ 50/KA
14098221 | 4021343014215 | 4098g | BR Śrubunek kątowy ze stożkiem LWxGZ | 22x1 | 121.41 | 298 | 5/ 40/KA
14098281 | 4021343014239 | 4098g | BR Śrubunek kątowy ze stożkiem LWxGZ | 28x1 | 116.21 | 317 | 5/ 30/KA
1409835114 | 4021343014246 | 4098g | BR Śrubunek kątowy ze stożkiem LWxGZ | 35x11/4 | 212.52 | 497 | 2/ 20/KA
1409842112 | 4021343014253 | 4098g | BR Śrubunek kątowy ze stożkiem LWxGZ | 42x11/2 | 303.41 | 733 | 2/ 12/KA
14098542 | 4021343014260 | 4098g | BR Śrubunek kątowy ze stożkiem LWxGZ | 54x2 | 584.88 | 1.203,00 | 2/ 6/KA
143701512 | 4021343018084 | 4370 | BR Element gwintowany śrubunku z uszczelką LW | 15x1/2 | 22.41 | 20 | 600/KA 54000/
143701834 | 4021343018121 | 4370 | BR Element gwintowany śrubunku z uszczelką LW | 18x3/4 | 21.9 | 37 | 350/KA 31500/
143702234 | 4021343018176 | 4370 | BR Element gwintowany śrubunku z uszczelką LW | 22x3/4 | 27.94 | 47 | 280/KA 25200/
14370221 | 4021343018152 | 4370 | BR Element gwintowany śrubunku z uszczelką LW | 22x1 | 27 | 52 | 200/KA 18000/
1437028114 | 4021343018190 | 4370 | BR Element gwintowany śrubunku z uszczelką LW | 28x11/4 | 41.16 | 94 | 150/KA 13500/
1437035112 | 4021343018244 | 4370 | BR Element gwintowany śrubunku z uszczelką LW | 35x11/2 | 66.6 | 127 | 80/KA 7200/
143701234B | 4021343018039 | 4370g | BR Element gwintowany śrubunku z uszczelką GW | 1/2x3/4 | 37.26 | 51 | 350/KA 31500/
14370341 | 4021343018220 | 4370g | BR Element gwintowany śrubunku z uszczelką GW | 3/4x1 | 40.49 | 112 | 200/KA 18000/
14376G1234 | 4021343019333 | 4376g | BR Element gwintowany śrubunku z uszczelką GZ | 1/2x3/4 | 40.44 | 54 | 300/KA 27000/
14376G121 | 4021343019319 | 4376g | BR Element gwintowany śrubunku z uszczelką GZ | 1/2x1 | 54.35 | 85 | 200/KA 18000/
14376G341 | 4021343019388 | 4376g | BR Element gwintowany śrubunku z uszczelką GZ | 3/4x1 | 48.3 | 84 | 150/KA 13500/
14376G34114 | 4021343019395 | 4376g | BR Element gwintowany śrubunku z uszczelką GZ | 3/4x11/4 | 59.02 | 138 | 100/KA 9000/
14376G1112 | 4021343019258 | 4376g | BR Element gwintowany śrubunku z uszczelką GZ | 1x11/2 | 83.34 | 224 | 70/KA 6300/
143713812 | 4021343018473 | 4371g | BR Element dociskany śrubunku z uszczelką GZ | 3/8x1/2 | 32.81 | 23 | 800/KA 72000/
143711234 | 4021343018411 | 4371g | BR Element dociskany śrubunku z uszczelką GZ | 1/2x3/4 | 28.34 | 38 | 400/KA 36000/
14371341 | 4021343018466 | 4371g | BR Element dociskany śrubunku z uszczelką GZ | 3/4x1 | 35.95 | 70 | 250/KA 22500/
143711114 | 4021343018367 | 4371g | BR Element dociskany śrubunku z uszczelką GZ | 1x11/4 | 50.82 | 104 | 130/KA 11700/
143721534 | 4021343018633 | 4372 | BR Element dociskany śrubunku z uszczelką LW | 15x3/4 | 17.09 | 24 | 600/KA 54000/
143721634 | 4021343018640 | 4372 | BR Element dociskany śrubunku z uszczelką LW | 16x3/4 | 32.21 | 29 | 600/KA 54000/
143721834 | 4021343018671 | 4372 | BR Element dociskany śrubunku z uszczelką LW | 18x3/4 | 20.96 | 18 | 600/KA 54000/
14372181 | 4021343018657 | 4372 | BR Element dociskany śrubunku z uszczelką LW | 18x1 | 37.42 | 26 | 600/KA 54000/
14372221 | 4021343018688 | 4372 | BR Element dociskany śrubunku z uszczelką LW | 22x1 | 22.41 | 26 | 350/KA 31500/
1437222114 | 4021343018701 | 4372 | BR Element dociskany śrubunku z uszczelką LW | 22x11/4 | 51.29 | 59 | 250/KA 22500/
1437228114 | 4021343018725 | 4372 | BR Element dociskany śrubunku z uszczelką LW | 28x11/4 | 38.75 | 54 | 150/KA 13500/
1437228112 | 4021343018718 | 4372 | BR Element dociskany śrubunku z uszczelką LW | 28x11/2 | 58.78 | 88 | 150/KA 13500/
1437235112 | 4021343018732 | 4372 | BR Element dociskany śrubunku z uszczelką LW | 35x11/2 | 58.78 | 95 | 150/KA 13500/
1437438 | 4021343019203 | 4374 | MS Nakrętka | 3/8 SW19-6kt.H11,5xBo12,7 | 21.23 | 11 | 1400/KA 126000/
1437412 | 4021343019104 | 4374 | MS Nakrętka | 1/2 SW24-6kt.H14xBo16,9 | 15.73 | 20 | 800/KA 72000/
1437434 | 4021343019197 | 4374 | MS Nakrętka | 3/4 SW30-6kt.H14xBo22,5 | 9.26 | 28 | 450/KA 40500/
143741 | 4021343019029 | 4374 | MS Nakrętka | 1 SW37-8kt.H16,5xBo27,5 | 19.02 | 43 | 250/KA 22500/
14374114 | 4021343019067 | 4374 | MS Nakrętka | 11/4 SW46-8kt.H18xBo36,0 | 51.86 | 67 | 150/KA 13500/
14374112 | 4021343019050 | 4374 | MS Nakrętka | 11/2 SW52-8kt.H19xBo42,5 | 78.74 | 83 | 120/KA 10800/
14374134 | 4021343019111 | 4374 | MS Nakrętka | 13/4 SW59-8kt.H22xBo48,0 | 107.86 | 128 | 70/KA 6300/
143742 | 4021343019128 | 4374 | MS Nakrętka | 2 SW64-8kt.H24xBo53,1 | 95.99 | 147 | 50/KA 4500/
14374214 | 4021343019142 | 4374 | MS Nakrętka | 21/4 SW72-8kt.H24,5xBo59,0 | 136.76 | 194 | 40/KA 3600/
14374238 | 4021343019166 | 4374 | MS Nakrętka | 23/8 SW75-8kt.H25xBo60,5 | 170.05 | 210 | 40/KA 3600/
14374234 | 4021343019159 | 4374 | MS Nakrętka | 23/4 SW89-8kt.H26xBo74,1 | 178.86 | 294 | 25/KA 2250/
143743 | 4021343019173 | 4374 | MS Nakrętka | 3 SW94-8kt.H31xBo80,0 | 231.91 | 366 | 20/KA 1800/
14374312 | 4021343019180 | 4374 | MS Nakrętka | 31/2 SW110-8kt.H33xBo93,0 | 391.23 | 550 | 20/KA 1800/
143744 | 4021343019210 | 4374 | MS Nakrętka | 4 SW120-8kt.H37,5xBo104,5 | 585.87 | 680 | 8/KA 720/
1DCU38 | 4021343000867 | DCU | Uszczelka z centellenu do śrubunku z brązu | 3/8 Mutter 14x8x2 | 0.48 | 1 | 200/ 800/KA
1DCU12 | 4021343000737 | DCU | Uszczelka z centellenu do śrubunku z brązu | 1/2 Mutter 18x11x2 | 0.26 | 1 | 200/ 800/KA
1DCU58 | 4021343000904 | DCU | Uszczelka z centellenu do śrubunku z brązu | 5/8 Mutter 20x10x2 | 0.2 | 1 | 150/ 600/KA
1DCU34 | 4021343000850 | DCU | Uszczelka z centellenu do śrubunku z brązu | 3/4 Mutter 24x17x2 | 0.17 | 1 | 150/ 600/KA
1DCU1 | 4021343000706 | DCU | Uszczelka z centellenu do śrubunku z brązu | 1 Mutter 30x21x2 | 0.26 | 2 | 100/ 400/KA
1DCU114 | 4021343000720 | DCU | Uszczelka z centellenu do śrubunku z brązu | 11/4 Mutter 38x27x2 | 0.9 | 3 | 100/ 400/KA
1DCU112 | 4021343000713 | DCU | Uszczelka z centellenu do śrubunku z brązu | 11/2 Mutter 44x32x2 | 1.3 | 3 | 100/ 400/KA
1DCU134 | 4021343000744 | DCU | Uszczelka z centellenu do śrubunku z brązu | 13/4 Mutter 50x37x2 | 2.14 | 5 | 80/ 320/KA
1DCU2 | 4021343000775 | DCU | Uszczelka z centellenu do śrubunku z brązu | 2 Mutter 55x42x2 | 2.28 | 4 | 60/ 240/KA
1DCU214 | 4021343000799 | DCU | Uszczelka z centellenu do śrubunku z brązu | 21/4 Mutter 62x46x2 | 3.39 | 5 | 50/ 200/KA
1DCU238 | 4021343000812 | DCU | Uszczelka z centellenu do śrubunku z brązu | 23/8 Mutter 65x55x2 | 3.36 | 4 | 50/ 200/KA
1DCU212 | 4021343000782 | DCU | Uszczelka z centellenu do śrubunku z brązu | 21/2 Mutter 72x55x2 | 5.34 | 7 | 40/ 160/KA
1DCU234 | 4021343000805 | DCU | Uszczelka z centellenu do śrubunku z brązu | 23/4 Mutter 78x60x2 | 5.3 | 7 | 30/ 120/KA
1DCU3 | 4021343000836 | DCU | Uszczelka z centellenu do śrubunku z brązu | 3 Mutter 85x70x2 | 7.65 | 8 | 30/ 120/KA
1DCU312 | 4021343000843 | DCU | Uszczelka z centellenu do śrubunku z brązu | 31/2 Mutter 97x75x2 | 8.82 | 10 | 20/ 80/KA

## 20.00 Złączki lutowane miedź
PLN 2023 20.00 seria 5000 - złączki lutowane z miedzi "SA" i do lutowania na twardo
Nr artykułu | Kod EAN | Nr katalogowy | Nazwa | Rozmiar | Cena | Waga w gramach | Opakowanie
15001A6 | 4021343022272 | 5001a | CU Łuk nyplowy 90° LZxLW | 6 | 16.44 | 3.2 | 10/ 3000/Kartom
15001A8 | 4021343022326 | 5001a | CU Łuk nyplowy 90° LZxLW | 8 | 16.38 | 5.3 | 10/ 2000/Kartom
15001A10 | 4021343022067 | 5001a | CU Łuk nyplowy 90° LZxLW | 10 | 11.99 | 8.7 | 10/ 1500/Kartom
15001A12 | 4021343022098 | 5001a | CU Łuk nyplowy 90° LZxLW | 12 | 4.4 | 11.4 | 10/ 900/Kartom
15001A14 | 4021343022111 | 5001a | CU Łuk nyplowy 90° LZxLW | 14 | 5.45 | 15.2 | 10/ 700/Kartom
15001A15E | 4021343208836 | 5001a E | CU Łuk nyplowy 90° LZxLW | 15 | 2.6 | 20.7 | 10/ 550/Kartom
15001A15 | 4021343022128 | 5001a | CU Łuk nyplowy 90° LZxLW | 15 | 2.81 | 20.7 | 10/ 550/Kartom
15001A16 | 4021343022142 | 5001a | CU Łuk nyplowy 90° LZxLW | 16 | 4.72 | 17.4 | 10/ 550/Kartom
15001A18E | 4021343208843 | 5001a E | CU Łuk nyplowy 90° LZxLW | 18 | 5.59 | 33.7 | 10/ 350/Kartom
15001A18 | 4021343022159 | 5001a | CU Łuk nyplowy 90° LZxLW | 18 | 6.73 | 33.7 | 10/ 350/Kartom
15001A22E | 4021343208850 | 5001a E | CU Łuk nyplowy 90° LZxLW | 22 | 6.71 | 53.3 | 10/ 200/Kartom
15001A22 | 4021343022173 | 5001a | CU Łuk nyplowy 90° LZxLW | 22 | 8.03 | 53.3 | 10/ 200/Kartom
15001A28E | 4021343208867 | 5001a E | CU Łuk nyplowy 90° LZxLW | 28 | 18.82 | 85.3 | 10/ 100/Kartom
15001A28 | 4021343022197 | 5001a | CU Łuk nyplowy 90° LZxLW | 28 | 22.56 | 85.3 | 10/ 100/Kartom
15001A32 | 4021343022203 | 5001a | CU Łuk nyplowy 90° LZxLW | 32 | 29.05 | 85.4 | 80/Kartom 3600/
15001A35 | 4021343022210 | 5001a | CU Łuk nyplowy 90° LZxLW | 35 | 54.14 | 155.8 | 65/Kartom 2925/
15001A36 | 4021343022227 | 5001a | CU Łuk nyplowy 90° LZxLW | 36 | 69.03 | 129.4 | 55/Kartom 2475/
15001A40 | 4021343022234 | 5001a | CU Łuk nyplowy 90° LZxLW | 40 | 87.92 | 139.2 | 40/Kartom 1800/
15001A42 | 4021343022241 | 5001a | CU Łuk nyplowy 90° LZxLW | 42 | 78.13 | 230 | 35/Kartom 1575/
15001A52 | 4021343022258 | 5001a | CU Łuk nyplowy 90° LZxLW | 52 | 225.09 | 370 | 15/Kartom 675/
15001A54 | 4021343022265 | 5001a | CU Łuk nyplowy 90° LZxLW | 54 | 150.43 | 367.2 | 15/Kartom 675/
15001A64 | 4021343022289 | 5001a | CU Łuk nyplowy 90° LZxLW | 64 | 515.6 | 541 | 22/KC 396/
15001A67 | 4021343022296 | 5001a | CU Łuk nyplowy 90° LZxLW | 66.7 | 489.56 | 530 | 20/KC 360/
15001A70 | 4021343022302 | 5001a | CU Łuk nyplowy 90° LZxLW | 70 | 553.67 | 970 | 20/KC 360/
15001A76 | 4021343022319 | 5001a | CU Łuk nyplowy 90° LZxLW | 76.1 | 714.1 | 890 | 14/KC 252/
15001A80 | 4021343022333 | 5001a | CU Łuk nyplowy 90° LZxLW | 80 | 759.27 | 1.010,00 | 12/KC 216/
15001A89 | 4021343022340 | 5001a | CU Łuk nyplowy 90° LZxLW | 88.9 | 1189.87 | 1.220,00 | 9/KC 162/
15001A108 | 4021343022081 | 5001a | CU Łuk nyplowy 90° LZxLW | 108 | 1408.55 | 2.240,00 | 4/KC 72/
15001A133 | 4021343022104 | 5001a | CU Łuk nyplowy 90° LZxLW | 133 | 2674.46 | 8.500,00 | 2/KC 36/
15002A6 | 4021343022678 | 5002a | CU Łuk 90° LWxLW | 6 | 13.09 | 3.8 | 10/ 3000/Kartom
15002A8 | 4021343022722 | 5002a | CU Łuk 90° LWxLW | 8 | 14.24 | 5.6 | 10/ 2000/Kartom
15002A10 | 4021343022456 | 5002a | CU Łuk 90° LWxLW | 10 | 5.41 | 8.7 | 10/ 1400/Kartom
15002A12 | 4021343022470 | 5002a | CU Łuk 90° LWxLW | 12 | 2.39 | 12.1 | 10/ 1000/Kartom
15002A14 | 4021343022494 | 5002a | CU Łuk 90° LWxLW | 14 | 3.56 | 14.9 | 10/ 550/Kartom
15002A15E | 4021343125034 | 5002a E | CU Łuk 90° LWxLW | 15 | 2.46 | 17.3 | 10/ 550/Kartom
15002A15 | 4021343022500 | 5002a | CU Łuk 90° LWxLW | 15 | 2.56 | 17.3 | 10/ 550/Kartom
15002A16 | 4021343022524 | 5002a | CU Łuk 90° LWxLW | 16 | 3.91 | 17 | 10/ 500/Kartom
15002A18E | 4021343125041 | 5002a E | CU Łuk 90° LWxLW | 18 | 3.54 | 33.3 | 10/ 350/Kartom
15002A18 | 4021343022548 | 5002a | CU Łuk 90° LWxLW | 18 | 4.24 | 33.3 | 10/ 350/Kartom
15002A22E | 4021343125058 | 5002a E | CU Łuk 90° LWxLW | 22 | 6.23 | 55.2 | 10/ 200/Kartom
15002A22 | 4021343022562 | 5002a | CU Łuk 90° LWxLW | 22 | 6.66 | 55.2 | 10/ 200/Kartom
15002A28E | 4021343208928 | 5002a E | CU Łuk 90° LWxLW | 28 | 10.42 | 75.7 | 10/ 100/Kartom
15002A28 | 4021343022586 | 5002a | CU Łuk 90° LWxLW | 28 | 10.71 | 75.7 | 10/ 100/Kartom
15002A32 | 4021343022593 | 5002a | CU Łuk 90° LWxLW | 32 | 28.26 | 87 | 95/Kartom 4275/
15002A35 | 4021343022609 | 5002a | CU Łuk 90° LWxLW | 35 | 28.87 | 149.4 | 65/Kartom 2925/
15002A36 | 4021343022616 | 5002a | CU Łuk 90° LWxLW | 36 | 41.19 | 134.8 | 55/Kartom 2475/
15002A40 | 4021343022623 | 5002a | CU Łuk 90° LWxLW | 40 | 42.05 | 139 | 40/Kartom 1800/
15002A42 | 4021343022630 | 5002a | CU Łuk 90° LWxLW | 42 | 40.32 | 231.6 | 35/Kartom 1575/
15002A52 | 4021343022654 | 5002a | CU Łuk 90° LWxLW | 52 | 173.83 | 444 | 15/Kartom 675/
15002A54 | 4021343022661 | 5002a | CU Łuk 90° LWxLW | 54 | 115.27 | 384.4 | 15/Kartom 675/
15002A64 | 4021343022685 | 5002a | CU Łuk 90° LWxLW | 64 | 398.84 | 499 | 22/KC 396/
15002A67 | 4021343022692 | 5002a | CU Łuk 90° LWxLW | 66.7 | 453.04 | 522 | 20/KC 360/
15002A70 | 4021343022708 | 5002a | CU Łuk 90° LWxLW | 70 | 570.12 | 638.5 | 18/KC 324/
15002A76 | 4021343022715 | 5002a | CU Łuk 90° LWxLW | 76.1 | 698.46 | 906 | 14/KC 252/
15002A80 | 4021343022739 | 5002a | CU Łuk 90° LWxLW | 80 | 682.6 | 899 | 12/KC 216/
15002A89 | 4021343022746 | 5002a | CU Łuk 90° LWxLW | 88.9 | 1109.74 | 1.352,00 | 9/KC 162/
15002A108 | 4021343022463 | 5002a | CU Łuk 90° LWxLW | 108 | 1296.94 | 1.991,00 | 4/KC 72/
15002A133 | 4021343022487 | 5002a | CU Łuk 90° LWxLW | 133 | 3058.38 | 8.169,00 | 2/KC 36/
15002A159 | 4021343022517 | 5002a | CU Łuk 90° LWxLW | 159 | 4672.77 | 11.765,00 | 1/KC 18/
15002L15 | 4021343022814 | 5002L | CU Łuk długi 90° LWxLW | 15 | 9.05 | 20 | 10/ 500/Kartom
15002L18 | 4021343022821 | 5002L | CU Łuk długi 90° LWxLW | 18 | 16.59 | 33.2 | 10/ 300/Kartom
15002L22 | 4021343022838 | 5002L | CU Łuk długi 90° LWxLW | 22 | 21.83 | 50 | 10/ 200/Kartom
15002G1212 | 4021343117473 | 5002G | CU Łuk z nakrętką 90° LWxN | 12x1/2 | 16.44 | 36 | 5/ 200/KA
15002G1412 | 4021343022753 | 5002G | CU Łuk z nakrętką 90° LWxN | 14x1/2 | 17.12 | 46 | 5/ 170/KA
15002G1512 | 4021343022760 | 5002G | CU Łuk z nakrętką 90° LWxN | 15x1/2 | 13.03 | 44.2 | 5/ 170/KA
15002G1812 | 4021343127519 | 5002G | CU Łuk z nakrętką 90° LWxN | 18x1/2 | 46.96 | 46.8 | 5/ 150/KA
15002G1834 | 4021343117497 | 5002G | CU Łuk z nakrętką 90° LWxN | 18x3/4 | 20.5 | 80 | 5/ 90/KA
15002G2234 | 4021343022807 | 5002G | CU Łuk z nakrętką 90° LWxN | 22x3/4 | 22.52 | 75.4 | 5/ 90/KA
150406 | 4021343023132 | 5040 | CU Łuk nyplowy 45° LZxLW | 6 | 20.63 | 2.8 | 10/ 2500/Kartom
150408 | 4021343023187 | 5040 | CU Łuk nyplowy 45° LZxLW | 8 | 18.41 | 4.6 | 10/ 1700/Kartom
1504010 | 4021343022920 | 5040 | CU Łuk nyplowy 45° LZxLW | 10 | 15.84 | 6 | 10/ 1800/Kartom
1504012 | 4021343022951 | 5040 | CU Łuk nyplowy 45° LZxLW | 12 | 6.32 | 8.3 | 10/ 1300/Kartom
1504014 | 4021343022975 | 5040 | CU Łuk nyplowy 45° LZxLW | 14 | 7.01 | 10 | 10/ 850/Kartom
1504015 | 4021343022982 | 5040 | CU Łuk nyplowy 45° LZxLW | 15 | 2.2 | 15.2 | 10/ 700/Kartom
1504016 | 4021343023002 | 5040 | CU Łuk nyplowy 45° LZxLW | 16 | 8.64 | 15.2 | 10/ 750/Kartom
1504018 | 4021343023019 | 5040 | CU Łuk nyplowy 45° LZxLW | 18 | 6.96 | 19 | 10/ 400/Kartom
1504022 | 4021343023033 | 5040 | CU Łuk nyplowy 45° LZxLW | 22 | 6.71 | 32.3 | 10/ 280/Kartom
1504028 | 4021343023057 | 5040 | CU Łuk nyplowy 45° LZxLW | 28 | 13.09 | 45.1 | 10/ 160/Kartom
1504032 | 4021343023064 | 5040 | CU Łuk nyplowy 45° LZxLW | 32 | 25.55 | 59.2 | 130/Kartom 5850/
1504035 | 4021343023071 | 5040 | CU Łuk nyplowy 45° LZxLW | 35 | 46.45 | 105 | 110/Kartom 4950/
1504036 | 4021343023088 | 5040 | CU Łuk nyplowy 45° LZxLW | 36 | 22.67 | 90.6 | 100/Kartom 4500/
1504040 | 4021343023095 | 5040 | CU Łuk nyplowy 45° LZxLW | 40 | 27.1 | 82.2 | 70/Kartom 3150/
1504042 | 4021343023101 | 5040 | CU Łuk nyplowy 45° LZxLW | 42 | 81.67 | 142 | 60/Kartom 2700/
1504052 | 4021343023118 | 5040 | CU Łuk nyplowy 45° LZxLW | 52 | 77.6 | 243 | 25/Kartom 1125/
1504054 | 4021343023125 | 5040 | CU Łuk nyplowy 45° LZxLW | 54 | 134.88 | 246.4 | 30/Kartom 1350/
1504064 | 4021343023149 | 5040 | CU Łuk nyplowy 45° LZxLW | 64 | 480.96 | 378 | 36/KC 648/
1504067 | 4021343023156 | 5040 | CU Łuk nyplowy 45° LZxLW | 66.7 | 554.33 | 520 | 28/KC 504/
1504076 | 4021343023170 | 5040 | CU Łuk nyplowy 45° LZxLW | 76.1 | 650.06 | 604.5 | 25/KC 450/
1504080 | 4021343023194 | 5040 | CU Łuk nyplowy 45° LZxLW | 80 | 701.95 | 730 | 20/KC 360/
1504089 | 4021343023200 | 5040 | CU Łuk nyplowy 45° LZxLW | 88.9 | 751.09 | 809.5 | 15/KC 270/
15040108 | 4021343022944 | 5040 | CU Łuk nyplowy 45° LZxLW | 108 | 1567.35 | 1.521,00 | 8/KC 144/
150416 | 4021343023446 | 5041 | CU Łuk 45° LWxLW | 6 | 21.19 | 2.8 | 10/ 2500/Kartom
150418 | 4021343023491 | 5041 | CU Łuk 45° LWxLW | 8 | 14.91 | 5.3 | 10/ 1700/Kartom
1504110 | 4021343023231 | 5041 | CU Łuk 45° LWxLW | 10 | 14.02 | 6.9 | 10/ 1500/Kartom
1504112 | 4021343023262 | 5041 | CU Łuk 45° LWxLW | 12 | 8.77 | 7.9 | 10/ 1200/Kartom
1504114 | 4021343023286 | 5041 | CU Łuk 45° LWxLW | 14 | 5.59 | 10.2 | 10/ 700/Kartom
1504115 | 4021343023293 | 5041 | CU Łuk 45° LWxLW | 15 | 2.46 | 14.4 | 10/ 800/Kartom
1504116 | 4021343023316 | 5041 | CU Łuk 45° LWxLW | 16 | 6.28 | 14.2 | 10/ 600/Kartom
1504118 | 4021343023323 | 5041 | CU Łuk 45° LWxLW | 18 | 6.08 | 18.6 | 10/ 450/Kartom
1504120 | 4021343023330 | 5041 | CU Łuk 45° LWxLW | 20 | 12.76 | 34 | 10/ 350/Kartom
1504122 | 4021343023347 | 5041 | CU Łuk 45° LWxLW | 22 | 6.88 | 30.9 | 10/ 280/Kartom
1504125 | 4021343023354 | 5041 | CU Łuk 45° LWxLW | 25 | 21.69 | 37.7 | 10/ 200/Kartom
1504128 | 4021343023361 | 5041 | CU Łuk 45° LWxLW | 28 | 12.56 | 47.8 | 10/ 150/Kartom
1504132 | 4021343023378 | 5041 | CU Łuk 45° LWxLW | 32 | 14.24 | 58.8 | 120/Kartom 5400/
1504135 | 4021343023385 | 5041 | CU Łuk 45° LWxLW | 35 | 42.25 | 101.2 | 100/Kartom 4500/
1504136 | 4021343023392 | 5041 | CU Łuk 45° LWxLW | 36 | 84.45 | 89.8 | 90/Kartom 4050/
1504140 | 4021343023408 | 5041 | CU Łuk 45° LWxLW | 40 | 77.46 | 90.6 | 70/Kartom 3150/
1504142 | 4021343023415 | 5041 | CU Łuk 45° LWxLW | 42 | 74.75 | 147 | 60/Kartom 2700/
1504152 | 4021343023422 | 5041 | CU Łuk 45° LWxLW | 52 | 201.09 | 239.4 | 25/Kartom 1125/
1504154 | 4021343023439 | 5041 | CU Łuk 45° LWxLW | 54 | 134.88 | 241.6 | 25/Kartom 1125/
1504164 | 4021343023453 | 5041 | CU Łuk 45° LWxLW | 64 | 484.25 | 375 | 36/KC 648/
1504167 | 4021343023460 | 5041 | CU Łuk 45° LWxLW | 66.7 | 461.02 | 580 | 35/KC 630/
1504176 | 4021343023484 | 5041 | CU Łuk 45° LWxLW | 76.1 | 569.04 | 593.5 | 24/KC 432/
1504180 | 4021343023507 | 5041 | CU Łuk 45° LWxLW | 80 | 584.87 | 750 | 20/KC 360/
1504189 | 4021343023514 | 5041 | CU Łuk 45° LWxLW | 88.9 | 677.5 | 813 | 15/KC 270/
15041108 | 4021343023255 | 5041 | CU Łuk 45° LWxLW | 108 | 1324.35 | 1.500,00 | 8/KC 144/
15041133 | 4021343023279 | 5041 | CU Łuk 45° LWxLW | 133 | 2614.05 | 5.500,00 | 5/KC 90/
15041159 | 4021343023309 | 5041 | CU Łuk 45° LWxLW | 159 | 3831.23 | 2.780,00 | 2/KC 36/
150906 | 4021343024245 | 5090 | CU Kolano 90° LWxLW | 6 | 11.94 | 3.3 | 10/ 3000/Kartom
150908 | 4021343024290 | 5090 | CU Kolano 90° LWxLW | 8 | 14.02 | 6 | 10/ 2000/Kartom
1509010 | 4021343023842 | 5090 | CU Kolano 90° LWxLW | 10 | 7.29 | 6.2 | 10/ 1800/Kartom
1509012 | 4021343023873 | 5090 | CU Kolano 90° LWxLW | 12 | 2.45 | 8.6 | 10/ 1000/Kartom
1509014 | 4021343023903 | 5090 | CU Kolano 90° LWxLW | 14 | 2.66 | 10.3 | 10/ 800/Kartom
1509015 | 4021343023910 | 5090 | CU Kolano 90° LWxLW | 15 | 2.02 | 11.5 | 10/ 700/Kartom
1509016 | 4021343023941 | 5090 | CU Kolano 90° LWxLW | 16 | 3.26 | 14.3 | 10/ 600/Kartom
1509018 | 4021343023958 | 5090 | CU Kolano 90° LWxLW | 18 | 4.26 | 18 | 10/ 450/Kartom
1509020 | 4021343023989 | 5090 | CU Kolano 90° LWxLW | 20 | 10.37 | 28 | 10/ 300/Kartom
1509022 | 4021343023996 | 5090 | CU Kolano 90° LWxLW | 22 | 4.89 | 41 | 10/ 280/Kartom
1509025 | 4021343024030 | 5090 | CU Kolano 90° LWxLW | 25 | 13.18 | 41.6 | 10/ 200/Kartom
1509028 | 4021343024047 | 5090 | CU Kolano 90° LWxLW | 28 | 9.09 | 54.6 | 10/ 150/Kartom
1509032 | 4021343024092 | 5090 | CU Kolano 90° LWxLW | 32 | 18.82 | 64.2 | 120/Kartom 5400/
1509035 | 4021343024108 | 5090 | CU Kolano 90° LWxLW | 35 | 36.6 | 112.6 | 90/Kartom 4050/
1509036 | 4021343024153 | 5090 | CU Kolano 90° LWxLW | 36 | 38.03 | 105 | 65/Kartom 2925/
1509040 | 4021343024160 | 5090 | CU Kolano 90° LWxLW | 40 | 34.84 | 111.2 | 55/Kartom 2475/
1509042 | 4021343024177 | 5090 | CU Kolano 90° LWxLW | 42 | 58.45 | 134.6 | 55/Kartom 2475/
1509052 | 4021343024207 | 5090 | CU Kolano 90° LWxLW | 52 | 119.1 | 312 | 20/Kartom 900/
1509054 | 4021343024214 | 5090 | CU Kolano 90° LWxLW | 54 | 115.08 | 263.6 | 20/Kartom 900/
1509064 | 4021343024269 | 5090 | CU Kolano 90° LWxLW | 64 | 540.37 | 418 | 30/KC 540/
1509067 | 4021343024276 | 5090 | CU Kolano 90° LWxLW | 66.7 | 405.21 | 700 | 25/KC 450/
1509070 | 4021343122941 | 5090 | CU Kolano 90° LWxLW | 70 | 597.49 | 750 | 25/KC 450/
1509076 | 4021343024283 | 5090 | CU Kolano 90° LWxLW | 76.1 | 549.55 | 810 | 20/KC 360/
1509089 | 4021343024313 | 5090 | CU Kolano 90° LWxLW | 88.9 | 899.79 | 1.136,00 | 12/KC 216/
15090108 | 4021343023866 | 5090 | CU Kolano 90° LWxLW | 108 | 1639.72 | 1.561,00 | 6/KC 108/
150901512 | 4021343023934 | 5090 | CU Kolano 90° LWxLW | 15x12 | 30.34 | 16.7 | 10/ 700/Kartom
150901815 | 4021343023972 | 5090 | CU Kolano 90° LWxLW | 18x15 | 29.05 | 21.9 | 10/ 500/Kartom
150902218 | 4021343024023 | 5090 | CU Kolano 90° LWxLW | 22x18 | 35.93 | 32.3 | 10/ 250/Kartom
150926 | 4021343024511 | 5092 | CU Kolano nyplowe 90° LZxLW | 6 | 16.52 | 3.3 | 10/ 2000/Kartom
150928 | 4021343024559 | 5092 | CU Kolano nyplowe 90° LZxLW | 8 | 17.22 | 4.4 | 10/ 2000/Kartom
1509210 | 4021343024320 | 5092 | CU Kolano nyplowe 90° LZxLW | 10 | 11.6 | 7.6 | 10/ 1500/Kartom
1509212 | 4021343024344 | 5092 | CU Kolano nyplowe 90° LZxLW | 12 | 5.59 | 9.3 | 10/ 1200/Kartom
1509214 | 4021343024368 | 5092 | CU Kolano nyplowe 90° LZxLW | 14 | 4.86 | 11.9 | 10/ 800/Kartom
1509215 | 4021343024375 | 5092 | CU Kolano nyplowe 90° LZxLW | 15 | 2.7 | 16.3 | 10/ 700/Kartom
1509216 | 4021343024382 | 5092 | CU Kolano nyplowe 90° LZxLW | 16 | 5.59 | 14.8 | 10/ 600/Kartom
1509218 | 4021343024399 | 5092 | CU Kolano nyplowe 90° LZxLW | 18 | 5.59 | 20.6 | 10/ 400/Kartom
1509222 | 4021343024412 | 5092 | CU Kolano nyplowe 90° LZxLW | 22 | 9.65 | 31.9 | 10/ 250/Kartom
1509228 | 4021343024436 | 5092 | CU Kolano nyplowe 90° LZxLW | 28 | 14.68 | 58.2 | 10/ 130/Kartom
1509232 | 4021343024443 | 5092 | CU Kolano nyplowe 90° LZxLW | 32 | 39.3 | 67 | 120/Kartom 5400/
1509235 | 4021343024450 | 5092 | CU Kolano nyplowe 90° LZxLW | 35 | 56.81 | 115.4 | 80/Kartom 3600/
1509236 | 4021343024467 | 5092 | CU Kolano nyplowe 90° LZxLW | 36 | 35.82 | 103.4 | 80/Kartom 3600/
1509240 | 4021343024474 | 5092 | CU Kolano nyplowe 90° LZxLW | 40 | 34.99 | 114.4 | 55/Kartom 2475/
1509242 | 4021343024481 | 5092 | CU Kolano nyplowe 90° LZxLW | 42 | 77.66 | 157.8 | 50/Kartom 2250/
1509252 | 4021343024498 | 5092 | CU Kolano nyplowe 90° LZxLW | 52 | 248.93 | 300 | 20/Kartom 900/
1509254 | 4021343024504 | 5092 | CU Kolano nyplowe 90° LZxLW | 54 | 155.84 | 283.5 | 20/Kartom 900/
1509267 | 4021343024535 | 5092 | CU Kolano nyplowe 90° LZxLW | 66.7 | 536.75 | 489 | 12/Kartom 540/
150608 | 4021343023699 | 5060 | CU Łuk podwójny 180° LWxLW | 8 | 23.07 | 10.5 | 10/ 1000/Kartom
1506010 | 4021343023521 | 5060 | CU Łuk podwójny 180° LWxLW | 10 | 22.12 | 14.6 | 10/ 800/Kartom
1506012 | 4021343023545 | 5060 | CU Łuk podwójny 180° LWxLW | 12 | 24.47 | 20.9 | 10/ 500/Kartom
1506014 | 4021343023552 | 5060 | CU Łuk podwójny 180° LWxLW | 14 | 34.47 | 29.9 | 10/ 300/Kartom
1506015 | 4021343023569 | 5060 | CU Łuk podwójny 180° LWxLW | 15 | 34.61 | 29.4 | 10/ 300/Kartom
1506016 | 4021343023576 | 5060 | CU Łuk podwójny 180° LWxLW | 16 | 51.82 | 33.5 | 10/ 200/Kartom
1506018 | 4021343023583 | 5060 | CU Łuk podwójny 180° LWxLW | 18 | 50.67 | 48.2 | 10/ 180/Kartom
1506022 | 4021343023590 | 5060 | CU Łuk podwójny 180° LWxLW | 22 | 60.53 | 79.6 | 10/ 90/Kartom
1506028 | 4021343023606 | 5060 | CU Łuk podwójny 180° LWxLW | 28 | 86.95 | 124.8 | 55/Kartom 2475/
1506035 | 4021343023613 | 5060 | CU Łuk podwójny 180° LWxLW | 35 | 189.49 | 368.4 | 20/Kartom 900/
1506042 | 4021343023620 | 5060 | CU Łuk podwójny 180° LWxLW | 42 | 294.5 | 460.5 | 12/Kartom 540/
1506054 | 4021343023637 | 5060 | CU Łuk podwójny 180° LWxLW | 54 | 499.76 | 873 | 5/Kartom 225/
1508512 | 4021343023729 | 5085 | CU Odsadzka LWxLW | 12 | 31.38 | 35.1 | 10/ 300/Kartom
1508514 | 4021343023736 | 5085 | CU Odsadzka LWxLW | 14 | 43.23 | 52.7 | 10/ 200/Kartom
1508515 | 4021343023743 | 5085 | CU Odsadzka LWxLW | 15 | 14.56 | 52.4 | 10/ 200/Kartom
1508516 | 4021343023750 | 5085 | CU Odsadzka LWxLW | 16 | 47.96 | 53 | 10/ 180/Kartom
1508518 | 4021343023767 | 5085 | CU Odsadzka LWxLW | 18 | 41.33 | 78.7 | 10/ 120/Kartom
1508522 | 4021343023774 | 5085 | CU Odsadzka LWxLW | 22 | 54.67 | 123.3 | 10/ 70/Kartom
1508612 | 4021343023781 | 5086 | CU Odsadzka nyplowa LZxLW | 12 | 28.11 | 27.9 | 10/ 400/Kartom
1508614 | 4021343023798 | 5086 | CU Odsadzka nyplowa LZxLW | 14 | 39.3 | 41.7 | 10/ 250/Kartom
1508615 | 4021343023804 | 5086 | CU Odsadzka nyplowa LZxLW | 15 | 13.5 | 42.7 | 10/ 250/Kartom
1508616 | 4021343023811 | 5086 | CU Odsadzka nyplowa LZxLW | 16 | 44.62 | 41.8 | 10/ 250/Kartom
1508618 | 4021343023828 | 5086 | CU Odsadzka nyplowa LZxLW | 18 | 34.32 | 63.1 | 10/ 180/Kartom
1508622 | 4021343023835 | 5086 | CU Odsadzka nyplowa LZxLW | 22 | 47.32 | 98.6 | 10/ 100/Kartom
151306 | 4021343027307 | 5130 | CU Trójnik 3xLW | 6 | 11.21 | 4.06 | 10/ 3000/Kartom
151308 | 4021343027581 | 5130 | CU Trójnik 3xLW | 8 | 13.67 | 7.4 | 10/ 1500/Kartom
1513010 | 4021343025020 | 5130 | CU Trójnik 3xLW | 10 | 10.38 | 11.5 | 10/ 1000/Kartom
1513012 | 4021343025198 | 5130 | CU Trójnik 3xLW | 12 | 5.53 | 15 | 10/ 800/Kartom
1513014 | 4021343025358 | 5130 | CU Trójnik 3xLW | 14 | 4.59 | 20.2 | 10/ 500/Kartom
1513015 | 4021343025488 | 5130 | CU Trójnik 3xLW | 15 | 3.27 | 23.9 | 10/ 500/Kartom
1513016 | 4021343025693 | 5130 | CU Trójnik 3xLW | 16 | 5.87 | 25.2 | 10/ 400/Kartom
1513018 | 4021343025839 | 5130 | CU Trójnik 3xLW | 18 | 6.51 | 39.3 | 10/ 300/Kartom
1513020 | 4021343026119 | 5130 | CU Trójnik 3xLW | 20 | 14.68 | 45.2 | 10/ 200/Kartom
1513022 | 4021343026126 | 5130 | CU Trójnik 3xLW | 22 | 11.25 | 62.4 | 10/ 160/Kartom
1513025 | 4021343026430 | 5130 | CU Trójnik 3xLW | 25 | 24.73 | 70 | 10/ 120/Kartom
1513028 | 4021343026454 | 5130 | CU Trójnik 3xLW | 28 | 20.77 | 96.7 | 10/ 90/Kartom
1513032 | 4021343026751 | 5130 | CU Trójnik 3xLW | 32 | 69.1 | 130 | 70/Kartom 3150/
1513035 | 4021343026768 | 5130 | CU Trójnik 3xLW | 35 | 54.2 | 171.2 | 60/Kartom 2700/
1513036 | 4021343026980 | 5130 | CU Trójnik 3xLW | 36 | 62.35 | 150 | 50/Kartom 2250/
1513040 | 4021343026997 | 5130 | CU Trójnik 3xLW | 40 | 101.99 | 241.68 | 35/Kartom 1575/
1513042 | 4021343027000 | 5130 | CU Trójnik 3xLW | 42 | 104.19 | 256.8 | 30/Kartom 1350/
1513052 | 4021343027178 | 5130 | CU Trójnik 3xLW | 52 | 164.27 | 398 | 15/Kartom 675/
1513054 | 4021343027185 | 5130 | CU Trójnik 3xLW | 54 | 172.26 | 451.56 | 15/Kartom 675/
1513064 | 4021343027321 | 5130 | CU Trójnik 3xLW | 64 | 711.87 | 698 | 20/KC 360/
1513067 | 4021343027390 | 5130 | CU Trójnik 3xLW | 66.7 | 557.26 | 719 | 20/KC 360/
1513070 | 4021343027468 | 5130 | CU Trójnik 3xLW | 70 | 571.53 | 719 | 20/KC 360/
1513076 | 4021343027482 | 5130 | CU Trójnik 3xLW | 76.1 | 883.43 | 1.004,00 | 15/KC 270/
1513080 | 4021343027598 | 5130 | CU Trójnik 3xLW | 80 | 722.92 | 1.004,00 | 15/KC 270/
1513089 | 4021343027673 | 5130 | CU Trójnik 3xLW | 88.9 | 1426.49 | 1.462,00 | 10/KC 180/
15130108 | 4021343025075 | 5130 | CU Trójnik 3xLW | 108 | 1913.09 | 1.920,00 | 5/KC 90/
15130133 | 4021343025334 | 5130 | CU Trójnik 3xLW | 133 | 6573.03 | 6.024,00 | 2/KC 36/
15130686 | 4021343027451 | 5130 | CU Trójnik 3xLW | 6x8x6 | 33.64 | 7.4 | 10/ 1600/Kartom
151306106 | 4021343027314 | 5130 | CU Trójnik 3xLW | 6x10x6 | 31.75 | 11.3 | 10/ 1400/Kartom
15130866 | 4021343027642 | 5130 | CU Trójnik 3xLW | 8x6x6 | 25.25 | 7.2 | 10/ 2000/Kartom
15130868 | 4021343027659 | 5130 | CU Trójnik 3xLW | 8x6x8 | 23.72 | 7.4 | 10/ 2000/Kartom
151308108 | 4021343027635 | 5130 | CU Trójnik 3xLW | 8x10x8 | 31.5 | 10.6 | 10/ 1200/Kartom
1513010610 | 4021343025068 | 5130 | CU Trójnik 3xLW | 10x6x10 | 31.75 | 9.6 | 10/ 1300/Kartom
1513010810 | 4021343025082 | 5130 | CU Trójnik 3xLW | 10x8x10 | 25.02 | 9.9 | 10/ 1200/Kartom
1513010108 | 4021343025037 | 5130 | CU Trójnik 3xLW | 10x10x8 | 28.65 | 10.6 | 10/ 1000/Kartom
15130101210 | 4021343025044 | 5130 | CU Trójnik 3xLW | 10x12x10 | 26.57 | 12.2 | 10/ 800/Kartom
15130101510 | 4021343025051 | 5130 | CU Trójnik 3xLW | 10x15x10 | 39.35 | 24.2 | 10/ 500/Kartom
1513012612 | 4021343025303 | 5130 | CU Trójnik 3xLW | 12x6x12 | 27.45 | 12.1 | 10/ 1000/Kartom
1513012812 | 4021343025327 | 5130 | CU Trójnik 3xLW | 12x8x12 | 42.92 | 12.2 | 10/ 1000/Kartom
15130121010 | 4021343025204 | 5130 | CU Trójnik 3xLW | 12x10x10 | 26.17 | 13.3 | 10/ 1000/Kartom
15130121012 | 4021343025211 | 5130 | CU Trójnik 3xLW | 12x10x12 | 22.26 | 12.7 | 10/ 1000/Kartom
1513012128 | 4021343117503 | 5130 | CU Trójnik 3xLW | 12x12x8 | 21.93 | 13.2
15130121210 | 4021343025228 | 5130 | CU Trójnik 3xLW | 12x12x10 | 20.96 | 14.8 | 10/ 800/Kartom
15130121412 | 4021343025235 | 5130 | CU Trójnik 3xLW | 12x14x12 | 11 | 17.8 | 10/ 600/Kartom
15130121512 | 4021343025259 | 5130 | CU Trójnik 3xLW | 12x15x12 | 27.75 | 24.7 | 10/ 500/Kartom
15130121612 | 4021343025266 | 5130 | CU Trójnik 3xLW | 12x16x12 | 15.28 | 24.4 | 10/ 450/Kartom
15130121812 | 4021343025273 | 5130 | CU Trójnik 3xLW | 12x18x12 | 34.47 | 37.9 | 10/ 350/Kartom
15130141014 | 4021343025372 | 5130 | CU Trójnik 3xLW | 14x10x14 | 13.95 | 15.9 | 10/ 700/Kartom
15130141212 | 4021343025396 | 5130 | CU Trójnik 3xLW | 14x12x12 | 9.38 | 16.4 | 10/ 550/Kartom
15130141214 | 4021343025402 | 5130 | CU Trójnik 3xLW | 14x12x14 | 13.14 | 17.6 | 10/ 550/Kartom
15130141412 | 4021343025426 | 5130 | CU Trójnik 3xLW | 14x14x12 | 9.85 | 18.8 | 10/ 600/Kartom
15130141612 | 4021343025433 | 5130 | CU Trójnik 3xLW | 14x16x12 | 11.25 | 25 | 10/ 500/Kartom
15130141614 | 4021343025440 | 5130 | CU Trójnik 3xLW | 14x16x14 | 17.12 | 24.7 | 10/ 500/Kartom
15130141814 | 4021343025464 | 5130 | CU Trójnik 3xLW | 14x18x14 | 18.3 | 36.2 | 10/ 300/Kartom
1513015615 | 4021343025648 | 5130 | CU Trójnik 3xLW | 15x6x15 | 41.15 | 16.7 | 10/ 700/Kartom
1513015815 | 4021343025679 | 5130 | CU Trójnik 3xLW | 15x8x15 | 33.45 | 16.9 | 10/ 650/Kartom
15130151010 | 4021343025495 | 5130 | CU Trójnik 3xLW | 15x10x10 | 40.5 | 16.3 | 10/ 700/Kartom
15130151012 | 4021343025501 | 5130 | CU Trójnik 3xLW | 15x10x12 | 37.26 | 17.5 | 10/ 600/Kartom
15130151015 | 4021343025518 | 5130 | CU Trójnik 3xLW | 15x10x15 | 21.83 | 17.3 | 10/ 600/Kartom
15130151210 | 4021343025525 | 5130 | CU Trójnik 3xLW | 15x12x10 | 42.92 | 20.4 | 10/ 600/Kartom
15130151212 | 4021343025532 | 5130 | CU Trójnik 3xLW | 15x12x12 | 16.85 | 22.5 | 10/ 600/Kartom
15130151215 | 4021343025549 | 5130 | CU Trójnik 3xLW | 15x12x15 | 8.2 | 22.9 | 10/ 500/Kartom
15130151415 | 4021343331213 | 5130 | CU Trójnik 3xLW | 15x14x15 | 15.48 | 24 | 10/ 500/Kartom
15130151510 | 4021343025556 | 5130 | CU Trójnik 3xLW | 15x15x10 | 53.11 | 24.2 | 10/ 500/Kartom
15130151512 | 4021343025563 | 5130 | CU Trójnik 3xLW | 15x15x12 | 21.32 | 23.6 | 10/ 500/Kartom
15130151815 | 4021343025594 | 5130 | CU Trójnik 3xLW | 15x18x15 | 20.45 | 39.1 | 10/ 300/Kartom
15130152215 | 4021343025617 | 5130 | CU Trójnik 3xLW | 15x22x15 | 43.33 | 59.7 | 10/ 200/Kartom
15130152815 | 4021343025631 | 5130 | CU Trójnik 3xLW | 15x28x15 | 93.03 | 88.2 | 10/ 110/Kartom
1513016616 | 4021343025822 | 5130 | CU Trójnik 3xLW | 16x6x16 | 45.7 | 16.9 | 10/ 700/Kartom
15130161016 | 4021343025709 | 5130 | CU Trójnik 3xLW | 16x10x16 | 19.31 | 17 | 10/ 550/Kartom
15130161212 | 4021343025716 | 5130 | CU Trójnik 3xLW | 16x12x12 | 17.74 | 19.9 | 10/ 600/Kartom
15130161214 | 4021343025723 | 5130 | CU Trójnik 3xLW | 16x12x14 | 13.26 | 20.4 | 10/ 500/Kartom
15130161216 | 4021343025730 | 5130 | CU Trójnik 3xLW | 16x12x16 | 13.5 | 23.2 | 10/ 500/Kartom
15130161412 | 4021343025747 | 5130 | CU Trójnik 3xLW | 16x14x12 | 12.95 | 22.9 | 10/ 500/Kartom
15130161414 | 4021343025754 | 5130 | CU Trójnik 3xLW | 16x14x14 | 11.89 | 21.7 | 10/ 500/Kartom
15130161416 | 4021343025761 | 5130 | CU Trójnik 3xLW | 16x14x16 | 11.54 | 25.6 | 10/ 500/Kartom
15130161612 | 4021343025778 | 5130 | CU Trójnik 3xLW | 16x16x12 | 18.72 | 25 | 10/ 450/Kartom
15130161614 | 4021343025785 | 5130 | CU Trójnik 3xLW | 16x16x14 | 12.56 | 28.4 | 10/ 400/Kartom
15130161814 | 4021343025792 | 5130 | CU Trójnik 3xLW | 16x18x14 | 19.08 | 37.6 | 10/ 300/Kartom
15130161816 | 4021343025808 | 5130 | CU Trójnik 3xLW | 16x18x16 | 27.26 | 38.8 | 10/ 300/Kartom
15130162216 | 4021343025815 | 5130 | CU Trójnik 3xLW | 16x22x16 | 38.3 | 56.4 | 10/ 200/Kartom
1513018618 | 4021343026102 | 5130 | CU Trójnik 3xLW | 18x6x18 | 45.25 | 38.2 | 10/ 450/Kartom
15130181018 | 4021343025853 | 5130 | CU Trójnik 3xLW | 18x10x18 | 44.95 | 25.2 | 10/ 400/Kartom
15130181212 | 4021343025860 | 5130 | CU Trójnik 3xLW | 18x12x12 | 38.49 | 29.5 | 10/ 400/Kartom
15130181214 | 4021343025877 | 5130 | CU Trójnik 3xLW | 18x12x14 | 28.05 | 29.2 | 10/ 400/Kartom
15130181215 | 4021343025884 | 5130 | CU Trójnik 3xLW | 18x12x15 | 33.98 | 29 | 10/ 400/Kartom
15130181216 | 4021343025891 | 5130 | CU Trójnik 3xLW | 18x12x16 | 19.96 | 29.2 | 10/ 400/Kartom
15130181218 | 4021343025907 | 5130 | CU Trójnik 3xLW | 18x12x18 | 13.95 | 29.5 | 10/ 380/Kartom
15130181412 | 4021343025914 | 5130 | CU Trójnik 3xLW | 18x14x12 | 27.97 | 29 | 10/ 380/Kartom
15130181414 | 4021343025921 | 5130 | CU Trójnik 3xLW | 18x14x14 | 22.7 | 28.8 | 10/ 350/Kartom
15130181416 | 4021343025938 | 5130 | CU Trójnik 3xLW | 18x14x16 | 23.43 | 29.4 | 10/ 350/Kartom
15130181418 | 4021343025945 | 5130 | CU Trójnik 3xLW | 18x14x18 | 12.4 | 33.9 | 10/ 350/Kartom
15130181512 | 4021343025952 | 5130 | CU Trójnik 3xLW | 18x15x12 | 42.36 | 32.7 | 10/ 350/Kartom
15130181515 | 4021343025969 | 5130 | CU Trójnik 3xLW | 18x15x15 | 9.97 | 33.5 | 10/ 360/Kartom
15130181518 | 4021343025976 | 5130 | CU Trójnik 3xLW | 18x15x18 | 7.43 | 36 | 10/ 300/Kartom
15130181614 | 4021343025990 | 5130 | CU Trójnik 3xLW | 18x16x14 | 23.99 | 32.6 | 10/ 350/Kartom
15130181616 | 4021343026003 | 5130 | CU Trójnik 3xLW | 18x16x16 | 24.73 | 32.4 | 10/ 350/Kartom
15130181618 | 4021343026010 | 5130 | CU Trójnik 3xLW | 18x16x18 | 22.52 | 35.9 | 10/ 300/Kartom
15130181812 | 4021343026034 | 5130 | CU Trójnik 3xLW | 18x18x12 | 46.45 | 37.5 | 10/ 300/Kartom
15130181814 | 4021343026041 | 5130 | CU Trójnik 3xLW | 18x18x14 | 22.18 | 37.1 | 10/ 300/Kartom
15130181815 | 4021343026058 | 5130 | CU Trójnik 3xLW | 18x18x15 | 11.89 | 37.1 | 10/ 300/Kartom
15130181816 | 4021343026065 | 5130 | CU Trójnik 3xLW | 18x18x16 | 24.55 | 38.2 | 10/ 300/Kartom
15130182215 | 4021343026072 | 5130 | CU Trójnik 3xLW | 18x22x15 | 39.3 | 57.1 | 10/ 200/Kartom
15130182218 | 4021343026089 | 5130 | CU Trójnik 3xLW | 18x22x18 | 28.31 | 61.43 | 10/ 200/Kartom
15130182818 | 4021343026096 | 5130 | CU Trójnik 3xLW | 18x28x18 | 80.42 | 91.6 | 10/ 120/Kartom
1513022622 | 4021343026423 | 5130 | CU Trójnik 3xLW | 22x6x22 | 66.88 | 39 | 10/ 250/Kartom
15130221022 | 4021343026133 | 5130 | CU Trójnik 3xLW | 22x10x22 | 41.47 | 38.6 | 10/ 270/Kartom
15130221212 | 4021343026140 | 5130 | CU Trójnik 3xLW | 22x12x12 | 41.47 | 37.2 | 10/ 250/Kartom
15130221214 | 4021343026157 | 5130 | CU Trójnik 3xLW | 22x12x14 | 31.97 | 37.5 | 10/ 300/Kartom
15130221215 | 4021343026164 | 5130 | CU Trójnik 3xLW | 22x12x15 | 51.17 | 37.6 | 10/ 300/Kartom
15130221218 | 4021343026171 | 5130 | CU Trójnik 3xLW | 22x12x18 | 48.61 | 38 | 10/ 250/Kartom
15130221222 | 4021343026188 | 5130 | CU Trójnik 3xLW | 22x12x22 | 30.53 | 36.8 | 10/ 250/Kartom
15130221414 | 4021343026195 | 5130 | CU Trójnik 3xLW | 22x14x14 | 38.71 | 38.6 | 10/ 280/Kartom
15130221418 | 4021343026218 | 5130 | CU Trójnik 3xLW | 22x14x18 | 43.44 | 39.5 | 10/ 250/Kartom
15130221422 | 4021343026225 | 5130 | CU Trójnik 3xLW | 22x14x22 | 20.85 | 39.2 | 10/ 250/Kartom
15130221512 | 4021343026232 | 5130 | CU Trójnik 3xLW | 22x15x12 | 51.66 | 38.2 | 10/ 250/Kartom
15130221515 | 4021343026249 | 5130 | CU Trójnik 3xLW | 22x15x15 | 18.22 | 46 | 10/ 250/Kartom
15130221518 | 4021343026256 | 5130 | CU Trójnik 3xLW | 22x15x18 | 19.94 | 46.6 | 10/ 250/Kartom
15130221522 | 4021343026263 | 5130 | CU Trójnik 3xLW | 22x15x22 | 8.93 | 49.2 | 10/ 200/Kartom
15130221616 | 4021343026270 | 5130 | CU Trójnik 3xLW | 22x16x16 | 37.01 | 39.2 | 10/ 250/Kartom
15130221618 | 4021343117640 | 5130 | CU Trójnik 3xLW | 22x16x18 | 39.64 | 39.5 | 10/ 250/Kartom
15130221622 | 4021343026287 | 5130 | CU Trójnik 3xLW | 22x16x22 | 21.52 | 41.2 | 10/ 200/Kartom
15130221812 | 4021343026294 | 5130 | CU Trójnik 3xLW | 22x18x12 | 29.33 | 47.2 | 10/ 250/Kartom
15130221814 | 4021343026300 | 5130 | CU Trójnik 3xLW | 22x18x14 | 32.31 | 46.7 | 10/ 250/Kartom
15130221815 | 4021343026317 | 5130 | CU Trójnik 3xLW | 22x18x15 | 39.64 | 49.6 | 10/ 250/Kartom
15130221816 | 4021343117657 | 5130 | CU Trójnik 3xLW | 22x18x16 | 37.69 | 47.3 | 10/ 250/Kartom
15130221818 | 4021343026324 | 5130 | CU Trójnik 3xLW | 22x18x18 | 21.71 | 48.8 | 10/ 250/Kartom
15130221822 | 4021343026331 | 5130 | CU Trójnik 3xLW | 22x18x22 | 13.14 | 54 | 10/ 200/Kartom
15130222214 | 4021343026355 | 5130 | CU Trójnik 3xLW | 22x22x14 | 37.84 | 58.6 | 10/ 200/Kartom
15130222215 | 4021343026362 | 5130 | CU Trójnik 3xLW | 22x22x15 | 27.38 | 60.7 | 10/ 200/Kartom
15130222216 | 4021343026379 | 5130 | CU Trójnik 3xLW | 22x22x16 | 40.4 | 60.7 | 10/ 200/Kartom
15130222218 | 4021343026386 | 5130 | CU Trójnik 3xLW | 22x22x18 | 32.31 | 60.7 | 10/ 180/Kartom
15130222815 | 4021343026393 | 5130 | CU Trójnik 3xLW | 22x28x15 | 62.94 | 88.2 | 10/ 100/Kartom
15130222822 | 4021343026409 | 5130 | CU Trójnik 3xLW | 22x28x22 | 54.71 | 90 | 10/ 100/Kartom
15130281028 | 4021343026461 | 5130 | CU Trójnik 3xLW | 28x10x28 | 79.96 | 61.4 | 10/ 140/Kartom
15130281228 | 4021343026508 | 5130 | CU Trójnik 3xLW | 28x12x28 | 63.24 | 65 | 10/ 140/Kartom
15130281428 | 4021343026515 | 5130 | CU Trójnik 3xLW | 28x14x28 | 63.56 | 67 | 10/ 140/Kartom
15130281515 | 4021343026539 | 5130 | CU Trójnik 3xLW | 28x15x15 | 66.6 | 63.7 | 10/ 140/Kartom
15130281518 | 4021343026546 | 5130 | CU Trójnik 3xLW | 28x15x18 | 76.37 | 63.6 | 10/ 140/Kartom
15130281522 | 4021343026553 | 5130 | CU Trójnik 3xLW | 28x15x22 | 50.63 | 67.1 | 10/ 150/Kartom
15130281528 | 4021343026560 | 5130 | CU Trójnik 3xLW | 28x15x28 | 19.16 | 68.2 | 10/ 140/Kartom
15130281616 | 4021343117695 | 5130 | CU Trójnik 3xLW | 28x16x16 | 124.9 | 65.7 | 10/ 180/Kartom
15130281628 | 4021343026577 | 5130 | CU Trójnik 3xLW | 28x16x28 | 59.88 | 66.4 | 10/ 130/Kartom
15130281815 | 4021343026584 | 5130 | CU Trójnik 3xLW | 28x18x15 | 102.46 | 72.5 | 10/ 140/Kartom
15130281818 | 4021343026591 | 5130 | CU Trójnik 3xLW | 28x18x18 | 76.3 | 69.5 | 10/ 140/Kartom
15130281822 | 4021343026607 | 5130 | CU Trójnik 3xLW | 28x18x22 | 48.26 | 69.5 | 10/ 120/Kartom
15130281828 | 4021343026614 | 5130 | CU Trójnik 3xLW | 28x18x28 | 35.12 | 75.5 | 10/ 120/Kartom
15130282215 | 4021343026638 | 5130 | CU Trójnik 3xLW | 28x22x15 | 80 | 82 | 10/ 130/Kartom
15130282222 | 4021343026652 | 5130 | CU Trójnik 3xLW | 28x22x22 | 41.25 | 81.6 | 10/ 100/Kartom
15130282228 | 4021343026669 | 5130 | CU Trójnik 3xLW | 28x22x28 | 22.06 | 85 | 10/ 100/Kartom
15130282815 | 4021343026690 | 5130 | CU Trójnik 3xLW | 28x28x15 | 79.4 | 90.6 | 10/ 100/Kartom
15130282816 | 4021343026706 | 5130 | CU Trójnik 3xLW | 28x28x16 | 99.98 | 90.5 | 10/ 100/Kartom
15130282818 | 4021343026713 | 5130 | CU Trójnik 3xLW | 28x28x18 | 68.77 | 92 | 10/ 100/Kartom
15130282822 | 4021343026720 | 5130 | CU Trójnik 3xLW | 28x28x22 | 54.48 | 91 | 10/ 80/Kartom
15130283528 | 4021343026744 | 5130 | CU Trójnik 3xLW | 28x35x28 | 110.75 | 145 | 65/Kartom 2925/
15130322232 | 4021343174421 | 5130 | CU Trójnik 3xLW | 32x22x32 | 153.62 | 82.96 | 90/Kartom 4050/
15130322832 | 4021343171499 | 5130 | CU Trójnik 3xLW | 32x28x32 | 175.99 | 95.56 | 80/Kartom 3600/
15130351528 | 4021343026805 | 5130 | CU Trójnik 3xLW | 35x15x28 | 142.3 | 96 | 100/Kartom 4500/
15130351535 | 4021343026812 | 5130 | CU Trójnik 3xLW | 35x15x35 | 90.52 | 114.2 | 100/Kartom 4500/
15130351828 | 4021343026829 | 5130 | CU Trójnik 3xLW | 35x18x28 | 105.56 | 102 | 110/Kartom 4950/
15130351835 | 4021343026836 | 5130 | CU Trójnik 3xLW | 35x18x35 | 93.78 | 126.2 | 90/Kartom 4050/
15130352228 | 4021343026874 | 5130 | CU Trójnik 3xLW | 35x22x28 | 83.63 | 122 | 90/Kartom 4050/
15130352235 | 4021343026881 | 5130 | CU Trójnik 3xLW | 35x22x35 | 60.53 | 131.6 | 85/Kartom 3825/
15130352822 | 4021343026904 | 5130 | CU Trójnik 3xLW | 35x28x22 | 126.13 | 128.4 | 80/Kartom 3600/
15130352828 | 4021343026911 | 5130 | CU Trójnik 3xLW | 35x28x28 | 86.03 | 128.4 | 80/Kartom 3600/
15130352835 | 4021343026928 | 5130 | CU Trójnik 3xLW | 35x28x35 | 85.95 | 141.2 | 75/Kartom 3375/
15130353515 | 4021343026935 | 5130 | CU Trójnik 3xLW | 35x35x15 | 114.81 | 149.2 | 70/Kartom 3150/
15130353518 | 4021343026942 | 5130 | CU Trójnik 3xLW | 35x35x18 | 111.43 | 146 | 70/Kartom 3150/
15130353522 | 4021343026959 | 5130 | CU Trójnik 3xLW | 35x35x22 | 153.71 | 154 | 60/Kartom 2700/
15130353528 | 4021343026966 | 5130 | CU Trójnik 3xLW | 35x35x28 | 145.38 | 148 | 55/Kartom 2475/
15130354235 | 4021343026973 | 5130 | CU Trójnik 3xLW | 35x42x35 | 148.1 | 224 | 40/Kartom 1800/
15130421542 | 4021343027017 | 5130 | CU Trójnik 3xLW | 42x15x42 | 197.29 | 152.72 | 60/Kartom 2700/
15130421842 | 4021343027024 | 5130 | CU Trójnik 3xLW | 42x18x42 | 203 | 150.6 | 60/Kartom 2700/
15130422242 | 4021343027055 | 5130 | CU Trójnik 3xLW | 42x22x42 | 133.13 | 190.8 | 50/Kartom 2250/
15130422828 | 4021343027079 | 5130 | CU Trójnik 3xLW | 42x28x28 | 178.56 | 168 | 55/Kartom 2475/
15130422835 | 4021343027086 | 5130 | CU Trójnik 3xLW | 42x28x35 | 126.52 | 164.6 | 50/Kartom 2250/
15130422842 | 4021343027093 | 5130 | CU Trójnik 3xLW | 42x28x42 | 147.04 | 210.4 | 50/Kartom 2250/
15130423528 | 4021343027109 | 5130 | CU Trójnik 3xLW | 42x35x28 | 244.63 | 194 | 45/Kartom 2025/
15130423535 | 4021343027116 | 5130 | CU Trójnik 3xLW | 42x35x35 | 238.64 | 192 | 45/Kartom 2025/
15130423542 | 4021343027123 | 5130 | CU Trójnik 3xLW | 42x35x42 | 185.72 | 237.2 | 40/Kartom 1800/
15130424222 | 4021343027130 | 5130 | CU Trójnik 3xLW | 42x42x22 | 244.22 | 226 | 40/Kartom 1800/
15130424228 | 4021343027147 | 5130 | CU Trójnik 3xLW | 42x42x28 | 250.02 | 222 | 40/Kartom 1800/
15130424235 | 4021343027154 | 5130 | CU Trójnik 3xLW | 42x42x35 | 241.33 | 225.6 | 35/Kartom 1575/
15130425442 | 4021343027161 | 5130 | CU Trójnik 3xLW | 42x54x42 | 413.74 | 390.8 | 20/Kartom 900/
15130541554 | 4021343027192 | 5130 | CU Trójnik 3xLW | 54x15x54 | 395.86 | 261.6 | 30/Kartom 1350/
15130542254 | 4021343027222 | 5130 | CU Trójnik 3xLW | 54x22x54 | 291.52 | 277.2 | 30/Kartom 1350/
15130542842 | 4021343027239 | 5130 | CU Trójnik 3xLW | 54x28x42 | 348.74 | 270.4 | 30/Kartom 1350/
15130542854 | 4021343027246 | 5130 | CU Trójnik 3xLW | 54x28x54 | 316.61 | 287.2 | 25/Kartom 1125/
15130543535 | 4021343027253 | 5130 | CU Trójnik 3xLW | 54x35x35 | 403.08 | 302 | 25/Kartom 1125/
15130543554 | 4021343027260 | 5130 | CU Trójnik 3xLW | 54x35x54 | 316.95 | 344.8 | 25/Kartom 1125/
15130544242 | 4021343027277 | 5130 | CU Trójnik 3xLW | 54x42x42 | 372.46 | 324 | 20/Kartom 900/
15130544254 | 4021343027284 | 5130 | CU Trójnik 3xLW | 54x42x54 | 319.52 | 361.2 | 20/Kartom 900/
15130545442 | 4021343027291 | 5130 | CU Trójnik 3xLW | 54x54x42 | 372.36 | 383.2 | 15/Kartom 675/
15130643564 | 4021343027338 | 5130 | CU Trójnik 3xLW | 64x35x64 | 714.44 | 548 | 30/KC 540/
15130644264 | 4021343027345 | 5130 | CU Trójnik 3xLW | 64x42x64 | 529.32 | 575 | 30/KC 540/
15130645464 | 4021343027352 | 5130 | CU Trójnik 3xLW | 64x54x64 | 500.09 | 659 | 12/Kartom 540/
15130763576 | 4021343027499 | 5130 | CU Trójnik 3xLW | 76,1x35x76,1 | 913.62 | 726.54 | 24/KC 432/
15130764276 | 4021343027505 | 5130 | CU Trójnik 3xLW | 76,1x42x76,1 | 1001.05 | 818 | 24/KC 432/
15130765476 | 4021343027512 | 5130 | CU Trójnik 3xLW | 76,1x54x76,1 | 967.53 | 849 | 18/KC 324/
15130766476 | 4021343027529 | 5130 | CU Trójnik 3xLW | 76,1x64x76,1 | 1074.72 | 1.036,54 | 16/KC 288/
15130893589 | 4021343027680 | 5130 | CU Trójnik 3xLW | 88,9x35x88,9 | 846.84 | 1.185,38 | 24/KC 432/
15130894289 | 4021343027697 | 5130 | CU Trójnik 3xLW | 88,9x42x88,9 | 871.99 | 1.145,62 | 19/KC 342/
15130895489 | 4021343027703 | 5130 | CU Trójnik 3xLW | 88,9x54x88,9 | 1003.48 | 1.201,67 | 12/KC 216/
15130896489 | 4021343027710 | 5130 | CU Trójnik 3xLW | 88,9x64x88,9 | 1070.34 | 1.262,00 | 12/KC 216/
15130897689 | 4021343027727 | 5130 | CU Trójnik 3xLW | 88,9x76,1x88,9 | 1349.05 | 1.322,00 | 12/KC 216/
1513010854108 | 4021343025112 | 5130 | CU Trójnik 3xLW | 108,0x54x108,0 | 1391.31 | 1.792,00 | 8/KC 144/
1513010864108 | 4021343025129 | 5130 | CU Trójnik 3xLW | 108,0x64x108,0 | 1554.1 | 2.010,00 | 8/KC 144/
1513010876108 | 4021343025143 | 5130 | CU Trójnik 3xLW | 108,0x76,1x108,0 | 1625.21 | 2.437,60 | 5/KC 90/
1513010889108 | 4021343025181 | 5130 | CU Trójnik 3xLW | 108,0x88,9x108,0 | 1791.15 | 2.228,00 | 5/KC 90/
15130133108133 | 4021343025341 | 5130 | CU Trójnik 3xLW | 133x108,0x133 | 4011.07 | 6.050,00 | 2/KC 36/
1513115 | 4021343027765 | 5131 | CU Trójnik z odejściem łukowym 3xLW | 15 | 68.7 | 24.5 | 10/ 400/Kartom
152706 | 4021343030253 | 5270 | CU Mufa LWxLW | 6 | 5.04 | 2.8 | 10/ 3500/Kartom
152708 | 4021343030307 | 5270 | CU Mufa LWxLW | 8 | 4.72 | 4.1 | 10/ 3000/Kartom
1527010 | 4021343030062 | 5270 | CU Mufa LWxLW | 10 | 2.56 | 5.55 | 10/ 1700/Kartom
1527012 | 4021343030093 | 5270 | CU Mufa LWxLW | 12 | 1.35 | 5.78 | 10/ 1500/Kartom
1527014 | 4021343030116 | 5270 | CU Mufa LWxLW | 14 | 1.35 | 8 | 10/ 1200/Kartom
1527015 | 4021343030123 | 5270 | CU Mufa LWxLW | 15 | 1.21 | 7.73 | 10/ 1000/Kartom
1527016 | 4021343030147 | 5270 | CU Mufa LWxLW | 16 | 1.82 | 9.09 | 10/ 1000/Kartom
1527018 | 4021343030154 | 5270 | CU Mufa LWxLW | 18 | 1.83 | 12.9 | 10/ 700/Kartom
1527020 | 4021343117992 | 5270 | CU Mufa LWxLW | 20 | 5.88 | 19 | 10/ 400/Kartom
1527022 | 4021343030161 | 5270 | CU Mufa LWxLW | 22 | 2.7 | 20.5 | 10/ 400/Kartom
1527025 | 4021343030178 | 5270 | CU Mufa LWxLW | 25 | 13.46 | 30 | 10/ 300/Kartom
1527028 | 4021343030185 | 5270 | CU Mufa LWxLW | 28 | 6.58 | 35.5 | 10/ 200/Kartom
1527032 | 4021343030192 | 5270 | CU Mufa LWxLW | 32 | 15.98 | 40 | 200/Kartom 9000/
1527035 | 4021343030208 | 5270 | CU Mufa LWxLW | 35 | 14.96 | 60 | 170/Kartom 7650/
1527036 | 4021343163111 | 5270 | CU Mufa LWxLW | 36 | 26.23 | 77.7 | 150/Kartom 6750/
1527040 | 4021343030215 | 5270 | CU Mufa LWxLW | 40 | 31.29 | 93.6 | 100/Kartom 4500/
1527042 | 4021343030222 | 5270 | CU Mufa LWxLW | 42 | 27.38 | 93.6 | 90/Kartom 4050/
1527052 | 4021343030239 | 5270 | CU Mufa LWxLW | 52 | 75.71 | 153.37 | 50/Kartom 2250/
1527054 | 4021343030246 | 5270 | CU Mufa LWxLW | 54 | 49.01 | 146 | 45/Kartom 2025/
1527064 | 4021343030260 | 5270 | CU Mufa LWxLW | 64 | 139.66 | 200 | 30/Kartom 1350/
1527067 | 4021343030277 | 5270 | CU Mufa LWxLW | 66.7 | 157.12 | 213 | 36/Kartom 1620/
1527070 | 4021343030284 | 5270 | CU Mufa LWxLW | 70 | 166.37 | 240 | 30/Kartom 1350/
1527076 | 4021343030291 | 5270 | CU Mufa LWxLW | 76.1 | 180.77 | 256 | 28/Kartom 1260/
1527080 | 4021343030314 | 5270 | CU Mufa LWxLW | 80 | 235.86 | 370 | 24/Kartom 1080/
1527089 | 4021343030321 | 5270 | CU Mufa LWxLW | 88.9 | 189.29 | 421 | 12/Kartom 540/
15270108 | 4021343030086 | 5270 | CU Mufa LWxLW | 108 | 434.52 | 765 | 6/Kartom 270/
15270133 | 4021343030109 | 5270 | CU Mufa LWxLW | 133 | 449.2 | 912 | 10/KC 180/
15270159 | 4021343030130 | 5270 | CU Mufa LWxLW | 159 | 585.83 | 1.190,00 | 6/KC 108/
15270S12 | 4021343029974 | 5270S | CU Mufa przesuwna LWxLW | 12 | 6.46 | 5.7 | 10/ 1500/Kartom
15270S14 | 4021343124648 | 5270S | CU Mufa przesuwna LWxLW | 14 | 7.6 | 8 | 10/ 1200/Kartom
15270S15 | 4021343029981 | 5270S | CU Mufa przesuwna LWxLW | 15 | 5.45 | 7.85 | 10/ 1000/Kartom
15270S18 | 4021343030000 | 5270S | CU Mufa przesuwna LWxLW | 18 | 7.81 | 12.94 | 10/ 800/Kartom
15270S22 | 4021343030017 | 5270S | CU Mufa przesuwna LWxLW | 22 | 13.95 | 20.74 | 10/ 400/Kartom
15270S28 | 4021343030024 | 5270S | CU Mufa przesuwna LWxLW | 28 | 17.45 | 34.35 | 10/ 250/Kartom
15270S35 | 4021343030031 | 5270S | CU Mufa przesuwna LWxLW | 35 | 29.93 | 60.32 | 170/Kartom 7650/
15270S42 | 4021343030048 | 5270S | CU Mufa przesuwna LWxLW | 42 | 35.67 | 87.6 | 85/Kartom 3825/
15270S54 | 4021343030055 | 5270S | CU Mufa przesuwna LWxLW | 54 | 69.29 | 145.88 | 45/Kartom 2025/
1524086 | 4021343028618 | 5240 | CU Mufa redukcyjna LWxLW | 8x6 | 14.02 | 3.58 | 10/ 3000/Kartom
15240106 | 4021343027864 | 5240 | CU Mufa redukcyjna LWxLW | 10x6 | 13.5 | 5 | 10/ 2000/Kartom
15240108 | 4021343027871 | 5240 | CU Mufa redukcyjna LWxLW | 10x8 | 15.84 | 5.17 | 10/ 2000/Kartom
15240126 | 4021343027901 | 5240 | CU Mufa redukcyjna LWxLW | 12x6 | 14.38 | 6.4 | 10/ 2000/Kartom
15240128 | 4021343027918 | 5240 | CU Mufa redukcyjna LWxLW | 12x8 | 14.56 | 6.4 | 10/ 2000/Kartom
152401210 | 4021343027895 | 5240 | CU Mufa redukcyjna LWxLW | 12x10 | 8.2 | 7.2 | 10/ 1500/Kartom
152401410 | 4021343027956 | 5240 | CU Mufa redukcyjna LWxLW | 14x10 | 5.94 | 9 | 10/ 1400/Kartom
152401412 | 4021343027963 | 5240 | CU Mufa redukcyjna LWxLW | 14x12 | 5.14 | 8.93 | 10/ 1000/Kartom
15240158 | 4021343028007 | 5240 | CU Mufa redukcyjna LWxLW | 15x8 | 10.59 | 9.8 | 10/ 1200/Kartom
152401510 | 4021343027970 | 5240 | CU Mufa redukcyjna LWxLW | 15x10 | 11.21 | 9.65 | 10/ 1200/Kartom
152401512 | 4021343027987 | 5240 | CU Mufa redukcyjna LWxLW | 15x12 | 4.53 | 9.4 | 10/ 1100/Kartom
152401514 | 4021343027994 | 5240 | CU Mufa redukcyjna LWxLW | 15x14 | 4.59 | 11 | 10/ 1000/Kartom
152401610 | 4021343028045 | 5240 | CU Mufa redukcyjna LWxLW | 16x10 | 6.61 | 9.4 | 10/ 1200/Kartom
152401612 | 4021343028052 | 5240 | CU Mufa redukcyjna LWxLW | 16x12 | 6.42 | 9.64 | 10/ 1200/Kartom
152401614 | 4021343028069 | 5240 | CU Mufa redukcyjna LWxLW | 16x14 | 5.04 | 10.97 | 10/ 1000/Kartom
152401615 | 4021343028076 | 5240 | CU Mufa redukcyjna LWxLW | 16x15 | 7.2 | 12.7 | 10/ 1000/Kartom
152401810 | 4021343028083 | 5240 | CU Mufa redukcyjna LWxLW | 18x10 | 15.23 | 14 | 10/ 900/Kartom
152401812 | 4021343028090 | 5240 | CU Mufa redukcyjna LWxLW | 18x12 | 10.65 | 13.2 | 10/ 900/Kartom
152401814 | 4021343028106 | 5240 | CU Mufa redukcyjna LWxLW | 18x14 | 8.42 | 13.2 | 10/ 800/Kartom
152401815 | 4021343028113 | 5240 | CU Mufa redukcyjna LWxLW | 18x15 | 3.87 | 13.2 | 10/ 800/Kartom
152401816 | 4021343028120 | 5240 | CU Mufa redukcyjna LWxLW | 18x16 | 8.72 | 13.08 | 10/ 700/Kartom
152402014 | 4021343117794 | 5240 | CU Mufa redukcyjna LWxLW | 20x14 | 15.53 | 20 | 10/ 500/Kartom
152402016 | 4021343117800 | 5240 | CU Mufa redukcyjna LWxLW | 20x16 | 16.13 | 19.42 | 10/ 500/Kartom
152402018 | 4021343117817 | 5240 | CU Mufa redukcyjna LWxLW | 20x18 | 16.38 | 18.9 | 10/ 500/Kartom
152402210 | 4021343117824 | 5240 | CU Mufa redukcyjna LWxLW | 22x10 | 25.79 | 18.6 | 10/ 500/Kartom
152402212 | 4021343028137 | 5240 | CU Mufa redukcyjna LWxLW | 22x12 | 23.1 | 20.7 | 10/ 500/Kartom
152402214 | 4021343028144 | 5240 | CU Mufa redukcyjna LWxLW | 22x14 | 13.03 | 21 | 10/ 500/Kartom
152402215 | 4021343028151 | 5240 | CU Mufa redukcyjna LWxLW | 22x15 | 9.91 | 21 | 10/ 500/Kartom
152402216 | 4021343028168 | 5240 | CU Mufa redukcyjna LWxLW | 22x16 | 13.78 | 21 | 10/ 500/Kartom
152402218 | 4021343028175 | 5240 | CU Mufa redukcyjna LWxLW | 22x18 | 6.61 | 21 | 10/ 500/Kartom
152402220 | 4021343117831 | 5240 | CU Mufa redukcyjna LWxLW | 22x20 | 17.06 | 20.6 | 10/ 400/Kartom
152402812 | 4021343028236 | 5240 | CU Mufa redukcyjna LWxLW | 28x12 | 36.14 | 37.6 | 10/ 300/Kartom
152402814 | 4021343028243 | 5240 | CU Mufa redukcyjna LWxLW | 28x14 | 33.51 | 37.6 | 10/ 280/Kartom
152402815 | 4021343028250 | 5240 | CU Mufa redukcyjna LWxLW | 28x15 | 22.06 | 37.47 | 10/ 300/Kartom
152402816 | 4021343028267 | 5240 | CU Mufa redukcyjna LWxLW | 28x16 | 34.65 | 37.47 | 10/ 280/Kartom
152402818 | 4021343028274 | 5240 | CU Mufa redukcyjna LWxLW | 28x18 | 21.71 | 38 | 10/ 280/Kartom
152402820 | 4021343117848 | 5240 | CU Mufa redukcyjna LWxLW | 28x20 | 44.84 | 38 | 10/ 280/Kartom
152402822 | 4021343028281 | 5240 | CU Mufa redukcyjna LWxLW | 28x22 | 10.55 | 38 | 10/ 280/Kartom
152403218 | 4021343028298 | 5240 | CU Mufa redukcyjna LWxLW | 32x18 | 55.74 | 49 | 10/ 220/Kartom
152403222 | 4021343028311 | 5240 | CU Mufa redukcyjna LWxLW | 32x22 | 56.43 | 49 | 10/ 200/Kartom
152403228 | 4021343028328 | 5240 | CU Mufa redukcyjna LWxLW | 32x28 | 57.1 | 46 | 180/Kartom 8100/
152403515 | 4021343028335 | 5240 | CU Mufa redukcyjna LWxLW | 35x15 | 56.43 | 62 | 10/ 160/Kartom
152403518 | 4021343028342 | 5240 | CU Mufa redukcyjna LWxLW | 35x18 | 59.79 | 63.2 | 10/ 160/Kartom
152403522 | 4021343028359 | 5240 | CU Mufa redukcyjna LWxLW | 35x22 | 42.36 | 63.3 | 10/ 150/Kartom
152403528 | 4021343028366 | 5240 | CU Mufa redukcyjna LWxLW | 35x28 | 52 | 64.7 | 10/ 140/Kartom
152403628 | 4021343220067 | 5240 | CU Mufa redukcyjna LWxLW | 36x28 | 20.88 | 64 | 10/ 140/Kartom
152403632 | 4021343166846 | 5240 | CU Mufa redukcyjna LWxLW | 36x32 | 18.26 | 64.7 | 10/ 130/Kartom
152404028 | 4021343028373 | 5240 | CU Mufa redukcyjna LWxLW | 40x28 | 31.96 | 100 | 125/Kartom 5625/
152404032 | 4021343174469 | 5240 | CU Mufa redukcyjna LWxLW | 40x32 | 126.66 | 92.8 | 125/Kartom 5625/
152404036 | 4021343220074 | 5240 | CU Mufa redukcyjna LWxLW | 40x36 | 20.52 | 76 | 125/Kartom
152404218 | 4021343028397 | 5240 | CU Mufa redukcyjna LWxLW | 42x18 | 94.69 | 92.8 | 135/Kartom 6075/
152404222 | 4021343028403 | 5240 | CU Mufa redukcyjna LWxLW | 42x22 | 88.04 | 96.44 | 120/Kartom 5400/
152404228 | 4021343028410 | 5240 | CU Mufa redukcyjna LWxLW | 42x28 | 74.48 | 96.44 | 110/Kartom 4950/
152404232 | 4021343220081 | 5240 | CU Mufa redukcyjna LWxLW | 42x32 | 82.72 | 94 | 100/Kartom 4500/
152404235 | 4021343028427 | 5240 | CU Mufa redukcyjna LWxLW | 42x35 | 58.66 | 95.2 | 100/Kartom 4500/
152405232 | 4021343220104 | 5240 | CU Mufa redukcyjna LWxLW | 52x32 | 80.76 | 128 | 60/Kartom 2700/
152405240 | 4021343174490 | 5240 | CU Mufa redukcyjna LWxLW | 52x40 | 86.27 | 102 | 60/Kartom 2700/
152405242 | 4021343220128 | 5240 | CU Mufa redukcyjna LWxLW | 52x42 | 94.49 | 106 | 50/Kartom 2250/
152405422 | 4021343028434 | 5240 | CU Mufa redukcyjna LWxLW | 54x22 | 155.45 | 163.6 | 60/Kartom 2700/
152405428 | 4021343028441 | 5240 | CU Mufa redukcyjna LWxLW | 54x28 | 150.53 | 164.2 | 55/Kartom 2475/
152405435 | 4021343028458 | 5240 | CU Mufa redukcyjna LWxLW | 54x35 | 129.84 | 189 | 50/Kartom 2250/
152405442 | 4021343028465 | 5240 | CU Mufa redukcyjna LWxLW | 54x42 | 111.58 | 161.6 | 50/Kartom 2250/
152406435 | 4021343028472 | 5240 | CU Mufa redukcyjna LWxLW | 64x35 | 133.99 | 195 | 50/Kartom 2250/
152406442 | 4021343028489 | 5240 | CU Mufa redukcyjna LWxLW | 64x42 | 121.27 | 200 | 56/Kartom 2520/
152406454 | 4021343028496 | 5240 | CU Mufa redukcyjna LWxLW | 64x54 | 166.44 | 204 | 56/Kartom 2520/
152406754 | 4021343028502 | 5240 | CU Mufa redukcyjna LWxLW | 66,7x54 | 277.11 | 272 | 50/Kartom 2250/
152407054 | 4021343028519 | 5240 | CU Mufa redukcyjna LWxLW | 70x54 | 202.71 | 239 | 48/Kartom 2160/
152407064 | 4021343028533 | 5240 | CU Mufa redukcyjna LWxLW | 70x64 | 194.01 | 236 | 48/Kartom 2160/
152407654 | 4021343028540 | 5240 | CU Mufa redukcyjna LWxLW | 76,1x54 | 270.11 | 303 | 40/Kartom 1800/
152407664 | 4021343028557 | 5240 | CU Mufa redukcyjna LWxLW | 76,1x64 | 270.88 | 299 | 40/Kartom 1800/
152407667 | 4021343134661 | 5240 | CU Mufa redukcyjna LWxLW | 76,1x66,7 | 329.36 | 364 | 40/Kartom 1800/
152407670 | 4021343028564 | 5240 | CU Mufa redukcyjna LWxLW | 76,1x70 | 333.32 | 330 | 40/Kartom 1800/
152408054 | 4021343028571 | 5240 | CU Mufa redukcyjna LWxLW | 80x54 | 554.54 | 482 | 35/Kartom 1575/
152408064 | 4021343028588 | 5240 | CU Mufa redukcyjna LWxLW | 80x64 | 493.49 | 481 | 35/Kartom 1575/
152408076 | 4021343028601 | 5240 | CU Mufa redukcyjna LWxLW | 80x76,1 | 637.41 | 320 | 24/Kartom 1080/
152408976 | 4021343028625 | 5240 | CU Mufa redukcyjna LWxLW | 88,9x76,1 | 366.15 | 449 | 24/Kartom 1080/
1524010889 | 4021343027888 | 5240 | CU Mufa redukcyjna LWxLW | 108,0x88,9 | 549.31 | 784 | 30/KC 540/
1524013376 | 4021343027949 | 5240 | CU Mufa redukcyjna LWxLW | 133x76,1 | 1285.41 | 1.218,00 | 16/KC 288/
15240133108 | 4021343027925 | 5240 | CU Mufa redukcyjna LWxLW | 133x108,0 | 1278.68 | 1.160,00 | 16/KC 288/
15240159108 | 4021343028014 | 5240 | CU Mufa redukcyjna LWxLW | 159x108,0 | 1546.1 | 1.980,00 | 9/KC 162/
15240159133 | 4021343028021 | 5240 | CU Mufa redukcyjna LWxLW | 159x133 | 2183.32 | 2.042,00 | 6/KC 108/
1524386 | 4021343029745 | 5243 | CU Nypel redukcyjny LZxLW | 8ax6 | 10.59 | 3.14 | 10/ 3000/Kartom
15243106 | 4021343028830 | 5243 | CU Nypel redukcyjny LZxLW | 10ax6 | 14.43 | 4.22 | 10/ 3000/Kartom
15243108 | 4021343028847 | 5243 | CU Nypel redukcyjny LZxLW | 10ax8 | 9.97 | 4.2 | 10/ 3000/Kartom
15243126 | 4021343028915 | 5243 | CU Nypel redukcyjny LZxLW | 12ax6 | 14.56 | 6.18 | 10/ 2000/Kartom
15243128 | 4021343028922 | 5243 | CU Nypel redukcyjny LZxLW | 12ax8 | 9.05 | 5.42 | 10/ 2000/Kartom
152431210 | 4021343028908 | 5243 | CU Nypel redukcyjny LZxLW | 12ax10 | 6.88 | 6.1 | 10/ 2000/Kartom
152431410 | 4021343028977 | 5243 | CU Nypel redukcyjny LZxLW | 14ax10 | 6.14 | 7.4 | 10/ 1300/Kartom
152431412 | 4021343028984 | 5243 | CU Nypel redukcyjny LZxLW | 14ax12 | 4.07 | 8.4 | 10/ 1200/Kartom
15243158 | 4021343029028 | 5243 | CU Nypel redukcyjny LZxLW | 15ax8 | 8.55 | 8.6 | 10/ 1500/Kartom
152431510 | 4021343028991 | 5243 | CU Nypel redukcyjny LZxLW | 15ax10 | 7.69 | 9.6 | 10/ 1300/Kartom
152431512 | 4021343029004 | 5243 | CU Nypel redukcyjny LZxLW | 15ax12 | 3.05 | 9.8 | 10/ 1200/Kartom
152431514 | 4021343029011 | 5243 | CU Nypel redukcyjny LZxLW | 15ax14 | 6.32 | 10.8 | 10/ 1000/Kartom
152431610 | 4021343029059 | 5243 | CU Nypel redukcyjny LZxLW | 16ax10 | 7.88 | 9.5 | 10/ 1200/Kartom
152431612 | 4021343029066 | 5243 | CU Nypel redukcyjny LZxLW | 16ax12 | 5.53 | 10 | 10/ 1100/Kartom
152431614 | 4021343029073 | 5243 | CU Nypel redukcyjny LZxLW | 16ax14 | 3.99 | 10.7 | 10/ 1000/Kartom
152431615 | 4021343029080 | 5243 | CU Nypel redukcyjny LZxLW | 16ax15 | 8.72 | 12.19 | 10/ 1000/Kartom
152431810 | 4021343029097 | 5243 | CU Nypel redukcyjny LZxLW | 18ax10 | 12.81 | 13.2 | 10/ 1000/Kartom
152431812 | 4021343029103 | 5243 | CU Nypel redukcyjny LZxLW | 18ax12 | 8.03 | 13.2 | 10/ 800/Kartom
152431814 | 4021343029110 | 5243 | CU Nypel redukcyjny LZxLW | 18ax14 | 6.32 | 14 | 10/ 800/Kartom
152431815 | 4021343029127 | 5243 | CU Nypel redukcyjny LZxLW | 18ax15 | 2.55 | 12.2 | 10/ 800/Kartom
152431816 | 4021343029134 | 5243 | CU Nypel redukcyjny LZxLW | 18ax16 | 6.71 | 13.5 | 10/ 800/Kartom
152432014 | 4021343117893 | 5243 | CU Nypel redukcyjny LZxLW | 20ax14 | 10.65 | 20.2 | 10/ 600/Kartom
152432018 | 4021343117916 | 5243 | CU Nypel redukcyjny LZxLW | 20ax18 | 6.96 | 20.2 | 10/ 500/Kartom
152432210 | 4021343029158 | 5243 | CU Nypel redukcyjny LZxLW | 22ax10 | 21.35 | 20.2 | 10/ 600/Kartom
152432212 | 4021343029165 | 5243 | CU Nypel redukcyjny LZxLW | 22ax12 | 17.96 | 20.3 | 10/ 600/Kartom
152432214 | 4021343029172 | 5243 | CU Nypel redukcyjny LZxLW | 22ax14 | 10.31 | 20.3 | 10/ 550/Kartom
152432215 | 4021343029189 | 5243 | CU Nypel redukcyjny LZxLW | 22ax15 | 4.89 | 20.3 | 10/ 550/Kartom
152432216 | 4021343029196 | 5243 | CU Nypel redukcyjny LZxLW | 22ax16 | 8.3 | 20.3 | 10/ 550/Kartom
152432218 | 4021343029202 | 5243 | CU Nypel redukcyjny LZxLW | 22ax18 | 4.95 | 20.9 | 10/ 500/Kartom
152432220 | 4021343117923 | 5243 | CU Nypel redukcyjny LZxLW | 22ax20 | 7.33 | 20.9 | 10/ 450/Kartom
152432812 | 4021343029264 | 5243 | CU Nypel redukcyjny LZxLW | 28ax12 | 37.16 | 32.5 | 10/ 300/Kartom
152432814 | 4021343029271 | 5243 | CU Nypel redukcyjny LZxLW | 28ax14 | 31.88 | 32.5 | 10/ 300/Kartom
152432815 | 4021343029288 | 5243 | CU Nypel redukcyjny LZxLW | 28ax15 | 18.6 | 32.5 | 10/ 300/Kartom
152432816 | 4021343029295 | 5243 | CU Nypel redukcyjny LZxLW | 28ax16 | 32.97 | 32.4 | 10/ 300/Kartom
152432818 | 4021343029301 | 5243 | CU Nypel redukcyjny LZxLW | 28ax18 | 20.45 | 32.1 | 10/ 300/Kartom
152432820 | 4021343194399 | 5243 | CU Nypel redukcyjny LZxLW | 28ax20 | 21.48 | 32.1 | 10/ 280/Kartom
152432822 | 4021343029318 | 5243 | CU Nypel redukcyjny LZxLW | 28ax22 | 8.3 | 32.1 | 10/ 280/Kartom
152433218 | 4021343029325 | 5243 | CU Nypel redukcyjny LZxLW | 32ax18 | 73.39 | 49 | 200/Kartom 9000/
152433222 | 4021343029349 | 5243 | CU Nypel redukcyjny LZxLW | 32ax22 | 53.01 | 49 | 200/Kartom 9000/
152433228 | 4021343029356 | 5243 | CU Nypel redukcyjny LZxLW | 32ax28 | 55.74 | 42.3 | 160/Kartom 7200/
152433515 | 4021343029370 | 5243 | CU Nypel redukcyjny LZxLW | 35ax15 | 52.47 | 53.5 | 10/ 180/Kartom
152433518 | 4021343029387 | 5243 | CU Nypel redukcyjny LZxLW | 35ax18 | 41.6 | 55.1 | 10/ 180/Kartom
152433522 | 4021343029394 | 5243 | CU Nypel redukcyjny LZxLW | 35ax22 | 39.72 | 55 | 10/ 180/Kartom
152433528 | 4021343029400 | 5243 | CU Nypel redukcyjny LZxLW | 35ax28 | 26.65 | 55.3 | 10/ 140/Kartom
152433628 | 4021343117961 | 5243 | CU Nypel redukcyjny LZxLW | 36ax28 | 74.42 | 50 | 10/ 170/Kartom
152434028 | 4021343029417 | 5243 | CU Nypel redukcyjny LZxLW | 40ax28 | 67.76 | 65.57 | 140/Kartom 6300/
152434032 | 4021343117978 | 5243 | CU Nypel redukcyjny LZxLW | 40ax32 | 75.08 | 65.57 | 120/Kartom 5400/
152434036 | 4021343177385 | 5243 | CU Nypel redukcyjny LZxLW | 40ax36 | 73.74 | 65.57 | 120/Kartom 5400/
152434215 | 4021343029424 | 5243 | CU Nypel redukcyjny LZxLW | 42ax15 | 117.75 | 85 | 145/Kartom 6525/
152434218 | 4021343029431 | 5243 | CU Nypel redukcyjny LZxLW | 42ax18 | 116.35 | 84.8 | 145/Kartom 6525/
152434222 | 4021343029448 | 5243 | CU Nypel redukcyjny LZxLW | 42ax22 | 70.79 | 85.2 | 140/Kartom 6300/
152434228 | 4021343029455 | 5243 | CU Nypel redukcyjny LZxLW | 42ax28 | 56.09 | 86.4 | 120/Kartom 5400/
152434232 | 4021343181191 | 5243 | CU Nypel redukcyjny LZxLW | 42ax32 | 55.08 | 86 | 100/Kartom 4500/
152434235 | 4021343029462 | 5243 | CU Nypel redukcyjny LZxLW | 42ax35 | 47.39 | 86 | 100/Kartom 4500/
152435422 | 4021343029493 | 5243 | CU Nypel redukcyjny LZxLW | 54ax22 | 141.35 | 161.6 | 70/Kartom 3150/
152435428 | 4021343029509 | 5243 | CU Nypel redukcyjny LZxLW | 54ax28 | 122.83 | 163.4 | 60/Kartom 2700/
152435435 | 4021343029516 | 5243 | CU Nypel redukcyjny LZxLW | 54ax35 | 110.39 | 163 | 55/Kartom 2475/
152435442 | 4021343029523 | 5243 | CU Nypel redukcyjny LZxLW | 54ax42 | 89.71 | 165.51 | 50/Kartom 2250/
152436435 | 4021343029530 | 5243 | CU Nypel redukcyjny LZxLW | 64ax35 | 228.03 | 186 | 60/Kartom 2700/
152436442 | 4021343029547 | 5243 | CU Nypel redukcyjny LZxLW | 64ax42 | 235.72 | 191 | 60/Kartom 2700/
152436454 | 4021343029554 | 5243 | CU Nypel redukcyjny LZxLW | 64ax54 | 199.98 | 196 | 60/Kartom 2700/
152436735 | 4021343029578 | 5243 | CU Nypel redukcyjny LZxLW | 66,7ax35 | 416.5 | 230 | 48/Kartom 2160/
152436742 | 4021343029585 | 5243 | CU Nypel redukcyjny LZxLW | 66,7ax42 | 279.03 | 213 | 48/Kartom 2160/
152436754 | 4021343029592 | 5243 | CU Nypel redukcyjny LZxLW | 66,7ax54 | 313.63 | 212 | 48/Kartom 2160/
152437054 | 4021343029615 | 5243 | CU Nypel redukcyjny LZxLW | 70ax54 | 243.27 | 237 | 48/Kartom 2160/
152437064 | 4021343029639 | 5243 | CU Nypel redukcyjny LZxLW | 70ax64 | 271.42 | 262 | 30/Kartom 1350/
152437635 | 4021343029646 | 5243 | CU Nypel redukcyjny LZxLW | 76,1ax35 | 321.03 | 348 | 48/Kartom 2160/
152437642 | 4021343029653 | 5243 | CU Nypel redukcyjny LZxLW | 76,1ax42 | 289.78 | 350 | 50/Kartom 2250/
152437654 | 4021343029660 | 5243 | CU Nypel redukcyjny LZxLW | 76,1ax54 | 267.73 | 363 | 50/Kartom 2250/
152437664 | 4021343029677 | 5243 | CU Nypel redukcyjny LZxLW | 76,1ax64 | 279.03 | 342 | 50/Kartom 2250/
152437667 | 4021343029684 | 5243 | CU Nypel redukcyjny LZxLW | 76,1ax66,7 | 281.67 | 356 | 40/Kartom 1800/
152437670 | 4021343029691 | 5243 | CU Nypel redukcyjny LZxLW | 76,1ax70 | 334.2 | 356 | 24/Kartom 1080/
152438054 | 4021343029707 | 5243 | CU Nypel redukcyjny LZxLW | 80ax54 | 285.73 | 340 | 36/Kartom 1620/
152438064 | 4021343029714 | 5243 | CU Nypel redukcyjny LZxLW | 80ax64 | 280.21 | 323 | 36/Kartom 1620/
152438067 | 4021343124662 | 5243 | CU Nypel redukcyjny LZxLW | 80ax66,7 | 320.52 | 366 | 36/Kartom 1620/
152438076 | 4021343029738 | 5243 | CU Nypel redukcyjny LZxLW | 80ax76,1 | 316.53 | 440 | 28/Kartom 1260/
152438954 | 4021343029752 | 5243 | CU Nypel redukcyjny LZxLW | 88,9ax54 | 396.95 | 451 | 22/Kartom 990/
152438964 | 4021343029769 | 5243 | CU Nypel redukcyjny LZxLW | 88,9ax64 | 363.75 | 440 | 22/Kartom 990/
152438976 | 4021343029776 | 5243 | CU Nypel redukcyjny LZxLW | 88,9ax76,1 | 329 | 446 | 21/Kartom 945/
1524310854 | 4021343028854 | 5243 | CU Nypel redukcyjny LZxLW | 108,0ax54 | 778.05 | 770 | 12/Kartom 540/
1524310864 | 4021343028861 | 5243 | CU Nypel redukcyjny LZxLW | 108,0ax64 | 747.31 | 794 | 10/Kartom 450/
1524310876 | 4021343028885 | 5243 | CU Nypel redukcyjny LZxLW | 108,0ax76,1 | 509.1 | 771 | 10/Kartom 450/
1524310889 | 4021343028892 | 5243 | CU Nypel redukcyjny LZxLW | 108,0ax88,9 | 443.52 | 1.079,00 | 10/Kartom 450/
1524313376 | 4021343028953 | 5243 | CU Nypel redukcyjny LZxLW | 133ax76,1 | 1250.31 | 1.300,00 | 12/KC 216/
1524313389 | 4021343028960 | 5243 | CU Nypel redukcyjny LZxLW | 133ax88,9 | 1258.76 | 1.150,00 | 12/KC 216/
15243133108 | 4021343028939 | 5243 | CU Nypel redukcyjny LZxLW | 133ax108,0 | 1264.05 | 1.101,00 | 10/KC 180/
15243159108 | 4021343029035 | 5243 | CU Nypel redukcyjny LZxLW | 159ax108,0 | 1519.07 | 2.130,00 | 3/KC 54/
15243159133 | 4021343029042 | 5243 | CU Nypel redukcyjny LZxLW | 159ax133 | 1685.86 | 1.980,00 | 3/KC 54/
15240G1512 | 4021343027833 | 5240g | CU Półśrubunek z rantem (bez uszczelki) LWxGW | 15x1/2 | 15.78 | 13.73 | 5/ 200/KA
15240G1534 | 4021343027840 | 5240g | CU Półśrubunek z rantem (bez uszczelki) LWxGW | 15x3/4 | 22.26 | 25.82 | 5/ 120/KA
15240G1812 | 4021343127458 | 5240g | CU Półśrubunek z rantem (bez uszczelki) LWxGW | 18x1/2 | 17.12 | 15.3 | 5/ 170/KA
15240G1834 | 4021343118081 | 5240g | CU Półśrubunek z rantem (bez uszczelki) LWxGW | 18x3/4 | 30.94 | 23.69 | 5/ 120/KA
15240G2212 | 4021343181054 | 5240g | CU Półśrubunek z rantem (bez uszczelki) LWxGW | 22x1/2 | 29.58 | 25.5 | 5/ 130/KA
15240G2234 | 4021343027857 | 5240g | CU Półśrubunek z rantem (bez uszczelki) LWxGW | 22x3/4 | 36.68 | 23.69 | 5/ 120/KA
15240G221 | 4021343118104 | 5240g | CU Półśrubunek z rantem (bez uszczelki) LWxGW | 22x1 | 40.4 | 26 | 5/ 100/KA
153591212 | 4021343123948 | 5359g | CU Półśrubunek płaski z uszczelką w komplecie LWxGW | 12x1/2 | 10.86 | 11.65 | 5/ 200/KA
153591412 | 4021343123962 | 5359g | CU Półśrubunek płaski z uszczelką w komplecie LWxGW | 14x1/2 | 13.56 | 11.65 | 5/ 200/KA
153591434 | 4021343123979 | 5359g | CU Półśrubunek płaski z uszczelką w komplecie LWxGW | 14x3/4 | 13.43 | 11.65 | 5/ 130/KA
153591512 | 4021343123986 | 5359g | CU Półśrubunek płaski z uszczelką w komplecie LWxGW | 15x1/2 | 17.99 | 11.65 | 5/ 200/KA
153591534 | 4021343123993 | 5359g | CU Półśrubunek płaski z uszczelką w komplecie LWxGW | 15x3/4 | 22.4 | 20.5 | 5/ 130/KA
153591612 | 4021343124006 | 5359g | CU Półśrubunek płaski z uszczelką w komplecie LWxGW | 16x1/2 | 10.38 | 11.65 | 5/ 200/KA
153591634 | 4021343124013 | 5359g | CU Półśrubunek płaski z uszczelką w komplecie LWxGW | 16x3/4 | 13.43 | 21.3 | 5/ 100/KA
153591834 | 4021343124020 | 5359g | CU Półśrubunek płaski z uszczelką w komplecie LWxGW | 18x3/4 | 13.95 | 21.3 | 5/ 110/KA
153592234 | 4021343124051 | 5359g | CU Półśrubunek płaski z uszczelką w komplecie LWxGW | 22x3/4 | 14.16 | 21.3 | 5/ 110/KA
15359221 | 4021343124044 | 5359g | CU Półśrubunek płaski z uszczelką w komplecie LWxGW | 22x1 | 27.71 | 70 | 5/ 80/KA
153018 | 4021343192623 | 5301 | CU Kapa LW | 8 | 12.4 | 2.5 | 10/ 3000/Kartom
1530110 | 4021343030444 | 5301 | CU Kapa LW | 10 | 10.14 | 4 | 10/ 3000/Kartom
1530112 | 4021343030468 | 5301 | CU Kapa LW | 12 | 7.69 | 4 | 10/ 2500/Kartom
1530114 | 4021343030475 | 5301 | CU Kapa LW | 14 | 11.04 | 5 | 10/ 2000/Kartom
1530115 | 4021343030482 | 5301 | CU Kapa LW | 15 | 3.99 | 5 | 10/ 1500/Kartom
1530116 | 4021343030499 | 5301 | CU Kapa LW | 16 | 11.73 | 9 | 10/ 1200/Kartom
1530118 | 4021343030505 | 5301 | CU Kapa LW | 18 | 4.72 | 11 | 10/ 1000/Kartom
1530122 | 4021343030512 | 5301 | CU Kapa LW | 22 | 8.2 | 13 | 10/ 800/Kartom
1530128 | 4021343030529 | 5301 | CU Kapa LW | 28 | 15.28 | 24 | 10/ 400/Kartom
1530135 | 4021343030536 | 5301 | CU Kapa LW | 35 | 39.1 | 43 | 10/ 250/Kartom
1530142 | 4021343030543 | 5301 | CU Kapa LW | 42 | 66.14 | 72 | 150/Kartom 6750/
1530154 | 4021343030550 | 5301 | CU Kapa LW | 54 | 97.06 | 116 | 90/Kartom 4050/
1530164 | 4021343126888 | 5301 | CU Kapa LW | 64 | 227.5 | 192 | 60/Kartom 2700/
1530167 | 4021343030574 | 5301 | CU Kapa LW | 66.7 | 235.72 | 200 | 60/Kartom 2700/
1530176 | 4021343030598 | 5301 | CU Kapa LW | 76.1 | 435.79 | 230 | 40/Kartom 1800/
1530189 | 4021343126895 | 5301 | CU Kapa LW | 88.9 | 297.99 | 468 | 35/Kartom 1575/
15301108 | 4021343030451 | 5301 | CU Kapa LW | 108 | 714.44 | 704 | 12/Kartom 540/
1587215 | 4021343031533 | 5872 | CU Kompensator mieszkowy do 3 bar 110°C, max 7 mm | 15 | 174.47 | 60 | 5/ 80/KA
1587218 | 4021343031557 | 5872 | CU Kompensator mieszkowy do 3 bar 110°C, max 7 mm | 18 | 195.02 | 80 | 5/ 60/KA
1587222 | 4021343031564 | 5872 | CU Kompensator mieszkowy do 3 bar 110°C, max 7 mm | 22 | 204.35 | 100 | 5/ 50/KA
1587228 | 4021343031571 | 5872 | CU Kompensator mieszkowy do 3 bar 110°C, max 7 mm | 28 | 277.39 | 160 | 5/ 40/KA
1587235 | 4021343031588 | 5872 | CU Kompensator mieszkowy do 3 bar 110°C, max 7 mm | 35 | 309.78 | 220 | 5/ 30/KA
153431512 | 4021343030703 | 5343g | MS Śrubunek ze stożkiem elem. lut.-CU LWxGZ | 15x1/2 | 23.43 | 95 | 5/ 150/KA
13KM54 | 4021343009167 | 3KM | CU Łuk 90° do lutowania na twardo | 54 | 128.78 | 358 | 30/KC 540/
13KM64 | 4021343009174 | 3KM | CU Łuk 90° do lutowania na twardo | 64 | 188.24 | 394 | 35/KC 630/
13KM76 | 4021343009198 | 3KM | CU Łuk 90° do lutowania na twardo | 76.1 | 259.66 | 624 | 20/KC 360/
13KM89 | 4021343009211 | 3KM | CU Łuk 90° do lutowania na twardo | 88.9 | 314.22 | 898 | 12/KC 216/
1WBS1515H | 4021343002779 | WBS H | CU Kołnierz do lutowania twardego | 15x1,5 | 42.19 | 28 | 1000/Kartom 45000/
1WBS2215H | 4021343002878 | WBS H | CU Kołnierz do lutowania twardego | 22x1,5 | 52.79 | 46 | 300/Kartom 13500/
1WBS2815H | 4021343002915 | WBS H | CU Kołnierz do lutowania twardego | 28x1,5 | 55.31 | 62 | 300/Kartom 13500/
1WBS3515H | 4021343002939 | WBS H | CU Kołnierz do lutowania twardego | 35x1,5 | 69.34 | 82 | 200/Kartom 9000/
1WBS4215H | 4021343002953 | WBS H | CU Kołnierz do lutowania twardego | 42x1,5 | 75 | 77 | 100/Kartom 4500/
1WBS422H | 4021343002977 | WBS H | CU Kołnierz do lutowania twardego | 42x2 | 79.08 | 102 | 100/Kartom 4500/
1WBS542H | 4021343002991 | WBS H | CU Kołnierz do lutowania twardego | 54x2 | 87.72 | 132 | 80/Kartom 3600/
1WBS642H | 4021343003011 | WBS H | CU Kołnierz do lutowania twardego | 64x2 | 90.6 | 194 | 50/Kartom 2250/
1WBS672H | 4021343003035 | WBS H | CU Kołnierz do lutowania twardego | 66,7x2 | 122.57 | 182 | 50/Kartom 2250/
1WBS702H | 4021343003042 | WBS H | CU Kołnierz do lutowania twardego | 70x2 | 106.77 | 180 | 50/Kartom 2250/
1WBS762H | 4021343003066 | WBS H | CU Kołnierz do lutowania twardego | 76,1x2 | 114.51 | 184 | 45/Kartom 2025/
1WBS802H | 4021343003080 | WBS H | CU Kołnierz do lutowania twardego | 80x2 | 128.35 | 238 | 40/Kartom 1800/
1WBS892H | 4021343003103 | WBS H | CU Kołnierz do lutowania twardego | 88,9x2 | 137.07 | 226 | 40/Kartom 1800/
1WBS1042H | 4021343002687 | WBS H | CU Kołnierz do lutowania twardego | 104x2 | 148.5 | 448 | 20/Kartom 900/
1WBS10825H | 4021343002717 | WBS H | CU Kołnierz do lutowania twardego | 108,0x2,5 | 165.37 | 342 | 20/Kartom 900/
1WBS1333H | 4021343002748 | WBS H | CU Kołnierz do lutowania twardego | 133x3 | 192.98 | 564 | 12/Kartom 540/
1WBS1593H | 4021343002809 | WBS H | CU Kołnierz do lutowania twardego | 159x3 | 260.82 | 626 | 10/Kartom 450/
1WBS2193H | 4021343002854 | WBS H | CU Kołnierz do lutowania twardego | 219x3 | 381.04 | 824 | 10/KC 180/
1WBS2673H | 4021343002892 | WBS H | CU Kołnierz do lutowania twardego | 267x3 | 476.34 | 1.180,00 | 4/KC 72/
1BMLF42 | 4021343379055 | BM-LF | CU Kołnierz bimetall do spawania PN16 | DN 40 / 42 mm | 435.55 | 15.8653
1BMLF54 | 4021343379062 | BM-LF | CU Kołnierz bimetall do spawania PN16 | DN 50 / 54 mm | 553.97 | 15.6743
1BMLF64 | 4021343379079 | BM-LF | CU Kołnierz bimetall do spawania PN16 | DN --/64 mm | 599.58
1BMLF76 | 4021343379086 | BM-LF | CU Kołnierz bimetall do spawania PN16 | DN 65 / 76,1 mm | 655.55 | 28.0396
1BMLF89 | 4021343379093 | BM-LF | CU Kołnierz bimetall do spawania PN16 | DN 80 / 88,9 mm | 764.56 | 22.6259
1BMLF108 | 4021343379109 | BM-LF | CU Kołnierz bimetall do spawania PN16 | DN 100 / 108,0 mm | 1012.31 | 29.537

## 21.00 Sanha Ref HP
PLN 2023 21.00 Złączki lutowane do chłodnictwa i klimatyzacji Sanha Ref HP, seria 29000
Nr artykułu | Kod EAN | Nr katalogowy | Nazwa | Rozmiar |  | Waga w gramach | Opakowanie
129001A38 | 4021343431548 | 29001a | SANHA Ref HP Łuk nyplowy 90° LZxLW | 3/8 | 15.4 | 6.0 | 10/Bag 0/Box
129001A12 | 4021343431555 | 29001a | SANHA Ref HP Łuk nyplowy 90° LZxLW | 1/2 | 17.79 | 12.8 | 10/Bag 0/Box
129001A58 | 4021343431562 | 29001a | SANHA Ref HP Łuk nyplowy 90° LZxLW | 5/8 | 23.48 | 23.40 | 10/Bag 0/Box
129001A34 | 4021343431579 | 29001a | SANHA Ref HP Łuk nyplowy 90° LZxLW | 3/4 | 32.14 | 41.40 | 10/Bag 0/Box
129001A78 | 4021343431586 | 29001a | SANHA Ref HP Łuk nyplowy 90° LZxLW | 7/8 | 42.1 | 64.80 | 10/Bag 0/Box
129001A118 | 4021343431593 | 29001a | SANHA Ref HP Łuk nyplowy 90° LZxLW | 1 1/8 | 69.84 | 130.00 | 5/Bag 0/Box
129001A138 | 4021343431609 | 29001a | SANHA Ref HP Łuk nyplowy 90° LZxLW | 1 3/8 | 121.46 | 240.50 | 2/Bag 0/Box
129001A158 | 4021343431616 | 29001a | SANHA Ref HP Łuk nyplowy 90° LZxLW | 1 5/8 | 185.65 | 386.60 | 2/Bag 0/Box
129001A218 | 4021343451720 | 29001a | SANHA Ref HP Łuk nyplowy 90° LZxLW | 2.125 | 461.4 | 994.00 | 2/Bag 0/Box
129002A38 | 4021343431623 | 29002a | SANHA Ref HP Łuk 90° LWxLW | 3/8 | 11.29 | 5.9 | 10/Bag 0/Box
129002A12 | 4021343431630 | 29002a | SANHA Ref HP Łuk 90° LWxLW | 1/2 | 16.03 | 12.5 | 10/Bag 0/Box
129002A58 | 4021343431647 | 29002a | SANHA Ref HP Łuk 90° LWxLW | 5/8 | 20.76 | 23.20 | 10/Bag 0/Box
129002A34 | 4021343431654 | 29002a | SANHA Ref HP Łuk 90° LWxLW | 3/4 | 32.14 | 41.00 | 10/Bag 0/Box
129002A78 | 4021343431661 | 29002a | SANHA Ref HP Łuk 90° LWxLW | 7/8 | 43.06 | 65.50 | 10/Bag 0/Box
129002A118 | 4021343431678 | 29002a | SANHA Ref HP Łuk 90° LWxLW | 1 1/8 | 72 | 130.40 | 5/Bag 0/Box
129002A138 | 4021343431685 | 29002a | SANHA Ref HP Łuk 90° LWxLW | 1 3/8 | 121 | 236.25 | 2/Bag 0/Box
129002A158 | 4021343431692 | 29002a | SANHA Ref HP Łuk 90° LWxLW | 1 5/8 | 185.17 | 387.80 | 2/Bag 0/Box
129002A218 | 4021343451706 | 29002a | SANHA Ref HP Łuk 90° LWxLW | 2.125 | 461.4 | 994.00 | 2/Bag 0/Box
12904038 | 4021343451454 | 29040 | SANHA Ref HP Łuk nyplowy 45° LZxLW | 3/8 | 27.34 | 5.00 | 10/Bag 0/Box
12904012 | 4021343451461 | 29040 | SANHA Ref HP Łuk nyplowy 45° LZxLW | 1/2 | 29.64 | 9.00 | 10/Bag 0/Box
12904058 | 4021343451478 | 29040 | SANHA Ref HP Łuk nyplowy 45° LZxLW | 5/8 | 35.41 | 17.00 | 10/Bag 0/Box
12904034 | 4021343431708 | 29040 | SANHA Ref HP Łuk nyplowy 45° LZxLW | 3/4 | 54.12 | 30.00 | 10/Bag 0/Box
12904078 | 4021343431715 | 29040 | SANHA Ref HP Łuk nyplowy 45° LZxLW | 7/8 | 60.66 | 48.00 | 10/Bag 0/Box
129040118 | 4021343431722 | 29040 | SANHA Ref HP Łuk nyplowy 45° LZxLW | 1 1/8 | 69.29 | 96.60 | 5/Bag 0/Box
129040138 | 4021343431739 | 29040 | SANHA Ref HP Łuk nyplowy 45° LZxLW | 1 3/8 | 98.89 | 174.80 | 5/Bag 0/Box
129040158 | 4021343431746 | 29040 | SANHA Ref HP Łuk nyplowy 45° LZxLW | 1 5/8 | 153.04 | 283.00 | 2/Bag 0/Box
129040218 | 4021343451737 | 29040 | SANHA Ref HP Łuk nyplowy 45° LZxLW | 2 1/8 | 312.92 | 674.00 | 2/Bag 0/Box
12904138 | 4021343451485 | 29041 | SANHA Ref HP Łuk 45° LWxLW | 3/8 | 19.26 | 5.0 | 10/Bag 0/Box
12904112 | 4021343451492 | 29041 | SANHA Ref HP Łuk 45° LWxLW | 1/2 | 29.64 | 9 | 10/Bag 0/Box
12904158 | 4021343451508 | 29041 | SANHA Ref HP Łuk 45° LWxLW | 5/8 | 34.56 | 17 | 10/Bag 0/Box
12904134 | 4021343431753 | 29041 | SANHA Ref HP Łuk 45° LWxLW | 3/4 | 54.12 | 28 | 10/Bag 0/Box
12904178 | 4021343431760 | 29041 | SANHA Ref HP Łuk 45° LWxLW | 7/8 | 61.75 | 46 | 10/Bag 0/Box
129041118 | 4021343431777 | 29041 | SANHA Ref HP Łuk 45° LWxLW | 1 1/8 | 70.7 | 94 | 5/Bag 0/Box
129041138 | 4021343431784 | 29041 | SANHA Ref HP Łuk 45° LWxLW | 1 3/8 | 101.67 | 175 | 2/Bag 0/Box
129041158 | 4021343431791 | 29041 | SANHA Ref HP Łuk 45° LWxLW | 1 5/8 | 157.04 | 283 | 2/Bag 0/Box
129041218 | 4021343451713 | 29041 | SANHA Ref HP Łuk 45° LWxLW | 2.125 | 312.92 | 674 | 2/Bag 0/Box
129130118 |  | 29130 | SANHA Ref HP Trójnik 3xLW | 1 1/8 | 90.04 | 186.20 | 5/Bag 0/Box
12913011811834 |  | 29130 | SANHA Ref HP Trójnik 3xLW | 1 1/8 x 1 1/8 x 3/4 | 151.89 | 154.00 | 5/Bag 0/Box
12913011811878 |  | 29130 | SANHA Ref HP Trójnik 3xLW | 1 1/8 x 1 1/8 x 7/8 | 130.68 | 200.10 | 5/Bag 0/Box
12913011814118 |  | 29130 | SANHA Ref HP Trójnik 3xLW | 1 1/8 x 1/4 x 1 1/8 | 198.21 | 95.00 | 5/Bag 0/Box
12913011834118 |  | 29130 | SANHA Ref HP Trójnik 3xLW | 1 1/8 x 3/4 x 1 1/8 | 118.16 | 124.00 | 10/Bag 0/Box
12913011878118 |  | 29130 | SANHA Ref HP Trójnik 3xLW | 1 1/8 x 7/8 x 1 1/8 | 119.56 | 136.00 | 5/Bag 0/Box
1291301187812 |  | 29130 | SANHA Ref HP Trójnik 3xLW | 1 1/8 x 7/8 x 1/2 | 126.89 | 168.90 | 5/Bag 0/Box
1291301181278 |  | 29130 | SANHA Ref HP Trójnik 3xLW | 1 1/8 x 1/2 x 7/8 | 216.05
12913012 |  | 29130 | SANHA Ref HP Trójnik 3xLW | 1/2 | 20.22 | 17.1 | 10/Bag 0/Box
129130121238 |  | 29130 | SANHA Ref HP Trójnik 3xLW | 1/2 x 1/2 x 3/8 | 27.14 | 17.90 | 10/Bag 0/Box
129130123812 |  | 29130 | SANHA Ref HP Trójnik 3xLW | 1/2 x 3/8 x 1/2 | 25.63 | 13.00 | 10/Bag 0/Box
129130123838 |  | 29130 | SANHA Ref HP Trójnik 3xLW | 1/2 x 3/8 x 3/8 | 29.71 | 17.1 | 10/Bag 0/Box
129130138 |  | 29130 | SANHA Ref HP Trójnik 3xLW | 1 3/8 | 144.31 | 336.80 | 2/Bag 0/Box
129130138118138 |  | 29130 | SANHA Ref HP Trójnik 3xLW | 1 3/8 x 1 1/8 x 1 3/8 | 153.3 | 236.00 | 5/Bag 0/Box
129130138138118 |  | 29130 | SANHA Ref HP Trójnik 3xLW | 1 3/8 x 1 3/8 x 1 1/8 | 157.46 | 335.40 | 2/Bag 0/Box
12913013813834 |  | 29130 | SANHA Ref HP Trójnik 3xLW | 1 3/8 x 1 3/8 x 3/4 | 159.61 | 271.00 | 5/Bag 0/Box
12913013813878 |  | 29130 | SANHA Ref HP Trójnik 3xLW | 1 3/8 x 1 3/8 x 7/8 | 160.69 | 272.00 | 2/Bag 0/Box
12913013814138 |  | 29130 | SANHA Ref HP Trójnik 3xLW | 1 3/8 x 1/4 x 1 3/8 | 152.68 | 155.00 | 2/Bag 0/Box
12913013834138 |  | 29130 | SANHA Ref HP Trójnik 3xLW | 1 3/8 x 3/4 x 1 3/8 | 147.69 | 194.00 | 5/Bag 0/Box
12913013878138 |  | 29130 | SANHA Ref HP Trójnik 3xLW | 1 3/8 x 7/8 x 1 3/8 | 149.12 | 209.00 | 5/Bag 0/Box
129130158 |  | 29130 | SANHA Ref HP Trójnik 3xLW | 1 5/8 | 209.03 | 551.60 | 2/Bag 0/Box
129130158118158 |  | 29130 | SANHA Ref HP Trójnik 3xLW | 1 5/8 x 1 1/8 x1 5/8 | 206.79 | 460.00 | 2/Bag 0/Box
129130158138158 |  | 29130 | SANHA Ref HP Trójnik 3xLW | 1 5/8 x 1 3/8 x1 5/8 | 206.04 | 396.00 | 2/Bag 0/Box
12913015814158 |  | 29130 | SANHA Ref HP Trójnik 3xLW | 1 5/8 x 1/4 x 1 5/8 | 205.91 | 247.00 | 2/Bag 0/Box
129130158158118 |  | 29130 | SANHA Ref HP Trójnik 3xLW | 1 5/8 x 1 5/8 x 1 1/8 | 228.34 | 560.00 | 2/Bag 0/Box
129130158158138 |  | 29130 | SANHA Ref HP Trójnik 3xLW | 1 5/8 x 1 5/8 x 1 3/8 | 212.43 | 562.20 | 2/Bag 0/Box
12913015815878 |  | 29130 | SANHA Ref HP Trójnik 3xLW | 1 5/8 x 1 5/8 x 7/8 | 232.07 | 560.00 | 2/Bag 0/Box
129130158118118 |  | 29130 | SANHA Ref HP Trójnik 3xLW | 1 5/8 x1 1/8 x 1 1/8 | 229.28 | 560.00 | 2/Bag 0/Box
12913015834158 |  | 29130 | SANHA Ref HP Trójnik 3xLW | 1 5/8 x 3/4 x 1 5/8 | 206.99
12913015878158 |  | 29130 | SANHA Ref HP Trójnik 3xLW | 1 5/8 x 7/8 x 1 5/8 | 206.9
129130218 |  | 29130 | SANHA Ref HP Trójnik 3xLW | 2.125 | 557.1 | 1200.00 | 1/Bag 0/Box
129130218158218 |  | 29130 | SANHA Ref HP Trójnik 3xLW | 2 1/8 x 1 5/8 x 2 1/8 | 476.71 | 1000.00 | 1/Bag 0/Box
129130218138218 |  | 29130 | SANHA Ref HP Trójnik 3xLW | 2 1/8 x 1 3/8 x 2 1/8 | 473.72 | 800.00 | 1/Bag 0/Box
12913021814218 |  | 29130 | SANHA Ref HP Trójnik 3xLW | 2 1/8 x 1/4 x 2 1/8 | 537.09
129130258 |  | 29130 | SANHA Ref HP Trójnik 3xLW | 2 5/8 | 778.59
12913034 |  | 29130 | SANHA Ref HP Trójnik 3xLW | 3/4 | 42.8 | 52.80 | 10/Bag 0/Box
129130341234 |  | 29130 | SANHA Ref HP Trójnik 3xLW | 3/4 x 1/2 x 3/4 | 45.7 | 48.00 | 10/Bag 0/Box
129130341434 |  | 29130 | SANHA Ref HP Trójnik 3xLW | 3/4 x 1/4 x 3/4 | 75.88 | 31.00 | 10/Bag 0/Box
129130343412 |  | 29130 | SANHA Ref HP Trójnik 3xLW | 3/4 x 3/4 x 1/2 | 58.86 | 56.80 | 10/Bag 0/Box
129130343458 |  | 29130 | SANHA Ref HP Trójnik 3xLW | 3/4 x 3/4 x 5/8 | 54.18 | 56.80 | 10/Bag 0/Box
129130345834 |  | 29130 | SANHA Ref HP Trójnik 3xLW | 3/4 x 5/8 x 3/4 | 49.5 | 48.80 | 10/Bag 0/Box
12913038 |  | 29130 | SANHA Ref HP Trójnik 3xLW | 3/8 | 15.34 | 8.8 | 10/Bag 0/Box
129130381438 |  | 29130 | SANHA Ref HP Trójnik 3xLW | 3/8 x 1/4 x 3/8 | 23.52
129130381238 |  | 29130 | SANHA Ref HP Trójnik 3xLW | 3/8 x 1/2 x 3/8 | 26.14
12913058 |  | 29130 | SANHA Ref HP Trójnik 3xLW | 5/8 | 27.95 | 31.20 | 10/Bag 0/Box
129130581212 |  | 29130 | SANHA Ref HP Trójnik 3xLW | 5/8 x 1/2 x 1/2 | 63.1 | 31.00 | 10/Bag 0/Box
129130581258 |  | 29130 | SANHA Ref HP Trójnik 3xLW | 5/8 x 1/2 x 5/8 | 30.92 | 28.00 | 10/Bag 0/Box
129130583858 |  | 29130 | SANHA Ref HP Trójnik 3xLW | 5/8 x 3/8 x 5/8 | 38.66 | 20.00 | 10/Bag 0/Box
129130585812 |  | 29130 | SANHA Ref HP Trójnik 3xLW | 5/8 x 5/8 x 1/2 | 40.41 | 32.40 | 10/Bag 0/Box
129130585838 |  | 29130 | SANHA Ref HP Trójnik 3xLW | 5/8 x 5/8 x 3/8 | 43.88 | 33.00 | 10/Bag 0/Box
12913078 |  | 29130 | SANHA Ref HP Trójnik 3xLW | 7/8 | 55.73 | 97.30 | 10/Bag 0/Box
129130781278 |  | 29130 | SANHA Ref HP Trójnik 3xLW | 7/8 x 1/2 x 7/8 | 54.86 | 75.00 | 10/Bag 0/Box
129130781478 |  | 29130 | SANHA Ref HP Trójnik 3xLW | 7/8 x 1/4 x 7/8 | 68.59 | 47.00 | 10/Bag 0/Box
129130783478 |  | 29130 | SANHA Ref HP Trójnik 3xLW | 7/8 x 3/4 x7/8 | 57.63 | 75.00 | 10/Bag 0/Box
129130785878 |  | 29130 | SANHA Ref HP Trójnik 3xLW | 7/8 x 5/8 x 7/8 | 56.23 | 75.00 | 10/Bag 0/Box
129130787812 |  | 29130 | SANHA Ref HP Trójnik 3xLW | 7/8 x 7/8 x 1/2 | 60.48 | 95.00 | 10/Bag 0/Box
129130787834 |  | 29130 | SANHA Ref HP Trójnik 3xLW | 7/8 x 7/8 x 3/4 | 65.29 | 95.00 | 10/Bag 0/Box
129130787858 |  | 29130 | SANHA Ref HP Trójnik 3xLW | 7/8 x 7/8 x 5/8 | 61.16 | 95.00 | 10/Bag 0/Box
1292401238 | 4021343458255 | 29240 | SANHA Ref HP mufa redukcyjna, LWxLW | 1/2 x 3/8 | 25.7 | 6.9 | 10/Bag 0/Box
1292405812 | 4021343458262 | 29240 | SANHA Ref HP mufa redukcyjna, LWxLW | 5/8 x 1/2 | 27 | 11.6 | 10/Bag 0/Box
1292403458 | 4021343458743 | 29240 | SANHA Ref HP mufa redukcyjna, LWxLW | 3/4 x 5/8 | 27.39 | 19 | 10/Bag 0/Box
1292407834 | 4021343458750 | 29240 | SANHA Ref HP mufa redukcyjna, LWxLW | 7/8 x 3/4 | 28.82 | 31.00 | 10/Bag 0/Box
12924011812 | 4021343458767 | 29240 | SANHA Ref HP mufa redukcyjna, LWxLW | 1 1/8 x 1/2 | 39.32 | 61.00 | 10/Bag 0/Box
12924011878 | 4021343458774 | 29240 | SANHA Ref HP mufa redukcyjna, LWxLW | 1 1/8 x 7/8 | 40.07 | 62.00 | 10/Bag 0/Box
12924013812 | 4021343458787 | 29240 | SANHA Ref HP mufa redukcyjna, LWxLW | 1 3/8 x 1/2 | 45.7 | 105.00 | 10/Bag 0/Box
12924013858 | 4021343458798 | 29240 | SANHA Ref HP mufa redukcyjna, LWxLW | 1 3/8 x 5/8 | 68.2 | 106.00 | 10/Bag 0/Box
12924013834 | 4021343458804 | 29240 | SANHA Ref HP mufa redukcyjna, LWxLW | 1 3/8 x 3/4 | 67.47 | 107.00 | 10/Bag 0/Box
12924013878 | 4021343458811 | 29240 | SANHA Ref HP mufa redukcyjna, LWxLW | 1 3/8 x 7/8 | 66.11 | 109.00 | 10/Bag 0/Box
129240138118 | 4021343458828 | 29240 | SANHA Ref HP mufa redukcyjna, LWxLW | 1 3/8 x 1 1/8 | 66.11 | 110.00 | 10/Bag 0/Box
12924015834 | 4021343458835 | 29240 | SANHA Ref HP mufa redukcyjna, LWxLW | 1 5/8 x 3/4 | 118.84 | 174.00 | 10/Bag 0/Box
12924015878 | 4021343458842 | 29240 | SANHA Ref HP mufa redukcyjna, LWxLW | 1 5/8 x 7/8 | 116.05 | 172.00 | 10/Bag 0/Box
129240158118 | 4021343458859 | 29240 | SANHA Ref HP mufa redukcyjna, LWxLW | 1 5/8 x 1 1/8 | 116.05 | 173.00 | 10/Bag 0/Box
129240158138 | 4021343458866 | 29240 | SANHA Ref HP mufa redukcyjna, LWxLW | 1 5/8 x 1 3/8 | 98.23 | 179.00 | 10/Bag 0/Box
129240218158 |  | 29240 | SANHA Ref HP mufa redukcyjna, LWxLW | 2 1/8 x 1 5/8 | 142.6 | 383.00 | 10/Bag 0/Box
1292431238 | 4021343431999 | 29243 | SANHA Ref HP Nypel redukcyjny LZxLW | 1/2a x 3/8 | 10.26 | 6.9 | 10/Bag 0/Box
1292435838 | 4021343432019 | 29243 | SANHA Ref HP Nypel redukcyjny LZxLW | 5/8a x 3/8 | 12.28 | 11.9 | 10/Bag 0/Box
1292435812 | 4021343432002 | 29243 | SANHA Ref HP Nypel redukcyjny LZxLW | 5/8a x 1/2 | 19.14 | 11.6 | 10/Bag 0/Box
1292433438 | 4021343432040 | 29243 | SANHA Ref HP Nypel redukcyjny LZxLW | 3/4a x 3/8 | 17.38 | 20.20 | 10/Bag 0/Box
1292433412 | 4021343432033 | 29243 | SANHA Ref HP Nypel redukcyjny LZxLW | 3/4ax 1/2 | 34.81 | 19.40 | 10/Bag 0/Box
1292433458 | 4021343432026 | 29243 | SANHA Ref HP Nypel redukcyjny LZxLW | 3/4a x 5/8 | 15 | 19.40 | 10/Bag 0/Box
1292437838 | 4021343432064 | 29243 | SANHA Ref HP Nypel redukcyjny LZxLW | 7/8a x 3/8 | 21.44 | 32.60 | 10/Bag 0/Box
1292437812 | 4021343458279 | 29243 | SANHA Ref HP Nypel redukcyjny LZxLW | 7/8a x 1/2 | 30.67 | 29.00 | 10/Bag 0/Box
1292437858 | 4021343432071 | 29243 | SANHA Ref HP Nypel redukcyjny LZxLW | 7/8a x 5/8 | 33.5 | 31.30 | 10/Bag 0/Box
1292437834 | 4021343432057 | 29243 | SANHA Ref HP Nypel redukcyjny LZxLW | 7/8a x 3/4 | 22.73 | 29.30 | 10/Bag 0/Box
12924311812 | 4021343458286 | 29243 | SANHA Ref HP Nypel redukcyjny LZxLW | 1 1/8a x 1/2 | 45.7 | 60.10 | 10/Bag 0/Box
12924311858 | 4021343432101 | 29243 | SANHA Ref HP Nypel redukcyjny LZxLW | 1 1/8ax 5/8 | 40.7 | 60.30 | 10/Bag 0/Box
12924311834 | 4021343432095 | 29243 | SANHA Ref HP Nypel redukcyjny LZxLW | 1 1/8a x 3/4 | 40.02 | 60.10 | 10/Bag 0/Box
12924311878 | 4021343432088 | 29243 | SANHA Ref HP Nypel redukcyjny LZxLW | 1 1/8a x 7/8 | 32.41 | 62.10 | 10/Bag 0/Box
129243138118 | 4021343432118 | 29243 | SANHA Ref HP Nypel redukcyjny LZxLW | 1 3/8a x 1 1/8 | 52.27 | 105.70 | 10/Bag 0/Box
12924315878 | 4021343458293 | 29243 | SANHA Ref HP Nypel redukcyjny LZxLW | 1 5/8a x 7/8 | 88.59 | 172.20 | 10/Bag 0/Box
129243158138 | 4021343432125 | 29243 | SANHA Ref HP Nypel redukcyjny LZxLW | 1 5/8a x 1 3/8 | 70.16 | 172.20 | 10/Bag 0/Box
129243218118 | 4021343451768 | 29243 | SANHA Ref HP Nypel redukcyjny LZxLW | 2 1/8a x 1 1/8 | 176.38 | 380.00 | 10/Bag 0/Box
129243218158 | 4021343451775 | 29243 | SANHA Ref HP Nypel redukcyjny LZxLW | 2 1/8a x 1 5/8 | 199.69 | 430.00 | 10/Bag 0/Box
129243IM3810 |  | 29243IM | SANHA Ref HP Nypel redukcyjny LZxLW | 3/8a x 10 | 12.17
129243IM1212 | 4021343441684 | 29243IM | SANHA Ref HP Nypel redukcyjny LZxLW | 1/2a x 12 | 12.18 | 6 | 10/Bag 0/Box
129243IM5815 | 4021343441691 | 29243IM | SANHA Ref HP Nypel redukcyjny LZxLW | 5/8a x 15 | 12.28 | 11 | 10/Bag 0/Box
129243IM3418 | 4021343441707 | 29243IM | SANHA Ref HP Nypel redukcyjny LZxLW | 3/4a x 18 | 16.23 | 20 | 10/Bag 0/Box
129243IM7822 | 4021343441714 | 29243IM | SANHA Ref HP Nypel redukcyjny LZxLW | 7/8a x 22 | 20.82 | 33 | 10/Bag 0/Box
129243IM11828 | 4021343441721 | 29243IM | SANHA Ref HP Nypel redukcyjny LZxLW | 1 1/8a x 28 | 30.73 | 63 | 5/Bag 0/Box
129243IM13835 | 4021343441738 | 29243IM | SANHA Ref HP Nypel redukcyjny LZxLW | 1 3/8a x 35 | 53.01 | 118 | 2/Bag 0/Box
129243IM15842 | 4021343441745 | 29243IM | SANHA Ref HP Nypel redukcyjny LZxLW | 1 5/8a x 42 | 89.07 | 193 | 2/Bag 0/Box
12927038 | 4021343432132 | 29270 | SANHA Ref HP Mufa LW | 3/8 | 8.76 | 3.9 | 10/Bag 0/Box
12927012 | 4021343432149 | 29270 | SANHA Ref HP Mufa LW | 1/2 | 12.5 | 7.9 | 10/Bag 0/Box
12927058 | 4021343432156 | 29270 | SANHA Ref HP Mufa LW | 5/8 | 13.17 | 14.60 | 10/Bag 0/Box
12927034 | 4021343432163 | 29270 | SANHA Ref HP Mufa LW | 3/4 | 17.15 | 25.80 | 10/Bag 0/Box
12927078 | 4021343432170 | 29270 | SANHA Ref HP Mufa LW | 7/8 | 23.81 | 40.60 | 10/Bag 0/Box
129270118 | 4021343432187 | 29270 | SANHA Ref HP Mufa LW | 1 1/8 | 34.72 | 78.00 | 5/Bag 0/Box
129270138 | 4021343432194 | 29270 | SANHA Ref HP Mufa LW | 1 3/8 | 58.99 | 141.20 | 2/Bag 0/Box
129270158 | 4021343432200 | 29270 | SANHA Ref HP Mufa LW | 1 5/8 | 97.62 | 232.50 | 2/Bag 0/Box
129270218 | 4021343451744 | 29270 | SANHA Ref HP Mufa LW | 2.125 | 230.19 | 496.00 | 1/Bag 0/Box
129270258 |  | 29270 | SANHA Ref HP Mufa LW | 2.625 | 299.25
12930138 | 4021343446382 | 29301 | SANHA Ref HP Kapa,LW | 3/8 | 16.9 | 2.7 | 10/Bag 0/Box
12930112 | 4021343432217 | 29301 | SANHA Ref HP Kapa,LW | 1/2 | 15 | 6 | 10/Bag 0/Box
12930158 | 4021343432224 | 29301 | SANHA Ref HP Kapa,LW | 5/8 | 18.52 | 11.00 | 10/Bag 0/Box
12930134 | 4021343432231 | 29301 | SANHA Ref HP Kapa,LW | 3/4 | 26.72 | 17.00 | 10/Bag 0/Box
12930178 | 4021343432248 | 29301 | SANHA Ref HP Kapa,LW | 7/8 | 34.11 | 27.00 | 10/Bag 0/Box
129301118 | 4021343432255 | 29301 | SANHA Ref HP Kapa,LW | 1 1/8 | 46.18 | 52.00 | 5/Bag 0/Box
129301138 | 4021343432262 | 29301 | SANHA Ref HP Kapa,LW | 1 3/8 | 88.26 | 91.00 | 2/Bag 0/Box
129301158 | 4021343432279 | 29301 | SANHA Ref HP Kapa,LW | 1 5/8 | 99.9 | 154.00 | 2/Bag 0/Box
129301218 | 4021343459986 | 29301 | SANHA Ref HP Kapa,LW | 2.125 | 337.57 | 300.00 | 1/Bag 0/Box
12924534 |  | 29245 | SANHA Ref HP, Mufa, | 3/4 | 26.64 | 42.82 | 10/Bag 0/Box
12924578 |  | 29245 | SANHA Ref HP, Mufa, | 7/8 | 36.94 | 68.37 | 10/Bag 0/Box
129245118 |  | 29245 | SANHA Ref HP, Mufa, | 1 1/8 | 53.82 | 122.77 | 5/Bag 0/Box
129245138 |  | 29245 | SANHA Ref HP, Mufa, | 1 3/8 | 91.44 | 210.76 | 2/Bag 0/Box
129245158 |  | 29245 | SANHA Ref HP, Mufa, | 1 5/8 | 151.33 | 375.43 | 2/Bag 0/Box
129245218 |  | 29245 | SANHA Ref HP, Mufa, | 2 1/8 | 356.79 | 709.81 | 1/Bag 0/Box
129002AR7834 |  | 29002AR | SANHA Ref HP Łuk 90°, redukcja 2M | 7/8 x 3/4 | 96.51 | 65.50 | 10/Bag 0/Box
129002AR11878 |  | 29002AR | SANHA Ref HP Łuk 90°, redukcja 2M | 1 1/8 x 7/8 | 209.57 | 130.40 | 5/Bag 0/Box
129002AR138118 |  | 29002AR | SANHA Ref HP Łuk 90°, redukcja 2M | 1 3/8 x 1 1/8 | 364.46 | 236.25 | 2/Bag 0/Box
129002AR158138 |  | 29002AR | SANHA Ref HP Łuk 90°, redukcja 2M | 1 5/8 x 1 3/8 | 558.67 | 387.80 | 2/Bag 0/Box

## 22.00 Dodatki do lutowania
PLN 2023 22.00 Akcesoria do lutowania
Nr artykułu | Kod EAN | Nr katalogowy | Nazwa | Rozmiar | Cena | Waga w gramach | Opakowanie
80961 | 4021343093630 | 961 | Czyścik | 60x130 | 2.1 | 5.8 | 360/KC 6480/
84933.2 | 4021343135750 | 4933 | Lut miękki nr 3 S-Sn97Cu3 szpula 250g | 2 mm | 129.27 | 256 | 60/KA 5400/
84933.25 | 4021343140396 | 4933 | Lut miękki nr 3 S-Sn97Cu3 szpula 250g | 2 mm | 110.33 | 256 | 60/KA 5400/
84933 | 4021343093661 | 4933 | Lut miękki nr 3 S-Sn97Cu3 szpula 250g | 3 mm | 130.47 | 258 | 60/KA 5400/
849342 | 4021343342523 | 4934 | Lut miękki nr 4 S-Sn97Ag3 szpula 250g | 2 mm | 223.62 | 256
84934 | 4021343093678 | 4934 | Lut miękki nr 4 S-Sn97Ag3 szpula 250g | 3 mm | 256.28 | 256 | 60/KA 5400/
84936 | 4021343093692 | 4936 | Lut twardy L-Ag2P wiązka 1kg | 2 mm | 634.61 | 1.036,00 | 1/
84936.3 | 4021343458644 | 4936.3 | Lut twardy L-Ag2P wiązka 1kg | 3 mm | 755.19
84937 | 4021343093708 | 4937 | Lut twardy nr 5 L-AG45Sn wiązka | 2 mm | 570.93 | 118 | 1/
84938 | 4021343093715 | 4938 | Lut twardy nr 6 L-Ag40Cd, wiązka | 1 mm | 113.56 | 100
84939 | 4021343093722 | 4939 | Lut twardy L-CuP6 wiązka 1kg | 2 mm | 269.88 | 1.042,00 | 1/
84941 | 4021343093746 | 4941 | Pasta do lutu miękkiego tuba 70g | - | 18.78 | 81 | 50/KA 4500/
84943 | 4021343093753 | 4943 | Pasta do lutu 3 S-Sn97Cu3 rozp. w wodzie, but. 250g | - | 116.05 | 274 | 19/KA 1710/
84943.100 | 4021343900761 | 4943.100 | Pasta do lutu 3 S-Sn97Cu3 rozp. w wodzie, but. 100g | - | 48.4 | 124 | 19/KA 1710/
84944 | 4021343900778 | 4944 | Pasta do lutowania do lutu S-Sn97Agu3, wg DIN EN 29 454, DVGW-Reg., 250 g | - | 156.14 | 271 | 1/1
84948 | 4021343093760 | 4948 | Pasta do lutu twardego butelka 100g | - | 29.7 | 122 | 19/KA 1710/
84953 | 4021343458651 | 4953 | Lut twardy L-Ag5P wiązka 1kg do złączek serii 29 000, SANHA Ref HP | 2 mm | 627.85
84953.3 | 4021343458668 | 4953.3 | Lut twardy L-Ag5P wiązka 1kg do złączek serii 29 000, SANHA Ref HP | 3 mm | na zapytanie
8497412 | 4021343125447 | 4974 | Szczoteczka | 12 | 21.79 | 26.5 | 180/KA 16200/
8497415 | 4021343125454 | 4974 | Szczoteczka | 15 | 20.53 | 35 | 180/KA 16200/
8497418 | 4021343125461 | 4974 | Szczoteczka | 18 | 21.97 | 30.5 | 150/KA 13500/
8497422 | 4021343125478 | 4974 | Szczoteczka | 22 | 23.05 | 33 | 100/KA 9000/
8497428 | 4021343129940 | 4974 | Szczoteczka | 28 | 25.74 | 37 | 80/KA 7200/
8497435 | 4021343129957 | 4974 | Szczoteczka | 35 | 32.04 | 36 | 60/KA 5400/

## 23.00 Purafit - złączki gwint.
PLN 2023 23.00 - Seria 3000 SANHA Purafit - złączki gwintowane z bezołowiowego stopu miedzi (CuSi) + przedłużki
Nr artykułu | Kod EAN | Nr katalogowy | Nazwa | Rozmiar | Cena | Waga w gramach | Opakowanie
130901 | 4021343009457 | 3090 | PURAFIT Kolano 90° GWxGW | 1 | 49.31 |  | 40
13090112A | 4021343009471 | 3090 | PURAFIT Kolano 90° GWxGW | 11/2 | 127.29 |  | 15
13090114 | 4021343009495 | 3090 | PURAFIT Kolano 90° GWxGW | 11/4 | 93.66 |  | 20
130901141 | 4021343009501 | 3090 | PURAFIT Kolano 90° GWxGW | 11/4x1 | 112.52 |  | 20
1309012 | 4021343009518 | 3090 | PURAFIT Kolano 90° GWxGW | 1/2 | 18.58 |  | 100
130901238 | 4021343420245 | 3090 | PURAFIT Kolano 90° GWxGW | 1/2x3/8 | 20.25
13090134 | 4021343009532 | 3090 | PURAFIT Kolano 90° GWxGW | 1x3/4 | 99.55 |  | 50
1309014 | 4021343009549 | 3090 | PURAFIT Kolano 90° GWxGW | 1/4 | 19.12 |  | 300
1309018 | 4021343419720 | 3090 | PURAFIT Kolano 90° GWxGW | 1/8 | 20.03
130902 | 4021343009556 | 3090 | PURAFIT Kolano 90° GWxGW | 2 | 225.26 |  | 10
13090212 | 4021343009563 | 3090 | PURAFIT Kolano 90° GWxGW | 21/2 | 594.82 |  | 5
130903 | 4021343009570 | 3090 | PURAFIT Kolano 90° GWxGW | 3 | 1288.6 |  | 2
1309034 | 4021343009587 | 3090 | PURAFIT Kolano 90° GWxGW | 3/4 | 24.33 |  | 70
130903412 | 4021343009594 | 3090 | PURAFIT Kolano 90° GWxGW | 3/4x1/2 | 56.39 |  | 100
1309038 | 4021343009600 | 3090 | PURAFIT Kolano 90° GWxGW | 3/8 | 19.19 |  | 150
130911 | 4021343419904 | 3091 | PURAFIT Kolano 90° GZxGZ | 1 | 100.94
1309112 | 4021343419881 | 3091 | PURAFIT Kolano 90° GZxGZ | 1/2 | 41.65
1309134 | 4021343419898 | 3091 | PURAFIT Kolano 90° GZxGZ | 3/4 | 59.49
1309138 | 4021343419874 | 3091 | PURAFIT Kolano 90° GZxGZ | 3/8 | 45.93
130921 | 4021343009617 | 3092 | PURAFIT Kolano nyplowe 90° GWxGZ | 1 | 41.66 |  | 30
13092112 | 4021343009624 | 3092 | PURAFIT Kolano nyplowe 90° GWxGZ | 11/2 | 140.17 |  | 16
13092114 | 4021343009631 | 3092 | PURAFIT Kolano nyplowe 90° GWxGZ | 11/4 | 87.68 |  | 20
1309212 | 4021343009648 | 3092 | PURAFIT Kolano nyplowe 90° GWxGZ | 1/2 | 21.47 |  | 120
1309214 | 4021343009655 | 3092 | PURAFIT Kolano nyplowe 90° GWxGZ | 1/4 | 16.37 |  | 400
130922 | 4021343009662 | 3092 | PURAFIT Kolano nyplowe 90° GWxGZ | 2 | 254.77 |  | 10
13092212 | 4021343009679 | 3092 | PURAFIT Kolano nyplowe 90° GWxGZ | 21/2 | 967.15 |  | 4
130923 | 4021343009686 | 3092 | PURAFIT Kolano nyplowe 90° GWxGZ | 3 | 1598.68 |  | 3
1309234 | 4021343009693 | 3092 | PURAFIT Kolano nyplowe 90° GWxGZ | 3/4 | 26.81 |  | 80
1309238 | 4021343009709 | 3092 | PURAFIT Kolano nyplowe 90° GWxGZ | 3/8 | 20.82 |  | 250
130981 | 4021343009716 | 3098 | PURAFIT Śrubunek kątowy ze stożkiem GZxGZ | 1 | 210.67 |  | 20
13098112 | 4021343009723 | 3098 | PURAFIT Śrubunek kątowy ze stożkiem GZxGZ | 11/2 | 480.21 |  | 12
13098114 | 4021343009730 | 3098 | PURAFIT Śrubunek kątowy ze stożkiem GZxGZ | 11/4 | 376.87 |  | 18
1309812 | 4021343009747 | 3098 | PURAFIT Śrubunek kątowy ze stożkiem GZxGZ | 1/2 | 52.79 |  | 100
130982 | 4021343009761 | 3098 | PURAFIT Śrubunek kątowy ze stożkiem GZxGZ | 2 | 820.28 |  | 6
1309834 | 4021343009778 | 3098 | PURAFIT Śrubunek kątowy ze stożkiem GZxGZ | 3/4 | 117.42 |  | 50
1309838 | 4021343009785 | 3098 | PURAFIT Śrubunek kątowy ze stożkiem GZxGZ | 3/8 | 108.83 |  | 150
131201 | 4021343009792 | 3120 | PURAFIT Kolano 45° GWxGW | 1 | 79.84 |  | 40
13120114 | 4021343009815 | 3120 | PURAFIT Kolano 45° GWxGW | 11/4 | 157.58 |  | 20
1312012 | 4021343009822 | 3120 | PURAFIT Kolano 45° GWxGW | 1/2 | 44.99 |  | 150
1312034 | 4021343009839 | 3120 | PURAFIT Kolano 45° GWxGW | 3/4 | 72.23 |  | 80
1312038 | 4021343009846 | 3120 | PURAFIT Kolano 45° GWxGW | 3/8 | 64.97 |  | 180
131211 | 4021343009853 | 3121 | PURAFIT Kolano 45° GWxGZ | 1 | 57.52 |  | 60
13121112 | 4021343165146 | 3121 | PURAFIT Kolano 45° GWxGZ | 11/2 | 269.39 |  | 20
13121114 | 4021343009877 | 3121 | PURAFIT Kolano 45° GWxGZ | 11/4 | 174.56 |  | 30
1312112 | 4021343009884 | 3121 | PURAFIT Kolano 45° GWxGZ | 1/2 | 42.21 |  | 150
1312134 | 4021343009891 | 3121 | PURAFIT Kolano 45° GWxGZ | 3/4 | 44.92 |  | 80
1312138 | 4021343009907 | 3121 | PURAFIT Kolano 45° GWxGZ | 3/8 | 38 |  | 300
131301 | 4021343009914 | 3130 | PURAFIT Trójnik 3xGW | 1 | 59.55 |  | 30
131301112 | 4021343009921 | 3130 | PURAFIT Trójnik 3xGW | 1x1x1/2 | 100.32 |  | 30
13130112 | 4021343009952 | 3130 | PURAFIT Trójnik 3xGW | 11/2 | 166.25 |  | 10
131301121 | 4021343009969 | 3130 | PURAFIT Trójnik 3xGW | 1x1/2x1 | 96.21 |  | 30
131301121112 | 4021343009976 | 3130 | PURAFIT Trójnik 3xGW | 11/2x1x11/2 | 284.04 |  | 20
13130112114112 | 4021343009983 | 3130 | PURAFIT Trójnik 3xGW | 11/2x11/4x11/2 | 292.23 |  | 16
13130114 | 4021343010019 | 3130 | PURAFIT Trójnik 3xGW | 11/4 | 123.07 |  | 20
131301141114 | 4021343010026 | 3130 | PURAFIT Trójnik 3xGW | 11/4x1x11/4 | 199.36 |  | 24
1313011412114 | 4021343010033 | 3130 | PURAFIT Trójnik 3xGW | 11/4x1/2x11/4 | 176.51 |  | 30
1313011434114 | 4021343010057 | 3130 | PURAFIT Trójnik 3xGW | 11/4x3/4x11/4 | 176.57 |  | 24
1313012 | 4021343010071 | 3130 | PURAFIT Trójnik 3xGW | 1/2 | 21.47 |  | 70
13130123412 | 4021343010088 | 3130 | PURAFIT Trójnik 3xGW | 1/2x3/4x1/2 | 86.15 |  | 60
13130123812 | 4021343010095 | 3130 | PURAFIT Trójnik 3xGW | 1/2x3/8x1/2 | 56.04 |  | 100
131301341 | 4021343010101 | 3130 | PURAFIT Trójnik 3xGW | 1x3/4x1 | 98.24 |  | 30
1313014 | 4021343010118 | 3130 | PURAFIT Trójnik 3xGW | 1/4 | 24.61 |  | 200
131302 | 4021343010125 | 3130 | PURAFIT Trójnik 3xGW | 2 | 248.65 |  | 8
13130212B | 4021343010170 | 3130 | PURAFIT Trójnik 3xGW | 2x1x2 | 380.06 |  | 12
131303 | 4021343010187 | 3130 | PURAFIT Trójnik 3xGW | 3 | 1093.41 |  | 2
1313034 | 4021343010194 | 3130 | PURAFIT Trójnik 3xGW | 3/4 | 39.84 |  | 50
13130341212 | 4021343010200 | 3130 | PURAFIT Trójnik 3xGW | 3/4x1/2x1/2 | 74.77 |  | 70
13130341234 | 4021343010217 | 3130 | PURAFIT Trójnik 3xGW | 3/4x1/2x3/4 | 40.46 |  | 50
13130343412 | 4021343010231 | 3130 | PURAFIT Trójnik 3xGW | 3/4x3/4x1/2 | 79.33 |  | 50
1313038 | 4021343010255 | 3130 | PURAFIT Trójnik 3xGW | 3/8 | 26.1 |  | 150
131801 | 4021343010262 | 3180 | PURAFIT Czwórnik 4xGW | 1 | 174.51 |  | 20
13180114 | 4021343010286 | 3180 | PURAFIT Czwórnik 4xGW | 11/4 | 322.54 |  | 15
1318012 | 4021343010293 | 3180 | PURAFIT Czwórnik 4xGW | 1/2 | 74.77 |  | 50
1318034 | 4021343010323 | 3180 | PURAFIT Czwórnik 4xGW | 3/4 | 193.56 |  | 40
13240112 | 4021343010347 | 3240 | PURAFIT Mufa redukcyjna GWxGW | 1x1/2 | 41.43 |  | 80
132401121 | 4021343010354 | 3240 | PURAFIT Mufa redukcyjna GWxGW | 11/2x1 | 104.11 |  | 40
13240112114 | 4021343010361 | 3240 | PURAFIT Mufa redukcyjna GWxGW | 11/2x11/4 | 71.64 |  | 30
1324011234 | 4021343420269 | 3240 | PURAFIT Mufa redukcyjna GWxGW | 11/2x3/4 | 96.15
132401141 | 4021343010378 | 3240 | PURAFIT Mufa redukcyjna GWxGW | 11/4x1 | 43.79 |  | 40
1324011412 | 4021343010385 | 3240 | PURAFIT Mufa redukcyjna GWxGW | 11/4x1/2 | 75.21 |  | 50
1324011434 | 4021343010392 | 3240 | PURAFIT Mufa redukcyjna GWxGW | 11/4x3/4 | 76.62 |  | 40
132401214 | 4021343010408 | 3240 | PURAFIT Mufa redukcyjna GWxGW | 1/2x1/4 | 25.06 |  | 200
132401238 | 4021343010415 | 3240 | PURAFIT Mufa redukcyjna GWxGW | 1/2x3/8 | 13.29 |  | 150
13240134 | 4021343010422 | 3240 | PURAFIT Mufa redukcyjna GWxGW | 1x3/4 | 24.33 |  | 80
13240138 | 4021343010439 | 3240 | PURAFIT Mufa redukcyjna GWxGW | 1x3/8 | 70.95 |  | 100
132402112 | 4021343010446 | 3240 | PURAFIT Mufa redukcyjna GWxGW | 2x11/2 | 101.21 |  | 16
132402114 | 4021343420276 | 3240 | PURAFIT Mufa redukcyjna GWxGW | 2x11/4 | 127.14
132403412 | 4021343010453 | 3240 | PURAFIT Mufa redukcyjna GWxGW | 3/4x1/2 | 16.26 |  | 150
132403438 | 4021343420252 | 3240 | PURAFIT Mufa redukcyjna GWxGW | 3/4x3/8 | 41.43
132403814 | 4021343010477 | 3240 | PURAFIT Mufa redukcyjna GWxGW | 3/8x1/4 | 19.19 |  | 300
13241112 | 4021343010484 | 3241 | PURAFIT Redukcja GZxGW | 1x1/2 | 17.45 |  | 120
132411121 | 4021343010491 | 3241 | PURAFIT Redukcja GZxGW | 11/2x1 | 47.78 |  | 50
13241112114 | 4021343010507 | 3241 | PURAFIT Redukcja GZxGW | 11/2x11/4 | 33.38 |  | 50
1324111212 | 4021343010514 | 3241 | PURAFIT Redukcja GZxGW | 11/2x1/2 | 113.18 |  | 50
1324111234 | 4021343010521 | 3241 | PURAFIT Redukcja GZxGW | 11/2x3/4 | 83.18 |  | 50
132411141 | 4021343010538 | 3241 | PURAFIT Redukcja GZxGW | 11/4x1 | 22.96 |  | 70
1324111412 | 4021343010545 | 3241 | PURAFIT Redukcja GZxGW | 11/4x1/2 | 48.93 |  | 70
1324111434 | 4021343010552 | 3241 | PURAFIT Redukcja GZxGW | 11/4x3/4 | 41.43 |  | 70
132411214 | 4021343010569 | 3241 | PURAFIT Redukcja GZxGW | 1/2x1/4 | 9.39 |  | 350
132411218 | 4021343419676 | 3241 | PURAFIT Redukcja GZxGW | 1/2x1/8 | 6.83
132411238 | 4021343010576 | 3241 | PURAFIT Redukcja GZxGW | 1/2x3/8 | 6.29 |  | 350
13241134 | 4021343010583 | 3241 | PURAFIT Redukcja GZxGW | 1x3/4 | 15.13 |  | 130
13241138 | 4021343419683 | 3241 | PURAFIT Redukcja GZxGW | 1x3/8 | 47.29
132411418 | 4021343419652 | 3241 | PURAFIT Redukcja GZxGW | 1/4x1/8 | 6.92
1324121 | 4021343010606 | 3241 | PURAFIT Redukcja GZxGW | 2x1 | 93.66 |  | 48
132412112 | 4021343010613 | 3241 | PURAFIT Redukcja GZxGW | 2x11/2 | 63.73 |  | 48
132412114 | 4021343010620 | 3241 | PURAFIT Redukcja GZxGW | 2x11/4 | 73.96 |  | 48
13241212 | 4021343419690 | 3241 | PURAFIT Redukcja GZxGW | 2x1/2 | 147.58
132412122 | 4021343203763 | 3241 | PURAFIT Redukcja GZxGW | 21/2x2 | 165.8 |  | 24
13241234 | 4021343419706 | 3241 | PURAFIT Redukcja GZxGW | 2x3/4 | 133.56
1324132 | 4021343426599 | 3241 | PURAFIT Redukcja GZxGW | 3x2 | 566.79
132413212 | 4021343010675 | 3241 | PURAFIT Redukcja GZxGW | 3x21/2 | 400.3 |  | 15
132413412 | 4021343010682 | 3241 | PURAFIT Redukcja GZxGW | 3/4x1/2 | 9.71 |  | 250
132413414 | 4021343420283 | 3241 | PURAFIT Redukcja GZxGW | 3/4 x 1/4 | 22.42
132413438 | 4021343010705 | 3241 | PURAFIT Redukcja GZxGW | 3/4x3/8 | 14.36 |  | 250
132413814 | 4021343010712 | 3241 | PURAFIT Redukcja GZxGW | 3/8x1/4 | 5.23 |  | 500
132413818 | 4021343419669 | 3241 | PURAFIT Redukcja GZxGW | 3/8x1/8 | 10.16
1324143 | 4021343426605 | 3241 | PURAFIT Redukcja GZxGW | 4x3 | 952.32
132421114 | 4021343419867 | 3242 | PURAFIT Nypel redukcyjny, GWxGZ | 1 x 11/4 | 103.68
13242121 | 4021343419836 | 3242 | PURAFIT Nypel redukcyjny, GWxGZ | 1/2 x 1 | 50.9
132421234 | 4021343419829 | 3242 | PURAFIT Nypel redukcyjny, GWxGZ | 1/2 x 3/4 | 20.82
132421238 | 4021343419812 | 3242 | PURAFIT Nypel redukcyjny, GWxGZ | 1/2 x 3/8 | 27.06
132421438 | 4021343419799 | 3242 | PURAFIT Nypel redukcyjny, GWxGZ | 1/4 x 3/8 | 23.89
132421814 | 4021343419782 | 3242 | PURAFIT Nypel redukcyjny, GWxGZ | 1/8 x 1/4 | 28.58
13242341 | 4021343419850 | 3242 | PURAFIT Nypel redukcyjny, GWxGZ | 3/4 x 1 | 46.26
1324234114 |  | 3242 | PURAFIT Nypel redukcyjny, GWxGZ | 3/4a x 1 1/4 | 50
132423412 | 4021343419843 | 3242 | PURAFIT Nypel redukcyjny, GWxGZ | 3/4 x 1/2 | 45.73
132423812 | 4021343419805 | 3242 | PURAFIT Nypel redukcyjny, GWxGZ | 3/8 x 1/2 | 18.76
132423834 |  | 3242 | PURAFIT Nypel redukcyjny, GWxGZ | 3/8a x 3/4 | 26.64
13245112 | 4021343420085 | 3245 | PURAFIT Nypel redukcyjny GZxGZ | 1x1/2 | 45.37
132451121 | 4021343420290 | 3245 | PURAFIT Nypel redukcyjny GZxGZ | 11/2x1 | 90.01
13245112114 | 4021343010729 | 3245 | PURAFIT Nypel redukcyjny GZxGZ | 11/2x11/4 | 53.22 |  | 45
132451141 | 4021343010736 | 3245 | PURAFIT Nypel redukcyjny GZxGZ | 11/4x1 | 48.49 |  | 60
132451214 | 4021343010743 | 3245 | PURAFIT Nypel redukcyjny GZxGZ | 1/2x1/4 | 17.72 |  | 400
132451238 | 4021343010750 | 3245 | PURAFIT Nypel redukcyjny GZxGZ | 1/2x3/8 | 8.77 |  | 350
13245134 | 4021343010767 | 3245 | PURAFIT Nypel redukcyjny GZxGZ | 1x3/4 | 17.51 |  | 100
132451418 | 4021343419638 | 3245 | PURAFIT Nypel redukcyjny GZxGZ | 1/4x1/8 | 8.86
132452112 | 4021343010774 | 3245 | PURAFIT Nypel redukcyjny GZxGZ | 2x11/2 | 91.49 |  | 18
132452114 | 4021343420306 | 3245 | PURAFIT Nypel redukcyjny GZxGZ | 2x11/4 | 172.58
132452122 | 4021343124136 | 3245 | PURAFIT Nypel redukcyjny GZxGZ | 21/2x2 | 263.88 |  | 15
132453412 | 4021343010781 | 3245 | PURAFIT Nypel redukcyjny GZxGZ | 3/4x1/2 | 11.13 |  | 180
132453438 | 4021343420092 | 3245 | PURAFIT Nypel redukcyjny GZxGZ | 3/4x3/8 | 34.08
132453814 | 4021343419645 | 3245 | PURAFIT Nypel redukcyjny GZxGZ | 3/8x1/4 | 10.05
132701 | 4021343010798 | 3270 | PURAFIT Mufa GWxGW | 1 | 21.47 |  | 80
13270112 | 4021343010804 | 3270 | PURAFIT Mufa GWxGW | 11/2 | 54.27 |  | 36
13270114 | 4021343010811 | 3270 | PURAFIT Mufa GWxGW | 11/4 | 43.53 |  | 40
1327012 | 4021343010828 | 3270 | PURAFIT Mufa GWxGW | 1/2 | 9.99 |  | 160
1327014 | 4021343010835 | 3270 | PURAFIT Mufa GWxGW | 1/4 | 6.23 |  | 500
1327018 | 4021343419713 | 3270 | PURAFIT Mufa GWxGW | 1/8 | 11.58
132702 | 4021343010842 | 3270 | PURAFIT Mufa GWxGW | 2 | 92.53 |  | 20
13270212 | 4021343010859 | 3270 | PURAFIT Mufa GWxGW | 21/2 | 619.61 |  | 10
132703 | 4021343010866 | 3270 | PURAFIT Mufa GWxGW | 3 | 796.31 |  | 5
1327034 | 4021343010873 | 3270 | PURAFIT Mufa GWxGW | 3/4 | 14.6 |  | 120
1327038 | 4021343010880 | 3270 | PURAFIT Mufa GWxGW | 3/8 | 8.58 |  | 400
132801 | 4021343010897 | 3280 | PURAFIT Nypel GZxGZ | 1 | 20.96 |  | 90
13280112 | 4021343010903 | 3280 | PURAFIT Nypel GZxGZ | 11/2 | 45.77 |  | 45
13280114 | 4021343010910 | 3280 | PURAFIT Nypel GZxGZ | 11/4 | 33.52 |  | 50
1328012 | 4021343010927 | 3280 | PURAFIT Nypel GZxGZ | 1/2 | 7.63 |  | 250
1328014 | 4021343010934 | 3280 | PURAFIT Nypel GZxGZ | 1/4 | 6.4 |  | 350
1328018 | 4021343419614 | 3280 | PURAFIT Nypel GZxGZ | 1/8 | 6.29
132802 | 4021343010941 | 3280 | PURAFIT Nypel GZxGZ | 2 | 87.9 |  | 24
13280212 | 4021343010958 | 3280 | PURAFIT Nypel GZxGZ | 21/2 | 322.19 |  | 6
132803 | 4021343010965 | 3280 | PURAFIT Nypel GZxGZ | 3 | 386.19 |  | 5
1328034 | 4021343010972 | 3280 | PURAFIT Nypel GZxGZ | 3/4 | 12.19 |  | 150
1328038 | 4021343010989 | 3280 | PURAFIT Nypel GZxGZ | 3/8 | 5.85 |  | 350
132901 | 4021343010996 | 3290 | PURAFIT Korek GZ | 1 | 21.35 |  | 100
13290112 | 4021343011009 | 3290 | PURAFIT Korek GZ | 11/2 | 54.37 |  | 50
13290114 | 4021343011016 | 3290 | PURAFIT Korek GZ | 11/4 | 32.55 |  | 70
1329012 | 4021343011023 | 3290 | PURAFIT Korek GZ | 1/2 | 8.64 |  | 400
1329014 | 4021343420313 | 3290 | PURAFIT Korek GZ | 1/4 | 11.62
132902 | 4021343011047 | 3290 | PURAFIT Korek GZ | 2 | 89.74 |  | 30
1329034 | 4021343011061 | 3290 | PURAFIT Korek GZ | 3/4 | 14.45 |  | 200
1329038 | 4021343011078 | 3290 | PURAFIT Korek GZ | 3/8 | 12.43 |  | 700
132911 | 4021343420320 | 3291 | PURAFIT Korek bez krawędzi | 1 | 26.35
13291112 | 4021343140334 | 3291 | PURAFIT Korek bez krawędzi | 11/2 | 62.61 |  | 70
13291114 | 4021343140327 | 3291 | PURAFIT Korek bez krawędzi | 11/4 | 37.17 |  | 80
1329112 | 4021343140310 | 3291 | PURAFIT Korek bez krawędzi | 1/2 | 9.71 |  | 400
1330138 |  | 3301 | PURAFIT Kapa GW | 3/8 | 8.35
133011 | 4021343011085 | 3301 | PURAFIT Kapa GW | 1 | 38 |  | 100
13301112 | 4021343011092 | 3301 | PURAFIT Kapa GW | 11/2 | 60.41 |  | 40
13301114 | 4021343011108 | 3301 | PURAFIT Kapa GW | 11/4 | 43.95 |  | 50
1330112 | 4021343011115 | 3301 | PURAFIT Kapa GW | 1/2 | 8.16 |  | 300
133012 | 4021343011122 | 3301 | PURAFIT Kapa GW | 2 | 135.72 |  | 35
1330134 | 4021343011139 | 3301 | PURAFIT Kapa GW | 3/4 | 15.35 |  | 200
1330238 |  | 3302 | PURAFIT Kapa z uszczelką płaską, GW ( wykonanie specjalne gwint wg ISO7/1 i PN-EN 228.) | 3/8 | 32.46
1330212 |  | 3302 | PURAFIT Kapa z uszczelką płaską, GW ( wykonanie specjalne gwint wg ISO7/1 i PN-EN 228.) | 1/2 | 28.08
1330234 |  | 3302 | PURAFIT Kapa z uszczelką płaską, GW ( wykonanie specjalne gwint wg ISO7/1 i PN-EN 228.) | 3/4 | 16.83
133021 |  | 3302 | PURAFIT Kapa z uszczelką płaską, GW ( wykonanie specjalne gwint wg ISO7/1 i PN-EN 228.) | 1 | 41.82
13302114 |  | 3302 | PURAFIT Kapa z uszczelką płaską, GW ( wykonanie specjalne gwint wg ISO7/1 i PN-EN 228.) | 11/4 | 48.34
13302112 |  | 3302 | PURAFIT Kapa z uszczelką płaską, GW ( wykonanie specjalne gwint wg ISO7/1 i PN-EN 228.) | 11/2 | 66.45
133022 |  | 3302 | PURAFIT Kapa z uszczelką płaską, GW ( wykonanie specjalne gwint wg ISO7/1 i PN-EN 228.) | 2 | 149.3
133101 | 4021343011146 | 3310 | PURAFIT Przeciwnakrętka | 1 SW 42 | 11.04 |  | 200
13310112 | 4021343011153 | 3310 | PURAFIT Przeciwnakrętka | 11/2 SW 60 | 65.43 |  | 100
13310114 | 4021343011160 | 3310 | PURAFIT Przeciwnakrętka | 11/4 SW 55 | 18.58 |  | 100
1331012 | 4021343011177 | 3310 | PURAFIT Przeciwnakrętka | 1/2 SW 34 | 5.97 |  | 350
1331014 | 4021343011184 | 3310 | PURAFIT Przeciwnakrętka | 1/4 SW 22 | 6.65 |  | 1000
133102 | 4021343011191 | 3310 | PURAFIT Przeciwnakrętka | 2 SW 75 | 66.9 |  | 40
1331034 | 4021343011214 | 3310 | PURAFIT Przeciwnakrętka | 3/4 SW 37 | 7.96 |  | 300
1331038 | 4021343011238 | 3310 | PURAFIT Przeciwnakrętka | 3/8 SW 27 | 6.16 |  | 800
133301 | 4021343011245 | 3330 | PURAFIT Śrubunek z uszczelką GWxGW | 1 | 193.56 |  | 40
13330112 | 4021343011252 | 3330 | PURAFIT Śrubunek z uszczelką GWxGW | 11/2 | 427.51 |  | 15
13330114 | 4021343011269 | 3330 | PURAFIT Śrubunek z uszczelką GWxGW | 11/4 | 370.01 |  | 20
1333012 | 4021343011276 | 3330 | PURAFIT Śrubunek z uszczelką GWxGW | 1/2 | 95.94 |  | 80
133302 | 4021343011290 | 3330 | PURAFIT Śrubunek z uszczelką GWxGW | 2 | 703.45 |  | 10
1333034 | 4021343011320 | 3330 | PURAFIT Śrubunek z uszczelką GWxGW | 3/4 | 119.62 |  | 50
133311 | 4021343011344 | 3331 | PURAFIT Śrubunek z uszczelką GWxGZ | 1 | 171.09 |  | 40
13331112 | 4021343011351 | 3331 | PURAFIT Śrubunek z uszczelką GWxGZ | 11/2 | 352.86 |  | 20
13331114 | 4021343011368 | 3331 | PURAFIT Śrubunek z uszczelką GWxGZ | 11/4 | 300.73 |  | 30
1333112 | 4021343011375 | 3331 | PURAFIT Śrubunek z uszczelką GWxGZ | 1/2 | 78.38 |  | 120
133312 | 4021343011399 | 3331 | PURAFIT Śrubunek z uszczelką GWxGZ | 2 | 637.27 |  | 10
13331212 | 4021343011405 | 3331 | PURAFIT Śrubunek z uszczelką GWxGZ | 21/2 | 1047.53 |  | 5
1333134 | 4021343011429 | 3331 | PURAFIT Śrubunek z uszczelką GWxGZ | 3/4 | 83.34 |  | 60
1333138 | 4021343011436 | 3331 | PURAFIT Śrubunek z uszczelką GWxGZ | 3/8 | 77.33 |  | 150
133341 | 4021343011443 | 3334 | PURAFIT Śrubunek z uszczelką GZxGZ | 1 | 188.5 |  | 30
13334112 | 4021343011450 | 3334 | PURAFIT Śrubunek z uszczelką GZxGZ | 11/2 | 329.3 |  | 20
13334114 | 4021343011467 | 3334 | PURAFIT Śrubunek z uszczelką GZxGZ | 11/4 | 265.89 |  | 20
1333412 | 4021343011474 | 3334 | PURAFIT Śrubunek z uszczelką GZxGZ | 1/2 | 77.47 |  | 100
1333434 | 4021343011498 | 3334 | PURAFIT Śrubunek z uszczelką GZxGZ | 3/4 | 105.23 |  | 50
133401 | 4021343011504 | 3340 | PURAFIT Śrubunek ze stożkiem GWxGW | 1 | 186.18 |  | 40
13340112 | 4021343011511 | 3340 | PURAFIT Śrubunek ze stożkiem GWxGW | 11/2 | 396.68 |  | 15
13340114 | 4021343011528 | 3340 | PURAFIT Śrubunek ze stożkiem GWxGW | 11/4 | 346.44 |  | 20
1334012 | 4021343011535 | 3340 | PURAFIT Śrubunek ze stożkiem GWxGW | 1/2 | 94.11 |  | 80
133402 | 4021343011559 | 3340 | PURAFIT Śrubunek ze stożkiem GWxGW | 2 | 668.2 |  | 10
1334034 | 4021343011566 | 3340 | PURAFIT Śrubunek ze stożkiem GWxGW | 3/4 | 115.05 |  | 50
1334038 | 4021343011573 | 3340 | PURAFIT Śrubunek ze stożkiem GWxGW | 3/8 | 70.85 |  | 100
133411 | 4021343011580 | 3341 | PURAFIT Śrubunek ze stożkiem GWxGZ | 1 | 171.87 |  | 40
13341112 | 4021343011597 | 3341 | PURAFIT Śrubunek ze stożkiem GWxGZ | 11/2 | 359.47 |  | 20
13341114 | 4021343011603 | 3341 | PURAFIT Śrubunek ze stożkiem GWxGZ | 11/4 | 303.02 |  | 30
1334112 | 4021343011610 | 3341 | PURAFIT Śrubunek ze stożkiem GWxGZ | 1/2 | 78.71 |  | 120
1334114 | 4021343011627 | 3341 | PURAFIT Śrubunek ze stożkiem GWxGZ | 1/4 | 81.78 |  | 200
133412 | 4021343011634 | 3341 | PURAFIT Śrubunek ze stożkiem GWxGZ | 2 | 653.86 |  | 10
13341212 | 4021343011641 | 3341 | PURAFIT Śrubunek ze stożkiem GWxGZ | 21/2 | 1037.16 |  | 5
133413 | 4021343011658 | 3341 | PURAFIT Śrubunek ze stożkiem GWxGZ | 3 | 1247.42 |  | 3
1334134 | 4021343011665 | 3341 | PURAFIT Śrubunek ze stożkiem GWxGZ | 3/4 | 83.34 |  | 60
1334138 | 4021343011672 | 3341 | PURAFIT Śrubunek ze stożkiem GWxGZ | 3/8 | 76.25 |  | 150
133441 | 4021343011689 | 3344 | PURAFIT Śrubunek ze stożkiem GZxGZ | 1 | 155.14 |  | 30
13344112 | 4021343011696 | 3344 | PURAFIT Śrubunek ze stożkiem GZxGZ | 11/2 | 320.62 |  | 20
13344114 | 4021343011702 | 3344 | PURAFIT Śrubunek ze stożkiem GZxGZ | 11/4 | 257.67 |  | 20
1334412 | 4021343011719 | 3344 | PURAFIT Śrubunek ze stożkiem GZxGZ | 1/2 | 81.51 |  | 100
1334434 | 4021343011733 | 3344 | PURAFIT Śrubunek ze stożkiem GZxGZ | 3/4 | 111.38 |  | 50
133701112 | 4021343011740 | 3370 | PURAFIT Element gwintowany śrubunku z uszczelką, GW x GZ | 1x11/2 | 55.51 |  | 100
13370112214 | 4021343011757 | 3370 | PURAFIT Element gwintowany śrubunku z uszczelką, GW x GZ | 11/2x21/4 | 137.1 |  | 36
133701142 | 4021343011764 | 3370 | PURAFIT Element gwintowany śrubunku z uszczelką, GW x GZ | 11/4x2 | 113.73 |  | 45
13370121 | 4021343011771 | 3370 | PURAFIT Element gwintowany śrubunku z uszczelką, GW x GZ | 1/2x1 | 31.34 |  | 200
133702234 | 4021343011801 | 3370 | PURAFIT Element gwintowany śrubunku z uszczelką, GW x GZ | 2x23/4 | 223.85 |  | 18
1337034114 | 4021343011818 | 3370 | PURAFIT Element gwintowany śrubunku z uszczelką, GW x GZ | 3/4x11/4 | 44.83 |  | 150
133721112 | 4021343011849 | 3372 | PURAFIT Element dociskany śrubunku z uszczelką, GW | 1x11/2 | 83.52 |  | 130
133721142 | 4021343011863 | 3372 | PURAFIT Element dociskany śrubunku z uszczelką, GW | 11/4x2 | 156.57 |  | 70
1337234114 | 4021343011900 | 3372 | PURAFIT Element dociskany śrubunku z uszczelką, GW | 3/4x11/4 | 57.09 |  | 160
1347212 | 4021343419768 | 3472 | PURAFIT Kolano ścienne | 1/2 | 67.23
1347234 | 4021343419775 | 3472 | PURAFIT Kolano ścienne | 3/4 | 121.44
13478GZ12 | 4021343430992 | 3478GZ | PURAFIT | 1/2 | 172.67 |  | 258
135131100 | 4021343174957 | 3513 | PURAFIT Przedłużka | 1x100 | 101.14 |  | 30
1351311420 | 4021343174971 | 3513 | PURAFIT Przedłużka | 11/4x20 | 71.41 |  | 60
1351311425 | 4021343174988 | 3513 | PURAFIT Przedłużka | 11/4x25 | 80.93 |  | 50
1351311430 | 4021343174995 | 3513 | PURAFIT Przedłużka | 11/4x30 | 90.37 |  | 50
1351311440 | 4021343175008 | 3513 | PURAFIT Przedłużka | 11/4x40 | 109.09 |  | 40
1351311450 | 4021343175015 | 3513 | PURAFIT Przedłużka | 11/4x50 | 126.7 |  | 40
13513115 | 4021343174872 | 3513 | PURAFIT Przedłużka | 1x15 | 23.05 |  | 120
13513120 | 4021343174889 | 3513 | PURAFIT Przedłużka | 1x20 | 26.88 |  | 100
135131210 | 4021343419737 | 3513 | PURAFIT Przedłużka | 1/2x10 | 8.33
1351312100 | 4021343174735 | 3513 | PURAFIT Przedłużka | 1/2x100 | 62.52 |  | 60
135131212 | 4021343174643 | 3513 | PURAFIT Przedłużka | 1/2x12,5 | 9.41 |  | 200
1351312120 | 4021343174742 | 3513 | PURAFIT Przedłużka | 1/2x120 | 83.17 |  | 50
135131215 | 4021343419744 | 3513 | PURAFIT Przedłużka | 1/2x15 | 10.46
1351312150 | 4021343174759 | 3513 | PURAFIT Przedłużka | 1/2x150 | 99.56 |  | 40
135131217 | 4021343174650 | 3513 | PURAFIT Przedłużka | 1/2x17,5 | 11.33 |  | 200
135131220 | 4021343174667 | 3513 | PURAFIT Przedłużka | 1/2x20 | 12.35 |  | 200
135131225 | 4021343174674 | 3513 | PURAFIT Przedłużka | 1/2x25 | 14.15 |  | 200
135131230 | 4021343174681 | 3513 | PURAFIT Przedłużka | 1/2x30 | 16.51 |  | 180
135131240 | 4021343174698 | 3513 | PURAFIT Przedłużka | 1/2x40 | 20.76 |  | 120
13513125 | 4021343174896 | 3513 | PURAFIT Przedłużka | 1x25 | 35.47 |  | 70
135131250 | 4021343174704 | 3513 | PURAFIT Przedłużka | 1/2x50 | 23.14 |  | 90
135131265 | 4021343174711 | 3513 | PURAFIT Przedłużka | 1/2x65 | 30.67 |  | 90
135131280 | 4021343174728 | 3513 | PURAFIT Przedłużka | 1/2x80 | 34.43 |  | 70
13513130 | 4021343174902 | 3513 | PURAFIT Przedłużka | 1x30 | 37.65 |  | 70
13513140 | 4021343174919 | 3513 | PURAFIT Przedłużka | 1x40 | 39.95 |  | 50
13513150 | 4021343174926 | 3513 | PURAFIT Przedłużka | 1x50 | 45.77 |  | 50
13513165 | 4021343174933 | 3513 | PURAFIT Przedłużka | 1x65 | 63.32 |  | 40
13513180 | 4021343174940 | 3513 | PURAFIT Przedłużka | 1x80 | 88.45 |  | 40
135133410 | 4021343419751 | 3513 | PURAFIT Przedłużka | 3/4x10 | 16.39
1351334100 | 4021343174858 | 3513 | PURAFIT Przedłużka | 3/4x100 | 59.89 |  | 40
135133412 | 4021343174766 | 3513 | PURAFIT Przedłużka | 3/4x12,5 | 16.8 |  | 150
135133415 | 4021343174773 | 3513 | PURAFIT Przedłużka | 3/4x15 | 17.45 |  | 150
135133420 | 4021343174780 | 3513 | PURAFIT Przedłużka | 3/4x20 | 19.05 |  | 140
135133425 | 4021343174797 | 3513 | PURAFIT Przedłużka | 3/4x25 | 23.25 |  | 120
135133430 | 4021343174803 | 3513 | PURAFIT Przedłużka | 3/4x30 | 27.5 |  | 100
135133440 | 4021343174810 | 3513 | PURAFIT Przedłużka | 3/4x40 | 34.43 |  | 90
135133450 | 4021343174827 | 3513 | PURAFIT Przedłużka | 3/4x50 | 36.5 |  | 80
135133465 | 4021343174834 | 3513 | PURAFIT Przedłużka | 3/4x65 | 39.28 |  | 60
135133480 | 4021343174841 | 3513 | PURAFIT Przedłużka | 3/4x80 | 42.57 |  | 50
135133810 | 4021343174544 | 3513 | PURAFIT Przedłużka | 3/8x10 | 10.11 |  | 500
1351338100 | 4021343174636 | 3513 | PURAFIT Przedłużka | 3/8x100 | 49.41 |  | 100
135133815 | 4021343174551 | 3513 | PURAFIT Przedłużka | 3/8x15 | 10.71 |  | 400
135133820 | 4021343174568 | 3513 | PURAFIT Przedłużka | 3/8x20 | 12 |  | 350
135133825 | 4021343174575 | 3513 | PURAFIT Przedłużka | 3/8x25 | 13.79 |  | 300
135133830 | 4021343174582 | 3513 | PURAFIT Przedłużka | 3/8x30 | 15.36 |  | 250
135133840 | 4021343174599 | 3513 | PURAFIT Przedłużka | 3/8x40 | 19 |  | 200
135133850 | 4021343174605 | 3513 | PURAFIT Przedłużka | 3/8x50 | 23.23 |  | 180
135133865 | 4021343174612 | 3513 | PURAFIT Przedłużka | 3/8x65 | 31.14 |  | 140
135133880 | 4021343174629 | 3513 | PURAFIT Przedłużka | 3/8x80 | 37.46 |  | 120
13514341218 | 4021343438684 | 3514 | Przedłużka ( przepust ścienny ) GZxGZ | G3/4xR1/2x18 | 133.55 |  | 52
13514341230 | 4021343438691 | 3514 | Przedłużka ( przepust ścienny ) GZxGZ | G3/4xR1/2x30 | 164.53 |  | 79
13514341245 | 4021343438707 | 3514 | Przedłużka ( przepust ścienny ) GZxGZ | G3/4xR1/2x45 | 196.8 |  | 107
135301100 | 4021343012228 | 3530 | PURAFIT Nypel długi GZxGZ | 1x100 | 73.19 |  | 50
135301120 | 4021343012235 | 3530 | PURAFIT Nypel długi GZxGZ | 1x120 | 85.27 |  | 50
13530112200 |  | 3530 | PURAFIT Nypel długi GZxGZ | 11/2x200 | 223.43
13530112100 | 4021343189623 | 3530 | PURAFIT Nypel długi GZxGZ | 11/2x100 | 106.39 |  | 25
13530112120 | 4021343189630 | 3530 | PURAFIT Nypel długi GZxGZ | 11/2x120 | 119.93 |  | 20
13530112150 | 4021343189647 | 3530 | PURAFIT Nypel długi GZxGZ | 11/2x150 | 166.98 |  | 15
1353011230 | 4021343209154 | 3530 | PURAFIT Nypel długi GZxGZ | 11/2x30 | 93.09 |  | 80
1353011240 | 4021343189593 | 3530 | PURAFIT Nypel długi GZxGZ | 11/2x40 | 96.15 |  | 60
1353011250 | 4021343209161 | 3530 | PURAFIT Nypel długi GZxGZ | 11/2x50 | 88.95 |  | 50
1353011260 | 4021343189609 | 3530 | PURAFIT Nypel długi GZxGZ | 11/2x60 | 90.62 |  | 45
1353011270 | 4021343209178 | 3530 | PURAFIT Nypel długi GZxGZ | 11/2x70 | 91.49 |  | 40
1353011280 | 4021343189616 | 3530 | PURAFIT Nypel długi GZxGZ | 11/2x80 | 98.08 |  | 30
1353011290 | 4021343209185 | 3530 | PURAFIT Nypel długi GZxGZ | 11/2x90 | 103.74 |  | 30
13530114100 | 4021343012310 | 3530 | PURAFIT Nypel długi GZxGZ | 11/4x100 | 101.83 |  | 30
13530114120 | 4021343012327 | 3530 | PURAFIT Nypel długi GZxGZ | 11/4x120 | 116.6 |  | 30
13530114150 | 4021343189586 | 3530 | PURAFIT Nypel długi GZxGZ | 11/4x150 | 145.96 |  | 20
1353011430 | 4021343209116 | 3530 | PURAFIT Nypel długi GZxGZ | 11/4x30 | 78.62 |  | 120
1353011440 | 4021343012365 | 3530 | PURAFIT Nypel długi GZxGZ | 11/4x40 | 80.93 |  | 80
1353011450 | 4021343209123 | 3530 | PURAFIT Nypel długi GZxGZ | 11/4x50 | 80.18 |  | 60
1353011460 | 4021343012372 | 3530 | PURAFIT Nypel długi GZxGZ | 11/4x60 | 81.42 |  | 50
1353011470 | 4021343209130 | 3530 | PURAFIT Nypel długi GZxGZ | 11/4x70 | 88.52 |  | 50
1353011480 | 4021343012389 | 3530 | PURAFIT Nypel długi GZxGZ | 11/4x80 | 90.01 |  | 40
1353011490 | 4021343209147 | 3530 | PURAFIT Nypel długi GZxGZ | 11/4x90 | 100.43 |  | 30
135301150 | 4021343012396 | 3530 | PURAFIT Nypel długi GZxGZ | 1x150 | 107.09 |  | 40
1353012100 | 4021343012426 | 3530 | PURAFIT Nypel długi GZxGZ | 1/2x100 | 39.05 |  | 90
1353012110 | 4021343208980 | 3530 | PURAFIT Nypel długi GZxGZ | 1/2x110 | 45.45 |  | 90
1353012120 | 4021343012433 | 3530 | PURAFIT Nypel długi GZxGZ | 1/2x120 | 46.31 |  | 90
1353012130 | 4021343208997 | 3530 | PURAFIT Nypel długi GZxGZ | 1/2x130 | 47.29 |  | 80
1353012150 | 4021343012440 | 3530 | PURAFIT Nypel długi GZxGZ | 1/2x150 | 57.25 |  | 70
|  | 3530 | PURAFIT Nypel długi GZxGZ | 1/2 200 | 103.04
135301230 | 4021343012471 | 3530 | PURAFIT Nypel długi GZxGZ | 1/2x30 | 12.8 |  | 350
135301240 | 4021343012488 | 3530 | PURAFIT Nypel długi GZxGZ | 1/2x40 | 14.73 |  | 200
135301250 | 4021343208959 | 3530 | PURAFIT Nypel długi GZxGZ | 1/2x50 | 17.51 |  | 150
135301260 | 4021343012495 | 3530 | PURAFIT Nypel długi GZxGZ | 1/2x60 | 19.62 |  | 150
135301270 | 4021343208966 | 3530 | PURAFIT Nypel długi GZxGZ | 1/2x70 | 35.28 |  | 150
135301280 | 4021343012501 | 3530 | PURAFIT Nypel długi GZxGZ | 1/2x80 | 30.2 |  | 120
135301290 | 4021343208973 | 3530 | PURAFIT Nypel długi GZxGZ | 1/2x90 | 37.29 |  | 120
13530130 | 4021343209055 | 3530 | PURAFIT Nypel długi GZxGZ | 1x30 | 32.32 |  | 150
13530140 | 4021343012518 | 3530 | PURAFIT Nypel długi GZxGZ | 1x40 | 25.83 |  | 100
13530150 | 4021343209062 | 3530 | PURAFIT Nypel długi GZxGZ | 1x50 | 34.93 |  | 90
13530160 | 4021343012525 | 3530 | PURAFIT Nypel długi GZxGZ | 1x60 | 35.66 |  | 80
13530170 | 4021343209079 | 3530 | PURAFIT Nypel długi GZxGZ | 1x70 | 56.2 |  | 70
13530180 | 4021343012532 | 3530 | PURAFIT Nypel długi GZxGZ | 1x80 | 56.92 |  | 60
13530190 | 4021343209086 | 3530 | PURAFIT Nypel długi GZxGZ | 1x90 | 72.05 |  | 60
135302100 | 4021343012549 | 3530 | PURAFIT Nypel długi GZxGZ | 2x100 | 155.8 |  | 15
135302120 | 4021343012556 | 3530 | PURAFIT Nypel długi GZxGZ | 2x120 | 179.3 |  | 12
135302150 | 4021343189661 | 3530 | PURAFIT Nypel długi GZxGZ | 2x150 | 237.78 |  | 12
135302200 |  | 3530 | PURAFIT Nypel długi GZxGZ | 2x200 | 325.73
13530230 | 4021343209192 | 3530 | PURAFIT Nypel długi GZxGZ | 2x30 | 100.59 |  | 30
13530250 | 4021343209208 | 3530 | PURAFIT Nypel długi GZxGZ | 2x50 | 100.85 |  | 24
13530260 | 4021343012600 | 3530 | PURAFIT Nypel długi GZxGZ | 2x60 | 101.83 |  | 24
13530270 | 4021343209215 | 3530 | PURAFIT Nypel długi GZxGZ | 2x70 | 123.07 |  | 20
13530280 | 4021343012617 | 3530 | PURAFIT Nypel długi GZxGZ | 2x80 | 125.51 |  | 20
13530290 | 4021343209222 | 3530 | PURAFIT Nypel długi GZxGZ | 2x90 | 154.45 |  | 18
1353034200 |  | 3530 | PURAFIT Nypel długi GZxGZ | 3/4x200 | 64.68
1353034100 | 4021343012624 | 3530 | PURAFIT Nypel długi GZxGZ | 3/4x100 | 47.57 |  | 50
1353034110 | 4021343209031 | 3530 | PURAFIT Nypel długi GZxGZ | 3/4x110 | 61.73 |  | 50
1353034120 | 4021343012631 | 3530 | PURAFIT Nypel długi GZxGZ | 3/4x120 | 63.12 |  | 70
1353034150 | 4021343012648 | 3530 | PURAFIT Nypel długi GZxGZ | 3/4x150 | 77.84 |  | 50
135303430 | 4021343012679 | 3530 | PURAFIT Nypel długi GZxGZ | 3/4x30 | 25.83 |  | 200
135303440 | 4021343012686 | 3530 | PURAFIT Nypel długi GZxGZ | 3/4x40 | 17.06 |  | 150
135303450 | 4021343209000 | 3530 | PURAFIT Nypel długi GZxGZ | 3/4x50 | 23.21 |  | 120
135303460 | 4021343012693 | 3530 | PURAFIT Nypel długi GZxGZ | 3/4x60 | 23.57 |  | 100
135303470 | 4021343209017 | 3530 | PURAFIT Nypel długi GZxGZ | 3/4x70 | 38.17 |  | 100
135303480 | 4021343012709 | 3530 | PURAFIT Nypel długi GZxGZ | 3/4x80 | 39.05 |  | 80
135303490 | 4021343209024 | 3530 | PURAFIT Nypel długi GZxGZ | 3/4x90 | 46.21 |  | 70
1353038100 | 4021343419621 | 3530 | PURAFIT Nypel długi GZxGZ | 3/8 x 100 | 39.97
135303840 | 4021343012754 | 3530 | PURAFIT Nypel długi GZxGZ | 3/8 x 40 | 20.53
135303860 | 4021343012761 | 3530 | PURAFIT Nypel długi GZxGZ | 3/8 x 60 | 27
135303880 | 4021343012778 | 3530 | PURAFIT Nypel długi GZxGZ | 3/8 x 80 | 33.78
135311 | 4021343012785 | 3531 | PURAFIT Nypel GZxGZ | 1 | 28.3 |  | 100
1353112 | 4021343012808 | 3531 | PURAFIT Nypel GZxGZ | 1/2 | 10.68 |  | 400
1353114 | 4021343419607 | 3531 | PURAFIT Nypel GZxGZ | 1/4 | 7.08
1353134 | 4021343012822 | 3531 | PURAFIT Nypel GZxGZ | 3/4 | 14.23 |  | 200
1353138 | 4021343012839 | 3531 | PURAFIT Nypel GZxGZ | 3/8 | 9.44
13531114 |  | 3531 | PURAFIT Nypel GZxGZ | 1.25 | 34.51
13531112 |  | 3531 | PURAFIT Nypel GZxGZ | 1.5 | 41.63
136041114 | 4021343419935 | 3604 | PURAFIT Półśrubunek do wodomierza z możliwością zaplombowania | 1 x 11/4 | 90.51
136041234 | 4021343419942 | 3604 | PURAFIT Półśrubunek do wodomierza z możliwością zaplombowania | 1/2 x 3/4 | 31.61
136041234C | 4021343419911 | 3604 | PURAFIT Półśrubunek do wodomierza z możliwością zaplombowania, chrom | 1/2 x 3/4 | 43.43
13604341 | 4021343419928 | 3604 | PURAFIT Półśrubunek do wodomierza z możliwością zaplombowania | 3/4 x 1 | 52.16
13604341C | 4021343419959 | 3604 | PURAFIT Półśrubunek do wodomierza z możliwością zaplombowania, chrom | 3/4 x 1 | 66.02
13604D1114 |  | 3604D | Uszczelka do art. nr.3604 | 1x11/4 (38x29x2 mm) | 0.95
13604D1234 |  | 3604D | Uszczelka do art. nr.3604 | 1/2x3/4 (24x17x2mm) | 1.08
13604D341 |  | 3604D | Uszczelka do art. nr.3604 | 3/4x1 (30x23x2mm) | 1.23
139101 | 4021343127670 | 3910 | PURAFIT Korek wg DIN 910 | 1 | 64.23 |  | 100
1391012 | 4021343127694 | 3910 | PURAFIT Korek wg DIN 910 | 1/2 | 28.78 |  | 300
1391034 | 4021343127724 | 3910 | PURAFIT Korek wg DIN 910 | 3/4 | 49.41 |  | 200
1391038 | 4021343127731 | 3910 | PURAFIT Korek wg DIN 910 | 3/8 | 20.56 |  | 500

## 24.00 Złączki gwint. z mosiądzu
PLN 2023 24.00 Złączki gwintowane z mosiądzu, gwinty wg DIN ISO 228
Nr artykułu | Kod EAN | Nr katalogowy | Nazwa | Rozmiar | Cena | Waga w gramach | Opakowanie
222138R | 4021343039089 | 221 | MS Śrubunek ze stożkiem GZxGZ | 3/8 | 17.83 | 87.00 | 5/ 150/KA
222112R | 4021343039058 | 221 | MS Śrubunek ze stożkiem GZxGZ | 1/2 | 29.29 | 135.00 | 5/ 150/KA
222134R | 4021343039072 | 221 | MS Śrubunek ze stożkiem GZxGZ | 3/4 | 33.48 | 175.00 | 5/ 150/KA
22211R | 4021343039027 | 221 | MS Śrubunek ze stożkiem GZxGZ | 1 | 60.33 | 291.00 | 5/ 30/KA
2221112R | 4021343039034 | 221 | MS Śrubunek ze stożkiem GZxGZ | 11/2 | 102.95 | 614.00 | 5/ 30/KA
222238R | 4021343039157 | 222 | MS Śrubunek ze stożkiem GWxGZ | 3/8 | 24.8 | 77.00 | 5/ 20/KA
222212R | 4021343039126 | 222 | MS Śrubunek ze stożkiem GWxGZ | 1/2 | 22.71 | 127.00 | 5/ 20/KA
222234R | 4021343039140 | 222 | MS Śrubunek ze stożkiem GWxGZ | 3/4 | 26.86 | 182.00 | 5/ 20/KA
22221R | 4021343039096 | 222 | MS Śrubunek ze stożkiem GWxGZ | 1 | 45.19 | 292.00 | 5/ 20/KA
2222114R | 4021343039119 | 222 | MS Śrubunek ze stożkiem GWxGZ | 11/4 | 58.94 | 400.00 | 5/ 20/KA
2222112R | 4021343039102 | 222 | MS Śrubunek ze stożkiem GWxGZ | 11/2 | 88.77 | 551.00 | 2/ 10/KA
22222R | 4021343039133 | 222 | MS Śrubunek ze stożkiem GWxGZ | 2 | 250.49 | 875.00 | 2/ 10/KA
222338R | 4021343039225 | 223 | MS Śrubunek ze stożkiem GWxGZ | 3/8 | 21.07 | 75.00 | 5/ 60/KA
222312R | 4021343039195 | 223 | MS Śrubunek z uszczelką GWxGZ | 1/2 | 17.83 | 106.00 | 5/ 60/KA
222334R | 4021343039218 | 223 | MS Śrubunek z uszczelką GWxGZ | 3/4 | 23.86 | 184.00 | 5/ 60/KA
22231R | 4021343039164 | 223 | MS Śrubunek z uszczelką GWxGZ | 1 | 37.47 | 292.00 | 5/ 60/KA
2223114R | 4021343039188 | 223 | MS Śrubunek z uszczelką GWxGZ | 11/4 | 55.65 | 390.00 | 5/ 60/KA
2223112R | 4021343039171 | 223 | MS Śrubunek z uszczelką GWxGZ | 11/2 | 89.14 | 557.00 | 2/ 10/KA
22232R | 4021343039201 | 223 | MS Śrubunek z uszczelką GWxGZ | 2 | 175.11 | 919.00 | 2/ 10/KA
222412R | 4021343039263 | 224 | MS Śrubunek z uszczelką GZxGZ | 1/2 | 23.86 | 120.00 | 5/ 100/KA
222434R | 4021343039409 | 224 | MS Śrubunek z uszczelką GZxGZ | 3/4 | 25.56 | 199.00 | 5/ 100/KA
22241R | 4021343039232 | 224 | MS Śrubunek z uszczelką GZxGZ | 1 | 34.86 | 312.00 | 5/ 100/KA
2224114R | 4021343039256 | 224 | MS Śrubunek z uszczelką GZxGZ | 11/4 | 63.58 | 526.00 | 2/ 10/KA
2224112R | 4021343039249 | 224 | MS Śrubunek z uszczelką GZxGZ | 11/2 | 87.38 | 620.00 | 2/ 10/KA
22242R | 4021343039270 | 224 | MS Śrubunek z uszczelką GZxGZ | 2 | 178.72 | 980.00 | 2/ 10/KA
227114R | 4021343041303 | 271 | MS Śrubunek ze stożkiem GWxGW | 1/4 | 79.35 | 79.00 | 5/ 100/KA
227112R | 4021343041297 | 271 | MS Śrubunek ze stożkiem GWxGW | 1/2 | 35.26 | 153.00 | 5/ 100/KA
227134R | 4021343041334 | 271 | MS Śrubunek ze stożkiem GWxGW | 3/4 | 58.1 | 242.00 | 5/ 100/KA
22711R | 4021343041266 | 271 | MS Śrubunek ze stożkiem GWxGW | 1 | 54 | 381.00 | 5/ 100/KA
2271114R | 4021343041280 | 271 | MS Śrubunek ze stożkiem GWxGW | 11/4 | 101.33 | 586.00 | 2/ 10/KA
2271112R | 4021343041273 | 271 | MS Śrubunek ze stożkiem GWxGW | 11/2 | 145.85 | 732.00 | 2/ 10/KA
22712R | 4021343041327 | 271 | MS Śrubunek ze stożkiem GWxGW | 2 | 255.66 | 1132.00 | 2/ 10/KA
227212R | 4021343041389 | 272 | MS Śrubunek z uszczelką GWxGW | 1/2 | 36.07 | 153.00 | 10/ 90/KA
227234R | 4021343041426 | 272 | MS Śrubunek z uszczelką GWxGW | 3/4 | 51.02 | 257.00 | 10/ 90/KA
22721R | 4021343041358 | 272 | MS Śrubunek z uszczelką GWxGW | 1 | 65.04 | 333.00 | 5/ 100/KA
2272114R | 4021343041372 | 272 | MS Śrubunek z uszczelką GWxGW | 11/4 | 108.34 | 567.00 | 2/ 10/KA
2272112R | 4021343041365 | 272 | MS Śrubunek z uszczelką GWxGW | 11/2 | 132.78 | 761.00 | 2/ 10/KA
22722R | 4021343041419 | 272 | MS Śrubunek z uszczelką GWxGW | 2 | 290.8 | 1109.00 | 2/ 10/KA
242112R | 4021343042676 | 421 | MS Kolano ścienne GWxGW | 1/2 | 30.12 | 123 | 10/ 90/KA
242134R | 4021343042690 | 421 | MS Kolano ścienne GWxGW | 3/4 | 28.99 | 159 | 10/ 60/KA
2521112R | 4021343044205 | 521 | MS Nypel prosty GZ | 11/2 | 24.51 | 106 | 65/KA 5850/
2521114R | 4021343044229 | 521 | MS Nypel prosty GZ | 11/4 | 22.03 | 97 | 90/KA 8100/
252112R | 4021343044243 | 521 | MS Nypel prosty GZ | 1/2 | 6.73 | 33 | 10/ 400/KA
252114R | 4021343044267 | 521 | MS Nypel prosty GZ | 1/4 | 3.51 | 10 | 10/ 1000/KA
252118R | 4021343044281 | 521 | MS Nypel prosty GZ | 1/8 | 1.64 | 5 | 10/ 2000/KA
25211R | 4021343044182 | 521 | MS Nypel prosty GZ | 1 | 20.94 | 131 | 10/ 100/KA
25212R | 4021343044304 | 521 | MS Nypel prosty GZ | 2 | 39.3 | 252 | 36/KA 3240/
252134R | 4021343044328 | 521 | MS Nypel prosty GZ | 3/4 | 9.54 | 48 | 10/ 200/KA
252138R | 4021343044342 | 521 | MS Nypel prosty GZ | 3/8 | 3.74 | 15 | 10/ 600/KA
2522112R | 4021343044380 | 522 | MS Nypel podwójny GZxGZ | 11/2 | 32.56 | 191 | 60/KA 5400/
2522114R | 4021343044403 | 522 | MS Nypel podwójny GZxGZ | 11/4 | 23.62 | 148 | 90/KA 8100/
252212R | 4021343044427 | 522 | MS Nypel podwójny GZxGZ | 1/2 | 5.37 | 36 | 10/ 350/KA
252214R | 4021343044441 | 522 | MS Nypel podwójny GZxGZ | 1/4 | 3.5 | 13 | 10/ 700/KA
252218R | 4021343044465 | 522 | MS Nypel podwójny GZxGZ | 1/8 | 3 | 8 | 10/ 1500/KA
25221R | 4021343044366 | 522 | MS Nypel podwójny GZxGZ | 1 | 13.57 | 94 | 10/ 150/KA
25222R | 4021343044489 | 522 | MS Nypel podwójny GZxGZ | 2 | 48.16 | 312 | 30/KA 2700/
252234R | 4021343044557 | 522 | MS Nypel podwójny GZxGZ | 3/4 | 7.92 | 57 | 10/ 250/KA
252238R | 4021343044571 | 522 | MS Nypel podwójny GZxGZ | 3/8 | 4.11 | 23 | 10/ 600/KA
252212C | 4021343044410 | 522 | MS-Cr Nypel podwójny GZxGZ | 1/2 | 17.16 | 36 | 10/ 350/KA
252214C | 4021343044434 | 522 | MS-Cr Nypel podwójny GZxGZ | 1/4 | 11.31 | 13 | 10/ 700/KA
252218C | 4021343044458 | 522 | MS-Cr Nypel podwójny GZxGZ | 1/8 | 11.09 | 8 | 10/ 1500/KA
25221C | 4021343044359 | 522 | MS-Cr Nypel podwójny GZxGZ | 1 | 30.35 | 94 | 10/ 150/KA
252234C | 4021343044540 | 522 | MS-Cr Nypel podwójny GZxGZ | 3/4 | 12 | 57 | 10/ 250/KA
252238C | 4021343044564 | 522 | MS-Cr Nypel podwójny GZxGZ | 3/8 | 14.22 | 22 | 10/ 600/KA
25222C |  | 522 | MS-Cr Nypel podwójny GZxGZ | 2 | 118.38
25231100R | 4021343044595 | 523 | MS Nypel długi GZxGZ | 1x100 | 35.05 | 293 | 10/ 40/KA
25231120R | 4021343044618 | 523 | MS Nypel długi GZxGZ | 1x120 | 59.44 | 379 | 50/KA 4500/
2523112100R | 4021343044625 | 523 | MS Nypel długi GZxGZ | 11/2x100 | 67.03 | 365 | 30/KA 2700/
2523112120R | 4021343044632 | 523 | MS Nypel długi GZxGZ | 11/2x120 | 100.55 | 446 | 24/KA 2160/
2523112150R | 4021343044656 | 523 | MS Nypel długi GZxGZ | 11/2x150 | 91.67 | 567 | 20/KA 1800/
2523112200R | 4021343044687 | 523 | MS Nypel długi GZxGZ | 11/2x200 | 145.33 | 748 | 10/KA 900/
252311240R | 4021343044694 | 523 | MS Nypel długi GZxGZ | 11/2x40 | 22.96 | 126 | 60/KA 5400/
252311260R | 4021343044717 | 523 | MS Nypel długi GZxGZ | 11/2x60 | 36.82 | 196 | 48/KA 4320/
252311280R | 4021343044724 | 523 | MS Nypel długi GZxGZ | 11/2x80 | 29.65 | 281 | 36/KA 3240/
2523114100R | 4021343044762 | 523 | MS Nypel długi GZxGZ | 11/4x100 | 82.69 | 296 | 38/KA 3420/
2523114120R | 4021343044786 | 523 | MS Nypel długi GZxGZ | 11/4x120 | 62.59 | 365 | 32/KA 2880/
2523114150R | 4021343044823 | 523 | MS Nypel długi GZxGZ | 11/4x150 | 127.47 | 461 | 28/KA 2520/
2523114200R | 4021343044885 | 523 | MS Nypel długi GZxGZ | 11/4x200 | 156.56 | 624 | 16/KA 1440/
252311440R | 4021343044908 | 523 | MS Nypel długi GZxGZ | 11/4x40 | 44.86 | 102 | 80/KA 7200/
252311460R | 4021343044946 | 523 | MS Nypel długi GZxGZ | 11/4x60 | 16.22 | 168 | 50/KA 4500/
252311480R | 4021343044960 | 523 | MS Nypel długi GZxGZ | 11/4x80 | 65.27 | 233 | 40/KA 3600/
2523180R |  | 523 | MS Nypel długi GZxGZ | 1x80 | 33.69
25231150R | 4021343044984 | 523 | MS Nypel długi GZxGZ | 1x150 | 87.18 | 468 | 36/KA 3240/
25231200R | 4021343045042 | 523 | MS Nypel długi GZxGZ | 1x200 | 80.45 | 647 | 20/KA 1800/
252312120R |  | 523 | MS Nypel długi GZxGZ | 1/2x120 | 30.54
252312100R | 4021343045066 | 523 | MS Nypel długi GZxGZ | 1/2x100 | 28.54 | 161 | 10/ 90/KA
252312150R | 4021343045127 | 523 | MS Nypel długi GZxGZ | 1/2x150 | 37.95 | 246 | 80/KA 7200/
252312200R | 4021343045189 | 523 | MS Nypel długi GZxGZ | 1/2x200 | 61.48 | 332 | 70/KA 6300/
25231230R | 4021343045202 | 523 | MS Nypel długi GZxGZ | 1/2x30 | 4.77 | 40 | 10/ 350/KA
25231240R | 4021343045226 | 523 | MS Nypel długi GZxGZ | 1/2x40 | 14.22 | 55 | 10/ 300/KA
25231250R | 4021343045240 | 523 | MS Nypel długi GZxGZ | 1/2x50 | 14.22 | 74 | 10/ 250/KA
25231260R | 4021343045264 | 523 | MS Nypel długi GZxGZ | 1/2x60 | 14.93 | 94 | 10/ 200/KA
25231280R | 4021343045288 | 523 | MS Nypel długi GZxGZ | 1/2x80 | 23.6 | 126 | 10/ 120/KA
2523130R | 4021343045301 | 523 | MS Nypel długi GZxGZ | 1x30 | 15.14 | 72 | 10/ 120/KA
2523140R | 4021343045325 | 523 | MS Nypel długi GZxGZ | 1x40 | 32.36 | 114 | 10/ 100/KA
2523150R | 4021343045349 | 523 | MS Nypel długi GZxGZ | 1x50 | 34.15 | 144 | 10/ 90/KA
2523160R | 4021343045363 | 523 | MS Nypel długi GZxGZ | 1x60 | 32.56 | 177 | 10/ 70/KA
25232100R | 4021343045394 | 523 | MS Nypel długi GZxGZ | 2x100 | 116.29 | 664 | 15/KA 1350/
25232120R | 4021343045400 | 523 | MS Nypel długi GZxGZ | 2x120 | 181.14 | 786 | 12/KA 1080/
25232150R | 4021343045424 | 523 | MS Nypel długi GZxGZ | 2x150 | 174.46 | 1.002,00 | 12/KA 1080/
2523280R | 4021343045493 | 523 | MS Nypel długi GZxGZ | 2x80 | 82.69 | 513 | 20/KA 1800/
252334100R | 4021343045516 | 523 | MS Nypel długi GZxGZ | 3/4x100 | 15.6 | 196 | 10/ 60/KA
252334120R | 4021343045530 | 523 | MS Nypel długi GZxGZ | 3/4x120 | 37.95 | 239 | 60/KA 5400/
252334150R | 4021343045578 | 523 | MS Nypel długi GZxGZ | 3/4x150 | 43.33 | 302 | 60/KA 5400/
252334200R | 4021343045639 | 523 | MS Nypel długi GZxGZ | 3/4x200 | 80.45 | 412 | 40/KA 3600/
25233430R | 4021343045653 | 523 | MS Nypel długi GZxGZ | 3/4x30 | 9.54 | 52 | 10/ 220/KA
25233440R | 4021343045677 | 523 | MS Nypel długi GZxGZ | 3/4x40 | 14.64 | 73 | 10/ 150/KA
25233450R | 4021343045691 | 523 | MS Nypel długi GZxGZ | 3/4x50 | 15.6 | 96 | 10/ 150/KA
25233460R | 4021343045714 | 523 | MS Nypel długi GZxGZ | 3/4x60 | 22.27 | 112 | 10/ 120/KA
25233480R | 4021343045738 | 523 | MS Nypel długi GZxGZ | 3/4x80 | 28.54 | 154 | 10/ 90/KA
252338100R | 4021343045769 | 523 | MS Nypel długi GZxGZ | 3/8x100 | 17.83 | 89 | 10/ 150/KA
25233840R | 4021343045929 | 523 | MS Nypel długi GZxGZ | 3/8x40 | 6.66 | 34 | 10/ 500/KA
25233860R | 4021343045967 | 523 | MS Nypel długi GZxGZ | 3/8x60 | 9.12 | 51 | 10/ 300/KA
25233880R | 4021343045981 | 523 | MS Nypel długi GZxGZ | 3/8x80 | 25.45 | 73 | 10/ 200/KA
252312100C | 4021343045059 | 523 | MS-Cr Nypel długi GZxGZ | 1/2x100 | 27.42 | 161 | 10/ 90/KA
252312120C | 4021343045073 | 523 | MS-Cr Nypel długi GZxGZ | 1/2x120 | 46.93 | 194 | 10/ 90/KA
252312150C | 4021343045110 | 523 | MS-Cr Nypel długi GZxGZ | 1/2x150 | 42.43 | 246 | 10/ 80/KA
252312200C | 4021343045172 | 523 | MS-Cr Nypel długi GZxGZ | 1/2x200 | 66.39 | 332 | 10/ 60/KA
25231230C | 4021343045196 | 523 | MS-Cr Nypel długi GZxGZ | 1/2x30 | 6.66 | 40 | 10/ 350/KA
25231240C | 4021343045219 | 523 | MS-Cr Nypel długi GZxGZ | 1/2x40 | 12.89 | 110 | 10/ 300/KA
25231250C | 4021343045233 | 523 | MS-Cr Nypel długi GZxGZ | 1/2x50 | 16.5 | 76 | 10/ 250/KA
25231260C | 4021343045257 | 523 | MS-Cr Nypel długi GZxGZ | 1/2x60 | 17.39 | 94 | 10/ 200/KA
25231280C | 4021343045271 | 523 | MS-Cr Nypel długi GZxGZ | 1/2x80 | 27.66 | 126 | 10/ 120/KA
252334100C | 4021343045509 | 523 | MS-Cr Nypel długi GZxGZ | 3/4x100 | 20.09 | 196 | 10/ 60/KA
252334120C | 4021343045523 | 523 | MS-Cr Nypel długi GZxGZ | 3/4x120 | 43.12 | 239 | 60/KA 5400/
25233440C | 4021343045660 | 523 | MS-Cr Nypel długi GZxGZ | 3/4x40 | 10.2 | 73 | 10/ 150/KA
25233460C | 4021343045707 | 523 | MS-Cr Nypel długi GZxGZ | 3/4x60 | 25.45 | 112 | 10/ 120/KA
25233480C | 4021343045721 | 523 | MS-Cr Nypel długi GZxGZ | 3/4x80 | 35.05 | 154 | 10/ 90/KA
25233840C | 4021343045912 | 523 | MS-Cr Nypel długi GZxGZ | 3/8x40 | 6.25 | 34 | 10/ 500/KA
25233860C | 4021343045950 | 523 | MS-Cr Nypel długi GZxGZ | 3/8x60 | 14.44 | 51 | 10/ 300/KA
25233880C | 4021343045974 | 523 | MS-Cr Nypel długi GZxGZ | 3/8x80 | 28.99 | 88 | 10/ 200/KA
2531112114R | 4021343046049 | 531 | MS Nypel redukcyjny GZxGZ | 11/2x11/4 | 31.26 | 184 | 50/KA 4500/
2531112R | 4021343046025 | 531 | MS Nypel redukcyjny GZxGZ | 1x1/2 | 13.41 | 93 | 10/ 150/KA
25311141R | 4021343046070 | 531 | MS Nypel redukcyjny GZxGZ | 11/4x1 | 25.84 | 146 | 70/KA 6300/
25311214R | 4021343046117 | 531 | MS Nypel redukcyjny GZxGZ | 1/2x1/4 | 5.5 | 32 | 10/ 350/KA
25311238R | 4021343046148 | 531 | MS Nypel redukcyjny GZxGZ | 1/2x3/8 | 5.73 | 30 | 10/ 400/KA
2531134R | 4021343046162 | 531 | MS Nypel redukcyjny GZxGZ | 1x3/4 | 11.95 | 90 | 10/ 150/KA
25311418R | 4021343046209 | 531 | MS Nypel redukcyjny GZxGZ | 1/4x1/8 | 3.03 | 13 | 10/ 1000/KA
25312122R |  | 531 | MS-Cr Nypel redukcyjny GZxGZ | 2 1/2x2 | 98.68
25312112R | 4021343046223 | 531 | MS Nypel redukcyjny GZxGZ | 2x11/2 | 66.81 | 299 | 30/KA 2700/
25313412R | 4021343046346 | 531 | MS Nypel redukcyjny GZxGZ | 3/4x1/2 | 7.56 | 57 | 10/ 250/KA
25313438R | 4021343046377 | 531 | MS Nypel redukcyjny GZxGZ | 3/4x3/8 | 9.38 | 54 | 10/ 300/KA
25313814R | 4021343046407 | 531 | MS Nypel redukcyjny GZxGZ | 3/8x1/4 | 4.62 | 22 | 10/ 600/KA
2531112C | 4021343046018 | 531 | MS-Cr Nypel redukcyjny GZxGZ | 1x1/2 | 25.64 | 93 | 10/ 150/KA
25311214C | 4021343046100 | 531 | MS-Cr Nypel redukcyjny GZxGZ | 1/2x1/4 | 6.66 | 32 | 10/ 350/KA
25311238C | 4021343046131 | 531 | MS-Cr Nypel redukcyjny GZxGZ | 1/2x3/8 | 9.12 | 32 | 10/ 400/KA
2531134C | 4021343046155 | 531 | MS-Cr Nypel redukcyjny GZxGZ | 1x3/4 | 17.83 | 90 | 10/ 150/KA
25311418C | 4021343046193 | 531 | MS-Cr Nypel redukcyjny GZxGZ | 1/4x1/8 | 5.07 | 13 | 10/ 1000/KA
25313412C | 4021343046339 | 531 | MS-Cr Nypel redukcyjny GZxGZ | 3/4x1/2 | 14 | 51 | 10/ 250/KA
25313814C | 4021343046391 | 531 | MS-Cr Nypel redukcyjny GZxGZ | 3/8x1/4 | 6.06 | 24 | 10/ 600/KA
2531112114C |  | 531 | MS-Cr Nypel redukcyjny GZxGZ | 1 1/2 x 1 1/4 | 30.07
2541112114R | 4021343046711 | 541 | MS Redukcja GZxGW | 11/2x11/4 | 26.18 | 104 | 100/KA 9000/
254111212R | 4021343046735 | 541 | MS Redukcja GZxGW | 11/2x1/2 | 36.99 | 251 | 100/KA 9000/
25411121R | 4021343046698 | 541 | MS Redukcja GZxGW | 11/2x1 | 32.15 | 189 | 100/KA 9000/
254111234R | 4021343046759 | 541 | MS Redukcja GZxGW | 11/2x3/4 | 35.34 | 226 | 100/KA 9000/
2541112R | 4021343046674 | 541 | MS Redukcja GZxGW | 1x1/2 | 14.86 | 85 | 10/ 180/KA
254111412R | 4021343046797 | 541 | MS Redukcja GZxGW | 11/4x1/2 | 28.99 | 156 | 140/KA 12600/
25411141R | 4021343046773 | 541 | MS Redukcja GZxGW | 11/4x1 | 19.51 | 110 | 140/KA 12600/
254111434R | 4021343046810 | 541 | MS Redukcja GZxGW | 11/4x3/4 | 21.7 | 154 | 140/KA 12600/
25411214R | 4021343046834 | 541 | MS Redukcja GZxGW | 1/2x1/4 | 5.31 | 29 | 10/ 500/KA
25411218R | 4021343046858 | 541 | MS Redukcja GZxGW | 1/2x1/8 | 4.55 | 32 | 10/ 500/KA
25411238R | 4021343046872 | 541 | MS Redukcja GZxGW | 1/2x3/8 | 3.87 | 19 | 10/ 500/KA
2541134R | 4021343046896 | 541 | MS Redukcja GZxGW | 1x3/4 | 9.95 | 60 | 10/ 200/KA
2541138R | 4021343046919 | 541 | MS Redukcja GZxGW | 1x3/8 | 13.77 | 95 | 10/ 200/KA
25411418R | 4021343046933 | 541 | MS Redukcja GZxGW | 1/4x1/8 | 2.09 | 8 | 10/ 1000/KA
25412112R | 4021343046971 | 541 | MS Redukcja GZxGW | 2x11/2 | 46.35 | 228 | 55/KA 4950/
25412114R | 4021343046995 | 541 | MS Redukcja GZxGW | 2x11/4 | 53.63 | 303 | 55/KA 4950/
2541212R | 4021343047015 | 541 | MS Redukcja GZxGW | 2x1/2 | 73.2 | 415 | 55/KA 4950/
254121R | 4021343046957 | 541 | MS Redukcja GZxGW | 2x1 | 64.14 | 334 | 55/KA 4950/
2541234R | 4021343047077 | 541 | MS Redukcja GZxGW | 2x3/4 | 98.36 | 371 | 55/KA 4950/
25413412R | 4021343047176 | 541 | MS Redukcja GZxGW | 3/4x1/2 | 5.62 | 35 | 10/ 300/KA
25413414R | 4021343047190 | 541 | MS Redukcja GZxGW | 3/4x1/4 | 9.38 | 55 | 10/ 300/KA
25413438R | 4021343047213 | 541 | MS Redukcja GZxGW | 3/4x3/8 | 8.33 | 47 | 10/ 300/KA
25413814R | 4021343047237 | 541 | MS Redukcja GZxGW | 3/8x1/4 | 2.47 | 11 | 10/ 700/KA
25413818R | 4021343047251 | 541 | MS Redukcja GZxGW | 3/8x1/8 | 4.94 | 18 | 10/ 800/KA
254111212C | 4021343046728 | 541 | MS-Cr Redukcja GZxGW | 11/2x1/2 | 55.5 | 251 | 100/KA 9000/
25411121C | 4021343046681 | 541 | MS-Cr Redukcja GZxGW | 11/2x1 | 48.3 | 189 | 100/KA 9000/
2541112C | 4021343046667 | 541 | MS-Cr Redukcja GZxGW | 1x1/2 | 19.18 | 85 | 10/ 180/KA
254111412C | 4021343046780 | 541 | MS-Cr Redukcja GZxGW | 11/4x1/2 | 43.5 | 156 | 140/KA 12600/
25411141C | 4021343046766 | 541 | MS-Cr Redukcja GZxGW | 11/4x1 | 29.33 | 110 | 140/KA 12600/
254111434C | 4021343046803 | 541 | MS-Cr Redukcja GZxGW | 11/4x3/4 | 32.61 | 154 | 140/KA 12600/
25411214C | 4021343046827 | 541 | MS-Cr Redukcja GZxGW | 1/2x1/4 | 7.5 | 29 | 10/ 600/KA
25411218C | 4021343046841 | 541 | MS-Cr Redukcja GZxGW | 1/2x1/8 | 11.09 | 40 | 10/ 500/KA
25411238C | 4021343046865 | 541 | MS-Cr Redukcja GZxGW | 1/2x3/8 | 7.5 | 19 | 10/ 500/KA
2541134C | 4021343046889 | 541 | MS-Cr Redukcja GZxGW | 1x3/4 | 16.96 | 60 | 10/ 200/KA
25413412C | 4021343047169 | 541 | MS-Cr Redukcja GZxGW | 3/4x1/2 | 18.48 | 36 | 10/ 300/KA
25413814C | 4021343047220 | 541 | MS-Cr Redukcja GZxGW | 3/8x1/4 | 4.16 | 11 | 10/ 700/KA
25413818C | 4021343047244 | 541 | MS-Cr Redukcja GZxGW | 3/8x1/8 | 5.85 | 18 | 10/ 800/KA
25421114R | 4021343047275 | 542 | MS Przedłużka redukcyjna GZxGW | 1ax11/4i | 33.8 | 201 | 45/KA 4050/
25421234R | 4021343047299 | 542 | MS Przedłużka redukcyjna GZxGW | 1/2ax3/4i | 16.71 | 65 | 10/ 200/KA
2542121R |  | 542 | MS Przedłużka redukcyjna GZxGW | 1/2ax1 | 75.95
25421238R | 4021343047312 | 542 | MS Przedłużka redukcyjna GZxGW | 1/2ax3/8i | 10.79 | 53 | 10/ 300/KA
25421438R | 4021343047336 | 542 | MS Przedłużka redukcyjna GZxGW | 1/4ax3/8i | 7.56 | 34 | 10/ 400/KA
25421814R | 4021343047350 | 542 | MS Przedłużka redukcyjna GZxGW | 1/8ax1/4i | 4.61 | 19 | 10/ 700/KA
25423412R | 4021343047398 | 542 | MS Przedłużka redukcyjna GZxGW | 3/4ax1/2i | 16.06 | 65 | 10/ 200/KA
2542341R | 4021343047374 | 542 | MS Przedłużka redukcyjna GZxGW | 3/4ax1i | 20.75 | 117 | 10/ 120/KA
25423812R | 4021343047411 | 542 | MS Przedłużka redukcyjna GZxGW | 3/8ax1/2i | 7.76 | 46 | 10/ 350/KA
25421234C | 4021343047282 | 542 | MS Przedłużka redukcyjna GZxGW | 1/2ax3/4i | 18.31 | 72 | 10/ 200/KA
2542121C |  | 542 | MS Przedłużka redukcyjna GZxGW | 1/2ax1 | 42.13
25421238C | 4021343047305 | 542 | MS-Cr Przedłużka redukcyjna GZxGW | 1/2ax3/8i | 11.31 | 46 | 10/ 300/KA
25421438C | 4021343047329 | 542 | MS-Cr Przedłużka redukcyjna GZxGW | 1/4ax3/8i | 8.86 | 34 | 10/ 400/KA
25423412C | 4021343047381 | 542 | MS-Cr Przedłużka redukcyjna GZxGW | 3/4ax1/2i | 18.48 | 65 | 10/ 200/KA
2542341C | 4021343047367 | 542 | MS-Cr Przedłużka redukcyjna GZxGW | 3/4ax1i | 28.99 | 118 | 10/ 120/KA
25423812C | 4021343047404 | 542 | MS-Cr Przedłużka redukcyjna GZxGW | 3/8ax1/2i | 9.54 | 48 | 10/ 350/KA
2551112R | 4021343047459 | 551 | MS Mufa GWxGW | 11/2 | 35.26 | 222 | 45/KA 4050/
2551114R | 4021343047473 | 551 | MS Mufa GWxGW | 11/4 | 30.44 | 230 | 50/KA 4500/
255112R | 4021343047497 | 551 | MS Mufa GWxGW | 1/2 | 7.68 | 65 | 10/ 250/KA
255114R | 4021343047510 | 551 | MS Mufa GWxGW | 1/4 | 5.8 | 17 | 10/ 600/KA
255118R | 4021343047534 | 551 | MS Mufa GWxGW | 1/8 | 4.36 | 12 | 10/ 700/KA
25511R | 4021343047435 | 551 | MS Mufa GWxGW | 1 | 18.98 | 119 | 10/ 80/KA
25512R | 4021343047558 | 551 | MS Mufa GWxGW | 2 | 58.76 | 308 | 25/KA 2250/
255134R | 4021343047619 | 551 | MS Mufa GWxGW | 3/4 | 10.77 | 93 | 10/ 150/KA
255138R | 4021343047633 | 551 | MS Mufa GWxGW | 3/8 | 5.28 | 33 | 10/ 400/KA
255112C | 4021343047480 | 551 | MS-Cr Mufa GWxGW | 1/2 | 18.31 | 46 | 10/ 250/KA
255114C | 4021343047503 | 551 | MS-Cr Mufa GWxGW | 1/4 | 7.76 | 17 | 10/ 600/KA
25511C | 4021343047428 | 551 | MS-Cr Mufa GWxGW | 1 | 24.3 | 119 | 10/ 80/KA
255134C | 4021343047602 | 551 | MS-Cr Mufa GWxGW | 3/4 | 23.65 | 76 | 10/ 150/KA
255138C | 4021343047626 | 551 | MS-Cr Mufa GWxGW | 3/8 | 5.66 | 19 | 10/ 400/KA
2552112114R | 4021343047695 | 552 | MS Mufa redukcyjna GWxGW | 11/2x11/4 | 36.26 | 259 | 40/KA 3600/
25521121R | 4021343047671 | 552 | MS Mufa redukcyjna GWxGW | 11/2x1 | 31.79 | 168 | 40/KA 3600/
2552112R | 4021343047657 | 552 | MS Mufa redukcyjna GWxGW | 1x1/2 | 20.99 | 111 | 10/ 120/KA
255211412R | 4021343047732 | 552 | MS Mufa redukcyjna GWxGW | 11/4x1/2 | 30.08 | 178 | 45/KA 4050/
25521141R | 4021343047718 | 552 | MS Mufa redukcyjna GWxGW | 11/4x1 | 34.14 | 208 | 60/KA 5400/
255211434R | 4021343047756 | 552 | MS Mufa redukcyjna GWxGW | 11/4x3/4 | 32.07 | 184 | 60/KA 5400/
25521238R | 4021343047770 | 552 | MS Mufa redukcyjna GWxGW | 1/2x3/8 | 6.47 | 55 | 10/ 250/KA
2552134R | 4021343047794 | 552 | MS Mufa redukcyjna GWxGW | 1x3/4 | 17.16 | 125 | 10/ 100/KA
25522112R | 4021343047817 | 552 | MS Mufa redukcyjna GWxGW | 2x11/2 | 70.21 | 276 | 18/KA 1620/
25523412R | 4021343047831 | 552 | MS Mufa redukcyjna GWxGW | 3/4x1/2 | 11.86 | 73 | 10/ 200/KA
25523814R | 4021343047855 | 552 | MS Mufa redukcyjna GWxGW | 3/8x1/4 | 7.5 | 33 | 10/ 350/KA
2552112C | 4021343047640 | 552 | MS-Cr Mufa redukcyjna GWxGW | 1x1/2 | 34.61 | 111 | 10/ 120/KA
2552134C | 4021343047787 | 552 | MS-Cr Mufa redukcyjna GWxGW | 1x3/4 | 22.27 | 127 | 10/ 100/KA
25523412C | 4021343047824 | 552 | MS-Cr Mufa redukcyjna GWxGW | 3/4x1/2 | 27.42 | 76 | 10/ 200/KA
25523814C | 4021343047848 | 552 | MS-Cr Mufa redukcyjna GWxGW | 3/8x1/4 | 7.31 | 33 | 10/ 350/KA
255211434C |  | 552 | MS-Cr Mufa redukcyjna GWxGW | 1 1/4 x 3/4 | 37.12
25521141C |  | 552 | MS-Cr Mufa redukcyjna GWxGW | 1 1/4 x 1 | 42.48
2552112114C |  | 552 | MS-Cr Mufa redukcyjna GWxGW | 1 1/2 x 1 1/4 | 53.96
25522112C |  | 552 | MS-Cr Mufa redukcyjna GWxGW | 2 x 1 1/2 | 75.54
26041114R | 4021343047954 | 604 | MS Śrubunek do wodomierza GZxN | 1x11/4 | 46.43 | 534 | 10/ 40/KA
26041234R | 4021343047978 | 604 | MS Śrubunek do wodomierza GZxN | 1/2x3/4 | 21.44 | 95 | 10/ 140/KA
2604341R | 4021343047992 | 604 | MS Śrubunek do wodomierza GZxN | 3/4x1 | 28.7 | 170 | 10/ 80/KA
26041234C | 4021343047961 | 604 | MS-Cr Śrubunek do wodomierza GZxN | 1/2x3/4 | 21.61 | 95 | 10/ 140/KA
2604341C | 4021343047985 | 604 | MS-Cr Śrubunek do wodomierza GZxN | 3/4x1 | 26.75 | 310 | 10/ 80/KA
261112R | 4021343048319 | 611 | MS Kolano 90° GZxGZ | 1/2 | 18.03 | 88 | 10/ 120/KA
26111R | 4021343048296 | 611 | MS Kolano 90° GZxGZ | 1 | 40.81 | 212 | 10/ 40/KA
261134R | 4021343048333 | 611 | MS Kolano 90° GZxGZ | 3/4 | 26.66 | 128 | 10/ 80/KA
261138R | 4021343048357 | 611 | MS Kolano 90° GZxGZ | 3/8 | 17.53 | 70 | 10/ 250/KA
261112C | 4021343048302 | 611 | MS-Cr Kolano 90° GZxGZ | 1/2 | 23.6 | 88 | 10/ 120/KA
26111C | 4021343048289 | 611 | MS-Cr Kolano 90° GZxGZ | 1 | 54.76 | 212 | 10/ 40/KA
261134C | 4021343048326 | 611 | MS-Cr Kolano 90° GZxGZ | 3/4 | 41.1 | 95 | 10/ 80/KA
2612112R | 4021343048395 | 612 | MS Kolano 90° GWxGW | 11/2 | 71.8 | 415 | 15/KA 1350/
2612114R | 4021343048418 | 612 | MS Kolano 90° GWxGW | 11/4 | 66.9 | 330 | 25/KA 2250/
261212R | 4021343048432 | 612 | MS Kolano 90° GWxGW | 1/2 | 12.21 | 78 | 10/ 140/KA
261214R | 4021343048456 | 612 | MS Kolano 90° GWxGW | 1/4 | 9.47 | 35 | 10/ 400/KA
261218R | 4021343048470 | 612 | MS Kolano 90° GWxGW | 1/8 | 8.88 | 19 | 10/ 600/KA
26121R | 4021343048371 | 612 | MS Kolano 90° GWxGW | 1 | 34.18 | 172 | 10/ 40/KA
26122R | 4021343048494 | 612 | MS Kolano 90° GWxGW | 2 | 102.25 | 647 | 14/KA 1260/
261234R | 4021343048531 | 612 | MS Kolano 90° GWxGW | 3/4 | 19.13 | 122 | 10/ 80/KA
261238R | 4021343048555 | 612 | MS Kolano 90° GWxGW | 3/8 | 10.17 | 45 | 10/ 200/KA
261212C | 4021343048425 | 612 | MS-Cr Kolano 90° GWxGW | 1/2 | 22.27 | 71 | 10/ 140/KA
26121C | 4021343048364 | 612 | MS-Cr Kolano 90° GWxGW | 1 | 64.8 | 204 | 10/ 40/KA
261234C | 4021343048524 | 612 | MS-Cr Kolano 90° GWxGW | 3/4 | 24.06 | 121 | 10/ 80/KA
261238C | 4021343048548 | 612 | MS-Cr Kolano 90° GWxGW | 3/8 | 13.81 | 45 | 10/ 200/KA
2613112R | 4021343048630 | 613 | MS Kolano 90° GWxGZ | 11/2 | 88.84 | 512 | 16/KA 1440/
2613114R | 4021343048654 | 613 | MS Kolano 90° GWxGZ | 11/4 | 77.21 | 389 | 25/KA 2250/
261312R | 4021343048678 | 613 | MS Kolano 90° GWxGZ | 1/2 | 11.38 | 98 | 10/ 140/KA
261314R | 4021343048692 | 613 | MS Kolano 90° GWxGZ | 1/4 | 11.77 | 43 | 10/ 300/KA
26131R | 4021343048616 | 613 | MS Kolano 90° GWxGZ | 1 | 32.34 | 223 | 10/ 40/KA
26132R | 4021343048715 | 613 | MS Kolano 90° GWxGZ | 2 | 153.26 | 856 | 10/KA 900/
261334R | 4021343048753 | 613 | MS Kolano 90° GWxGZ | 3/4 | 21.9 | 165 | 10/ 60/KA
261338R | 4021343048777 | 613 | MS Kolano 90° GWxGZ | 3/8 | 12.99 | 68 | 10/ 150/KA
261312C | 4021343048661 | 613 | MS-Cr Kolano 90° GWxGZ | 1/2 | 27.66 | 98 | 10/ 140/KA
261314C | 4021343048685 | 613 | MS-Cr Kolano 90° GWxGZ | 1/4 | 18.45 | 43 | 10/ 300/KA
26131C | 4021343048609 | 613 | MS-Cr Kolano 90° GWxGZ | 1 | 43.33 | 225 | 10/ 40/KA
261334C | 4021343048746 | 613 | MS-Cr Kolano 90° GWxGZ | 3/4 | 41.1 | 173 | 10/ 60/KA
261338C | 4021343048760 | 613 | MS-Cr Kolano 90° GWxGZ | 3/8 | 22.27 | 68 | 10/ 150/KA
2613114C |  | 613 | MS-Cr Kolano 90° GWxGZ | 1 1/4 | 130.01
261412R | 4021343048814 | 614 | MS Kolano 45° GWxGW | 1/2 | 25.45 | 70 | 10/ 180/KA
26141R | 4021343048791 | 614 | MS Kolano 45° GWxGW | 1 | 44.64 | 173 | 10/ 50/KA
261434R | 4021343048838 | 614 | MS Kolano 45° GWxGW | 3/4 | 41.13 | 122 | 10/ 100/KA
261438R | 4021343048852 | 614 | MS Kolano 45° GWxGW | 3/8 | 16.53 | 51 | 10/ 300/KA
261412C | 4021343048807 | 614 | MS-Cr Kolano 45° GWxGW | 1/2 | 50.95 | 70 | 10/ 180/KA
261434C | 4021343048821 | 614 | MS-Cr Kolano 45° GWxGW | 3/4 | 76.92 | 122 | 10/ 100/KA
261512R | 4021343048890 | 615 | MS Kolano 45° GWxGZ | 1/2 | 26.75 | 87 | 10/ 170/KA
26151R | 4021343048876 | 615 | MS Kolano 45° GWxGZ | 1 | 50.24 | 183 | 10/ 50/KA
261534R | 4021343048913 | 615 | MS Kolano 45° GWxGZ | 3/4 | 37.95 | 122 | 10/ 100/KA
261538R | 4021343048937 | 615 | MS Kolano 45° GWxGZ | 3/8 | 36.12 | 62 | 10/ 250/KA
261512C | 4021343048883 | 615 | MS-Cr Kolano 45° GWxGZ | 1/2 | 53.6 | 87 | 10/ 170/KA
261534C | 4021343048906 | 615 | MS-Cr Kolano 45° GWxGZ | 3/4 | 75.97 | 122 | 10/ 100/KA
261538C | 4021343048920 | 615 | MS-Cr Kolano 45° GWxGZ | 3/8 | 72.26 | 62 | 10/ 250/KA
2622112R | 4021343048975 | 622 | MS Trójnik 3xGW | 11/2 | 89.05 | 467 | 12/KA 1080/
2622114R | 4021343048999 | 622 | MS Trójnik 3xGW | 11/4 | 65.83 | 369 | 20/KA 1800/
262212R | 4021343049019 | 622 | MS Trójnik 3xGW | 1/2 | 15.96 | 96 | 10/ 100/KA
262214R | 4021343049033 | 622 | MS Trójnik 3xGW | 1/4 | 13.58 | 46 | 10/ 300/KA
262218R | 4021343049057 | 622 | MS Trójnik 3xGW | 1/8 | 28.64 | 26 | 10/ 400/KA
26221R | 4021343048951 | 622 | MS Trójnik 3xGW | 1 | 36.16 | 265 | 10/ 30/KA
26222R | 4021343049071 | 622 | MS Trójnik 3xGW | 2 | 132.85 | 743 | 10/KA 900/
262234R | 4021343049118 | 622 | MS Trójnik 3xGW | 3/4 | 25.58 | 162 | 10/ 60/KA
262238R | 4021343049132 | 622 | MS Trójnik 3xGW | 3/8 | 11.49 | 50 | 10/ 150/KA
262212C | 4021343049002 | 622 | MS-Cr Trójnik 3xGW | 1/2 | 27.14 | 101 | 10/ 100/KA
26221C | 4021343048944 | 622 | MS-Cr Trójnik 3xGW | 1 | 61.48 | 265 | 10/ 30/KA
262234C | 4021343049101 | 622 | MS-Cr Trójnik 3xGW | 3/4 | 44.64 | 162 | 10/ 60/KA
262238C | 4021343049125 | 622 | MS-Cr Trójnik 3xGW | 3/8 | 29.54 | 47 | 10/ 150/KA
2622112C |  | 622 | MS-Cr Trójnik 3xGW | 1 1/2 | 141.4
2626112R | 4021343049163 | 626 | MS Trójnik redukcyjny 3xGW | 1x1/2 | 39.07 | 260 | 10/ 40/KA
262611412R | 4021343049187 | 626 | MS Trójnik redukcyjny 3xGW | 11/4x1/2 | 75.4 | 405 | 20/KA 1800/
26261238R | 4021343049200 | 626 | MS Trójnik redukcyjny 3xGW | 1/2x3/8 | 25.45 | 75 | 10/ 100/KA
2626134R | 4021343049224 | 626 | MS Trójnik redukcyjny 3xGW | 1x3/4 | 42.7 | 203 | 10/ 30/KA
26263412R | 4021343049262 | 626 | MS Trójnik redukcyjny 3xGW | 3/4x1/2 | 20.9 | 132 | 10/ 60/KA
26263412C | 4021343049255 | 626 | MS-Cr Trójnik redukcyjny 3xGW | 3/4x1/2 | 32.84 | 132 | 10/ 60/KA
2751112R | 4021343050022 | 751 | MS Korek GZ | 11/2 | 22.41 | 128 | 70/KA 6300/
2751114R | 4021343050046 | 751 | MS Korek GZ | 11/4 | 17.03 | 88 | 140/KA 12600/
275112R | 4021343050060 | 751 | MS Korek GZ | 1/2 | 5.14 | 28 | 10/ 500/KA
275114R | 4021343050084 | 751 | MS Korek GZ | 1/4 | 9.61 | 10 | 10/ 800/KA
275118R | 4021343050107 | 751 | MS Korek GZ | 1/8 | 0.92 | 7 | 10/ 2000/KA
27511R | 4021343050008 | 751 | MS Korek GZ | 1 | 10.63 | 56 | 10/ 220/KA
27512R | 4021343050121 | 751 | MS Korek GZ | 2 | 43.42 | 213 | 55/KA 4950/
275134R | 4021343050176 | 751 | MS Korek GZ | 3/4 | 6.73 | 39 | 10/ 300/KA
275138R | 4021343050206 | 751 | MS Korek GZ | 3/8 | 4.46 | 19 | 10/ 800/KA
275114C |  | 751 | MS Korek GZ | 1/4 | 5.83
275112C | 4021343050053 | 751 | MS Korek GZ | 1/2 | 5.17 | 28 | 10/ 500/KA
27511C | 4021343049996 | 751 | MS Korek GZ | 1 | 14.43 | 56 | 10/ 220/KA
275134C | 4021343050169 | 751 | MS Korek GZ | 3/4 | 9.72 | 39 | 10/ 300/KA
275138C | 4021343050190 | 751 | MS Korek GZ | 3/8 | 5.73 | 19 | 10/ 800/KA
2751112C |  | 751 | MS Korek GZ | 1 1/2 | 23.27
2761112R | 4021343050275 | 761 | MS Kapa GW | 11/2 | 18.03 | 110 | 120/KA 10800/
2761114R | 4021343050299 | 761 | MS Kapa GW | 11/4 | 13.58 | 70 | 150/KA 13500/
276112R | 4021343050312 | 761 | MS Kapa GW | 1/2 | 3.73 | 19 | 10/ 500/KA
276114R | 4021343050336 | 761 | MS Kapa GW | 1/4 | 4.36 | 11 | 10/ 1000/KA
27611R | 4021343050251 | 761 | MS Kapa GW | 1 | 9.66 | 49 | 10/ 240/KA
27612R | 4021343050374 | 761 | MS Kapa GW | 2 | 28.12 | 161 | 80/KA 7200/
276134R | 4021343050411 | 761 | MS Kapa GW | 3/4 | 6.36 | 35 | 10/ 300/KA
276138R | 4021343050435 | 761 | MS Kapa GW | 3/8 | 2.14 | 16 | 10/ 700/KA
276112C | 4021343050305 | 761 | MS-Cr Kapa GW | 1/2 | 6.36 | 19 | 10/ 500/KA
27611C | 4021343050244 | 761 | MS-Cr Kapa GW | 1 | 15.02 | 50 | 10/ 240/KA
276134C | 4021343050404 | 761 | MS-Cr Kapa GW | 3/4 | 17.83 | 34 | 10/ 300/KA
276138C | 4021343050428 | 761 | MS-Cr Kapa GW | 3/8 | 4.16 | 16 | 10/ 700/KA
291112R | 4021343051289 | 911 | MS Przeciwnakrętka | 1/2 SW 27 | 5.12 | 12 | 10/ 800/KA
291114R | 4021343051302 | 911 | MS Przeciwnakrętka | 1/4 SW 22 | 4.55 | 12 | 10/ 1000/KA
29111R | 4021343051227 | 911 | MS Przeciwnakrętka | 1 SW 37 | 9.19 | 18 | 10/ 400/KA
291134R | 4021343051371 | 911 | MS Przeciwnakrętka | 3/4 SW 34 | 9.19 | 28 | 10/ 600/KA
291138R | 4021343051401 | 911 | MS Przeciwnakrętka | 3/8 SW 22 | 3.38 | 9 | 10/ 1000/KA
2911114R |  | 911 | MS Przeciwnakrętka | 1 1/4 SW 50 | 23.11
2911112R |  | 911 | MS Przeciwnakrętka | 1 1/2 SW 60 | 73.95
29112R |  | 911 | MS Przeciwnakrętka | 2 SW 70 | 90.5
291112C | 4021343051272 | 911 | MS-Cr Przeciwnakrętka | 1/2 SW 27 | 4.52 | 14 | 10/ 800/KA
291114C | 4021343051296 | 911 | MS-Cr Przeciwnakrętka | 1/4 SW 22 | 7.76 | 12 | 10/ 1000/KA
29111C | 4021343051210 | 911 | MS-Cr Przeciwnakrętka | 1 SW 37 | 14.44 | 19 | 10/ 400/KA
291134C | 4021343051364 | 911 | MS-Cr Przeciwnakrętka | 3/4 SW 34 | 9.12 | 24 | 10/ 600/KA
291138C | 4021343051395 | 911 | MS-Cr Przeciwnakrętka | 3/8 SW 22 | 3.91 | 9 | 10/ 1000/KA
2911114C |  | 911 | MS-Cr Przeciwnakrętka | 1 1/4 SW 50 | 0
29761512100R | 4021343198281 | 976 | MS Listwa montażowa łamana LWxGW | 15x1/2x100 | 25.96 | 193.1 | 40/KA 3600/
29771212100R | 4021343198335 | 977 | MS Listwa montażowa łamana GWxGW | 1/2x1/2x100 | 35.59 | 236.1 | 30/KA 2700/
29771212150R | 4021343198342 | 977 | MS Listwa montażowa łamana GWxGW | 1/2x1/2x150 | 35.75 | 269.6 | 25/KA 2250/
264112C | 4021343049279 | 641 | M-Cr Przyłącze podwójne GZxGWxGW (3 x 120 stopni) | 1/2 | 52.89
26423412C | 4021343049293 | 642 | M-Cr Trójnik GZxGWxGW | 3/4x1/2 | 59.22
2976F151280R | 4021343198304 | 976F | MS Listwa montażowa prosta LWxGW | 15x1/2x80 | 26.25 | 159.6 | 60/KA 5400/
2977F1212100R | 4021343198366 | 977F | MS Listwa montażowa prosta GWxGW | 1/2x1/2x100 | 36.51 | 222.3 | 30/KA 2700/

## 24.01 Przedłużki z mosiądzu
PLN 2023 24.01 Przedłużki z mosiądzu, gwinty wg DIN ISO 228
Nr artykułu | Kod EAN | Nr katalogowy | Nazwa | Rozmiar | Cena | Waga w gramach | Opakowanie
25133810R | 4021343043949 | 513 | MS Przedłużka | 3/8x10 | 7.36 | 48 | 10/ 500/KA
25133815R | 4021343043987 | 513 | MS Przedłużka | 3/8x15 | 7.8 | 33 | 10/ 400/KA
25133820R | 4021343044007 | 513 | MS Przedłużka | 3/8x20 | 8.69 | 41 | 10/ 350/KA
25133825R | 4021343044021 | 513 | MS Przedłużka | 3/8x25 | 13.82 | 50 | 10/ 300/KA
25133830R | 4021343044045 | 513 | MS Przedłużka | 3/8x30 | 10.62 | 60 | 10/ 250/KA
25133840R | 4021343044069 | 513 | MS Przedłużka | 3/8x40 | 19.85 | 77 | 10/ 200/KA
25133850R | 4021343044083 | 513 | MS Przedłużka | 3/8x50 | 22.16 | 84 | 10/ 180/KA
25133880R | 4021343044120 | 513 | MS Przedłużka | 3/8x80 | 33.28 | 138 | 10/ 120/KA
251338100R | 4021343043963 | 513 | MS Przedłużka | 3/8x100 | 39.82 | 208 | 10/ 120/KA
25131210R | 4021343043345 | 513 | MS Przedłużka | 1/2x10 | 7.29 | 39 | 10/ 300/KA
25131215R | 4021343043390 | 513 | MS Przedłużka | 1/2x15 | 9.14 | 53 | 10/ 300/KA
25131220R | 4021343043413 | 513 | MS Przedłużka | 1/2x20 | 10.79 | 65 | 10/ 200/KA
25131225R | 4021343043444 | 513 | MS Przedłużka | 1/2x25 | 12.35 | 75 | 10/ 200/KA
25131230R | 4021343043468 | 513 | MS Przedłużka | 1/2x30 | 14.41 | 89 | 10/ 180/KA
25131240R | 4021343043482 | 513 | MS Przedłużka | 1/2x40 | 18.14 | 113 | 10/ 150/KA
25131250R | 4021343043536 | 513 | MS Przedłużka | 1/2x50 | 20.21 | 135 | 10/ 120/KA
25131265R | 4021343043574 | 513 | MS Przedłużka | 1/2x65 | 26.78 | 176 | 10/ 100/KA
25131280R | 4021343043598 | 513 | MS Przedłużka | 1/2x80 | 30.04 | 211 | 10/ 90/KA
251312100R | 4021343043369 | 513 | MS Przedłużka | 1/2x100 | 54.61 | 259 | 10/ 60/KA
25133410R | 4021343043734 | 513 | MS Przedłużka | 3/4x10 | 14.34 | 67 | 10/ 240/KA
25133415R | 4021343043772 | 513 | MS Przedłużka | 3/4x15 | 15.22 | 64 | 10/ 150/KA
25133420R | 4021343043802 | 513 | MS Przedłużka | 3/4x20 | 16.63 | 79 | 10/ 140/KA
25133425R | 4021343043826 | 513 | MS Przedłużka | 3/4x25 | 20.31 | 91 | 10/ 120/KA
25133430R | 4021343043840 | 513 | MS Przedłużka | 3/4x30 | 24.01 | 107 | 10/ 100/KA
25133440R | 4021343043864 | 513 | MS Przedłużka | 3/4x40 | 30.04 | 136 | 10/ 90/KA
25133450R | 4021343043888 | 513 | MS Przedłużka | 3/4x50 | 31.9 | 163 | 10/ 80/KA
25133460R | 4021343900006 | 513 | MS Przedłużka | 3/4x60 | 36.36 | 210 | 10/ 80/KA
25133465R | 4021343043901 | 513 | MS Przedłużka | 3/4x65 | 27.25 | 206 | 10/ 60/KA
25133480R | 4021343043925 | 513 | MS Przedłużka | 3/4x80 | 35.62 | 228 | 10/ 50/KA
251334100R | 4021343043758 | 513 | MS Przedłużka | 3/4x100 | 52.3 | 311 | 10/ 40/KA
2513115R | 4021343043291 | 513 | MS Przedłużka | 1x15 | 24.5 | 103 | 10/ 120/KA
2513120R | 4021343043321 | 513 | MS Przedłużka | 1x20 | 28.62 | 119 | 10/ 100/KA
2513125R | 4021343043512 | 513 | MS Przedłużka | 1x25 | 30.96 | 132 | 10/ 70/KA
2513130R | 4021343043611 | 513 | MS Przedłużka | 1x30 | 31.9 | 154 | 10/ 70/KA
2513140R | 4021343043642 | 513 | MS Przedłużka | 1x40 | 36.57 | 190 | 10/ 70/KA
2513150R | 4021343043666 | 513 | MS Przedłużka | 1x50 | 41.15 | 230 | 10/ 50/KA
2513165R | 4021343043697 | 513 | MS Przedłużka | 1x65 | 60.17 | 285 | 5/ 45/KA
2513180R | 4021343043710 | 513 | MS Przedłużka | 1x80 | 71.26 | 343 | 5/ 40/KA
25131100R | 4021343043260 | 513 | MS Przedłużka | 1x100 | 90.3 | 425 | 5/ 30/KA
25133810C | 4021343043932 | 513 | MS-Cr Przedłużka chromowana | 3/8x10 | 9.19 | 48 | 10/ 500/KA
25133815C | 4021343043970 | 513 | MS-Cr Przedłużka chromowana | 3/8x15 | 16.15 | 33 | 10/ 400/KA
25133820C | 4021343043994 | 513 | MS-Cr Przedłużka chromowana | 3/8x20 | 17.96 | 41 | 10/ 350/KA
25133825C | 4021343044014 | 513 | MS-Cr Przedłużka chromowana | 3/8x25 | 20.31 | 49 | 10/ 300/KA
25133830C | 4021343044038 | 513 | MS-Cr Przedłużka chromowana | 3/8x30 | 22.16 | 60 | 10/ 250/KA
25133840C | 4021343044052 | 513 | MS-Cr Przedłużka chromowana | 3/8x40 | 28.62 | 77 | 10/ 200/KA
25133850C | 4021343044076 | 513 | MS-Cr Przedłużka chromowana | 3/8x50 | 32.36 | 88 | 10/ 180/KA
25131210C | 4021343043338 | 513 | MS-Cr Przedłużka chromowana | 1/2x10 | 10.16 | 39 | 10/ 300/KA
25131215C | 4021343043376 | 513 | MS-Cr Przedłużka chromowana | 1/2x15 | 12.92 | 53 | 10/ 300/KA
25131220C | 4021343043406 | 513 | MS-Cr Przedłużka chromowana | 1/2x20 | 16.63 | 65 | 10/ 200/KA
25131225C | 4021343043420 | 513 | MS-Cr Przedłużka chromowana | 1/2x25 | 27.19 | 73 | 10/ 200/KA
25131230C | 4021343043451 | 513 | MS-Cr Przedłużka chromowana | 1/2x30 | 19.39 | 89 | 10/ 180/KA
25131240C | 4021343043475 | 513 | MS-Cr Przedłużka chromowana | 1/2x40 | 24.01 | 113 | 10/ 150/KA
25131250C | 4021343043529 | 513 | MS-Cr Przedłużka chromowana | 1/2x50 | 25.87 | 135 | 10/ 120/KA
25131265C | 4021343043567 | 513 | MS-Cr Przedłużka chromowana | 1/2x65 | 52.3 | 176 | 10/ 100/KA
25131280C | 4021343043581 | 513 | MS-Cr Przedłużka chromowana | 1/2x80 | 64.35 | 211 | 10/ 90/KA
251312100C | 4021343043352 | 513 | MS-Cr Przedłużka chromowana | 1/2x100 | 45.76 | 259 | 10/ 60/KA
25133410C | 4021343043727 | 513 | MS-Cr Przedłużka chromowana | 3/4x10 | 17.96 | 67 | 10/ 240/KA
25133415C | 4021343043765 | 513 | MS-Cr Przedłużka chromowana | 3/4x15 | 20.77 | 65 | 10/ 150/KA
25133420C | 4021343043789 | 513 | MS-Cr Przedłużka chromowana | 3/4x20 | 23.09 | 78 | 10/ 140/KA
25133425C | 4021343043819 | 513 | MS-Cr Przedłużka chromowana | 3/4x25 | 26.78 | 91 | 10/ 120/KA
25133430C | 4021343043833 | 513 | MS-Cr Przedłużka chromowana | 3/4x30 | 28.23 | 107 | 10/ 100/KA
25133440C | 4021343043857 | 513 | MS-Cr Przedłużka chromowana | 3/4x40 | 34.19 | 136 | 10/ 90/KA
25133450C | 4021343043871 | 513 | MS-Cr Przedłużka chromowana | 3/4x50 | 39.82 | 163 | 10/ 80/KA
25133465C | 4021343043895 | 513 | MS-Cr Przedłużka chromowana | 3/4x65 | 65.72 | 203 | 10/ 60/KA
25133480C | 4021343043918 | 513 | MS-Cr Przedłużka chromowana | 3/4x80 | 53.21 | 244 | 10/ 50/KA
251334100C | 4021343043741 | 513 | MS-Cr Przedłużka chromowana | 3/4x100 | 56.92 | 311 | 10/ 40/KA
2513115C | 4021343043284 | 513 | MS-Cr Przedłużka chromowana | 1x15 | 35.62 | 103 | 10/ 120/KA
2513120C | 4021343043307 | 513 | MS-Cr Przedłużka chromowana | 1x20 | 34.06 | 119 | 10/ 100/KA
2513125C | 4021343043499 | 513 | MS-Cr Przedłużka chromowana | 1x25 | 46.25 | 132 | 10/ 70/KA
2513130C | 4021343043604 | 513 | MS-Cr Przedłużka chromowana | 1x30 | 44.42 | 152 | 10/ 70/KA
2513140C | 4021343043628 | 513 | MS-Cr Przedłużka chromowana | 1x40 | 61.07 | 189 | 10/ 70/KA
2513150C | 4021343043659 | 513 | MS-Cr Przedłużka chromowana | 1x50 | 69.92 | 230 | 10/ 50/KA

## 25.00 Złączki z żeliwa
PLN 2023 25.0 Złączki gwintowane z żeliwa
Nr artykułu | Kod EAN | Nr katalogowy | Nazwa | Rozmiar | Cena | Waga w gramach | Opakowanie
911S# | 4021343095740 | 1# | Łuk długi 90° GWxGZ żeliwo czarne | 1 | 48.62 | 381 | 10/ 40/KD
912S# | 4021343095955 | 1# | Łuk długi 90° GWxGZ żeliwo czarne | 2 | 169.1 | 1.460,00 | 8/KD 288/
9112S# | 4021343095870 | 1# | Łuk długi 90° GWxGZ żeliwo czarne | 1/2 | 20.11 | 125 | 10/ 160/KD
9114S# | 4021343185687 | 1# | Łuk długi 90° GWxGZ żeliwo czarne | 1/4 | 17.39 | 54 | 10/ 400/KD
91112S# | 4021343095795 | 1# | Łuk długi 90° GWxGZ żeliwo czarne | 11/2 | 103.94 | 888 | 18/KD 648/
91114S# | 4021343095832 | 1# | Łuk długi 90° GWxGZ żeliwo czarne | 11/4 | 78.75 | 635 | 20/KD 720/
9134S# | 4021343099755 | 1# | Łuk długi 90° GWxGZ żeliwo czarne | 3/4 | 33.14 | 242 | 10/ 90/KD
9138S# | 4021343099793 | 1# | Łuk długi 90° GWxGZ żeliwo czarne | 3/8 | 20.9 | 80 | 10/ 250/KD
911V# | 4021343095764 | 1# | Łuk długi 90° GWxGZ żeliwo ocynkowane | 1 | 56.49 | 381 | 10/ 40/KD
912V# | 4021343095979 | 1# | Łuk długi 90° GWxGZ żeliwo ocynkowane | 2 | 210.88 | 1.460,00 | 8/KD 288/
913V# | 4021343096563 | 1# | Łuk długi 90° GWxGZ żeliwo ocynkowane | 3 | 600.05 | 4.060,00 | 2/KD 72/
914V# | 4021343099854 | 1# | Łuk długi 90° GWxGZ żeliwo ocynkowane | 4 | 1089.91 | 7.500,00 | 2/KC 36/
9112V# | 4021343095894 | 1# | Łuk długi 90° GWxGZ żeliwo ocynkowane | 1/2 | 23.89 | 125 | 10/ 160/KD
9114V# | 4021343185694 | 1# | Łuk długi 90° GWxGZ żeliwo ocynkowane | 1/4 | 21.32 | 54 | 10/ 400/KD
91112V# | 4021343095818 | 1# | Łuk długi 90° GWxGZ żeliwo ocynkowane | 11/2 | 130.64 | 888 | 18/KD 648/
91114V# | 4021343095856 | 1# | Łuk długi 90° GWxGZ żeliwo ocynkowane | 11/4 | 98.41 | 635 | 20/KD 720/
91212VA# | 4021343096464 | 1# | Łuk długi 90° GWxGZ żeliwo ocynkowane | 21/2 | 463.99 | 2.500,00 | 4/KD 144/
9134V# | 4021343099779 | 1# | Łuk długi 90° GWxGZ żeliwo ocynkowane | 3/4 | 41.62 | 242 | 10/ 90/KD
9138V# | 4021343099816 | 1# | Łuk długi 90° GWxGZ żeliwo ocynkowane | 3/8 | 26.29 | 80 | 10/ 250/KD
91201S# | 4021343095993 | 120# | Kolano 45° GWxGW żeliwo czarne | 1 | 40.99 | 172 | 10/ 80/KD
91202S# | 4021343096150 | 120# | Kolano 45° GWxGW żeliwo czarne | 2 | 119.73 | 670 | 18/KD 648/
912012S# | 4021343096112 | 120# | Kolano 45° GWxGW żeliwo czarne | 1/2 | 22.44 | 85 | 10/ 200/KD
9120112S# | 4021343096037 | 120# | Kolano 45° GWxGW żeliwo czarne | 11/2 | 91.74 | 369 | 30/KD 1080/
9120114S# | 4021343096075 | 120# | Kolano 45° GWxGW żeliwo czarne | 11/4 | 74.12 | 288 | 45/KD 1620/
912034S# | 4021343096198 | 120# | Kolano 45° GWxGW żeliwo czarne | 3/4 | 28 | 141 | 10/ 120/KD
91201V# | 4021343096013 | 120# | Kolano 45° GWxGW żeliwo ocynkowane | 1 | 51.5 | 172 | 10/ 80/KD
91202V# | 4021343096174 | 120# | Kolano 45° GWxGW żeliwo ocynkowane | 2 | 149.84 | 670 | 18/KD 648/
912012V# | 4021343096136 | 120# | Kolano 45° GWxGW żeliwo ocynkowane | 1/2 | 28 | 85 | 10/ 200/KD
9120112V# | 4021343096051 | 120# | Kolano 45° GWxGW żeliwo ocynkowane | 11/2 | 114.38 | 369 | 30/KD 1080/
9120114V# | 4021343096099 | 120# | Kolano 45° GWxGW żeliwo ocynkowane | 11/4 | 93.65 | 288 | 45/KD 1620/
912034V# | 4021343096211 | 120# | Kolano 45° GWxGW żeliwo ocynkowane | 3/4 | 35 | 141 | 10/ 120/KD
91211S# | 4021343096259 | 121# | Kolano 45° GWxGZ żeliwo czarne | 1 | 40.99 | 146 | 10/ 90/KD
91212SB# | 4021343096440 | 121# | Kolano 45° GWxGZ żeliwo czarne | 2 | 125.54 | 656 | 20/KD 720/
912112S# | 4021343096372 | 121# | Kolano 45° GWxGZ żeliwo czarne | 1/2 | 21.32 | 81 | 10/ 200/KD
9121112S# | 4021343096297 | 121# | Kolano 45° GWxGZ żeliwo czarne | 11/2 | 83.27 | 386 | 35/KD 1260/
9121114S# | 4021343096334 | 121# | Kolano 45° GWxGZ żeliwo czarne | 11/4 | 76.57 | 282 | 50/KD 1800/
912134S# | 4021343096501 | 121# | Kolano 45° GWxGZ żeliwo czarne | 3/4 | 30.36 | 118 | 10/ 150/KD
91211V# | 4021343096273 | 121# | Kolano 45° GWxGZ żeliwo ocynkowane | 1 | 51.5 | 146 | 10/ 90/KD
91212VB# | 4021343096488 | 121# | Kolano 45° GWxGZ żeliwo ocynkowane | 2 | 131.62 | 656 | 20/KD 720/
912112V# | 4021343096396 | 121# | Kolano 45° GWxGZ żeliwo ocynkowane | 1/2 | 26.29 | 81 | 10/ 200/KD
9121112V# | 4021343096310 | 121# | Kolano 45° GWxGZ żeliwo ocynkowane | 11/2 | 103.66 | 386 | 35/KD 1260/
9121114V# | 4021343096358 | 121# | Kolano 45° GWxGZ żeliwo ocynkowane | 11/4 | 95.93 | 282 | 50/KD 1800/
912134V# | 4021343096525 | 121# | Kolano 45° GWxGZ żeliwo ocynkowane | 3/4 | 33.54 | 118 | 10/ 150/KD
91301S# | 4021343096686 | 130# | Trójnik żeliwo czarne | 1 | 10.42 | 343 | 10/ 40/KD
91302S# | 4021343098291 | 130# | Trójnik żeliwo czarne | 2 | 42.46 | 770 | 13/KD 468/
91303S# | 4021343098895 | 130# | Trójnik żeliwo czarne | 3 | 130.47 | 2.126,00 | 4/KD 144/
91304S# | 4021343099458 | 130# | Trójnik żeliwo czarne | 4 | 252.02 | 4.600,00 | 2/KD 72/
913012S# | 4021343097843 | 130# | Trójnik żeliwo czarne | 1/2 | 4.12 | 123 | 10/ 120/KD
9130121238S# | 4021343097904 | 130# | Trójnik żeliwo czarne | 1/2x1/2x3/8 | 20.22 | 130 | 10/ 150/KD
9130123412S# | 4021343097966 | 130# | Trójnik żeliwo czarne | 1/2x3/4x1/2 | 23.89 | 162 | 10/ 90/KD
9130123812S# | 4021343098000 | 130# | Trójnik żeliwo czarne | 1/2x3/8x1/2 | 18.43 | 116 | 10/ 140/KD
9130123838S# | 4021343098048 | 130# | Trójnik żeliwo czarne | 1/2x3/8x3/8 | 20.52 | 130 | 10/ 150/KD
913014S# | 4021343098239 | 130# | Trójnik żeliwo czarne | 1/4 | 15.76 | 72 | 10/ 300/KD
9130112S# | 4021343096815 | 130# | Trójnik żeliwo czarne | 11/2 | 30.29 | 612 | 22/KD 792/
913011212112S# | 4021343097164 | 130# | Trójnik żeliwo czarne | 11/2x1/2x11/2 | 25.46 | 413 | 30/KD 1080/
91301121112S# | 4021343096921 | 130# | Trójnik żeliwo czarne | 11/2x1x11/2 | 26.8 | 488 | 25/KD 900/
913011234112S# | 4021343097249 | 130# | Trójnik żeliwo czarne | 11/2x3/4x11/2 | 23.92 | 437 | 30/KD 1080/
9130114S# | 4021343097362 | 130# | Trójnik żeliwo czarne | 11/4 | 18.85 | 424 | 25/KD 900/
9130114121S# | 4021343187148 | 130# | Trójnik żeliwo czarne | 11/4x1/2x1 | 52.12 | 397 | 45/KD 1620/
913011412114S# | 4021343097676 | 130# | Trójnik żeliwo czarne | 11/4x1/2x11/4 | 16.76 | 344 | 40/KD 1440/
91301141141S# | 4021343097539 | 130# | Trójnik żeliwo czarne | 11/4x11/4x1 | 55.16 | 440 | 30/KD 1080/
913011411412S# | 4021343097577 | 130# | Trójnik żeliwo czarne | 11/4x11/4x1/2 | 57.14 | 421 | 35/KD 1260/
913011411S# | 4021343097409 | 130# | Trójnik żeliwo czarne | 11/4x1x1 | 55.84 | 377 | 35/KD 1260/
91301141114S# | 4021343097454 | 130# | Trójnik żeliwo czarne | 11/4x1x11/4 | 19.81 | 378 | 35/KD 1260/
913011434114S# | 4021343097751 | 130# | Trójnik żeliwo czarne | 11/4x3/4x11/4 | 17.67 | 344 | 40/KD 1440/
91301121S# | 4021343096860 | 130# | Trójnik żeliwo czarne | 1x1/2x1 | 11.77 | 210 | 10/ 60/KD
913011234S# | 4021343185700 | 130# | Trójnik żeliwo czarne | 1x1/2x3/4 | 30.36 | 245 | 10/ 70/KD
913011121S# | 4021343186875 | 130# | Trójnik żeliwo czarne | 1x11/2x1 | 51.8 | 553 | 30/KD 1080/
91301112S# | 4021343096730 | 130# | Trójnik żeliwo czarne | 1x1x1/2 | 37.68 | 235 | 10/ 50/KD
91301134S# | 4021343097300 | 130# | Trójnik żeliwo czarne | 1x1x3/4 | 42.76 | 258 | 10/ 50/KD
91301138S# | 4021343187087 | 130# | Trójnik żeliwo czarne | 1x1x3/8 | 47.16 | 233 | 10/ 60/KD
91301341S# | 4021343098093 | 130# | Trójnik żeliwo czarne | 1x3/4x1 | 11.35 | 250 | 10/ 50/KD
913013412S# | 4021343098130 | 130# | Trójnik żeliwo czarne | 1x3/4x1/2 | 41.2 | 232 | 10/ 50/KD
913013434S# | 4021343098178 | 130# | Trójnik żeliwo czarne | 1x3/4x3/4 | 39.14 | 245 | 10/ 50/KD
91301381S# | 4021343185762 | 130# | Trójnik żeliwo czarne | 1x3/8x1 | 37.11 | 263 | 10/ 60/KD
9130212SA# | 4021343098475 | 130# | Trójnik żeliwo czarne | 21/2 | 97.4 | 1.652,00 | 6/KD 216/
91302122S# | 4021343098611 | 130# | Trójnik żeliwo czarne | 2x1/2x2 | 108.1 | 674 | 20/KD 720/
913021122S# | 4021343098376 | 130# | Trójnik żeliwo czarne | 2x11/2x2 | 48.99 | 955 | 15/KD 540/
913021142S# | 4021343098437 | 130# | Trójnik żeliwo czarne | 2x11/4x2 | 43.42 | 724 | 15/KD 540/
9130212SB# | 4021343098499 | 130# | Trójnik żeliwo czarne | 2x1x2 | 32.86 | 746 | 18/KD 648/
91302342S# | 4021343098857 | 130# | Trójnik żeliwo czarne | 2x3/4x2 | 39.63 | 699 | 20/KD 720/
913034S# | 4021343099052 | 130# | Trójnik żeliwo czarne | 3/4 | 6.81 | 216 | 10/ 60/KD
9130341212S# | 4021343099113 | 130# | Trójnik żeliwo czarne | 3/4x1/2x1/2 | 26.09 | 173 | 10/ 100/KD
9130341234S# | 4021343099151 | 130# | Trójnik żeliwo czarne | 3/4x1/2x3/4 | 6.94 | 167 | 10/ 90/KD
9130343412S# | 4021343099250 | 130# | Trójnik żeliwo czarne | 3/4x3/4x1/2 | 21.9 | 205 | 10/ 80/KD
9130343438S# | 4021343185793 | 130# | Trójnik żeliwo czarne | 3/4x3/4x3/8 | 31.4 | 182 | 10/ 80/KD
9130343834S# | 4021343099335 | 130# | Trójnik żeliwo czarne | 3/4x3/8x3/4 | 21.9 | 171 | 10/ 100/KD
913038S# | 4021343099373 | 130# | Trójnik żeliwo czarne | 3/8 | 6.21 | 103 | 10/ 180/KD
91301V# | 4021343096709 | 130# | Trójnik żeliwo ocynkowane | 1 | 11.69 | 343 | 10/ 40/KD
91302V# | 4021343098314 | 130# | Trójnik żeliwo ocynkowane | 2 | 57.42 | 770 | 13/KD 468/
91303V# | 4021343098918 | 130# | Trójnik żeliwo ocynkowane | 3 | 174.3 | 2.126,00 | 4/KD 144/
91304V# | 4021343099472 | 130# | Trójnik żeliwo ocynkowane | 4 | 336.52 | 4.600,00 | 2/KD 72/
913012V# | 4021343097867 | 130# | Trójnik żeliwo ocynkowane | 1/2 | 5.11 | 123 | 10/ 120/KD
9130121238V# | 4021343097928 | 130# | Trójnik żeliwo ocynkowane | 1/2x1/2x3/8 | 25.72 | 130 | 10/ 150/KD
9130121412V# | 4021343185755 | 130# | Trójnik żeliwo ocynkowane | 1/2x1/4x1/2 | 28.68 | 107 | 10/ 150/KD
913012112V# | 4021343187223 | 130# | Trójnik żeliwo ocynkowane | 1/2x1x1/2 | 27.04 | 235 | 10/ 80/KD
9130123412V# | 4021343097980 | 130# | Trójnik żeliwo ocynkowane | 1/2x3/4x1/2 | 24.94 | 162 | 10/ 90/KD
9130123812V# | 4021343098024 | 130# | Trójnik żeliwo ocynkowane | 1/2x3/8x1/2 | 22.44 | 116 | 10/ 140/KD
913014V# | 4021343098253 | 130# | Trójnik żeliwo ocynkowane | 1/4 | 19.51 | 72 | 10/ 300/KD
9130112V# | 4021343096839 | 130# | Trójnik żeliwo ocynkowane | 11/2 | 29.18 | 612 | 22/KD 792/
913011212112V# | 4021343097188 | 130# | Trójnik żeliwo ocynkowane | 11/2x1/2x11/2 | 29.82 | 413 | 30/KD 1080/
913011212114V# | 4021343181733 | 130# | Trójnik żeliwo ocynkowane | 11/2x1/2x11/4 | 70.64 | 440 | 30/KD 1080/
91301121121V# | 4021343186950 | 130# | Trójnik żeliwo ocynkowane | 11/2x11/2x1 | 114.38 | 635 | 20/KD 720/
913011211212V# | 4021343186936 | 130# | Trójnik żeliwo ocynkowane | 11/2x11/2x1/2 | 103.01 | 660 | 24/KD 864/
9130112112114V# | 4021343186929 | 130# | Trójnik żeliwo ocynkowane | 11/2x11/2x11/4 | 118.36 | 700 | 25/KD 900/
913011211234V# | 4021343186974 | 130# | Trójnik żeliwo ocynkowane | 11/2x11/2x3/4 | 115.85 | 480 | 25/KD 900/
91301121141V# | 4021343187018 | 130# | Trójnik żeliwo ocynkowane | 11/2x11/4x1 | 112.7 | 565 | 30/KD 1080/
9130112114112V# | 4021343097089 | 130# | Trójnik żeliwo ocynkowane | 11/2x11/4x11/2 | 47.22 | 580 | 20/KD 720/
9130112114114V# | 4021343186981 | 130# | Trójnik żeliwo ocynkowane | 11/2x11/4x11/4 | 100.91 | 638 | 20/KD 720/
913011211V# | 4021343187032 | 130# | Trójnik żeliwo ocynkowane | 11/2x1x1 | 82.26 | 513 | 25/KD 900/
91301121112V# | 4021343096945 | 130# | Trójnik żeliwo ocynkowane | 11/2x1x11/2 | 39.66 | 488 | 25/KD 900/
91301121114V# | 4021343181740 | 130# | Trójnik żeliwo ocynkowane | 11/2x1x11/4 | 65.25 | 626 | 25/KD 900/
91301122112V# | 4021343187056 | 130# | Trójnik żeliwo ocynkowane | 11/2x2x11/2 | 134.13 | 930 | 18/KD 648/
913011234112V# | 4021343097263 | 130# | Trójnik żeliwo ocynkowane | 11/2x3/4x11/2 | 31.7 | 437 | 30/KD 1080/
9130114V# | 4021343097386 | 130# | Trójnik żeliwo ocynkowane | 11/4 | 18.86 | 424 | 25/KD 900/
913011412114V# | 4021343097690 | 130# | Trójnik żeliwo ocynkowane | 11/4x1/2x11/4 | 21.8 | 344 | 40/KD 1440/
9130114112114V# | 4021343187117 | 130# | Trójnik żeliwo ocynkowane | 11/4x11/2x11/4 | 51.95 | 648.2 | 20/KD 720/
91301141141V# | 4021343097553 | 130# | Trójnik żeliwo ocynkowane | 11/4x11/4x1 | 41.59 | 440 | 30/KD 1080/
913011411412V# | 4021343097591 | 130# | Trójnik żeliwo ocynkowane | 11/4x11/4x1/2 | 70.64 | 421 | 35/KD 1260/
913011411434V# | 4021343097638 | 130# | Trójnik żeliwo ocynkowane | 11/4x11/4x3/4 | 81.68 | 441 | 35/KD 1260/
913011411V# | 4021343097423 | 130# | Trójnik żeliwo ocynkowane | 11/4x1x1 | 60.89 | 377 | 35/KD 1260/
9130114112V# | 4021343187131 | 130# | Trójnik żeliwo ocynkowane | 11/4x1x1/2 | 77.87 | 378 | 40/KD 1440/
91301141114V# | 4021343097478 | 130# | Trójnik żeliwo ocynkowane | 11/4x1x11/4 | 26.09 | 378 | 35/KD 1260/
9130114134V# | 4021343187162 | 130# | Trójnik żeliwo ocynkowane | 11/4x1x3/4 | 72.25 | 393 | 40/KD 1440/
9130114341V# | 4021343187186 | 130# | Trójnik żeliwo ocynkowane | 11/4x3/4x1 | 61.85 | 393 | 40/KD 1440/
913011434114V# | 4021343097775 | 130# | Trójnik żeliwo ocynkowane | 11/4x3/4x11/4 | 23.16 | 344 | 40/KD 1440/
91301121V# | 4021343096884 | 130# | Trójnik żeliwo ocynkowane | 1x1/2x1 | 12.39 | 210 | 10/ 60/KD
913011212V# | 4021343097140 | 130# | Trójnik żeliwo ocynkowane | 1x1/2x1/2 | 47.6 | 179 | 10/ 60/KD
913011234V# | 4021343185717 | 130# | Trójnik żeliwo ocynkowane | 1x1/2x3/4 | 33.54 | 245 | 10/ 70/KD
913011121V# | 4021343186882 | 130# | Trójnik żeliwo ocynkowane | 1x11/2x1 | 84.97 | 553 | 30/KD 1080/
913011141V# | 4021343181702 | 130# | Trójnik żeliwo ocynkowane | 1x11/4x1 | 68.65 | 495 | 35/KD 1260/
91301112V# | 4021343096754 | 130# | Trójnik żeliwo ocynkowane | 1x1x1/2 | 37.11 | 235 | 10/ 50/KD
91301134V# | 4021343097324 | 130# | Trójnik żeliwo ocynkowane | 1x1x3/4 | 41.62 | 258 | 10/ 50/KD
91301341V# | 4021343098116 | 130# | Trójnik żeliwo ocynkowane | 1x3/4x1 | 13.35 | 250 | 10/ 50/KD
913013412V# | 4021343098154 | 130# | Trójnik żeliwo ocynkowane | 1x3/4x1/2 | 42.32 | 232 | 10/ 50/KD
913013434V# | 4021343098192 | 130# | Trójnik żeliwo ocynkowane | 1x3/4x3/4 | 43.21 | 245 | 10/ 50/KD
91301381V# | 4021343185779 | 130# | Trójnik żeliwo ocynkowane | 1x3/8x1 | 46.58 | 263 | 10/ 60/KD
9130212VA# | 4021343098512 | 130# | Trójnik żeliwo ocynkowane | 21/2 | 131.77 | 1.652,00 | 6/KD 216/
9130212112212V# | 4021343166341 | 130# | Trójnik żeliwo ocynkowane | 21/2x11/2x21/2 | 230.27 | 1.476,00 | 12/KD 432/
9130212114212V# | 4021343164644 | 130# | Trójnik żeliwo ocynkowane | 21/2x11/4x21/2 | 319.95 | 1.376,00 | 12/KD 432/
91302121212V# | 4021343164637 | 130# | Trójnik żeliwo ocynkowane | 21/2x1x21/2 | 186.9 | 1.360,00 | 8/KD 288/
91302122122V# | 4021343187346 | 130# | Trójnik żeliwo ocynkowane | 21/2x21/2x2 | 383.32 | 1.671,00 | 6/KD 216/
91302122212V# | 4021343166433 | 130# | Trójnik żeliwo ocynkowane | 21/2x2x21/2 | 133.13 | 1.671,00 | 8/KD 288/
913021234212V# | 4021343187391 | 130# | Trójnik żeliwo ocynkowane | 21/2x3/4x21/2 | 245.51 | 794 | 6/KD 216/
91302122V# | 4021343098635 | 130# | Trójnik żeliwo ocynkowane | 2x1/2x2 | 94.11 | 674 | 20/KD 720/
91302112112V# | 4021343185786 | 130# | Trójnik żeliwo ocynkowane | 2x11/2x11/2 | 142.12 | 860 | 15/KD 540/
91302112114V# | 4021343187261 | 130# | Trójnik żeliwo ocynkowane | 2x11/2x11/4 | 154.13 | 798 | 16/KD 576/
913021122V# | 4021343098390 | 130# | Trójnik żeliwo ocynkowane | 2x11/2x2 | 65.14 | 955 | 15/KD 540/
91302114114V# | 4021343187285 | 130# | Trójnik żeliwo ocynkowane | 2x11/4x11/4 | 136.63 | 800 | 15/KD 540/
913021142V# | 4021343098451 | 130# | Trójnik żeliwo ocynkowane | 2x11/4x2 | 56.5 | 724 | 15/KD 540/
9130212VB# | 4021343098536 | 130# | Trójnik żeliwo ocynkowane | 2x1x2 | 44.76 | 746 | 18/KD 648/
9130221V# | 4021343181757 | 130# | Trójnik żeliwo ocynkowane | 2x2x1 | 138.65 | 980 | 18/KD 648/
91302212V# | 4021343187469 | 130# | Trójnik żeliwo ocynkowane | 2x2x1/2 | 225.53 | 964 | 15/KD 540/
913022112V# | 4021343187414 | 130# | Trójnik żeliwo ocynkowane | 2x2x11/2 | 151.97 | 950 | 14/KD 504/
913022114V# | 4021343181764 | 130# | Trójnik żeliwo ocynkowane | 2x2x11/4 | 175.76 | 1.160,00 | 15/KD 540/
91302234V# | 4021343187490 | 130# | Trójnik żeliwo ocynkowane | 2x2x3/4 | 144.29 | 746 | 18/KD 648/
91302342V# | 4021343098871 | 130# | Trójnik żeliwo ocynkowane | 2x3/4x2 | 56.98 | 699 | 20/KD 720/
913034V# | 4021343099076 | 130# | Trójnik żeliwo ocynkowane | 3/4 | 7.41 | 216 | 10/ 60/KD
9130341212V# | 4021343099137 | 130# | Trójnik żeliwo ocynkowane | 3/4x1/2x1/2 | 22.73 | 173 | 10/ 100/KD
9130341234V# | 4021343099175 | 130# | Trójnik żeliwo ocynkowane | 3/4x1/2x3/4 | 9.22 | 167 | 10/ 90/KD
913034134V# | 4021343099236 | 130# | Trójnik żeliwo ocynkowane | 3/4x1x3/4 | 20.48 | 249 | 10/ 60/KD
9130343412V# | 4021343099274 | 130# | Trójnik żeliwo ocynkowane | 3/4x3/4x1/2 | 26.54 | 205 | 10/ 80/KD
9130343834V# | 4021343099359 | 130# | Trójnik żeliwo ocynkowane | 3/4x3/8x3/4 | 27.67 | 171 | 10/ 100/KD
913038V# | 4021343099397 | 130# | Trójnik żeliwo ocynkowane | 3/8 | 6.94 | 103 | 10/ 180/KD
9130381238V# | 4021343187605 | 130# | Trójnik żeliwo ocynkowane | 3/8x1/2x3/8 | 27.79 | 118 | 10/ 130/KD
913031123V# | 4021343166440 | 130# | Trójnik żeliwo ocynkowane | 3x11/2x3 | 371.5 | 1.700,00 | 6/KD 216/
913031143V# | 4021343187520 | 130# | Trójnik żeliwo ocynkowane | 3x11/4x3 | 353.14 | 1.700,00 | 6/KD 216/
9130313V# | 4021343164651 | 130# | Trójnik żeliwo ocynkowane | 3x1x3 | 322.2 | 1.600,00 | 6/KD 216/
913032123V# | 4021343166464 | 130# | Trójnik żeliwo ocynkowane | 3x21/2x3 | 425.98 | 2.367,00 | 5/KD 180/
9130323V# | 4021343166457 | 130# | Trójnik żeliwo ocynkowane | 3x2x3 | 169.39 | 1.720,00 | 5/KD 180/
913042124V# | 4021343187667 | 130# | Trójnik żeliwo ocynkowane | 4x21/2x4 | 740.45 | 3.620,00 | 2/KD 72/
9130424V# | 4021343099557 | 130# | Trójnik żeliwo ocynkowane | 4x2x4 | 579.5 | 3.100,00 | 2/KD 72/
9130434V# | 4021343166471 | 130# | Trójnik żeliwo ocynkowane | 4x3x4 | 647.06 | 3.800,00 | 2/KD 72/
913112S# | 4021343187704 | 131# | Trójnik z odejściem łukowym żeliwo czarne | 1/2 | 9.8 | 181 | 10/Worek 90/Karton
913134S# | 4021343187711 | 131# | Trójnik z odejściem łukowym żeliwo czarne | 3/4 | 12.08 | 210 | 10/Worek 50/Karton
91311S# | 4021343187728 | 131# | Trójnik z odejściem łukowym żeliwo czarne | 1 | 18.46 | 280 | 10/Worek 30/Karton
9131114S# | 4021343187735 | 131# | Trójnik z odejściem łukowym żeliwo czarne | 11/4 | 25.07 | 701 | 20/Karton 720/Paleta
9131112S# | 4021343187698 | 131# | Trójnik z odejściem łukowym żeliwo czarne | 11/2 | 36.71 | 862 | 15/Karton 540/Paleta
91312S# | 4021343187742 | 131# | Trójnik z odejściem łukowym żeliwo czarne | 2 | 53.05 | 1.660 | 7/Karton 252/Paleta
913134V# | 4021343187766 | 131# | Trójnik z odejściem łukowym żeliwo ocynkowane | 3/4 | 15.16 | 210 | 10/Worek 50/Karton
91311V# | 4021343187773 | 131# | Trójnik z odejściem łukowym żeliwo ocynkowane | 1 | 23.02 | 280 | 10/Worek 30/Karton
9131114V# | 4021343187780 | 131# | Trójnik z odejściem łukowym żeliwo ocynkowane | 11/4 | 31.26 | 701 | 20/Karton 720/Paleta
9131112V# | 4021343187759 | 131# | Trójnik z odejściem łukowym żeliwo ocynkowane | 11/2 | 45.78 | 862 | 15/Karton 540/Paleta
91312V# | 4021343187797 | 131# | Trójnik z odejściem łukowym żeliwo ocynkowane | 2 | 66.2 | 1.660 | 7/Karton 252/Paleta
91801S# | 4021343099892 | 180# | Czwórnik żeliwo czarne | 1 | 60.52 | 350 | 10/ 40/KD
91802S# | 4021343100079 | 180# | Czwórnik żeliwo czarne | 2 | 175.98 | 1.230,00 | 7/KD 252/
918012S# | 4021343100017 | 180# | Czwórnik żeliwo czarne | 1/2 | 38.05 | 164 | 10/ 110/KD
9180112S# | 4021343099939 | 180# | Czwórnik żeliwo czarne | 11/2 | 107.39 | 735 | 18/KD 648/
9180114S# | 4021343099977 | 180# | Czwórnik żeliwo czarne | 11/4 | 80.9 | 523 | 25/KD 900/
918034S# | 4021343100178 | 180# | Czwórnik żeliwo czarne | 3/4 | 49.31 | 269 | 10/ 50/KD
91801V# | 4021343099915 | 180# | Czwórnik żeliwo ocynkowane | 1 | 75.47 | 350 | 10/ 40/KD
91802V# | 4021343100093 | 180# | Czwórnik żeliwo ocynkowane | 2 | 210.88 | 1.230,00 | 7/KD 252/
91803V# | 4021343100154 | 180# | Czwórnik żeliwo ocynkowane | 3 | 524.01 | 2.400,00 | 3/KD 108/
918012V# | 4021343100031 | 180# | Czwórnik żeliwo ocynkowane | 1/2 | 40.19 | 164 | 10/ 110/KD
918014V# | 4021343187810 | 180# | Czwórnik żeliwo ocynkowane | 1/4 | 41.08 | 87 | 10/ 250/KD
9180112V# | 4021343099953 | 180# | Czwórnik żeliwo ocynkowane | 11/2 | 134.13 | 735 | 18/KD 648/
9180114V# | 4021343099991 | 180# | Czwórnik żeliwo ocynkowane | 11/4 | 100.91 | 523 | 25/KD 900/
9180212V# | 4021343185847 | 180# | Czwórnik żeliwo ocynkowane | 21/2 | 455.08 | 1.930,00 | 5/KD 180/
918034V# | 4021343100192 | 180# | Czwórnik żeliwo ocynkowane | 3/4 | 60.89 | 269 | 10/ 50/KD
918038V# | 4021343100239 | 180# | Czwórnik żeliwo ocynkowane | 3/8 | 41.41 | 129 | 10/ 140/KD
91A1S# | 4021343156229 | 1A# | Łuk krótki 90° GWxGZ żeliwo czarne | 1 | 66.76 | 266 | 10/ 60/KD
91A2S# | 4021343156267 | 1A# | Łuk krótki 90° GWxGZ żeliwo czarne | 2 | 143.29 | 1.200,00 | 10/KD 360/
91A12S# | 4021343156236 | 1A# | Łuk krótki 90° GWxGZ żeliwo czarne | 1/2 | 31.93 | 113 | 10/ 160/KD
91A112S# | 4021343156243 | 1A# | Łuk krótki 90° GWxGZ żeliwo czarne | 11/2 | 77.39 | 626 | 25/KD 900/
91A114S# | 4021343156250 | 1A# | Łuk krótki 90° GWxGZ żeliwo czarne | 11/4 | 89.21 | 479 | 30/KD 1080/
91A34S# | 4021343168123 | 1A# | Łuk krótki 90° GWxGZ żeliwo czarne | 3/4 | 27.24 | 189 | 10/ 70/KD
91A1V# | 4021343156298 | 1A# | Łuk krótki 90° GWxGZ żeliwo ocynkowane | 1 | 51.14 | 284 | 10/ 60/KD
91A2V# | 4021343156328 | 1A# | Łuk krótki 90° GWxGZ żeliwo ocynkowane | 2 | 173.09 | 1.140,00 | 10/KD 360/
91A12V# | 4021343156274 | 1A# | Łuk krótki 90° GWxGZ żeliwo ocynkowane | 1/2 | 25.42 | 117 | 10/ 160/KD
91A112V# | 4021343156311 | 1A# | Łuk krótki 90° GWxGZ żeliwo ocynkowane | 11/2 | 96.97 | 643 | 25/KD 900/
91A114V# | 4021343156304 | 1A# | Łuk krótki 90° GWxGZ żeliwo ocynkowane | 11/4 | 67.17 | 493 | 30/KD 1080/
91A34V# | 4021343156281 | 1A# | Łuk krótki 90° GWxGZ żeliwo ocynkowane | 3/4 | 33.14 | 188 | 10/ 70/KD
921S# | 4021343100406 | 2# | Łuk długi 90° GWxGW żeliwo czarne | 1 | 49.31 | 457 | 10/ 40/KD
922S# | 4021343100611 | 2# | Łuk długi 90° GWxGW żeliwo czarne | 2 | 135.12 | 1.722,00 | 7/KD 252/
923S# | 4021343100949 | 2# | Łuk długi 90° GWxGW żeliwo czarne | 3 | 473.36 | 4.240,00 | 2/KD 72/
9212S# | 4021343100536 | 2# | Łuk długi 90° GWxGW żeliwo czarne | 11 | 21.9 | 149 | 10/ 120/KD
92112S# | 4021343100451 | 2# | Łuk długi 90° GWxGW żeliwo czarne | 11/2 | 115.36 | 985 | 15/KD 540/
92114S# | 4021343100499 | 2# | Łuk długi 90° GWxGW żeliwo czarne | 11/4 | 79.08 | 740 | 20/KD 720/
92212SA# | 4021343100772 | 2# | Łuk długi 90° GWxGW żeliwo czarne | 21/2 | 376.58 | 2.880,00 | 4/KD 144/
9234S# | 4021343100987 | 2# | Łuk długi 90° GWxGW żeliwo czarne | 3/4 | 33.54 | 272 | 10/ 60/KD
9238S# | 4021343101021 | 2# | Łuk długi 90° GWxGW żeliwo czarne | 3/8 | 21.24 | 110 | 10/ 200/KD
921V# | 4021343100420 | 2# | Łuk długi 90° GWxGW żeliwo ocynkowane | 1 | 56.49 | 457 | 10/ 40/KD
922V# | 4021343100635 | 2# | Łuk długi 90° GWxGW żeliwo ocynkowane | 2 | 169.44 | 1.680,00 | 7/KD 252/
923V# | 4021343100963 | 2# | Łuk długi 90° GWxGW żeliwo ocynkowane | 3 | 591.43 | 4.240,00 | 2/KD 72/
924V# | 4021343101083 | 2# | Łuk długi 90° GWxGW żeliwo ocynkowane | 4 | 1121.45 | 8.500,00 | 2/KC 36/
9212V# | 4021343100550 | 2# | Łuk długi 90° GWxGW żeliwo ocynkowane | 1/2 | 26.87 | 149 | 10/ 120/KD
92112V# | 4021343100475 | 2# | Łuk długi 90° GWxGW żeliwo ocynkowane | 11/2 | 121.95 | 985 | 15/KD 540/
92114V# | 4021343100512 | 2# | Łuk długi 90° GWxGW żeliwo ocynkowane | 11/4 | 99.04 | 740 | 20/KD 720/
92212VA# | 4021343100802 | 2# | Łuk długi 90° GWxGW żeliwo ocynkowane | 21/2 | 470.15 | 2.880,00 | 4/KD 144/
9234V# | 4021343101007 | 2# | Łuk długi 90° GWxGW żeliwo ocynkowane | 3/4 | 41.97 | 272 | 10/ 60/KD
9238V# | 4021343101045 | 2# | Łuk długi 90° GWxGW żeliwo ocynkowane | 3/8 | 26.29 | 110 | 10/ 200/KD
92211S# | 4021343100659 | 221# | Rozdzielacz narożny 3xGW żeliwo czarne | 1 | 64.33 | 319 | 10/ 50/KD
922112S# | 4021343100734 | 221# | Rozdzielacz narożny 3xGW żeliwo czarne | 1/2 | 30.36 | 117 | 10/ 120/KD
922134S# | 4021343100833 | 221# | Rozdzielacz narożny 3xGW żeliwo czarne | 3/4 | 38.47 | 222 | 10/ 80/KD
9221112V# | 4021343185861 | 221# | Rozdzielacz narożny 3xGW żeliwo ocynkowane | 11/2 | 202.1 | 734 | 20/KD 720/
9221114V# | 4021343187865 | 221# | Rozdzielacz narożny 3xGW żeliwo ocynkowane | 11/4 | 142.12 | 570 | 25/KD 900/
92211V# | 4021343100673 | 221# | Rozdzielacz narożny 3xGW żeliwo ocynkowane | 1 | 80.9 | 319 | 10/ 50/KD
922112V# | 4021343100758 | 221# | Rozdzielacz narożny 3xGW żeliwo ocynkowane | 1/2 | 38.05 | 117 | 10/ 120/KD
92212VB# | 4021343187889 | 221# | Rozdzielacz narożny 3xGW żeliwo ocynkowane | 2 | 309.21 | 1.260,00 | 12/KD 432/
922134V# | 4021343100857 | 221# | Rozdzielacz narożny 3xGW żeliwo ocynkowane | 3/4 | 60.89 | 222 | 10/ 80/KD
92401214S# | 4021343185878 | 240# | Mufa redukcyjna GWxGW żeliwo czarne | 1/2x1/4 | 16.01 | 71.8 | 10/ 300/KD
92401238S# | 4021343101489 | 240# | Mufa redukcyjna GWxGW żeliwo czarne | 1/2x3/8 | 11.85 | 64 | 10/ 300/KD
92401121S# | 4021343101182 | 240# | Mufa redukcyjna GWxGW żeliwo czarne | 11/2x1 | 35.45 | 263 | 50/KD 1800/
924011212S# | 4021343101267 | 240# | Mufa redukcyjna GWxGW żeliwo czarne | 11/2x1/2 | 125.95 | 263 | 60/KD 2160/
9240112114S# | 4021343101229 | 240# | Mufa redukcyjna GWxGW żeliwo czarne | 11/2x11/4 | 38.05 | 285 | 50/KD 1800/
924011234S# | 4021343101304 | 240# | Mufa redukcyjna GWxGW żeliwo czarne | 11/2x3/4 | 45.12 | 256 | 60/KD 2160/
92401141S# | 4021343101342 | 240# | Mufa redukcyjna GWxGW żeliwo czarne | 11/4x1 | 29.01 | 191 | 80/KD 2880/
924011412S# | 4021343101380 | 240# | Mufa redukcyjna GWxGW żeliwo czarne | 11/4x1/2 | 32.5 | 206 | 10/ 90/KD
924011434S# | 4021343101427 | 240# | Mufa redukcyjna GWxGW żeliwo czarne | 11/4x3/4 | 29.01 | 206 | 90/KD 3240/
9240112S# | 4021343101144 | 240# | Mufa redukcyjna GWxGW żeliwo czarne | 1x1/2 | 19.21 | 121 | 10/ 120/KD
9240134S# | 4021343101533 | 240# | Mufa redukcyjna GWxGW żeliwo czarne | 1x3/4 | 18.06 | 138 | 10/ 100/KD
9240138S# | 4021343187896 | 240# | Mufa redukcyjna GWxGW żeliwo czarne | 1x3/8 | 21.9 | 147 | 10/ 140/KD
924021S# | 4021343101618 | 240# | Mufa redukcyjna GWxGW żeliwo czarne | 2x1 | 67.43 | 443 | 42/KD 1512/
92402112S# | 4021343101656 | 240# | Mufa redukcyjna GWxGW żeliwo czarne | 2x11/2 | 57.14 | 490 | 30/KD 1080/
92402114S# | 4021343101694 | 240# | Mufa redukcyjna GWxGW żeliwo czarne | 2x11/4 | 60.52 | 481 | 30/KD 1080/
9240234S# | 4021343101854 | 240# | Mufa redukcyjna GWxGW żeliwo czarne | 2x3/4 | 73.54 | 434 | 42/KD 1512/
92403412S# | 4021343101991 | 240# | Mufa redukcyjna GWxGW żeliwo czarne | 3/4x1/2 | 14.27 | 83 | 10/ 150/KD
92403438S# | 4021343185939 | 240# | Mufa redukcyjna GWxGW żeliwo czarne | 3/4x3/8 | 16.51 | 94 | 10/ 160/KD
92403814S# | 4021343102073 | 240# | Mufa redukcyjna GWxGW żeliwo czarne | 3/8x1/4 | 13.22 | 47 | 10/ 500/KD
92401214V# | 4021343185885 | 240# | Mufa redukcyjna GWxGW żeliwo ocynkowane | 1/2x1/4 | 17.39 | 71.8 | 10/ 300/KD
92401238V# | 4021343101502 | 240# | Mufa redukcyjna GWxGW żeliwo ocynkowane | 1/2x3/8 | 7.34 | 64 | 10/ 300/KD
92401121V# | 4021343101205 | 240# | Mufa redukcyjna GWxGW żeliwo ocynkowane | 11/2x1 | 21.2 | 263 | 50/KD 1800/
924011212V# | 4021343101281 | 240# | Mufa redukcyjna GWxGW żeliwo ocynkowane | 11/2x1/2 | 31.7 | 263 | 60/KD 2160/
9240112114V# | 4021343101243 | 240# | Mufa redukcyjna GWxGW żeliwo ocynkowane | 11/2x11/4 | 24.3 | 285 | 50/KD 1800/
924011234V# | 4021343101328 | 240# | Mufa redukcyjna GWxGW żeliwo ocynkowane | 11/2x3/4 | 28.18 | 256 | 60/KD 2160/
92401141V# | 4021343101366 | 240# | Mufa redukcyjna GWxGW żeliwo ocynkowane | 11/4x1 | 16.25 | 191 | 80/KD 2880/
924011412V# | 4021343101403 | 240# | Mufa redukcyjna GWxGW żeliwo ocynkowane | 11/4x1/2 | 14.85 | 206 | 10/ 90/KD
924011434V# | 4021343101441 | 240# | Mufa redukcyjna GWxGW żeliwo ocynkowane | 11/4x3/4 | 17.91 | 206 | 90/KD 3240/
9240112V# | 4021343101168 | 240# | Mufa redukcyjna GWxGW żeliwo ocynkowane | 1x1/2 | 9.23 | 121 | 10/ 120/KD
9240134V# | 4021343101557 | 240# | Mufa redukcyjna GWxGW żeliwo ocynkowane | 1x3/4 | 9.25 | 138 | 10/ 100/KD
9240138V# | 4021343187902 | 240# | Mufa redukcyjna GWxGW żeliwo ocynkowane | 1x3/8 | 28 | 147 | 10/ 140/KD
9240212112V# | 4021343185922 | 240# | Mufa redukcyjna GWxGW żeliwo ocynkowane | 21/2x11/2 | 224.52 | 744 | 27/KD 972/
92402122V# | 4021343101830 | 240# | Mufa redukcyjna GWxGW żeliwo ocynkowane | 21/2x2 | 194.05 | 820 | 18/KD 648/
924021V# | 4021343101632 | 240# | Mufa redukcyjna GWxGW żeliwo ocynkowane | 2x1 | 41.98 | 443 | 42/KD 1512/
9240212V# | 4021343185908 | 240# | Mufa redukcyjna GWxGW żeliwo ocynkowane | 2x1/2 | 87.91 | 433 | 42/KD 1512/
92402112V# | 4021343101670 | 240# | Mufa redukcyjna GWxGW żeliwo ocynkowane | 2x11/2 | 36.88 | 490 | 30/KD 1080/
92402114V# | 4021343101717 | 240# | Mufa redukcyjna GWxGW żeliwo ocynkowane | 2x11/4 | 37.77 | 481 | 30/KD 1080/
9240234V# | 4021343101878 | 240# | Mufa redukcyjna GWxGW żeliwo ocynkowane | 2x3/4 | 45.72 | 434 | 42/KD 1512/
92403412V# | 4021343102011 | 240# | Mufa redukcyjna GWxGW żeliwo ocynkowane | 3/4x1/2 | 6.94 | 83 | 10/ 150/KD
92403414V# | 4021343187957 | 240# | Mufa redukcyjna GWxGW żeliwo ocynkowane | 3/4x1/4 | 22.71 | 98 | 10/ 180/KD
92403438V# | 4021343185946 | 240# | Mufa redukcyjna GWxGW żeliwo ocynkowane | 3/4x3/8 | 19.87 | 94 | 10/ 160/KD
92403814V# | 4021343102097 | 240# | Mufa redukcyjna GWxGW żeliwo ocynkowane | 3/8x1/4 | 16.4 | 47 | 10/ 500/KD
92403818V# | 4021343189531 | 240# | Mufa redukcyjna GWxGW żeliwo ocynkowane | 3/8x1/8 | 18.18 | 48 | 10/ 500/KD
92403112V# | 4021343187940 | 240# | Mufa redukcyjna GWxGW żeliwo ocynkowane | 3x11/2 | 205.93 | 1.000,00 | 18/KD 648/
924032V# | 4021343101939 | 240# | Mufa redukcyjna GWxGW żeliwo ocynkowane | 3x2 | 300.53 | 1.024,00 | 18/KD 648/
92403212V# | 4021343101977 | 240# | Mufa redukcyjna GWxGW żeliwo ocynkowane | 3x21/2 | 395.61 | 1.028,00 | 12/KD 432/
924042V# | 4021343185953 | 240# | Mufa redukcyjna GWxGW żeliwo ocynkowane | 4x2 | 520.81 | 1.632,00 | 6/KD 216/
924043V# | 4021343102196 | 240# | Mufa redukcyjna GWxGW żeliwo ocynkowane | 4x3 | 558.53 | 1.720,00 | 6/KD 216/
92411214S# | 4021343102721 | 241# | Nypel redukcyjny GZxGW żeliwo czarne | 1/2x1/4 | 8.66 | 42 | 10/ 500/KD
92411218S# | 4021343102769 | 241# | Nypel redukcyjny GZxGW żeliwo czarne | 1/2x1/8 | 10.76 | 41 | 10/ 500/KD
92411238S# | 4021343102813 | 241# | Nypel redukcyjny GZxGW żeliwo czarne | 1/2x3/8 | 7.72 | 38 | 10/ 500/KD
92411418S# | 4021343102936 | 241# | Nypel redukcyjny GZxGW żeliwo czarne | 1/4x1/8 | 11.47 | 17 | 10/ 1000/KD
92411121S# | 4021343102318 | 241# | Nypel redukcyjny GZxGW żeliwo czarne | 11/2x1 | 7.56 | 216 | 110/KD 3960/
924111212S# | 4021343102394 | 241# | Nypel redukcyjny GZxGW żeliwo czarne | 11/2x1/2 | 10.25 | 237 | 110/KD 3960/
9241112114S# | 4021343102356 | 241# | Nypel redukcyjny GZxGW żeliwo czarne | 11/2x11/4 | 7.79 | 143 | 110/KD 3960/
924111234S# | 4021343102431 | 241# | Nypel redukcyjny GZxGW żeliwo czarne | 11/2x3/4 | 11.33 | 243 | 110/KD 3960/
92411141S# | 4021343102561 | 241# | Nypel redukcyjny GZxGW żeliwo czarne | 11/4x1 | 5.06 | 159 | 140/KD 5040/
924111412S# | 4021343102608 | 241# | Nypel redukcyjny GZxGW żeliwo czarne | 11/4x1/2 | 8.15 | 204 | 140/KD 5040/
924111434S# | 4021343102646 | 241# | Nypel redukcyjny GZxGW żeliwo czarne | 11/4x3/4 | 6.79 | 188 | 140/KD 5040/
9241112S# | 4021343102271 | 241# | Nypel redukcyjny GZxGW żeliwo czarne | 1x1/2 | 4.12 | 107 | 10/ 200/KD
9241134S# | 4021343102851 | 241# | Nypel redukcyjny GZxGW żeliwo czarne | 1x3/4 | 3.87 | 90 | 10/ 200/KD
9241138S# | 4021343102899 | 241# | Nypel redukcyjny GZxGW żeliwo czarne | 1x3/8 | 18.06 | 160 | 10/ 200/KD
92412121S# | 4021343103131 | 241# | Nypel redukcyjny GZxGW żeliwo czarne | 21/2x1 | 76.18 | 639 | 30/KD 1080/
9241212112S# | 4021343103179 | 241# | Nypel redukcyjny GZxGW żeliwo czarne | 21/2x11/2 | 82.55 | 645 | 30/KD 1080/
9241212114S# | 4021343103216 | 241# | Nypel redukcyjny GZxGW żeliwo czarne | 21/2x11/4 | 73.77 | 664 | 30/KD 1080/
92412122S# | 4021343103254 | 241# | Nypel redukcyjny GZxGW żeliwo czarne | 21/2x2 | 80.43 | 507 | 30/KD 1080/
924121S# | 4021343102974 | 241# | Nypel redukcyjny GZxGW żeliwo czarne | 2x1 | 38.47 | 396 | 60/KD 2160/
9241212S# | 4021343103094 | 241# | Nypel redukcyjny GZxGW żeliwo czarne | 2x1/2 | 47.16 | 410 | 50/KD 1800/
92412112S# | 4021343103018 | 241# | Nypel redukcyjny GZxGW żeliwo czarne | 2x11/2 | 14.71 | 226 | 60/KD 2160/
92412114S# | 4021343103056 | 241# | Nypel redukcyjny GZxGW żeliwo czarne | 2x11/4 | 16.02 | 362 | 60/KD 2160/
9241234S# | 4021343103315 | 241# | Nypel redukcyjny GZxGW żeliwo czarne | 2x3/4 | 46.58 | 426 | 50/KD 1800/
92413412S# | 4021343103568 | 241# | Nypel redukcyjny GZxGW żeliwo czarne | 3/4x1/2 | 2.73 | 55 | 10/ 320/KD
92413414S# | 4021343103605 | 241# | Nypel redukcyjny GZxGW żeliwo czarne | 3/4x1/4 | 12.41 | 79 | 10/ 320/KD
92413438S# | 4021343103643 | 241# | Nypel redukcyjny GZxGW żeliwo czarne | 3/4x3/8 | 10.86 | 67 | 10/ 320/KD
92413814S# | 4021343103681 | 241# | Nypel redukcyjny GZxGW żeliwo czarne | 3/8x1/4 | 10.03 | 21 | 10/ 1000/KD
92413818S# | 4021343103728 | 241# | Nypel redukcyjny GZxGW żeliwo czarne | 3/8x1/8 | 11.47 | 26 | 10/ 1000/KD
924132S# | 4021343103476 | 241# | Nypel redukcyjny GZxGW żeliwo czarne | 3x2 | 42.32 | 928 | 24/KD 864/
92413212S# | 4021343103513 | 241# | Nypel redukcyjny GZxGW żeliwo czarne | 3x21/2 | 92.43 | 627 | 24/KD 864/
924142S# | 4021343158056 | 241# | Nypel redukcyjny GZxGW żeliwo czarne | 4x2 | 234.65 | 1.600,00 | 9/KD 324/
92411214V# | 4021343102745 | 241# | Nypel redukcyjny GZxGW żeliwo ocynkowane | 1/2x1/4 | 8.26 | 42 | 10/ 500/KD
92411218V# | 4021343102783 | 241# | Nypel redukcyjny GZxGW żeliwo ocynkowane | 1/2x1/8 | 13.74 | 41 | 10/ 500/KD
92411238V# | 4021343102837 | 241# | Nypel redukcyjny GZxGW żeliwo ocynkowane | 1/2x3/8 | 8.26 | 38 | 10/ 500/KD
92411418V# | 4021343102950 | 241# | Nypel redukcyjny GZxGW żeliwo ocynkowane | 1/4x1/8 | 14.35 | 17 | 10/ 1000/KD
92411121V# | 4021343102332 | 241# | Nypel redukcyjny GZxGW żeliwo ocynkowane | 11/2x1 | 10.2 | 216 | 110/KD 3960/
924111212V# | 4021343102417 | 241# | Nypel redukcyjny GZxGW żeliwo ocynkowane | 11/2x1/2 | 13.6 | 237 | 110/KD 3960/
9241112114V# | 4021343102370 | 241# | Nypel redukcyjny GZxGW żeliwo ocynkowane | 11/2x11/4 | 21.9 | 143 | 110/KD 3960/
924111234V# | 4021343102455 | 241# | Nypel redukcyjny GZxGW żeliwo ocynkowane | 11/2x3/4 | 14.85 | 243 | 110/KD 3960/
924111238V# | 4021343102493 | 241# | Nypel redukcyjny GZxGW żeliwo ocynkowane | 11/2x3/8 | 44.15 | 249 | 120/KD 4320/
92411141V# | 4021343102585 | 241# | Nypel redukcyjny GZxGW żeliwo ocynkowane | 11/4x1 | 7.12 | 159 | 140/KD 5040/
924111412V# | 4021343102622 | 241# | Nypel redukcyjny GZxGW żeliwo ocynkowane | 11/4x1/2 | 10.2 | 204 | 140/KD 5040/
924111434V# | 4021343102660 | 241# | Nypel redukcyjny GZxGW żeliwo ocynkowane | 11/4x3/4 | 8.98 | 188 | 140/KD 5040/
924111438V# | 4021343102707 | 241# | Nypel redukcyjny GZxGW żeliwo ocynkowane | 11/4x3/8 | 35.66 | 206 | 200/KD 7200/
9241112V# | 4021343102295 | 241# | Nypel redukcyjny GZxGW żeliwo ocynkowane | 1x1/2 | 5.78 | 107 | 10/ 200/KD
9241114V# | 4021343102530 | 241# | Nypel redukcyjny GZxGW żeliwo ocynkowane | 1x1/4 | 22.71 | 124 | 10/ 200/KD
9241134V# | 4021343102875 | 241# | Nypel redukcyjny GZxGW żeliwo ocynkowane | 1x3/4 | 5.48 | 90 | 10/ 200/KD
9241138V# | 4021343102912 | 241# | Nypel redukcyjny GZxGW żeliwo ocynkowane | 1x3/8 | 19.51 | 160 | 10/ 200/KD
92412121V# | 4021343103155 | 241# | Nypel redukcyjny GZxGW żeliwo ocynkowane | 21/2x1 | 92.93 | 639 | 30/KD 1080/
9241212112V# | 4021343103193 | 241# | Nypel redukcyjny GZxGW żeliwo ocynkowane | 21/2x11/2 | 103.35 | 645 | 30/KD 1080/
9241212114V# | 4021343103230 | 241# | Nypel redukcyjny GZxGW żeliwo ocynkowane | 21/2x11/4 | 107.76 | 664 | 30/KD 1080/
92412122V# | 4021343103278 | 241# | Nypel redukcyjny GZxGW żeliwo ocynkowane | 21/2x2 | 39.66 | 507 | 30/KD 1080/
924121234V# | 4021343185977 | 241# | Nypel redukcyjny GZxGW żeliwo ocynkowane | 21/2x3/4 | 106.23 | 620 | 30/KD 1080/
924121V# | 4021343102998 | 241# | Nypel redukcyjny GZxGW żeliwo ocynkowane | 2x1 | 22.9 | 396 | 60/KD 2160/
9241212V# | 4021343103117 | 241# | Nypel redukcyjny GZxGW żeliwo ocynkowane | 2x1/2 | 28.27 | 410 | 50/KD 1800/
92412112V# | 4021343103032 | 241# | Nypel redukcyjny GZxGW żeliwo ocynkowane | 2x11/2 | 19.36 | 226 | 60/KD 2160/
92412114V# | 4021343103070 | 241# | Nypel redukcyjny GZxGW żeliwo ocynkowane | 2x11/4 | 20.95 | 362 | 60/KD 2160/
9241234V# | 4021343103339 | 241# | Nypel redukcyjny GZxGW żeliwo ocynkowane | 2x3/4 | 28 | 426 | 50/KD 1800/
92413412V# | 4021343103582 | 241# | Nypel redukcyjny GZxGW żeliwo ocynkowane | 3/4x1/2 | 3.87 | 55 | 10/ 320/KD
92413414V# | 4021343103629 | 241# | Nypel redukcyjny GZxGW żeliwo ocynkowane | 3/4x1/4 | 15.17 | 79 | 10/ 320/KD
92413438V# | 4021343103667 | 241# | Nypel redukcyjny GZxGW żeliwo ocynkowane | 3/4x3/8 | 11.85 | 67 | 10/ 320/KD
92413814V# | 4021343103704 | 241# | Nypel redukcyjny GZxGW żeliwo ocynkowane | 3/8x1/4 | 10.76 | 21 | 10/ 1000/KD
92413818V# | 4021343103742 | 241# | Nypel redukcyjny GZxGW żeliwo ocynkowane | 3/8x1/8 | 14.35 | 26 | 10/ 1000/KD
924131V# | 4021343185984 | 241# | Nypel redukcyjny GZxGW żeliwo ocynkowane | 3x1 | 146.43 | 858 | 24/KD 864/
92413112V# | 4021343103414 | 241# | Nypel redukcyjny GZxGW żeliwo ocynkowane | 3x11/2 | 135.52 | 930 | 20/KD 720/
92413114V# | 4021343103452 | 241# | Nypel redukcyjny GZxGW żeliwo ocynkowane | 3x11/4 | 146.43 | 937 | 24/KD 864/
924132V# | 4021343103490 | 241# | Nypel redukcyjny GZxGW żeliwo ocynkowane | 3x2 | 50.09 | 928 | 24/KD 864/
92413212V# | 4021343103537 | 241# | Nypel redukcyjny GZxGW żeliwo ocynkowane | 3x21/2 | 115.65 | 627 | 24/KD 864/
92414112V# | 4021343164682 | 241# | Nypel redukcyjny GZxGW żeliwo ocynkowane | 4x11/2 | 258.22 | 1.528,00 | 9/KD 324/
924142V# | 4021343158063 | 241# | Nypel redukcyjny GZxGW żeliwo ocynkowane | 4x2 | 299.59 | 1.560,00 | 9/KD 324/
92414212V# | 4021343103803 | 241# | Nypel redukcyjny GZxGW żeliwo ocynkowane | 4x21/2 | 217.87 | 1.816,00 | 9/KD 324/
924143V# | 4021343103841 | 241# | Nypel redukcyjny GZxGW żeliwo ocynkowane | 4x3 | 209.06 | 1.457,00 | 12/KD 432/
924154V# | 4021343166303 | 241# | Nypel redukcyjny GZxGW żeliwo ocynkowane | 5x4 | 888.7 | 1.800,00 | 6/KD 216/
92451214S# | 4021343104169 | 245# | Podwójny nypel redukcyjny GZxGZ żeliwo czarne | 1/2x1/4 | 18.43 | 55 | 10/ 400/KD
92451238S# | 4021343104206 | 245# | Podwójny nypel redukcyjny GZxGZ żeliwo czarne | 1/2x3/8 | 15.76 | 69 | 10/ 400/KD
92451121S# | 4021343103926 | 245# | Podwójny nypel redukcyjny GZxGZ żeliwo czarne | 11/2x1 | 60.52 | 284 | 60/KD 2160/
9245112114S# | 4021343103964 | 245# | Podwójny nypel redukcyjny GZxGZ żeliwo czarne | 11/2x11/4 | 32.16 | 308 | 60/KD 2160/
924511234S# | 4021343104008 | 245# | Podwójny nypel redukcyjny GZxGZ żeliwo czarne | 11/2x3/4 | 39.38 | 272 | 60/KD 2160/
92451141S# | 4021343104046 | 245# | Podwójny nypel redukcyjny GZxGZ żeliwo czarne | 11/4x1 | 26.29 | 241 | 85/KD 3060/
924511434S# | 4021343104121 | 245# | Podwójny nypel redukcyjny GZxGZ żeliwo czarne | 11/4x3/4 | 37.47 | 231 | 100/KD 3600/
9245112S# | 4021343103889 | 245# | Podwójny nypel redukcyjny GZxGZ żeliwo czarne | 1x1/2 | 13.15 | 147 | 10/ 150/KD
9245134S# | 4021343104244 | 245# | Podwójny nypel redukcyjny GZxGZ żeliwo czarne | 1x3/4 | 6.67 | 168 | 10/ 140/KD
92452122S# | 4021343104480 | 245# | Podwójny nypel redukcyjny GZxGZ żeliwo czarne | 21/2x2 | 149.84 | 693 | 25/KD 900/
924521S# | 4021343104329 | 245# | Podwójny nypel redukcyjny GZxGZ żeliwo czarne | 2x1 | 63.66 | 455 | 45/KD 1620/
92452112S# | 4021343104367 | 245# | Podwójny nypel redukcyjny GZxGZ żeliwo czarne | 2x11/2 | 76.19 | 442 | 48/KD 1728/
92452114S# | 4021343104404 | 245# | Podwójny nypel redukcyjny GZxGZ żeliwo czarne | 2x11/4 | 67.43 | 454 | 48/KD 1728/
92453412S# | 4021343104602 | 245# | Podwójny nypel redukcyjny GZxGZ żeliwo czarne | 3/4x1/2 | 6.11 | 104 | 10/ 220/KD
92453814S# | 4021343104688 | 245# | Podwójny nypel redukcyjny GZxGZ żeliwo czarne | 3/8x1/4 | 15.01 | 40 | 10/ 700/KD
924532S# | 4021343104527 | 245# | Podwójny nypel redukcyjny GZxGZ żeliwo czarne | 3x2 | 230.27 | 1.023,00 | 20/KD 720/
92451214V# | 4021343104183 | 245# | Podwójny nypel redukcyjny GZxGZ żeliwo ocynkowane | 1/2x1/4 | 22.44 | 55 | 10/ 400/KD
92451238V# | 4021343104220 | 245# | Podwójny nypel redukcyjny GZxGZ żeliwo ocynkowane | 1/2x3/8 | 9.57 | 69 | 10/ 400/KD
92451418V# | 4021343185991 | 245# | Podwójny nypel redukcyjny GZxGZ żeliwo ocynkowane | 1/4x1/8 | 17.71 | 27 | 10/ 800/KD
92451121V# | 4021343103940 | 245# | Podwójny nypel redukcyjny GZxGZ żeliwo ocynkowane | 11/2x1 | 38.31 | 284 | 60/KD 2160/
9245112114V# | 4021343103988 | 245# | Podwójny nypel redukcyjny GZxGZ żeliwo ocynkowane | 11/2x11/4 | 19.41 | 308 | 60/KD 2160/
924511234V# | 4021343104022 | 245# | Podwójny nypel redukcyjny GZxGZ żeliwo ocynkowane | 11/2x3/4 | 23.6 | 272 | 60/KD 2160/
92451141V# | 4021343104060 | 245# | Podwójny nypel redukcyjny GZxGZ żeliwo ocynkowane | 11/4x1 | 15.81 | 241 | 85/KD 3060/
924511412V# | 4021343104107 | 245# | Podwójny nypel redukcyjny GZxGZ żeliwo ocynkowane | 11/4x1/2 | 27.04 | 244 | 100/KD 3600/
924511434V# | 4021343104145 | 245# | Podwójny nypel redukcyjny GZxGZ żeliwo ocynkowane | 11/4x3/4 | 23.54 | 231 | 100/KD 3600/
9245112V# | 4021343103902 | 245# | Podwójny nypel redukcyjny GZxGZ żeliwo ocynkowane | 1x1/2 | 16.97 | 147 | 10/ 150/KD
9245134V# | 4021343104268 | 245# | Podwójny nypel redukcyjny GZxGZ żeliwo ocynkowane | 1x3/4 | 8.96 | 168 | 10/ 140/KD
9245212112V# | 4021343104466 | 245# | Podwójny nypel redukcyjny GZxGZ żeliwo ocynkowane | 21/2x11/2 | 116.56 | 663 | 25/KD 900/
92452122V# | 4021343104503 | 245# | Podwójny nypel redukcyjny GZxGZ żeliwo ocynkowane | 21/2x2 | 187.4 | 693 | 25/KD 900/
924521V# | 4021343104343 | 245# | Podwójny nypel redukcyjny GZxGZ żeliwo ocynkowane | 2x1 | 33.3 | 455 | 45/KD 1620/
92452112V# | 4021343104381 | 245# | Podwójny nypel redukcyjny GZxGZ żeliwo ocynkowane | 2x11/2 | 38.61 | 442 | 48/KD 1728/
92452114V# | 4021343104428 | 245# | Podwójny nypel redukcyjny GZxGZ żeliwo ocynkowane | 2x11/4 | 42.04 | 454 | 48/KD 1728/
92453412V# | 4021343104626 | 245# | Podwójny nypel redukcyjny GZxGZ żeliwo ocynkowane | 3/4x1/2 | 7.34 | 104 | 10/ 220/KD
92453438V# | 4021343104664 | 245# | Podwójny nypel redukcyjny GZxGZ żeliwo ocynkowane | 3/4x3/8 | 35.21 | 93 | 10/ 250/KD
92453814V# | 4021343104701 | 245# | Podwójny nypel redukcyjny GZxGZ żeliwo ocynkowane | 3/8x1/4 | 17.39 | 40 | 10/ 700/KD
924532V# | 4021343104541 | 245# | Podwójny nypel redukcyjny GZxGZ żeliwo ocynkowane | 3x2 | 227.22 | 1.023,00 | 20/KD 720/
92453212V# | 4021343104589 | 245# | Podwójny nypel redukcyjny GZxGZ żeliwo ocynkowane | 3x21/2 | 298.85 | 920 | 16/KD 576/
92454212V# | 4021343164705 | 245# | Podwójny nypel redukcyjny GZxGZ żeliwo ocynkowane | 4x21/2 | 373.55 | 1.800,00 | 7/KD 252/
924543V# | 4021343164699 | 245# | Podwójny nypel redukcyjny GZxGZ żeliwo ocynkowane | 4x3 | 561 | 1.705,00 | 8/KD 288/
92461238S# | 4021343104992 | 246# | Mufa redukcyjna GWxGZ żeliwo czarne | 1/2x3/8 | 13.22 | 64 | 10/ 320/KD
92461121S# | 4021343104763 | 246# | Mufa redukcyjna GWxGZ żeliwo czarne | 11/2x1 | 49.31 | 256 | 60/KD 2160/
9246112114S# | 4021343104800 | 246# | Mufa redukcyjna GWxGZ żeliwo czarne | 11/2x11/4 | 43.21 | 278 | 50/KD 1800/
92461141S# | 4021343104879 | 246# | Mufa redukcyjna GWxGZ żeliwo czarne | 11/4x1 | 26.29 | 183 | 70/KD 2520/
924611434S# | 4021343104930 | 246# | Mufa redukcyjna GWxGZ żeliwo czarne | 11/4x3/4 | 41.41 | 198 | 80/KD 2880/
9246112S# | 4021343104725 | 246# | Mufa redukcyjna GWxGZ żeliwo czarne | 1x1/2 | 27.53 | 113 | 10/ 130/KD
9246134S# | 4021343105036 | 246# | Mufa redukcyjna GWxGZ żeliwo czarne | 1x3/4 | 23.47 | 145 | 10/ 110/KD
92462122S# | 4021343158070 | 246# | Mufa redukcyjna GWxGZ żeliwo czarne | 21/2x2 | 118.78 | 722 | 24/KD 864/
92462112S# | 4021343105135 | 246# | Mufa redukcyjna GWxGZ żeliwo czarne | 2x11/2 | 73.54 | 461 | 42/KD 1512/
92462114S# | 4021343105173 | 246# | Mufa redukcyjna GWxGZ żeliwo czarne | 2x11/4 | 79.78 | 430 | 42/KD 1512/
92463412S# | 4021343105296 | 246# | Mufa redukcyjna GWxGZ żeliwo czarne | 3/4x1/2 | 18.79 | 110 | 10/ 200/KD
92463814S# | 4021343188084 | 246# | Mufa redukcyjna GWxGZ żeliwo czarne | 3/8x1/4 | 11.85 | 50 | 10/ 400/KD
924632S# | 4021343158094 | 246# | Mufa redukcyjna GWxGZ żeliwo czarne | 3x2 | 172.59 | 921 | 15/KD 540/
92463212S# | 4021343168147 | 246# | Mufa redukcyjna GWxGZ żeliwo czarne | 3x21/2 | 211.16 | 996 | 15/KD 540/
92461214V# | 4021343188039 | 246# | Mufa redukcyjna GWxGZ żeliwo ocynkowane | 1/2x1/4 | 19.87 | 57.4 | 10/ 350/KD
92461238V# | 4021343105012 | 246# | Mufa redukcyjna GWxGZ żeliwo ocynkowane | 1/2x3/8 | 16.4 | 64 | 10/ 320/KD
92461418V# | 4021343189579 | 246# | Mufa redukcyjna GWxGZ żeliwo ocynkowane | 1/4x1/8 | 17.71 | 29.3 | 10/ 800/KD
92461121V# | 4021343104787 | 246# | Mufa redukcyjna GWxGZ żeliwo ocynkowane | 11/2x1 | 60.89 | 256 | 60/KD 2160/
9246112114V# | 4021343104824 | 246# | Mufa redukcyjna GWxGZ żeliwo ocynkowane | 11/2x11/4 | 53.62 | 278 | 50/KD 1800/
924611234V# | 4021343186004 | 246# | Mufa redukcyjna GWxGZ żeliwo ocynkowane | 11/2x3/4 | 58.03 | 240 | 60/KD 2160/
92461141V# | 4021343104893 | 246# | Mufa redukcyjna GWxGZ żeliwo ocynkowane | 11/4x1 | 35.1 | 183 | 70/KD 2520/
924611412V# | 4021343186028 | 246# | Mufa redukcyjna GWxGZ żeliwo ocynkowane | 11/4x1/2 | 68.65 | 204 | 85/KD 3060/
924611434V# | 4021343104954 | 246# | Mufa redukcyjna GWxGZ żeliwo ocynkowane | 11/4x3/4 | 51.5 | 198 | 80/KD 2880/
9246112V# | 4021343104749 | 246# | Mufa redukcyjna GWxGZ żeliwo ocynkowane | 1x1/2 | 28.22 | 113 | 10/ 130/KD
9246134V# | 4021343105050 | 246# | Mufa redukcyjna GWxGZ żeliwo ocynkowane | 1x3/4 | 28.68 | 145 | 10/ 110/KD
92462122V# | 4021343158087 | 246# | Mufa redukcyjna GWxGZ żeliwo ocynkowane | 21/2x2 | 147.35 | 735 | 24/KD 864/
924621V# | 4021343186042 | 246# | Mufa redukcyjna GWxGZ żeliwo ocynkowane | 2x1 | 103.35 | 451 | 42/KD 1512/
92462112V# | 4021343105159 | 246# | Mufa redukcyjna GWxGZ żeliwo ocynkowane | 2x11/2 | 91.37 | 461 | 42/KD 1512/
92462114V# | 4021343105197 | 246# | Mufa redukcyjna GWxGZ żeliwo ocynkowane | 2x11/4 | 87.2 | 430 | 42/KD 1512/
9246234V# | 4021343188077 | 246# | Mufa redukcyjna GWxGZ żeliwo ocynkowane | 2x3/4 | 121.27 | 451 | 42/KD 1512/
92463412V# | 4021343105319 | 246# | Mufa redukcyjna GWxGZ żeliwo ocynkowane | 3/4x1/2 | 17.39 | 110 | 10/ 200/KD
92463438V# | 4021343105340 | 246# | Mufa redukcyjna GWxGZ żeliwo ocynkowane | 3/4x3/8 | 27.24 | 97 | 10/ 100/KD
92463814V# | 4021343186059 | 246# | Mufa redukcyjna GWxGZ żeliwo ocynkowane | 3/8x1/4 | 14.89 | 50 | 10/ 400/KD
924632V# | 4021343158100 | 246# | Mufa redukcyjna GWxGZ żeliwo ocynkowane | 3x2 | 215.8 | 970 | 15/KD 540/
92463212V# | 4021343158117 | 246# | Mufa redukcyjna GWxGZ żeliwo ocynkowane | 3x21/2 | 264.17 | 1.006,00 | 15/KD 540/
92701S# | 4021343105449 | 270# | Mufa GWxGW żeliwo czarne | 1 | 5.97 | 132 | 10/ 90/KD
927012S# | 4021343105593 | 270# | Mufa GWxGW żeliwo czarne | 1/2 | 3.2 | 74 | 10/ 250/KD
927014S# | 4021343105630 | 270# | Mufa GWxGW żeliwo czarne | 1/4 | 11.47 | 38 | 10/ 500/KD
927018S# | 4021343105678 | 270# | Mufa GWxGW żeliwo czarne | 1/8 | 10.76 | 29 | 10/ 700/KD
9270112S# | 4021343105494 | 270# | Mufa GWxGW żeliwo czarne | 11/2 | 13.89 | 355 | 50/KD 1800/
9270114S# | 4021343105548 | 270# | Mufa GWxGW żeliwo czarne | 11/4 | 9.75 | 226 | 70/KD 2520/
92702S# | 4021343105715 | 270# | Mufa GWxGW żeliwo czarne | 2 | 20.9 | 540 | 24/KD 864/
9270212S# | 4021343105753 | 270# | Mufa GWxGW żeliwo czarne | 21/2 | 61.54 | 875 | 18/KD 648/
92703S# | 4021343105791 | 270# | Mufa GWxGW żeliwo czarne | 3 | 73.88 | 1.120,00 | 12/KD 432/
927034S# | 4021343105838 | 270# | Mufa GWxGW żeliwo czarne | 3/4 | 4.6 | 127 | 10/ 150/KD
927038S# | 4021343105876 | 270# | Mufa GWxGW żeliwo czarne | 3/8 | 4.44 | 57 | 10/ 300/KD
92701V# | 4021343105463 | 270# | Mufa GWxGW żeliwo ocynkowane | 1 | 7.84 | 132 | 10/ 90/KD
927012V# | 4021343105616 | 270# | Mufa GWxGW żeliwo ocynkowane | 1/2 | 4.06 | 74 | 10/ 250/KD
927014V# | 4021343105654 | 270# | Mufa GWxGW żeliwo ocynkowane | 1/4 | 13.22 | 38 | 10/ 500/KD
927018V# | 4021343105692 | 270# | Mufa GWxGW żeliwo ocynkowane | 1/8 | 13.74 | 29 | 10/ 700/KD
9270112V# | 4021343105517 | 270# | Mufa GWxGW żeliwo ocynkowane | 11/2 | 18.15 | 355 | 50/KD 1800/
9270114V# | 4021343105562 | 270# | Mufa GWxGW żeliwo ocynkowane | 11/4 | 13 | 226 | 70/KD 2520/
92702V# | 4021343105739 | 270# | Mufa GWxGW żeliwo ocynkowane | 2 | 27.67 | 540 | 24/KD 864/
9270212V# | 4021343105777 | 270# | Mufa GWxGW żeliwo ocynkowane | 21/2 | 81.77 | 875 | 18/KD 648/
92703V# | 4021343105814 | 270# | Mufa GWxGW żeliwo ocynkowane | 3 | 109.06 | 1.120,00 | 12/KD 432/
927034V# | 4021343105852 | 270# | Mufa GWxGW żeliwo ocynkowane | 3/4 | 5.81 | 127 | 10/ 150/KD
927038V# | 4021343105890 | 270# | Mufa GWxGW żeliwo ocynkowane | 3/8 | 5.84 | 57 | 10/ 300/KD
92704V# | 4021343105937 | 270# | Mufa GWxGW żeliwo ocynkowane | 4 | 239.43 | 2.094,00 | 5/KD 180/
92711V# | 4021343168154 | 271# | Mufa gwint prawo-lewy żeliwo ocynkowane | 1 | 25.53 | 144 | 10/ 90/KD
927112V# | 4021343168192 | 271# | Mufa gwint prawo-lewy żeliwo ocynkowane | 1/2 | 14.58 | 69 | 10/ 250/KD
9271112V# | 4021343158162 | 271# | Mufa gwint prawo-lewy żeliwo ocynkowane | 11/2 | 54.16 | 320 | 50/KD 1800/
9271114V# | 4021343168178 | 271# | Mufa gwint prawo-lewy żeliwo ocynkowane | 11/4 | 49.31 | 229 | 70/KD 2520/
92712V# | 4021343158186 | 271# | Mufa gwint prawo-lewy żeliwo ocynkowane | 2 | 97.6 | 550 | 24/KD 864/
927134V# | 4021343168208 | 271# | Mufa gwint prawo-lewy żeliwo ocynkowane | 3/4 | 19.51 | 116 | 10/ 150/KD
9272112V# | 4021343418624 | 272# | Mufa GW gwint przelotowy żeliwo ocynkowane | 11/2 | 18.15
9272114V# | 4021343418617 | 272# | Mufa GW gwint przelotowy żeliwo ocynkowane | 11/4 | 13
927212V# | 4021343418587 | 272# | Mufa GW gwint przelotowy żeliwo ocynkowane | 1/2 | 14.58
92721V# | 4021343418600 | 272# | Mufa GW gwint przelotowy żeliwo ocynkowane | 1 | 25.53
9272212V# | 4021343418648 | 272# | Mufa GW gwint przelotowy żeliwo ocynkowane | 21/2 | 81.77
92722V# | 4021343418631 | 272# | Mufa GW gwint przelotowy żeliwo ocynkowane | 2 | 27.67
927234V# | 4021343418594 | 272# | Mufa GW gwint przelotowy żeliwo ocynkowane | 3/4 | 5.81
92723V# | 4021343418655 | 272# | Mufa GW gwint przelotowy żeliwo ocynkowane | 3 | 109.06
92724V# | 4021343418662 | 272# | Mufa GW gwint przelotowy żeliwo ocynkowane | 4 | 239.43
927212S# |  | 272# | Mufa GW gwint przelotowy żeliwo czarne | 1/2 | 10.27
927234S# |  | 272# | Mufa GW gwint przelotowy żeliwo czarne | 3/4 | 4.14
92721S# |  | 272# | Mufa GW gwint przelotowy żeliwo czarne | 1 | 18.21
9272114S# |  | 272# | Mufa GW gwint przelotowy żeliwo czarne | 11/4 | 9.27
9272112S# |  | 272# | Mufa GW gwint przelotowy żeliwo czarne | 11/2 | 12.95
92801S# | 4021343106187 | 280# | Nypel podwójny GZxGZ żeliwo czarne | 1 | 5.84 | 173 | 10/ 100/KD
928012S# | 4021343106316 | 280# | Nypel podwójny GZxGZ żeliwo czarne | 1/2 | 2.73 | 64 | 10/ 350/KD
928014S# | 4021343106354 | 280# | Nypel podwójny GZxGZ żeliwo czarne | 1/4 | 11.47 | 31 | 10/ 800/KD
928018S# | 4021343106392 | 280# | Nypel podwójny GZxGZ żeliwo czarne | 1/8 | 13 | 16 | 10/ 1200/KD
9280112S# | 4021343106224 | 280# | Nypel podwójny GZxGZ żeliwo czarne | 11/2 | 12.08 | 355 | 45/KD 1620/
9280114S# | 4021343106262 | 280# | Nypel podwójny GZxGZ żeliwo czarne | 11/4 | 10.28 | 228 | 70/KD 2520/
92802S# | 4021343106439 | 280# | Nypel podwójny GZxGZ żeliwo czarne | 2 | 22.04 | 483 | 30/KD 1080/
9280212S# | 4021343106477 | 280# | Nypel podwójny GZxGZ żeliwo czarne | 21/2 | 38.77 | 740 | 20/KD 720/
92803S# | 4021343106514 | 280# | Nypel podwójny GZxGZ żeliwo czarne | 3 | 46.75 | 965 | 12/KD 432/
928034S# | 4021343106552 | 280# | Nypel podwójny GZxGZ żeliwo czarne | 3/4 | 4.12 | 119 | 10/ 200/KD
928038S# | 4021343106590 | 280# | Nypel podwójny GZxGZ żeliwo czarne | 3/8 | 6.11 | 48 | 10/ 450/KD
92804S# | 4021343106637 | 280# | Nypel podwójny GZxGZ żeliwo czarne | 4 | 170.7 | 1.620,00 | 6/KD 216/
92801V# | 4021343106200 | 280# | Nypel podwójny GZxGZ żeliwo ocynkowane | 1 | 7.84 | 173 | 10/ 100/KD
928012V# | 4021343106330 | 280# | Nypel podwójny GZxGZ żeliwo ocynkowane | 1/2 | 3.87 | 64 | 10/ 350/KD
928014V# | 4021343106378 | 280# | Nypel podwójny GZxGZ żeliwo ocynkowane | 1/4 | 14.35 | 31 | 10/ 800/KD
928018V# | 4021343106415 | 280# | Nypel podwójny GZxGZ żeliwo ocynkowane | 1/8 | 15.76 | 16 | 10/ 1200/KD
9280112V# | 4021343106248 | 280# | Nypel podwójny GZxGZ żeliwo ocynkowane | 11/2 | 15.65 | 355 | 45/KD 1620/
9280114V# | 4021343106286 | 280# | Nypel podwójny GZxGZ żeliwo ocynkowane | 11/4 | 13.42 | 228 | 70/KD 2520/
92802V# | 4021343106453 | 280# | Nypel podwójny GZxGZ żeliwo ocynkowane | 2 | 29.29 | 483 | 30/KD 1080/
9280212V# | 4021343106491 | 280# | Nypel podwójny GZxGZ żeliwo ocynkowane | 21/2 | 51.43 | 740 | 20/KD 720/
92803V# | 4021343106538 | 280# | Nypel podwójny GZxGZ żeliwo ocynkowane | 3 | 62.26 | 965 | 12/KD 432/
928034V# | 4021343106576 | 280# | Nypel podwójny GZxGZ żeliwo ocynkowane | 3/4 | 5.54 | 119 | 10/ 200/KD
928038V# | 4021343106613 | 280# | Nypel podwójny GZxGZ żeliwo ocynkowane | 3/8 | 8.15 | 48 | 10/ 450/KD
92804V# | 4021343106651 | 280# | Nypel podwójny GZxGZ żeliwo ocynkowane | 4 | 243.47 | 1.620,00 | 6/KD 216/
92805V# | 4021343158223 | 280# | Nypel podwójny GZxGZ żeliwo ocynkowane | 5 | 927.48 | 2.900,00 | 4/KD 144/
92901S# | 4021343106767 | 290# | Korek z krawędzią GZ żeliwo czarne | 1 | 3.65 | 145 | 10/ 180/KD
929012S# | 4021343106880 | 290# | Korek z krawędzią GZ żeliwo czarne | 1/2 | 2.56 | 57 | 10/ 450/KD
929014S# | 4021343106927 | 290# | Korek z krawędzią GZ żeliwo czarne | 1/4 | 7.81 | 20 | 10/ 1000/KD
929018S# | 4021343106965 | 290# | Korek z krawędzią GZ żeliwo czarne | 1/8 | 8.66 | 13 | 10/ 1000/KD
9290112S# | 4021343106804 | 290# | Korek z krawędzią GZ żeliwo czarne | 11/2 | 7.51 | 211 | 100/KD 3600/
9290114S# | 4021343106842 | 290# | Korek z krawędzią GZ żeliwo czarne | 11/4 | 6.41 | 181 | 140/KD 5040/
92902S# | 4021343107009 | 290# | Korek z krawędzią GZ żeliwo czarne | 2 | 14.98 | 331 | 60/KD 2160/
9290212S# | 4021343107047 | 290# | Korek z krawędzią GZ żeliwo czarne | 21/2 | 34.47 | 654 | 35/KD 1260/
92903S# | 4021343107085 | 290# | Korek z krawędzią GZ żeliwo czarne | 3 | 95.93 | 889 | 20/KD 720/
929034S# | 4021343107122 | 290# | Korek z krawędzią GZ żeliwo czarne | 3/4 | 3.21 | 74 | 10/ 300/KD
929038S# | 4021343107160 | 290# | Korek z krawędzią GZ żeliwo czarne | 3/8 | 6.13 | 31 | 10/ 800/KD
92904S# | 4021343107207 | 290# | Korek z krawędzią GZ żeliwo czarne | 4 | 190.88 | 1.482,00 | 14/KD 504/
92901V# | 4021343106781 | 290# | Korek z krawędzią GZ żeliwo ocynkowane | 1 | 4.68 | 145 | 10/ 180/KD
929012V# | 4021343106903 | 290# | Korek z krawędzią GZ żeliwo ocynkowane | 1/2 | 2.63 | 57 | 10/ 450/KD
929014V# | 4021343106941 | 290# | Korek z krawędzią GZ żeliwo ocynkowane | 1/4 | 7.9 | 20 | 10/ 1000/KD
929018V# | 4021343106989 | 290# | Korek z krawędzią GZ żeliwo ocynkowane | 1/8 | 10.4 | 13 | 10/ 1000/KD
9290112V# | 4021343106828 | 290# | Korek z krawędzią GZ żeliwo ocynkowane | 11/2 | 10.67 | 211 | 100/KD 3600/
9290114V# | 4021343106866 | 290# | Korek z krawędzią GZ żeliwo ocynkowane | 11/4 | 8.82 | 181 | 140/KD 5040/
92902V# | 4021343107023 | 290# | Korek z krawędzią GZ żeliwo ocynkowane | 2 | 20.48 | 331 | 60/KD 2160/
9290212V# | 4021343107061 | 290# | Korek z krawędzią GZ żeliwo ocynkowane | 21/2 | 45.72 | 654 | 35/KD 1260/
92903V# | 4021343107108 | 290# | Korek z krawędzią GZ żeliwo ocynkowane | 3 | 60.03 | 889 | 20/KD 720/
929034V# | 4021343107146 | 290# | Korek z krawędzią GZ żeliwo ocynkowane | 3/4 | 3.92 | 74 | 10/ 300/KD
929038V# | 4021343107184 | 290# | Korek z krawędzią GZ żeliwo ocynkowane | 3/8 | 3.2 | 31 | 10/ 800/KD
92904V# | 4021343107221 | 290# | Korek z krawędzią GZ żeliwo ocynkowane | 4 | 106.74 | 1.482,00 | 14/KD 504/
92A1S# | 4021343156366 | 2A# | Łuk krótki 90° GWxGW żeliwo czarne | 1 | 58.03 | 305 | 10/ 40/KD
92A12S# | 4021343156335 | 2A# | Łuk krótki 90° GWxGW żeliwo czarne | 1/2 | 28.91 | 131 | 10/ 120/KD
92A34S# | 4021343156359 | 2A# | Łuk krótki 90° GWxGW żeliwo czarne | 3/4 | 40.51 | 228 | 10/ 80/KD
92A1V# | 4021343156410 | 2A# | Łuk krótki 90° GWxGW żeliwo ocynkowane | 1 | 44.47 | 316 | 10/ 40/KD
92A12V# | 4021343156397 | 2A# | Łuk krótki 90° GWxGW żeliwo ocynkowane | 1/2 | 25.98 | 138 | 10/ 120/KD
92A112V# | 4021343156427 | 2A# | Łuk krótki 90° GWxGW żeliwo ocynkowane | 11/2 | 105.15 | 747 | 20/KD 720/
92A114V# | 4021343156434 | 2A# | Łuk krótki 90° GWxGW żeliwo ocynkowane | 11/4 | 67.17 | 576 | 25/KD 900/
92A2V# | 4021343156441 | 2A# | Łuk krótki 90° GWxGW żeliwo ocynkowane | 2 | 193.64 | 1.350,00 | 10/KD 360/
92A34V# | 4021343156403 | 2A# | Łuk krótki 90° GWxGW żeliwo ocynkowane | 3/4 | 31.61 | 242 | 10/ 80/KD
931V# | 4021343186103 | 3# | Łuk długi 90° GZxGZ żeliwo ocynkowane | 1 | 66.18 | 227 | 10/ 50/KD
9312V# | 4021343186080 | 3# | Łuk długi 90° GZxGZ żeliwo ocynkowane | 1/2 | 41.41 | 100 | 10/ 200/KD
93112V# | 4021343188114 | 3# | Łuk długi 90° GZxGZ żeliwo ocynkowane | 11/2 | 179.37 | 540 | 25/KD 900/
93114V# | 4021343188121 | 3# | Łuk długi 90° GZxGZ żeliwo ocynkowane | 11/4 | 126.36 | 412 | 20/KD 720/
932V# | 4021343188138 | 3# | Łuk długi 90° GZxGZ żeliwo ocynkowane | 2 | 242.44 | 852 | 14/KD 504/
9334V# | 4021343186097 | 3# | Łuk długi 90° GZxGZ żeliwo ocynkowane | 3/4 | 45.7 | 200 | 10/ 100/KD
93001S# | 4021343107283 | 300# | Kapa GW żeliwo czarne | 1 | 5.06 | 152 | 10/ 150/KD
930012S# | 4021343107405 | 300# | Kapa GW żeliwo czarne | 1/2 | 3.65 | 68 | 10/ 400/KD
930014S# | 4021343186066 | 300# | Kapa GW żeliwo czarne | 1/4 | 7.9 | 29.5 | 10/ 800/KD
9300112S# | 4021343107320 | 300# | Kapa GW żeliwo czarne | 11/2 | 23.89 | 254 | 90/KD 3240/
9300114S# | 4021343107368 | 300# | Kapa GW żeliwo czarne | 11/4 | 19.21 | 189 | 120/KD 4320/
93002S# | 4021343107467 | 300# | Kapa GW żeliwo czarne | 2 | 44.15 | 324 | 50/KD 1800/
9300212S# | 4021343107504 | 300# | Kapa GW żeliwo czarne | 21/2 | 79.91 | 665 | 30/KD 1080/
93003S# | 4021343107542 | 300# | Kapa GW żeliwo czarne | 3 | 96.46 | 881 | 21/KD 756/
930034S# | 4021343107580 | 300# | Kapa GW żeliwo czarne | 3/4 | 4.6 | 108 | 10/ 250/KD
930038S# | 4021343107627 | 300# | Kapa GW żeliwo czarne | 3/8 | 7.81 | 36 | 10/ 700/KD
93004S# | 4021343107665 | 300# | Kapa GW żeliwo czarne | 4 | 188.86 | 1.815,00 | 11/KD 396/
93001V# | 4021343107306 | 300# | Kapa GW żeliwo ocynkowane | 1 | 7.64 | 152 | 10/ 150/KD
930012V# | 4021343107429 | 300# | Kapa GW żeliwo ocynkowane | 1/2 | 4.73 | 68 | 10/ 400/KD
930014V# | 4021343186073 | 300# | Kapa GW żeliwo ocynkowane | 1/4 | 10.4 | 29.5 | 10/ 800/KD
9300112V# | 4021343107344 | 300# | Kapa GW żeliwo ocynkowane | 11/2 | 14.85 | 254 | 90/KD 3240/
9300114V# | 4021343107382 | 300# | Kapa GW żeliwo ocynkowane | 11/4 | 11.73 | 189 | 120/KD 4320/
93002V# | 4021343107481 | 300# | Kapa GW żeliwo ocynkowane | 2 | 27.34 | 324 | 50/KD 1800/
9300212V# | 4021343107528 | 300# | Kapa GW żeliwo ocynkowane | 21/2 | 100.07 | 677 | 30/KD 1080/
93003V# | 4021343107566 | 300# | Kapa GW żeliwo ocynkowane | 3 | 109.58 | 844 | 21/KD 756/
930034V# | 4021343107603 | 300# | Kapa GW żeliwo ocynkowane | 3/4 | 5.97 | 108 | 10/ 250/KD
930038V# | 4021343107641 | 300# | Kapa GW żeliwo ocynkowane | 3/8 | 9.75 | 36 | 10/ 700/KD
93004V# | 4021343107689 | 300# | Kapa GW żeliwo ocynkowane | 4 | 236.46 | 1.815,00 | 11/KD 396/
93101S# | 4021343163005 | 310# | Nakrętka żeliwo czarne | 1 | 13.6 | 100 | 10/ 250/KD
931012S# | 4021343158261 | 310# | Nakrętka żeliwo czarne | 1/2 | 6.67 | 40 | 10/ 680/KD
9310112S# | 4021343132117 | 310# | Nakrętka żeliwo czarne | 11/2 | 16.4 | 160 | 150/KD 5400/
9310114S# | 4021343158308 | 310# | Nakrętka żeliwo czarne | 11/4 | 14.58 | 126 | 200/KD 7200/
93102S# | 4021343132179 | 310# | Nakrętka żeliwo czarne | 2 | 33.14 | 280 | 100/KD 3600/
9310212S# | 4021343158322 | 310# | Nakrętka żeliwo czarne | 21/2 | 74.12 | 460 | 40/KD 1440/
931034S# | 4021343158285 | 310# | Nakrętka żeliwo czarne | 3/4 | 9.75 | 50 | 10/ 400/KD
93101V# | 4021343132100 | 310# | Nakrętka żeliwo ocynkowane | 1 | 12.41 | 100 | 10/ 250/KD
931012V# | 4021343158278 | 310# | Nakrętka żeliwo ocynkowane | 1/2 | 9.67 | 40 | 10/ 680/KD
9310112V# | 4021343132124 | 310# | Nakrętka żeliwo ocynkowane | 11/2 | 20.22 | 160 | 150/KD 5400/
9310114V# | 4021343158315 | 310# | Nakrętka żeliwo ocynkowane | 11/4 | 18.18 | 126 | 200/KD 7200/
93102V# | 4021343132186 | 310# | Nakrętka żeliwo ocynkowane | 2 | 41.62 | 280 | 100/KD 3600/
9310212V# | 4021343158339 | 310# | Nakrętka żeliwo ocynkowane | 21/2 | 92.43 | 460 | 40/KD 1440/
93103V# | 4021343188107 | 310# | Nakrętka żeliwo ocynkowane | 3 | 108.9 | 614 | 35/KD 1260/
931034V# | 4021343158292 | 310# | Nakrętka żeliwo ocynkowane | 3/4 | 9.5 | 50 | 10/ 400/KD
931038V# | 4021343158254 | 310# | Nakrętka żeliwo ocynkowane | 3/8 | 10.4 | 28 | 10/ 1000/KD
93301S# | 4021343108297 | 330# | Śrubunek bez uszczelki GWxGW żeliwo czarne | 1 | 21.28 | 346 | 10/ 50/KD
933012S# | 4021343108419 | 330# | Śrubunek bez uszczelki GWxGW żeliwo czarne | 1/2 | 12.85 | 159 | 10/ 120/KD
9330112S# | 4021343108334 | 330# | Śrubunek bez uszczelki GWxGW żeliwo czarne | 11/2 | 37.28 | 672 | 25/KD 900/
9330114S# | 4021343108372 | 330# | Śrubunek bez uszczelki GWxGW żeliwo czarne | 11/4 | 28.93 | 566 | 30/KD 1080/
93302S# | 4021343108471 | 330# | Śrubunek bez uszczelki GWxGW żeliwo czarne | 2 | 60.23 | 1.385,00 | 14/KD 504/
933034S# | 4021343108594 | 330# | Śrubunek bez uszczelki GWxGW żeliwo czarne | 3/4 | 14.85 | 288 | 10/ 80/KD
93301V# | 4021343108310 | 330# | Śrubunek bez uszczelki GWxGW żeliwo ocynkowane | 1 | 21.28 | 346 | 10/ 50/KD
933012V# | 4021343108433 | 330# | Śrubunek bez uszczelki GWxGW żeliwo ocynkowane | 1/2 | 15.81 | 159 | 10/ 120/KD
9330112V# | 4021343108358 | 330# | Śrubunek bez uszczelki GWxGW żeliwo ocynkowane | 11/2 | 48.53 | 672 | 25/KD 900/
9330114V# | 4021343108396 | 330# | Śrubunek bez uszczelki GWxGW żeliwo ocynkowane | 11/4 | 37.34 | 566 | 30/KD 1080/
93302V# | 4021343108495 | 330# | Śrubunek bez uszczelki GWxGW żeliwo ocynkowane | 2 | 80.34 | 1.385,00 | 14/KD 504/
9330212V# | 4021343108532 | 330# | Śrubunek bez uszczelki GWxGW żeliwo ocynkowane | 21/2 | 201.43 | 1.816,00 | 10/KD 360/
93303V# | 4021343108570 | 330# | Śrubunek bez uszczelki GWxGW żeliwo ocynkowane | 3 | 535.38 | 2.570,00 | 5/KD 180/
933034V# | 4021343108617 | 330# | Śrubunek bez uszczelki GWxGW żeliwo ocynkowane | 3/4 | 19.05 | 288 | 10/ 80/KD
933038V# | 4021343108655 | 330# | Śrubunek bez uszczelki GWxGW żeliwo ocynkowane | 3/8 | 51.14 | 160 | 10/ 200/KD
93311S# | 4021343108716 | 331# | Śrubunek płaski bez uszczelki GWxGZ żeliwo czarne | 1 | 23.83 | 456 | 40/KD 1440/
933112S# | 4021343108839 | 331# | Śrubunek płaski bez uszczelki GWxGZ żeliwo czarne | 1/2 | 16.51 | 195 | 10/ 120/KD
9331112S# | 4021343108754 | 331# | Śrubunek płaski bez uszczelki GWxGZ żeliwo czarne | 11/2 | 47.92 | 844 | 20/KD 720/
9331114S# | 4021343108792 | 331# | Śrubunek płaski bez uszczelki GWxGZ żeliwo czarne | 11/4 | 39.37 | 683 | 25/KD 900/
93312S# | 4021343108914 | 331# | Śrubunek płaski bez uszczelki GWxGZ żeliwo czarne | 2 | 74.89 | 1.420,00 | 12/KD 432/
9331212S# | 4021343108952 | 331# | Śrubunek płaski bez uszczelki GWxGZ żeliwo czarne | 21/2 | 351.31 | 2.135,00 | 7/KD 252/
93313S# | 4021343108990 | 331# | Śrubunek płaski bez uszczelki GWxGZ żeliwo czarne | 3 | 513.73 | 3.200,00 | 4/KD 144/
933134S# | 4021343109034 | 331# | Śrubunek płaski bez uszczelki GWxGZ żeliwo czarne | 3/4 | 19.97 | 336 | 10/ 60/KD
933138S# | 4021343109072 | 331# | Śrubunek płaski bez uszczelki GWxGZ żeliwo czarne | 3/8 | 45.35 | 173 | 10/ 180/KD
93311V# | 4021343108730 | 331# | Śrubunek bez uszczelki GWxGZ żeliwo ocynkowane | 1 | 28.93 | 456 | 10/ 40/KD
933112V# | 4021343108853 | 331# | Śrubunek bez uszczelki GWxGZ żeliwo ocynkowane | 1/2 | 21.02 | 195 | 10/ 120/KD
9331112V# | 4021343108778 | 331# | Śrubunek bez uszczelki GWxGZ żeliwo ocynkowane | 11/2 | 61.86 | 844 | 20/KD 720/
9331114V# | 4021343108815 | 331# | Śrubunek bez uszczelki GWxGZ żeliwo ocynkowane | 11/4 | 51.26 | 683 | 25/KD 900/
93312V# | 4021343108938 | 331# | Śrubunek bez uszczelki GWxGZ żeliwo ocynkowane | 2 | 98.17 | 1.420,00 | 12/KD 432/
9331212V# | 4021343108976 | 331# | Śrubunek bez uszczelki GWxGZ żeliwo ocynkowane | 21/2 | 438.6 | 2.135,00 | 7/KD 252/
93313V# | 4021343109010 | 331# | Śrubunek bez uszczelki GWxGZ żeliwo ocynkowane | 3 | 537.93 | 3.200,00 | 4/KD 144/
933134V# | 4021343109058 | 331# | Śrubunek bez uszczelki GWxGZ żeliwo ocynkowane | 3/4 | 23.74 | 336 | 10/ 60/KD
93401S# | 4021343109232 | 340# | Śrubunek stożkowy GWxGW żeliwo czarne | 1 | 48.62 | 320 | 10/ 50/KD
934012S# | 4021343109355 | 340# | Śrubunek stożkowy GWxGW żeliwo czarne | 1/2 | 44.26 | 161 | 10/ 120/KD
9340112S# | 4021343109270 | 340# | Śrubunek stożkowy GWxGW żeliwo czarne | 11/2 | 93.5 | 702 | 25/KD 900/
9340114S# | 4021343109317 | 340# | Śrubunek stożkowy GWxGW żeliwo czarne | 11/4 | 79.91 | 608 | 30/KD 1080/
93402S# | 4021343109430 | 340# | Śrubunek stożkowy GWxGW żeliwo czarne | 2 | 152.3 | 1.144,00 | 14/KD 504/
9340212S# | 4021343109478 | 340# | Śrubunek stożkowy GWxGW żeliwo czarne | 21/2 | 376.03 | 1.785,00 | 12/KD 432/
93403S# | 4021343109515 | 340# | Śrubunek stożkowy GWxGW żeliwo czarne | 3 | 568.44 | 2.720,00 | 5/KD 180/
934034S# | 4021343109553 | 340# | Śrubunek stożkowy GWxGW żeliwo czarne | 3/4 | 62.26 | 269 | 10/ 60/KD
934038S# | 4021343109591 | 340# | Śrubunek stożkowy GWxGW żeliwo czarne | 3/8 | 49.99 | 157 | 10/ 200/KD
93401V# | 4021343109256 | 340# | Śrubunek stożkowy GWxGW żeliwo ocynkowane | 1 | 28.61 | 320 | 10/ 50/KD
934012V# | 4021343109379 | 340# | Śrubunek stożkowy GWxGW żeliwo ocynkowane | 1/2 | 21.63 | 161 | 10/ 120/KD
934014V# | 4021343188206 | 340# | Śrubunek stożkowy GWxGW żeliwo ocynkowane | 1/4 | 62.21 | 100 | 10/ 250/KD
9340112V# | 4021343109294 | 340# | Śrubunek stożkowy GWxGW żeliwo ocynkowane | 11/2 | 56.5 | 702 | 25/KD 900/
9340114V# | 4021343109331 | 340# | Śrubunek stożkowy GWxGW żeliwo ocynkowane | 11/4 | 48.07 | 608 | 30/KD 1080/
93402V# | 4021343109454 | 340# | Śrubunek stożkowy GWxGW żeliwo ocynkowane | 2 | 96.13 | 1.144,00 | 14/KD 504/
9340212V# | 4021343109492 | 340# | Śrubunek stożkowy GWxGW żeliwo ocynkowane | 21/2 | 413.48 | 1.785,00 | 12/KD 432/
93403V# | 4021343109539 | 340# | Śrubunek stożkowy GWxGW żeliwo ocynkowane | 3 | 576.23 | 2.720,00 | 5/KD 180/
934034V# | 4021343109577 | 340# | Śrubunek stożkowy GWxGW żeliwo ocynkowane | 3/4 | 24.72 | 269 | 10/ 60/KD
934038V# | 4021343109614 | 340# | Śrubunek stożkowy GWxGW żeliwo ocynkowane | 3/8 | 56.1 | 157 | 10/ 200/KD
93404V# | 4021343109652 | 340# | Śrubunek stożkowy GWxGW żeliwo ocynkowane | 4 | 1164.7 | 3.500,00 | 4/KD 144/
93411S# | 4021343109713 | 341# | Śrubunek stożkowy GWxGZ żeliwo czarne | 1 | 54.02 | 374 | 10/ 40/KD
934112S# | 4021343109836 | 341# | Śrubunek stożkowy GWxGZ żeliwo czarne | 1/2 | 35.66 | 176 | 10/ 120/KD
9341112S# | 4021343109751 | 341# | Śrubunek stożkowy GWxGZ żeliwo czarne | 11/2 | 108.22 | 896 | 20/KD 720/
9341114S# | 4021343109799 | 341# | Śrubunek stożkowy GWxGZ żeliwo czarne | 11/4 | 85.88 | 709 | 25/KD 900/
93412S# | 4021343109898 | 341# | Śrubunek stożkowy GWxGZ żeliwo czarne | 2 | 171.14 | 1.402,00 | 12/KD 432/
9341212S# | 4021343109935 | 341# | Śrubunek stożkowy GWxGZ żeliwo czarne | 21/2 | 361.17 | 2.200,00 | 7/KD 252/
93413S# | 4021343109973 | 341# | Śrubunek stożkowy GWxGZ żeliwo czarne | 3 | 581.17 | 3.100,00 | 4/KD 144/
934134S# | 4021343110016 | 341# | Śrubunek stożkowy GWxGZ żeliwo czarne | 3/4 | 43.56 | 287 | 10/ 60/KD
934138S# | 4021343110054 | 341# | Śrubunek stożkowy GWxGZ żeliwo czarne | 3/8 | 47.04 | 173 | 10/ 180/KD
93411V# | 4021343109737 | 341# | Śrubunek stożkowy GWxGZ żeliwo ocynkowane | 1 | 38.24 | 374 | 10/ 40/KD
934112V# | 4021343109850 | 341# | Śrubunek stożkowy GWxGZ żeliwo ocynkowane | 1/2 | 25.16 | 176 | 10/ 120/KD
934114V# | 4021343188220 | 341# | Śrubunek stożkowy GWxGZ żeliwo ocynkowane | 1/4 | 64.33 | 167 | 10/ 200/KD
9341112V# | 4021343109775 | 341# | Śrubunek stożkowy GWxGZ żeliwo ocynkowane | 11/2 | 78.73 | 896 | 20/KD 720/
9341114V# | 4021343109812 | 341# | Śrubunek stożkowy GWxGZ żeliwo ocynkowane | 11/4 | 61.63 | 709 | 25/KD 900/
93412V# | 4021343109911 | 341# | Śrubunek stożkowy GWxGZ żeliwo ocynkowane | 2 | 126.56 | 1.402,00 | 12/KD 432/
9341212V# | 4021343109959 | 341# | Śrubunek stożkowy GWxGZ żeliwo ocynkowane | 21/2 | 451.26 | 2.200,00 | 7/KD 252/
93413V# | 4021343109997 | 341# | Śrubunek stożkowy GWxGZ żeliwo ocynkowane | 3 | 598.94 | 3.100,00 | 4/KD 144/
934134V# | 4021343110030 | 341# | Śrubunek stożkowy GWxGZ żeliwo ocynkowane | 3/4 | 30.81 | 287 | 10/ 60/KD
934138V# | 4021343110078 | 341# | Śrubunek stożkowy GWxGZ żeliwo ocynkowane | 3/8 | 50.35 | 173 | 10/ 180/KD
93414V# | 4021343110115 | 341# | Śrubunek stożkowy GWxGZ żeliwo ocynkowane | 4 | 1293.87 | 4.400,00 | 2/KD 72/
93701112S# | 4021343158346 | 370# | Element dociskowy śrubunku z uszczelką, GZ żeliwo czarne | 1x11/2 | 35.24
93711142S# | 4021343179570 | 371# | Element dociskany śrubunku z uszczelką, GZ żeliwo czarne | 11/4x2 | 36.03 | 274.7 | 70/KD 2520/
93711112S# | 4021343158360 | 371# | Element dociskany śrubunku z uszczelką, GZ żeliwo czarne | 1x11/2 | 24.02 | 161 | 130/KD 4680/
93721142S# | 4021343172519 | 372# | TG VZ Część dociskowa śrubunku z uszczelką, GW czarna | 11/4x2 | 32.6 | 165.6 | 100/KD 3600/
93721112S# | 4021343126857 | 372# | TG VZ Część dociskowa śrubunku z uszczelką, GW czarna | 1x11/2 | 21.68 | 96 | 220/KD 7920/
9372112214V# | 4021343188572 | 372# | TG VZ Część dociskowa śrubunku z uszczelką, GW ocynkowana | 11/2x21/4 | 34.74 | 190 | 80/KD 2880/
93721142V# | 4021343188589 | 372# | TG VZ Część dociskowa śrubunku z uszczelką, GW ocynkowana | 11/4x2 | 36.03 | 165.6 | 100/KD 3600/
93721112V# | 4021343158384 | 372# | TG VZ Część dociskowa śrubunku z uszczelką, GW ocynkowana | 1x11/2 | 23.89 | 90 | 220/KD 7920/
937234114S# | 4021343172502 | 372# | TG VZ Część dociskowa śrubunku z uszczelką, GW czarna | 3/4x11/4 | 27.26
93741142S# | 4021343172526 | 374# | Nakrętka dociskowa żeliwo czarne | 11/4x2 | 39.83 | 267.8 | 70/KD 2520/
93741112S# | 4021343126864 | 374# | Nakrętka dociskowa żeliwo czarne | 1x11/2 | 20.76 | 153 | 150/KD 5400/
93741142V# | 4021343188718 | 374# | Nakrętka dociskowa żeliwo ocynkowane | 11/4x2 | 41.62 | 267.8 | 70/KD 2520/
93741112V# | 4021343156212 | 374# | Nakrętka dociskowa żeliwo ocynkowane | 1x11/2 | 17.05 | 153 | 150/KD 5400/
9401S# | 4021343112751 | 40# | Łuk 45° GWxGZ żeliwo czarne | 1 | 42.56 | 214 | 10/ 70/KD
94012S# | 4021343112881 | 40# | Łuk 45° GWxGZ żeliwo czarne | 1/2 | 21.32 | 83 | 10/ 220/KD
940112S# | 4021343112805 | 40# | Łuk 45° GWxGZ żeliwo czarne | 11/2 | 86.08 | 512 | 25/KD 900/
940114S# | 4021343112843 | 40# | Łuk 45° GWxGZ żeliwo czarne | 11/4 | 71.8 | 398 | 35/KD 1260/
9402S# | 4021343112973 | 40# | Łuk 45° GWxGZ żeliwo czarne | 2 | 140.64 | 888 | 14/KD 504/
94034S# | 4021343113055 | 40# | Łuk 45° GWxGZ żeliwo czarne | 3/4 | 29.01 | 153 | 10/ 100/KD
94038S# | 4021343113109 | 40# | Łuk 45° GWxGZ żeliwo czarne | 3/8 | 23.28 | 56 | 10/ 330/KD
9401V# | 4021343112775 | 40# | Łuk 45° GWxGZ żeliwo ocynkowane | 1 | 51.5 | 214 | 10/ 70/KD
94012V# | 4021343112904 | 40# | Łuk 45° GWxGZ żeliwo ocynkowane | 1/2 | 26.87 | 83 | 10/ 220/KD
940112V# | 4021343112829 | 40# | Łuk 45° GWxGZ żeliwo ocynkowane | 11/2 | 107.39 | 512 | 25/KD 900/
940114V# | 4021343112867 | 40# | Łuk 45° GWxGZ żeliwo ocynkowane | 11/4 | 89.9 | 398 | 35/KD 1260/
9402V# | 4021343112997 | 40# | Łuk 45° GWxGZ żeliwo ocynkowane | 2 | 170.92 | 888 | 14/KD 504/
940212V# | 4021343188879 | 40# | Łuk 45° GWxGZ żeliwo ocynkowane | 21/2 | 373.42 | 1.561,00 | 6/KD 216/
9403V# | 4021343188893 | 40# | Łuk 45° GWxGZ żeliwo ocynkowane | 3 | 407.44 | 2.460,00 | 4/KD 144/
94034V# | 4021343113079 | 40# | Łuk 45° GWxGZ żeliwo ocynkowane | 3/4 | 36.03 | 153 | 10/ 100/KD
9404V# | 4021343188916 | 40# | Łuk 45° GWxGZ żeliwo ocynkowane | 4 | 919.94 | 4.760,00 | 1/KD 36/
94112V# | 4021343113321 | 41# | Łuk 45° GWxGW żeliwo ocynkowane | 1/2 | 31.93 | 108 | 10/ 140/KD
941112V# | 4021343113239 | 41# | Łuk 45° GWxGW żeliwo ocynkowane | 11/2 | 122.84 | 592 | 22/KD 792/
941114V# | 4021343113284 | 41# | Łuk 45° GWxGW żeliwo ocynkowane | 11/4 | 92.93 | 505 | 30/KD 1080/
941212V# | 4021343188930 | 41# | Łuk 45° GWxGW żeliwo ocynkowane | 21/2 | 410.78 | 1.960,00 | 5/KD 180/
94134V# | 4021343113468 | 41# | Łuk 45° GWxGW żeliwo ocynkowane | 3/4 | 40.19 | 196 | 10/ 80/KD
9411V# | 4021343113185 | 41# | Łuk 45° GWxGW żeliwo ocynkowane | 1 | 52.12 | 273 | 10/ 60/KD
9412V# | 4021343113376 | 41# | Łuk 45° GWxGW żeliwo ocynkowane | 2 | 189.88 | 1.105,00 | 12/KD 432/
9413V# | 4021343188954 | 41# | Łuk 45° GWxGW żeliwo ocynkowane | 3 | 436.42 | 2.800,00 | 3/KD 108/
9414V# | 4021343186158 | 41# | Łuk 45° GWxGW żeliwo ocynkowane | 4 | 971.36 | 4.760,00 | 1/KD 36/
947112V# | 4021343113598 | 471# | Kolano ścienne GWxGW żeliwo ocynkowane | 1/2 | 54.16 | 237 | 10/ 80/KD
947134V# | 4021343113635 | 471# | Kolano ścienne GWxGW żeliwo ocynkowane | 3/4 | 104.95 | 361 | 10/ 40/KD
95291S# | 4021343113673 | 529a# | Przedłużka GWxGZ żeliwo czarne | 1 | 32.16 | 142 | 10/ 90/KD
95292S# | 4021343113857 | 529a# | Przedłużka GWxGZ żeliwo czarne | 2 | 100.07 | 502 | 28/KD 1008/
952912S# | 4021343113796 | 529a# | Przedłużka GWxGZ żeliwo czarne | 1/2 | 14.27 | 71 | 10/ 300/KD
9529114S# | 4021343113758 | 529a# | Przedłużka GWxGZ żeliwo czarne | 11/4 | 41.97 | 223 | 60/KD 2160/
952934S# | 4021343113895 | 529a# | Przedłużka GWxGZ żeliwo czarne | 3/4 | 20.22 | 114 | 10/ 160/KD
952938S# | 4021343113932 | 529a# | Przedłużka GWxGZ żeliwo czarne | 3/8 | 13.74 | 47 | 10/ 450/KD
95291V# | 4021343113697 | 529a# | Przedłużka GWxGZ żeliwo ocynkowane | 1 | 40.19 | 142 | 10/ 90/KD
95292V# | 4021343113871 | 529a# | Przedłużka GWxGZ żeliwo ocynkowane | 2 | 124.97 | 502 | 28/KD 1008/
952912V# | 4021343113819 | 529a# | Przedłużka GWxGZ żeliwo ocynkowane | 1/2 | 17.71 | 71 | 10/ 300/KD
9529112V# | 4021343113734 | 529a# | Przedłużka GWxGZ żeliwo ocynkowane | 11/2 | 75.47 | 305 | 50/KD 1800/
9529114V# | 4021343113772 | 529a# | Przedłużka GWxGZ żeliwo ocynkowane | 11/4 | 52.12 | 223 | 60/KD 2160/
952934V# | 4021343113918 | 529a# | Przedłużka GWxGZ żeliwo ocynkowane | 3/4 | 25.72 | 114 | 10/ 160/KD
952938V# | 4021343113956 | 529a# | Przedłużka GWxGZ żeliwo ocynkowane | 3/8 | 16.81 | 47 | 10/ 450/KD
98512S# | 4021343114038 | 85# | Odsadzka GWxGW żeliwo czarne | 1/2 | 31.05 | 226 | 10/ 80/KD
98534S# | 4021343114076 | 85# | Odsadzka GWxGW żeliwo czarne | 3/4 | 52.12 | 311 | 10/ 50/KD
9851V# | 4021343114014 | 85# | Odsadzka GWxGW żeliwo ocynkowane | 1 | 107.76 | 478 | 10/ 30/KD
98512V# | 4021343114052 | 85# | Odsadzka GWxGW żeliwo ocynkowane | 1/2 | 13.48 | 226 | 10/ 80/KD
98534V# | 4021343114090 | 85# | Odsadzka GWxGW żeliwo ocynkowane | 3/4 | 16.43 | 311 | 10/ 50/KD
9901S# | 4021343114212 | 90# | Kolano 90° GWxGW żeliwo czarne | 1 | 6.81 | 255 | 10/ 70/KD
9902S# | 4021343114755 | 90# | Kolano 90° GWxGW żeliwo czarne | 2 | 27.04 | 624 | 18/KD 648/
9903S# | 4021343114977 | 90# | Kolano 90° GWxGW żeliwo czarne | 3 | 109.61 | 1.562,00 | 5/KD 180/
99012S# | 4021343114557 | 90# | Kolano 90° GWxGW żeliwo czarne | 1/2 | 2.73 | 89 | 10/ 200/KD
99014S# | 4021343114687 | 90# | Kolano 90° GWxGW żeliwo czarne | 1/4 | 14.44 | 47 | 10/ 450/KD
990112SA# | 4021343114250 | 90# | Kolano 90° GWxGW żeliwo czarne | 11/2 | 22.56 | 455 | 30/KD 1080/
990114S# | 4021343114434 | 90# | Kolano 90° GWxGW żeliwo czarne | 11/4 | 13.47 | 309 | 45/KD 1620/
9901141S# | 4021343114472 | 90# | Kolano 90° GWxGW żeliwo czarne | 11/4x1 | 36.03 | 290 | 55/KD 1980/
990112SB# | 4021343114274 | 90# | Kolano 90° GWxGW żeliwo czarne | 1x1/2 | 8.96 | 148 | 10/ 100/KD
990134S# | 4021343114649 | 90# | Kolano 90° GWxGW żeliwo czarne | 1x3/4 | 30.36 | 184 | 10/ 90/KD
990212S# | 4021343114915 | 90# | Kolano 90° GWxGW żeliwo czarne | 21/2 | 79.88 | 1.197,00 | 10/KD 360/
99034S# | 4021343115011 | 90# | Kolano 90° GWxGW żeliwo czarne | 3/4 | 4.3 | 158 | 10/ 120/KD
9903412S# | 4021343115059 | 90# | Kolano 90° GWxGW żeliwo czarne | 3/4x1/2 | 5.54 | 115 | 10/ 150/KD
99038S# | 4021343115134 | 90# | Kolano 90° GWxGW żeliwo czarne | 3/8 | 4.12 | 76 | 10/ 300/KD
9901V# | 4021343114236 | 90# | Kolano 90° GWxGW żeliwo ocynkowane | 1 | 8.96 | 255 | 10/ 70/KD
9902V# | 4021343114779 | 90# | Kolano 90° GWxGW żeliwo ocynkowane | 2 | 34.98 | 624 | 18/KD 648/
9903V# | 4021343114991 | 90# | Kolano 90° GWxGW żeliwo ocynkowane | 3 | 144.87 | 1.562,00 | 5/KD 180/
9904V# | 4021343115226 | 90# | Kolano 90° GWxGW żeliwo ocynkowane | 4 | 257.07 | 3.150,00 | 2/KD 72/
99012V# | 4021343114571 | 90# | Kolano 90° GWxGW żeliwo ocynkowane | 1/2 | 3.92 | 89 | 10/ 200/KD
9901238V# | 4021343114618 | 90# | Kolano 90° GWxGW żeliwo ocynkowane | 1/2x3/8 | 15.76 | 86 | 10/ 250/KD
99014V# | 4021343114700 | 90# | Kolano 90° GWxGW żeliwo ocynkowane | 1/4 | 13.87 | 47 | 10/ 450/KD
99018V# | 4021343114731 | 90# | Kolano 90° GWxGW żeliwo ocynkowane | 1/8 | 17.05 | 30 | 10/ 600/KD
990112VA# | 4021343114298 | 90# | Kolano 90° GWxGW żeliwo ocynkowane | 11/2 | 29.35 | 455 | 30/KD 1080/
9901121V# | 4021343114359 | 90# | Kolano 90° GWxGW żeliwo ocynkowane | 11/2x1 | 65.87 | 376 | 45/KD 1620/
990112114V# | 4021343114397 | 90# | Kolano 90° GWxGW żeliwo ocynkowane | 11/2x11/4 | 72.25 | 421 | 40/KD 1440/
99011234V# | 4021343124112 | 90# | Kolano 90° GWxGW żeliwo ocynkowane | 11/2x3/4 | 69.61 | 380 | 45/KD 1620/
990114V# | 4021343114458 | 90# | Kolano 90° GWxGW żeliwo ocynkowane | 11/4 | 17.67 | 309 | 45/KD 1620/
9901141V# | 4021343114496 | 90# | Kolano 90° GWxGW żeliwo ocynkowane | 11/4x1 | 44.72 | 290 | 55/KD 1980/
99011434V# | 4021343114533 | 90# | Kolano 90° GWxGW żeliwo ocynkowane | 11/4x3/4 | 56.49 | 291 | 55/KD 1980/
990112VB# | 4021343114311 | 90# | Kolano 90° GWxGW żeliwo ocynkowane | 1x1/2 | 10.2 | 148 | 10/ 100/KD
990134V# | 4021343114663 | 90# | Kolano 90° GWxGW żeliwo ocynkowane | 1x3/4 | 11.17 | 184 | 10/ 90/KD
990212V# | 4021343114939 | 90# | Kolano 90° GWxGW żeliwo ocynkowane | 21/2 | 107.46 | 1.197,00 | 10/KD 360/
9902122V# | 4021343194528 | 90# | Kolano 90° GWxGW żeliwo ocynkowane | 21/2x2 | 278.89 | 1.103,00 | 12/KD 432/
99021V# | 4021343114816 | 90# | Kolano 90° GWxGW żeliwo ocynkowane | 2x1 | 118.36 | 522 | 25/KD 900/
9902112V# | 4021343114854 | 90# | Kolano 90° GWxGW żeliwo ocynkowane | 2x11/2 | 116.34 | 679 | 20/KD 720/
9902114V# | 4021343114892 | 90# | Kolano 90° GWxGW żeliwo ocynkowane | 2x11/4 | 122.54 | 576 | 20/KD 720/
99034V# | 4021343115035 | 90# | Kolano 90° GWxGW żeliwo ocynkowane | 3/4 | 5.81 | 158 | 10/ 120/KD
9903412V# | 4021343115073 | 90# | Kolano 90° GWxGW żeliwo ocynkowane | 3/4x1/2 | 8.99 | 115 | 10/ 150/KD
99038V# | 4021343115158 | 90# | Kolano 90° GWxGW żeliwo ocynkowane | 3/8 | 5.97 | 76 | 10/ 300/KD
9921S# | 4021343115363 | 92# | Kolano 90° GWxGZ żeliwo czarne | 1 | 9.25 | 208 | 10/ 70/KD
9922S# | 4021343115592 | 92# | Kolano 90° GWxGZ żeliwo czarne | 2 | 33.1 | 862 | 15/KD 540/
9923S# | 4021343115677 | 92# | Kolano 90° GWxGZ żeliwo czarne | 3 | 275.13 | 1.802,00 | 5/KD 180/
99212S# | 4021343115493 | 92# | Kolano 90° GWxGZ żeliwo czarne | 1/2 | 3.2 | 87 | 10/ 220/KD
99214S# | 4021343115530 | 92# | Kolano 90° GWxGZ żeliwo czarne | 1/4 | 15.95 | 39 | 10/ 600/KD
992112S# | 4021343115400 | 92# | Kolano 90° GWxGZ żeliwo czarne | 11/2 | 25.6 | 478 | 30/KD 1080/
992114S# | 4021343115448 | 92# | Kolano 90° GWxGZ żeliwo czarne | 11/4 | 16.25 | 389 | 40/KD 1440/
992212S# | 4021343115639 | 92# | Kolano 90° GWxGZ żeliwo czarne | 21/2 | 82.22 | 1.422,00 | 9/KD 324/
99234S# | 4021343115714 | 92# | Kolano 90° GWxGZ żeliwo czarne | 3/4 | 5.06 | 138 | 10/ 100/KD
99238S# | 4021343115752 | 92# | Kolano 90° GWxGZ żeliwo czarne | 3/8 | 4.85 | 62 | 10/ 350/KD
9921V# | 4021343115387 | 92# | Kolano 90° GWxGZ żeliwo ocynkowane | 1 | 12.08 | 208 | 10/ 70/KD
9922V# | 4021343115615 | 92# | Kolano 90° GWxGZ żeliwo ocynkowane | 2 | 42.97 | 862 | 15/KD 540/
9923V# | 4021343115691 | 92# | Kolano 90° GWxGZ żeliwo ocynkowane | 3 | 289.35 | 1.802,00 | 5/KD 180/
9924V# | 4021343115813 | 92# | Kolano 90° GWxGZ żeliwo ocynkowane | 4 | 485.55 | 3.400,00 | 2/KD 72/
99212V# | 4021343115516 | 92# | Kolano 90° GWxGZ żeliwo ocynkowane | 1/2 | 4.44 | 87 | 10/ 220/KD
99214V# | 4021343115554 | 92# | Kolano 90° GWxGZ żeliwo ocynkowane | 1/4 | 14.89 | 39 | 10/ 600/KD
992112V# | 4021343115424 | 92# | Kolano 90° GWxGZ żeliwo ocynkowane | 11/2 | 32.16 | 478 | 30/KD 1080/
992114V# | 4021343115462 | 92# | Kolano 90° GWxGZ żeliwo ocynkowane | 11/4 | 21.4 | 389 | 40/KD 1440/
992212V# | 4021343115653 | 92# | Kolano 90° GWxGZ żeliwo ocynkowane | 21/2 | 109.75 | 1.422,00 | 9/KD 324/
99234V# | 4021343115738 | 92# | Kolano 90° GWxGZ żeliwo ocynkowane | 3/4 | 6.67 | 138 | 10/ 100/KD
99238V# | 4021343115776 | 92# | Kolano 90° GWxGZ żeliwo ocynkowane | 3/8 | 6.41 | 62 | 10/ 350/KD
9951S# | 4021343115868 | 95# | Śrubunek kątowy bez uszczelki GWxGW żeliwo czarne | 1 | 80.43 | 490 | 10/ 40/KD
995112S# | 4021343115912 | 95# | Śrubunek kątowy bez uszczelki GWxGW żeliwo czarne | 11/2 | 153.09 | 1.000,00 | 16/KD 576/
995114S# | 4021343115950 | 95# | Śrubunek kątowy bez uszczelki GWxGW żeliwo czarne | 11/4 | 109.19 | 804 | 20/KD 720/
99534S# | 4021343116131 | 95# | Śrubunek kątowy bez uszczelki GWxGW żeliwo czarne | 3/4 | 50.68 | 379 | 10/ 50/KD
9951V# | 4021343115882 | 95# | Śrubunek kątowy bez uszczelki GWxGW żeliwo ocynkowane | 1 | 73.14 | 490 | 10/ 40/KD
99512V# | 4021343116018 | 95# | Śrubunek kątowy bez uszczelki GWxGW żeliwo ocynkowane | 1/2 | 35.28 | 253 | 10/ 80/KD
995112V# | 4021343115936 | 95# | Śrubunek kątowy bez uszczelki GWxGW żeliwo ocynkowane | 11/2 | 191.37 | 1.000,00 | 16/KD 576/
995114V# | 4021343115974 | 95# | Śrubunek kątowy bez uszczelki GWxGW żeliwo ocynkowane | 11/4 | 136.15 | 804 | 20/KD 720/
9952V# | 4021343116070 | 95# | Śrubunek kątowy bez uszczelki GWxGW żeliwo ocynkowane | 2 | 285.07 | 1.620,00 | 10/KD 360/
995212V# | 4021343189005 | 95# | Śrubunek kątowy bez uszczelki GWxGW żeliwo ocynkowane | 21/2 | 634.1 | 2.600,00 | 6/KD 216/
99534V# | 4021343116155 | 95# | Śrubunek kątowy bez uszczelki GWxGW żeliwo ocynkowane | 3/4 | 49.7 | 379 | 10/ 50/KD
9961S# | 4021343116261 | 96# | Śrubunek kątowy stożek GWxGW żeliwo czarne | 1 | 94.35 | 482 | 10/ 40/KD
99612S# | 4021343116384 | 96# | Śrubunek kątowy stożek GWxGW żeliwo czarne | 1/2 | 46.58 | 225 | 10/ 80/KD
996112S# | 4021343116308 | 96# | Śrubunek kątowy stożek GWxGW żeliwo czarne | 11/2 | 153.09 | 1.020,00 | 16/KD 576/
996114S# | 4021343116346 | 96# | Śrubunek kątowy stożek GWxGW żeliwo czarne | 11/4 | 138.91 | 821 | 20/KD 720/
9962S# | 4021343116445 | 96# | Śrubunek kątowy stożek GWxGW żeliwo czarne | 2 | 258.55 | 1.700,00 | 10/KD 360/
99634S# | 4021343116520 | 96# | Śrubunek kątowy stożek GWxGW żeliwo czarne | 3/4 | 71.8 | 371 | 10/ 50/KD
9961V# | 4021343116285 | 96# | Śrubunek kątowy stożek GWxGW żeliwo ocynkowane | 1 | 97.6 | 482 | 10/ 40/KD
99612V# | 4021343116407 | 96# | Śrubunek kątowy stożek GWxGW żeliwo ocynkowane | 1/2 | 58.6 | 225 | 10/ 80/KD
996112V# | 4021343116322 | 96# | Śrubunek kątowy stożek GWxGW żeliwo ocynkowane | 11/2 | 191.37 | 1.020,00 | 16/KD 576/
996114V# | 4021343116360 | 96# | Śrubunek kątowy stożek GWxGW żeliwo ocynkowane | 11/4 | 162.88 | 821 | 20/KD 720/
9962V# | 4021343116469 | 96# | Śrubunek kątowy stożek GWxGW żeliwo ocynkowane | 2 | 322.53 | 1.700,00 | 10/KD 360/
996212V# | 4021343164668 | 96# | Śrubunek kątowy stożek GWxGW żeliwo ocynkowane | 21/2 | 692.65 | 2.600,00 | 6/KD 216/
9963V# | 4021343164675 | 96# | Śrubunek kątowy stożek GWxGW żeliwo ocynkowane | 3 | 899.21 | 3.800,00 | 4/KD 144/
99634V# | 4021343116544 | 96# | Śrubunek kątowy stożek GWxGW żeliwo ocynkowane | 3/4 | 67.43 | 371 | 10/ 50/KD
99638V# | 4021343116599 | 96# | Śrubunek kątowy stożek GWxGW żeliwo ocynkowane | 3/8 | 77.75 | 214 | 10/ 100/KD
9971S# | 4021343116636 | 97# | Śrubunek kątowy bez uszczelki GWxGZ żeliwo czarne | 1 | 83.33 | 590 | 10/ 30/KD
99712S# | 4021343116759 | 97# | Śrubunek kątowy bez uszczelki GWxGZ żeliwo czarne | 1/2 | 52.12 | 286 | 10/ 80/KD
997112S# | 4021343116674 | 97# | Śrubunek kątowy bez uszczelki GWxGZ żeliwo czarne | 11/2 | 166.3 | 1.188,00 | 12/KD 432/
997114S# | 4021343116711 | 97# | Śrubunek kątowy bez uszczelki GWxGZ żeliwo czarne | 11/4 | 124.97 | 843 | 18/KD 648/
9972S# | 4021343116810 | 97# | Śrubunek kątowy bez uszczelki GWxGZ żeliwo czarne | 2 | 242.44 | 1.994,00 | 7/KD 252/
99734S# | 4021343116896 | 97# | Śrubunek kątowy bez uszczelki GWxGZ żeliwo czarne | 3/4 | 57.14 | 310 | 10/ 40/KD
9971V# | 4021343116650 | 97# | Śrubunek kątowy bez uszczelki GWxGZ żeliwo ocynkowane | 1 | 91.16 | 590 | 10/ 30/KD
99712V# | 4021343116773 | 97# | Śrubunek kątowy bez uszczelki GWxGZ żeliwo ocynkowane | 1/2 | 59.43 | 286 | 10/ 80/KD
997112V# | 4021343116698 | 97# | Śrubunek kątowy bez uszczelki GWxGZ żeliwo ocynkowane | 11/2 | 207.75 | 1.188,00 | 12/KD 432/
997114V# | 4021343116735 | 97# | Śrubunek kątowy bez uszczelki GWxGZ żeliwo ocynkowane | 11/4 | 156.57 | 843 | 18/KD 648/
9972V# | 4021343116834 | 97# | Śrubunek kątowy bez uszczelki GWxGZ żeliwo ocynkowane | 2 | 303.41 | 1.994,00 | 7/KD 252/
99734V# | 4021343116919 | 97# | Śrubunek kątowy bez uszczelki GWxGZ żeliwo ocynkowane | 3/4 | 71.43 | 310 | 10/ 40/KD
9981S# | 4021343117022 | 98# | Śrubunek kątowy stożek GWxGZ żeliwo czarne | 1 | 103.01 | 534 | 10/ 30/KD
99812S# | 4021343117145 | 98# | Śrubunek kątowy stożek GWxGZ żeliwo czarne | 1/2 | 46.98 | 245 | 10/ 80/KD
99814S# | 4021343189197 | 98# | Śrubunek kątowy stożek GWxGZ żeliwo czarne | 1/4 | 71.43 | 165 | 10/ 120/KD
998112S# | 4021343117060 | 98# | Śrubunek kątowy stożek GWxGZ żeliwo czarne | 11/2 | 168.79 | 1.027,00 | 12/KD 432/
998114S# | 4021343117107 | 98# | Śrubunek kątowy stożek GWxGZ żeliwo czarne | 11/4 | 137.2 | 978 | 18/KD 648/
9982S# | 4021343117213 | 98# | Śrubunek kątowy stożek GWxGZ żeliwo czarne | 2 | 275.05 | 1.994,00 | 7/KD 252/
998212S# | 4021343166334 | 98# | Śrubunek kątowy stożek GWxGZ żeliwo czarne | 21/2 | 612 | 2.600,00 | 4/KD 144/
99834S# | 4021343117299 | 98# | Śrubunek kątowy stożek GWxGZ żeliwo czarne | 3/4 | 71.05 | 384 | 10/ 40/KD
9981V# | 4021343117046 | 98# | Śrubunek kątowy stożek GWxGZ żeliwo ocynkowane | 1 | 102.47 | 534 | 10/ 30/KD
99812V# | 4021343117169 | 98# | Śrubunek kątowy stożek GWxGZ żeliwo ocynkowane | 1/2 | 58.77 | 245 | 10/ 80/KD
998112V# | 4021343117084 | 98# | Śrubunek kątowy stożek GWxGZ żeliwo ocynkowane | 11/2 | 210.88 | 1.027,00 | 12/KD 432/
998114V# | 4021343117121 | 98# | Śrubunek kątowy stożek GWxGZ żeliwo ocynkowane | 11/4 | 171.94 | 978 | 18/KD 648/
9982V# | 4021343117237 | 98# | Śrubunek kątowy stożek GWxGZ żeliwo ocynkowane | 2 | 343.65 | 1.994,00 | 7/KD 252/
998212V# | 4021343166426 | 98# | Śrubunek kątowy stożek GWxGZ żeliwo ocynkowane | 21/2 | 764.13 | 2.600,00 | 4/KD 144/
9983V# | 4021343166419 | 98# | Śrubunek kątowy stożek GWxGZ żeliwo ocynkowane | 3 | 1024.97 | 4.500,00 | 3/KD 108/
99834V# | 4021343117312 | 98# | Śrubunek kątowy stożek GWxGZ żeliwo ocynkowane | 3/4 | 74.66 | 384 | 10/ 40/KD
99838V# | 4021343117350 | 98# | Śrubunek kątowy stożek GWxGZ żeliwo ocynkowane | 3/8 | 68.65 | 218 | 10/ 100/KD
9DTG14 | 4021343093920 | DTG | Uszczelka do śrubunków z żeliwa | 1/4" 24 x 17 x 2 | 1.56 | 1 | 150/ 600/KA
9DTG38 | 4021343093975 | DTG | Uszczelka do śrubunków z żeliwa | 3/8" 27 x 19 x 2 | 2.34 | 1 | 100/ 400/KA
9DTG12 | 4021343093913 | DTG | Uszczelka do śrubunków z żeliwa | 1/2" 30 x 21 x 2 | 3.53 | 1 | 100/ 400/KA
9DTG34 | 4021343093968 | DTG | Uszczelka do śrubunków z żeliwa | 3/4" 38 x 27 x 2 | 3.94 | 1 | 100/ 400/KA
9DTG1 | 4021343093883 | DTG | Uszczelka do śrubunków z żeliwa | 1" 44 x 32 x 2 | 5.39 | 2 | 100/ 400/KA
9DTG114 | 4021343093906 | DTG | Uszczelka do śrubunków z żeliwa | 11/4" 55 x 42 x 2 | 10.02 | 3 | 60/ 240/KA
9DTG112 | 4021343093890 | DTG | Uszczelka do śrubunków z żeliwa | 11/2" 62 x 45 x 2 | 12.87 | 3 | 50/ 200/KA
9DTG2 | 4021343093937 | DTG | Uszczelka do śrubunków z żeliwa | 2" 78 x 60 x 2 | 20.6 | 7 | 30/ 120/KA
9DTG212 | 4021343093944 | DTG | Uszczelka do śrubunków z żeliwa | 21/2" 97 x 75 x 2 | 29.1 | 10 | 20/ 80/KA
9DTG3 | 4021343093951 | DTG | Uszczelka do śrubunków z żeliwa | 3" | 31.47 | 11 | 20/ 80/KA

## 26.00 Mufy i nyple ze stali
PLN 2023 26.0 Mufy i nyple rurowe ze stali
Nr artykułu | Kod EAN | Nr katalogowy | Nazwa | Rozmiar | Cena | Worek | Karton
116112S | 4021343003431 | 16 | ST Mufa | 11/2 | 15.23 | 234 | 35/KA 3150/
116114S | 4021343003462 | 16 | ST Mufa | 11/4 | 13.15 | 190 | 45/KA 4050/
11612100S | 4021343140426 | 16 | ST Mufa | 1/2x100 | 25.64 | 185 | 10/ 50/KA
1161260S | 4021343140402 | 16 | ST Mufa | 1/2x60 | 16 | 109 | 10/ 100/KA
1161280S | 4021343140419 | 16 | ST Mufa | 1/2x80 | 23.13 | 150 | 10/ 80/KA
11612S | 4021343003486 | 16 | ST Mufa | 1/2 | 5.61 | 62 | 10/ 150/KA
11614S | 4021343003509 | 16 | ST Mufa | 1/4 | 7.77 | 29 | 10/ 500/KA
11618S | 4021343003523 | 16 | ST Mufa | 1/8 | 4.51 | 14 | 10/ 600/KA
1161S | 4021343003417 | 16 | ST Mufa | 1 | 9.54 | 141 | 10/ 60/KA
116212S | 4021343003561 | 16 | ST Mufa | 21/2 | 35.14 | 514 | 12/KA 1080/
1162S | 4021343003547 | 16 | ST Mufa | 2 | 24.84 | 329 | 20/KA 1800/
11634S | 4021343003608 | 16 | ST Mufa | 3/4 | 6.39 | 78 | 10/ 120/KA
11638S | 4021343003622 | 16 | ST Mufa | 3/8 | 4.93 | 32 | 10/ 300/KA
1163S | 4021343003585 | 16 | ST Mufa | 3 | 43.02 | 735 | 8/KA 720/
1164S | 4021343003646 | 16 | ST Mufa | 4 | 94.36 | 1.216,0 | 4/KA 360/
116D112S | 4021343003189 | 16D | ST Mufa krótka | 11/2 | 11.01 | 153 | 80/KA 7200/
116D114S | 4021343003202 | 16D | ST Mufa krótka | 11/4 | 16 | 114 | 100/KA 9000/
116D12S | 4021343003226 | 16D | ST Mufa krótka | 1/2 | 5.61 | 26 | 350/KA 31500/
116D1S | 4021343003165 | 16D | ST Mufa krótka | 1 | 10.62 | 72 | 150/KA 13500/
116D212S | 4021343003301 | 16D | ST Mufa krótka | 21/2 | 45.5 | 284 | 25/KA 2250/
116D2S | 4021343003288 | 16D | ST Mufa krótka | 2 | 25.64 | 235 | 40/KA 3600/
116D34S | 4021343003349 | 16D | ST Mufa krótka | 3/4 | 4.93 | 37 | 300/KA 27000/
116D38S | 4021343003363 | 16D | ST Mufa krótka | 3/8 | 3.09 | 15 | 1000/KA 90000/
1231100S | 4021343003929 | 23 | ST Nypel podwójny | 1x100 | 8.15 | 193 | 10/ 40/KA
1231120S | 4021343003974 | 23 | ST Nypel podwójny | 1x120 | 10.19 | 267 | 5/ 40/KA
123112100S | 4021343003998 | 23 | ST Nypel podwójny | 11/2x100 | 13.47 | 283 | 20/KA 1800/
123112120S | 4021343004032 | 23 | ST Nypel podwójny | 11/2x120 | 20.61 | 358 | 20/KA 1800/
123112150S | 4021343004094 | 23 | ST Nypel podwójny | 11/2x150 | 25.19 | 484 | 15/KA 1350/
123112180S | 4021343004155 | 23 | ST Nypel podwójny | 11/2x180 | 21.99 | 539 | 15/KA 1350/
123112200S | 4021343004193 | 23 | ST Nypel podwójny | 11/2x200 | 32.3 | 632 | 12/KA 1080/
123112250S | 4021343004216 | 23 | ST Nypel podwójny | 11/2x250 | 32.74 | 812 | 12/KA 1080/
123112300S | 4021343004254 | 23 | ST Nypel podwójny | 11/2x300 | 47.61 | 883 | 15/Kartom 675/
12311240S | 4021343004278 | 23 | ST Nypel podwójny | 11/2x40 | 39.84 | 101 | 50/KA 4500/
12311260S | 4021343004315 | 23 | ST Nypel podwójny | 11/2x60 | 11.31 | 168 | 30/KA 2700/
12311280S | 4021343004353 | 23 | ST Nypel podwójny | 11/2x80 | 14.55 | 226 | 20/KA 1800/
123114100S | 4021343004438 | 23 | ST Nypel podwójny | 11/4x100 | 11.64 | 261 | 20/KA 1800/
123114120S | 4021343004483 | 23 | ST Nypel podwójny | 11/4x120 | 19.84 | 316 | 20/KA 1800/
123114150S | 4021343004544 | 23 | ST Nypel podwójny | 11/4x150 | 17.4 | 395 | 20/KA 1800/
123114200S | 4021343004650 | 23 | ST Nypel podwójny | 11/4x200 | 31.96 | 529 | 15/KA 1350/
123114250S | 4021343004681 | 23 | ST Nypel podwójny | 11/4x250 | 32.39 | 701 | 12/KA 1080/
123114300S | 4021343004735 | 23 | ST Nypel podwójny | 11/4x300 | 30.57 | 829 | 18/Kartom 810/
12311440S | 4021343004759 | 23 | ST Nypel podwójny | 11/4x40 | 25.19 | 80 | 5/ 60/KA
12311460S | 4021343004810 | 23 | ST Nypel podwójny | 11/4x60 | 16 | 110 | 5/ 40/KA
12311480S | 4021343004872 | 23 | ST Nypel podwójny | 11/4x80 | 11.31 | 189 | 5/ 35/KA
1231150S | 4021343004926 | 23 | ST Nypel podwójny | 1x150 | 12.4 | 315 | 5/ 30/KA
1231180S | 4021343004995 | 23 | ST Nypel podwójny | 1x180 | 16.69 | 366 | 5/ 20/KA
1231200S | 4021343005039 | 23 | ST Nypel podwójny | 1x200 | 16.69 | 440 | 5/ 20/KA
12312100S | 4021343005077 | 23 | ST Nypel podwójny | 1/2x100 | 4.93 | 104 | 10/ 100/KA
12312120S | 4021343005121 | 23 | ST Nypel podwójny | 1/2x120 | 6.07 | 129 | 10/ 90/KA
12312150S | 4021343005190 | 23 | ST Nypel podwójny | 1/2x150 | 8.15 | 158 | 10/ 60/KA
12312180S | 4021343005268 | 23 | ST Nypel podwójny | 1/2x180 | 8.83 | 212 | 10/ 60/KA
12312200S | 4021343005305 | 23 | ST Nypel podwójny | 1/2x200 | 8.83 | 223 | 10/ 60/KA
12312250S | 4021343005336 | 23 | ST Nypel podwójny | 1/2x250 | 13.47 | 265 | 10/ 60/Kartom
12312300S | 4021343005381 | 23 | ST Nypel podwójny | 1/2x300 | 17.35 | 343 | 10/ 70/Kartom
1231240S | 4021343005404 | 23 | ST Nypel podwójny | 1/2x40 | 4.21 | 38 | 10/ 200/KA
1231250SA | 4021343005435 | 23 | ST Nypel podwójny | 1x250 | 19.84 | 569 | 5/ 20/KA
1231260S | 4021343005503 | 23 | ST Nypel podwójny | 1/2x60 | 4.21 | 58 | 10/ 160/KA
1231280S | 4021343005558 | 23 | ST Nypel podwójny | 1/2x80 | 3.86 | 84 | 10/ 150/KA
1231300S | 4021343005626 | 23 | ST Nypel podwójny | 1x300 | 24.53 | 639 | 5/ 30/Kartom
123140S | 4021343005640 | 23 | ST Nypel podwójny | 1x40 | 7.04 | 66 | 10/ 80/KA
12314100S | 4021343005671 | 23 | ST Nypel podwójny | 1/4x100 | 14.66 | 59 | 10/ 150/KA
12314120S | 4021343005718 | 23 | ST Nypel podwójny | 1/4x120 | 16 | 62 | 10/ 120/KA
12314150S | 4021343005770 | 23 | ST Nypel podwójny | 1/4x150 | 18.5 | 98 | 10/ 120/KA
12314200S | 4021343005879 | 23 | ST Nypel podwójny | 1/4x200 | 21.17 | 112 | 10/ 120/KA
1231440S | 4021343005954 | 23 | ST Nypel podwójny | 1/4x40 | 12.4 | 23 | 10/ 500/KA
1231480S | 4021343006036 | 23 | ST Nypel podwójny | 1/4x80 | 13.63 | 50 | 10/ 200/KA
123160S | 4021343006128 | 23 | ST Nypel podwójny | 1x60 | 6 | 109 | 10/ 80/KA
123180S | 4021343006180 | 23 | ST Nypel podwójny | 1x80 | 7.04 | 152 | 10/ 50/KA
1232100S | 4021343006630 | 23 | ST Nypel podwójny | 2x100 | 20.93 | 393 | 12/KA 1080/
1232120S | 4021343006678 | 23 | ST Nypel podwójny | 2x120 | 26.96 | 495 | 12/KA 1080/
123212100S | 4021343006692 | 23 | ST Nypel podwójny | 21/2x100 | 42.67 | 410 | 6/KA 540/
123212120S | 4021343006739 | 23 | ST Nypel podwójny | 21/2x120 | 42.67 | 638 | 6/KA 540/
123212150S | 4021343006791 | 23 | ST Nypel podwójny | 21/2x150 | 50.51 | 814 | 5/KA 450/
123212180S | 4021343006852 | 23 | ST Nypel podwójny | 21/2x180 | 69.12 | 1.025,0 | 3/KA 270/
123212200S | 4021343006890 | 23 | ST Nypel podwójny | 21/2x200 | 63.67 | 989 | 4/KA 360/
123212250S | 4021343006913 | 23 | ST Nypel podwójny | 21/2x250 | 85.75 | 1.469,0 | 3/KA 270/
123212300S | 4021343006951 | 23 | ST Nypel podwójny | 21/2x300 | 90.31 | 1.792,0 | 6/Kartom 270/
12321260S | 4021343007019 | 23 | ST Nypel podwójny | 21/2x60 | 45.58 | 225 | 12/KA 1080/
12321280S | 4021343007057 | 23 | ST Nypel podwójny | 21/2x80 | 40.15 | 346 | 12/KA 1080/
1232150S | 4021343007132 | 23 | ST Nypel podwójny | 2x150 | 26.27 | 633 | 12/KA 1080/
1232180S | 4021343007194 | 23 | ST Nypel podwójny | 2x180 | 30.89 | 753 | 8/KA 720/
1232200S | 4021343007231 | 23 | ST Nypel podwójny | 2x200 | 34.47 | 844 | 6/KA 540/
1232250S | 4021343007255 | 23 | ST Nypel podwójny | 2x250 | 44.12 | 1.036,0 | 6/KA 540/
1232300S | 4021343007293 | 23 | ST Nypel podwójny | 2x300 | 54.37 | 1.330,0 | 8/Kartom 360/
123240S | 4021343007316 | 23 | ST Nypel podwójny | 2x40 | 36.83 | 128 | 36/KA 3240/
123260S | 4021343007354 | 23 | ST Nypel podwójny | 2x60 | 36.83 | 177 | 24/KA 2160/
123280S | 4021343007392 | 23 | ST Nypel podwójny | 2x80 | 21.27 | 286 | 16/KA 1440/
1233100S | 4021343007439 | 23 | ST Nypel podwójny | 3x100 | 56.87 | 610 | 5/KA 450/
1233120S | 4021343007477 | 23 | ST Nypel podwójny | 3x120 | 62.24 | 763 | 5/KA 450/
1233150S | 4021343007538 | 23 | ST Nypel podwójny | 3x150 | 85.34 | 985 | 3/KA 270/
1233180S | 4021343007590 | 23 | ST Nypel podwójny | 3x180 | 96.53 | 1.301,0 | 3/KA 270/
1233200S | 4021343007637 | 23 | ST Nypel podwójny | 3x200 | 103.14 | 1.491,0 | 2/KA 180/
1233250S | 4021343007651 | 23 | ST Nypel podwójny | 3x250 | 125.89 | 2.059,0 | 2/KA 180/
1233300S | 4021343007699 | 23 | ST Nypel podwójny | 3x300 | 143.73 | 2.234,0 | 3/Kartom 135/
12334100S | 4021343007736 | 23 | ST Nypel podwójny | 3/4x100 | 5.61 | 134 | 10/ 50/KA
12334120S | 4021343007781 | 23 | ST Nypel podwójny | 3/4x120 | 7.04 | 162 | 5/ 50/KA
12334150S | 4021343007842 | 23 | ST Nypel podwójny | 3/4x150 | 8.48 | 195 | 5/ 50/KA
12334200S | 4021343007958 | 23 | ST Nypel podwójny | 3/4x200 | 12.74 | 283 | 5/ 30/KA
12334250S | 4021343007989 | 23 | ST Nypel podwójny | 3/4x250 | 16 | 361 | 5/ 30/KA
1233440S | 4021343008054 | 23 | ST Nypel podwójny | 3/4x40 | 4.81 | 51 | 10/ 120/KA
1233460S | 4021343008115 | 23 | ST Nypel podwójny | 3/4x60 | 5.48 | 77 | 10/ 90/KA
1233480S | 4021343008160 | 23 | ST Nypel podwójny | 3/4x80 | 7.77 | 98 | 10/ 70/KA
123360S | 4021343008238 | 23 | ST Nypel podwójny | 3x60 | 64.11 | 560 | 10/KA 900/
123380S | 4021343008276 | 23 | ST Nypel podwójny | 3x80 | 68.17 | 541 | 5/KA 450/
12338100S | 4021343008290 | 23 | ST Nypel podwójny | 3/8x100 | 14.08 | 79 | 10/ 100/KA
12338120S | 4021343008337 | 23 | ST Nypel podwójny | 3/8x120 | 14.15 | 96 | 10/ 100/KA
12338150S | 4021343008399 | 23 | ST Nypel podwójny | 3/8x150 | 17.67 | 116 | 10/ 80/KA
12338180S | 4021343008450 | 23 | ST Nypel podwójny | 3/8x180 | 21.27 | 115 | 10/ 80/KA
12338250S | 4021343008511 | 23 | ST Nypel podwójny | 3/8x250 | 24.18 | 214 | 10/ 80/KA
12338300S | 4021343008559 | 23 | ST Nypel podwójny | 3/8x300 | 25.19 | 244 | 10/ 100/Kartom
1233840S | 4021343008573 | 23 | ST Nypel podwójny | 3/8x40 | 11.99 | 29 | 10/ 300/KA
1233860S | 4021343008610 | 23 | ST Nypel podwójny | 3/8x60 | 11.99 | 46 | 10/ 250/KA
1233880S | 4021343008658 | 23 | ST Nypel podwójny | 3/8x80 | 12.05 | 58 | 10/ 150/KA
1234100S | 4021343008719 | 23 | ST Nypel podwójny | 4x100 | 124.21 | 766 | 2/KA 180/
1234120S | 4021343008757 | 23 | ST Nypel podwójny | 4x120 | 125.29 | 1.260,0 | 2/KA 180/
1234180S | 4021343008870 | 23 | ST Nypel podwójny | 4x180 | 165.2 | 1.946,0 | 2/KA 180/
1234200S | 4021343008917 | 23 | ST Nypel podwójny | 4x200 | 176.97 | 2.043,0 | 1/KA 90/
1234250S | 4021343008931 | 23 | ST Nypel podwójny | 4x250 | 198.52 | 2.697,0 | 1/KA 90/
1234300S | 4021343008979 | 23 | ST Nypel podwójny | 4x300 | 225.15 | 3.544,0 | 2/Kartom 90/
123460S | 4021343009037 | 23 | ST Nypel podwójny | 4x60 | 174.12 | 402 | 6/KA 540/
123480S | 4021343009075 | 23 | ST Nypel podwójny | 4x80 | 117.44 | 689 | 3/KA 270/
116112V | 4021343003448 | 16 | ST-Zn Mufa | 11/2 | 22.21 | 228 | 35/KA 3150/
116114V | 4021343003479 | 16 | ST-Zn Mufa | 11/4 | 14.91 | 207 | 45/KA 4050/
11612V | 4021343003493 | 16 | ST-Zn Mufa | 1/2 | 6.39 | 61 | 10/ 150/KA
11614V | 4021343003516 | 16 | ST-Zn Mufa | 1/4 | 6 | 29 | 10/ 500/KA
1161V | 4021343003424 | 16 | ST-Zn Mufa | 1 | 12.74 | 148 | 10/ 60/KA
1162V | 4021343003554 | 16 | ST-Zn Mufa | 2 | 41.25 | 323 | 20/KA 1800/
11634V | 4021343003615 | 16 | ST-Zn Mufa | 3/4 | 8.48 | 79 | 10/ 120/KA
11638V | 4021343003639 | 16 | ST-Zn Mufa | 3/8 | 8.89 | 30 | 10/ 300/KA
1231100V | 4021343003936 | 23 | ST-Zn Nypel podwójny | 1x100 | 12.28 | 203 | 10/ 40/KA
1231120V | 4021343003981 | 23 | ST-Zn Nypel podwójny | 1x120 | 13.15 | 242 | 5/ 40/KA
123112100V | 4021343004001 | 23 | ST-Zn Nypel podwójny | 11/2x100 | 20.43 | 275 | 20/KA 1800/
123112120V | 4021343004049 | 23 | ST-Zn Nypel podwójny | 11/2x120 | 21.77 | 359 | 20/KA 1800/
123112150V | 4021343004100 | 23 | ST-Zn Nypel podwójny | 11/2x150 | 25.64 | 469 | 15/KA 1350/
123112180V | 4021343004162 | 23 | ST-Zn Nypel podwójny | 11/2x180 | 31.1 | 604 | 15/KA 1350/
123112200V | 4021343004209 | 23 | ST-Zn Nypel podwójny | 11/2x200 | 34.13 | 627 | 12/KA 1080/
123112300V | 4021343004261 | 23 | ST-Zn Nypel podwójny | 11/2x300 | 46.06 | 950 | 15/Kartom 675/
12311240V | 4021343004285 | 23 | ST-Zn Nypel podwójny | 11/2x40 | 29.29 | 73 | 50/KA 4500/
12311260V | 4021343004322 | 23 | ST-Zn Nypel podwójny | 11/2x60 | 14.76 | 177 | 30/KA 2700/
12311280V | 4021343004360 | 23 | ST-Zn Nypel podwójny | 11/2x80 | 18.32 | 216 | 20/KA 1800/
123114100V | 4021343004445 | 23 | ST-Zn Nypel podwójny | 11/4x100 | 15.32 | 247 | 20/KA 1800/
123114120V | 4021343004490 | 23 | ST-Zn Nypel podwójny | 11/4x120 | 17.91 | 307 | 20/KA 1800/
123114150V | 4021343004551 | 23 | ST-Zn Nypel podwójny | 11/4x150 | 22.62 | 408 | 20/KA 1800/
123114180V | 4021343004629 | 23 | ST-Zn Nypel podwójny | 11/4x180 | 26.88 | 526 | 15/KA 1350/
123114200V | 4021343004667 | 23 | ST-Zn Nypel podwójny | 11/4x200 | 29.86 | 561 | 15/KA 1350/
123114300V | 4021343004742 | 23 | ST-Zn Nypel podwójny | 11/4x300 | 42.24 | 971 | 18/Kartom 810/
12311440V | 4021343004766 | 23 | ST-Zn Nypel podwójny | 11/4x40 | 25.64 | 82 | 5/ 60/KA
12311460V | 4021343004827 | 23 | ST-Zn Nypel podwójny | 11/4x60 | 12.5 | 123 | 5/ 40/KA
12311480V | 4021343004889 | 23 | ST-Zn Nypel podwójny | 11/4x80 | 13.59 | 195 | 5/ 35/KA
1231150V | 4021343004933 | 23 | ST-Zn Nypel podwójny | 1x150 | 16.19 | 326 | 5/ 30/KA
1231180V | 4021343005008 | 23 | ST-Zn Nypel podwójny | 1x180 | 20 | 391 | 5/ 20/KA
1231200V | 4021343005046 | 23 | ST-Zn Nypel podwójny | 1x200 | 21.27 | 478 | 5/ 20/KA
12312100V | 4021343005084 | 23 | ST-Zn Nypel podwójny | 1/2x100 | 6 | 108 | 10/ 100/KA
12312120V | 4021343005138 | 23 | ST-Zn Nypel podwójny | 1/2x120 | 7.23 | 131 | 10/ 90/KA
12312150V | 4021343005206 | 23 | ST-Zn Nypel podwójny | 1/2x150 | 8.89 | 175 | 10/ 60/KA
12312180V | 4021343005275 | 23 | ST-Zn Nypel podwójny | 1/2x180 | 11.87 | 221 | 10/ 60/KA
12312200V | 4021343005312 | 23 | ST-Zn Nypel podwójny | 1/2x200 | 11.87 | 232 | 10/ 60/KA
12312250V | 4021343005343 | 23 | ST-Zn Nypel podwójny | 1/2x250 | 15.81 | 303 | 10/ 60/Kartom
12312300V | 4021343005398 | 23 | ST-Zn Nypel podwójny | 1/2x300 | 18.17 | 360 | 10/ 70/Kartom
1231240V | 4021343005411 | 23 | ST-Zn Nypel podwójny | 1/2x40 | 4.21 | 38 | 10/ 200/KA
1231250VA | 4021343005459 | 23 | ST-Zn Nypel podwójny | 1x250 | 29.86 | 541 | 5/ 20/KA
1231260V | 4021343005510 | 23 | ST-Zn Nypel podwójny | 1/2x60 | 4.21 | 63 | 10/ 160/KA
1231280V | 4021343005565 | 23 | ST-Zn Nypel podwójny | 1/2x80 | 5.48 | 80 | 10/ 150/KA
1231300V | 4021343005633 | 23 | ST-Zn Nypel podwójny | 1x300 | 31.1 | 689 | 5/ 30/Kartom
123140V | 4021343005657 | 23 | ST-Zn Nypel podwójny | 1x40 | 7.39 | 61 | 10/ 80/KA
12314100V | 4021343005688 | 23 | ST-Zn Nypel podwójny | 1/4x100 | 15.82 | 57 | 10/ 150/KA
12314120V | 4021343005725 | 23 | ST-Zn Nypel podwójny | 1/4x120 | 17.5 | 79 | 10/ 120/KA
12314150V | 4021343005787 | 23 | ST-Zn Nypel podwójny | 1/4x150 | 20.3 | 88 | 10/ 120/KA
1231440V | 4021343005961 | 23 | ST-Zn Nypel podwójny | 1/4x40 | 13.15 | 24 | 10/ 500/KA
1231460V | 4021343006005 | 23 | ST-Zn Nypel podwójny | 1/4x60 | 13.23 | 35 | 10/ 400/KA
1231480V | 4021343006043 | 23 | ST-Zn Nypel podwójny | 1/4x80 | 14.48 | 45 | 10/ 200/KA
123160V | 4021343006135 | 23 | ST-Zn Nypel podwójny | 1x60 | 8.07 | 135 | 10/ 80/KA
123180V | 4021343006197 | 23 | ST-Zn Nypel podwójny | 1x80 | 10.19 | 159 | 10/ 50/KA
1232100V | 4021343006647 | 23 | ST-Zn Nypel podwójny | 2x100 | 26.12 | 397 | 12/KA 1080/
1232120V | 4021343006685 | 23 | ST-Zn Nypel podwójny | 2x120 | 28.55 | 513 | 12/KA 1080/
123212100V | 4021343006708 | 23 | ST-Zn Nypel podwójny | 21/2x100 | 51.03 | 469 | 6/KA 540/
123212120V | 4021343006746 | 23 | ST-Zn Nypel podwójny | 21/2x120 | 54.27 | 566 | 6/KA 540/
123212150V | 4021343006807 | 23 | ST-Zn Nypel podwójny | 21/2x150 | 63.76 | 717 | 6/KA 540/
123212180V | 4021343006869 | 23 | ST-Zn Nypel podwójny | 21/2x180 | 78.16 | 1.114,0 | 3/KA 270/
123212200V | 4021343006906 | 23 | ST-Zn Nypel podwójny | 21/2x200 | 80.23 | 1.218,0 | 4/KA 360/
123212300V | 4021343006968 | 23 | ST-Zn Nypel podwójny | 21/2x300 | 113.35 | 1.753,0 | 6/Kartom 270/
12321280V | 4021343007064 | 23 | ST-Zn Nypel podwójny | 21/2x80 | 49.55 | 383 | 12/KA 1080/
1232150V | 4021343007149 | 23 | ST-Zn Nypel podwójny | 2x150 | 36.23 | 644 | 12/KA 1080/
1232180V | 4021343007200 | 23 | ST-Zn Nypel podwójny | 2x180 | 46.13 | 720 | 8/KA 720/
1232200V | 4021343007248 | 23 | ST-Zn Nypel podwójny | 2x200 | 48.21 | 880 | 6/KA 540/
1232250V | 4021343007262 | 23 | ST-Zn Nypel podwójny | 2x250 | 62.74 | 1.196,0 | 6/KA 540/
1232300V | 4021343007309 | 23 | ST-Zn Nypel podwójny | 2x300 | 73.01 | 1.484,0 | 8/Kartom 360/
123240V | 4021343007323 | 23 | ST-Zn Nypel podwójny | 2x40 | 37.81 | 112 | 36/KA 3240/
123260V | 4021343007361 | 23 | ST-Zn Nypel podwójny | 2x60 | 37.81 | 194 | 24/KA 2160/
123280V | 4021343007408 | 23 | ST-Zn Nypel podwójny | 2x80 | 24.29 | 273 | 16/KA 1440/
1233100V | 4021343007446 | 23 | ST-Zn Nypel podwójny | 3x100 | 74.86 | 591 | 5/KA 450/
1233150V | 4021343007545 | 23 | ST-Zn Nypel podwójny | 3x150 | 93.88 | 1.048,0 | 3/KA 270/
1233200V | 4021343007644 | 23 | ST-Zn Nypel podwójny | 3x200 | 115.18 | 1.560,0 | 2/KA 180/
12334100V | 4021343007743 | 23 | ST-Zn Nypel podwójny | 3/4x100 | 8.48 | 143 | 10/ 50/KA
12334120V | 4021343007798 | 23 | ST-Zn Nypel podwójny | 3/4x120 | 8.89 | 178 | 5/ 50/KA
12334150V | 4021343007859 | 23 | ST-Zn Nypel podwójny | 3/4x150 | 11.46 | 229 | 5/ 50/KA
12334180V | 4021343007927 | 23 | ST-Zn Nypel podwójny | 3/4x180 | 14.08 | 268 | 5/ 50/KA
12334200V | 4021343007965 | 23 | ST-Zn Nypel podwójny | 3/4x200 | 15.32 | 310 | 5/ 30/KA
12334250V | 4021343007996 | 23 | ST-Zn Nypel podwójny | 3/4x250 | 19.14 | 416 | 5/ 30/KA
12334300V | 4021343008047 | 23 | ST-Zn Nypel podwójny | 3/4x300 | 21.51 | 460 | 5/ 50/Kartom
1233440V | 4021343008061 | 23 | ST-Zn Nypel podwójny | 3/4x40 | 4.87 | 45 | 10/ 120/KA
1233460V | 4021343008122 | 23 | ST-Zn Nypel podwójny | 3/4x60 | 6 | 83 | 10/ 90/KA
1233480V | 4021343008177 | 23 | ST-Zn Nypel podwójny | 3/4x80 | 7.23 | 108 | 10/ 70/KA
123380V | 4021343008283 | 23 | ST-Zn Nypel podwójny | 3x80 | 80.71 | 527 | 5/KA 450/
12338100V | 4021343008306 | 23 | ST-Zn Nypel podwójny | 3/8x100 | 15.41 | 77 | 10/ 100/KA
12338120V | 4021343008344 | 23 | ST-Zn Nypel podwójny | 3/8x120 | 16.92 | 94 | 10/ 100/KA
12338150V | 4021343008405 | 23 | ST-Zn Nypel podwójny | 3/8x150 | 19.54 | 129 | 10/ 80/KA
12338180V | 4021343008467 | 23 | ST-Zn Nypel podwójny | 3/8x180 | 21.51 | 140 | 10/ 80/KA
12338200V | 4021343008504 | 23 | ST-Zn Nypel podwójny | 3/8x200 | 22.76 | 166 | 10/ 80/KA
12338250V | 4021343008528 | 23 | ST-Zn Nypel podwójny | 3/8x250 | 30.29 | 224 | 10/ 80/KA
12338300V | 4021343008566 | 23 | ST-Zn Nypel podwójny | 3/8x300 | 35.82 | 259 | 10/ 100/Kartom
1233840V | 4021343008580 | 23 | ST-Zn Nypel podwójny | 3/8x40 | 12.57 | 29 | 10/ 200/KA
1233860V | 4021343008627 | 23 | ST-Zn Nypel podwójny | 3/8x60 | 12.74 | 52 | 10/ 250/KA
1233880V | 4021343008665 | 23 | ST-Zn Nypel podwójny | 3/8x80 | 13.97 | 67 | 10/ 150/KA

## 27.00 Narzędzia zaciskowe
PLN 2023 27.00 Narzędzia zaciskowe, gradowniki, kalibratory
Nr artykułu | Kod EAN | Nr katalogowy | Nazwa | Rozmiar | Cena | Waga w gramach | Opakowanie
8WNO4715480-05 | 4021343441905 | ACO203 BT | Zaciskarka akumulatorowa ACO 203 bez szczęk w walizce | DN 12-54 | 8226.75 | 8500 | 1/1K
8WNO4717880-50 | 4021343451690 | ACO203XL BT | Zaciskarka akumulatorowa ACO 203XL bez szczęk w walizce | DN 12-108 | 10895.8 | 1780 | 1/1K
8WNO4861180-50 | 4021343488948 | ACO103 BT | Zaciskarka akumulatorowa ACO 103 + akumulator 3 Ah + ładowarka w waliżce bez szczęk | DN 12-35 | 6612.55
8WNO4852380-50 | 4021343488993 | ACO403 BT | Zaciskarka akumulatorowa ACO 403 + 2 szt. Akumulatorów 5Ah + ładowarka, w walizce bez szczęk | DN 76,1 - 168,3 (HP) | 21421.02
8WNO17430-50 | 4021343138843 | LDG 18V | Ładowarka 18 V do akumulatora nr 6906 |  | 1121.96 | 678 | 1/ 2/KA
8WNO17662-50 | 4021343488955 | LDG 12V | Ładowarka 12 V do akumulatora nr 6906 |  | 1070.9
8WNO48154-50 | 4021343333859 | PB2-TH | Szczęka zaciskowa SANHA profil TH do 3fit Press do zaciskarek EPL202, EFP 203, ACO 202 | DN 14 | 747.93 | 1.915,00
8WNO48155-50 | 4021343333811 | PB2-TH | Szczęka zaciskowa SANHA profil TH do 3fit Press do zaciskarek EPL202, EFP 203, ACO 202 | DN 16 | 756.55 | 1.978,00
8WNO48157-50 | 4021343333828 | PB2-TH | Szczęka zaciskowa SANHA profil TH do 3fit Press do zaciskarek EPL202, EFP 203, ACO 202 | DN 20 | 756.55 | 1.957,00
8WNO48159-50 | 4021343333835 | PB2-TH | Szczęka zaciskowa SANHA profil TH do 3fit Press do zaciskarek EPL202, EFP 203, ACO 202 | DN 26 | 756.55 | 2.088,00 | 1/ 2/KA
8WNO48160-50 | 4021343333842 | PB2-TH | Szczęka zaciskowa SANHA profil TH do 3fit Press do zaciskarek EPL202, EFP 203, ACO 202 | DN 32 | 756.55 | 2.601,00 | 1/ 2/KA
8WNO46819-50 | 4021343489259 | PB2-TH | Szczęka zaciskowa SANHA profil TH do 3fit Press do zaciskarek EPL202, EFP 203, ACO 203 | DN 40 | 892.08
8WNO44462-05 | 4021343139253 | PB2-SA | Szczęka zaciskowa SANHA Standard do zaciskarek EPL202, EFP 203, ACO 202, luzem | DN 12 | 677.85 | 1.735,00 | 1/ 4/KA
8WNO44463-05 | 4021343139260 | PB2-SA | Szczęka zaciskowa SANHA Standard do zaciskarek EPL202, EFP 203, ACO 202, luzem | DN 15 | 677.85 | 1.904,00 | 1/ 4/KA
8WNO44464-05 | 4021343139277 | PB2-SA | Szczęka zaciskowa SANHA Standard do zaciskarek EPL202, EFP 203, ACO 202, luzem | DN 18 | 677.85 | 1.872,00 | 1/ 4/KA
8WNO44465-05 | 4021343139284 | PB2-SA | Szczęka zaciskowa SANHA Standard do zaciskarek EPL202, EFP 203, ACO 202, luzem | DN 22 | 677.85 | 1.809,00 | 1/ 4/KA
8WNO44466-05 | 4021343139291 | PB2-SA | Szczęka zaciskowa SANHA Standard do zaciskarek EPL202, EFP 203, ACO 202, luzem | DN 28 | 677.85 | 1.767,00 | 1/KC 18/
8WNO44467-05 | 4021343139307 | PB2-SA | Szczęka zaciskowa SANHA Standard do zaciskarek EPL202, EFP 203, ACO 202, luzem | DN 35 | 677.85 | 1.886,00 | 1/
8WNO48043-50 | 4021343489044 | PB1-M | Szczęka zaciskowa o profilu M do zaciskarki ACO 103, luzem | DN 12 | 800.1
8WNO48044-50 | 4021343489051 | PB1-M | Szczęka zaciskowa o profilu M do zaciskarki ACO 103, luzem | DN 15 | 800.1
8WNO48045-50 | 4021343489068 | PB1-M | Szczęka zaciskowa o profilu M do zaciskarki ACO 103, luzem | DN 18 | 800.1
8WNO48046-50 | 4021343489075 | PB1-M | Szczęka zaciskowa o profilu M do zaciskarki ACO 103, luzem | DN 22 | 800.1
8WNO48047-50 | 4021343489082 | PB1-M | Szczęka zaciskowa o profilu M do zaciskarki ACO 103, luzem | DN 28 | 800.1
8WNO48048-50 | 4021343489099 | PB1-M | Szczęka zaciskowa o profilu M do zaciskarki ACO 103, luzem | DN 35 | 1001.58
8WNO48058-50 | 4021343489105 | PB1-TH | Szczęka zaciskowa o profilu M do zaciskarki ACO 103, luzem | DN 16 | 804.71
8WNO48060-50 | 4021343489112 | PB1-TH | Szczęka zaciskowa o profilu M do zaciskarki ACO 103, luzem | DN 20 | 804.71
8WNO48062-50 | 4021343489129 | PB1-TH | Szczęka zaciskowa o profilu M do zaciskarki ACO 103, luzem | DN 26 | 804.71
8WNO48063-50 | 4021343489136 | PB1-TH | Szczęka zaciskowa o profilu M do zaciskarki ACO 103, luzem | DN 32 | 804.71
8WNO43886-50 | 40.21343.38290.1 | PSL-HP(2) | Łańcuch zaciskowy HP do zaciskarek ECO 401 , luzem ( do systemów ppoż.) | DN 28 | 8188.4
8WNO44359-50 | 4021343382918 | PSL-HP(2) | Łańcuch zaciskowy HP do zaciskarek ECO 401 , luzem ( do systemów ppoż.) | DN 35 | 4092.01
8WNO44224-50 | 4021343382925 | PSL-HP(2) | Łańcuch zaciskowy HP do zaciskarek ECO 401 , luzem ( do systemów ppoż.) | DN 42 | 4396.76
8WNO44225-50 | 4021343382932 | PSL-HP(2) | Łańcuch zaciskowy HP do zaciskarek ECO 401 , luzem ( do systemów ppoż.) | DN 54 | 4570.89
8WNO43826-50 | 4021343382949 | PSL-HP(4) | Łańcuch zaciskowy HP do zaciskarek ECO 401 , luzem ( do systemów ppoż.) | DN 76,1 | 5959.39
8WNO43827-50 | 4021343382956 | PSL-HP(4) | Łańcuch zaciskowy HP do zaciskarek ECO 401 , luzem ( do systemów ppoż.) | DN 88,9 | 6132.16
8WNO43828-50 | 4021343382963 | PSL-HP(4) | Łańcuch zaciskowy HP do zaciskarek ECO 401 , luzem ( do systemów ppoż.) | DN 108 | 7496.92
8WNO44442-05 | 4021343390746 | PSL-SA | Łańcuch zaciskowy SO do zaciskarek EFP 202, ECO 202, ACO 202, luzem | DN 42 | 3777.13
8WNO44443-05 | 4021343390753 | PSL-SA | Łańcuch zaciskowy SO do zaciskarek EFP 202, ECO 202, ACO 202, luzem | DN 54 | 3777.13
8WNO48634-50 | 40.21343.49086.6 | PSL-SA | Łańcuch zaciskowy SO do zaciskarki ACO 203 XL , luzem, profil M | DN 64 | 4487.71
8WNO48635-50 | 40.21343.49085.9 | PSL-SA | Łańcuch zaciskowy SO do zaciskarki ACO 203 XL , luzem, profil M | DN 66,7 | 4960.36
8WNO48636-50 | 40.21343.49087.3 | PSL-SA | Łańcuch zaciskowy SO do zaciskarki ACO 203 XL , luzem, profil M | DN 76,1 | 4705.68
8WNO48637-50 | 40.21343.49088.0 | PSL-SA | Łańcuch zaciskowy SO do zaciskarki ACO 203 XL , luzem, profil M | DN 88,9 | 5405.63
8WNO48638-50 | 40.21343.49089.7 | PSL-SA | Łańcuch zaciskowy SO do zaciskarki ACO 203 XL , luzem, profil M | DN 108,0 | 6568.37
8WNO43610-05 | 4021343390722 | ZB203 | Szczęka pośrednia do zaciskarki ACO 203 XL do łańcuchów DN 42-54 | DN 42-54 | 1478.85
8WNO44967-50 | 4021343413933 | ZB221 | Szczęka pośrednia do zaciskarki ACO 203 XL do łańcuchów DN 64-108 (I) | DN 64 - 108 -1 zacisk | 2894.42
8WNO44970-50 | 4021343413940 | ZB222 | Szczęka pośrednia do zaciskarki ACO 203 XL do łańcuchów DN 108 (II) | DN 108 mm - 2 zacisk | 2894.42
8WNO43754-50 | 4021343390906 | PSL-TH | Łańcuch zaciskowy SO, profil TH do zaciskarek EFP 202, ECO 202, ACO 202, luzem | DN 40 | 3523.5
8WNO43755-50 | 4021343390920 | PSL-TH | Łańcuch zaciskowy SO, profil TH do zaciskarek EFP 202, ECO 202, ACO 202, luzem | DN 50 | 3523.5
8WNO43756-50 | 4021343390937 | PSL-TH | Łańcuch zaciskowy SO, profil TH do zaciskarek EFP 202, ECO 202, ACO 202, luzem | DN 63 | 5543.97
8WNO17661-50 | 4021343488962 | AKU 12V | Dodatkowy akumulator do zaciskarki ACO 103 | 12 V, 3 Ah | 963.42
8WNO17431-50 | 4021343489013 | AKU 18V(2) | Dodatkowy akumulator do zaciskarki ACO 203(XL) | 18 V, 3 Ah | 1123.14
8WNO18100-50 | 4021343489020 | AKU 18V(4) | Dodatkowy akumulator do zaciskarki ACO 403 | 18 V, 5 Ah | 2071.8
16912 | 4021343175206 | 6912 | Walizka SANHA, pusta na 6 szczęk zaciskowych nr 6920 |  | 542.48 | 6.302,00 | 30/KA 2700/
84975 | 4021343142659 | 4975 | Obcinarka do rur z miedzi | DN 6-28 | 164.74 | 270 | 40/KA 3600/
84977 | 4021343142666 | 4977 | Obcinarka do rur z miedzi | DN 6-35 | 203.09 | 400 | 12/KA 1080/
84978 | 4021343093784 | 4978 | Obcinarka do rur z miedzi i ze stali szlachetnej | DN 15-65 | 1049.51 | 2.468,00 | 1/ 5/Kartom
84979 | 4021343164330 | 4979 | Klucz wielofunkcyjny | - | 141.41 | 289 | 35/KA 3150/
84980 | 4021343140297 | 4980 | Szablon do rur z otwieraczem do SANHA-CU/RG | 12-54 mm | 23.5 | 66 | 250/KC 4500/
84981 | 4021343142673 | 4981 | Szablon do rur z otwieraczem do SANHA-NiroSan | 12-54 mm | 23.5 | 72 | 20/KA 1800/
84982 | 4021343148354 | 4982 | Gratownik mały | DN 6-35 | 33.74 | 37 | 45/KA 4050/
84983 | 4021343148361 | 4983 | Gratownik duży | DN 35 -64 | 66.07 | 90 | 12/KA 1080/
84985 | 4021343164347 | 4985 | Obcinarka do rur z miedzi i ze stali szlachetnej | DN 6-64 | 919.33 | 1.816,00 | 5/Kartom 450/
84986 | 4021343164361 | 4986 | Kółko tnące do obcinarki 4985 | - | 41.07 | 32 | 120/KA 10800/
84992 | 4021343450891 | 4992 | Uniwersalny szablon do oznakowania rur NiroSan i Niro-Therm z uchwytem na marker | DN 15-108 | 54.25
84993 |  | 4993 | Szablon do oznakowania rur w systemie SANHA®-Press, PURAPRESS® i SANHA®-Therm, DN 12 - 108 mm | DN 15-108 | 54.25
84998 | 4021343392887 | 4998 | Klucz do o-ringów | - | 9.55
169114 | 4021343390777 | 6911.4 | Walizka na łańcuchy zaciskowe DN 42 i 54 mm nr 6932-SO i szczękę pośrednią nr 6931.4 |  | 642.49 | 3.100,00 | 1/
169115 | 4021343390784 | 6911.5 | Walizka na łańcuchy zaciskowe DN 76,1 i 88,9 mm nr 6933-SO i szczękę pośrednią nr 6931.5 |  | 642.49 | 3.100,00 | 1/
84971541 | 4021343093814 | 4971 | Kółko tnące do obcinarki | DN 13-65 | 55.12 | 32 | 120/KA 10800/
84971543 | 4021343093821 | 4971 | Kółko tnące do obcinarki | DN 4-35 | 33.16 | 4.5 | 1000/KA 90000/
84996.1E | 4021343381591 | 4996E | Noże zamienne do nożyczek | DN 16-20 | 63.72
84996.2E | 4021343381607 | 4996E | Noże zamienne do nożyczek | DN 26-32 | 137.61
84999 |  | 4999 | Kalibrownik uniwersalny do rur wielowarstwowych | DN 16-26 | 66.03
8WNO48314-50 | 40.21343.49315.7 | PSL-MP | Łańcuch zaciskowy o profilu MP do ACO 203 XL do systemu SANHA HEAVY PRESS STEEL | 1 1/4 | na zapytanie
8WNO48315-50 | 40.21343.49316.4 | PSL-MP | Łańcuch zaciskowy o profilu MP do ACO 203 XL do systemu SANHA HEAVY PRESS STEEL | 1 1/2 | na zapytanie
8WNO48316-50 | 40.21343.49317.1 | PSL-MP | Łańcuch zaciskowy o profilu MP do ACO 203 XL do systemu SANHA HEAVY PRESS STEEL | 2 | na zapytanie
8WNO48467-50 | 40.21343.49312.6 | PB2- MP | Szczęka zaciskowa o profilu MP do ACO 203 XL do systemu SANHA HEAVY PRESS STEEL | 1/2 | na zapytanie
8WNO48468-50 | 40.21343.49313.3 | PB2- MP | Szczęka zaciskowa o profilu MP do ACO 203 XL do systemu SANHA HEAVY PRESS STEEL | 1 | na zapytanie
8WNO48469-50 | 40.21343.49314.0 | PB2- MP | Szczęka zaciskowa o profilu MP do ACO 203 XL do systemu SANHA HEAVY PRESS STEEL | 1 | na zapytanie
8WNO45050-40 |  | PSL - M | Łańcuch zaciskowy o profilu M do ACO 401, rozmiar XXL | 168,3 mm | na zapytanie

## 28.00 Złączki spawane z miedzi
PLN 2023 28.00 Złączki spawane z miedzi
Nr artykułu | Kod EAN | Nr katalogowy | Nazwa | Rozmiar | Cena | Waga w gramach | Opakowanie
13K542 | 4021343009396 | 3K | CU Łuk 90° do spawania | 54x2 | 232.68 | 360 | 30/KC 540/
13K642 | 4021343009402 | 3K | CU Łuk 90° do spawania | 64x2 | 295.29 | 394 | 40/KC 720/
13K762 | 4021343009426 | 3K | CU Łuk 90° do spawania | 76,1x2 | 442.54 | 650 | 20/KC 360/
13K892 | 4021343009440 | 3K | CU Łuk 90° do spawania | 88,9x2 | 532.95 | 880 | 12/KC 216/
13K10825 | 4021343009235 | 3K | CU Łuk 90° do spawania | 108,0x2,5 | 1013.09 | 1.616,00 | 6/KC 108/
1WBS3515V | 4021343002946 | WBS V | CU Kołnierz do spawania | 35x1,5 | 117.84 | 82 | 200/Kartom 9000/
1WBS4215V | 4021343002960 | WBS V | CU Kołnierz do spawania | 42x1,5 | 127.45 | 77 | 100/Kartom 4500/
1WBS542V | 4021343003004 | WBS V | CU Kołnierz do spawania | 54x2 | 148.98 | 132 | 80/Kartom 3600/
1WBS762V | 4021343003073 | WBS V | CU Kołnierz do spawania | 76,1x2 | 194.57 | 184 | 45/Kartom 2025/
1WBS892V | 4021343003110 | WBS V | CU Kołnierz do spawania | 88,9x2 | 232.9 | 226 | 40/Kartom 1800/
1WBS10825V | 4021343002724 | WBS V | CU Kołnierz do spawania | 108,0x2,5 | 280.97 | 342 | 20/Kartom 900/
1WBS1333V | 4021343002755 | WBS V | CU Kołnierz do spawania | 133x3 | 327.84 | 564 | 12/Kartom 540/
1WBS1593V | 4021343002816 | WBS V | CU Kołnierz do spawania | 159x3 | 443.07 | 626 | 10/Kartom 450/
1WBS2193V | 4021343002861 | WBS V | CU Kołnierz do spawania | 219x3 | 647.33 | 824 | 10/KC 180/
1KB3515 | 4021343001901 | KB | CU Kapa do spawania | 35x1,5 | 105.99 | 28 | 300/Kartom 13500/
1KB4215 | 4021343001918 | KB | CU Kapa do spawania | 42x1,5 | 114.27 | 36 | 250/Kartom 11250/
1KB422 | 4021343001925 | KB | CU Kapa do spawania | 42x2 | 127.6 | 46 | 250/Kartom 11250/
1KB542 | 4021343001932 | KB | CU Kapa do spawania | 54x2 | 201.47 | 74 | 200/Kartom 9000/
1KB642 | 4021343001949 | KB | CU Kapa do spawania | 64x2 | 215.3 | 94 | 150/Kartom 6750/
1KB672 | 4021343126758 | KB | CU Kapa do spawania | 66,7x2 | 229.71 | 98 | 150/Kartom 6750/
1KB762 | 4021343001963 | KB | CU Kapa do spawania | 76,1x2 | 255.45 | 144 | 100/Kartom 4500/
1KB802 | 4021343001970 | KB | CU Kapa do spawania | 80x2 | 280.44 | 144 | 90/Kartom 4050/
1KB892 | 4021343001987 | KB | CU Kapa do spawania | 88,9x2 | 289.53 | 174 | 80/Kartom 3600/
1KB10825 | 4021343001819 | KB | CU Kapa do spawania | 108,0x2,5 | 416.92 | 332 | 40/Kartom 1800/
1KB1333 | 4021343001833 | KB | CU Kapa do spawania | 133x3 | 736.87 | 542 | 30/Kartom 1350/
1KB1593 | 4021343001857 | KB | CU Kapa do spawania | 159x3 | 955.88 | 752 | 15/Kartom 675/
1KB2193 | 4021343001871 | KB | CU Kapa do spawania | 219x3 | 1402.08 | 1.542,00 | 5/Kartom 225/

## 29.00 Przyłącza do pomp
PLN 2023 29.00 Przyłącza do pomp
Nr artykułu | Kod EAN | Nr katalogowy | Nazwa | Rozmiar | Cena | Waga w gramach | Opakowanie
391034114S | 4021343060342 | 910SW | Żeliwne śrubunki do pomp GW z uszczelką | 3/4x11/4 | 49.51 | 372 | 1/ 60/KD
39101112S | 4021343060311 | 910SW | Żeliwne śrubunki do pomp GW z uszczelką | 1x11/2 | 53.65 | 474 | 1/ 50/KD
39101142S | 4021343060335 | 910SW | Żeliwne śrubunki do pomp GW z uszczelką | 11/4x2 | 82.23 | 857 | 1/ 30/KD
392034114S | 4021343060489 | 920SW | Żeliwne śrubunki do pomp GW bez uszczelki | 3/4x11/4 | 44.73 | 370 | 1/ 60/KD
39201112S | 4021343060458 | 920SW | Żeliwne śrubunki do pomp GW bez uszczelki | 1x11/2 | 46.84 | 479 | 1/ 50/KD
39201142S | 4021343060472 | 920SW | Żeliwne śrubunki do pomp GW bez uszczelki | 11/4x2 | 70.52 | 842 | 1/ 30/KD
392634114S | 4021343060663 | 926SW | Żeliwne śrubunki do pomp GZ z uszczelką | 3/4x11/4 | 47 | 500 | 1/ 40/KD
39261112S | 4021343060625 | 926SW | Żeliwne śrubunki do pomp GZ z uszczelką | 1x11/2 | 63.09 | 689 | 1/ 30/KD
39261142S | 4021343060656 | 926SW | Żeliwne śrubunki do pomp GZ z uszczelką | 11/4x2 | 103.28 | 1.104,00 | 1/ 20/KD
39251112S | 4021343060571 | 925SW | Żeliwne śrubunki do pomp GZ bez uszczelki | 1x11/2 | 55.49 | 668 | 1/ 30/KD
39251142S | 4021343060601 | 925SW | Żeliwne śrubunki do pomp GZ bez uszczelki | 11/4x2 | 87.56 | 1.102,00 | 1/ 20/KD
39281112S | 4021343060717 | 928SW | Żeliwne nakrętki do pomp z uszczelką | 1x11/2 | 32.31 | 286 | 1/ 50/KD
39281142S | 4021343060731 | 928SW | Żeliwne nakrętki do pomp z uszczelką | 11/4x2 | 54.98 | 500 | 1/ 40/KD
39271112S | 4021343060670 | 927SW | Żeliwne nakrętki do pomp bez uszczelki | 1x11/2 | 23.69 | 291 | 1/ 50/KD
39271142S | 4021343060694 | 927SW | Żeliwne nakrętki do pomp bez uszczelki | 11/4x2 | 38.31 | 476 | 1/ 40/KD
39301534 | 4021343060755 | 930 | BR Śrubunki do pomp LW z uszczelką | 15x3/4 | 62.35 | 107 | 1/ 100/KA
39301834 | 4021343060779 | 930 | BR Śrubunki do pomp LW z uszczelką | 18x3/4 | 71.71 | 91 | 1/ 100/KA
3930181 | 4021343060762 | 930 | BR Śrubunki do pomp LW z uszczelką | 18x1 | 78.62 | 158 | 1/ 75/KA
3930221 | 4021343060786 | 930 | BR Śrubunki do pomp LW z uszczelką | 22x1 | 64.74 | 147 | 1/ 75/KA
393022112 | 4021343060793 | 930 | BR Śrubunki do pomp LW z uszczelką | 22x11/2 | 165.77 | 370 | 1/ 40/KA
393028114 | 4021343060823 | 930 | BR Śrubunki do pomp LW z uszczelką | 28x11/4 | 156.14 | 250 | 1/ 50/KA
39401534 | 4021343060854 | 940 | BR Śrubunki do pomp LW bez uszczelki | 15x3/4 | 58.66 | 107 | 1/ 100/KA
39401834 | 4021343060878 | 940 | BR Śrubunki do pomp LW bez uszczelki | 18x3/4 | 67.11 | 96 | 1/ 100/KA
3940221 | 4021343060885 | 940 | BR Śrubunki do pomp LW bez uszczelki | 22x1 | 61.05 | 144 | 1/ 75/KA
394022114 | 4021343060908 | 940 | BR Śrubunki do pomp LW bez uszczelki | 22x11/4 | 140.76 | 260 | 1/ 50/KA
394022112 | 4021343060892 | 940 | BR Śrubunki do pomp LW bez uszczelki | 22x11/2 | 158.51 | 366 | 1/ 40/KA
394028114 | 4021343060922 | 940 | BR Śrubunki do pomp LW bez uszczelki | 28x11/4 | 150.39 | 346 | 1/ 50/KA
394028112 | 4021343060915 | 940 | BR Śrubunki do pomp LW bez uszczelki | 28x11/2 | 147.01 | 349 | 1/ 40/KA
3942121 | 4021343060991 | 942 | BR Śrubunki do pomp GW z uszczelką | 1/2x1 | 70.61 | 189 | 1/ 75/KA
394234114 | 4021343061004 | 942 | BR Śrubunki do pomp GW z uszczelką | 3/4x11/4 | 103.1 | 320 | 1/ 50/KA
39421112 | 4021343060977 | 942 | BR Śrubunki do pomp GW z uszczelką | 1x11/2 | 219.09 | 398 | 1/ 40/KA
39421142 | 4021343060984 | 942 | BR Śrubunki do pomp GW z uszczelką | 11/4x2 | 307.25 | 650 | 1/ 20/KA
3941121 | 4021343060953 | 941 | BR Śrubunki do pomp GW bez uszczelki | 1/2x1 | 67.11 | 188 | 1/ 75/KA
394134114 | 4021343060960 | 941 | BR Śrubunki do pomp GW bez uszczelki | 3/4x11/4 | 97.09 | 318 | 1/ 50/KA
39411112 | 4021343060939 | 941 | BR Śrubunki do pomp GW bez uszczelki | 1x11/2 | 211.67 | 375 | 1/ 40/KA
39411142 | 4021343060946 | 941 | BR Śrubunki do pomp GW bez uszczelki | 11/4x2 | 293.69 | 624 | 1/ 20/KA
3946341 | 4021343061066 | 946 | BR Śrubunki do pomp GZ z uszczelką | 3/4x1 | 103.46 | 225 | 1/ 50/KA
39461114 | 4021343061042 | 946 | BR Śrubunki do pomp GZ z uszczelką | 1x11/4 | 175.64 | 334 | 1/ 40/KA
3945341 | 4021343061035 | 945 | BR Śrubunki do pomp GZ bez uszczelki | 3/4x1 | 97.09 | 230 | 1/ 50/KA
39451114 | 4021343061011 | 945 | BR Śrubunki do pomp GZ bez uszczelki | 1x11/4 | 169.93 | 328 | 1/ 40/KA
3945114112 | 4021343061028 | 945 | BR Śrubunki do pomp GZ bez uszczelki | 11/4x11/2 | 216.49 | 432 | 1/ 30/KA
395012151 | 4021343061127 | 950 | MS Śrubunki do pomp GZ+LW z uszczelką | 1/2x15x1 | 72.06 | 244 | 1/ 50/KA
39501215114 | 4021343061134 | 950 | MS Śrubunki do pomp GZ+LW z uszczelką | 1/2x15x11/4 | 100.18 | 352 | 1/ 40/KA
3950128112 | 4021343061141 | 950 | MS Śrubunki do pomp GZ+LW z uszczelką | 1x28x11/2 | 148.27 | 531 | 1/ 25/KA
3950114352 | 4021343061110 | 950 | MS Śrubunki do pomp GZ+LW z uszczelką | 11/4x35x2 | 218.52 | 920 | 1/ 15/KA
396012151 | 4021343061165 | 960 | MS Śrubunki do pomp GZ+LW bez uszczelki | 1/2x15x1 | 66.5 | 241 | 1/ 50/KA
39601215114 | 4021343061172 | 960 | MS Śrubunki do pomp GZ+LW bez uszczelki | 1/2x15x11/4 | 94.71 | 354 | 1/ 40/KA
3960128112 | 4021343061189 | 960 | MS Śrubunki do pomp GZ+LW bez uszczelki | 1x28x11/2 | 141.67 | 528 | 1/ 25/KA
3960114352 | 4021343061158 | 960 | MS Śrubunki do pomp GZ+LW bez uszczelki | 11/4x35x2 | 206.29 | 919 | 1/ 15/KA
39701534 | 4021343135767 | 970 | SANHA®-Press Śrubunki z uszcz. do pomp | 15x3/4 | 87.13 | 120 | 1/ 100/KA
397022112 | 4021343135804 | 970 | SANHA®-Press Śrubunki z uszcz. do pomp | 22x11/2 | 169.08 | 341 | 1/ 30/KA
39711534 | 4021343135842 | 971 | SANHA®-Press Śrubunki bez usz. do pomp | 15x3/4 | 84.2 | 118 | 1/ 100/KA
3971151 | 4021343135859 | 971 | SANHA®-Press Śrubunki bez usz. do pomp | 15x1 | 128.66 | 168 | 1/ 60/KA
39711834 | 4021343135866 | 971 | SANHA®-Press Śrubunki bez usz. do pomp | 18x3/4 | 87.13 | 114 | 1/ 100/KA
3971181 | 4021343135873 | 971 | SANHA®-Press Śrubunki bez usz. do pomp | 18x1 | 122.7 | 172 | 1/ 60/KA
397122112 | 4021343135897 | 971 | SANHA®-Press Śrubunki bez usz. do pomp | 22x11/2 | 158.85 | 336 | 1/ 30/KA
397128114 | 4021343135903 | 971 | SANHA®-Press Śrubunki bez usz. do pomp | 28x11/4 | 146.25 | 280 | 1/ 40/KA
397128112 | 4021343135910 | 971 | SANHA®-Press Śrubunki bez usz. do pomp | 28x11/2 | 162.75 | 374 | 1/ 25/KA

## 30.00 Technika mocowań
PLN 2023 30.00 Elementy mocujące
Nr artykułu | Kod EAN | Nr katalogowy | Nazwa | Rozmiar | Cena | Waga w gramach | Opakowanie
88981 | 4021343200403 | 8981 | Izolatotor dźwiękowy do art. 8980g i 9980g |  | 24.79 | 60 | 1/ 30/KA
798266 | 4021343124303 | 9826c | Klips pojedynczy gniazdo mosiężne | 6 | 1.36 | 2 | 25/ 5000/KC
798268 | 4021343124310 | 9826c | Klips pojedynczy gniazdo mosiężne | 8 | 1.36 | 2 | 25/ 4500/KC
798278 | 4021343093388 | 9827c | Klips podwójny gniazdo mosiężne | 8 | 2.69 | 6 | 25/ 2400/KC
798286 | 4021343093487 | 9828c | Uchwyt do rur pojedynczy | 6 | 1.6 | 2 | 25/ 5000/KC
1482610 | 4021343021268 | 4826c | MS Uchwyt do rury | 10 | 13.68 | 21 | 10/ 500/KA
1482612 | 4021343021275 | 4826c | MS Uchwyt do rury | 12 | 11.01 | 25 | 10/ 400/KA
1482615 | 4021343021282 | 4826c | MS Uchwyt do rury | 15 | 11.42 | 27 | 10/ 400/KA
1482618 | 4021343021299 | 4826c | MS Uchwyt do rury | 18 | 12.07 | 38 | 10/ 300/KA
1482622 | 4021343021305 | 4826c | MS Uchwyt do rury | 22 | 15.45 | 31 | 10/ 240/KA
1482628 | 4021343021312 | 4826c | MS Uchwyt do rury | 28 | 19.58 | 37 | 10/ 200/KA
1482635 | 4021343021329 | 4826c | MS Uchwyt do rury | 35 | 26.65 | 42 | 10/ 140/KA
1482642 | 4021343021336 | 4826c | MS Uchwyt do rury | 42 | 37.08 | 67 | 10/ 120/KA
1482654 | 4021343021343 | 4826c | MS Uchwyt do rury | 54 | 48.72 | 78 | 10/ 60/KA
6991812 | 4021343155291 | 9918 | NiroSan® Uchwyt do rur z izolacją dźwiękową ze stali nierdzewnej | 12 | 20.29 | 79 | 10/ 400/Kartom
6991815 | 4021343150968 | 9918 | NiroSan® Uchwyt do rur z izolacją dźwiękową ze stali nierdzewnej | 15 | 26.35 | 84 | 10/ 300/Kartom
6991818 | 4021343150975 | 9918 | NiroSan® Uchwyt do rur z izolacją dźwiękową ze stali nierdzewnej | 18 | 29.31 | 91 | 10/ 200/Kartom
6991822 | 4021343150982 | 9918 | NiroSan® Uchwyt do rur z izolacją dźwiękową ze stali nierdzewnej | 22 | 31.52 | 99 | 10/ 180/Kartom
6991828 | 4021343150999 | 9918 | NiroSan® Uchwyt do rur z izolacją dźwiękową ze stali nierdzewnej | 28 | 38.23 | 108 | 5/ 150/Kartom
6991835 | 4021343151002 | 9918 | NiroSan® Uchwyt do rur z izolacją dźwiękową ze stali nierdzewnej | 35 | 38.11 | 121 | 2/ 100/Kartom
6991842 | 4021343151019 | 9918 | NiroSan® Uchwyt do rur z izolacją dźwiękową ze stali nierdzewnej | 42 | 43.13 | 135 | 2/ 100/Kartom
6991854 |  | 9918 | NiroSan® Uchwyt do rur z izolacją dźwiękową ze stali nierdzewnej | 54 | 48.8
6991876 |  | 9918 | NiroSan® Uchwyt do rur z izolacją dźwiękową ze stali nierdzewnej | 76,1 | 55.15
6991889 |  | 9918 | NiroSan® Uchwyt do rur z izolacją dźwiękową ze stali nierdzewnej | 88,9 | 62.33
69918108 |  | 9918 | NiroSan® Uchwyt do rur z izolacją dźwiękową ze stali nierdzewnej | 108,0 | 70.43
6991912 |  | 9919 | NiroSan® Uchwyt do rur z izolacją dźwiękową ze stali ocynkowanej | 12 | 13.52 | 79 | 10/ 400/Kartom
6991915 |  | 9919 | NiroSan® Uchwyt do rur z izolacją dźwiękową ze stali ocynkowanej | 15 | 17.57 | 84 | 10/ 300/Kartom
6991918 |  | 9919 | NiroSan® Uchwyt do rur z izolacją dźwiękową ze stali ocynkowanej | 18 | 19.53 | 91 | 10/ 200/Kartom
6991922 |  | 9919 | NiroSan® Uchwyt do rur z izolacją dźwiękową ze stali ocynkowanej | 22 | 21.01 | 99 | 10/ 180/Kartom
6991928 |  | 9919 | NiroSan® Uchwyt do rur z izolacją dźwiękową ze stali ocynkowanej | 28 | 25.48 | 108 | 5/ 150/Kartom
6991935 |  | 9919 | NiroSan® Uchwyt do rur z izolacją dźwiękową ze stali ocynkowanej | 35 | 25.4 | 121 | 2/ 100/Kartom
6991942 |  | 9919 | NiroSan® Uchwyt do rur z izolacją dźwiękową ze stali ocynkowanej | 42 | 28.74 | 135 | 2/ 100/Kartom
6991954 |  | 9919 | NiroSan® Uchwyt do rur z izolacją dźwiękową ze stali ocynkowanej | 54 | 32.53
6991976 |  | 9919 | NiroSan® Uchwyt do rur z izolacją dźwiękową ze stali ocynkowanej | 76,1 | 36.76
6991989 |  | 9919 | NiroSan® Uchwyt do rur z izolacją dźwiękową ze stali ocynkowanej | 88,9 | 41.55
69919108 |  | 9919 | NiroSan® Uchwyt do rur z izolacją dźwiękową ze stali ocynkowanej | 108,0 | 46.94
7982610 | 4021343124228 | 9826c | Klips pojedynczy gniazdo mosiężne | 10 | 1.36 | 4 | 25/ 4000/KC
7982612 | 4021343124235 | 9826c | Klips pojedynczy gniazdo mosiężne | 12 | 1.49 | 3 | 25/ 2500/KC
7982622 | 4021343124266 | 9826c | Klips pojedynczy gniazdo mosiężne | 22 | 2.02 | 10 | 25/ 1250/KC
7982628 | 4021343124273 | 9826c | Klips pojedynczy gniazdo mosiężne | 28 | 2.37 | 10 | 25/ 700/KC
7982635 | 4021343124280 | 9826c | Klips pojedynczy gniazdo mosiężne | 35 | 2.79 | 13 | 25/ 600/KC
7982642 | 4021343124297 | 9826c | Klips pojedynczy gniazdo mosiężne | 42 | 3.79 | 16 | 25/ 500/KC
7982712 | 4021343093371 | 9827c | Klips podwójny gniazdo mosiężne | 12 | 2.52 | 10 | 25/ 1000/KC
7982722 | 4021343124358 | 9827c | Klips podwójny gniazdo mosiężne | 22 | 3.7 | 22 | 25/ 350/KC
7982728 | 4021343124365 | 9827c | Klips podwójny gniazdo mosiężne | 28 | 7.53 | 20 | 25/ 250/KC
7982828 | 4021343093449 | 9828c | Uchwyt do rur pojedynczy | 28 | 2.37 | 8 | 25/ 700/KC
7982835 | 4021343093456 | 9828c | Uchwyt do rur pojedynczy | 35 | 2.88 | 14 | 25/ 600/KC
7982842 | 4021343093463 | 9828c | Uchwyt do rur pojedynczy | 42 | 3.79 | 12 | 25/ 500/KC
7982928 | 4021343093524 | 9829c | Uchwyt do rur podwójny | 28 | 4.73 | 18 | 25/ 500/KC
7983028 | 4021343093593 | 9830c | Nakładka na uchwyt do rur | 28 | 1.36 | 4 | 25/ 1000/KC
79828810 | 4021343093494 | 9828c | Uchwyt do rur pojedynczy | 8-10 | 1.6 | 2 | 25/ 4000/KC
79829810 | 4021343093562 | 9829c | Uchwyt do rur podwójny | 8-10 | 2.88 | 5 | 25/ 1250/KC
798261415 | 4021343124242 | 9826c | Klips pojedynczy gniazdo mosiężne | 14/15 | 1.49 | 5 | 25/ 2000/KC
798261618 | 4021343124259 | 9826c | Klips pojedynczy gniazdo mosiężne | 16/18 | 1.07 | 7 | 25/ 1750/KC
798271415 | 4021343124334 | 9827c | Klips podwójny gniazdo mosiężne | 14/15 | 2.79 | 9 | 25/ 700/KC
798271618 | 4021343124341 | 9827c | Klips podwójny gniazdo mosiężne | 16/18 | 3.7 | 11 | 25/ 500/KC
798281216 | 4021343093395 | 9828c | Uchwyt do rur pojedynczy | 12-16 | 1.49 | 3 | 25/ 2000/KC
798281822 | 4021343093418 | 9828c | Uchwyt do rur pojedynczy | 18-22 | 2.02 | 6 | 25/ 1200/KC
798291216 | 4021343093500 | 9829c | Uchwyt do rur podwójny | 12-16 | 2.79 | 8 | 25/ 1000/KC
798291822 | 4021343093517 | 9829c | Uchwyt do rur podwójny | 18-22 | 3.53 | 11 | 25/ 750/KC
798301216 | 4021343093579 | 9830c | Nakładka na uchwyt do rur | 12/16 | 0.84 | 2 | 25/ 2500/KC
7238311621 | 4021343418518 | 23831 | Szyna montażowa dla rur MultiFit -Flex | 16mm x 2,1m | 10.59 | 560 | 10/ 100/KC

## 31.00 Kołnierze lużne
PLN 2023 31.00 Kołnierze lużne
Nr artykułu | Kod EAN | Nr katalogowy | Nazwa | Rozmiar | Cena | Waga w gramach | Opakowanie
1RGFL15 | 4021343002137 | RG-FL | BR Kołnierz luźny do WBS PN 10 | 15 | 283.95 | 723 | 40/KA 3600/
1RGFL20 | 4021343002151 | RG-FL | BR Kołnierz luźny do WBS PN 10 | 20 | 318.61 | 861 | 32/KA 2880/
1RGFL25 | 4021343002175 | RG-FL | BR Kołnierz luźny do WBS PN 10 | 25 | 373.81 | 1.178,00 | 24/KA 2160/
1RGFL32 | 4021343002199 | RG-FL | BR Kołnierz luźny do WBS PN 10 | 32 | 543.64 | 1.808,00 | 16/KA 1440/
1RGFL40 | 4021343002205 | RG-FL | BR Kołnierz luźny do WBS PN 10 | 40 | 592.39 | 2.000,00 | 15/KA 1350/
1RGFL50 | 4021343002212 | RG-FL | BR Kołnierz luźny do WBS PN 10 | 50 | 749.28 | 2.390,00 | 9/KA 810/
1RGFL65 | 4021343002229 | RG-FL | BR Kołnierz luźny do WBS PN 10 | 65 | 894.33 | 2.792,00 | 9/KA 810/
1RGFL80 | 4021343002236 | RG-FL | BR Kołnierz luźny do WBS PN 10 | 80 | 1160.01 | 3.340,00 | 8/Kartom 360/
1RGFL100 | 4021343002113 | RG-FL | BR Kołnierz luźny do WBS PN 10 | 100 | 1387.7 | 3.617,00 | 8/Kartom 360/
1RGFL125 | 4021343002120 | RG-FL | BR Kołnierz luźny do WBS PN 10 | 125 | 1869.56 | 4.669,00 | 5/Kartom 225/
1RGFL150 | 4021343002144 | RG-FL | BR Kołnierz luźny do WBS PN 10 | 150 | 2480.08 | 5.895,00 | 3/KC 54/
1RGFL200 | 4021343002168 | RG-FL | BR Kołnierz luźny do WBS PN 10 | 200 | 3918.97 | 8.259,00 | 2/KC 36/
1RGLF15 | 4021343002373 | RG-LF | BR Kołnierz do lutowania PN 16 | DN 12 / 15 mm | 258.42 | 616 | 40/KA 3600/
1RGLF18 | 4021343002397 | RG-LF | BR Kołnierz do lutowania PN 16 | DN 15 / 18 mm | 258.42 | 590 | 40/KA 3600/
1RGLF22 | 4021343002410 | RG-LF | BR Kołnierz do lutowania PN 16 | DN 20 / 22 mm | 291.69 | 772 | 24/KA 2160/
1RGLF28 | 4021343002427 | RG-LF | BR Kołnierz do lutowania PN 16 | DN 25 / 28 mm | 354.61 | 919 | 20/KA 1800/
1RGLF35 | 4021343002434 | RG-LF | BR Kołnierz do lutowania PN 16 | DN 32 / 35 mm | 603.43 | 1.482,00 | 14/KA 1260/
1RGLF42 | 4021343002441 | RG-LF | BR Kołnierz do lutowania PN 16 | DN 40 / 42 mm | 634.67 | 1.652,00 | 12/KA 1080/
1RGLF54 | 4021343002458 | RG-LF | BR Kołnierz do lutowania PN 16 | DN 50 / 54 mm | 807.35 | 2.177,00 | 7/KA 630/
1RGLF64 | 4021343002465 | RG-LF | BR Kołnierz do lutowania PN 16 | DN -- / 64 mm | 873.74 | 2.820,00 | 6/KA 540/
1RGLF76 | 4021343002472 | RG-LF | BR Kołnierz do lutowania PN 16 | DN 65 / 76,1 mm | 955.28 | 2.624,00 | 6/KA 540/
1RGLF89 | 4021343002489 | RG-LF | BR Kołnierz do lutowania PN 16 | DN 80 / 88,9 mm | 1114.17 | 3.257,00 | 10/Kartom 450/
1RGLF108 | 4021343002359 | RG-LF | BR Kołnierz do lutowania PN 16 | DN 100 / 108,0 mm | 1475.23 | 3.858,00 | 6/Kartom 270/
1RGGF15 | 4021343002267 | RG-GF | BR Kołnierz gwintowany PN 16 | DN 15 / G 1/2 | 434.26 | 684 | 28/KA 2520/
1RGGF20 | 4021343002281 | RG-GF | BR Kołnierz gwintowany PN 16 | DN 20 / G 3/4 | 539.46 | 1.019,00 | 18/KA 1620/
1RGGF25 | 4021343002298 | RG-GF | BR Kołnierz gwintowany PN 16 | DN 25 / G 1 | 605.21 | 1.202,00 | 16/KA 1440/
1RGGF32 | 4021343002304 | RG-GF | BR Kołnierz gwintowany PN 16 | DN 32 / G 11/4 | 886.65 | 1.661,00 | 9/KA 810/
1RGGF40 | 4021343002311 | RG-GF | BR Kołnierz gwintowany PN 16 | DN 40 / 11/2 | 1036.86 | 1.976,00 | 8/KA 720/
1RGGF50 | 4021343002328 | RG-GF | BR Kołnierz gwintowany PN 16 | DN 50 / 2 | 1239.82 | 2.519,00 | 6/KA 540/
1RGGF65 | 4021343002335 | RG-GF | BR Kołnierz gwintowany PN 16 | DN 65 / G 21/2 | 1542.11 | 3.390,00 | 4/KA 360/
1RGGF80 | 4021343002342 | RG-GF | BR Kołnierz gwintowany PN 16 | DN 80 / G 3 | 1863.07 | 4.081,00 | 7/Kartom 315/
1RGGF100 | 4021343002243 | RG-GF | BR Kołnierz gwintowany PN 16 | DN 100 / G 4 | 2248.75 | 4.881,00 | 5/Kartom 225/

## 32.00 Skrzynki montażowe
PLN 2023 32.00 Skrzynki motażowe podtynkowe
Nr artykułu | Kod EAN | Nr katalogowy | Nazwa | Rozmiar [mm] | Średnica przyłącza | Cena | Waga [g]
325BWDUM20 | 4021343429330 | 25-BWDU-M | SANHA Box: instalacja w obmurowaniu - podłaczenie wanny i natrysku | 145x225x50 | 20x2,0 | 486.71 | 730
325BWDUT20 | 4021343429347 | 25-BWDU-T | SANHA Box:sucha zabudowa - podłaczenie wanny i natrysku | 200x350/430x50 | 20x2,0 | 618.67 | 980
325BWDUZT20 | 4021343429354 | 25-BWDUZ-T | SANHA Box:sucha zabudowa - podłaczenie wanny i natrysku w układzie pierścieniowym | 200x350/430x50 | 20x2,0 | 849.32 | 1645
325BZ | 4021343442216 | 25-HK-M | SANHA Box: instalacja w obmurowaniu - podłączenie grzejnika | 120x95x50 | 16x2,0 | 810.37
325HKM16 | 4021343427923 | 25-HK-T | SANHA Box: sucha zabudowa - podłączenie grzejnika | 200x105/410x50 | 16x2,0 | 156.46 | 250
325HKT16 | 4021343429361 | 25-ML | Sprawdzian montażowy do wszystkich skrzynek | - | - | 171.24 | 367
325ML | 4021343427947 | 25-ST-T | SANHA Box: sucha zabudowa - podłączenie zlewozmywaka | 270x350 / 470x70 | 16x2,0 | 900.94 | 2140
325STM16 | 4021343427824 | 25-WBF | Sucha zabudowa - stelaż mocujacy umywalkę | - | - | 595.34 | 1140
325STT16 | 4021343427831 | 25-WM-M | SANHA Box: instalacja w obmurowaniu - podłączenie pralki | 270x350 / 430x70 | 16x2,0 | 752.02 | 1545
325STZT16 | 4021343427848 | 25-WM-T | SANHA Box: sucha zabudowa - podłączenie pralki | 270x200x70 | 16x2,0 | 947.45 | 2295
325WBF | 4021343427930 | 25-WMZ-T | SANHA Box: sucha zabudowa - podłączenie pralki w układzie pierścieniowym | 270x350 / 430x70 | 16x2,0 | 280.74 | 950
325WMM16 | 4021343429378 | 25-WT-M | SANHA Box: instalacja w obmurowaniu - podłaczenie umywalki | 270x160x70 | 16x2,0 | 580.06 | 840
325WMT16 | 4021343429385 | 25-WT-T | SANHA Box: sucha zabudowa - podłaczenie umywalki | 270x350 / 430x70 | 16x2,0 | 779.8 | 1430
325WMZT16 | 4021343429392 | 25-WTZ-T | SANHA Box: sucha zabudowa - podłaczenie umywalki w układzie pierscieniowym | 270x350 / 430x70 | 16x2,0 | 978.71 | 1775
325WTM16 | 4021343427794 | 25-WZ1-T | SANHA Box: sucha zabudowa - podłączenie wodomierza, szt 1 | 240x350/430x70 | 3/4 | 447.07 | 1030
325WTT16 | 4021343427800 | 25-WZ2-M | SANHA Box: instalacja w obmurowaniu - podłączenie pary wodomierzy | 240x350x70 | 3/4 | 740.33 | 1645
325WTZT16 | 4021343427817 | 25-WZ2-T | SANHA Box: sucha zabudowa - podłączenie pary wodomierzy | 240x350/430x70 | 3/4 | 789.49 | 2310
325WZ1T | 4021343427909 | 25-WZ1-T | SANHA Box: sucha zabudowa - podłączenie pary wodomierzy |  | 3/4 | 1043.13 | 1834
325WZ2M | 4021343427893 | 25-WZ2-M | SANHA Box: sucha zabudowa - podłączenie pary wodomierzy |  | 3/4 | 1529.38 | 4422
325WZ2T | 4021343427916 | 25-WZ2-T | SANHA Box: sucha zabudowa - podłączenie pary wodomierzy |  | 3/4 | 1545.18 | 4534

## 33.00 Heavy Steel Press
PLN 2023 33.00 Heavy Steel Press - złączki zaciskowe do rur grubościennych
Nr artykułu | Kod EAN | Nr katalogowy | Nazwa | Rozmiar | Cena | Waga w gramach | Opakowanie
670001A12 |  | 70001A | Heavy Steel Press Łuk nyplowy 90° | P x FTG 1/2 | 55.8 |  | 10
670001A34 |  | 70001A | Heavy Steel Press Łuk nyplowy 90° | P x FTG 3/4 | 62.51 |  | 10
670001A1 |  | 70001A | Heavy Steel Press Łuk nyplowy 90° | P x FTG 1 | 75.68 |  | 5
670001A114 |  | 70001A | Heavy Steel Press Łuk nyplowy 90° | P x FTG 1 1/4 | 113.37 |  | 1
670001A112 |  | 70001A | Heavy Steel Press Łuk nyplowy 90° | P x FTG 1 1/2 | 128.22 |  | 1
670001A2 |  | 70001A | Heavy Steel Press Łuk nyplowy 90° | P x FTG 2 | 215.43 |  | 1
670002A12 |  | 70002A | Heavy Steel Press Łuk kielichowy 90° | P x P 1/2 | 55.8 |  | 10
670002A34 |  | 70002A | Heavy Steel Press Łuk kielichowy 90° | P x P 3/4 | 62.51 |  | 10
670002A1 |  | 70002A | Heavy Steel Press Łuk kielichowy 90° | P x P 1 | 75.68 |  | 5
670002A114 |  | 70002A | Heavy Steel Press Łuk kielichowy 90° | P x P 1 1/4 | 113.37 |  | 1
670002A112 |  | 70002A | Heavy Steel Press Łuk kielichowy 90° | P x P 1 1/2 | 128.22 |  | 1
670002A2 |  | 70002A | Heavy Steel Press Łuk kielichowy 90° | P x P 2 | 215.43 |  | 1
67004012 |  | 70040 | Heavy Steel Press Łuk nyplowy 45° | P x FTG 1/2 | 55.37 |  | 10
67004034 |  | 70040 | Heavy Steel Press Łuk nyplowy 45° | P x FTG 3/4 | 61.25 |  | 10
6700401 |  | 70040 | Heavy Steel Press Łuk nyplowy 45° | P x FTG 1 | 74.15 |  | 5
670040114 |  | 70040 | Heavy Steel Press Łuk nyplowy 45° | P x FTG 1 1/4 | 108.55 |  | 1
670040112 |  | 70040 | Heavy Steel Press Łuk nyplowy 45° | P x FTG 1 1/2 | 121.71 |  | 1
6700402 |  | 70040 | Heavy Steel Press Łuk nyplowy 45° | P x FTG 2 | 198.78 |  | 1
67004112 |  | 70041 | Heavy Steel Press Łuk kielichowy 45° | P x P 1/2 | 60.88 |  | 10
67004134 |  | 70041 | Heavy Steel Press Łuk kielichowy 45° | P x P 3/4 | 67.32 |  | 10
6700411 |  | 70041 | Heavy Steel Press Łuk kielichowy 45° | P x P 1 | 81.49 |  | 5
670041114 |  | 70041 | Heavy Steel Press Łuk kielichowy 45° | P x P 1 1/4 | 108.55 |  | 1
670041112 |  | 70041 | Heavy Steel Press Łuk kielichowy 45° | P x P 1 1/2 | 121.71 |  | 1
6700412 |  | 70041 | Heavy Steel Press Łuk kielichowy 45° | P x P 2 | 198.78 |  | 1
67013012 |  | 70130 | Heavy Steel Press Trójnik | P x P x P 1/2 | 76.42 |  | 10
67013034 |  | 70130 | Heavy Steel Press Trójnik | P x P x P 3/4 | 114.2 |  | 10
6701301 |  | 70130 | Heavy Steel Press Trójnik | P x P x P 1 | 155.81 |  | 5
670130114 |  | 70130 | Heavy Steel Press Trójnik | P x P x P 1 1/4 | 250.75 |  | 1
670130112 |  | 70130 | Heavy Steel Press Trójnik | P x P x P 1 1/2 | 276.64 |  | 1
6701302 |  | 70130 | Heavy Steel Press Trójnik | P x P x P 2 | 337.11 |  | 1
670130341234 |  | 70130 | Heavy Steel Press Trójnik | P 3/4 x P 1/2 x P 3/4 | 109.09 |  | 10
6701301121 |  | 70130 | Heavy Steel Press Trójnik | P 1 x P 1/2 x P 1 | 141.43 |  | 5
6701301341 |  | 70130 | Heavy Steel Press Trójnik | P 1 x P 3/4 x P 1 | 152.32 |  | 5
67013011412114 |  | 70130 | Heavy Steel Press Trójnik | P 1 1/4 x P 1/2 x P 1 1/4 | 248.14 |  | 1
67013011434114 |  | 70130 | Heavy Steel Press Trójnik | P 1 1/4 x P 3/4 x P 1 1/4 | 237.06 |  | 1
6701301141114 |  | 70130 | Heavy Steel Press Trójnik | P 1 1/4 x P 1 x P 1 1/4 | 266.12 |  | 1
67013011212112 |  | 70130 | Heavy Steel Press Trójnik | P 1 1/2x P 1/2 x P 1 1/2 | 248.14 |  | 1
67013011234112 |  | 70130 | Heavy Steel Press Trójnik | P 1 1/2x P 3/4 x P 1 1/2 | 237.06 |  | 1
6701301121112 |  | 70130 | Heavy Steel Press Trójnik | P 1 1/2x P 1 x P 1 1/2 | 266.12 |  | 1
670130112114112 |  | 70130 | Heavy Steel Press Trójnik | P 1 1/2x P 1 1/4 x P 1 1/2 | 270.14 |  | 1
6701302122 |  | 70130 | Heavy Steel Press Trójnik | P 2 x P 1/2 x P 2 | 279.12 |  | 1
6701302342 |  | 70130 | Heavy Steel Press Trójnik | P 2 x P 3/4 x P 2 | 287.75 |  | 1
670130212B |  | 70130 | Heavy Steel Press Trójnik | P 2 x P 1 x P 2 | 289.85 |  | 1
67013021142 |  | 70130 | Heavy Steel Press Trójnik | P 2 x P 1 1/4 x P 2 | 306.88 |  | 1
67013021122 |  | 70130 | Heavy Steel Press Trójnik | P 2 x P 1 1/2 x P 2 | 312.9 |  | 1
670130G3412 |  | 70130G | Heavy Steel Press Trójnik z odejściem gwintowanym | P 3/4 x FPT 1/2 x P 3/4 | 98.46 |  | 10
670130G3434 |  | 70130G | Heavy Steel Press Trójnik z odejściem gwintowanym | P 3/4 x FPT 3/4 x P 3/4 | 104.43 |  | 10
670130G112 |  | 70130G | Heavy Steel Press Trójnik z odejściem gwintowanym | P 1 x FPT 1/2 x P 1 | 114.69 |  | 5
670130G134 |  | 70130G | Heavy Steel Press Trójnik z odejściem gwintowanym | P 1 x FPT 3/4 x P 1 | 119.23 |  | 5
670130G11412 |  | 70130G | Heavy Steel Press Trójnik z odejściem gwintowanym | P 1 1/4 x FPT 1/2 x P 1 1/4 | 248.78 |  | 1
670130G11434 |  | 70130G | Heavy Steel Press Trójnik z odejściem gwintowanym | P 1 1/4 x FPT 3/4 x P 1 1/4 | 256.61 |  | 1
670130G1141 |  | 70130G | Heavy Steel Press Trójnik z odejściem gwintowanym | P 1 1/4 x FPT 1 x P 1 1/4 | 269.35 |  | 1
670130G11212 |  | 70130G | Heavy Steel Press Trójnik z odejściem gwintowanym | P 1 1/2 x FPT 1/2 x P 1 1/2 | 288.38 |  | 1
670130G11234 |  | 70130G | Heavy Steel Press Trójnik z odejściem gwintowanym | P 1 1/2 x FPT 3/4 x P 1 1/2 | 301.91 |  | 1
670130G1121 |  | 70130G | Heavy Steel Press Trójnik z odejściem gwintowanym | P 1 1/2 x FPT 1 x P 1 1/2 | 358.73 |  | 1
670130G112114 |  | 70130G | Heavy Steel Press Trójnik z odejściem gwintowanym | P 1 1/2 x FPT 1 1/4 x P 1 1/2 | 359.15 |  | 1
670130G212 |  | 70130G | Heavy Steel Press Trójnik z odejściem gwintowanym | P 2 x FPT 1/2 x P 2 | 359.06 |  | 1
670130G234 |  | 70130G | Heavy Steel Press Trójnik z odejściem gwintowanym | P 2 x FPT 3/4 x P 2 | 355.98 |  | 1
670130G21 |  | 70130G | Heavy Steel Press Trójnik z odejściem gwintowanym | P 2 x FPT 1 x P 2 | 411.17 |  | 1
670130G2114 |  | 70130G | Heavy Steel Press Trójnik z odejściem gwintowanym | P 2 x FPT 1 1/4 x P 2 | 410.95 |  | 1
670130G2112 |  | 70130G | Heavy Steel Press Trójnik z odejściem gwintowanym | P 2 x FPT 1 1/2 x P 2 | 410.53 |  | 1
67027012 |  | 70270 | Heavy Steel Press Mufa | P x P 1/2 | 57.08 |  | 10
67027034 |  | 70270 | Heavy Steel Press Mufa | P x P 3/4 | 61.25 |  | 10
6702701 |  | 70270 | Heavy Steel Press Mufa | P x P 1 | 72.98 |  | 5
670270114 |  | 70270 | Heavy Steel Press Mufa | P x P 1 1/4 | 89.15 |  | 1
670270112 |  | 70270 | Heavy Steel Press Mufa | P x P 1 1/2 | 99.25 |  | 1
6702702 |  | 70270 | Heavy Steel Press Mufa | P x P 2 | 113.74 |  | 1
670270S12 |  | 70270S | Heavy Steel Press Mufa przesuwna | P x P 1/2 | 63.26 |  | 10
670270S34 |  | 70270S | Heavy Steel Press Mufa przesuwna | P x P 3/4 | 69.55 |  | 10
670270S1 |  | 70270S | Heavy Steel Press Mufa przesuwna | P x P 1 | 87.09 |  | 5
670270S114 |  | 70270S | Heavy Steel Press Mufa przesuwna | P x P 1 1/4 | 116.96 |  | 1
670270S112 |  | 70270S | Heavy Steel Press Mufa przesuwna | P x P 1 1/2 | 132.23 |  | 1
670270S2 |  | 70270S | Heavy Steel Press Mufa przesuwna | P x P 2 | 159.71 |  | 1
670270SL12 |  | 70270SL | Heavy Steel Press Mufa przesuwna długa | P x P 1/2 | 79.69 |  | 10
670270SL34 |  | 70270SL | Heavy Steel Press Mufa przesuwna długa | P x P 3/4 | 87.68 |  | 10
670270SL1 |  | 70270SL | Heavy Steel Press Mufa przesuwna długa | P x P 1 | 105.75 |  | 5
670270SL114 |  | 70270SL | Heavy Steel Press Mufa przesuwna długa | P x P 1 1/4 | 133.08 |  | 1
670270SL112 |  | 70270SL | Heavy Steel Press Mufa przesuwna długa | P x P 1 1/2 | 150.89 |  | 1
670270SL2 |  | 70270SL | Heavy Steel Press Mufa przesuwna długa | P x P 2 | 179.23 |  | 1
6702403412 |  | 70240 | Heavy Steel Press Mufa redukcyjna | P 3/4 x P 1/2 | 110.03 |  | 10
670240112 |  | 70240 | Heavy Steel Press Mufa redukcyjna | P 1 x P 1/2 | 130.97 |  | 5
670240134 |  | 70240 | Heavy Steel Press Mufa redukcyjna | P 1 x P 3/4 | 119.97 |  | 5
67024011434 |  | 70240 | Heavy Steel Press Mufa redukcyjna | P 1 1/4 x P 3/4 | 137.63 |  | 1
6702401141 |  | 70240 | Heavy Steel Press Mufa redukcyjna | P 1 1/4 x P 1 | 140.85 |  | 1
670240112114 |  | 70240 | Heavy Steel Press Mufa redukcyjna | P 1 1/2 x P 1 1/4 | 153.74 |  | 1
6702402114 |  | 70240 | Heavy Steel Press Mufa redukcyjna | P 2 x P 1 1/4 | 194.86 |  | 1
6702402112 |  | 70240 | Heavy Steel Press Mufa redukcyjna | P 2 x P 1 1/2 | 192.92 |  | 1
6702433412 |  | 70243 | Heavy Steel Press Nypel redukcyjny | FTG 3/4 x P 1/2 | 70.82 |  | 10
670243112 |  | 70243 | Heavy Steel Press Nypel redukcyjny | FTG 1 x P 1/2 | 90.26 |  | 5
670243134 |  | 70243 | Heavy Steel Press Nypel redukcyjny | FTG 1 x P 3/4 | 87.4 |  | 5
6702431141 |  | 70243 | Heavy Steel Press Nypel redukcyjny | FTG 1 1/4 x P 1 | 75.94 |  | 1
67024311234 |  | 70243 | Heavy Steel Press Nypel redukcyjny | FTG 1 1/2 x P 3/4 | 115.42 |  | 1
6702431121 |  | 70243 | Heavy Steel Press Nypel redukcyjny | FTG 1 1/2 x P 1 | 122.46 |  | 1
670243112114 |  | 70243 | Heavy Steel Press Nypel redukcyjny | FTG 1 1/2 x P 1 1/4 | 110.67 |  | 1
67024321 |  | 70243 | Heavy Steel Press Nypel redukcyjny | FTG 2 x P 1 | 174.62 |  | 1
6702432114 |  | 70243 | Heavy Steel Press Nypel redukcyjny | FTG 2 x P 1 1/4 | 171.61 |  | 1
67024321112 |  | 70243 | Heavy Steel Press Nypel redukcyjny | FTG 2 x P 1 1/2 | 150.36 |  | 1
670243G1212 |  | 70243G | Heavy Steel Press Nypel przejściowy | P 1/2 x MPT 1/2 | 58.34 |  | 10
670243G3434 |  | 70243G | Heavy Steel Press Nypel przejściowy | P 3/4 x MPT 3/4 | 64.8 |  | 10
670243G11 |  | 70243G | Heavy Steel Press Nypel przejściowy | P 1 x MPT 1 | 78.49 |  | 5
670243G114114 |  | 70243G | Heavy Steel Press Nypel przejściowy | P 1 1/4 x MPT 1 1/4 | 95.82 |  | 1
670243G112112 |  | 70243G | Heavy Steel Press Nypel przejściowy | P 1 1/2 x MPT 1 1/2 | 112.31 |  | 1
670243G22 |  | 70243G | Heavy Steel Press Nypel przejściowy | P 2 x MPT 2 | 151.85 |  | 1
670270G1212 |  | 70270G | Heavy Steel Press Mufa przejściowa | P 1/2 x FPT 1/2 | 50.52 |  | 10
670270G3412 |  | 70270G | Heavy Steel Press Mufa przejściowa | P 3/4 x FPT 1/2 | 69.49 |  | 10
670270G3434 |  | 70270G | Heavy Steel Press Mufa przejściowa | P 3/4 x FPT 3/4 | 57.86 |  | 10
670270G112 |  | 70270G | Heavy Steel Press Mufa przejściowa | P 1 x FPT 1/2 | 88.68 |  | 5
670270G134 |  | 70270G | Heavy Steel Press Mufa przejściowa | P 1 x FPT 3/4 | 85.94 |  | 5
670270G11 |  | 70270G | Heavy Steel Press Mufa przejściowa | P 1 x FPT 1 | 75.31 |  | 5
670270G11412 |  | 70270G | Heavy Steel Press Mufa przejściowa | P 1 1/4 x FPT 1/2 | 108.45 |  | 1
670270G11434 |  | 70270G | Heavy Steel Press Mufa przejściowa | P 1 1/4 x FPT 3/4 | 107.97 |  | 1
670270G1141 |  | 70270G | Heavy Steel Press Mufa przejściowa | P 1 1/4 x FPT 1 | 76.52 |  | 1
670270G114114 |  | 70270G | Heavy Steel Press Mufa przejściowa | P 1 1/4 x FPT 1 1/4 | 88.15 |  | 1
670270G11212 |  | 70270G | Heavy Steel Press Mufa przejściowa | P 1 1/2 x FPT 1/2 | 121.97 |  | 1
670270G11234 |  | 70270G | Heavy Steel Press Mufa przejściowa | P 1 1/2 x FPT 3/4 | 113.42 |  | 1
670270G1121 |  | 70270G | Heavy Steel Press Mufa przejściowa | P 1 1/2 x FPT 1 | 120.45 |  | 1
670270G112114 |  | 70270G | Heavy Steel Press Mufa przejściowa | P 1 1/2 x FPT 1 1/4 | 108.72 |  | 1
670270G112112 |  | 70270G | Heavy Steel Press Mufa przejściowa | P 1 1/2 x FPT 1 1/2 | 103.69 |  | 1
670270G212 |  | 70270G | Heavy Steel Press Mufa przejściowa | P 2 x FPT 1/2 | 166.12 |  | 1
670270G234 |  | 70270G | Heavy Steel Press Mufa przejściowa | P 2 x FPT 3/4 | 165.12 |  | 1
670270G21 |  | 70270G | Heavy Steel Press Mufa przejściowa | P 2 x FPT 1 | 171.72 |  | 1
670270G2114 |  | 70270G | Heavy Steel Press Mufa przejściowa | P 2 x FPT 1 1/4 | 168.86 |  | 1
670270G2112 |  | 70270G | Heavy Steel Press Mufa przejściowa | P 2 x FPT 1 1/2 | 147.72 |  | 1
670270G22 |  | 70270G | Heavy Steel Press Mufa przejściowa | P 2 x FPT 2 | 151.85 |  | 1
67030112 |  | 70301 | Heavy Steel Press Zaślepka (kapa) | P 1/2 | 74.2 |  | 10
67030134 |  | 70301 | Heavy Steel Press Zaślepka (kapa) | P 3/4 | 78.32 |  | 10
6703011 |  | 70301 | Heavy Steel Press Zaślepka (kapa) | P 1 | 88.2 |  | 5
670301114 |  | 70301 | Heavy Steel Press Zaślepka (kapa) | P 1 1/4 | 96.66 |  | 1
670301112 |  | 70301 | Heavy Steel Press Zaślepka (kapa) | P 1 1/2 | 117 |  | 1
6703012 |  | 70301 | Heavy Steel Press Zaślepka (kapa) | P 2 | 142.71 |  | 1
670359G1234 |  | 70359G | Heavy Steel Press | P 1/2 x FPT 3/4 | 90.06 |  | 10
670359G341 |  | 70359G | Heavy Steel Press halbe Verschraub. flachd. | P 3/4 x FPT 1 | 106.23 |  | 10
670359G1114 |  | 70359G | Heavy Steel Press halbe Verschraub. flachd. | P 1 x FPT 1 1/4 | 133.55 |  | 5
670359G1112 |  | 70359G | Heavy Steel Press halbe Verschraub. flachd. | P 1 x FPT 1 1/2 | 156.77 |  | 5
670359G114112 |  | 70359G | Heavy Steel Press halbe Verschraub. flachd. | P 1 1/4 x FPT 1 1/2 | 153.11 |  | 1
670359G1142 |  | 70359G | Heavy Steel Press halbe Verschraub. flachd. | P 1 1/4 x FPT 2 | 211.74 |  | 1
670359G112112 |  | 70359G | Heavy Steel Press halbe Verschraub. flachd. | P 1 1/2 x FPT 1 1/2 | 165 |  | 1
670359G22 |  | 70359G | Heavy Steel Press halbe Verschraub. flachd. | P 2 x FPT 2 | 256.45 |  | 1
671360G34138 |  | 71360G | Heavy Steel Press Gas halbe Verschraub. konisch | P 3/4 x FPT 1 3/8 | 116.91 |  | 10
671360G1138 |  | 71360G | Heavy Steel Press Gas halbe Verschraub. konisch | P 1 x FPT 1 3/8 | 131.28 |  | 5
670333G1212 |  | 70333G | Heavy Steel Press Verschraubung AG, flachd. | P 1/2 x MPT 1/2 | 134.98 |  | 10
670333G3434 |  | 70333G | Heavy Steel Press Verschraubung AG, flachd. | P 3/4 x MPT 3/4 | 158.45 |  | 10
670333G11 |  | 70333G | Heavy Steel Press Verschraubung AG, flachd. | P 1 x MPT 1 | 198.25 |  | 5
670333G114114 |  | 70333G | Heavy Steel Press Verschraubung AG, flachd. | P 1 1/4 x MPT 1 1/4 | 279.91 |  | 1
670333G112112 |  | 70333G | Heavy Steel Press Verschraubung AG, flachd. | P 1 1/2 x MPT 1 1/2 | 352.66 |  | 1
670333G22 |  | 70333G | Heavy Steel Press Verschraubung AG, flachd. | P 2 x MPT 2 | 460.59 |  | 1
670PF114 |  | 70-PF | Heavy Steel Press Kołnierz PN10/16 | P 1 1/4 | 329.87 |  | 1
670PF112 |  | 70-PF | Heavy Steel Press Kołnierz PN10/16 | P 1 1/2 | 358.84 |  | 1
670PF2 |  | 70-PF | Heavy Steel Press Kołnierz PN10/16 | P 2 | 462.69 |  | 1