## Cennik 09.01.2023
CENNIK URZĄDZEŃ MARKI VAILLANT ważny od 09.01.2023
PRODUKTY |  |  | CENNIK ważny od 09.01.2023 | CENNIK ważny od 04.05.2022 | ZMIANA CENY | KOD EAN/UPC | PKWiU | STATUS PRODUKTU
GRUPA | KOD | NAZWA | CENA NETTO | CENA NETTO | [%] | KOD EAN/UPC | KOD | PM
AKCESORIA | 301369 | Łącznik spal. VKK (złączka pomiarowa do VKK 476/2 i 656/2) | 354.54 | 311 | 14% | 4024074405420 | 22.21.29.0 | W ofercie
AKCESORIA | 302076 | Zestaw antylegionella | 3644.58 | 3197 | 14% | 4024074291061 | 28.14.20.0 | W ofercie
AKCESORIA | 302405 | Naczynie chłodzące 5 l | 607.62 | 533 | 14% | 4024074453834 | 28.99.39.0 | W ofercie
AKCESORIA | 303200 | Pionowe wyprowadzenie przez dach czarne, DN 80/125 | 734.16 | 644 | 14% | 4024074343500 | 22.21.29.0 | W ofercie
AKCESORIA | 303201 | Pionowe wyprowadzenie przez dach czerwone, DN 80/125 | 734.16 | 644 | 14% | 4024074343517 | 22.21.29.0 | W ofercie
AKCESORIA | 303202 | Rura przedł. 0,5m DN 80/125 | 329.46 | 289 | 14% | 4024074343388 | 22.21.29.0 | W ofercie
AKCESORIA | 303203 | Rura przedł. 1,0m DN 80/125 | 481.08 | 422 | 14% | 4024074343395 | 22.21.29.0 | W ofercie
AKCESORIA | 303205 | Rura przedł. 2,0m DN 80/125 | 785.46 | 689 | 14% | 4024074343401 | 22.21.29.0 | W ofercie
AKCESORIA | 303208 | Zest. podł. do syst. LAS, DN 80/125 | 2151.18 | 1887 | 14% | 4024074351727 | 22.21.29.0 | W ofercie
AKCESORIA | 303209 | Poziomy zestaw pow.-spal. (30°-60°), DN 80/125 | 1455.78 | 1277 | 14% | 4024074343432 | 22.21.29.0 | W ofercie
AKCESORIA | 303210 | Kolano 87° DN 80/125 | 367.08 | 322 | 14% | 4024074343449 | 22.21.29.0 | W ofercie
AKCESORIA | 303211 | Kolano 45° DN 80/125, 2szt. | 544.92 | 478 | 14% | 4024074343456 | 22.21.29.0 | W ofercie
AKCESORIA | 303217 | Kolano rewizyjne DN 80/125 (87°) | 721.62 | 633 | 14% | 4024074343470 | 22.21.29.0 | W ofercie
AKCESORIA | 303218 | Prostka przedł. z rewizją 0,25m, DN 80/125 | 607.62 | 533 | 14% | 4024074343487 | 22.21.29.0 | W ofercie
AKCESORIA | 303252 | Rura przedł. 0,5m, DN 80 | 101.46 | 89 | 14% | 4024074343302 | 22.21.29.0 | W ofercie
AKCESORIA | 303253 | Rura przedł. 1,0m, DN 80 | 152.76 | 134 | 14% | 4024074343319 | 22.21.29.0 | W ofercie
AKCESORIA | 303255 | Rura przedł. 2,0m, DN 80 | 215.46 | 189 | 14% | 4024074343326 | 22.21.29.0 | W ofercie
AKCESORIA | 303256 | Prostka przedł. 0,25m z rewizją, DN 80 | 190.38 | 167 | 14% | 4024074343333 | 22.21.29.0 | W ofercie
AKCESORIA | 303257 | Kolano 15° DN 80 (2 szt.) | 481.08 | 422 | 14% | 4024074343340 | 25.21.13.0 | W ofercie
AKCESORIA | 303258 | Kolano 30° DN 80 (2 szt.) | 468.54 | 411 | 14% | 4024074343357 | 22.21.29.0 | W ofercie
AKCESORIA | 303259 | Kolano 45° DN 80 (2 szt.) | 190.38 | 167 | 14% | 4024074343364 | 22.21.29.0 | W ofercie
AKCESORIA | 303510 | Zestaw Z1 nasady szachtu DN 80 PP do syst. giętkiego | 1265.4 | 1110 | 14% | 4024074430231 | 22.21.29.0 | W ofercie
AKCESORIA | 303511 | Zestaw Z2 - rewizja do systemu giętkiego DN 80 | 595.08 | 522 | 14% | 4024074430248 | 25.21.13.0 | W ofercie
AKCESORIA | 303512 | Zestaw Z3 - mufa podwójna do systemu giękiego DN 80 | 519.84 | 456 | 14% | 4024074430255 | 22.21.29.0 | W ofercie
AKCESORIA | 303513 | Zestaw Z4 - do montażu syst. giętkiego DN 80, stożek z liną 15m | 329.46 | 289 | 14% | 4024074430262 | 22.21.29.0 | W ofercie
AKCESORIA | 303514 | Zestaw Z5 - rura spalinowa DN 80, 15 m, giętka, 7 szt. uchwytów centrujących | 3669.66 | 3219 | 14% | 4024074430279 | 25.21.13.0 | W ofercie
AKCESORIA | 303616 | Obejmy do rur (5 szt.) Ø125 | 418.38 | 367 | 14% | 4024074338476 | 25.99.29.0 | W ofercie
AKCESORIA | 303963 | Nasada szachtu DN 80 (podstawa nasady Ø388 mm) | 595.08 | 522 | 14% | 4024074430224 | 22.21.29.0 | W ofercie
AKCESORIA | 000376 | Syfon do zaworu bezpieczeństwa | 101.46 | 89 | 14% | 4024074001387 | 22.21.29.0 | W ofercie
AKCESORIA | 0010013149 | auroFLOW plus VPM 15D - moduł podstawowy dla systemu Drainback Split ( dla pow max 15 [m2] -6 kolektorów VFK 135VD ) zawiera : wymiennik ciepła, automatykę solarną, pompę ładującą, pompę solarną, naczynie drainback, komapatybilne z buforami allSTOR MSS i zasobnikami c.w.u. typ VIH | 12806.76 | 11234 | 14% | 4024074676370 | 27.51.25.0 | W ofercie
AKCESORIA | 0010014299 | Uchwyt do montażu na ścianie stacji solarnej 1xVPM…/2S | 5201.82 | 4563 | 14% | 4024074662977 | 28.25.30.0 | W ofercie
AKCESORIA | 0010014300 | Uchwyt do montażu na ścianie stacji świeżej wody 1xVPM…/2W | 4328.58 | 3797 | 14% | 4024074682524 | 28.25.30.0 | W ofercie
AKCESORIA | 0010014301 | Uchwyt do montażu na ścianie stacji świeżej wody 2xVPM…/2W | 5011.44 | 4396 | 14% | 4024074682531 | 28.25.30.0 | W ofercie
AKCESORIA | 0010014302 | Uchwyt do montażu na ścianie stacji świeżej wody 1xVPM…/2S - rozszerzenie | 3632.04 | 3186 | 14% | 4024074682548 | 28.25.30.0 | W ofercie
AKCESORIA | 0010014303 | Uchwyt do montażu na ścianie stacji świeżej wody 1xVPM…/2W - rozszerzenie | 2771.34 | 2431 | 14% | 4024074682555 | 28.25.30.0 | W ofercie
AKCESORIA | 0010015136 | aguaFLOW exclusiv VPM 20/25/2 W - stacja świeżej wody o wydatku 20/25 [l/min] do współpracy z podgrzewaczem buforowym allSTOR exclusiv VPS…/3-7 | 10326.12 | 9058 | 14% | 4024074681299 | 27.52.14.0 | W ofercie
AKCESORIA | 0010015137 | aguaFLOW exclusiv VPM 30/35/2 W - stacja świeżej wody o wydatku 30/35 [l/min] do współpracy z podgrzewaczem buforowym allSTOR exclusiv VPS…/3-7 | 11325.9 | 9935 | 14% | 4024074681305 | 27.52.14.0 | W ofercie
AKCESORIA | 0010015138 | aguaFLOW exclusiv VPM 40/45/2 W - stacja świeżej wody o wydatku 40/45 [l/min] do współpracy z podgrzewaczem buforowym allSTOR exclusiv VPS…/3-7 | 13995.78 | 12277 | 14% | 4024074681916 | 27.52.14.0 | W ofercie
AKCESORIA | 0010015139 | auroFLOW exclusiv VPM 20/2 S stacja solarna dla kolektorów VFK 4-20 [m2] lub VTK 4-14 [m2] do współpracy z podgrzewaczem buforowym allSTOR exclusiv VPS…/3-7 | 11325.9 | 9935 | 14% | 4024074681930 | 27.51.25.0 | W ofercie
AKCESORIA | 0010015140 | auroFLOW exclusiv VPM 60/2 S stacja solarna dla kolektorów VFK 20-60 [m2] lub VTK 14-28 [m2] do współpracy z podgrzewaczem buforowym allSTOR exclusiv VPS…/3-7 | 12060.06 | 10579 | 14% | 4024074681954 | 27.52.14.0 | W ofercie
AKCESORIA | 0010015141 | Nakładka izolacyjna na wyjście Rp 1.5" dla allSTOR exclusiv VPS…/3-7 | 177.84 | 156 | 14% | 4024074682562 | 22.21.21.0 | W ofercie
AKCESORIA | 0010015142 | Nakładka izolacyjna na wyjście Rp 2,0" dla allSTOR exclusiv VPS…/3-7 | 215.46 | 189 | 14% | 4024074682579 | 22.29.29.0 | W ofercie
AKCESORIA | 0010015143 | Nakładka izolacyjna na wyjście Rp 2,5" dla allSTOR exclusiv VPS…/3-7 | 240.54 | 211 | 14% | 4024074682586 | 22.29.29.0 | W ofercie
AKCESORIA | 0010015144 | Zestaw pompy cyrkulacyjnej dla stacji świeżej wody VPM…/2W (zawiera pompę cyrkulacyjną kl.energetyczna A (U=230 [V], P= 8[W] ),złączki podłączeniowe) | 1785.24 | 1566 | 14% | 4024074682609 | 28.13.14.0 | W ofercie
AKCESORIA | 0010015145 | Zestaw do podłączenia zewnętrznej pompy cyrkulacyjnej dla stacji świeżej wody VPM…/2 W | 316.92 | 278 | 14% | 4024074682616 | 25.21.13.0 | W ofercie
AKCESORIA | 0010015146 | Zawór elektryczny dla kaskad stacji świeżej wody VPM…/2S ( U=230[V], 12s/90°, max 5[ Nm], IP 44) | 2177.4 | 1910 | 14% | 4024074682623 | 25.21.13.0 | W ofercie
AKCESORIA | 0010016717 | Wymiennik ciepła powietrze/czynnik niezamarzający, typ aroCOLLECT VWL 11 /4 SA, do pomp ciepła flexoTHERM (dla pomp VWF 157/4 i 197/4 potrzebne są 2 jednostki aroCOLLECT) | 36443.52 | 31968 | 14% | 4024074738382 | 28.25.13.0 | W ofercie
AKCESORIA | 0010016719 | Wymiennik ciepła woda/czynnik niezamarzający, typ fluoCOLLECT VWW 11/4 SI, dla pomp VWF 57, 58, 87, 88, 117, 118/4 (moc max 11[kW]) | 10326.12 | 9058 | 14% | 4024074737897 | 28.25.13.0 | W ofercie
AKCESORIA | 0010016720 | Wymiennik ciepła woda/czynnik niezamarzający, typ fluoCOLLECT VWW 19/4 SI, dla pomp VWF 157 i 197/4 (moc max 19[kW]) | 13730.16 | 12044 | 14% | 4024074737903 | 28.25.30.0 | W ofercie
AKCESORIA | 0010016721 | Zestaw chłodzenia pasywnego VWZ NC 11/4, dla pomp VWF 57,58,87,88,117,187/4 (moc max 11kW]) | 5720.52 | 5018 | 14% | 4024074738405 | 28.25.30.0 | W ofercie
AKCESORIA | 0010016722 | Zestaw chłodzenia pasywnego VWZ NC 19/4, dla pomp VWF 157 i 197/4 (moc maks. 19 kW) | 6846.84 | 6006 | 14% | 4024074738412 | 28.25.30.0 | W ofercie
AKCESORIA | 0010017713 | Solarna, ciśnieniowa grupa pompowa z automatyką VMS 8 | 5188.14 | 4551 | 14% | 4024074749050 | 28.25.30.0 | W ofercie
AKCESORIA | 0010017716 | Solarna, bezciśnieniowa grupa pompowa z automatyką VMS 8D*) | 5188.14 | 4551 | 14% | 4024074747803 | 28.25.30.0 | W ofercie
AKCESORIA | 0010021456 | VPS R 100/1 M - zasobnik buforowy, poj 100l (grzanie i chłodzenie) | 4961.28 | 4352 | 14% | 4024074798843 | 27.52.14.0 | W ofercie
AKCESORIA | 0010021457 | VPS R 200/1 B - zasobnik buforowy, poj 200l (grzanie i chłodzenie) | 5909.76 | 5184 | 14% | 4024074798850 | 27.52.14.0 | W ofercie
AKCESORIA | 0010022081 | VIH QW 190/6E - centrala grzewcza uniTOWER plus dla pomp 3,5,7,10,12[kW], zawiera: zasobnik c.w.u. o poj. 190litrów, wspomaganie elektryczne o mocy maks. 9[kW], wzbiorcze naczynie przeponowe 16litrów | 16956.36 | 14874 | 14% | 4024074827536 | 28.25.30.0 | W ofercie
AKCESORIA | 0010045906 | VA 2-025 WN aroVAIR | 3720.96 | 3264 | 14% | 4024074923566 | 28.25.12.0 | W ofercie
AKCESORIA | 0010045907 | VA 2-035 WN aroVAIR | 3897.66 | 3419 | 14% | 4024074923573 | 28.25.12.0 | W ofercie
AKCESORIA | 0010045908 | VA 2-045 WN aroVAIR | 4467.66 | 3919 | 14% | 4024074923580 | 28.25.12.0 | W ofercie
AKCESORIA | 0010022142 | VA 1-035 KN aroVAIR klimakonwektor | 3518.04 | 3086 | 14% | 4024074804315 | 28.25.12.0 | W ofercie
AKCESORIA | 0010022143 | VA 1-050 KN aroVAIR klimakonwektor | 3847.5 | 3375 | 14% | 4024074804322 | 28.25.12.0 | W ofercie
AKCESORIA | 0010022144 | VA 1-100 KN aroVAIR klimakonwektor | 4909.98 | 4307 | 14% | 4024074804339 | 28.25.12.0 | W ofercie
AKCESORIA | 0010022145 | VA 1-020 DN aroVAIR klimakonwektor | 2455.56 | 2154 | 14% | 4024074804346 | 28.25.12.0 | W ofercie
AKCESORIA | 0010022146 | VA 1-040 DN aroVAIR klimakonwektor | 2797.56 | 2454 | 14% | 4024074804353 | 28.25.12.0 | W ofercie
AKCESORIA | 0010022147 | VA 1-060 DN aroVAIR klimakonwektor | 3050.64 | 2676 | 14% | 4024074804360 | 28.25.12.0 | W ofercie
AKCESORIA | 0010022148 | VA 1-090 DN aroVAIR klimakonwektor | 4681.98 | 4107 | 14% | 4024074804377 | 28.25.12.0 | W ofercie
AKCESORIA | 0010022149 | VA 1-110 DN aroVAIR klimakonwektor | 4909.98 | 4307 | 14% | 4024074804384 | 28.25.12.0 | W ofercie
AKCESORIA | 0010022417 | VA 1-035 NKP panel do kasety | 646.38 | 567 | 14% | 4024074804247 | 28.25.12.0 | W ofercie
AKCESORIA | 0010022418 | VA 1-050-100 NKP panel do kasety | 1063.62 | 933 | 14% | 4024074804254 | 28.25.12.0 | W ofercie
AKCESORIA | 0010023379 | VWZ 500x600 - samoprzylepne maty dodatkowo wytłumiające, do zastosowania dla kanałów powietrznych VWZ 500x600 | 1038.54 | 911 | 14% | 4024074831540 | 22.29.29.0 | W ofercie
AKCESORIA | 0010023612 | VWZ MEH 97/6 - moduł hydrauliczny, naścienny dla pomp 3,5,7,10,12[kW], zawiera: grzałkę elektryczną o mocy maks. 9[kW],zawór trójdrogowy c.w.u., wzbiorcze naczynie przeponowe poj. 10 l, zawór bezpieczeństwa c.o. | 10174.5 | 8925 | 14% | 4024074856369 | 27.51.26.0 | W ofercie
AKCESORIA | 0010023698 | eloBLOCK VE6 - kocioł elektr.,moc 6[kW] / 400[V] 3N ~ | 6264.3 | 5495 | 14% | 4024074830499 | 25.21.12.0 | W ofercie
AKCESORIA | 0010023699 | eloBLOCK VE9 - kocioł elektr.,moc 9[kW] / 400[V] 3N ~ | 6390.84 | 5606 | 14% | 4024074830505 | 25.21.12.0 | W ofercie
AKCESORIA | 0010023700 | eloBLOCK VE12 - kocioł elektr.,moc 12[kW] / 400[V] 3N ~ | 6567.54 | 5761 | 14% | 4024074831618 | 25.21.12.0 | W ofercie
AKCESORIA | 0010023701 | eloBLOCK VE14 - kocioł elektr.,moc 14[kW] / 400[V] 3N ~ | 6694.08 | 5872 | 14% | 4024074831625 | 25.21.12.0 | W ofercie
AKCESORIA | 0010023702 | eloBLOCK VE18 - kocioł elektr.,moc 18[kW] / 400[V] 3N ~ | 7453.32 | 6538 | 14% | 4024074831649 | 25.21.12.0 | W ofercie
AKCESORIA | 0010023703 | eloBLOCK VE21 - kocioł elektr.,moc 21[kW] / 400[V] 3N ~ | 7643.7 | 6705 | 14% | 4024074831632 | 25.21.12.0 | W ofercie
AKCESORIA | 0010023704 | eloBLOCK VE24 - kocioł elektr.,moc 21[kW] / 400[V] 3N ~ | 7946.94 | 6971 | 14% | 4024074831656 | 25.21.12.0 | W ofercie
AKCESORIA | 0010023705 | eloBLOCK VE28 - kocioł elektr.,moc 28[kW] / 400[V] 3N ~ | 8149.86 | 7149 | 14% | 4024074831663 | 25.21.12.0 | W ofercie
AKCESORIA | 0010024149 | VAZ-F52 Obejście | 1480.86 | 1299 | 14% | 4024074846247 | 28.25.30.0 | W ofercie
AKCESORIA | 0010024150 | VAZ-B75 Obejście | 1619.94 | 1421 | 14% | 4024074846353 | 28.25.30.0 | W ofercie
AKCESORIA | 0010024151 | VAZ-B75-F52 Łącznik przejściowy | 367.08 | 322 | 14% | 4024074846339 | 28.25.30.0 | W ofercie
AKCESORIA | 0010024159 | VAZ-G180 Wyjście fasadowe podwójne stal | 2138.64 | 1876 | 14% | 4024074846278 | 28.25.30.0 | W ofercie
AKCESORIA | 0010024162 | VAZ-U180 Trójnik | 1190.16 | 1044 | 14% | 4024074846407 | 28.25.30.0 | W ofercie
AKCESORIA | 0010024948 | Menedżer energii, do funkcji PV READY | 1177.62 | 1033 | 14% | 4024074848531 | 27.12.31.0 | W ofercie
AKCESORIA | 0010027971 | Podłączenie hydrauliczne aroTHERM plus (ustawienie na płycie fundamentowej), zawiera: karbowane przewody elastyczne DN25 2x125mm(stal nierdzewna),złaczki na PE40, izolację EPP | 3480.42 | 3053 | 14% | 4024074871935 | 28.13.14.0 | W ofercie
AKCESORIA | 0010027972 | Przedłużenie dla podłączenia hydraulicznego 0010027971, do zastosowanie np. przy montażu cokoła montażowego dla aroTHERM | 595.08 | 522 | 14% | 4024074874615 | 28.13.14.0 | W ofercie
AKCESORIA | 0010027973 | Moduł wymiennika ciepła glikol/woda dla aroTHERM plus 105/125 (tylko dla VIH QW 190/6E) | 5358 | 4700 | 14% | 4024074872017 | 27.52.14.0 | W ofercie
AKCESORIA | 0010027974 | Podłączenie hydrauliczne aroTHERM plus (montaż ścienny), zawiera: karbowane przewody elastyczne DN25 2x90mm(stal nierdzewna),złaczki na G5/4"/stal zaciskowa, izolację EPP | 2101.02 | 1843 | 14% | 4024074871904 | 28.13.14.0 | W ofercie
AKCESORIA | 0010027976 | Podłączenie hydrauliczne aroTHERM plus (podstawowe) zawiera: 2 podłączenia elastyczne 2x425mm(stal nierdzewna, elastyczna, zakończenie na zacisk DN35-G 5/4”), izolacja, 2 kolana EPP, taśma izolacyjna | 810.54 | 711 | 14% | 4024074872024 | 28.13.14.0 | W ofercie
AKCESORIA | 0010027979 | Podłączenie hydrauliczne c.o. uniTOWER, zawiera: 2 podłączenia elastyczne 2x425mm(stal nierdzewna, elastyczna, zakończenie na zacisk DN35-G 1/1/4”), izolacja, 2 kolana EPP | 595.08 | 522 | 14% | 4024074871942 | 26.51.70.0 | W ofercie
AKCESORIA | 0010027982 | Moduł wymiennika ciepła glikol/woda dla aroTHERM plus 35/55/75 (tylko dla VIH QW 190/6E) | 4788 | 4200 | 14% | 4024074872031 | 27.52.14.0 | W ofercie
AKCESORIA | 0010027984 | Cokół montażowy do pomp ciepła aroTHERM split/monoblok, wysokość ok.40cm, w komplecie małe stopy antywibracyjne | 2024.64 | 1776 | 14% | 4024074871331 | 28.25.30.0 | W ofercie
AKCESORIA | 0010027989 | Podłączenie hydrauliczne aroTHERM plus (podstawowe) zawiera: 2 podłączenia elastyczne 2x425mm(stal nierdzewna, elastyczna, zakończenie G 5/4”), izolacja, 2 kolana EPP, taśma izolacyjna | 899.46 | 789 | 14% | 4024074873311 | 28.13.14.0 | W ofercie
AKCESORIA | 0010029478 | Hak dachowy, wzmocniony, regulowana wysokość (10 sztuk) | 1215.24 | 1066 | 14% | 4024074864609 | 25.11.23.0 | W ofercie
AKCESORIA | 0010031646 | VWZ AI - moduł sterowania pompą ciepła aroTHERM plus | 2443.02 | 2143 | 14% | 4024074874202 | 26.51.70.0 | W ofercie
AKCESORIA | 0010031856 | VAZ-G150 Wyjście fasadowe antracyt | 962.16 | 844 | 14% | 4024074872369 | 28.25.30.0 | W ofercie
AKCESORIA | 0010031857 | VAZ-G150 Wyjście fasadowe aluminium | 962.16 | 844 | 14% | 4024074872338 | 28.25.30.0 | W ofercie
AKCESORIA | 0010031858 | VAZ-G160 Wyjście fasadowe antracyt | 962.16 | 844 | 14% | 4024074872345 | 28.25.30.0 | W ofercie
AKCESORIA | 0010031859 | VAZ-G160 Wyjście fasadowe aluminium | 962.16 | 844 | 14% | 4024074872321 | 28.25.30.0 | W ofercie
AKCESORIA | 0010031860 | VAZ-G180 Wyjście fasadowe aluminium | 962.16 | 844 | 14% | 4024074872376 | 28.25.30.0 | W ofercie
AKCESORIA | 0010031861 | VAZ-G180 Wyjście fasadowe antracyt | 962.16 | 844 | 14% | 4024074872352 | 28.25.30.0 | W ofercie
AKCESORIA | 0010031872 | VAZ-G150 Wyjście fasadowe białe | 962.16 | 844 | 14% | 4024074871607 | 28.25.30.0 | W ofercie
AKCESORIA | 0010031873 | VAZ-G160 Wyjście fasadowe białe | 962.16 | 844 | 14% | 4024074872314 | 28.25.30.0 | W ofercie
AKCESORIA | 0010031874 | VAZ-G180 Wyjście fasadowe białe | 962.16 | 844 | 14% | 4024074872383 | 28.25.30.0 | W ofercie
AKCESORIA | 0010034126 | VP RW 45/2 B – zasobnik buforowy, poj. 45l (grzanie i chłodzenie) – Klasa ErP B | 3594.42 | 3153 | 14% | 4024074889404 | 27.52.14.0 | W ofercie
AKCESORIA | 0010034171 | Wtyki podłączeniowe MC4 (para) | 101.46 | 89 | 14% | 4024074814024 | 27.33.13.0 | W ofercie
AKCESORIA | 0010035091 | VA 2-015 CN aroVAIR klimakonwektor | 2164.86 | 1899 | 14% | 4024074889053 | 28.25.12.0 | W ofercie
AKCESORIA | 0010035092 | VA 2-035 CN aroVAIR klimakonwektor | 2455.56 | 2154 | 14% | 4024074889039 | 28.25.12.0 | W ofercie
AKCESORIA | 0010035093 | VA 2-045 CN aroVAIR klimakonwektor | 2810.1 | 2465 | 14% | 4024074889091 | 28.25.12.0 | W ofercie
AKCESORIA | 0010035094 | VA 2-070 CN aroVAIR klimakonwektor | 3391.5 | 2975 | 14% | 4024074889022 | 28.25.12.0 | W ofercie
AKCESORIA | 0010035095 | VA 2-3VW C zawór 3 drogowy | 1240.32 | 1088 | 14% | 4024074889060 | 28.25.12.0 | W ofercie
AKCESORIA | 0010035306 | VAZ-035-G1 misa ociekowa | 76.38 | 67 | 14% | 4024074891834 | 28.25.12.0 | W ofercie
AKCESORIA | 0010035307 | VAZ-100-G1 misa ociekowa | 177.84 | 156 | 14% | 4024074891827 | 28.25.12.0 | W ofercie
AKCESORIA | 0010035308 | VA 2-3VW 035K zawór 3 drogowy | 1063.62 | 933 | 14% | 4024074889084 | 28.25.12.0 | W ofercie
AKCESORIA | 0010035309 | VA 2-3VW 5-10K zawór 3 drogowy | 1113.78 | 977 | 14% | 4024074889077 | 28.25.12.0 | W ofercie
AKCESORIA | 0010035310 | VA 2-3VW D zawór 3 drogowy | 1113.78 | 977 | 14% | 4024074889046 | 28.25.12.0 | W ofercie
AKCESORIA | 0010035730 | VAZ-015-070-F1 stopy do konsoli | 202.92 | 178 | 14% | 4024074891810 | 28.25.12.0 | W ofercie
AKCESORIA | 0010035910 | VA 2-3VW 070C zawór 3 drogowy | 1291.62 | 1133 | 14% | 4024074891841 | 28.25.12.0 | W ofercie
AKCESORIA | 0010036576 | Listwa aluminiowa, 40x37, 2150mm, srebrna | 202.92 | 178 | 14% | 4024074892817 | 25.11.23.0 | W ofercie
AKCESORIA | 0010036577 | Listwa aluminiowa, 40x37, 2150mm, srebrna (12sztuk) | 1480.86 | 1299 | 14% | 4024074892602 | 25.11.23.0 | W ofercie
AKCESORIA | 0010036578 | Listwa aluminiowa, 40x37, 2150mm, czarna | 367.08 | 322 | 14% | 4024074892824 | 25.11.23.0 | W ofercie
AKCESORIA | 0010036579 | Listwa aluminiowa, 40x37, 2150mm, czarna (12 sztuk) | 2746.26 | 2409 | 14% | 4024074892596 | 25.11.23.0 | W ofercie
AKCESORIA | 0020015295 | Areometr do kontroli cieczy solarnej (gotowej mieszanki) ze 100 dodatkowymi paskami wskażnikowymi do określenia wartości parametru PH | 1405.62 | 1233 | 14% | 4024074495933 | 26.51.82.0 | W ofercie
AKCESORIA | 0020017503 | Neutralizator kondensatu dla kotła VKO icoVIT exclusiv | 2594.64 | 2276 | 14% | 4024074509586 | 25.21.13.0 | W ofercie
AKCESORIA | 0020017504 | Granulat do neutralizatora kondensatu (opakowanie 2,6 kg) | 354.54 | 311 | 14% | 4024074509623 | 20.13.43.0 | W ofercie
AKCESORIA | 0020020655 | Naczynie kompensacyjne do układów solarnych, pojemność 100l | 2721.18 | 2387 | 14% | 4024074509906 | 28.99.39.0 | W ofercie
AKCESORIA | 0020021006 | Zest. podł. do osobnego poboru powietrza, do systemu szachtowego DN 80/125 (S2) [str.133] | 1468.32 | 1288 | 14% | 4024074508763 | 22.21.29.0 | W ofercie
AKCESORIA | 0020021007 | Nasada szachtu DN 80 (stal nierdzewna) | 1329.24 | 1166 | 14% | 4024074508749 | 25.99.29.0 | W ofercie
AKCESORIA | 0020021008 | Zestaw Z6 - elementy podstawowe do nasady szachtu ze stali nierdzewnej DN 80 (złaczka z mufą DN 80, krzyżak montażowy, koniec bosy z mufą DN 80 PP) | 798 | 700 | 14% | 4024074508756 | 25.21.13.0 | W ofercie
AKCESORIA | 0020023130 | Węgiel aktywny do neutralizatora (opakowanie 250 g) | 430.92 | 378 | 14% | 4024074509593 | 20.14.71.0 | W ofercie
AKCESORIA | 0020023134 | Automatyczny odpowietrznik linii olejowej ze zintegrowanym filtrem oleju* | 1405.62 | 1233 | 14% | 4024074508527 | 28.14.20.0 | W ofercie
AKCESORIA | 0020023135 | Wkład filtra oleju | 291.84 | 256 | 14% | 4024074508534 | 25.21.13.0 | W ofercie
AKCESORIA | 0020023930 | Zestaw filtrów G3 do recoVAIR 275/350/3; zestaw zawiera 2 sztuki fitrów klasy G3 (nawiew/wywiew) | 253.08 | 222 | 14% | 4024074508091 | 28.25.14.0 | W ofercie
AKCESORIA | 0020023931 | Filtr G3 do bypassu recoVAIR | 140.22 | 123 | 14% | 4024074508107 | 28.25.14.0 | W ofercie
AKCESORIA | 0020025741 | Rura końcowa 1,0 m DN 80 ze stali szlachetnej | 570 | 500 | 14% | 4024074509074 | 24.20.33.0 | W ofercie
AKCESORIA | 0020026061 | Zestaw filtrów dokładnego oczyszczania klasa F6 do recoVAIR 275/350/3; zestaw zawiera 2 sztuki fitrów klasy F6 (nawiew/wywiew) | 595.08 | 522 | 14% | 4024074512043 | 28.25.14.0 | W ofercie
AKCESORIA | 0020026118 | Filtr dokładnego oczyszczania klasa F6 do bypassu recoVAIR | 190.38 | 167 | 14% | 4024074512050 | 28.25.14.0 | W ofercie
AKCESORIA | 0020028088 | Ogranicznik temperatury spalin | 291.84 | 256 | 14% | 4024074514207 | 27.51.29.0 | W ofercie
AKCESORIA | 0020028664 | Uchwyt transportowy zasobników VIH R/S/RW/SW | 632.7 | 555 | 14% | 4024074513309 | 25.99.29.0 | W ofercie
AKCESORIA | 0020036743 | Zestaw 3-drogowego zaworu przełączającego 1'' (KVs = 7.7 m3/h), (można go stosować w pompach ciepła o mocy do 17 kW) | 1493.4 | 1310 | 14% | 4024074517857 | 28.14.13.0 | W ofercie
AKCESORIA | 0020039688 | Uchwyt do transportu kolektora | 367.08 | 322 | 14% | 4024074545652 | 25.11.23.0 | W ofercie
AKCESORIA | 0020040909 | Konsola przyłączeniowa solarna do kotłów VSC S auroCOMPACT (zawiera: 2 zawory odcinające, zawór bezpieczeństwa 6 bar, rury podłączeniowe karbowane ze stali kwasoodpornej) - zalecana przy kompletacji z systemam solarnym* | 1430.7 | 1255 | 14% | 4024074525852 | 25.21.13.0 | W ofercie
AKCESORIA | 0020042429 | Kolektor WHV 35 do 2 obiegów grzewczych, ze zintegrowanym sprzęgłem hydraulicznym(maksymalny przepływ 3,5m3/h) przystosowany do 2 grup pompowych (z lub bez mieszacza), izolacja termiczna, czujnik temp. montaż poziomy, dla ΔT=10 Kmoc obiegów grzewczych 35 kW; dla ΔT=15 Kmoc obiegów grzewczych 52,5 kW | 3860.04 | 3386 | 14% | 4024074526002 | 28.14.20.0 | W ofercie
AKCESORIA | 0020042748 | Zest. podł. fasadowy DN 80/125 (stal/PP) | 4252.2 | 3730 | 14% | 4024074526101 | 22.21.29.0 | W ofercie
AKCESORIA | 0020042749 | Konsola ścienna do syst. fasadowego, regulow. 50-300mm, stal | 1265.4 | 1110 | 14% | 4024074526132 | 25.99.29.0 | W ofercie
AKCESORIA | 0020042751 | Uchwyt ścienny (50-90mm), stal | 582.54 | 511 | 14% | 4024074526156 | 25.99.29.0 | W ofercie
AKCESORIA | 0020042752 | Przedłużenie do uchwytu ściennego , do 300mm, stal | 785.46 | 689 | 14% | 4024074526163 | 25.99.29.0 | W ofercie
AKCESORIA | 0020042753 | Rura przedł. 0,5m do syst. fasadowego DN 80/125 (stal/PP) | 570 | 500 | 14% | 4024074526170 | 22.21.29.0 | W ofercie
AKCESORIA | 0020042754 | Rura przedł. 1,0m do syst. fasadowego DN 80/125 (stal/PP) | 798 | 700 | 14% | 4024074526187 | 22.21.29.0 | W ofercie
AKCESORIA | 0020042755 | Rura przedł. 0,5m do syst. fasadowego, do skracania, DN 80/125 (stal/PP) | 595.08 | 522 | 14% | 4024074526194 | 22.21.29.0 | W ofercie
AKCESORIA | 0020042756 | Kolano do syst. fasadowego 87, DN 80/125, PP/stal, z opaskami | 848.16 | 744 | 14% | 4024074526200 | 22.21.29.0 | W ofercie
AKCESORIA | 0020042757 | Kolano do syst. fasadowego 45, DN 80/125, PP/stal, z opaskami | 999.78 | 877 | 14% | 4024074526217 | 22.21.29.0 | W ofercie
AKCESORIA | 0020042759 | Rewizja do systemu fasadowego, zewn, DN 80/125, PP/stal | 912 | 800 | 14% | 4024074526231 | 22.21.29.0 | W ofercie
AKCESORIA | 0020042760 | Krążek uszczelniający do przejść dachowych (system fasadowy) | 354.54 | 311 | 14% | 4024074526248 | 25.99.29.0 | W ofercie
AKCESORIA | 0020042771 | Uchwyty centrujące do rury DN 80 giętkiej (7szt.) | 481.08 | 422 | 14% | 4024074526354 | 25.21.13.0 | W ofercie
AKCESORIA | 0020048752 | Naczynie chłodzące 12 l | 1026 | 900 | 14% | 4024074530399 | 28.99.39.0 | W ofercie
AKCESORIA | 0020048753 | Naczynie chłodzące 18 l | 1252.86 | 1099 | 14% | 4024074530405 | 28.99.39.0 | W ofercie
AKCESORIA | 0020050294 | Pokrywa korpusu rozdzielacza powietrza/kolektora zbiorczego, przyłącze Ø210/180mm, z możliwością przyłączenia do rury z EPP Ø180/150mm (wsunięta do przyłącza) oraz do rury Ø 210/180 (z wykorzystaniem złączki kielichowej).Niezbędna przy stosowaniu wszystkich rozdzielaczy powietrza/kolektorów zbiorczych | 329.46 | 289 | 14% | 4024074707616 | 25.21.13.0 | W ofercie
AKCESORIA | 0020050360 | Pionowe wyprowadzenie dachowe, czarne, Ø180 mm, długość 1000 mm,z przyłączem rury z EPP Ø210/180 mm i Ø 286/200 mm, z opcjonalnym łącznikiem przejściowym, długość ponad dachem 300 mm, izolowane cieplnie. | 1026 | 900 | 14% | 4024074710036 | 25.21.13.0 | W ofercie
AKCESORIA | 0020050361 | Pionowe wyprowadzenie dachowe,czarne,Ø150 mm, długość 1000 mm,z przyłączem rury z EPP Ø180/150 mm i Ø246/160 mm,z opcjonalnym łącznikiem przejściowym, długość ponad dachem 300 mm,izolowane cieplnie | 899.46 | 789 | 14% | 4024074710050 | 25.21.13.0 | W ofercie
AKCESORIA | 0020050371 | Wyprowadzenie poprzez fasadę z siatką zabezpieczającą przed czynnikami pogodowymi, czarne, Ø180 mm, do przyłączenia grubościennej rury z EPP, Ø 210/180 mm. | 721.62 | 633 | 14% | 4024074710128 | 25.21.13.0 | W ofercie
AKCESORIA | 0020050372 | Wyprowadzenie poprzez fasadę z siatką zabezpieczającą przed czynnikami pogodowymi, białe, Ø180 mm, do przyłączenia grubościennej rury z EPP, Ø 210/180 mm | 721.62 | 633 | 14% | 4024074710135 | 25.21.13.0 | W ofercie
AKCESORIA | 0020055174 | Zestaw uchwytów krokwiowych typu "P" do dachu skośnego i dachówki falistej | 1026 | 900 | 14% | 4024074540961 | 25.11.23.0 | W ofercie
AKCESORIA | 0020055181 | Łącznik kolejnego kolektora VFK 145 i 155 V/H | 456 | 400 | 14% | 4024074541111 | 28.25.30.0 | W ofercie
AKCESORIA | 0020055184 | Zestaw uchytów krokwiowych typu "S" do dachu skośnego i dachówki typu falistego | 1026 | 900 | 14% | 4024074540992 | 25.11.23.0 | W ofercie
AKCESORIA | 0020056596 | Granulat do zmiękczacza wody (301363) | 1683.78 | 1477 | 14% | 4024074554234 | 20.16.59.0 | W ofercie
AKCESORIA | 0020059560 | Komplet zaworów 1 1/2" ( zasilanie i powrót) | 937.08 | 822 | 14% | 4024074548745 | 28.14.20.0 | W ofercie
AKCESORIA | 0020059894 | Łącznik kolejnego kolektora; kolektor jeden nad drugim; w dachu, na dachu spadzistym; dla VFK 145 i 155 V/H | 595.08 | 522 | 14% | 4024074545881 | 28.25.30.0 | W ofercie
AKCESORIA | 0020059895 | Zestaw rozszerzający uchwytów krokwiowych typu "S" do dachu skośnego i dachówki płaskiej typu karpiówka | 570 | 500 | 14% | 4024074545898 | 25.11.23.0 | W ofercie
AKCESORIA | 0020059896 | Zestaw rozszerzający uchwytów krokwiowych typu "P" do dachu skośnego i dachówki falistej | 696.54 | 611 | 14% | 4024074545904 | 25.11.23.0 | W ofercie
AKCESORIA | 0020059897 | Uniwersalna śruba do montażu kolektorów na dachu skośnym do dachówki falistej lub blachodachówki | 1026 | 900 | 14% | 4024074545911 | 25.11.23.0 | W ofercie
AKCESORIA | 0020059898 | Komplet listew montażowych do montażu jednego kolektora poziomego | 493.62 | 433 | 14% | 4024074545928 | 25.11.23.0 | W ofercie
AKCESORIA | 0020059899 | Komplet listew montażowych do montażu jednego kolektora | 393.3 | 345 | 14% | 4024074545935 | 25.11.23.0 | W ofercie
AKCESORIA | 0020059912 | Naczynie wzbiorcze (18 litrów) z wbudowanym naczyniem wstępnym chłodzącym (6 litrów | 1026 | 900 | 14% | 4024074546307 | 28.99.39.0 | W ofercie
AKCESORIA | 0020059914 | Naczynie wzbiorcze (25 litrów) z wbudowanym naczyniem wstępnym chłodzącym (10 litrów) | 1316.7 | 1155 | 14% | 4024074546314 | 28.99.39.0 | W ofercie
AKCESORIA | 0020060434 | Grupa bezpieczeństwa bez reduktora ciśnienia wody zasilającej (niklowana, dla maks. Ciśnienia zasilania 10 barów) | 848.16 | 744 | 14% | 4024074547281 | 28.14.11.0 | W ofercie
AKCESORIA | 0020060828 | Kotłowa grupa bezpieczeństwa dla kotłów o mocy do 80 kW | 1240.32 | 1088 | 14% | 4024074548288 | 28.14.20.0 | W ofercie
AKCESORIA | 0020060829 | Kotłowa grupa bezpieczeństwa dla kotłów o mocy do 200 kW | 1721.4 | 1510 | 14% | 4024074548301 | 28.14.11.0 | W ofercie
AKCESORIA | 0020062076 | Przewód elektryczny do układów fotowoltaicznych 6mm2, 100mb | 1265.4 | 1110 | 14% | 4049367002803 | 27.32.13.0 | W ofercie
AKCESORIA | 0020064750 | Uniwersalny przepust dachowy do dachu skośnego (25° - 50°), czarny, elastyczny ołowiany fartuch ochronny czarny | 367.08 | 322 | 14% | 4024074550267 | 22.21.29.0 | W ofercie
AKCESORIA | 0020064751 | Uniwersalny przepust dachowy do dachu skośnego (25° - 50°), czerwony, elastyczny ołowiany fartuch ochronny czerwony | 393.3 | 345 | 14% | 4024074550274 | 25.21.13.0 | W ofercie
AKCESORIA | 0020065939 | Naczynie wzbiorcze (35 litrów) z wbudowanym naczyniem wstępnym chłodzącym (12 litrów) | 1721.4 | 1510 | 14% | 4024074577288 | 28.99.39.0 | W ofercie
AKCESORIA | 0020080144 | Zestaw uchwytów krokwiowych typu "S" do dachu skośnego i dachówki płaskiej typu karpiówka - niski profil (4 szt.) | 1026 | 900 | 14% | 4024074573723 | 25.11.23.0 | W ofercie
AKCESORIA | 0020080177 | Komplet płyt montażowych | 798 | 700 | 14% | 4024074574133 | 25.11.23.0 | W ofercie
AKCESORIA | 0020087225 | Rura PE dla VWLS, 2 x 20 [m], 50 x 4,6 [mm] | 3822.42 | 3353 | 14% | 4024074587171 | 22.21.29.0 | W ofercie
AKCESORIA | 0020087226 | Rura PE dla VWLS, 2 x 30 [m], 50 x 4,6 [mm] | 5720.52 | 5018 | 14% | 4024074587188 | 25.99.29.0 | W ofercie
AKCESORIA | 0020092558 | Szyna montażowa do wspornika na fasadzie 0º dla VFK V | 291.84 | 256 | 14% | 4024074586464 | 25.11.23.0 | W ofercie
AKCESORIA | 0020092559 | Szyna montażowa do wspornika na fasadzie 0º dla VFK H | 393.3 | 345 | 14% | 4024074586471 | 25.11.23.0 | W ofercie
AKCESORIA | 0020096231 | Mieszanka zabezpieczająca przed zamarzaniem w temperaturze do -28 °C, do pomp VWL S, pojemność 10 l | 354.54 | 311 | 14% | 4024074589465 | 20.59.43.0 | W ofercie
AKCESORIA | 0020096232 | Mieszanka zabezpieczająca przed zamarzaniem w temperaturze do -28°C, do jednostki zewnętzrnej aroCOLLECT, pojemność 20 l | 658.92 | 578 | 14% | 4024074589663 | 20.59.43.0 | W ofercie
AKCESORIA | 0020106060 | Zestaw podłączeń z pompą wysokowydajną dla kotła VU 1006/5-5 i VU 1206/5-5 | 4316.04 | 3786 | 14% | 4024074627761 | 28.13.14.0 | W ofercie
AKCESORIA | 0020106070 | Zestaw podłączeń z pompą wysokowydajną dla kotła VU 806/5-5 | 3063.18 | 2687 | 14% | 4024074627754 | 24.44.26.0 | W ofercie
AKCESORIA | 0020106190 | Neutralizator kondensatu z pompą ( dla kotłów o mocy do 360 kW) | 8516.94 | 7471 | 14% | 4024074621677 | 28.29.12.0 | W ofercie
AKCESORIA | 0020106191 | Przewód połączeniowy dla kaskady neutralizatorów | 253.08 | 222 | 14% | 4024074625996 | 27.99.44.0 | W ofercie
AKCESORIA | 0020106195 | Izolacja termiczna kompletu zaworów | 215.46 | 189 | 14% | 4024074604168 | 22.29.29.0 | W ofercie
AKCESORIA | 0020106371 | Pionowe wyprowadzenie przez dach czarne | 1518.48 | 1332 | 14% | 4024074615539 | 22.21.29.0 | W ofercie
AKCESORIA | 0020106372 | Pionowe wyprowadzenie przez dach czerwone | 1518.48 | 1332 | 14% | 4024074615546 | 28.25.30.0 | W ofercie
AKCESORIA | 0020106373 | Poziome wyprowadzenie przez dach | 2303.94 | 2021 | 14% | 4024074615553 | 22.21.29.0 | W ofercie
AKCESORIA | 0020106374 | Podstawowy zestaw przyłączeniowy ø 110/160 PP, koncentryczny, do przewodu spalinowego DN 110 w szachcie | 1569.78 | 1377 | 14% | 4024074615560 | 22.21.29.0 | W ofercie
AKCESORIA | 0020106375 | Podstawowy zestaw przyłączeniowy. Koncentryczne przyłączenie ø 110/160 mm, PP/stal szlachetna do systemu fasadowego odprowadzania spalin* | 4378.74 | 3841 | 14% | 4024074615577 | 25.21.13.0 | W ofercie
AKCESORIA | 0020106376 | Rura przedłużająca koncentryczna ø 110/160 mm, 0,5m PP | 354.54 | 311 | 14% | 4024074615584 | 22.21.29.0 | W ofercie
AKCESORIA | 0020106377 | Rura przedłużająca koncentryczna ø 110/160 mm, 1,0m, PP | 493.62 | 433 | 14% | 4024074615591 | 22.21.29.0 | W ofercie
AKCESORIA | 0020106378 | Rura przedłużająca koncentryczna ø 110/160 mm, 2,0 m PP | 974.7 | 855 | 14% | 4024074615607 | 22.21.29.0 | W ofercie
AKCESORIA | 0020106379 | Kolano koncentryczne 45º ø 110/160 mm, PP (2 szuki) | 823.08 | 722 | 14% | 4024074615614 | 22.21.29.0 | W ofercie
AKCESORIA | 0020106380 | Kolano koncentryczne 87º ø 110/160 mm, PP | 493.62 | 433 | 14% | 4024074615621 | 22.21.29.0 | W ofercie
AKCESORIA | 0020106381 | Uchwyty do rur, ø 160 mm (5 szt) | 393.3 | 345 | 14% | 4024074615638 | 22.29.29.0 | W ofercie
AKCESORIA | 0020106382 | Prostka rewizyjna koncentryczna ø 110/160 mm PP | 696.54 | 611 | 14% | 4024074615645 | 22.21.29.0 | W ofercie
AKCESORIA | 0020106383 | Trójnik rewizyjny koncentryczny 87º ø 110/160 mm PP | 785.46 | 689 | 14% | 4024074615652 | 22.21.29.0 | W ofercie
AKCESORIA | 0020106384 | Rura przedłużająca DN 110, 0,5 m, PP | 126.54 | 111 | 14% | 4024074615669 | 22.21.29.0 | W ofercie
AKCESORIA | 0020106385 | Rura przedłużająca DN 110, 1,0 m, PP | 177.84 | 156 | 14% | 4024074615676 | 22.21.29.0 | W ofercie
AKCESORIA | 0020106386 | Rura przedłużająca DN 110, 2,0 m, PP | 253.08 | 222 | 14% | 4024074615683 | 22.21.29.0 | W ofercie
AKCESORIA | 0020106387 | Prostka rewizyjna DN 110 | 177.84 | 156 | 14% | 4024074615690 | 22.21.29.0 | W ofercie
AKCESORIA | 0020106389 | Kolano 15° DN 110 | 126.54 | 111 | 14% | 4024074615713 | 25.21.13.0 | W ofercie
AKCESORIA | 0020106390 | Kolano 30° DN 110 | 126.54 | 111 | 14% | 4024074615720 | 22.21.29.0 | W ofercie
AKCESORIA | 0020106391 | Kolano 45° DN 110 | 140.22 | 123 | 14% | 4024074615737 | 22.21.29.0 | W ofercie
AKCESORIA | 0020106394 | Uchwyty centrujące DN 110 (10 szt) | 291.84 | 256 | 14% | 4024074616284 | 22.29.29.0 | W ofercie
AKCESORIA | 0020106397 | Nasada szachtu DN 110 PP | 430.92 | 378 | 14% | 4024074616314 | 22.21.29.0 | W ofercie
AKCESORIA | 0020106398 | Nasada szachtu DN 110ze stali szlachetnej | 1265.4 | 1110 | 14% | 4024074616321 | 25.99.29.0 | W ofercie
AKCESORIA | 0020106400 | Uchwyt naścienny 50 do 90 mm ze stali szlachetnej* | 279.3 | 245 | 14% | 4024074615751 | 25.21.13.0 | W ofercie
AKCESORIA | 0020106401 | Przedłużka uchwytu naściennego do 280 mm, ze stali szlachetnej* | 316.92 | 278 | 14% | 4024074615768 | 25.21.13.0 | W ofercie
AKCESORIA | 0020106402 | Rura przedłużająca zewnętrzna koncentryczna ø 110/160 mm; 0,5m PP/stal szlachetna* | 430.92 | 378 | 14% | 4024074615775 | 25.21.13.0 | W ofercie
AKCESORIA | 0020106403 | Rura przedłużająca zewnętrzna koncentryczna ø 110/160 mm, 1,0m PP/stal szlachetna* | 658.92 | 578 | 14% | 4024074615782 | 25.21.13.0 | W ofercie
AKCESORIA | 0020106405 | Kolano koncentryczne 45º ø 110/160 mm, PP/stal szlachetna* | 519.84 | 456 | 14% | 4024074615805 | 25.21.13.0 | W ofercie
AKCESORIA | 0020106406 | Kolano koncentryczne 30º ø 110/160 mm, PP/stal szlachetna* | 493.62 | 433 | 14% | 4024074615812 | 25.21.13.0 | W ofercie
AKCESORIA | 0020106407 | Prostka rewizyjna koncentryczna ø 110/160 mm PP/stal szlachetna* | 1138.86 | 999 | 14% | 4024074615829 | 25.21.13.0 | W ofercie
AKCESORIA | 0020106408 | Kołnierz uszczelniający ze stali szlachetnej, do przepustów dachowych* | 1252.86 | 1099 | 14% | 4024074615836 | 25.21.13.0 | W ofercie
AKCESORIA | 0020106409 | Przepust do dachu skośnego 25-50º, czarny | 468.54 | 411 | 14% | 4024074615843 | 25.21.13.0 | W ofercie
AKCESORIA | 0020106410 | Przepust do dachu skośnego 25-50º, czerwony | 468.54 | 411 | 14% | 4024074615850 | 25.21.13.0 | W ofercie
AKCESORIA | 0020106411 | Przepust do dachu płaskiego | 329.46 | 289 | 14% | 4024074615867 | 25.99.29.0 | W ofercie
AKCESORIA | 0020112793 | Złaczka PE dla aroCOLLECT katowa 2x90°C Dn50 | 924.54 | 811 | 14% | 4024074599044 | 25.21.13.0 | W ofercie
AKCESORIA | 0020130465 | Zawór elektromagnetyczny dla kaskad stacji świeżej wody VPM…/2S, do współpracy z regulatorem calormatic 630/3 | 493.62 | 433 | 14% | 4024074683651 | 28.14.13.0 | W ofercie
AKCESORIA | 0020130472 | Pionowe wyprowadzenie dachowe,czerwone, Ø180 mm,długość 1000 mm,z przyłączem rury z EPPØ 210/180 mm i Ø286/200 mm,z opcjonalnym łącznikiem przejściowym, długość ponad dachem 300 mm, izolowane cieplnie | 1076.16 | 944 | 14% | 4024074710043 | 25.21.13.0 | W ofercie
AKCESORIA | 0020130473 | Pionowe wyprowadzenie dachowe,czerwone,Ø150 mm, długość 1000 mm,z przyłączem rury z EPP Ø180/150 mm i Ø246/160 mm,z opcjonalnym łącznikiem przejściowym, długość ponad dachem 300 mm, izolowane cieplnie | 962.16 | 844 | 14% | 4024074710067 | 25.21.13.0 | W ofercie
AKCESORIA | 0020136828 | VWZ EH – Grzałka tacy skroplin dla jednostki zewn | 1936.86 | 1699 | 14% | 4024074625712 | 25.21.13.0 | W ofercie
AKCESORIA | 0020137069 | Wymiennik płytowy PHE S 120-70; moc 120 kW | 4163.28 | 3652 | 14% | 4024074674000 | 28.25.11.0 | W ofercie
AKCESORIA | 0020137070 | Wymiennik płytowy PHE C 240-40; moc 240 kW | 14919.18 | 13087 | 14% | 4024074674017 | 28.25.11.0 | W ofercie
AKCESORIA | 0020137768 | Element do montażu obciążenia na dachu płaskim dla wspornika typu A-rama | 937.08 | 822 | 14% | 4024074626412 | 25.11.23.0 | W ofercie
AKCESORIA | 0020137774 | Wspornik do montażu jednego kolektora płaskiego VFK "typ V" na dachu płaskim (A-rama) | 1177.62 | 1033 | 14% | 4024074626535 | 25.11.23.0 | W ofercie
AKCESORIA | 0020137775 | Wspornik do montażu jednego kolektora płaskiego VFK "typ H" na dachu płaskim (A-rama) | 1063.62 | 933 | 14% | 4024074626566 | 25.11.23.0 | W ofercie
AKCESORIA | 0020138349 | Izolacja termiczna dla zestawów podłączeń z pompą | 570 | 500 | 14% | 4024074675168 | 22.29.29.0 | W ofercie
AKCESORIA | 0020142143 | Kołpak zamykający (10 sztuk), Ø92/75 mm do elastycznego powietrznego przewodu giętkiego, zabezpieczający przed przedostawaniem się pyłu podczas montażu | 114 | 100 | 14% | 4024074711767 | 22.21.29.0 | W ofercie
AKCESORIA | 0020143394 | Opaska DN 160* | 240.54 | 211 | 14% | 4024074661796 | 25.21.13.0 | W ofercie
AKCESORIA | 0020147469 | Adapter koncentryczny ∅ 80/125 | 126.54 | 111 | 14% | 4024074662120 | 25.21.13.0 | W ofercie
AKCESORIA | 0020151263 | Nadtynkowy zestaw podłączeniowy do VIH R 150/6 zawierający: podłaczenie hydrauliczne z kotłem atmoTEC lub turboTEC, czujnik temperatury c.w.u., syfon do zaworu bezpieczeństwa oraz grupę bezpieczeństwa bez reduktora ciśnienia wody zasilajacej (dla maks. ciśniania zasilania 1,0 Mpa) | 1785.24 | 1566 | 14% | 4024074686119 | 28.25.30.0 | W ofercie
AKCESORIA | 0020152956 | Zestaw podłączeniowy boczny, połączenie hydrauliczne z kotłem VC ecoTEC plus zawierające złączki i rurki (do montażu VIH Q 75 B obok kotła) | 899.46 | 789 | 14% | 4024074705919 | 28.25.30.0 | W ofercie
AKCESORIA | 0020152960 | Nadtynkowy zestaw podłączeniowy do VIH R120/6 zawierający: podłaczenie hydrauliczne z kotłem atmoTEC lub turboTEC, czujnik temperatury c.w.u., syfon do zaworu bezpieczeństwa oraz grupę bezpieczeństwa bez reduktora ciśnienia wody zasilajacej (dla maks. ciśniania zasilania 1,0 Mpa) | 1785.24 | 1566 | 14% | 4024074684733 | 28.25.30.0 | W ofercie
AKCESORIA | 0020152970 | Zestaw cyrkulacyjny do zasobnika VIH (pompa cyrkulacyjna wzsokiej sprawnođci, zestaw kształtek) | 2177.4 | 1910 | 14% | 4024074686126 | 28.25.30.0 | W ofercie
AKCESORIA | 0020152977 | Połączenie hydrauliczne VIH z kotłem VKK ecoVIT exclusiv. Zawiera pompę ładującą zasobnik, zawory odcinające, zawór zwrotny, izolowane, giętkie przewody podłączeniowe (dla połączeń z kotłami o mocy do 50 kW) | 4594.2 | 4030 | 14% | 4024074683439 | 28.25.30.0 | W ofercie
AKCESORIA | 0020159509 | Naczynie kompensacyjne do układów solarnych, pojemność 140l | 3683.34 | 3231 | 14% | 4024074675014 | 28.99.39.0 | W ofercie
AKCESORIA | 0020159510 | Naczynie kompensacyjne do układów solarnych, pojemność 200l | 5201.82 | 4563 | 14% | 4024074675021 | 28.99.39.0 | W ofercie
AKCESORIA | 0020159513 | Zawór regulacyjny DN20 dla instalacji solarnych | 1468.32 | 1288 | 14% | 4024074675038 | 28.14.13.0 | W ofercie
AKCESORIA | 0020160611 | Przewód do zaworu przełączającego | 140.22 | 123 | 14% | 4024074684719 | 27.90.44.0 | W ofercie
AKCESORIA | 0020160628 | Profil dolny dla montażu linki stalowej do systemu A-rama dla kolektora VFK typ"V" ( jeden profil na jedną ramę ) | 544.92 | 478 | 14% | 4024074679616 | 25.11.23.0 | W ofercie
AKCESORIA | 0020160635 | Profil dolny dla montażu linki stalowej do systemu A-rama dla kolektora VFK typ"V" ( jeden profil na jedną ramę ) | 393.3 | 345 | 14% | 4024074679630 | 25.11.23.0 | W ofercie
AKCESORIA | 0020160658 | Linka stalowa do zakotwiczenia systemu A-rama (2x10 [mb]) (jeden komplet na jedną A-ramę) | 1063.62 | 933 | 14% | 4024074679487 | 25.11.23.0 | W ofercie
AKCESORIA | 0020165255 | Łącznik kolejnego kolektora VFK 135VD | 430.92 | 378 | 14% | 4024074681510 | 28.25.30.0 | W ofercie
AKCESORIA | 0020166590 | Pompa do napełniania i przepłukiwania instalacji solarnych | 3733.5 | 3275 | 14% | 4024074684900 | 28.13.14.0 | W ofercie
AKCESORIA | 0020170493 | Konsola podłączeniowa do VSC | 2177.4 | 1910 | 14% | 4024074699171 | 25.21.13.0 | W ofercie
AKCESORIA | 0020170501 | Zestaw antylegionella | 3733.5 | 3275 | 14% | 4024074708941 | 25.21.13.0 | W ofercie
AKCESORIA | 0020170502 | Zestaw do cyrkulacji ( pompa zewnętrzna) | 570 | 500 | 14% | 4024074708880 | 24.44.26.0 | W ofercie
AKCESORIA | 0020170503 | Zestaw do cyrkulacji z pompa wewnetrzna | 1949.4 | 1710 | 14% | 4024074708903 | 28.13.14.0 | W ofercie
AKCESORIA | 0020170505 | Anoda aktywna | 1443.24 | 1266 | 14% | 4024074710517 | 24.45.30.0 | W ofercie
AKCESORIA | 0020170506 | Dodatkowa pompa solarna VSC | 2341.56 | 2054 | 14% | 4024074708934 | 28.13.14.0 | W ofercie
AKCESORIA | 0020170507 | Zestaw L10 zawierający sprzegło hydrauliczne z grupą pompową bez mieszacza | 6390.84 | 5606 | 14% | 4024074710418 | 25.21.13.0 | W ofercie
AKCESORIA | 0020170508 | Zestaw L11 grupa pompowa z mieszaczem do L 10 | 4328.58 | 3797 | 14% | 4024074710425 | 25.21.13.0 | W ofercie
AKCESORIA | 0020171202 | VAZ 41 regulator 3-położeniowy z funkcją auto | 493.62 | 433 | 14% | 4024074683217 | 26.51.70.0 | W ofercie
AKCESORIA | 0020171839 | Pokrywa z otworem ssawnym powietrza do kolana rewizyjnego 303217 * | 393.3 | 345 | 14% | 4024074683231 | 25.99.29.0 | W ofercie
AKCESORIA | 0020174068 | Grupa bezpieczeństwa bez reduktora ciśnienia wody zasilającej (dla maks. ciśnienia zasilania 6 bar), niklowana z przyłączami, z syfonem przelewowym | 899.46 | 789 | 14% | 4024074705827 | 28.14.13.0 | W ofercie
AKCESORIA | 0020176826 | Kolano 90° bez cokołu mocującego, Ø75/62 mm z uszczelkami | 114 | 100 | 14% | 4024074707760 | 25.21.13.0 | W ofercie
AKCESORIA | 0020176827 | Rozdzielacz powietrza/kolektor zbiorczy do rury okrągłej, 12 przyłączy do łącznika przejściowego, szer. x wys. x gł.: 603x420x210 mm z montażową osłoną zabezpieczającą, podwieszany w przelocie przez sufit, tłumiący hałas, maksymalne natężenie przepływu powietrza 350 m3/h, nadający się do powietrznego przewodu giętkiego Ø 75/62 mm i Ø 92/75 mm. Użyteczne przyłącza (przy maksymalnym całkowitym natężeniu przepływu 350 m3/h): 12 sztuk. Łącznie 17 przyłączy przejściowych, ale można wykorzystać tylko jedną podłużną stronę. Niezbędna pokrywa korpusu rozdzielacza powietrza/kolektora zbiorczego | 2101.02 | 1843 | 14% | 4024074707777 | 28.25.30.0 | W ofercie
AKCESORIA | 0020176828 | Rozdzielacz powietrza/kolektor zbiorczy do rury okrągłej, 12 przyłączy do łącznika przejściowego, szer. x wys. x gł. : 603x271x210 mm z montażową osłoną zabezpieczającą, do montażu naściennego i sufitowego, tłumiący hałas, maksymalne natężenie przepływu powietrza 350 m3/h, nadający się do powietrznego przewodu giętkiego Ø 75/62 mm i Ø 92/75 mm. Użyteczne przyłącza (przy maksymalnym całkowitym natężeniu przepływu 350 m3/h): 12 sztuk.Niezbędna pokrywa korpusu rozdzielacza powietrza/kolektora zbiorczego | 1607.4 | 1410 | 14% | 4024074707784 | 25.21.13.0 | W ofercie
AKCESORIA | 0020176829 | Przyłączeniowy łącznik przejściowy, kolano 90°, Ø75/62 mmz uszczelkami, ze złączem bagnetowym, do przyłączenia elastycznego powietrznego przewodu giętkiego do rozdzielacza powietrza/kolektora zbiorczego lub do wylotu w podłodze ew. w ścianie | 291.84 | 256 | 14% | 4024074707791 | 25.21.13.0 | W ofercie
AKCESORIA | 0020176830 | Kolanko 90° z cokołem mocującym, Ø75/62 mm z uszczelkami | 126.54 | 111 | 14% | 4024074707807 | 25.21.13.0 | W ofercie
AKCESORIA | 0020176831 | Złączka kielichowa do giętkiego przewodu powietrznego Ø75/62 mm z uszczelkami | 88.92 | 78 | 14% | 4024074708217 | 25.21.13.0 | W ofercie
AKCESORIA | 0020176832 | Przyłącze nawiewnika, kolano 90°, Ø125 mm, na dwa giętkie przewody powietrzne Ø 75/62 mm z płytą montażową, uszczelki i kołpaki zamykające do zabezpieczenia przed pyłem w trakcie montażu | 240.54 | 211 | 14% | 4024074708224 | 25.21.13.0 | W ofercie
AKCESORIA | 0020180027 | Pompa obiegu kotła o wysokiej sprawności, z regulowaną prędkością obrotową i fabrycznie nastawioną charakterystyką dla kotłów VKK 806/3-E, VKK 1206/3-E, VKK 1606/3-E, VKK 2406/3-E | 10035.42 | 8803 | 14% | 4024074698242 | 28.13.14.0 | W ofercie
AKCESORIA | 0020180028 | Pompa obiegu kotła o wysokiej sprawności, z regulowaną prędkością obrotową i fabrycznie nastawioną charakterystyką dla kotłów VKK 2006/3-E, VKK 2406/3-E, VKK 2806/3-E | 10869.9 | 9535 | 14% | 4024074703243 | 28.13.14.0 | W ofercie
AKCESORIA | 0020180702 | VWZ MEH 60 - grzałka elektryczna o mocy 2-6 [kW] | 6757.92 | 5928 | 14% | 4024074700891 | 27.51.26.0 | W ofercie
AKCESORIA | 0020180704 | VWZ MWT 150 - moduł wymiennika płytowego glikol/woda, zawiera: pompę obiegu grzewczego, zespół zaworów napełniających, zawór bezpieczeństwa | 8835 | 7750 | 14% | 4024074700914 | 28.25.30.0 | W ofercie
AKCESORIA | 0020180798 | Wymiennik entalpiczny dla VAR 260/4 i 360/4 | 7073.7 | 6205 | 14% | 4024074706237 | 25.21.13.0 | W ofercie
AKCESORIA | 0020180799 | Grzałka wstępna 1,5 [kW] dla VAR 360/4 | 1190.16 | 1044 | 14% | 4024074706244 | 27.90.13.0 | W ofercie
AKCESORIA | 0020180800 | Grzałka wstępna 1,0 [kW] dla VAR 260/4 | 999.78 | 877 | 14% | 4024074706251 | 27.90.13.0 | W ofercie
AKCESORIA | 0020180801 | Grzałka wstępna 0,6 [kW] dla VAR 150/4 | 798 | 700 | 14% | 4024074706268 | 27.90.13.0 | W ofercie
AKCESORIA | 0020180806 | Syfon suchy wraz z przyłaczem | 595.08 | 522 | 14% | 4024074706510 | 22.21.29.0 | W ofercie
AKCESORIA | 0020180807 | Syfon standardowy wraz z przyłączem | 190.38 | 167 | 14% | 4024074706527 | 22.29.29.0 | W ofercie
AKCESORIA | 0020180808 | Zestaw filtrów F7 i G4 do recoVAIR 150/4; zestaw zawiera 2 sztuki fitrów klasy F7 i G4 (nawiew/wywiew) | 316.92 | 278 | 14% | 4024074706534 | 28.25.14.0 | W ofercie
AKCESORIA | 0020180809 | Zestaw filtrów F7 i G4 do recoVAIR 260/360/4; zestaw zawiera 2 sztuki fitrów klasy F7 i G4 (nawiew/wywiew) | 456 | 400 | 14% | 4024074706541 | 28.25.14.0 | W ofercie
AKCESORIA | 0020180814 | Łącznik przejściowy do rozdzielacza powietrza/kolektora zbiorczego ze zmianą kierunku o 90° i przedłużka do łatwej zmiany kierunku i do unikania uskoków | 1265.4 | 1110 | 14% | 4024074707623 | 25.21.13.0 | W ofercie
AKCESORIA | 0020180821 | Zestaw filtrujący G2 (12 sztuk) do wywiewnikau powietrza wywiewanego firmy Vaillant Ø125mm, do zabezpieczenia instalacji przed zabrudzeniami. | 215.46 | 189 | 14% | 4024074707692 | 25.21.13.0 | W ofercie
AKCESORIA | 0020180822 | Kołpak zamykający (10 sztuk), Ø92/75 mm do elastycznego powietrznego przewodu giętkiego, zabezpieczający przed przedostawaniem się pyłu podczas montażu | 114 | 100 | 14% | 4024074711774 | 25.21.13.0 | W ofercie
AKCESORIA | 0020180823 | Kołpak zamykający (10 sztuk), płaski, 52 x 132 mm do elastycznego powietrznego przewodu giętkiego, zabezpieczający przed przedostawaniem się pyłu podczas montażu. | 177.84 | 156 | 14% | 4024074711781 | 25.21.13.0 | W ofercie
AKCESORIA | 0020180824 | Elastyczny powietrzny przewód giętki (40 m) Ø75/62 mm wraz z kołpakami zamykającymi, zabezpieczającymi przed pyłem przy magazynowaniu, ze szczególnie gładką powierzchnią, łatwy do czyszczenia, kolor szary | 1569.78 | 1377 | 14% | 4024074707708 | 22.21.29.0 | W ofercie
AKCESORIA | 0020180825 | Elastyczny powietrzny przewód giętki (40m) Ø92/75 mm, wraz z kołpakami zamykającymi, zabezpieczającymi przed pyłem przy magazynowaniu, ze szczególnie gładką powierzchnią, łatwy do czyszczenia, kolor szary | 2151.18 | 1887 | 14% | 4024074708262 | 25.21.13.0 | W ofercie
AKCESORIA | 0020180826 | Część zamienna, zestaw uszczelniający (10 sztuk), do powietrznego przewodu giętkiego Ø 75/62 mm | 114 | 100 | 14% | 4024074707715 | 22.21.29.0 | W ofercie
AKCESORIA | 0020180827 | Pierścienie do nastawiania natężenia przepływu powietrza (24 sztuki) do powietrznego przewodu giętkiego Ø75/62 mm i Ø92/75 mm do zrównoważenia natężeń przepływu w poszczególnych gałęziach przewodów w rozdzielaczu powietrza/kolektorze zbiorczym | 253.08 | 222 | 14% | 4024074707739 | 25.21.13.0 | W ofercie
AKCESORIA | 0020180832 | Część zamienna, zestaw uszczelniający (10 sztuk) do powietrznego przewodu giętkiego, płaskiego, 92 x 75 mm | 114 | 100 | 14% | 4024074708279 | 25.21.13.0 | W ofercie
AKCESORIA | 0020180834 | Naścienny wylot powietrza, z 2 przyłączami do łącznika przejściowego, Ø75/62 mm i Ø92/75 mm wraz z montażową osłoną zabezpieczającą.Dodatkowo potrzebna jest siatka do powietrza nawiewanego. | 873.24 | 766 | 14% | 4024074708361 | 25.21.13.0 | W ofercie
AKCESORIA | 0020180835 | Elastyczny powietrzny przewód giętki (20 m), płaski, 52 x 132 mm wraz z kołpakami zamykającymi, zabezpieczającymi przed pyłem przy magazynowaniu, ze szczególnie gładką powierzchnią, łatwy do czyszczenia, taki sam przekrój poprzeczny, jak powietrznego przewodu giętkiego Ø 92/75 mm, kolor szary | 2177.4 | 1910 | 14% | 4024074708378 | 25.21.13.0 | W ofercie
AKCESORIA | 0020180837 | Kolanko 90° pionowe, płaskie, 52 x 132 mm z uszczelkami | 140.22 | 123 | 14% | 4024074708149 | 25.21.13.0 | W ofercie
AKCESORIA | 0020180838 | Kolanko 90° poziome, płaskie, 52 x 132 mm z uszczelkami | 140.22 | 123 | 14% | 4024074708156 | 25.21.13.0 | W ofercie
AKCESORIA | 0020180839 | Złączka kielichowa do giętkiego przewodu powietrznego, płaskiego, 52x132 mm z uszczelkami | 177.84 | 156 | 14% | 4024074708163 | 25.21.13.0 | W ofercie
AKCESORIA | 0020180840 | Przyłączeniowy łącznik przejściowy, prosty, płaski, 52 x 132 mm z uszczelkami, ze złączem zaciskowym, do przyłączenia elastycznego powietrznego przewodu giętkiego płaskiego do rozdzielacza powietrza/kolektora zbiorczego albo do wylotu w podłodze lub w ścianie | 126.54 | 111 | 14% | 4024074708170 | 25.21.13.0 | W ofercie
AKCESORIA | 0020180843 | Pierścienie do nastawiania natężenia przepływu powietrza (24 sztuki) do powietrznego przewodu giętkiego płaskiego 52x132 mm,do zrównoważenia natężeń przepływu w poszczególnych gałęziach przewodów w rozdzielaczu powietrza/kolektorze zbiorczym | 291.84 | 256 | 14% | 4024074708200 | 25.21.13.0 | W ofercie
AKCESORIA | 0020180844 | Przyłącze zaworu, kolanko 90°, Ø125 mm, na giętki przewód powietrzny, płaski, 52 x 132 mm z płytą montażową, uszczelki i kołpaki zamykające do zabezpieczenia przed pyłem w trakcie montażu | 215.46 | 189 | 14% | 4024074708415 | 25.21.13.0 | W ofercie
AKCESORIA | 0020180845 | Łącznik przejściowy giętki, prosty do przejścia z przewodu okrągłego Ø92/75 mm na kanał płaski 52x132 mm, wykonany w postaci kształtki rurowej | 190.38 | 167 | 14% | 4024074708422 | 25.21.13.0 | W ofercie
AKCESORIA | 0020180847 | Podłogowy wylot powietrza, z 2 przyłączami do łącznika przejściowego, płaskiego 52x132 mm wraz z montażową osłoną zabezpieczającą.Dodatkowo potrzebna jest siatka do powietrza nawiewanego | 519.84 | 456 | 14% | 4024074708446 | 25.21.13.0 | W ofercie
AKCESORIA | 0020180848 | Naścienny wylot powietrza, z 2 przyłączami do łącznika przejściowego, płaskiego 52 x 132 mm wraz z montażową osłoną zabezpieczającą. Dodatkowo potrzebna jest siatka do powietrza nawiewanego. | 632.7 | 555 | 14% | 4024074708453 | 25.21.13.0 | W ofercie
AKCESORIA | 0020180856 | Uniwersalny przepust dachowy, czarny, do wyprowadzenia dachowe, czarnego, do nachyleń dachu 25°– 50°, stosowany do Ø150/180 mm | 873.24 | 766 | 14% | 4024074710074 | 25.21.13.0 | W ofercie
AKCESORIA | 0020180857 | Uniwersalny przepust dachowy, czerwone, do wyprowadzenia dachowe, czarnego, do nachyleń dachu 25°– 50°, stosowany do Ø150/180 mm | 873.24 | 766 | 14% | 4024074710081 | 25.21.13.0 | W ofercie
AKCESORIA | 0020180861 | Rura z EPP grubościenna,Ø246/160 mm,długość 1000mm, ze zintegrowaną złączką kielichową, do powietrza zewnętrznego i wyrzutowego,kolor czarno-szary.Przy przyłączaniu do centrali wentylacyjnej lub do wyprowadzenia poprzez dach koniecznie potrzebny jest łącznik przejściowy z EPP | 468.54 | 411 | 14% | 4024074710173 | 25.21.13.0 | W ofercie
AKCESORIA | 0020180863 | Kolanko 90° z EPP (2x45°), grubościenne,Ø246/160mm, ze zintegrowaną złączką kielichową,kolor czarno-szary | 418.38 | 367 | 14% | 4024074710197 | 25.21.13.0 | W ofercie
AKCESORIA | 0020180865 | Łącznik przejściowy z EPP (2 sztuki), Ø246/160mm do grubościennej rury z EPP do przyłączenia do wyprowadzenia poprzez dach i do centrali wentylacyjnej. | 279.3 | 245 | 14% | 4024074710210 | 25.21.13.0 | W ofercie
AKCESORIA | 0020180872 | Zestaw filtrów F9 i G4 do recoVAIR 150/4; zestaw zawiera 2 sztuki fitrów klasy F9 i G4 (nawiew/wywiew) | 329.46 | 289 | 14% | 4024074710265 | 28.25.14.0 | W ofercie
AKCESORIA | 0020180873 | Zestaw filtrów F9 i G4 do recoVAIR 260/360/4; zestaw zawiera 2 sztuki fitrów klasy F9 i G4 (nawiew/wywiew) | 481.08 | 422 | 14% | 4024074710272 | 28.25.14.0 | W ofercie
AKCESORIA | 0020180875 | Przyłączeniowy łącznik przejściowy, prosty, Ø92/75 mm z uszczelkami, ze złączem bagnetowym, do przyłączenia elastycznego powietrznego przewodu giętkiego do rozdzielacza powietrza/kolektora zbiorczego lub do wylotu w podłodze ew. w ścianie | 101.46 | 89 | 14% | 4024074708286 | 25.21.13.0 | W ofercie
AKCESORIA | 0020180876 | Przyłączeniowy łącznik przejściowy,kolano 90°,Ø92/75mm z uszczelkami, ze złączem bagnetowym, do przyłączenia elastycznego powietrznego przewodu giętkiego do rozdzielacza powietrza/kolektora zbiorczego albo do wylotu w podłodze lub w ścianie | 291.84 | 256 | 14% | 4024074708293 | 25.21.13.0 | W ofercie
AKCESORIA | 0020180877 | Kolano 90° z cokołem mocującym, Ø92/75 mm z uszczelkami | 126.54 | 111 | 14% | 4024074708309 | 25.21.13.0 | W ofercie
AKCESORIA | 0020180878 | Kolano 90° bez cokołu mocującego, Ø92/75 mm z uszczelkami | 126.54 | 111 | 14% | 4024074708316 | 25.21.13.0 | W ofercie
AKCESORIA | 0020180879 | Złączka kielichowa do powietrznego przewodu giętkiego Ø92/75 mm z uszczelkami | 101.46 | 89 | 14% | 4024074708323 | 25.21.13.0 | W ofercie
AKCESORIA | 0020180880 | Przyłącze nawiewnika, kolano 90°, Ø125 mm, na giętki przewód powietrzny Ø92/75mm z płytą montażową, uszczelki i kołpaki zamykające do zabezpieczenia przed pyłem w trakcie montażu | 177.84 | 156 | 14% | 4024074708330 | 25.21.13.0 | W ofercie
AKCESORIA | 0020180881 | Przyłącze nawiewnika proste, Ø125 mm, na giętki przewód powietrzny Ø92/75mm z płytą montażową, uszczelki i kołpaki zamykające do zabezpieczenia przed pyłem w trakcie montażu | 279.3 | 245 | 14% | 4024074708347 | 25.21.13.0 | W ofercie
AKCESORIA | 0020180883 | Przyłączeniowy łącznik przejściowy, prosty, Ø75/62 mm z uszczelkami, ze złączem bagnetowym, do przyłączenia elastycznego powietrznego przewodu giętkiego do rozdzielacza powietrza/kolektora zbiorczego lub do wylotu w podłodze ew. w ścianie | 101.46 | 89 | 14% | 4024074709825 | 25.21.13.0 | W ofercie
AKCESORIA | 0020180979 | Zbiorcze naczynie przeponowe c.w.u 8l | 1379.4 | 1210 | 14% | 4024074700556 | 27.52.14.0 | W ofercie
AKCESORIA | 0020183366 | Przewód LEG/BYP | 101.46 | 89 | 14% | 4024074748701 | 27.90.44.0 | W ofercie
AKCESORIA | 0020184869 | VAZ CO2/1 -czujnik CO2 (jakości powietrza) do zamontowania wraz z regulatorem VRC 470/4 (max 2 sztuki) | 2379.18 | 2087 | 14% | 4024074710012 | 26.70.24.0 | W ofercie
AKCESORIA | 0020189009 | Pionowe wyprowadzenie dachowe, czarne, Ø180 mm, długość 1750 mm,z przyłączem rury z EPP Ø210/180 mm i Ø286/200 mm, z opcjonalnym łącznikiem przejściowym, długość ponad dachem 550 mm, izolowane cieplnie | 1316.7 | 1155 | 14% | 4024074711798 | 25.21.13.0 | W ofercie
AKCESORIA | 0020189011 | Pionowe wyprowadzenie dachowe,czerwone,Ø180 mm, długość 1750 mm,z przyłączem rury z EPP Ø210/180 mm i Ø286/200 mm, z opcjonalnym łącznikiem przejściowym, długość ponad dachem 550 mm, izolowane cieplnie | 1341.78 | 1177 | 14% | 4024074711804 | 25.21.13.0 | W ofercie
AKCESORIA | 0020189015 | Pionowe wyprowadzenie dachowe, czarne,Ø150 mm, długość 1750 mm,z przyłączem rury z EPP Ø180/150 mm i Ø 246/160 mm, z opcjonalnym łącznikiem przejściowym, długość ponad dachem 550 mm, izolowane cieplnie | 1240.32 | 1088 | 14% | 4024074711811 | 25.21.13.0 | W ofercie
AKCESORIA | 0020189023 | Pionowe wyprowadzenie dachowe,czerwone,Ø150 mm, długość 1750 mm,z przyłączem rury z EPP Ø180/150 mm i Ø246/160 mm, z opcjonalnym łącznikiem przejściowym, długość ponad dachem 550 mm, izolowane cieplnie | 1279.08 | 1122 | 14% | 4024074711828 | 25.21.13.0 | W ofercie
AKCESORIA | 0020189026 | Wyprowadzenie poprzez fasadę z siatką zabezpieczającą przed czynnikami pogodowymi, białe, Ø160 mm, do przyłączenia grubościennej rury z EPP, Ø246/160 mm | 468.54 | 411 | 14% | 4024074711859 | 25.21.13.0 | W ofercie
AKCESORIA | 0020189343 | Przyłącze zaworu, proste, Ø125 mm, na dwa giętkie przewody powietrzne Ø75/62 mm z płytą montażową, uszczelki i kołpaki zamykające do zabezpieczenia przed pyłem w trakcie montażu | 316.92 | 278 | 14% | 4024074729113 | 25.21.13.0 | W ofercie
AKCESORIA | 0020191788 | Zestaw pompowy z mieszaczem R 1”, z pompą o wysokiej sprawności (klasa energetyczna A), (pompa obiegowa klasy A, 2 zawory kulowe, 2 termometry, zintegrowany zawor zwrotny, zawor mieszający 3 drogowy z siłownikiem, izolacja | 6820.62 | 5983 | 14% | 4024074730164 | 25.21.13.0 | W ofercie
AKCESORIA | 0020191813 | Zestaw pompowy z mieszaczem R 3/4” z pompą o wysokiej sprawności (klasa energetyczna A), (pompa obiegowa klasy A, 2 zawory kulowe, 2 termometry, zintegrowany zawór zwrotny, zawór mieszający 3 drogowy z siłownikiem, izolacja) | 6492.3 | 5695 | 14% | 4024074730157 | 25.21.13.0 | W ofercie
AKCESORIA | 0020191817 | Zestaw pompowy bez mieszacza, z pompą o wysokiej sprawności (klasa energetyczna A), (pompa obiegowa klasy A, 2 zawory kulowe, termometry, zintegrowany zawor zwrotny, izolacja). Zasilanie i powrot Rp 1" | 4492.74 | 3941 | 14% | 4024074734582 | 25.21.13.0 | W ofercie
AKCESORIA | 0020193190 | VMS 70 – grupa pompowa solarna do max 70[m2] kolektora płaskiego, zawiera pompę obiegową, zawór zwrotny, termometry, automatyczny regulator przepływu, pomiar uzysku solarnego, zawór bezpieczeństwa, separator powietrza, zawory odcinające, kompatybilny z VRS 570 | 3088.26 | 2709 | 14% | 4024074732694 | 28.25.30.0 | W ofercie
AKCESORIA | 0020197689 | Siatka do powietrza nawiewanego/wywiewanego, przyłącze Ø 125 mm, otwór okrągły, logo Vaillant, biały | 316.92 | 278 | 14% | 4024074733141 | 25.99.29.0 | W ofercie
AKCESORIA | 0020197690 | Siatka do powietrza nawiewanego/wywiewanego, przyłącze Ø 125 mm, otwór okrągły, logo Vaillant, stal szlachetna | 329.46 | 289 | 14% | 4024074733158 | 28.25.14.0 | W ofercie
AKCESORIA | 0020197691 | Nawiewnik/wywiewnik Ø125mm, otwór okrągły,wersja kolor biały | 215.46 | 189 | 14% | 4024074733165 | 28.25.14.0 | W ofercie
AKCESORIA | 0020197692 | Nawiewnik/wywiewnik,Ø125mm, otwór okrągły, wersja: stal szlachetna. | 240.54 | 211 | 14% | 4024074733172 | 28.25.14.0 | W ofercie
AKCESORIA | 0020197693 | Nawiewnik/wywiewnik, Ø125mm, otwór wzdłużny, wersja: kolor biały | 240.54 | 211 | 14% | 4024074733189 | 28.25.14.0 | W ofercie
AKCESORIA | 0020197694 | Nawiewnik/wywiewnik, Ø125mm, otwór wzdłużny, wersja: stal szlachetna. | 253.08 | 222 | 14% | 4024074733196 | 28.25.14.0 | W ofercie
AKCESORIA | 0020197695 | Nawiewnik, otwór wzdłużny do wylotów podłogowych lub naściennych, 335x95 mm, wersja: kolor biały | 240.54 | 211 | 14% | 4024074733202 | 28.25.14.0 | W ofercie
AKCESORIA | 0020197696 | Siatka do powietrza nawiewanego, otwór wzdłużny do wylotów podłogowych lub naściennych, 335x95 mm, wersja: stal szlachetna | 253.08 | 222 | 14% | 4024074733219 | 28.25.14.0 | W ofercie
AKCESORIA | 0020197697 | Nawiewnik/wywiewnik, otwór okrągły do wylotów podłogowych lub naściennych, 335x95 mm wersja: kolor biały | 291.84 | 256 | 14% | 4024074733226 | 28.25.14.0 | W ofercie
AKCESORIA | 0020197698 | Nawiewnik, otwór okrągły do wylotów podłogowych lub naściennych, 335x95 mm, wersja: stal szlachetna | 329.46 | 289 | 14% | 4024074733233 | 28.25.14.0 | W ofercie
AKCESORIA | 0020203696 | Podłogowy wylot powietrza, z 2 przyłączami do łącznika przejściowego, Ø75/62 mm i Ø92/75 mm wraz z montażową osłoną zabezpieczającą.Dodatkowo potrzebna jest siatka do powietrza nawiewanego. | 746.7 | 655 | 14% | 4024074743485 | 25.21.13.0 | W ofercie
AKCESORIA | 0020203699 | Rozdzielacz/kolektor zbiorczy powietrza do rury płaskiej, 18 przyłączy do łącznika przejściowego, szer. x wys. x gł.: 603 x 420 x 210 mm z montażową osłoną zabezpieczającą, podwieszany w przelocie przez sufit, tłumiący hałas, maksymalne natężenie przepływu powietrza 360 m3/h, nadający się do powietrznego przewodu płaskiego 52x132 mm. Użyteczne przyłącza (przy maksymalnym całkowitym natężeniu przepływu 360 m3/h): 18 sztuk. Niezbędna pokrywa korpusu rozdzielacza/kolektora zbiorczego powietrza | 2594.64 | 2276 | 14% | 4024074743454 | 25.21.13.0 | W ofercie
AKCESORIA | 0020203700 | Rozdzielacz powietrza / kolektor zbiorczy do rury płaskiej, 18 przyłączy do łącznika przejściowego, szer. x wys. x gł. : 603x271x210mm, do montażu naściennego i sufitowego, tłumiący hałas, maksymalne natężenie przepływu powietrza 360m3/h, nadający się do przewodu giętkiego płaskiego 52x132mm, Niezbędna pokrywa korpusu rozdzielacza/kolektora zbiorczego powietrza | 2126.1 | 1865 | 14% | 4024074708194 | 25.21.13.0 | W ofercie
AKCESORIA | 0020204487 | Dodatkowa grzałka awaryjna, moc 2,5 [kW], do montażu w grupie pompowej | 2810.1 | 2465 | 14% | 4024074748671 | 27.51.29.0 | W ofercie
AKCESORIA | 0020204489 | Dodatkowa pompa solarna | 1974.48 | 1732 | 14% | 4024074748688 | 28.13.14.0 | W ofercie
AKCESORIA | 0020204491 | Komplet do napełniania rupy pompowej VMS 8D (zawiera zbiornik i komplet rur do napełniania) | 582.54 | 511 | 14% | 4024074748695 | 22.29.29.0 | W ofercie
AKCESORIA | 0020205408 | Dodatkowy cokół do podwyższonego o 200 [mm] ustawienia dla 2 x aroCOLLECT VWL 11/4SA, wraz z połączeniami Tichelmanna | 11060.28 | 9702 | 14% | 4024074752531 | 25.99.29.0 | W ofercie
AKCESORIA | 0020205412 | Konsola podłączeniowa do flexoCOMPACT zawiera zawór bezpieczeństwa 3.0[bar] do c.o., grupę bezpieczeństwa 10[bar[ do c.w.u.komplet złączek podłączeniowych , dystanse, zawory odcinające i do napłeniania c.o. i dolnego źródła ciepła, podłaczenie do wzbiorczego naczynia przeponowego dlonego źródła ciepła | 9110.88 | 7992 | 14% | 4024074783597 | 25.21.13.0 | W ofercie
AKCESORIA | 0020205891 | Kombinowany rozdzielacz podsufitowy dla rekuperatora VAR 150//4 R lub L, izolowany akustycznie, 6 przyłączy dla powietrza nawiewanego i 4 dla wywiewanego Ø 75/62 mm, 2 przyłącza dla rur EPP Ø 180/150, szer x wys.x gł.: 600x230x338 mm | 6264.3 | 5495 | 14% | 4024074747407 | 25.21.13.0 | W ofercie
AKCESORIA | 0020210945 | Rura z EPP, Ø210/180 mm, długość 1000 mm, ze złączką kielichową z EPP, do powietrza nawiewanego i wywiewanego, kolor szary | 430.92 | 378 | 14% | 4024074747865 | 25.21.13.0 | W ofercie
AKCESORIA | 0020210946 | Rura z EPP, Ø210/180 mm, długość 500mm, ze złączką kielichową z EPP, do powietrza nawiewanego i wywiewanego, kolor szary | 291.84 | 256 | 14% | 4024074747872 | 25.21.13.0 | W ofercie
AKCESORIA | 0020210947 | Rura z EPP, Ø180/150mm, długość 1000 mm, ze złączką kielichową z EPP, do powietrza nawiewanego i wywiewanego,kolor szary | 253.08 | 222 | 14% | 4024074747889 | 25.21.13.0 | W ofercie
AKCESORIA | 0020210948 | Rura z EPP, Ø180/150mm, długość 500mm, ze złączką kielichową z EPP, do powietrza nawiewanego i wywiewanego,kolor szary | 202.92 | 178 | 14% | 4024074747896 | 25.21.13.0 | W ofercie
AKCESORIA | 0020210949 | Kolanko 90° z EPP, podzielne na 2x45°, Ø210/180 mm, ze złączką kielichową, kolor szary | 291.84 | 256 | 14% | 4024074748046 | 22.21.29.0 | W ofercie
AKCESORIA | 0020210950 | Kolanko 90° z EPP, podzielne na 2x45°, Ø180/150mm, ze złączką kielichową, kolor szary | 190.38 | 167 | 14% | 4024074748053 | 25.21.13.0 | W ofercie
AKCESORIA | 0020211859 | Złączka kielichowa z EPP, Ø246/160mm do grubościennej rury z EPP, kolor czarno-szary | 190.38 | 167 | 14% | 4024074748282 | 25.21.13.0 | W ofercie
AKCESORIA | 0020211861 | Kombinowane wyprowadzenie poprzez fasadę z siatką zabezpieczająca przed czynnikami pogodowymi, stal nierdzewna szczotkowana, dla powietrza zewnętrznego i wyrzutowego, Ø 150 mm, dla rur EPP Ø 180/150, szer x wys.x gł.:605x315x92 mm . Możliwość stosowania dla centrali wentylacyjnej VAR 150/4 R lub L | 1936.86 | 1699 | 14% | 4024074779903 | 25.21.13.0 | W ofercie
AKCESORIA | 0020212521 | Separator powietrza G 1" 1/2 | 1405.62 | 1233 | 14% | 4024074827321 | 25.99.29.0 | W ofercie
AKCESORIA | 0020212522 | Wspornik dla siatki do powietrza nawiewanego, do wylotów podłogowych 335x95 mm | 63.84 | 56 | 14% | 4024074750414 | 25.21.13.0 | W ofercie
AKCESORIA | 0020212523 | Izolacja dla separatora powietrza G 1" 1/2 | 291.84 | 256 | 14% | 4024074750421 | 22.29.29.0 | W ofercie
AKCESORIA | 0020212527 | Złączka tulejowa wsuwana z EPP, Ø180/150mm kolor szary | 101.46 | 89 | 14% | 4024074752326 | 25.21.13.0 | W ofercie
AKCESORIA | 0020212528 | Złączka tulejowa wsuwana z EPP, Ø210/180mm kolor szary | 114 | 100 | 14% | 4024074752333 | 22.21.13.0 | W ofercie
AKCESORIA | 0020212715 | Złączki przyłączeniowe dla pompy ciepła flexoTHERM – proste | 1430.7 | 1255 | 14% | 4024074752548 | 24.44.26.0 | W ofercie
AKCESORIA | 0020212716 | Złączki przyłączeniowe dla pompy ciepła flexoTHERM – kątowe | 1658.7 | 1455 | 14% | 4024074752555 | 24.44.26.0 | W ofercie
AKCESORIA | 0020212717 | Złączki przyłączeniowe dla pompy ciepła flexoCOMPACT - proste | 1177.62 | 1033 | 14% | 4024074752562 | 24.20.13.0 | W ofercie
AKCESORIA | 0020212718 | Złączki przyłączeniowe dla pompy ciepła flexoCOMPACT - kątowe | 1379.4 | 1210 | 14% | 4024074752579 | 24.20.13.0 | W ofercie
AKCESORIA | 0020213871 | Dodatkowy cokół do podwyższonego o 200 [mm] ustawienia modułu zewnętrznego aroCOLLECT VWL | 2683.56 | 2354 | 14% | 4024074587157 | 28.25.30.0 | W ofercie
AKCESORIA | 0010030975 | Wzbiorcze naczynie przeponowej o poj 2 litry, obieg glikolowy | 582.54 | 511 | 14% | 4024074874417 | 28.99.39.0 | W ofercie
AKCESORIA | 0020219516 | Poziome wyprowadzenie przez dach | 1126.32 | 988 | 14% | 4024074766316 | 22.21.29.0 | W ofercie
AKCESORIA | 0020220656 | Pionowe wyprowadzenie przez dach czarne | 582.54 | 511 | 14% | 4024074766217 | 22.21.29.0 | W ofercie
AKCESORIA | 0020220657 | Pionowe wyprowadzenie przez dach czerwone | 582.54 | 511 | 14% | 4024074766224 | 25.99.29.0 | W ofercie
AKCESORIA | 0020221265 | Konsola podłączeniowa do uniTOWER, grupa bezpieczeństwa zasobnika 10[bar] zawór bezpieczeństwa c.o. komplet złączek, zawór do napełniania, odpowietrznik | 1607.4 | 1410 | 14% | 4024074770191 | 25.21.13.0 | W ofercie
AKCESORIA | 0020228530 | Zestaw do montażu obciązenia do montażu na dachu płaskim, zawiera: – wanna balastowa (1 sztuka) – śruba M8x20 (4 sztuki) – nakrętka tulejowa M8x16 (4 sztuki) – podkładka M8x30, nakrętka kombinowana M8 (1 sztuka) – mata ochronna (2 sztuki) | 329.46 | 289 | 14% | 4024074815755 | 25.11.23.0 | W ofercie
AKCESORIA | 0020228531 | Hak dachowy regulowany 10szt. | 785.46 | 689 | 14% | 4024074815762 | 25.11.23.0 | W ofercie
AKCESORIA | 0020228533 | Klips do mocowania przewodu elektrycznego DC (100sztuk) | 354.54 | 311 | 14% | 4024074815786 | 22.29.29.0 | W ofercie
AKCESORIA | 0020228534 | Hak dachowy do dachówki typ karpiówka (10sztuk) | 937.08 | 822 | 14% | 4024074815793 | 25.11.23.0 | W ofercie
AKCESORIA | 0020228535 | Blachodachówka typ karpiówka, wym. 207x373 (10sztuk) | 759.24 | 666 | 14% | 4024074815809 | 25.11.23.0 | W ofercie
AKCESORIA | 0020228536 | Hak dachowy, do pokrycia łupkowego, stal nierdzewna (10sztuk) | 873.24 | 766 | 14% | 4024074815816 | 25.11.23.0 | W ofercie
AKCESORIA | 0020228537 | Uniwersalna osłona, wyk. Aluminium (10sztuk) | 759.24 | 666 | 14% | 4024074815823 | 25.11.23.0 | W ofercie
AKCESORIA | 0020228538 | Blachodachówka typ karpiówka, wym. 207x395 (10sztuk) | 1088.7 | 955 | 14% | 4024074815830 | 25.11.23.0 | W ofercie
AKCESORIA | 0020228539 | Śruba montażowa do drewna M10x200 (10sztuk) | 202.92 | 178 | 14% | 4024074815847 | 25.94.11.0 | W ofercie
AKCESORIA | 0020228540 | Uniwersalny element do szyny montażowej (10sztuk) | 253.08 | 222 | 14% | 4024074820162 | 25.11.23.0 | W ofercie
AKCESORIA | 0020228541 | Zacisk blokujący, czarny | 114 | 100 | 14% | 4024074820179 | 25.11.23.0 | W ofercie
AKCESORIA | 0020228543 | Hak dachowy, wzmocniony, nie regulowany (10sztuk) | 1063.62 | 933 | 14% | 4024074820193 | 25.11.23.0 | W ofercie
AKCESORIA | 0020228544 | Wkręt do drewna 6x80, stal nierdzewna (100sztuk) | 253.08 | 222 | 14% | 4005674697101 | 25.94.11.0 | W ofercie
AKCESORIA | 0020228545 | Łącznik poprzeczny dla listwy, aluminium (20sztuk) | 165.3 | 145 | 14% | 4051539015788 | 25.11.23.0 | W ofercie
AKCESORIA | 0020228548 | Klamra środkowa, 30-50mm, czarna (40sztuk) | 379.62 | 333 | 14% | 4051539020980 | 25.11.23.0 | W ofercie
AKCESORIA | 0020228549 | Wkręt do drewna z łbem płaskim8x80/72, stal nierdzewna (100sztuk) | 354.54 | 311 | 14% | 4043377228888 | 25.94.11.0 | W ofercie
AKCESORIA | 0020228550 | Wkręt do drewna z łbem stożkowym 6x80, stal nierdzewna (200sztuk) | 456 | 400 | 14% | 4043377231789 | 25.94.11.0 | W ofercie
AKCESORIA | 0020228552 | Klamra środkowa, 30-50mm, srebrna (40 sztuk) | 379.62 | 333 | 14% | 4051539021918 | 25.11.23.0 | W ofercie
AKCESORIA | 0020228553 | Śruba zabezpieczająca M6 x 20, z nakrętką (25sztuk) | 76.38 | 67 | 14% | 4051539020409 | 25.11.23.0 | W ofercie
AKCESORIA | 0020228554 | Zacisk blokujący, srebrny | 114 | 100 | 14% | 4051539021727 | 25.11.23.0 | W ofercie
AKCESORIA | 0020228556 | Osłona przed wiatrem | 215.46 | 189 | 14% | 4024074827017 | 25.11.23.0 | W ofercie
AKCESORIA | 0020228559 | (EXT1) - zestaw rozszerzający do dachu płaskiego, zawiera: – 1 klips do mocowania przewodu elektrycznego DC (0020228533) – 1 klips do montażu osłony (0020257441) – 2 klamry środkowe (0020257438) – 1 wspornik początkowy – 1 wspornik końcowy – 1 śruba imbusowa M8x30 – 1 podkładka M8x30 – mata ochronna (4 sztuki) | 430.92 | 378 | 14% | 4024074827048 | 25.11.23.0 | W ofercie
AKCESORIA | 0020228560 | (EXT2) - zestaw rozszerzający do dachu płaskiego, zawiera: – 1 klips do mocowania przewodu elektrycznego DC (0020228533) – 1 klips do montażu osłony (0020257441) – 2 klamry środkowe (0020257438) – 1 wspornik kombinowany – 1 śruba imbusowa M8x30 – 1 podkładka M8x30 – mata ochronna (2 sztuki) | 379.62 | 333 | 14% | 4024074827055 | 25.11.23.0 | W ofercie
AKCESORIA | 0020229713 | Konsola podłączeniowa do flexoTHERM (zawiera zawór bezpieczeństwa 3.0[bar] do c.o., komplet złączek podłączeniowych , zawory odcinające i do napełniania c.o. i dolnego źródła ciepła, podłaczenie do wzbiorczego naczynia przeponowego dlonego źródła ciepła | 8946.72 | 7848 | 14% | 4024074783603 | 25.21.13.0 | W ofercie
AKCESORIA | 0020229714 | Zestaw pompowy o cyrkulacji c.w.u z pompą wewnętrzna (tylko wraz z konsolą podłączeniową nr kat. 0020205412) | 1873.02 | 1643 | 14% | 4024074808610 | 28.13.14.0 | W ofercie
AKCESORIA | 0020230734 | Grzałka elektryczna o mocy 2,4,6[kW] 400[V] do montażu w otworze rewizyjnym | 5542.68 | 4862 | 14% | 4024074796139 | 27.51.29.0 | W ofercie
AKCESORIA | 0020231940 | Tłumik hałasu w postaci okrągłej, elastycznej, przyłącze Ø 150 mm, długość 1000 mm, średnica 250 mm, promień gięcia 500 mm, zaprojektowany dla rur EPP Ø 180/150. Możliwość stosowania w centrali wentylacyjnej VAR 150/4 R lub L | 696.54 | 611 | 14% | 4024074784662 | 22.21.29.0 | W ofercie
AKCESORIA | 0020231941 | Tłumik hałasu w postaci okrągłej, elastycznej, przyłącze Ø 160 mm, długość 1000 mm, średnica 260 mm, promień gięcia 520 mm, zaprojektowany dla rur EPP Ø 246/160. Możliwość stosowania w centrali wentylacyjnej VAR 150/4 R lub L | 709.08 | 622 | 14% | 4024074784679 | 22.21.29.0 | W ofercie
AKCESORIA | 0020231942 | Tłumik hałasu w postaci okrągłej, elastycznej, przyłącze Ø 180 mm, długość 1000 mm, średnica 280 mm, promień gięcia 560 mm, zaprojektowany dla rur EPP Ø 210/180. Możliwość stosowania w centrali wentylacyjnej VAR 260/4, VAR 260/4E, VAR 360/4, VAR 360/4E | 772.92 | 678 | 14% | 4024074784686 | 22.21.29.0 | W ofercie
AKCESORIA | 0020231943 | Rozdzielacz kompaktowy zbiorczy powietrza dla rury płaskiej ,8 przyłączy 52x132 mm , szer x wys.x gł.: 418x58x418 mm, do montażu w podłodze, maksymalne natężenie przepływu powietrza 360 m3/h, 2 wyjścia do rury EPP Ø 210/180 Ø 180/150 | 1126.32 | 988 | 14% | 4024074784693 | 22.21.29.0 | W ofercie
AKCESORIA | 0020231944 | Kołpak zamykający (10sztuk) dla rozdzielacza podpodłogowego, płaskiego 752x132 mm | 126.54 | 111 | 14% | 4024074784709 | 22.21.29.0 | W ofercie
AKCESORIA | 0020231945 | Rozdzielacz kompaktowy zbiorczy powietrza dla rury okrągłej ,12 przyłączy Ø 75/62 mm , szer x wys.x gł.: 400x83x400 mm, do montażu w podłodze, maksymalne natężenie przepływu powietrza 360 m3/h, 2 wyjścia do rury EPP Ø 210/180 Ø 180/150 | 1202.7 | 1055 | 14% | 4024074784716 | 22.21.29.0 | W ofercie
AKCESORIA | 0020231946 | Kołpak zamykający (10sztuk) dla rozdzielacza podpodłogowego, okrągłego Ø 75/62 mm | 140.22 | 123 | 14% | 4024074784723 | 22.21.29.0 | W ofercie
AKCESORIA | 0020231947 | Element przyłączeniowy do rozdzielacza podpodłogowego dla rur EPP Ø 210/180 Ø 180/150 | 240.54 | 211 | 14% | 4024074784730 | 22.21.29.0 | W ofercie
AKCESORIA | 0020231948 | Pokrywa rozdzielacza podpodłogowego | 76.38 | 67 | 14% | 4024074784747 | 22.21.29.0 | W ofercie
AKCESORIA | 0020231949 | Nawiewnik/wywiewnik do montażu ściennego, wykonanie tworzywo sztuczne, kolor biały, przyłącze Ø 125 mm | 126.54 | 111 | 14% | 4024074784754 | 22.21.29.0 | W ofercie
AKCESORIA | 0020231950 | Nawiewnik/wywiewnik do montażu sufitowego, wykonanie tworzywo sztuczne, kolor biały, przyłącze Ø 125 mm | 165.3 | 145 | 14% | 4024074784761 | 22.21.29.0 | W ofercie
AKCESORIA | 0020231951 | Ogranicznik przepływu dla powietrza nawiewanego Ø125 mm | 140.22 | 123 | 14% | 4024074784778 | 22.21.29.0 | W ofercie
AKCESORIA | 0020231952 | Ogranicznik przepływu dla powietrza nawiewanego do wylotów prostokątnych podłogowych lub naściennych | 165.3 | 145 | 14% | 4024074784785 | 22.21.29.0 | W ofercie
AKCESORIA | 0020231953 | Taśma perforowana, stal, do montażu przewodów powietrznych, długość 10 m, szerokość 13 mm, grubość 1 mm | 101.46 | 89 | 14% | 4024074784792 | 22.21.29.0 | W ofercie
AKCESORIA | 0020231955 | Ogranicznik przepływu dla rur EPP Ø 180/150, niezbędny do wyregulowania przepływu powietrza pomiędzy dwoma rozdzielaczami podpodłogowymi (parter i piętro) | 253.08 | 222 | 14% | 4024074784815 | 28.14.13.0 | W ofercie
AKCESORIA | 0020231956 | Ogranicznik przepływu dla rur EPP Ø 210/180, niezbędny do wyregulowania przepływu powietrza pomiędzy dwoma rozdzielaczami podpodłogowymi (parter i piętro) | 279.3 | 245 | 14% | 4024074784822 | 28.14.13.0 | W ofercie
AKCESORIA | 0020235519 | Zestaw złączek do kotłów ecoTEC pure | 582.54 | 511 | 14% | 4024074790953 | 28.14.13.0 | W ofercie
AKCESORIA | 0020236363 | VAZ RC- komunikacja bezprzewodowa (pilot) dla rekuperatora ściennego VAR 60/1D (przewodowy) | 304.38 | 267 | 14% | 4024074790106 | 26.51.70.0 | W ofercie
AKCESORIA | 0020236364 | VAZ RCW- komunikacja bezprzewodowa (pilot) dla rekuperatora ściennego VAR 60/1DW (bezprzewodowy) | 304.38 | 267 | 14% | 4024074790717 | 26.51.70.0 | W ofercie
AKCESORIA | 0020236365 | VAZ WD 160 - przewód powietrzny dla rekuperatora ściennego VAR 60/1D(W), Ø160mm, dł.500mm | 279.3 | 245 | 14% | 4024074790724 | 28.25.30.0 | W ofercie
AKCESORIA | 0020236366 | VAZ G160 - czerpnia/wyrzutnia zewnetrzna dla rekuperatora VAR 60/1D(W) | 177.84 | 156 | 14% | 4024074790731 | 28.25.30.0 | W ofercie
AKCESORIA | 0020236367 | VAZ CPC -komunikacja bezprzewodowa (pilot) dla rekuperatora ściennego VAR 60/1D (przewodowy), wbudowany czujnik CO2 | 4277.28 | 3752 | 14% | 4024074790748 | 26.51.70.0 | W ofercie
AKCESORIA | 0020236368 | VAZ CPCW -komunikacja bezprzewodowa (pilot) dla rekuperatora ściennego VAR 60/1DW (bezprzewodowy), wbudowany czujnik CO2 | 4594.2 | 4030 | 14% | 4024074790755 | 26.51.70.0 | W ofercie
AKCESORIA | 0020236370 | Zestaw filtrów klasy G3 dla rekuperatora ściennego VAR 60/1D(W) (10szt.) | 114 | 100 | 14% | 4024074790809 | 22.29.29.0 | W ofercie
AKCESORIA | 0020243643 | Nakłada izolacyjna dla buforów VPS R 100/1M i VPS R 200/1B (6sztuk) | 721.62 | 633 | 14% | 4024074803608 | 28.25.30.0 | W ofercie
AKCESORIA | 0020248922 | Izolacja wymiennika płytowego 120 kW | 379.62 | 333 | 14% | 4024074813300 | 22.21.29.0 | W ofercie
AKCESORIA | 0020248923 | Izolacja wymiennika płytowego 240 kW | 1797.78 | 1577 | 14% | 4024074813416 | 22.21.29.0 | W ofercie
AKCESORIA | 0020248924 | Izolacja wymiennika płytowego 360 kW | 1936.86 | 1699 | 14% | 4024074816196 | 22.21.29.0 | W ofercie
AKCESORIA | 0020248925 | Izolacja wymiennika płytowego 480 kW | 1936.86 | 1699 | 14% | 4024074824016 | 22.21.29.0 | W ofercie
AKCESORIA | 0020248926 | Izolacja wymiennika płytowego 600 kW | 2417.94 | 2121 | 14% | 4024074824795 | 22.21.29.0 | W ofercie
AKCESORIA | 0020248927 | Izolacja wymiennika płytowego 720 kW | 2847.72 | 2498 | 14% | 4024074825211 | 22.21.29.0 | W ofercie
AKCESORIA | 0020248931 | Zestaw złączek do wymiennika płytowego 120 kW | 1304.16 | 1144 | 14% | 4024074826812 | 25.21.13.0 | W ofercie
AKCESORIA | 0020248932 | Sprzęgło hydrauliczne WH 40-2, do montażu poziomego z izolacją, czujnikiem temp. (maksymalny przepływ 3,5 m3/h) łączna moc obiegów grzewczych 60 kW dla ΔT 15K | 3036.96 | 2664 | 14% | 4024074813843 | 28.14.13.0 | W ofercie
AKCESORIA | 0020249126 | Izolacja termiczna kompletu zaworów | 152.76 | 134 | 14% | 4024074830840 | 25.21.13.0 | W ofercie
AKCESORIA | 0020249532 | Filtr magnetyczny 1 1/4 " z izolacją ( do kotłów wiszących 48- 59 kW) | 2771.34 | 2431 | 14% | 4024074829813 | 28.29.12.0 | W ofercie
AKCESORIA | 0020250219 | Zestaw przyłączeniowy uniTOWER naścienny (zawiera elastyczne podłączenia wyk. stal nierdzewna, wspornik ścienny, zawór bezp c.w.u. 10[bar], zawór bezp c.o. 3[bar], zawory serwisowe 1", manometr, odpowietrznik, izolacja chłodnicza) | 3202.26 | 2809 | 14% | 4024074813935 | 28.25.30.0 | W ofercie
AKCESORIA | 0020250221 | Zestaw przyłączeniowy uniTOWER naścienny (zawiera elastyczne podłączenia wyk. stal nierdzewna, wspornik ścienny, zawór bezp c.w.u. 10[bar], zawór bezp c.o. 3[bar], zawory serwisowe 1", manometr, odpowietrznik, izolacja chłodnicza, zawór do napełniania) | 3733.5 | 3275 | 14% | 4024074813942 | 28.14.11.0 | W ofercie
AKCESORIA | 0020250224 | Uchwyt do montażu ściennego dla VWL 35-VWL 75 (ściana z izolacją termiczną, maks. 160mm) | 3366.42 | 2953 | 14% | 4024074813904 | 28.25.30.0 | W ofercie
AKCESORIA | 0020250225 | Uchwyt do montażu ściennego dla VWL 35-VWL 75 (ściana bez izolacji termicznej) | 1961.94 | 1721 | 14% | 4024074814017 | 28.25.30.0 | W ofercie
AKCESORIA | 0020250226 | Stopy amortyzujące do jednostki zewnętrznej, duże (2szt.) | 772.92 | 678 | 14% | 4024074839515 | 22.19.73.0 | W ofercie
AKCESORIA | 0020250305 | Rura miedziana, chłodnicza, podwójna 3/8“ 5/8“ w otulinie, e-bus, dł. 5mb. (VWL 75 - VWL 125) | 1240.32 | 1088 | 14% | 4024074813553 | 24.44.26.0 | W ofercie
AKCESORIA | 0020250306 | Rura miedziana, chłodnicza, podwójna 3/8“ 5/8“ w otulinie, e-bus, dł. 10mb. (VWL 75 - VWL 125) | 2024.64 | 1776 | 14% | 4024074813560 | 24.44.26.0 | W ofercie
AKCESORIA | 0020250307 | Rura miedziana, chłodnicza, podwójna 1/4“ 1/2“ w otulinie, e-bus, dł. 5mb. (VWL 35 - VWL 55) | 835.62 | 733 | 14% | 4024074813577 | 24.44.26.0 | W ofercie
AKCESORIA | 0020250308 | Rura miedziana, chłodnicza, podwójna 1/4“ 1/2“ w otulinie, e-bus, dł. 10mb. (VWL 35 - VWL 55) | 1443.24 | 1266 | 14% | 4024074813584 | 24.44.26.0 | W ofercie
AKCESORIA | 0020252090 | Izolacja chłodnicza, taśma długość 10mb. | 101.46 | 89 | 14% | 4024074816349 | 22.29.21.0 | W ofercie
AKCESORIA | 0020252091 | Stopy amortyzujące do jednostki zewnętrznej, małe (4szt.) | 658.92 | 578 | 14% | 4024074816370 | 22.19.73.0 | W ofercie
AKCESORIA | 0020256403 | Komplet zaworów 1 1/4" ( zasilanie i powrót) | 721.62 | 633 | 14% | 4024074830819 | 28.14.20.0 | W ofercie
AKCESORIA | 0020256405 | Zestaw podłączeń do wymiany VU 466/656 na VU 486/596 | 1138.86 | 999 | 14% | 4024074830833 | 25.21.13.0 | W ofercie
AKCESORIA | 0020269273 | Zbiornik buforowy – sprzęgło poj. 18litrów | 3404.04 | 2986 | 14% | 4024074848951 | 27.52.14.0 | W ofercie
AKCESORIA | 0020271090 | Hak dachowy, standard, regulowana wysokość (2sztukI) | 253.08 | 222 | 14% | 4024074845264 | 25.11.23.0 | W ofercie
AKCESORIA | 0020271091 | Hak dachowy, wzmocniony, nie regulowany (2sztuki) | 291.84 | 256 | 14% | 4024074845271 | 25.11.23.0 | W ofercie
AKCESORIA | 0020271092 | Hak dachowy, do pokrycia łupkowego, stal nierdzewna (2sztuki) | 266.76 | 234 | 14% | 4024074845288 | 25.11.23.0 | W ofercie
AKCESORIA | 0020271093 | Hak dachowy do dachówki typ karpiówka (2sztuki) | 291.84 | 256 | 14% | 4024074845295 | 25.11.23.0 | W ofercie
AKCESORIA | 0020271094 | Blachodachówka typ karpiówka, wym. 207x373 (2sztuki) | 253.08 | 222 | 14% | 4024074845301 | 25.11.23.0 | W ofercie
AKCESORIA | 0020271095 | Śruba montażowa do drewna M10x200 (2sztuki) | 126.54 | 111 | 14% | 4024074845455 | 25.94.11.0 | W ofercie
AKCESORIA | 0020271096 | Uniwersalny element do szyny montażowej (2sztukI) | 126.54 | 111 | 14% | 4024074845325 | 25.11.23.0 | W ofercie
AKCESORIA | 0020271097 | Uniwersalna osłona, wyk. Aluminium (2sztuki) | 253.08 | 222 | 14% | 4024074845516 | 25.11.23.0 | W ofercie
AKCESORIA | 0020271098 | Wkręt do drewna 6x100, stal nierdzewna (100sztuk) | 329.46 | 289 | 14% | 4005674709095 | 25.94.11.0 | W ofercie
AKCESORIA | 0020271099 | Łącznik dla listwy aluminiowej 40x37 (2sztuki) | 126.54 | 111 | 14% | 4024074845530 | 25.11.23.0 | W ofercie
AKCESORIA | 0020271100 | Łącznik poprzeczny dla listwy, aluminium (4sztuki) | 126.54 | 111 | 14% | 4024074845547 | 25.11.23.0 | W ofercie
AKCESORIA | 0020271101 | Płyta do montażu dach płaski (2 sztuki) | 76.38 | 67 | 14% | 4024074845554 | 25.99.29.0 | W ofercie
AKCESORIA | 0020271102 | Płyta do montażu dach płaski (40 sztuk) | 215.46 | 189 | 14% | 4024074845561 | 25.99.29.0 | W ofercie
AKCESORIA | 0020271103 | Element końcowy, srebrny (4sztuki) | 114 | 100 | 14% | 4024074845578 | 25.11.23.0 | W ofercie
AKCESORIA | 0020271104 | Element końcowy, czarny (4sztuki) | 114 | 100 | 14% | 4024074845585 | 25.11.23.0 | W ofercie
AKCESORIA | 0020271105 | Uniwersalna klamra do podłączenia instalacji odgromiającej (5sztuk) | 304.38 | 267 | 14% | 4024074845592 | 25.11.23.0 | W ofercie
AKCESORIA | 0020271148 | Szyna montażowa, montaż krzyżowy, blacha trapezowa (2sztuki) | 140.22 | 123 | 14% | 4024074845608 | 25.11.23.0 | W ofercie
AKCESORIA | 0020271149 | Szyna montażowa, montaż krzyżowy, blacha trapezowa (10sztuk) | 430.92 | 378 | 14% | 4024074845615 | 25.11.23.0 | W ofercie
AKCESORIA | 0020271150 | Szyna montażowa, montaż pionowy, blacha trapezowa (2sztuki) | 215.46 | 189 | 14% | 4024074845622 | 25.11.23.0 | W ofercie
AKCESORIA | 0020271151 | Szyna montażowa, montaż pionowy, blacha trapezowa (10sztuk) | 671.46 | 589 | 14% | 4024074845639 | 25.11.23.0 | W ofercie
AKCESORIA | 0020271153 | Kotwa do betonu (4 sztuki) | 190.38 | 167 | 14% | 4024074845653 | 25.94.11.0 | W ofercie
AKCESORIA | 0020273239 | (Start 2) - zestaw podstawowy 1 rząd do dachu płaskiego, zawiera: – 1 klips do mocowania przewodu elektrycznego DC (0020228533) – wspornik kombinowany (2 sztuki) – śruba imbusowa M8x30 (2 sztuki) – podkładka M8x30 (2 sztuki) – mata ochronna (8 sztuk) | 734.16 | 644 | 14% | 4024074846001 | 25.11.23.0 | W ofercie
AKCESORIA | 0020273240 | (ALP) - zestaw wzmacniający do dachu płaskiego, zawiera: – 1 element wzmacniający górny – 1 element wzmacniający dolny – 1 śruba imbusowa M8x30 – 1 podkładka M8x30 – 1 nakrętka kombinowana M8 (0020257442) | 354.54 | 311 | 14% | 4024074846025 | 25.11.23.0 | W ofercie
AKCESORIA | 0020273242 | (EXT1) - zestaw rozszerzający do dachu płaskiego, zawiera: – 2 klipsy do mocowania przewodu elektrycznego DC (0020228533) – 4 klamry środkowe (0020257438) – 1 wspornik podwójny górny – 2 wsporniki początkowe – mata ochronna (6 sztuk) | 1063.62 | 933 | 14% | 4024074846049 | 25.11.23.0 | W ofercie
AKCESORIA | 0020273243 | (EXT2) - zestaw rozszerzający do dachu płaskiego, zawiera: – 2 klipsy do mocowania przewodu elektrycznego DC (0020228533) – 4 klamry środkowe (0020257438) – 1 wspornik podwójny górny – 1 wspornik podwójny dolny – mata ochronna (4 sztuki) | 974.7 | 855 | 14% | 4024074846056 | 25.11.23.0 | W ofercie
AKCESORIA | 0020273244 | (ALP) - zestaw wzmacniający do dachu płaskiego, zawiera: – 1 element wzmacniający podwójny górny – 2 element wzmacniający dolny | 899.46 | 789 | 14% | 4024074846063 | 25.11.23.0 | W ofercie
AKCESORIA | 0020273245 | START 2 - zestaw podstawowy 2 rząd do dachu płaskiego, zawiera: – 2 klipsy do mocowania przewodu elektrycznego DC (0020228533) – wspornik podwójny górny (2 sztuki) – wspornik podwójny dolny (2 sztuki) – mata ochronna (8 sztuk) | 1165.08 | 1022 | 14% | 4024074846070 | 25.11.23.0 | W ofercie
AKCESORIA | 0020273246 | Łącznik dla listwy aluminiowej 40x37 (10sztuk) | 291.84 | 256 | 14% | 4051539050819 | 25.11.23.0 | W ofercie
AKCESORIA | 0020273253 | Klamra końcowa 50mm, dach płaski (4 sztuki) | 165.3 | 145 | 14% | 4024074846155 | 25.11.23.0 | W ofercie
AKCESORIA | 0020273254 | Klamra końcowa 35mm, dach płaski (4 sztuki) | 165.3 | 145 | 14% | 4024074846162 | 25.11.23.0 | W ofercie
AKCESORIA | 0020273255 | Klamra końcowa 42mm, dach płaski (4 sztuki) | 165.3 | 145 | 14% | 4024074846179 | 25.11.23.0 | W ofercie
AKCESORIA | 0020273256 | Blachodachówka typ karpiówka, wym. 207x392 (2sztuki) | 291.84 | 256 | 14% | 4024074845684 | 25.11.23.0 | W ofercie
AKCESORIA | 0020275996 | START - zestaw podstawowy do dachu skośnego, zawiera: - 4 haki dachowe, standard, regulowana wysokość (0020228531) - 12 wkrętów do drewna 6x100, stal nierdzewna (0020271098) - 1 klips do mocowania przewodu elektrycznego DC (0020228533), - 2 śruby z nakrętkami (0020228553) - 4 klamry końcowe, 30-50mm (0020276020) - 4 sztuki element końcowy (0020271103) | 493.62 | 433 | 14% | 4024074851104 | 25.11.23.0 | W ofercie
AKCESORIA | 0020275997 | (EXT1) - zestaw rozszerzenia o 1 moduł do dachu skośnego, zawiera: - 2 haki dachowe, standard, regulowana wysokość (0020228531), - 6 wkrętów do drewna 6x100, stal nierdzewna (0020271098) - 1 klips do mocowania przewodu elektrycznego DC (0020228533), - 2 śruby z nakrętkami (0020228553) - 2 klamry środkowe, 30-50mm (0020276021) | 291.84 | 256 | 14% | 4024074851111 | 25.11.23.0 | W ofercie
AKCESORIA | 0020275998 | (EXT2) - zestaw rozszerzenia o 2 moduły do dachu skośnego, zawiera: - 4 haki dachowe, standard, regulowana wysokość (0020228531) - 12 wkrętów do drewna 6x100, stal nierdzewna (0020271098) - 2 klipsy do mocowania przewodu elektrycznego DC (0020228533), - 4 śruby z nakrętkami (0020228553) - 4 klamry środkowe, 30-50mm (0020276021) - 2 łączniki dla listwy aluminiowej 40x37 (0020273246) | 506.16 | 444 | 14% | 4024074851128 | 25.11.23.0 | W ofercie
AKCESORIA | 0020276002 | START - zestaw podstawowy do dachu skośnego, zawiera: - 4 haki dachowe, standard, regulowana wysokość (0020228531) - 12 wkrętów do drewna 6x100, stal nierdzewna (0020271098) - 1 klips do mocowania przewodu elektrycznego DC (0020228533), - 2 śruby z nakrętkami (0020228553) - 4 klamry końcowe, 30-50mm (0020276029) - 4 sztuki element końcowy (0020271104) | 493.62 | 433 | 14% | 4024074851050 | 26.11.22.0 | W ofercie
AKCESORIA | 0020276003 | (EXT2) - zestaw rozszerzenia o 2 moduły do dachu skośnego, zawiera: - 4 haki dachowe, standard, regulowana wysokość (0020228531) - 12 wkrętów do drewna 6x100, stal nierdzewna (0020271098) - 2 klipsy do mocowania przewodu elektrycznego DC (0020228533), - 4 śruby z nakrętkami (0020228553) - 4 klamry środkowe, 30-50mm (0020228548) - 2 łączniki dla listwy aluminiowej 40x37 (0020273246) | 506.16 | 444 | 14% | 4024074851074 | 25.11.23.0 | W ofercie
AKCESORIA | 0020276004 | (EXT1) - zestaw rozszerzenia o 1 moduł do dachu skośnego, zawiera: - 2 haki dachowe, standard, regulowana wysokość (0020228531), - 6 wkrętów do drewna 6x100, stal nierdzewna (0020271098), - 1 klips do mocowania przewodu elektrycznego DC (0020228533), - 2 śruby z nakrętkami (0020228553) - 2 klamry środkowe, 30-50mm (0020228548) | 291.84 | 256 | 14% | 4024074851067 | 25.11.23.0 | W ofercie
AKCESORIA | 0020276008 | START - zestaw podstawowy 1 rząd do dachu płaskiego, zawiera: – 1 klips do mocowania przewodu elektrycznego DC (0020228533) – wspornik początkowy (2 sztuki) – wspornik końcowy (2 sztuki) – śruba imbusowa M8x30 (2 sztuki) – podkładka M8x30 (2 sztuki) – mata ochronna (8 sztuk) | 885.78 | 777 | 14% | 4024074851159 | 25.11.23.0 | W ofercie
AKCESORIA | 0020276012 | START 1 - zestaw podstawowy 1 rząd do dachu płaskiego, zawiera: – 2 klipsy do mocowania przewodu elektrycznego DC (0020228533) – wspornik podójny górny (2 sztuki) – wspornik początkowy (4 sztuki) – mata ochronna (12 sztuk) | 1316.7 | 1155 | 14% | 4024074851180 | 25.11.23.0 | W ofercie
AKCESORIA | 0020276016 | Klamra końcowa, 30-50mm, srebrna (10sztuki) | 253.08 | 222 | 14% | 4024074851302 | 25.11.23.0 | W ofercie
AKCESORIA | 0020276020 | Klamra końcowa, 30-50mm, srebrna (4sztuki) | 190.38 | 167 | 14% | 4024074851272 | 25.11.23.0 | W ofercie
AKCESORIA | 0020276021 | Klamra środkowa, 30-50mm, srebrna (2 sztuki) | 114 | 100 | 14% | 4024074851319 | 25.11.23.0 | W ofercie
AKCESORIA | 0020276025 | Klamra końcowa, 30-50mm, czarna (10sztuki) | 266.76 | 234 | 14% | 4024074851326 | 25.11.23.0 | W ofercie
AKCESORIA | 0020276029 | Klamra końcowa, 30-50mm, czarna (4sztuki) | 190.38 | 167 | 14% | 4024074851210 | 25.11.23.0 | W ofercie
AKCESORIA | 0020276030 | Klamra środkowa, 30-50mm, czarna (2 sztuki) | 114 | 100 | 14% | 4024074851241 | 25.11.23.0 | W ofercie
AKCESORIA | 0020276031 | Licznik energii elektrycznej ModBUS RTU | 1645.02 | 1443 | 14% | 4024074850053 | 26.51.63.0 | W ofercie
AKCESORIA | 009056 | Przepust do dachu płaskiego, Al. | 316.92 | 278 | 14% | 4024074036433 | 25.99.29.0 | W ofercie
AKCESORIA | 009076 | Przepust do dachu pochyłego, czarny, do pokryć dachówkowych | 354.54 | 311 | 14% | 4024074036587 | 22.29.29.0 | W ofercie
AKCESORIA | 009299 | Zawór gazowy 1" | 430.92 | 378 | 14% | 4024074038468 | 28.14.13.0 | W ofercie
AKCESORIA | 009462 | Zawór przełączający 3-drogowy Rp1", 230V do podłączenia systemu DrainBackSplit do podgrzrewacza buforowego allSTOR | 1468.32 | 1288 | 14% | 4024074039731 | 28.14.13.0 | W ofercie
AKCESORIA | 009494 | Uchwyty centrujące rury spalinowej (7 szt.) Ø80 | 304.38 | 267 | 14% | 4024074040027 | 22.29.29.0 | W ofercie
AKCESORIA | 009730 | Neutralizator kondensatu bez pompy (dla kotłów o mocy do 350 kW), z granulatem neutralizującym 20 kg | 4163.28 | 3652 | 14% | 4024074041819 | 28.29.12.0 | W ofercie
AKCESORIA | 009741 | Granulat do napełniania neutralizatorów 009730 i 301374 (op. 5 kg) | 519.84 | 456 | 14% | 4024074041925 | 20.14.33.0 | W ofercie
AKCESORIA | 300850 | Standardowy przepust dachowy do dachu skośnego 25-50º, czerwony | 291.84 | 256 | 14% | 4024074278444 | 25.99.29.0 | W ofercie
AKCESORIA | 301363 | Zmiękczacz wody do napełniania instalacji grzewczej | 5631.6 | 4940 | 14% | 4024074404218 | 28.99.39.0 | W ofercie
AKCESORIA | 301368 | Pompa kondensatu, wydajność 294 l/h; pojemność zbiornika 1,7l | 2619.72 | 2298 | 14% | 4024074398838 | 28.13.14.0 | W ofercie
AKCESORIA | 301374 | Neutralizator kondensatu z pompą (dla kotłów o mocy do 200 kW), z granulatem neutralizującym 10 kg | 6643.92 | 5828 | 14% | 4024074327487 | 28.29.12.0 | W ofercie
AKCESORIA | 302019 | Odpowietrznik automatyczny obiegu solarnego | 367.08 | 322 | 14% | 4024074421376 | 28.14.12.0 | W ofercie
AKCESORIA | 302040 | Termostatyczny zawór mieszający 3/4" do obniżenia i stabilizacji temperatury w obwodach c.w.u. | 632.7 | 555 | 14% | 4024074290736 | 28.14.12.0 | W ofercie
AKCESORIA | 302042 | Anoda aktywna do zasobników c.w.u. | 2671.02 | 2343 | 14% | 4024074290750 | 24.45.30.0 | W ofercie
AKCESORIA | 302097 | Naczynie kompensacyjne do układów solarnych, pojemność 18l | 658.92 | 578 | 14% | 4024074405314 | 28.99.39.0 | W ofercie
AKCESORIA | 302098 | Naczynie kompensacyjne do układów solarnych, pojemność 25l | 823.08 | 722 | 14% | 4024074405345 | 28.99.39.0 | W ofercie
AKCESORIA | 302359 | Dwie rury miedziane miękkie, zespolone w otulinie termoizolacyjnej z przewodem elektrycznym; zawiera elementy przyłączeniowe do kolektorów i elementy montażowe, m.in. uchwyty owalno-opaskowe – 4 szt., DN 10 – długość 10 m (do systemu auroSTEP) | 2505.72 | 2198 | 14% | 4024074459942 | 24.44.26.0 | W ofercie
AKCESORIA | 302360 | Dwie rury miedziane miękkie, zespolone w otulinie termoizolacyjnej z przewodem elektrycznym; zawiera elementy przyłączeniowe do kolektorów i elementy montażowe, m.in. uchwyty owalno-opaskowe – 4 szt., DN 10 – długość 20 m (do systemu auroSTEP) | 4606.74 | 4041 | 14% | 4024074459959 | 24.44.26.0 | W ofercie
AKCESORIA | 302363 | Czynnik grzewczy niezamarzający do obwodów kolektora słonecznego 10l; gotowa mieszanka do -28 °C | 468.54 | 411 | 14% | 4024074462539 | 20.59.43.0 | W ofercie
AKCESORIA | 302418 | Separator powietrza | 1341.78 | 1177 | 14% | 4024074421314 | 28.14.11.0 | W ofercie
AKCESORIA | 302428 | Naczynie kompensacyjne do układów solarnych, pojemność 35l | 999.78 | 877 | 14% | 4024074439753 | 28.99.39.0 | W ofercie
AKCESORIA | 302444 | Dwie rury elastyczne ze stali szlachetnej w otulinie termoizo;acyjnej DN16 długość 1 m (do kolektorów rurowych) | 456 | 400 | 14% | 4024074444245 | 24.20.33.0 | W ofercie
AKCESORIA | 302496 | Naczynie kompensacyjne do układów solarnych, pojemność 50l | 1974.48 | 1732 | 14% | 4024074463406 | 28.99.39.0 | W ofercie
AKCESORIA | 302497 | Naczynie kompensacyjne do układów solarnych, pojemność 80l | 2493.18 | 2187 | 14% | 4024074463413 | 28.99.39.0 | W ofercie
AKCESORIA | 303002 | Rura przedłużająca ponaddachowa czarna, 1.0 m Wskazówka: maksymalnie można wykorzystać 800 mm (∅ 80/125) | 912 | 800 | 14% | 4024074381311 | 22.29.29.0 | W ofercie
AKCESORIA | 303003 | Rura przedłużająca ponaddachowa czerwona, 1.0 m Wskazówka: maksymalnie można wykorzystać 800 mm (∅ 80/125) | 885.78 | 777 | 14% | 4024074381328 | 25.21.13.0 | W ofercie
AKCESORIA | 303215 | Mufa przesuwna DN 80/125 | 329.46 | 289 | 14% | 4024074343463 | 22.21.29.0 | W ofercie
AKCESORIA | 303250 | Zestaw podłączeniowy do szachtu DN 80/125 (S1) [str. 130 i 133] | 1493.4 | 1310 | 14% | 4024074343494 | 22.21.29.0 | W ofercie
AKCESORIA | 303261 | Nasada kominowa (podstawa nasady (Ø 388 mm) | 746.7 | 655 | 14% | 4024074359037 | 25.99.29.0 | W ofercie
AKCESORIA | 303821 | Obejmy do rur (5szt) Ø100 | 456 | 400 | 14% | 4024074368503 | 25.99.29.0 | W ofercie
AKCESORIA | 303902 | Rura przedłużająca koncentryczna ∅ 60/100 mm, 0,5m PP | 240.54 | 211 | 14% | 4024074398029 | 22.21.29.0 | W ofercie
AKCESORIA | 303903 | Rura przedłużająca koncentryczna ∅ 60/100 mm, 1,0 m, PP | 291.84 | 256 | 14% | 4024074398036 | 22.21.29.0 | W ofercie
AKCESORIA | 303905 | Rura przedłużająca koncentryczna ∅ 60/100 mm, 2,0 m PP | 570 | 500 | 14% | 4024074398043 | 22.21.29.0 | W ofercie
AKCESORIA | 303910 | Kolano koncentryczne 87º ϕ 60/100 mm, PP | 291.84 | 256 | 14% | 4024074398128 | 22.21.29.0 | W ofercie
AKCESORIA | 303911 | Kolano koncentryczne 45º ∅ 60/100 mm, PP (2 szuki) | 481.08 | 422 | 14% | 4024074398135 | 22.21.29.0 | W ofercie
AKCESORIA | 303915 | Mufa przesuwna koncentryczna ∅ 60/100 mm, PP | 329.46 | 289 | 14% | 4024074398159 | 22.21.29.0 | W ofercie
AKCESORIA | 303916 | Kolano rewizyjne ko/ncentryczne 87º ∅ 60/100 mm PP | 620.16 | 544 | 14% | 4024074430590 | 22.21.29.0 | W ofercie
AKCESORIA | 303918 | Prostka rewizyjna koncentryczna 0,25 m; ∅ 60/100 mm PP | 468.54 | 411 | 14% | 4024074398173 | 22.21.29.0 | W ofercie
AKCESORIA | 303920 | Podstawowy zestaw przyłączeniowy, koncentryczny 60/100 do przewodu DN 80 ( sztywnego) ułożonego w szachcie | 999.78 | 877 | 14% | 4024074430606 | 22.21.29.0 | W ofercie
AKCESORIA | 303923 | Podstawowy zestaw przyłączeniowy Przyłączenie (60/100 PP) do systemu LAS | 1405.62 | 1233 | 14% | 4024074430620 | 25.21.13.0 | W ofercie
AKCESORIA | 303924 | Pokrywa z otworem ssawnym powietrza do kolana rewizyjnego 303916 * | 393.3 | 345 | 14% | 4024074430781 | 22.29.29.0 | W ofercie
AKCESORIA | 305827 | Grupa bezpieczeństwa do zasobników o pojemnościach od 200 do 1000 litrów, do maksymalnego ciśnienia zasilania 10 barów | 1038.54 | 911 | 14% | 4024074358207 | 28.14.11.0 | W ofercie
AKCESORIA | 305952 | Zestaw przyłaczeniowy obiegu grzewczego, izolowany (rury giętkie, uchwyty ścienne, podłaczenie do VIH i naczynia wzbiorczego) | 2619.72 | 2298 | 14% | 4024074438398 | 25.21.13.0 | W ofercie
AKCESORIA | 306257 | Czujnik temperatury c.w.u. do podłaczenia zasobnika do kotłów stojących oraz kotła VU 466, VC 656/2 | 456 | 400 | 14% | 4024074431450 | 26.51.51.0 | W ofercie
AKCESORIA | 306269 | Przedłużenie czujnika c.w.u. dł 5.0 [mb] | 126.54 | 111 | 14% | 4024074400814 | 27.90.44.0 | W ofercie
AKCESORIA | 306287 | ecoLEVEL – pompa kondensatu c.o. (zalecana w przypadku, gdy kanalizacja znajduje się wyżej, niż odpływ kondensatu z kotła) | 2379.18 | 2087 | 14% | 4024074482827 | 28.13.14.0 | W ofercie
AKCESORIA | 306720 | Sprzęgło hydrauliczne WH 40, z izolacją, uchwytem, czujnikiem temp. (maksymalny przepływ 3,5 m3/h) łączna moc obiegów grzewczych 60 kW dla ΔT 15K | 3036.96 | 2664 | 14% | 4024074412824 | 28.14.20.0 | W ofercie
AKCESORIA | 306721 | Sprzęgło hydrauliczne WH 95, z izolacją termiczną, uchwytem, czujnikiem temp. (maksymalny przepływ 8 m3/h) łączna moc obiegów grzewczych 142 kW dla ΔT 15K | 3783.66 | 3319 | 14% | 4024074412909 | 28.14.20.0 | W ofercie
AKCESORIA | 306725 | Sprzęgło hydrauliczne WH 280, z izolacją termiczną, dla kotła VKK 2006/2-E lub VKK 2406/2-E lub VKK 2806/2-E | 9110.88 | 7992 | 14% | 4024074421819 | 28.14.20.0 | W ofercie
AKCESORIA | 306726 | Sprzęgło hydrauliczne WH160, z izolacją termiczną, dla kotła VKK 1206/2-E lub 1606/2-E | 7884.24 | 6916 | 14% | 4024074430095 | 28.14.20.0 | W ofercie
AKCESORIA | 306727 | Sprzęgło hydrauliczneWH 27,maksymalny przepływ 1,7m3/h. Domontażu poziomego, dla jednego obiegu grzewczego, z izolacją termiczną. Podłączenie Rp 1"".Sprzęgło wymaga zastosowania czujnika VR 10 ( nr kat. 306787) dla ΔT=10 Kmoc obiegu grzewczego 18kW; dla ΔT=15 Kmoc obiegu grzewczego 27 kW | 1746.48 | 1532 | 14% | 4024074454886 | 25.21.13.0 | W ofercie
AKCESORIA | 307556 | Kolektor do podłaczenia dwóch obiegów grzewczych (izolowany) | 2303.94 | 2021 | 14% | 4024074430026 | 25.99.29.0 | W ofercie
AKCESORIA | 307591 | Kotłowa grupa bezpieczeństwa do 48kW (zawór bezpieczenstwa R1/2", 3 bary, manometr, odpowietrznik) -zalecany do zestawu przyłaczeniowego pompowego nr kat. 305950, 305952 | 1026 | 900 | 14% | 4024074439128 | 25.21.13.0 | W ofercie
AKCESORIA | 307597 | Kolektor do podłączenia 3 obiegów grzewczych, przystosowany do podłączenia 3 grup pompowych, (z mieszaczem l ub bez mieszacza) z izolacją termiczną | 3530.58 | 3097 | 14% | 4024074431436 | 25.99.29.0 | W ofercie
AKCESORIA | VZ/7/9996 | Zawór bezpieczeństwa R 5/4" 3 bary (powyżej 200 kW) | 1607.4 | 1410 | 14% | 5907667596011 | 28.14.11.0 | W ofercie
AKCESORIA | VZ/7/9997 | Zawór bezpieczeństwa R1/2", 3 bar (do 50 kW) | 304.38 | 267 | 14% | 5907667596028 | 28.14.11.0 | W ofercie
AKCESORIA | VZ/7/9998 | Zawór bezpieczeństwa R3/4", 3 bar (od 50 kW do 100kW) | 468.54 | 411 | 14% | 5907667596035 | 28.14.11.0 | W ofercie
AKCESORIA | VZ/7/9999 | Zawór bezpieczeństwa R 1", 3 bar ( powyżej 100kW) | 772.92 | 678 | 14% | 5907667596042 | 28.14.11.0 | W ofercie
AKCESORIA | 0010025486 | Obudowa modułu VR 40. Do montażu w kotle ecoTEC exclusive | 215.46 | 189 | 14% | 4024074857533 | 25.21.13.0 | W ofercie
AKCESORIA | 0010025485 | Czytnik pompy ecoTEC exclusive.( Grundfos Alpha Reader). Narzędzie umożliwiające równoważenie hydrauliczne instalacji wyposażonej w kocioł ecoTEC exclusive | 1202.7 | 1055 | 14% | 4024074857526 | 25.21.13.0 | W ofercie
AKCESORIA | 0020231958 | Przedłużenie przyłącza nawiewnika / wywiewnika DN 125 | 329.46 | 289 | 14% | 4024074789322 | 22.21.29.0 | W ofercie
AKCESORIA | 0020151805 | Rama podstawowa kaskady | 1240.32 | 1088 | 14% | 4024074673447 | 25.99.29.0 | W ofercie
AKCESORIA | 0020151813 | Rama rozszerzenie 1/2 kotły | 2835.18 | 2487 | 14% | 4024074673508 | 25.99.29.0 | W ofercie
AKCESORIA | 0020151814 | Rama rozszerzenie 2/4 kotły | 3290.04 | 2886 | 14% | 4024074673515 | 25.99.29.0 | W ofercie
AKCESORIA | 0020151815 | Stopa | 823.08 | 722 | 14% | 4024074673522 | 25.99.29.0 | W ofercie
AKCESORIA | 0020151816 | Blok hydrauliczny DN 65 - moduł początkowy | 1619.94 | 1421 | 14% | 4024074673539 | 24.20.40.0 | W ofercie
AKCESORIA | 0020151817 | Blok hydrauliczny DN 100 - moduł początkowy | 1785.24 | 1566 | 14% | 4024074673546 | 24.20.40.0 | W ofercie
AKCESORIA | 0020151818 | Blok hydr. DN 65 rozszerzenie 1/2 kotły | 6365.76 | 5584 | 14% | 4024074673553 | 25.21.13.0 | W ofercie
AKCESORIA | 0020151819 | Blok hydr. DN 100 rozszerzenie 1/2 kotły | 7187.7 | 6305 | 14% | 4024074673560 | 25.21.13.0 | W ofercie
AKCESORIA | 0020151820 | Blok hydr. DN 65 rozszerzenie 2/4 kotły | 8909.1 | 7815 | 14% | 4024074673577 | 25.21.13.0 | W ofercie
AKCESORIA | 0020151821 | Blok hydr. DN 100 rozszerzenie 2/4 kotły | 9326.34 | 8181 | 14% | 4024074673584 | 25.21.13.0 | W ofercie
AKCESORIA | 0020151822 | Podłączenie kotła przód 80/100/120 kW | 1733.94 | 1521 | 14% | 4024074673591 | 25.21.13.0 | W ofercie
AKCESORIA | 0020151824 | Podłączenie kotła tył 80/100/120 kW | 3227.34 | 2831 | 14% | 4024074673621 | 25.21.11.0 | W ofercie
AKCESORIA | 0020151835 | Kołnierz rury gazowej DN 50 | 354.54 | 311 | 14% | 4024074673768 | 24.20.40.0 | W ofercie
AKCESORIA | 0020151836 | Kołnierz rury gazowej DN 80 | 570 | 500 | 14% | 4024074673799 | 25.21.11.0 | W ofercie
AKCESORIA | 0020151838 | Zestaw złączek do gazu, przód, 80/100/120kW | 279.3 | 245 | 14% | 4024074673812 | 24.20.33.0 | W ofercie
AKCESORIA | 0020151844 | Zestaw złączek, gaz, tył 80/100/120kW | 430.92 | 378 | 14% | 4024074673874 | 25.21.11.0 | W ofercie
AKCESORIA | 0020151853 | Izolacja termiczna kolektora. Element prosty | 1126.32 | 988 | 14% | 4024074674109 | 22.29.29.0 | W ofercie
AKCESORIA | 0020151854 | Izolacja termiczna kolektora - zakończenie | 405.84 | 356 | 14% | 4024074674116 | 22.29.29.0 | W ofercie
AKCESORIA | 0020107866 | Rura gazowa DN 50. Podłączenie 1/2 kotły | 2721.18 | 2387 | 14% | 4024074673744 | 24.20.40.0 | W ofercie
AKCESORIA | 0020107867 | Rura gazowa DN 50. Podłączenie 2/4 kotły | 3632.04 | 3186 | 14% | 4024074673751 | 24.20.40.0 | W ofercie
AKCESORIA | 0020107869 | Rura gazowa DN 80. Podłączenie 1/2 kotły | 3050.64 | 2676 | 14% | 4024074673775 | 24.20.40.0 | W ofercie
AKCESORIA | 0020107870 | Rura gazowa DN 80. Podłączenie 2/4 kotły | 3860.04 | 3386 | 14% | 4024074673782 | 24.20.40.0 | W ofercie
AKCESORIA | 0020137071 | Wymiennik płytowy PHE C 360-70 | 16298.58 | 14297 | 14% | 4024074674024 | 28.25.11.0 | W ofercie
AKCESORIA | 0020137072 | Wymiennik płytowy PHE C 480-90 | 19702.62 | 17283 | 14% | 4024074674031 | 28.25.11.0 | W ofercie
AKCESORIA | 0020137073 | Wymiennik płytowy PHE C 600-120 | 24056.28 | 21102 | 14% | 4024074674048 | 28.25.11.0 | W ofercie
AKCESORIA | 0020137074 | Wymiennik płytowy PHE C 720-170 | 29497.5 | 25875 | 14% | 4024074674055 | 28.25.11.0 | W ofercie
AKCESORIA | 0020107886 | Komplet podłączeń wymiennika DN 65 | 5542.68 | 4862 | 14% | 4024074674062 | 24.20.40.0 | W ofercie
AKCESORIA | 0020107887 | Komplet podłączeń wymiennika DN 100 | 7048.62 | 6183 | 14% | 4024074674079 | 24.20.40.0 | W ofercie
AKCESORIA | 0020248930 | Izolacja podłączeń wymiennika | 1468.32 | 1288 | 14% | 4024074829714 | 22.21.29.0 | W ofercie
AKCESORIA | 0010025341 | Rama dystansowa 105 mm dla kotłów VC/VCW ecoTEC plus (do wyrównania głębokości przy montażu zasobnika VIH Q 75/2B (QL 75/2B) | 696.54 | 611 | 14% | 4024074856956 | 25.21.13.0 | W ofercie
AKCESORIA | 0010025343 | Obudowa (pokrywa) zestawu podłączeniowego ( montaż zasobnika VIH Q 75/2B;QL 75/2B obok kotła) | 1835.4 | 1610 | 14% | 4024074855713 | 25.21.13.0 | W ofercie
AKCESORIA | 0010025347 | Obudowa (pokrywa) zestawu podłączeniowego ( montaż zasobnika VIH Q 75/2B pod kotłem) | 1341.78 | 1177 | 14% | 4024074855829 | 25.21.13.0 | W ofercie
AKCESORIA | 0020242707 | Zestaw ładowania warstwowego dla zasobnika VIH QL 75/2B do instalacji z lewej strony | 2443.02 | 2143 | 14% | 4024074803622 | 28.25.30.0 | W ofercie
AKCESORIA | 0020242708 | Zestaw ładowania warstwowego dla zasobnika VIH QL 75/2B do instalacji z prawej strony | 2443.02 | 2143 | 14% | 4024074803615 | 28.25.30.0 | W ofercie
AKCESORIA | 0010033824 | Zestaw hydrauliczny DN 10 mm dla kolektorów 2x VFK 135 VD; na dachu spadzistym i płaskim (zam.0020143732) | 912 | 800 | 14% | 4024074889862 | 28.25.30.0 | W ofercie
AKCESORIA | 0010033826 | Zestaw hydrauliczny DN 10 mm dla kolektorów 3x VFK 135 VD; na dachu spadzistym i płaskim (zam.0020143742) | 1227.78 | 1077 | 14% | 4024074889855 | 24.44.26.0 | W ofercie
AKCESORIA | 0010033829 | Zestaw hydrauliczny DN 15 mm dla podłączenie pierwszego kolektora VFK 135 VD w rzędzie w systemie multi ; na dachu spadzistym i płaskim (zam.0020165253) | 1443.24 | 1266 | 14% | 4024074889923 | 28.25.30.0 | W ofercie
AKCESORIA | 0010033814 | Zestaw hydrauliczny do podłączenia pierwszego kolektora na dachu spadzistym i płaskim; dla VFK 145 i 155 V/H | 823.08 | 722 | 14% | 4024074889954 | 28.25.30.0 | W ofercie
AKCESORIA | 0020123981 | Zestaw hydrauliczny rozszerzajacy; kolektor jeden obok drugiego; na dachu spadzistym; dla VFK 145 i 155 V/H | 393.3 | 345 | 14% | 4024074649671 | 25.99.29.0 | W ofercie
AKCESORIA | 0010040731 | Czujnik temperatury | 456 | 400 | 14% | 4024074905814 | 26.51.82.0 | W ofercie
AKCESORIA | 0010037623 | Pompa, Wilo Stratos 40/12 | 13628.7 | 11955 | 14% | 4024074901786 | 28.13.14.0 | W ofercie
AKCESORIA | 0010037627 | Pompa, Wilo Stratos 40/8 | 12414.6 | 10890 | 14% | 4024074901762 | 28.13.14.0 | W ofercie
AKCESORIA | 0010037624 | Pompa, Wilo Stratos 65/12 | 26662.32 | 23388 | 14% | 4024074901755 | 28.13.14.0 | W ofercie
AKCESORIA | 0010037625 | Zawór 3-drogowy, przełączający (DN40) | 2126.1 | 1865 | 14% | 4024074901724 | 28.14.12.0 | W ofercie
AKCESORIA | 0010037626 | Zawór 3-drogowy, przełączający (DN50) | 2430.48 | 2132 | 14% | 4024074901588 | 28.14.12.0 | W ofercie
CENTRALE WENTYLACYJNE | 0010019687 | recoVAIR VAR 150/4 R *) wymiennik przeciwprądowo-krzyżowy; sprawność do 98%;maksymalna wydajność 150 [m3/h]; w komplecie: cyfrowy regulator, filtry F7 i G4, czujnik wilgotności powietrza,bypass, przyłącza Ø150[mm] podejście powietrze zewnętrzne/wyrzutowe prawe, wym.wys/szer/gł. 250/1400/ 600 | 18205.8 | 15970 | 14% | 5907667594017 | 28.25.12.0 | W ofercie
CENTRALE WENTYLACYJNE | 0010019688 | recoVAIR VAR 150/4 L *) wymiennik przeciwprądowo-krzyżowy; maksymalna wydajność 150 [m3/h]; w komplecie: cyfrowy regulator, filtry F7 i G4, czujnik wilgotności powietrza, bypass, przyłącza Ø150[mm] podejście powietrze zewnętrzne/wyrzutowe lewe, wym.wys/szer/gł. 250/1400/600 | 18205.8 | 15970 | 14% | 5907667594024 | 28.25.12.0 | W ofercie
CENTRALE WENTYLACYJNE | 0010019689 | recoVAIR VAR 260/4 *) wymiennik przeciwprądowo-krzyżowy; maksymalna wydajność 260 [m3/h]; w komplecie: cyfrowy regulator, filtry F7 i G4, czujnik wilgotności powietrza, bypass, przyłącza Ø150/180[mm], wym.wys/szer/gł. 885/595/631 | 18821.4 | 16510 | 14% | 5907667594031 | 28.25.12.0 | W ofercie
CENTRALE WENTYLACYJNE | 0010019690 | recoVAIR VAR 360/4 *) wymiennik przeciwprądowo-krzyżowy; maksymalna wydajność 360 [m3/h]; w komplecie: cyfrowy regulator, filtry F7 i G4, czujnik wilgotności powietrza,bypass, przyłącza Ø150/180[mm], wym.wys/szer/gł. 885/595/631 | 19562.4 | 17160 | 14% | 5907667594048 | 28.25.12.0 | W ofercie
CENTRALE WENTYLACYJNE | 0010019691 | recoVAIR VAR 260/4 E *) Entalpiczny wymiennik przeciwprądowo-krzyżowy; maksymalna wydajność 260 [m3/h]; w komplecie: cyfrowy regulator, filtry F7 i G4,czujnik wilgotności powietrza,bypass, przyłącza Ø150/180[mm], wym.wys/szer/gł. 885/595/631 | 24111 | 21150 | 14% | 5907667594055 | 28.25.12.0 | W ofercie
CENTRALE WENTYLACYJNE | 0010019692 | recoVAIR VAR 360/4 E *) Entalpiczny wymiennik przeciwprądowo-krzyżowy; maksymalna wydajność 360 [m3/h]; w komplecie: cyfrowy regulator, filtry F7 i G4, czujnik wilgotności powietrza,bypass, przyłącza Ø150/180[mm], wym.wys/ szer/gł. 885/595/631 | 24852 | 21800 | 14% | 5907667594062 | 28.25.12.0 | W ofercie
FOTOWOLTAIKA | 0010042566 | auroPOWER VPV P 325/5M BBF,monokrystaliczny moduł fotowolaticzny o mocy 325Wp | 2131.8 | 1870 | 14% | 4024074913871 | 26.11.22.0 | W ofercie
FOTOWOLTAIKA | 0010042569 | auroPOWER VPV P 325/5M SWF,monokrystaliczny moduł fotowolaticzny o mocy 325Wp | 1881 | 1650 | 14% | 4024074913840 | 26.11.22.0 | W ofercie
FOTOWOLTAIKA | 0010038104 | Pakiet fotowoltaiczny monokrystaliczny o mocy 3.9 [kWp] Skład: Moduł VPV P 325/5M SWF x 12 sztuk Inwerter VPI I 4000/1 400V x 1 sztuka Przewód elektryczny 6[mm2] x 100[mb] Wtyki podłączeniowe x 2kmpl | 28340.4 | 24860 | 14% | 5907667597209 | 26.11.22.0 | W ofercie
FOTOWOLTAIKA | 0010038105 | Pakiet fotowoltaiczny monokrystaliczny o mocy 4.55 [kWp] Skład: Moduł VPV P 325/5M SWF x 14 sztuk Inwerter VPI I 4000/1 400V x 1 sztuka Przewód elektryczny 6[mm2] x 100[mb] Wtyki podłączeniowe x 2kmpl | 31600.8 | 27720 | 14% | 5907667597216 | 26.11.22.0 | W ofercie
FOTOWOLTAIKA | 0010038106 | Pakiet fotowoltaiczny monokrystaliczny o mocy 5.2 [kWp] Skład: Moduł VPV P 325/5M SWF x 16 sztuk Inwerter VPI I 5000/1 400V x 1 sztuka Przewód elektryczny 6[mm2] x 100[mb] Wtyki podłączeniowe x 2kmpl | 35613.6 | 31240 | 14% | 5907667597223 | 26.11.22.0 | W ofercie
FOTOWOLTAIKA | 0010038107 | Pakiet fotowoltaiczny monokrystaliczny o mocy 6.5 [kWp] Skład: Moduł VPV P 325/5M SWF x 20 sztuk Inwerter VPI I 6000/1 400V x 1 sztuka Przewód elektryczny 6[mm2] x 100[mb] Wtyki podłączeniowe x 2kmpl | 42761.4 | 37510 | 14% | 5907667597230 | 26.11.22.0 | W ofercie
FOTOWOLTAIKA | 0010038108 | Pakiet fotowoltaiczny monokrystaliczny o mocy 3.25 [kWp] Skład: Moduł VPV P 325/5M BBF x 10 sztuk Inwerter VPI I 4000/2 230V x 1 sztuka Przewód elektryczny 6[mm2] x 100[mb] Wtyki podłączeniowe x 2kmpl | 27211.8 | 23870 | 14% | 5907667597247 | 26.11.22.0 | W ofercie
FOTOWOLTAIKA | 0010038109 | Pakiet fotowoltaiczny monokrystaliczny o mocy 3.25 [kWp] Skład: Moduł VPV P 325/5M BBF x 10 sztuk Inwerter VPI I 3000/1 400V x 1 sztuka Przewód elektryczny 6[mm2] x 100[mb] Wtyki podłączeniowe x 2kmpl | 26334 | 23100 | 14% | 5907667597254 | 26.11.22.0 | W ofercie
FOTOWOLTAIKA | 0010038110 | Pakiet fotowoltaiczny monokrystaliczny o mocy 3.9 [kWp] Skład: Moduł VPV P 325/5M BBF x 12 sztuk Inwerter VPI I 4000/1 400V x 1 sztuka Przewód elektryczny 6[mm2] x 100[mb] Wtyki podłączeniowe x 2kmpl | 29594.4 | 25960 | 14% | 5907667597261 | 26.11.22.0 | W ofercie
FOTOWOLTAIKA | 0010038111 | Pakiet fotowoltaiczny monokrystaliczny o mocy 4.55 [kWp] Skład: Moduł VPV P 325/5M BBF x 14 sztuk Inwerter VPI I 4000/1 400V x 1 sztuka Przewód elektryczny 6[mm2] x 100[mb] Wtyki podłączeniowe x 2kmpl | 33858 | 29700 | 14% | 5907667597278 | 26.11.22.0 | W ofercie
FOTOWOLTAIKA | 0010038112 | Pakiet fotowoltaiczny monokrystaliczny o mocy 5.2 [kWp] Skład: Moduł VPV P 325/5M BBF x 16 sztuk Inwerter VPI I 5000/1 400V x 1 sztuka Przewód elektryczny 6[mm2] x 100[mb] Wtyki podłączeniowe x 2kmpl | 37870.8 | 33220 | 14% | 5907667597285 | 26.11.22.0 | W ofercie
FOTOWOLTAIKA | 0010038113 | Pakiet fotowoltaiczny monokrystaliczny o mocy 6.5 [kWp] Skład: Moduł VPV P 325/5M BBF x 20 sztuk Inwerter VPI I 6000/1 400V x 1 sztuka Przewód elektryczny 6[mm2] x 100[mb] Wtyki podłączeniowe x 2kmpl | 45771 | 40150 | 14% | 5907667597292 | 26.11.22.0 | W ofercie
GAZOWE KOTŁY STOJĄCE KONDENSACYJNE | 0010007510 | VKK 226/4 * moc 8,2÷23,5 kW **, paliwo: GZ 50, GZ 41,5 | 30267 | 26550 | 14% | 4024074569573 | 25.21.12.0 | W ofercie
GAZOWE KOTŁY STOJĄCE KONDENSACYJNE | 0010007514 | VKK 286/4 * moc 9,1÷28,9 kW **, paliwo: GZ 50, GZ 41,5 | 32262 | 28300 | 14% | 4024074569658 | 25.21.12.0 | W ofercie
GAZOWE KOTŁY STOJĄCE KONDENSACYJNE | 0010007518 | VKK 366/4 * moc 12,3÷37,5 kW **, paliwo: GZ 50, GZ 41,5 | 35910 | 31500 | 14% | 4024074569719 | 25.21.12.0 | W ofercie
GAZOWE KOTŁY STOJĄCE KONDENSACYJNE | 0010007522 | VKK 476/4 * moc 16,1÷47,5 kW **, paliwo: GZ 50, GZ 41,5 | 40185 | 35250 | 14% | 4024074569764 | 25.21.12.0 | W ofercie
GAZOWE KOTŁY STOJĄCE KONDENSACYJNE | 0010007526 | VKK 656/4 * moc 23,5÷66,3 kW **, paliwo: GZ 50, GZ 41,5 | 45543 | 39950 | 14% | 4024074569818 | 25.21.12.0 | W ofercie
GAZOWE KOTŁY STOJĄCE KONDENSACYJNE | 0010014631 | VSC D 206/4-5 190, moc: 4,3- 21,5kW, paliwo: GZ 50 (GZ41,5, GZ 35), propan, zasobnik warstwowy c.w.u. 184l, wydatek c.w.u.: 241l/10min | 32946 | 28900 | 14% | 4024074699317 | 25.21.12.0 | W ofercie
GAZOWE KOTŁY STOJĄCE KONDENSACYJNE | 0010014677 | VSC 206/4-5 90, moc: 4,3- 21,5kW, paliwo: GZ 50 (GZ41,5, GZ 35), propan, zasobnik warstwowy c.w.u 89l, wydatek c.w.u.: 244 l/10min | 27360 | 24000 | 14% | 4024074699485 | 25.21.12.0 | W ofercie
GAZOWE KOTŁY STOJĄCE KONDENSACYJNE | 0010014679 | VSC 306/4-5 90, moc: 6,6-32,5kW, paliwo: GZ 50 (GZ41,5, GZ 35), propan, zasobnik warstwowy c.w.u 89l, wydatek c.w.u.: 287 l/10min | 29298 | 25700 | 14% | 4024074699492 | 25.21.12.0 | W ofercie
GAZOWE KOTŁY STOJĄCE KONDENSACYJNE | 0010014680 | VSC 306/4-5 150, moc: 6,6-32,5kW, paliwo: GZ 50 (GZ41,5, GZ 35), propan, zasobnik warstwowy c.w.u 150l, wydatek c.w.u.: 379 l/10min | 31008 | 27200 | 14% | 4024074699508 | 25.21.12.0 | W ofercie
GAZOWE KOTŁY STOJĄCE KONDENSACYJNE | 0010014681 | VSC S 206/4-5 190, moc: 4,3- 21,5kW, paliwo: GZ 50 (GZ41,5, GZ 35), propan, zasobnik warstwowy c.w.u. 184l, wydatek c.w.u.: 241l/10min | 33345 | 29250 | 14% | 4024074699515 | 25.21.12.0 | W ofercie
GAZOWE KOTŁY STOJĄCE KONDENSACYJNE | 0010015449 | VSC 206/4-5 150, moc: 4,3-21,5kW, paliwo: GZ 50 (GZ41,5, GZ 35), propan, zasobnik warstwowy c.w.u 150l, wydatek c.w.u.: 329 l/10min | 29925 | 26250 | 14% | 4024074699584 | 25.21.12.0 | W ofercie
GAZOWE KOTŁY STOJĄCE KONDENSACYJNE | 0010016460 | VKK 806/3-E * moc: 14,7÷84,1 kW ** paliwo: GZ 50; GZ 41,5 | 62700 | 55000 | 14% | 4024074707364 | 25.21.12.0 | W ofercie
GAZOWE KOTŁY STOJĄCE KONDENSACYJNE | 0010016461 | VKK 1206/3-E * moc: 23,1÷121,8 kW ** paliwo: GZ 50; GZ 41,5 | 78318 | 68700 | 14% | 4024074707371 | 25.21.12.0 | W ofercie
GAZOWE KOTŁY STOJĄCE KONDENSACYJNE | 0010016462 | VKK 1606/3-E * moc: 28,4÷168,2 kW ** paliwo: GZ 50; GZ 41,5 | 91314 | 80100 | 14% | 4024074707388 | 25.21.12.0 | W ofercie
GAZOWE KOTŁY STOJĄCE KONDENSACYJNE | 0010016463 | VKK 2006/3-E * moc: 46,2÷210,2 kW ** paliwo: GZ 50; GZ 41,5 | 110808 | 97200 | 14% | 4024074707401 | 25.21.12.0 | W ofercie
GAZOWE KOTŁY STOJĄCE KONDENSACYJNE | 0010016464 | VKK 2406/3-E * moc: 50,4÷252,2 kW** paliwo:GZ 50; GZ 41,5 | 121182 | 106300 | 14% | 4024074707418 | 25.21.12.0 | W ofercie
GAZOWE KOTŁY STOJĄCE KONDENSACYJNE | 0010019519 | VKK 186/5 INT ecoVIT/5 moc 6,0÷19,3 kW* , paliwo: G20, G27,G31 | 18354 | 16100 | 14% | 5907667594475 | 25.21.12.0 | W ofercie
GAZOWE KOTŁY STOJĄCE KONDENSACYJNE | 0010019520 | VKK 256/5 INT ecoVIT/5 moc 8,0÷26,0 kW *,paliwo: G20, G27,G31 | 19038 | 16700 | 14% | 5907667594482 | 25.21.12.0 | W ofercie
GAZOWE KOTŁY STOJĄCE KONDENSACYJNE | 0010019521 | VKK 356/5 INT ecoVIT moc 11,2÷37,3 kW *,paliwo: G20, G27,G31 | 21033 | 18450 | 14% | 5907667594499 | 25.21.12.0 | W ofercie
GAZOWE KOTŁY STOJĄCE KONDENSACYJNE | 0010019522 | VKK 486/5 INT ecoVIT moc 15,3÷51,5 kW *,paliwo: G20, G27,G31 | 23313 | 20450 | 14% | 5907667594505 | 25.21.12.0 | W ofercie
GAZOWE KOTŁY WISZĄCE KONDENSACYJNE | 0010010763 | VU 806/5-5; moc 16,5-82,3kW; paliwo: GZ 50; GZ 41,5; propan | 34200 | 30000 | 14% | 4024074662212 | 25.21.12.0 | W ofercie
GAZOWE KOTŁY WISZĄCE KONDENSACYJNE | 0010010776 | VU 1006/5-5; moc 20,7-102,8 kW; paliwo: GZ 50; GZ 41,5; propan*/**/*** | 40014 | 35100 | 14% | 4024074661765 | 25.21.12.0 | W ofercie
GAZOWE KOTŁY WISZĄCE KONDENSACYJNE | 0010010788 | VU 1206/5-5; moc 24,7-123,4kW; paliwo: GZ 50; GZ 41,5; propan*/**/*** | 45714 | 40100 | 14% | 4024074662229 | 25.21.12.0 | W ofercie
GAZOWE KOTŁY WISZĄCE KONDENSACYJNE | 0010021528 | VU 486/5-5 (H-PL) ecoTEC plus moc 8,7-48,0 kW, paliwo GZ50 (GZ 41,5), propan*/**/*** | 22002 | 19300 | 14% | 4024074823576 | 25.21.12.0 | W ofercie
GAZOWE KOTŁY WISZĄCE KONDENSACYJNE | 0010021529 | VU 596/5-5 (H-PL) moc: 12,2-58,2 kW paliwo: GZ 50 (GZ 41,5),propan | 28842 | 25300 | 14% | 4024074823590 | 25.21.12.0 | W ofercie
GAZOWE KOTŁY WISZĄCE KONDENSACYJNE | 0010024644 | VCW 36CF/1-7 (N-PL) moc c.o. 3,4-27,1 kW*, moc maks. przy ogrzewaniu c.w.u. 36,4 kW; paliwo GZ 50 (GZ 41,5; GZ 35) | 22458 | 19700 | 14% | 4024074884997 | 25.21.12.0 | W ofercie
GAZOWE KOTŁY WISZĄCE KONDENSACYJNE | 0010024646 | VC 15CS/1-5 (N-PL) ecoTEC plus, moc c.o. 2,8-16,4 kW*, moc maks. przy ogrzewaniu c.w.u 20,0 kW; paliwo G20(GZ 50);G2.350 (GZ35) G27(GZ 41,5);G31(propan) | 15504 | 13600 | 14% | 4024074884966 | 25.21.12.0 | W ofercie
GAZOWE KOTŁY WISZĄCE KONDENSACYJNE | 0010024647 | VC 20CS/1-5 (N-PL) ecoTEC plus, moc c.o. 2,8-21,0 kW*, moc maks. przy ogrzewaniu c.w.u 24,0 kW; paliwo G20(GZ 50; G2.350(GZ 35); G27(GZ 41,5);G31(propan) | 17214 | 15100 | 14% | 4024074884942 | 25.21.12.0 | W ofercie
GAZOWE KOTŁY WISZĄCE KONDENSACYJNE | 0010024648 | VC 25CS/1-5 (N-PL) ecoTEC plus, moc c.o. 2,8-26,4 kW*, moc maks. przy ogrzewaniu c.w.u 27,5 kW; paliwo G20(GZ 50); G2.350(GZ 35); G27(GZ 41,5);G31(propan) | 19038 | 16700 | 14% | 4024074884980 | 25.21.12.0 | W ofercie
GAZOWE KOTŁY WISZĄCE KONDENSACYJNE | 0010024649 | VC 30CS/1-5 (N-PL) ecoTEC plus, moc c.o. 3,9-33,3 kW*, moc maks. przy ogrzewaniu c.w.u 34,8 kW; paliwo G20(GZ 50); G2.350(GZ 35); G27(GZ 41,5);G31(propan) | 21318 | 18700 | 14% | 4024074885123 | 25.21.12.0 | W ofercie
GAZOWE KOTŁY WISZĄCE KONDENSACYJNE | 0010024651 | VCW 26CS/1-5 (N-PL) ecoTEC plus, moc c.o. 2,8-21,0 kW*, moc maks. przy ogrzewaniu c.w.u 26,0 kW; paliwo G20(GZ 50); G2.350(GZ 35); G27(GZ 41,5);G31(propan) | 18468 | 16200 | 14% | 4024074885116 | 25.21.12.0 | W ofercie
GAZOWE KOTŁY WISZĄCE KONDENSACYJNE | 0010024652 | VCW 32CS/1-5 (N-PL) ecoTEC plus, moc c.o. 3,9-27,0 kW*, moc maks. przy ogrzewaniu c.w.u 31,8 kW; paliwo G20(GZ 50); G2.350(GZ 35); G27(GZ 41,5);G31(propan) | 19779 | 17350 | 14% | 4024074885000 | 25.21.12.0 | W ofercie
GAZOWE KOTŁY WISZĄCE KONDENSACYJNE | 0010025190 | VCI 26CS/1-5 (H-PL) ecoTEC plus, moc c.o. 2,8-21,0 kW*, moc maks. przy ogrzewaniu c.w.u 26,0 kW; paliwo G20(GZ 50); G2.350(GZ 35); G27(GZ 41,5);G31(propan) | 24852 | 21800 | 14% | 4024074885734 | 25.21.12.0 | W ofercie
GAZOWE KOTŁY WISZĄCE KONDENSACYJNE | 0010025191 | VCI 32CS/1-5 (N-PL) ecoTEC plus, moc c.o. 3,9-27,0 kW*, moc maks. przy ogrzewaniu c.w.u 31,8 kW; paliwo G20(GZ 50); G2.350(GZ 35); G27(GZ 41,5);G31(propan) | 26220 | 23000 | 14% | 4024074886076 | 25.21.12.0 | W ofercie
PAKIETY SYSTEMOWE | 0010043672 | VC 15CS/1-5 (N-PL) ecoTEC plus+ VIH Q 75/2 B (montaż z boku) | 27140 | - | - | 5907667500322 | 25.21.12.0 | Nowość
PAKIETY SYSTEMOWE | 0010043673 | VC 20CS/1-5 (N-PL) ecoTEC plus+ VIH Q 75/2 B (montaż z boku) | 28990 | - | - | 5907667500339 | 25.21.12.0 | Nowość
PAKIETY SYSTEMOWE | 0010043674 | VC 25CS/1-5 (N-PL) ecoTEC plus+ VIH Q 75/2 B (montaż z boku) | 30950 | - | - | 5907667500360 | 25.21.12.0 | Nowość
PAKIETY SYSTEMOWE | 0010043675 | VC 30CS/1-5 (N-PL) ecoTEC plus+ VIH Q 75/2 B (montaż z boku) | 33350 | - | - | 5907667500377 | 25.21.12.0 | Nowość
PAKIETY SYSTEMOWE | 0010043676 | VC 15CS/1-5 (N-PL) ecoTEC plus+ VIH Q 75/2 B (montaż pionowy) | 25840 | - | - | 5907667500407 | 25.21.12.0 | Nowość
PAKIETY SYSTEMOWE | 0010043677 | VC 20CS/1-5 (N-PL) ecoTEC plus+ VIH Q 75/2 B (montaż pionowy) | 27690 | - | - | 5907667500438 | 25.21.12.0 | Nowość
PAKIETY SYSTEMOWE | 0010043678 | VC 25CS/1-5 (N-PL) ecoTEC plus+ VIH Q 75/2 B (montaż pionowy) | 29540 | - | - | 5907667500445 | 25.21.12.0 | Nowość
PAKIETY SYSTEMOWE | 0010043679 | VC 30CS/1-5 (N-PL) ecoTEC plus+ VIH Q 75/2 B (montaż pionowy) | 31880 | - | - | 5907667500476 | 25.21.12.0 | Nowość
PAKIETY SYSTEMOWE | 0010043680 | VCW 26CS/1-5 (N-PL) ecoTEC plus+ VIH QL 75/2B (montaż z lewej) | 31130 | - | - | 5907667500483 | 25.21.12.0 | Nowość
PAKIETY SYSTEMOWE | 0010043681 | VCW 32CS/1-5 (N-PL) ecoTEC plus+ VIH QL 75/2B (montaż z lewej) | 32550 | - | - | 5907667500513 | 25.21.12.0 | Nowość
PAKIETY SYSTEMOWE | 0010043682 | VCW 26CS/1-5 (N-PL) ecoTEC plus+ VIH QL 75/2B (montaż z prawej) | 31130 | - | - | 5907667500520 | 25.21.12.0 | Nowość
PAKIETY SYSTEMOWE | 0010043683 | VCW 32CS/1-5 N-PL) ecoTEC plus+ VIH QL 75/2B (montaż z prawej) | 32550 | - | - | 5907667500599 | 25.21.12.0 | Nowość
GAZOWE KOTŁY WISZĄCE KONDENSACYJNE | 0010039095 | VC 20CS/1-7 (N-PL) moc c.o. 2,8-21,0 kW*, moc maks. przy ogrzewaniu c.w.u. 24 kW; paliwo G20 (GZ 50);G27 (GZ 41,5); G2.350 (GZ 35);G31 (Propan) | 18810 | 16500 | 14% | 4024074904411 | 25.21.12.0 | W ofercie
GAZOWE KOTŁY WISZĄCE KONDENSACYJNE | 0010039096 | VC 25CS/1-7 (N-PL) moc c.o. 2,8-26,4 kW*, moc maks. przy ogrzewaniu c.w.u. 27,5 kW; paliwo G20 (GZ 50);G27 (GZ 41,5); G2.350 (GZ 35); G31 (Propan) | 19779 | 17350 | 14% | 4024074904428 | 25.21.12.0 | W ofercie
GAZOWE KOTŁY WISZĄCE KONDENSACYJNE | 0010024650 | VC 35CS/1-5 (N-PL) ecoTEC plus, moc c.o. 4,3-37,7 kW*, moc maks. przy ogrzewaniu c.w.u 39,7 kW; paliwo G20(GZ 50); G2.350(GZ 35); G27(GZ 41,5) | 23826 | 20900 | 14% | 4024074896570 | 25.21.12.0 | W ofercie
GAZOWE PRZEPŁYWOWE PODGRZEWACZE WODY | 0010022614 | MAG 144/1 I (E-PL) (zapłon elektroniczny, bateryjny) moc: 23,1 kW, paliwo: GZ50,GZ35,Propan wydatek c.w.u.: maks. do 14 l/min | 5244 | 4600 | 14% | 6922168208750 | 27.52.14.0 | W ofercie
GAZOWE PRZEPŁYWOWE PODGRZEWACZE WODY | 0010022615 | MAG mini 114/1 I(E-PL) (zapłon elektroniczny, bateryjny) moc: 18,1 kW, paliwo: GZ50,GZ35,Propan wydatek c.w.u.: maks. do 11 l/min | 4560 | 4000 | 14% | 6922168208767 | 27.52.14.0 | W ofercie
KOLEKTORY SŁONECZNE | 0010038514 | auroTHERM VFK 145/3 V kolektor płaski; szkło hartowane o grubości 3,2 mm, o wymiarach 2033/1233/80 mm; pionowy | 5985 | 5250 | 14% | 4024074902981 | 27.52.14.0 | W ofercie
KOLEKTORY SŁONECZNE | 0010038523 | auroTHERM classic VFK 135/3 VD – bezciśnieniowy kolektor pionowy, płaski o wysokiej wydajności, szkło hartowane o grubości 3,2 mm, o wymiarach 2033/1233/80 mm; pionowy | 5700 | 5000 | 14% | 4024074903018 | 27.52.14.0 | W ofercie
KOLEKTORY SŁONECZNE | 0010038512 | auroTHERM VFK 155/2 V kolektor płaski; o wysokiej wydajności; szkło hartowane o grubości 3,2 mm, o wymiarach 2033/1233/80 mm; pionowy | 6840 | 6000 | 14% | 4024074902967 | 27.52.14.0 | W ofercie
KOLEKTORY SŁONECZNE | 0010038513 | auroTHERM VFK 155/2 H kolektor płaski; o wysokiej wydajności; szkło hartowane o grubości 3,2 mm, o wymiarach 2033/1233/80 mm; poziomy | 7125 | 6250 | 14% | 4024074903032 | 27.52.14.0 | W ofercie
OLEJOWE KOTŁY STOJĄCE KONDENSACYJNE | 0010010675 | VKO 156/3-7 moc: 1 stopień/2 stopień 11,1/15,8 kW, paliwo: olej opałowy lekki | 38646 | 33900 | 14% | 4024074610688 | 25.21.12.0 | W ofercie
OLEJOWE KOTŁY STOJĄCE KONDENSACYJNE | 0010010677 | VKO 256/3-7 moc: 1 stopień/2 stopień 17,2/25,3 kW, paliwo: olej opałowy lekki | 40356 | 35400 | 14% | 4024074610701 | 25.21.12.0 | W ofercie
OLEJOWE KOTŁY STOJĄCE KONDENSACYJNE | 0010010679 | VKO 356/3-7 moc: 1 stopień/2 stopień 22,1/36,8 kW, paliwo: olej opałowy lekki | 42066 | 36900 | 14% | 4024074610725 | 25.21.12.0 | W ofercie
PAKIET WENTYLACJA | 0010023207 | VAR 60/1 D - rekuperator ścienny z wymiennikiem ceramicznym, wersja przewodowa wyposażona w czujnik wilgotności powietrza, sprawność 85%, 2 filtry powietrza, wydajność do 60[m3/h], jedna jednostka MASTER i maks. 15 jednostek SLAVE, do współpracy z pilotem VAZ-RC lub VAZ CPC, grubość sciany min/maks. 280/1000mm, średnica otworu Ø162mm (zawiera rekuperator, czerpnio-wyrzutnię, rurę łączącą 500[mm]), Klasa ErP A+ | 3819 | 3350 | 14% | 5907667597421 | 28.25.12.0 | W ofercie
PAKIET WENTYLACJA | 0010023208 | VAR 60/1 DW - rekuperator ścienny z wymiennikiem ceramicznym, wersja bezprzewodowa,wyposażona w czujnik wilgotności powietrza, sprawność85%,2 filtry powietrza, wydajność do 60[m3/h], jedna jednostka MASTER i maks. 15 jednostek SLAVE, do współpracy z pilotem VAZ-RCW lub VAZ CPCW, grubość sciany min/maks. 280/1000mm, średnica otworu Ø162mm (zawiera rekuperator, czerpnio-wyrzutnię, rurę łączącą 500[mm]) Klasa ErP A+ | 6783 | 5950 | 14% | 5907667597438 | 28.25.12.0 | W ofercie
PAKIETY SOLARNE | 0010019683 | Pakiet auroSTEP bezciśnieniowy VIH S2 250/4B (VFK 135VD kolektor słoneczny bezciśnieniowy x 2 VIH S 2 250/4B - zasobnik solarny dwuwężownicowy x 1 VMS 8D - bezciśnieniowa grupa pompowa z automatyką x 1 złączki do podłączenia 2 kolektora x 1 i pola kolektorów, czynnik grzewczy niezamarzający - 20 [l] x 1) | 22800 | 20000 | 14% | 5907667593973 | 27.52.14.0 | W ofercie
PAKIETY SOLARNE | 0010019684 | Pakiet auroSTEP bezciśnieniowy VIH S2 350/4B (VFK 135VD kolektor słoneczny bezciśnieniowy x 3 VIH S 2 350/4B - zasobnik solarny dwuwężownicowy x 1 VMS 8D - bezciśnieniowa grupa pompowa z automatyką x 1 złączki do podłączenia 2 kolektora x 2 i pola kolektorów czynnik grzewczy niezamarzający - 20 [l] x 2) | 31464 | 27600 | 14% | 5907667593980 | 27.52.14.0 | W ofercie
PAKIETY SOLARNE | 0010019685 | Pakiet auroSTEP ciśnieniowy VIH S2 250/4B (VFK 145V kolektor słoneczny ciśnieniowy x 2 VIH S 2 250/4B - zasobnik solarny dwuwężownicowy x 1 VMS 8 - ciśnieniowa grupa pompowa z automatyką x 1 złączki do podłączenia 2 kolektora x 1 2 x VFK 145V złączki do podłączenia pola kolektorów x 1 czynnik grzewczy niezamarzający - 20 [l] x 1) | 26334 | 23100 | 14% | 5907667593997 | 27.52.14.0 | W ofercie
PAKIETY SOLARNE | 0010019686 | Pakiet auroSTEP ciśnieniowy VIH S2 250/4B (VC 186/5-3, VFK 145V kolektor słoneczny ciśnieniowy x 2 VIH S 2 250/4B - zasobnik solarny dwuwężownicowy x 1 VMS 8 - ciśnieniowa grupa pompowa z automatyką x 1 złączki do podłączenia 2 kolektora x 1 2 x VFK 145V złączki do podłączenia pola kolektorów x 1 czynnik grzewczy niezamarzający - 20 [l] x 1 naczynie przeponowe - 25 [l] x 1) | 37620 | 33000 | 14% | 5907667594000 | 25.21.12.0 | W ofercie
PAKIETY SOLARNE | 0010023560 | Pakiet auroSTEP ciśnieniowy VIH S2 250/4B (VC 146/5-3, VFK 145V kolektor słoneczny ciśnieniowy x 2 VIH S 2 250/4B - zasobnik solarny dwuwężownicowy x 1 VMS 8 - ciśnieniowa grupa pompowa z automatyką x 1 złączki do podłączenia 2 kolektora x 1 2 x VFK 145V złączki do podłączenia pola kolektorów x 1 czynnik grzewczy niezamarzający - 20 [l] x 1 naczynie przeponowe - 25 [l] x 1) | 37848 | 33200 | 14% | 5907667597612 | 25.21.12.0 | W ofercie
PAKIETY SOLARNE | 0010023561 | Pakiet auroSTEP ciśnieniowy VIH S2 250/4B (VC 246/5-3, VFK 145V kolektor słoneczny ciśnieniowy x 2 VIH S 2 250/4B - zasobnik solarny dwuwężownicowy x 1 VMS 8 - ciśnieniowa grupa pompowa z automatyką x 1 złączki do podłączenia 2 kolektora x 1 2 x VFK 145V złączki do podłączenia pola kolektorów x 1 czynnik grzewczy niezamarzający - 20 [l] x 1 naczynie przeponowe - 25 [l] x 1) | 39444 | 34600 | 14% | 5907667597629 | 25.21.12.0 | W ofercie
PAKIETY SYSTEMOWE | 0010018221 | VSC 206/4-5 90 + multiMATIC 700 + SPS SZ | 28614 | 25100 | 14% | 5907667508809 | 25.21.12.0 | W ofercie
PAKIETY SYSTEMOWE | 0010018222 | VSC 306/4-5 90 + multiMATIC 700 + SPS SZ | 29982 | 26300 | 14% | 5907667508816 | 25.21.12.0 | W ofercie
PAKIETY SYSTEMOWE | 0010018223 | VSC 306/4-5 150 + multiMATIC 700 + SPS SZ | 31806 | 27900 | 14% | 5907667508823 | 25.21.12.0 | W ofercie
PAKIETY SYSTEMOWE | 0010018228 | VSC 206/4-5 150 + multiMATIC 700 + SPS SZ | 30438 | 26700 | 14% | 5907667508861 | 25.21.12.0 | W ofercie
PAKIETY SYSTEMOWE | 0010038081 | VC 20CS/1-7 + VIH R 200/6 M + sensoCOMFORT 720 + SPS SZ | 33060 | 29000 | 14% | 5907667596851 | 25.21.12.0 | W ofercie
PAKIETY SYSTEMOWE | 0010038080 | VC 20CS/1-7 + VIH R 150/6 M + sensoCOMFORT 720 + SPS SZ | 31179 | 27350 | 14% | 5907667596844 | 25.21.12.0 | W ofercie
PAKIETY SYSTEMOWE | 0010038079 | VC 20CS/1-7 + VIH R 120/6 M + sensoCOMFORT 720 + SPS SZ | 29868 | 26200 | 14% | 5907667596363 | 25.21.12.0 | W ofercie
PAKIETY SYSTEMOWE | 0010038087 | VC 20CS/1-7 + VIH R 200/6 M + sensoCOMFORT 720 + SPS Ś/D | 33060 | 29000 | 14% | 5907667596561 | 25.21.12.0 | W ofercie
PAKIETY SYSTEMOWE | 0010038086 | VC 20CS/1-7 + VIH R 150/6 M + sensoCOMFORT 720 + SPS Ś/D | 31179 | 27350 | 14% | 5907667596554 | 25.21.12.0 | W ofercie
PAKIETY SYSTEMOWE | 0010038085 | VC 20CS/1-7 + VIH R 120/6 M + sensoCOMFORT 720 + SPS Ś/D | 29868 | 26200 | 14% | 5907667596547 | 25.21.12.0 | W ofercie
PAKIETY SYSTEMOWE | 0010038095 | VC 20CS/1-7 + VIH R 200/6 M + sensoCOMFORT 720 + recoVAIR 360/4E | 57570 | 50500 | 14% | 5907667596899 | 25.21.12.0 | W ofercie
PAKIETY SYSTEMOWE | 0010038094 | VC 20CS/1-7 + VIH R 150/6 M + sensoCOMFORT 720 + recoVAIR 360/4E | 55974 | 49100 | 14% | 5907667596400 | 25.21.12.0 | W ofercie
PAKIETY SYSTEMOWE | 0010038093 | VC 20CS/1-7 + VIH R 120/6 M + sensoCOMFORT 720 + recoVAIR 360/4E | 54492 | 47800 | 14% | 5907667596394 | 25.21.12.0 | W ofercie
PAKIETY SYSTEMOWE | 0010038084 | VC 25CS/1-7 + VIH R 200/6 M + sensoCOMFORT 720 + SPS SZ | 34656 | 30400 | 14% | 5907667596882 | 25.21.12.0 | W ofercie
PAKIETY SYSTEMOWE | 0010038083 | VC 25CS/1-7 + VIH R 150/6 M + sensoCOMFORT 720 + SPS SZ | 33060 | 29000 | 14% | 5907667596875 | 25.21.12.0 | W ofercie
PAKIETY SYSTEMOWE | 0010038082 | VC 25CS/1-7 + VIH R 120/6 M + sensoCOMFORT 720 + SPS SZ | 31692 | 27800 | 14% | 5907667596868 | 25.21.12.0 | W ofercie
PAKIETY SYSTEMOWE | 0010038090 | VC 25CS/1-7 + VIH R 200/6 M + sensoCOMFORT 720 + SPS Ś/D | 34656 | 30400 | 14% | 5907667596592 | 25.21.12.0 | W ofercie
PAKIETY SYSTEMOWE | 0010038089 | VC 25CS/1-7 + VIH R 150/6 M + sensoCOMFORT 720 + SPS Ś/D | 33060 | 29000 | 14% | 5907667596585 | 25.21.12.0 | W ofercie
PAKIETY SYSTEMOWE | 0010038088 | VC 25CS/1-7 + VIH R 120/6 M + sensoCOMFORT 720 + SPS Ś/D | 31692 | 27800 | 14% | 5907667596578 | 25.21.12.0 | W ofercie
PAKIETY SYSTEMOWE | 0010038098 | VC 25CS/1-7 + VIH R 200/6 M + sensoCOMFORT 720 + recoVAIR 360/4E | 58938 | 51700 | 14% | 5907667596936 | 25.21.12.0 | W ofercie
PAKIETY SYSTEMOWE | 0010038097 | VC 25CS/1-7 + VIH R 150/6 M + sensoCOMFORT 720 + recoVAIR 360/4E | 57342 | 50300 | 14% | 5907667596929 | 25.21.12.0 | W ofercie
PAKIETY SYSTEMOWE | 0010038096 | VC 25CS/1-7 + VIH R 120/6 M + sensoCOMFORT 720 + recoVAIR 360/4E | 55974 | 49100 | 14% | 5907667596905 | 25.21.12.0 | W ofercie
PAKIETY SYSTEMOWE | 0010038091 | VCW 36CF/1-7 +sensoCOMFORT 720 + SPS SZ | 27360 | 24000 | 14% | 5907667596370 | 25.21.12.0 | W ofercie
PAKIETY SYSTEMOWE | 0010038092 | VCW 36CF/1-7 + sensoCOMFORT 720 + SPS Ś/D | 27360 | 24000 | 14% | 5907667596387 | 25.21.12.0 | W ofercie
PAKIETY SYSTEMOWE | 0010038099 | VCW 36CF/1-7 + sensoCOMFORT 720 + recoVAIR 150/4 R | 44916 | 39400 | 14% | 5907667596943 | 25.21.12.0 | W ofercie
PAKIETY SYSTEMOWE | 0010038100 | VCW 36CF/1-7 + sensoCOMFORT 720 + recoVAIR 150/4 L | 44916 | 39400 | 14% | 5907667596950 | 25.21.12.0 | W ofercie
PAKIETY SYSTEMOWE | 0010038101 | VCW 36CF/1-7 + sensoCOMFORT 720 + recoVAIR 260/4 E | 50274 | 44100 | 14% | 5907667596967 | 25.21.12.0 | W ofercie
PAKIETY SYSTEMOWE | 0010043614 | VC 15CS/1-5 + VIH R 200/6 B + sensoCOMFORT 720 + SPS SZ | 27645 | 24250 | 14% | 5907667597681 | 25.21.12.0 | W ofercie
PAKIETY SYSTEMOWE | 0010043615 | VC 15CS/1-5 + VIH R 150/6 B + sensoCOMFORT 720 + SPS SZ | 25707 | 22550 | 14% | 5907667597698 | 25.21.12.0 | W ofercie
PAKIETY SYSTEMOWE | 0010043616 | VC 15CS/1-5 + VIH R 120/6 B + sensoCOMFORT 720 + SPS SZ | 24396 | 21400 | 14% | 5907667598848 | 25.21.12.0 | W ofercie
PAKIETY SYSTEMOWE | 0010043617 | VC 20CS/1-5 + VIH R 200/6 B + sensoCOMFORT 720 + SPS SZ | 28842 | 25300 | 14% | 5907667597841 | 25.21.12.0 | W ofercie
PAKIETY SYSTEMOWE | 0010043618 | VC 20CS/1-5 + VIH R 150/6 B + sensoCOMFORT 720 + SPS SZ | 26961 | 23650 | 14% | 5907667597858 | 25.21.12.0 | W ofercie
PAKIETY SYSTEMOWE | 0010043619 | VC 20CS/1-5 + VIH R 120/6 B + sensoCOMFORT 720 + SPS SZ | 25365 | 22250 | 14% | 5907667597865 | 25.21.12.0 | W ofercie
PAKIETY SYSTEMOWE | 0010043620 | VC 25CS/1-5 + VIH R 200/6 B + sensoCOMFORT 720 + SPS SZ | 29640 | 26000 | 14% | 5907667597872 | 25.21.12.0 | W ofercie
PAKIETY SYSTEMOWE | 0010043621 | VC 25CS/1-5 + VIH R 150/6 B + sensoCOMFORT 720 + SPS SZ | 27588 | 24200 | 14% | 5907667597889 | 25.21.12.0 | W ofercie
PAKIETY SYSTEMOWE | 0010043622 | VC 25CS/1-5 + VIH R 120/6 B + sensoCOMFORT 720 + SPS SZ | 26220 | 23000 | 14% | 5907667597896 | 25.21.12.0 | W ofercie
PAKIETY SYSTEMOWE | 0010043623 | VC 30CS/1-5 + VIH R 200/6 B + sensoCOMFORT 720 + SPS SZ | 31977 | 28050 | 14% | 5907667597902 | 25.21.12.0 | W ofercie
PAKIETY SYSTEMOWE | 0010043624 | VC 30CS/1-5 + VIH R 150/6 B + sensoCOMFORT 720 + SPS SZ | 29868 | 26200 | 14% | 5907667597919 | 25.21.12.0 | W ofercie
PAKIETY SYSTEMOWE | 0010043625 | VC 30CS/1-5 + VIH R 120/6 B + sensoCOMFORT 720 + SPS SZ | 28443 | 24950 | 14% | 5907667597971 | 25.21.12.0 | W ofercie
PAKIETY SYSTEMOWE | 0010043626 | VC 15CS/1-5 + VIH R 200/6 B + sensoCOMFORT 720 + SPS Ś/D | 27645 | 24250 | 14% | 5907667597988 | 25.21.12.0 | W ofercie
PAKIETY SYSTEMOWE | 0010043627 | VC 15CS/1-5 + VIH R 150/6 B + sensoCOMFORT 720 + SPS Ś/D | 25707 | 22550 | 14% | 5907667597995 | 25.21.12.0 | W ofercie
PAKIETY SYSTEMOWE | 0010043628 | VC 15CS/1-5 + VIH R 120/6 B + sensoCOMFORT 720 + SPS Ś/D | 24396 | 21400 | 14% | 5907667598008 | 25.21.12.0 | W ofercie
PAKIETY SYSTEMOWE | 0010043629 | VC 20CS/1-5 + VIH R 200/6 B + sensoCOMFORT 720 + SPS Ś/D | 28842 | 25300 | 14% | 5907667598855 | 25.21.12.0 | W ofercie
PAKIETY SYSTEMOWE | 0010043630 | VC 20CS/1-5 + VIH R 150/6 B + sensoCOMFORT 720 + SPS Ś/D | 26961 | 23650 | 14% | 5907667598220 | 25.21.12.0 | W ofercie
PAKIETY SYSTEMOWE | 0010043631 | VC 20CS/1-5 + VIH R 120/6 B + sensoCOMFORT 720 + SPS Ś/D | 25365 | 22250 | 14% | 5907667598237 | 25.21.12.0 | W ofercie
PAKIETY SYSTEMOWE | 0010043632 | VC 25CS/1-5 + VIH R 200/6 B + sensoCOMFORT 720 + SPS Ś/D | 29640 | 26000 | 14% | 5907667598244 | 25.21.12.0 | W ofercie
PAKIETY SYSTEMOWE | 0010043633 | VC 25CS/1-5 + VIH R 150/6 B + sensoCOMFORT 720 + SPS Ś/D | 27588 | 24200 | 14% | 5907667598251 | 25.21.12.0 | W ofercie
PAKIETY SYSTEMOWE | 0010043634 | VC 25CS/1-5 + VIH R 120/6 B + sensoCOMFORT 720 + SPS Ś/D | 26220 | 23000 | 14% | 5907667598268 | 25.21.12.0 | W ofercie
PAKIETY SYSTEMOWE | 0010043635 | VC 30CS/1-5 + VIH R 200/6 B + sensoCOMFORT 720 + SPS Ś/D | 31977 | 28050 | 14% | 5907667598275 | 25.21.12.0 | W ofercie
PAKIETY SYSTEMOWE | 0010043636 | VC 30CS/1-5 + VIH R 150/6 B + sensoCOMFORT 720 + SPS Ś/D | 29868 | 26200 | 14% | 5907667598282 | 25.21.12.0 | W ofercie
PAKIETY SYSTEMOWE | 0010043637 | VC 30CS/1-5 + VIH R 120/6 B + sensoCOMFORT 720 + SPS Ś/D | 28443 | 24950 | 14% | 5907667598299 | 25.21.12.0 | W ofercie
PAKIETY SYSTEMOWE | 0010043638 | VC 15CS/1-5 + VIH R 200/6 B + sensoCOMFORT 720f + SPS SZ | 29526 | 25900 | 14% | 5907667598305 | 25.21.12.0 | W ofercie
PAKIETY SYSTEMOWE | 0010043639 | VC 15CS/1-5 + VIH R 150/6 B + sensoCOMFORT 720f + SPS SZ | 27588 | 24200 | 14% | 5907667598862 | 25.21.12.0 | W ofercie
PAKIETY SYSTEMOWE | 0010043640 | VC 15CS/1-5 + VIH R 120/6 B + sensoCOMFORT 720f + SPS SZ | 26106 | 22900 | 14% | 5907667598879 | 25.21.12.0 | W ofercie
PAKIETY SYSTEMOWE | 0010043641 | VC 20CS/1-5 + VIH R 200/6 B + sensoCOMFORT 720f + SPS SZ | 30609 | 26850 | 14% | 5907667598886 | 25.21.12.0 | W ofercie
PAKIETY SYSTEMOWE | 0010043642 | VC 20CS/1-5 + VIH R 150/6 B + sensoCOMFORT 720f + SPS SZ | 28785 | 25250 | 14% | 5907667598893 | 25.21.12.0 | W ofercie
PAKIETY SYSTEMOWE | 0010043643 | VC 20CS/1-5 + VIH R 120/6 B + sensoCOMFORT 720f + SPS SZ | 27075 | 23750 | 14% | 5907667599029 | 25.21.12.0 | W ofercie
PAKIETY SYSTEMOWE | 0010043644 | VC 25CS/1-5 + VIH R 200/6 B + sensoCOMFORT 720f + SPS SZ | 31464 | 27600 | 14% | 5907667598558 | 25.21.12.0 | W ofercie
PAKIETY SYSTEMOWE | 0010043645 | VC 25CS/1-5 + VIH R 150/6 B + sensoCOMFORT 720f + SPS SZ | 29412 | 25800 | 14% | 5907667598909 | 25.21.12.0 | W ofercie
PAKIETY SYSTEMOWE | 0010043646 | VC 25CS/1-5 + VIH R 120/6 B + sensoCOMFORT 720f + SPS SZ | 27930 | 24500 | 14% | 5907667599098 | 25.21.12.0 | W ofercie
PAKIETY SYSTEMOWE | 0010043647 | VC 30CS/1-5 + VIH R 200/6 B + sensoCOMFORT 720f + SPS SZ | 33687 | 29550 | 14% | 5907667500025 | 25.21.12.0 | W ofercie
PAKIETY SYSTEMOWE | 0010043648 | VC 30CS/1-5 + VIH R 150/6 B + sensoCOMFORT 720f + SPS SZ | 31635 | 27750 | 14% | 5907667500018 | 25.21.12.0 | W ofercie
PAKIETY SYSTEMOWE | 0010043649 | VC 30CS/1-5 + VIH R 120/6 B + sensoCOMFORT 720f + SPS SZ | 30210 | 26500 | 14% | 5907667500032 | 25.21.12.0 | W ofercie
PAKIETY SYSTEMOWE | 0010043650 | VC 15CS/1-5 + VIH R 200/6 B + sensoCOMFORT 720f + SPS Ś/D | 29526 | 25900 | 14% | 5907667500049 | 25.21.12.0 | W ofercie
PAKIETY SYSTEMOWE | 0010043651 | VC 15CS/1-5 + VIH R 150/6 B + sensoCOMFORT 720f + SPS Ś/D | 27588 | 24200 | 14% | 5907667500056 | 25.21.12.0 | W ofercie
PAKIETY SYSTEMOWE | 0010043652 | VC 15CS/1-5 + VIH R 120/6 B + sensoCOMFORT 720f + SPS Ś/D | 26106 | 22900 | 14% | 5907667500063 | 25.21.12.0 | W ofercie
PAKIETY SYSTEMOWE | 0010043653 | VC 20CS/1-5 + VIH R 200/6 B + sensoCOMFORT 720f + SPS Ś/D | 30609 | 26850 | 14% | 5907667500087 | 25.21.12.0 | W ofercie
PAKIETY SYSTEMOWE | 0010043654 | VC 20CS/1-5 + VIH R 150/6 B + sensoCOMFORT 720f + SPS Ś/D | 28785 | 25250 | 14% | 5907667500070 | 25.21.12.0 | W ofercie
PAKIETY SYSTEMOWE | 0010043655 | VC 20CS/1-5 + VIH R 120/6 B + sensoCOMFORT 720f + SPS Ś/D | 27075 | 23750 | 14% | 5907667500094 | 25.21.12.0 | W ofercie
PAKIETY SYSTEMOWE | 0010043656 | VC 25CS/1-5 + VIH R 200/6 B + sensoCOMFORT 720f + SPS Ś/D | 31464 | 27600 | 14% | 5907667500100 | 25.21.12.0 | W ofercie
PAKIETY SYSTEMOWE | 0010043657 | VC 25CS/1-5 + VIH R 150/6 B + sensoCOMFORT 720f + SPS Ś/D | 29412 | 25800 | 14% | 5907667500117 | 25.21.12.0 | W ofercie
PAKIETY SYSTEMOWE | 0010043658 | VC 25CS/1-5 + VIH R 120/6 B + sensoCOMFORT 720f + SPS Ś/D | 27930 | 24500 | 14% | 5907667500124 | 25.21.12.0 | W ofercie
PAKIETY SYSTEMOWE | 0010043659 | VC 30CS/1-5 + VIH R 200/6 B + sensoCOMFORT 720f + SPS Ś/D | 33687 | 29550 | 14% | 5907667500131 | 25.21.12.0 | W ofercie
PAKIETY SYSTEMOWE | 0010043660 | VC 30CS/1-5 + VIH R 150/6 B + sensoCOMFORT 720f + SPS Ś/D | 31635 | 27750 | 14% | 5907667500148 | 25.21.12.0 | W ofercie
PAKIETY SYSTEMOWE | 0010043661 | VC 30CS/1-5 + VIH R 120/6 B + sensoCOMFORT 720f + SPS Ś/D | 30210 | 26500 | 14% | 5907667500155 | 25.21.12.0 | W ofercie
PAKIETY SYSTEMOWE | 0010043662 | VCW 26CS/1-5 + sensoCOMFORT 720 + SPS SZ | 21831 | 19150 | 14% | 5907667500162 | 25.21.12.0 | W ofercie
PAKIETY SYSTEMOWE | 0010043663 | VCW 32CS/1-5 + sensoCOMFORT 720 + SPS SZ | 23085 | 20250 | 14% | 5907667500179 | 25.21.12.0 | W ofercie
PAKIETY SYSTEMOWE | 0010043664 | VCW 26CS/1-5 + sensoCOMFORT 720 + SPS Ś/D | 21831 | 19150 | 14% | 5907667500186 | 25.21.12.0 | W ofercie
PAKIETY SYSTEMOWE | 0010043665 | VCW 32CS/1-5 + sensoCOMFORT 720 + SPS Ś/D | 23085 | 20250 | 14% | 5907667500193 | 25.21.12.0 | W ofercie
PAKIETY SYSTEMOWE | 0010043666 | VCW 26CS/1-5 + eRELAX | 21888 | 19200 | 14% | 5907667500209 | 25.21.12.0 | W ofercie
PAKIETY SYSTEMOWE | 0010043667 | VCW 32CS/1-5 + eRELAX | 23256 | 20400 | 14% | 5907667500216 | 25.21.12.0 | W ofercie
PAKIETY SYSTEMOWE | 0010043668 | VCI 26CS/1-5 + sensoCOMFORT 720 + SPS SZ | 27474 | 24100 | 14% | 5907667500223 | 25.21.12.0 | W ofercie
PAKIETY SYSTEMOWE | 0010043669 | VCI 32CS/1-5 + sensoCOMFORT 720 + SPS SZ | 28842 | 25300 | 14% | 5907667500254 | 25.21.12.0 | W ofercie
PAKIETY SYSTEMOWE | 0010043670 | VCI 26CS/1-5 + sensoCOMFORT 720 + SPS Ś/D | 27474 | 24100 | 14% | 5907667500285 | 25.21.12.0 | W ofercie
PAKIETY SYSTEMOWE | 0010043671 | VCI 32CS/1-5 + sensoCOMFORT 720 + SPS Ś/D | 28842 | 25300 | 14% | 5907667500292 | 25.21.12.0 | W ofercie
PAKIETY SYSTEMOWE OZE | 0010044241 | VWF 57/4 moc grzewcza 5,3 [kW], pobór mocy elektrycznej 1,3 kW; współczynnik efektywności 4,7; max moc grzałki elektrycznej 9 kW, zawiera regulator VRC 720, | 45201 | 39650 | 14% | 5907667515579 | 28.25.13.0 | W ofercie
PAKIETY SYSTEMOWE OZE | 0010044242 | VWF 87/4 moc grzewcza 8,9 [kW], pobór mocy elektrycznej 2,0 kW; współczynnik efektywności 5,1; max moc grzałki elektrycznej 9 kW, zawiera regulator VRC 720, | 48005.4 | 42110 | 14% | 5907667515586 | 28.25.13.0 | W ofercie
PAKIETY SYSTEMOWE OZE | 0010044243 | VWF 117/4 moc grzewcza 11,2 [kW], pobór mocy elektrycznej 2,5 kW; współczynnik efektywności 5,0; max moc grzałki elektrycznej 9 kW, zawiera regulator VRC 720, | 49282.2 | 43230 | 14% | 5907667515593 | 28.25.13.0 | W ofercie
PAKIETY SYSTEMOWE OZE | 0010044244 | VWF 157/4 moc grzewcza 14,5 [kW], pobór mocy elektrycznej 3,4 kW; współczynnik efektywności 4,9; max moc grzałki elektrycznej 9 kW, zawiera regulator VRC 720, | 56179.2 | 49280 | 14% | 5907667515609 | 28.25.13.0 | W ofercie
PAKIETY SYSTEMOWE OZE | 0010044245 | VWF 197/4 moc grzewcza 19,7 [kW], pobór mocy elektrycznej 4,7 kW; współczynnik efektywności 4,7; max moc grzałki elektrycznej 9 kW, zawiera regulator VRC 720, | 59223 | 51950 | 14% | 5907667515616 | 28.25.13.0 | W ofercie
PAKIETY SYSTEMOWE OZE | 0010044211 | VWF 58/4 moc grzewcza 5,3 [kW], pobór mocy elektrycznej 1,3 kW; współczynnik efektywności 4,7; max moc grzałki elektrycznej 9 kW, zawiera regulator VRC 720, pojemność zasobnika 171 litrów | 54286.8 | 47620 | 14% | 5907667515272 | 28.25.13.0 | W ofercie
PAKIETY SYSTEMOWE OZE | 0010044212 | VWF 88/4 moc grzewcza 8,9 [kW], pobór mocy elektrycznej 2,0 kW; współczynnik efektywności 5,1; max moc grzałki elektrycznej 9 kW, zawiera regulator VRC 720, pojemność zasobnika 171 litrów | 57889.2 | 50780 | 14% | 5907667515289 | 28.25.13.0 | W ofercie
PAKIETY SYSTEMOWE OZE | 0010044213 | VWF 118/4 moc grzewcza 11,2 [kW], pobór mocy elektrycznej 2,5 kW; współczynnik efektywności 5,0; max moc grzałki elektrycznej 9 kW, zawiera regulator VRC 720, pojemność zasobnika 171 litrów | 60568.2 | 53130 | 14% | 5907667515296 | 28.25.13.0 | W ofercie
PAKIETY SYSTEMOWE OZE | 0010044214 | VWF 58/4+VRC 720+VWZ NC 11/4 | 59223 | 51950 | 14% | 5907667515302 | 28.25.13.0 | W ofercie
PAKIETY SYSTEMOWE OZE | 0010044215 | VWF 88/4+VRC 720+VWZ NC 11/4 | 62403.6 | 54740 | 14% | 5907667515319 | 28.25.13.0 | W ofercie
PAKIETY SYSTEMOWE OZE | 0010044216 | VWF 118/4+VRC 720+VWZ NC 11/4 | 65208 | 57200 | 14% | 5907667515326 | 28.25.13.0 | W ofercie
PAKIETY SYSTEMOWE OZE | 0010044217 | VWF 58/4+VRC 720+VPS R 100/1 M | 60328.8 | 52920 | 14% | 5907667515333 | 28.25.13.0 | W ofercie
PAKIETY SYSTEMOWE OZE | 0010044218 | VWF 88/4+VRC 720+VPS R 100/1 M | 63498 | 55700 | 14% | 5907667515340 | 28.25.13.0 | W ofercie
PAKIETY SYSTEMOWE OZE | 0010044219 | VWF 118/4+VRC 720+VPS R 100/1 M | 66063 | 57950 | 14% | 5907667515357 | 28.25.13.0 | W ofercie
PAKIETY SYSTEMOWE OZE | 0010044220 | VWF 57/4+VRC 720+VIH RW 300/3BR | 52519.8 | 46070 | 14% | 5907667515364 | 28.25.13.0 | W ofercie
PAKIETY SYSTEMOWE OZE | 0010044221 | VWF 87/4+VRC 720+VIH RW 300/3BR | 54834 | 48100 | 14% | 5907667515371 | 28.25.13.0 | W ofercie
PAKIETY SYSTEMOWE OZE | 0010044222 | VWF 117/4+VRC 720+VIH RW 300/3BR | 56669.4 | 49710 | 14% | 5907667515388 | 28.25.13.0 | W ofercie
PAKIETY SYSTEMOWE OZE | 0010044223 | VWF 157/4+VRC 720+VIH RW 400/3BR | 66792.6 | 58590 | 14% | 5907667515395 | 28.25.13.0 | W ofercie
PAKIETY SYSTEMOWE OZE | 0010044225 | VWF 57/4+VRC 720+VIH RW 300/3BR+NC | 57148.2 | 50130 | 14% | 5907667515418 | 28.25.13.0 | W ofercie
PAKIETY SYSTEMOWE OZE | 0010044226 | VWF 87/4+VRC 720+VIH RW 300/3BR+NC | 59587.8 | 52270 | 14% | 5907667515425 | 28.25.13.0 | W ofercie
PAKIETY SYSTEMOWE OZE | 0010044227 | VWF 117/4+VRC 720+VIH RW 300/3BR+NC | 61183.8 | 53670 | 14% | 5907667515432 | 28.25.13.0 | W ofercie
PAKIETY SYSTEMOWE OZE | 0010044228 | VWF 157/4+VRC 720+VIH RW 400/3BR+NC | 72526.8 | 63620 | 14% | 5907667515449 | 28.25.13.0 | W ofercie
PAKIETY SYSTEMOWE OZE | 0010044230 | VWF 57/4+VRC 720+VIH RW 300/3BR+VWZ VPS R 100/1M | 57889.2 | 50780 | 14% | 5907667515463 | 28.25.13.0 | W ofercie
PAKIETY SYSTEMOWE OZE | 0010044231 | VWF 87/4+VRC 720+VIH RW 300/3BR+VWZ VPS R 100/1M | 60568.2 | 53130 | 14% | 5907667515470 | 28.25.13.0 | W ofercie
PAKIETY SYSTEMOWE OZE | 0010044232 | VWF 117/4+VRC 720+VIH RW 300/3BR+VWZ VPS R 100/1M | 61913.4 | 54310 | 14% | 5907667515487 | 28.25.13.0 | W ofercie
PAKIETY SYSTEMOWE OZE | 0010044238 | VWF 58/4 + VRC 720 + VAR 360/4 + NC | 77406 | 67900 | 14% | 5907667515548 | 28.25.13.0 | W ofercie
PAKIETY SYSTEMOWE OZE | 0010044239 | VWF 88/4 + VRC 720 + VAR 360/4 + NC | 80940 | 71000 | 14% | 5907667515555 | 28.25.13.0 | W ofercie
PAKIETY SYSTEMOWE OZE | 0010044240 | VWF 118/4 + VRC 720 + VAR 360/4 + NC | 83379.6 | 73140 | 14% | 5907667515562 | 28.25.13.0 | W ofercie
PAKIETY SYSTEMOWE OZE | 0010044235 | VWF 58/4 + VRC 720 + VAR 360/4 | 71911.2 | 63080 | 14% | 5907667515517 | 28.25.13.0 | W ofercie
PAKIETY SYSTEMOWE OZE | 0010044236 | VWF 88/4 + VRC 720 + VAR 360/4 | 75331.2 | 66080 | 14% | 5907667515524 | 28.25.13.0 | W ofercie
PAKIETY SYSTEMOWE OZE | 0010044237 | VWF 118/4 + VRC 720 + VAR 360/4 | 77884.8 | 68320 | 14% | 5907667515531 | 28.25.13.0 | W ofercie
PAKIETY SYSTEMOWE OZE | 0010044224 | VWF 197/4+VRC 720+VIH RW 500/3 BR | 72162 | 63300 | 14% | 5907667515401 | 28.25.13.0 | W ofercie
PAKIETY SYSTEMOWE OZE | 0010044229 | VWF 197/4+VRC 720+VIH RW 500/3 BR+NC | 77645.4 | 68110 | 14% | 5907667515456 | 28.25.13.0 | W ofercie
PAKIETY SYSTEMOWE OZE | 0010044149 | VWL 35/5AS + VWL57/5IS + VRC 720 | 41610 | 36500 | 14% | 5907667514510 | 28.25.13.0 | W ofercie
PAKIETY SYSTEMOWE OZE | 0010044150 | VWL 55/5AS + VWL57/5IS + VRC 720 | 42237 | 37050 | 14% | 5907667514527 | 28.25.13.0 | W ofercie
PAKIETY SYSTEMOWE OZE | 0010044151 | VWL 75/5AS + VWL77/5IS + VRC 720 | 46284 | 40600 | 14% | 5907667514602 | 28.25.13.0 | W ofercie
PAKIETY SYSTEMOWE OZE | 0010044152 | VWL 105/5AS + VWL127/5IS + VRC 720 | 57399 | 50350 | 14% | 5907667514701 | 28.25.13.0 | W ofercie
PAKIETY SYSTEMOWE OZE | 0010044153 | VWL 125/5AS + VWL127/5IS + VRC 720 | 58767 | 51550 | 14% | 5907667514718 | 28.25.13.0 | W ofercie
PAKIETY SYSTEMOWE OZE | 0010044154 | VWL 35/5AS + VWL58/5IS + VRC 720 | 48849 | 42850 | 14% | 5907667514725 | 28.25.13.0 | W ofercie
PAKIETY SYSTEMOWE OZE | 0010044155 | VWL 55/5AS + VWL58/5IS + VRC 720 | 49704 | 43600 | 14% | 5907667514732 | 28.25.13.0 | W ofercie
PAKIETY SYSTEMOWE OZE | 0010044156 | VWL 75/5AS + VWL78/5IS + VRC 720 | 52953 | 46450 | 14% | 5907667514749 | 28.25.13.0 | W ofercie
PAKIETY SYSTEMOWE OZE | 0010044157 | VWL 105/5AS + VWL128/5IS + VRC 720 | 64638 | 56700 | 14% | 5907667514756 | 28.25.13.0 | W ofercie
PAKIETY SYSTEMOWE OZE | 0010044158 | VWL 125/5AS + VWL128/5IS + VRC 720 | 66348 | 58200 | 14% | 5907667514763 | 28.25.13.0 | W ofercie
PAKIETY SYSTEMOWE OZE | 0010044159 | VWL 35/5AS + VWL57/5IS + VRC 720 + VIH RW 300 | 51813 | 45450 | 14% | 5907667514770 | 28.25.13.0 | W ofercie
PAKIETY SYSTEMOWE OZE | 0010044160 | VWL 55/5AS + VWL57/5IS + VRC 720 + VIH RW 300 | 52383 | 45950 | 14% | 5907667514787 | 28.25.13.0 | W ofercie
PAKIETY SYSTEMOWE OZE | 0010044161 | VWL 75/5AS + VWL77/5IS + VRC 720 + VIH RW 300 | 56430 | 49500 | 14% | 5907667514794 | 28.25.13.0 | W ofercie
PAKIETY SYSTEMOWE OZE | 0010044162 | VWL 105/5AS + VWL127/5IS + VRC 720 + VIH RW 300 | 67602 | 59300 | 14% | 5907667514800 | 28.25.13.0 | W ofercie
PAKIETY SYSTEMOWE OZE | 0010044163 | VWL 125/5AS + VWL127/5IS + VRC 720 + VIH RW 300 | 68856 | 60400 | 14% | 5907667514817 | 28.25.13.0 | W ofercie
PAKIETY SYSTEMOWE OZE | 0010044164 | VWL 125/5AS + VWL127/5IS + VRC 720 + VIH RW 400 | 71592 | 62800 | 14% | 5907667514824 | 28.25.13.0 | W ofercie
PAKIETY SYSTEMOWE OZE | 0010044165 | VWL 35/5AS + VWL58/5IS + VRC 720 + VAR 260/4 | 63612 | 55800 | 14% | 5907667514831 | 28.25.13.0 | W ofercie
PAKIETY SYSTEMOWE OZE | 0010044166 | VWL 55/5AS + VWL58/5IS + VRC 720 + VAR 360/4 | 64866 | 56900 | 14% | 5907667514848 | 28.25.13.0 | W ofercie
PAKIETY SYSTEMOWE OZE | 0010044167 | VWL 55/5AS + VWL58/5IS + VRC 720 + VAR 360/4E | 68742 | 60300 | 14% | 5907667514855 | 28.25.13.0 | W ofercie
PAKIETY SYSTEMOWE OZE | 0010044168 | VWL 75/5AS + VWL78/5IS + VRC 720 + VAR 360/4 | 67944 | 59600 | 14% | 5907667514862 | 28.25.13.0 | W ofercie
PAKIETY SYSTEMOWE OZE | 0010044169 | VWL 75/5AS + VWL78/5IS + VRC 720 + VAR 360/4E | 72048 | 63200 | 14% | 5907667514879 | 28.25.13.0 | W ofercie
PAKIETY SYSTEMOWE OZE | 0010044170 | VWL 105/5AS + VWL128/5IS + VRC 720 + VAR 360/4 | 79629 | 69850 | 14% | 5907667514886 | 28.25.13.0 | W ofercie
PAKIETY SYSTEMOWE OZE | 0010044171 | VWL 105/5AS + VWL128/5IS + VRC 720 + VAR 360/4E | 83733 | 73450 | 14% | 5907667514893 | 28.25.13.0 | W ofercie
PAKIETY SYSTEMOWE OZE | 0010044172 | VWL 125/5AS + VWL128/5IS + VRC 720 + VAR 360/4 | 81510 | 71500 | 14% | 5907667514909 | 28.25.13.0 | W ofercie
PAKIETY SYSTEMOWE OZE | 0010044173 | VWL 125/5AS + VWL128/5IS + VRC 720 + VAR 360/4E | 85614 | 75100 | 14% | 5907667514916 | 28.25.13.0 | W ofercie
PAKIETY SYSTEMOWE OZE | 0010044256 | VWL 35/5AS + VWL58/5IS + VRC 720 + VP RW 45/2 B | 51642 | 45300 | 14% | 5907667515722 | 28.25.13.0 | W ofercie
PAKIETY SYSTEMOWE OZE | 0010044257 | VWL 55/5AS + VWL58/5IS + VRC 720 + VP RW 45/2 B | 52554 | 46100 | 14% | 5907667515739 | 28.25.13.0 | W ofercie
PAKIETY SYSTEMOWE OZE | 0010044258 | VWL 75/5AS + VWL78/5IS + VRC 720 + VP RW 45/2 B | 55803 | 48950 | 14% | 5907667515746 | 28.25.13.0 | W ofercie
PAKIETY SYSTEMOWE OZE | 0010044174 | VWL 105/5AS + VWL128/5IS + VRC 720 + VPS 100 | 68742 | 60300 | 14% | 5907667514923 | 28.25.13.0 | W ofercie
PAKIETY SYSTEMOWE OZE | 0010044175 | VWL 125/5AS + VWL128/5IS + VRC 720 + VPS 100 | 70566 | 61900 | 14% | 5907667514930 | 28.25.13.0 | W ofercie
PAKIETY SYSTEMOWE OZE | 0010044259 | VWL 35/5AS + VWL57/5IS + VRC 720 + VIH RW 300 + VP RW 45/2 B | 54606 | 47900 | 14% | 5907667515753 | 28.25.13.0 | W ofercie
PAKIETY SYSTEMOWE OZE | 0010044260 | VWL 55/5AS + VWL57/5IS + VRC 720 + VIH RW 300 + VP RW 45/2 B | 55176 | 48400 | 14% | 5907667515760 | 28.25.13.0 | W ofercie
PAKIETY SYSTEMOWE OZE | 0010044261 | VWL 75/5AS + VWL77/5IS + VRC 720 + VIH RW 300 + VP RW 45/2 B | 59280 | 52000 | 14% | 5907667515777 | 28.25.13.0 | W ofercie
PAKIETY SYSTEMOWE OZE | 0010044176 | VWL 105/5AS + VWL127/5IS + VRC 720 + VIH RW 300 + VPS 100 | 71706 | 62900 | 14% | 5907667514947 | 28.25.13.0 | W ofercie
PAKIETY SYSTEMOWE OZE | 0010044177 | VWL 125/5AS + VWL127/5IS + VRC 720 + VIH RW 300 + VPS 100 | 73074 | 64100 | 14% | 5907667514954 | 28.25.13.0 | W ofercie
PAKIETY SYSTEMOWE OZE | 0010044178 | VWL 125/5AS + VWL127/5IS + VRC 720 + VIH RW 400 + VPS 100 | 75696 | 66400 | 14% | 5907667514961 | 28.25.13.0 | W ofercie
PAKIETY SYSTEMOWE OZE | 0010044179 | VWL 35/6A+VIH QW 190/6E+VRC 720 aroTHERM plus monoblok | 57399 | 50350 | 14% | 5907667514978 | 28.25.13.0 | W ofercie
PAKIETY SYSTEMOWE OZE | 0010044180 | VWL 55/6A+VIH QW 190/6E+VRC 720 aroTHERM plus monoblok | 58026 | 50900 | 14% | 5907667514985 | 28.25.13.0 | W ofercie
PAKIETY SYSTEMOWE OZE | 0010044181 | VWL 75/6A+VIH QW 190/6E+VRC 720 aroTHERM plus monoblok | 61389 | 53850 | 14% | 5907667514992 | 28.25.13.0 | W ofercie
PAKIETY SYSTEMOWE OZE | 0010044182 | VWL 105/6A+VIH QW 190/6E+VRC 720 aroTHERM plus monoblok | 75354 | 66100 | 14% | 5907667515005 | 28.25.13.0 | W ofercie
PAKIETY SYSTEMOWE OZE | 0010044183 | VWL 125/6A+VIH QW 190/6E+VRC 720 aroTHERM plus monoblok | 76608 | 67200 | 14% | 5907667515012 | 28.25.13.0 | W ofercie
PAKIETY SYSTEMOWE OZE | 0010044184 | VWL 35/6A+MEH 97/6+VRC 720 aroTHERM plus monoblok | 51186 | 44900 | 14% | 5907667515029 | 28.25.13.0 | W ofercie
PAKIETY SYSTEMOWE OZE | 0010044185 | VWL 55/6A+MEH 97/6+VRC 720 aroTHERM plus monoblok | 51699 | 45350 | 14% | 5907667515036 | 28.25.13.0 | W ofercie
PAKIETY SYSTEMOWE OZE | 0010044186 | VWL 75/6A+MEH 97/6+VRC 720 aroTHERM plus monoblok | 55062 | 48300 | 14% | 5907667515043 | 28.25.13.0 | W ofercie
PAKIETY SYSTEMOWE OZE | 0010044187 | VWL 105/6A+MEH 97/6+VRC 720 aroTHERM plus monoblok | 68970 | 60500 | 14% | 5907667515050 | 28.25.13.0 | W ofercie
PAKIETY SYSTEMOWE OZE | 0010044188 | VWL 125/6A+MEH 97/6+VRC 720 aroTHERM plus monoblok | 70338 | 61700 | 14% | 5907667515067 | 28.25.13.0 | W ofercie
PAKIETY SYSTEMOWE OZE | 0010044189 | VWL 35/6A+MEH 97/6+VIH RW 300+VRC 720 aroTHERM plus monoblok | 62928 | 55200 | 14% | 5907667515074 | 28.25.13.0 | W ofercie
PAKIETY SYSTEMOWE OZE | 0010044190 | VWL 55/6A+MEH 97/6+VIH RW 300+VRC 720 aroTHERM plus monoblok | 63498 | 55700 | 14% | 5907667515104 | 28.25.13.0 | W ofercie
PAKIETY SYSTEMOWE OZE | 0010044191 | VWL 75/6A+MEH 97/6+VIH RW 300+VRC 720 aroTHERM plus monoblok | 66861 | 58650 | 14% | 5907667515111 | 28.25.13.0 | W ofercie
PAKIETY SYSTEMOWE OZE | 0010044192 | VWL 105/6A+MEH 97/6+VIH RW 300+VRC720 aroTHERM plus monoblok | 80769 | 70850 | 14% | 5907667515128 | 28.25.13.0 | W ofercie
PAKIETY SYSTEMOWE OZE | 0010044193 | VWL 125/6A+MEH 97/6+VIH RW 300+VRC720 aroTHERM plus monoblok | 82023 | 71950 | 14% | 5907667515135 | 28.25.13.0 | W ofercie
PAKIETY SYSTEMOWE OZE | 0010044194 | VWL 125/6A+MEH 97/6+VIH RW 400+VRC 720 aroTHERM plus monoblok | 85101 | 74650 | 14% | 5907667515159 | 28.25.13.0 | W ofercie
PAKIETY SYSTEMOWE OZE | 0010044262 | VWL 35/6A+VIH QW 190/6E+VP RW 45/2 B+VRC 720 aroTHERM plus monoblok | 60420 | 53000 | 14% | 5907667515784 | 28.25.13.0 | W ofercie
PAKIETY SYSTEMOWE OZE | 0010044263 | VWL 55/6A+VIH QW 190/6E+VP RW 45/2 B+VRC 720 aroTHERM plus monoblok | 60990 | 53500 | 14% | 5907667515791 | 28.25.13.0 | W ofercie
PAKIETY SYSTEMOWE OZE | 0010044264 | VWL 75/6A+VIH QW 190/6E+VP RW 45/2 B+VRC 720 aroTHERM plus monoblok | 64353 | 56450 | 14% | 5907667515807 | 28.25.13.0 | W ofercie
PAKIETY SYSTEMOWE OZE | 0010044195 | VWL 105/6A+VIH QW 190/6E+VPS100+VRC 720 aroTHERM plus monoblok | 79515 | 69750 | 14% | 5907667515166 | 28.25.13.0 | W ofercie
PAKIETY SYSTEMOWE OZE | 0010044196 | VWL 125/6A+VIH QW 190/6E+VPS100+VRC 720 aroTHERM plus monoblok | 80883 | 70950 | 14% | 5907667515173 | 28.25.13.0 | W ofercie
PAKIETY SYSTEMOWE OZE | 0010044265 | VWL 35/6A+MEH 97/6+VIHRW300+VP RW 45/2 B+VRC720 aroTHERM plus monoblok | 65835 | 57750 | 14% | 5907667515814 | 28.25.13.0 | W ofercie
PAKIETY SYSTEMOWE OZE | 0010044266 | VWL 55/6A+MEH 97/6+VIHRW300+VP RW 45/2 B+VRC720 aroTHERM plus monoblok | 66462 | 58300 | 14% | 5907667515821 | 28.25.13.0 | W ofercie
PAKIETY SYSTEMOWE OZE | 0010044267 | VWL 75/6A+MEH 97/6+VIH RW300+VP RW 45/2 B+VRC720 aroTHERM plus monoblok | 69825 | 61250 | 14% | 5907667515838 | 28.25.13.0 | W ofercie
PAKIETY SYSTEMOWE OZE | 0010044197 | VWL 105/6A+MEH 97/6+VIHRW300+VPS100+VRC720 aroTHERM plus monoblok | 84987 | 74550 | 14% | 5907667514534 | 28.25.13.0 | W ofercie
PAKIETY SYSTEMOWE OZE | 0010044198 | VWL 125/6A+MEH 97/6+VIHRW300+VPS100+VRC720 aroTHERM plus monoblok | 86355 | 75750 | 14% | 5907667514541 | 28.25.13.0 | W ofercie
PAKIETY SYSTEMOWE OZE | 0010044199 | VWL 125/6A+MEH 97/6+VIHRW400+VPS100+VRC720 aroTHERM plus monoblok | 89490 | 78500 | 14% | 5907667514558 | 28.25.13.0 | W ofercie
PAKIETY SYSTEMOWE OZE | 0010044200 | VWL 35/6A+VIH QW 190/6+VAR260+VRC 720 aroTHERM monoblok | 75183 | 65950 | 14% | 5907667514565 | 28.25.13.0 | W ofercie
PAKIETY SYSTEMOWE OZE | 0010044201 | VWL 55/6A+VIH QW 190/6E+VAR360+VRC 720 aroTHERM plus monoblok | 76437 | 67050 | 14% | 5907667514572 | 28.25.13.0 | W ofercie
PAKIETY SYSTEMOWE OZE | 0010044202 | VWL 55/6A+VIH QW 190/6E+VAR360E+VRC 720 aroTHERM plus monoblok | 81282 | 71300 | 14% | 5907667514589 | 28.25.13.0 | W ofercie
PAKIETY SYSTEMOWE OZE | 0010044203 | VWL 75/6A+VIH QW 190/6E+VAR360+VRC 720 aroTHERM plus monoblok | 79800 | 70000 | 14% | 5907667514596 | 28.25.13.0 | W ofercie
PAKIETY SYSTEMOWE OZE | 0010044204 | VWL 75/6A+VIH QW 190/6E+VAR360E+VRC 720 aroTHERM plus monoblok | 84645 | 74250 | 14% | 5907667515203 | 28.25.13.0 | W ofercie
PAKIETY SYSTEMOWE OZE | 0010044205 | VWL 105/6A+VIH QW 190/6+VAR 360/4+VRC 720 aroTHERM plus monoblok | 93195 | 81750 | 14% | 5907667515210 | 28.25.13.0 | W ofercie
PAKIETY SYSTEMOWE OZE | 0010044206 | VWL 105/6A+VIH QW 190/6+VAR360/4E+VRC720 aroTHERM monoblok | 98040 | 86000 | 14% | 5907667515227 | 28.25.13.0 | W ofercie
PAKIETY SYSTEMOWE OZE | 0010044207 | VWL 125/6A+VIH QW 190/6E+VAR360+VRC 720 aroTHERM plus monoblok | 94563 | 82950 | 14% | 5907667515234 | 28.25.13.0 | W ofercie
PAKIETY SYSTEMOWE OZE | 0010044208 | VWL 125/6A+VIH QW 190/6E+VAR360E+VRC 720 aroTHERM plus monoblok | 99408 | 87200 | 14% | 5907667515241 | 28.25.13.0 | W ofercie
PAKIETY SYSTEMOWE OZE | 0010044268 | VWL 35/6A+VP RW 45/2 B+AI+VRC 720 aroTHERM plus monoblok | 47082 | 41300 | 14% | 5907667515845 | 28.25.13.0 | W ofercie
PAKIETY SYSTEMOWE OZE | 0010044269 | VWL 55/6A+VP RW 45/2 B+AI+VRC 720 aroTHERM plus monoblok | 47709 | 41850 | 14% | 5907667515852 | 28.25.13.0 | W ofercie
PAKIETY SYSTEMOWE OZE | 0010044270 | VWL 75/6A+VP RW 45/2 B+AI+VRC 720 aroTHERM plus monoblok | 51072 | 44800 | 14% | 5907667515869 | 28.25.13.0 | W ofercie
PAKIETY SYSTEMOWE OZE | 0010044209 | VWL 105/6A+VPS 100+AI+VRC 720 aroTHERM plus monoblok | 66348 | 58200 | 14% | 5907667515258 | 28.25.13.0 | W ofercie
PAKIETY SYSTEMOWE OZE | 0010044210 | VWL 125/6A+VPS 100+AI+VRC 720 aroTHERM plus monoblok | 67716 | 59400 | 14% | 5907667515265 | 28.25.13.0 | W ofercie
PAKIETY SYSTEMOWE OZE | 0010044246 | VWL 105/6A+VRC720+VWZ AI+ (K1) | 62244 | 54600 | 14% | 5907667515623 | 28.25.13.0 | W ofercie
PAKIETY SYSTEMOWE OZE | 0010044248 | VWL 105/6A+VWZ AI+VR32B (K+) | 63270 | 55500 | 14% | 5907667515647 | 28.25.13.0 | W ofercie
PAKIETY SYSTEMOWE OZE | 0010044247 | VWL 125/6A+VRC720+VWZ AI (K1) | 63498 | 55700 | 14% | 5907667515630 | 28.25.13.0 | W ofercie
PAKIETY SYSTEMOWE OZE | 0010044249 | VWL 125/6A+VWZ AI+VR32B (K+) | 64638 | 56700 | 14% | 5907667597346 | 28.25.13.0 | W ofercie
PAKIETY SYSTEMOWE OZE | 0010044250 | VWF 157/4+VRC720+RW 300/3BR | 63623.4 | 55810 | 14% | 5907667597353 | 28.25.13.0 | W ofercie
PAKIETY SYSTEMOWE OZE | 0010044251 | VWF 197+VRC 720+VIH RW 400/3BR | 69836.4 | 61260 | 14% | 5907667597360 | 28.25.13.0 | W ofercie
PAKIETY SYSTEMOWE OZE | 0010044254 | VWF 157+VRC 720+VIH RW 300/3BR+VR70+VPS 100 | 70942.2 | 62230 | 14% | 5907667597391 | 28.25.13.0 | W ofercie
PAKIETY SYSTEMOWE OZE | 0010044255 | VWF 197+VRC 720+VIH RW 400/3BR+VR70+VPS 100 | 77280.6 | 67790 | 14% | 5907667597407 | 28.25.13.0 | W ofercie
POMPY CIEPŁA | 0010023441 | VWL 35/6 A 230[V] - Moc grzewcza 3.6 [kW], współczynnik efektywności COP 2.70 (A-7W35) | 40014 | 35100 | 14% | 4024074826461 | 28.25.13.0 | W ofercie
POMPY CIEPŁA | 0010023442 | VWL 55/6 A 230[V] - Moc grzewcza 5.4 [kW], współczynnik efektywności COP 2.60 (A-7W35) | 40641 | 35650 | 14% | 4024074826478 | 28.25.13.0 | W ofercie
POMPY CIEPŁA | 0010023443 | VWL 75/6 A 230[V] - Moc grzewcza 7.0[kW], współczynnik efektywności COP 2.80 (A-7W35) | 44004 | 38600 | 14% | 4024074826485 | 28.25.13.0 | W ofercie
POMPY CIEPŁA | 0010023445 | VWL 105/6 A 400[V] - Moc grzewcza 9.2[kW], współczynnik efektywności COP 2.70 (A-7W35) | 57342 | 50300 | 14% | 4024074826508 | 28.25.13.0 | W ofercie
POMPY CIEPŁA | 0010023447 | VWL 125/6 A 400[V] - Moc grzewcza 12.2[kW], współczynnik efektywności COP 2.70 (A-7W35) | 58710 | 51500 | 14% | 4024074826621 | 28.25.13.0 | W ofercie
POMPY CIEPŁA | 0010037620 | geoTHERM perform VWS 260/3 S1 | 105160 | 95600 | 10% | 4024074901694 | 28.25.13.0 | W ofercie
POMPY CIEPŁA | 0010037621 | geoTHERM perform VWS 400/3 S1 | 153670 | 139700 | 10% | 4024074901687 | 28.25.13.0 | W ofercie
POMPY CIEPŁA | 0010037622 | geoTHERM perform VWS 780/3 S1 | 191730 | 174300 | 10% | 4024074901618 | 28.25.13.0 | W ofercie
TECHNIKA REGULACYJNA I SYSTEMOWA | 0010035096 | VA 2-WC C regulator elektroniczny | 551.76 | 484 | 14% | 4024074891858 | 28.25.12.0 | W ofercie
TECHNIKA REGULACYJNA I SYSTEMOWA | 0020017744 | Moduł VR 40 (wielofunkcyjny 2/7) do montażu wewnątrz kotła z możliwością wyboru dwóch z siedmiu funkcji, np. sterowania pompą cyrkulacyjną c.w.u., sterowania zewn. pompą c.o., wyprowadzenia sygnalizacji usterek | 589.38 | 517 | 14% | 4024074505250 | 25.21.13.0 | W ofercie
TECHNIKA REGULACYJNA I SYSTEMOWA | 0020017897 | VR 34 Moduł połączeniowy do zewnętrznych układów regulacji o sygnale sterującym 0-10V.Przekształca sygnał sterujący o zakresie 0-10V na żadaną temperaturę zasilania lub wielkość modulacji mocy.Sygnalizuje stan pracy i awarii. Do wbudowania w kocioł.Tylko do urządzeń wyposażonych w złącze e-BUS. Nie współpracuje z pompami ciepła Vaillant | 501.6 | 440 | 14% | 4024074499658 | 26.51.85.0 | W ofercie
TECHNIKA REGULACYJNA I SYSTEMOWA | 0020124476 | calorMATIC 350 Ze złączem komunikacyjnym eBUS, o regulacji ciągłej lub dwustawnej, z zegarem programującym tygodniowym, sterujący obiegiem c.o., obiegiem c.w.u. (komfortem c.w.u./zasobnikiem c.w.u.) | 1053.36 | 924 | 14% | 4024074602430 | 26.51.70.0 | W ofercie
TECHNIKA REGULACYJNA I SYSTEMOWA | 0020139895 | VR 32/3 Moduł kaskadowy do kotłów ze złączem e-BUS. Do zabudowy w kotle. Do każdego kotła , dla kaskad od 3 do 6 kotłów. | 802.56 | 704 | 14% | 4024074675618 | 26.51.85.0 | W ofercie
TECHNIKA REGULACYJNA I SYSTEMOWA | 0020139898 | Moduł VR 39 Moduł umożliwiający podłączenie regulatorów ze złączem komunikacyjnym eBUS do kotłów ze złączem cyfrowym 7-8-9 | 902.88 | 792 | 14% | 4024074675649 | 26.51.85.0 | W ofercie
TECHNIKA REGULACYJNA I SYSTEMOWA | 0020171316 | multiMATIC 700 Regulator modułowy, zarzadzający jednoczesnie systemami ogrzewania i wentylacji.Dla jednego obiegu grzewczego bez zmieszania; do współpracy z kotłami Vaillant wyposażonymi w złącze eBUS, pompami ciepła flexoTHERM oraz aroTHERM i rekuperatorami recoVAIR/4. Możliwość sterowania kaskadami do 7 urządzeń ze złączem eBUS. Tryby pracy : ogrzewanie, chłodzenie ( w połączeniu z flexoTHERM lub aroTHERM) i wentylacja ( w połączeniu z recoVAIR/4). W systemach biwalentnych pracuje jako regulator hybrydowy. Wbudowane czujniki temperatury wewnętrznej i wilgotności względnej powietrza.Sterowanie pracą rekuperacji w oparciu o czujniki jakości powietrza ( czujniki CO2). Współpracuje z zasobnikami warstwowymi actoSTOR i solarną grupą pompową VMS 30. Adaptacyjna krzywa grzewcza, programator tygodniowy; programy czasowe dla c.o.,c.w.u., cyrkulacji,chłodzenia i wentylacji. Dedykowana aplikacja na urzadzenia mobilne ( smartfon, tablet wyposażony w system iOS lub Android)* Możliwość rozbudowy po zastosowaniu jenego z modułów rozszerzających: VR 70 ( moduł mieszaczowo-solarny) lub VR 71: moduł 3 mieszaczy | 2106.72 | 1848 | 14% | 4024074702963 | 26.51.70.0 | W ofercie
TECHNIKA REGULACYJNA I SYSTEMOWA | 0020171334 | VR 91 Zdalne sterowanie do regulatora multiMATIC 700 za złączem eBUS, z wyświetlaczem i zegarem programującym tygodniowym. Moduł VR 70 umożliwia podłączenie 1 zdalnego sterowania, w przypadku modułu VR 71 można zastosować 2 VR 91 | 1153.68 | 1012 | 14% | 4024074703397 | 26.51.70.0 | W ofercie
TECHNIKA REGULACYJNA I SYSTEMOWA | 0020184844 | VR 70 moduł mieszaczowo-solarny do regulatora multiMATIC 700 , do rozbudowy układu o solarne przygotowanie c.w.u. lub solarne wspomaganie centralnego ogrzewania oraz obieg grzewczy ze zmieszaniem. Bez układu solarnego możliwe zastosowanie 2 obiegów ze zmieszaniem. W zakres dostawy modułu VR 70 wchodza 2 czujniki temperatury VR 10. Czujnik VR 11 dla układów solarnych należy dokupic dodatkowo | 1968.78 | 1727 | 14% | 4024074707319 | 26.51.70.0 | W ofercie
TECHNIKA REGULACYJNA I SYSTEMOWA | 0020184847 | VR 71 Moduł mieszaczowo-solarny do regulatora multiMATIC 700 ; 700/4 f. Możliwość rozbudowy układu o 3 obiegi ze zmieszaniem oraz instalację solarną.W zakres dostawy modułu VR 71 wchodza 4 czujniki VR10 i 1 czujnik VR 11. | 3084.84 | 2706 | 14% | 4024074707340 | 26.51.70.0 | W ofercie
TECHNIKA REGULACYJNA I SYSTEMOWA | 0020197224 | eRELAX Internetowy pogodowy regulator radiowy, ze złączem komunikacyjnym eBUS, dla jednego obiegu grzejnikowego, z zegarem programującym tygodniowym, sterujący obiegiem c.o. i zasobnikiem c.w.u., współpracujący z dedykowaną bezpłatną aplikacją na urządzenia mobilne ( smartfon, tablet wyposazony w system iOS lub Android ). Dane pogodowe pobierane z internetu; predefiniowane profile ogrzewania, funkcje szybkiego dostępu | 3084.84 | 2706 | 14% | 4024074750834 | 26.51.70.0 | W ofercie
TECHNIKA REGULACYJNA I SYSTEMOWA | 0020203655 | VRS 570 temperaturowe i czasowe sterowanie ładowaniem zasobnika c.w.u. w układach z kotłem i zestawem kolektorów słonecznych* | 2558.16 | 2244 | 14% | 4024074739136 | 26.51.70.0 | W ofercie
TECHNIKA REGULACYJNA I SYSTEMOWA | 0020231558 | multiMATIC 700/4 f Radiowy regulator modułowy, zarzadzający jednoczesnie systemami ogrzewania i wentylacji.Dla jednego obiegu grzewczego bez zmieszania; do współpracy z kotłami Vaillant wyposażonymi w złącze eBUS, pompami ciepła flexoTHERM oraz aroTHERM i rekuperatorami recoVAIR/4. Tryby pracy : ogrzewanie, chłodzenie ( w połączeniu z flexoTHERM lub aroTHERM) i wentylacja ( w połączeniu z recoVAIR/4). W systemach biwalentnych pracuje jako regulator hybrydowy. Wbudowane czujniki temperatury wewnętrznej i wilgotności względnej powietrza.Sterowanie pracą rekuperacji w oparciu o czujniki jakości powietrza ( czujniki CO2). Współpracuje z zasobnikami warstwowymi actoSTOR i solarną grupą pompową VMS 30. Adaptacyjna krzywa grzewcza, programator tygodniowy; programy czasowe dla c.o.,c.w.u., cyrkulacji,chłodzenia i wentylacji. Dedykowana aplikacja na urzadzenia mobilne ( smartfon, tablet wyposażony w system iOS lub Android)* Możliwość rozbudowy po zastosowaniu jenego z modułów rozszerzających: VR 70 ( moduł mieszaczowo-solarny) lub VR 71: moduł 3 mieszaczy | 2984.52 | 2618 | 14% | 4024074780183 | 26.51.70.0 | W ofercie
TECHNIKA REGULACYJNA I SYSTEMOWA | 0020231566 | VR 91 f Zdalne sterowanie do regulatora multiMATIC 700/4 f ze złączem eBUS, z wyświetlaczem i zegarem programującym tygodniowym. Moduł VR 70 umożliwia podłączenie 1 zdalnego sterowania, w przypadku modułu VR 71 można zastosować 2 VR 91f | 1391.94 | 1221 | 14% | 4024074780763 | 26.51.70.0 | W ofercie
TECHNIKA REGULACYJNA I SYSTEMOWA | 0020235465 | VR 32 B. Moduł kaskadowy w obudowie. Do kaskad pomp ciepła aroTHERM. Dla 2 giej i następnych pomp w kaskadzie. | 1053.36 | 924 | 14% | 4024074787540 | 26.51.70.0 | W ofercie
TECHNIKA REGULACYJNA I SYSTEMOWA | 0020244359 | VA 1-WC DC regulator analogowy | 175.56 | 154 | 14% | 4024074804513 | 26.51.70.0 | W ofercie
TECHNIKA REGULACYJNA I SYSTEMOWA | 0020247924 | VR 52 repeater (wzmacniacz sygnału WiFi ) ambiSENSE do rozszerzenia zasięgu sieci WiFi w instalacji ambiSENSE | 689.7 | 605 | 14% | 4024074811160 | 26.51.70.0 | W ofercie
TECHNIKA REGULACYJNA I SYSTEMOWA | 0020266791 | VRC 693 Czujnik temperatury zewnętrznej | 401.28 | 352 | 14% | 4024074850329 | 26.51.70.0 | W ofercie
TECHNIKA REGULACYJNA I SYSTEMOWA | 0020285650 | VR 50 sterowana radiowo głowica termostatyczna ambiSENSE do instalacji wyposażonych w regulator multiMATIC 700(f) oraz moduł komunikacji internetowej VR 920. W jednej instalacji można zastosować do 20 głowic VR 50 ( do6 w pomieszczeniu) | 614.46 | 539 | 14% | 4024074857434 | 28.14.12.0 | W ofercie
TECHNIKA REGULACYJNA I SYSTEMOWA | 0020285651 | VR 51 radiowy termostat pokojowy ambiSENSE do instalacji wyposażonych w regulator multiMATIC 700(f) oraz moduł komunikacji internetowej VR 920. W jednej instalacjimożna zastosować do 12 termostatów VR 51 ( 1 w pomieszczeniu) | 689.7 | 605 | 14% | 4024074857441 | 26.51.70.0 | W ofercie
TECHNIKA REGULACYJNA I SYSTEMOWA | 009535 | Czujnik temperatury zewnętrznej z odbiornikiem sygnału daty i czasu | 589.38 | 517 | 14% | 4024074040317 | 26.51.70.0 | W ofercie
TECHNIKA REGULACYJNA I SYSTEMOWA | 009642 | Termostat przylgowy (+10°C ÷ +90°C) zalecany dla układów podłogowych | 714.78 | 627 | 14% | 4024074041260 | 26.51.70.0 | W ofercie
TECHNIKA REGULACYJNA I SYSTEMOWA | 306787 | VR 10 Dodatkowy czujnik temperatury do calorMATIC 630/3 | 388.74 | 341 | 14% | 4024074437612 | 26.51.51.0 | W ofercie
TECHNIKA REGULACYJNA I SYSTEMOWA | 306788 | VR 11 Czujnik temperatury kolektora (tylko do regulatora auroMATIC 620/3) | 388.74 | 341 | 14% | 4024074437629 | 26.51.85.0 | W ofercie
TECHNIKA REGULACYJNA I SYSTEMOWA | 0020260916 | sensoCOMFORT 720 Regulator modułowy, zarzadzający jednoczesnie systemami ogrzewania i wentylacji.Dla jednego obiegu grzewczego bez zmieszania; do współpracy z kotłami Vaillant wyposażonymi w złącze eBUS, pompami ciepła flexoTHERM oraz aroTHERM i rekuperatorami recoVAIR/4. Możliwość sterowania kaskadami do 7 urządzeń ze złączem eBUS. Tryby pracy : ogrzewanie, chłodzenie ( w połączeniu z flexoTHERM lub aroTHERM) i wentylacja ( w połączeniu z recoVAIR/4). W systemach biwalentnych pracuje jako regulator hybrydowy. Wbudowane czujniki temperatury wewnętrznej i wilgotności względnej powietrza.Sterowanie pracą rekuperacji w oparciu o czujniki jakości powietrza ( czujniki CO2). Współpracuje z zasobnikami warstwowymi actoSTOR i solarną grupą pompową VMS 30. Adaptacyjna krzywa grzewcza, programator tygodniowy; programy czasowe dla c.o.,c.w.u., cyrkulacji,chłodzenia i wentylacji.Dedykowana aplikacja na urzadzenia mobilne ( smartfon, tablet wyposażony w system iOS lub Android)*. Rozbudowa wymaga zastosowania modułu VR 71 (moduł mieszaczowo-solarny dla 3 obiegów grzewczych). Możliwe podłączenie oprócz VR 71 dodatkowo do 3 modułów VR 70 w jednej instalacji. ( razem do 9 obiegów grzewczych) | 2533.08 | 2222 | 14% | 4024074829141 | 26.51.70.0 | W ofercie
TECHNIKA REGULACYJNA I SYSTEMOWA | 0020260924 | VR 92 Zdalne sterowanie do regulatora sensoCOMFORT 720 za złączem eBUS, z wyświetlaczem dotykowym i zegarem programującym tygodniowym. W jednej instalacji możliwe podłączenie do 4 modułów VR 92 | 1479.72 | 1298 | 14% | 4024074829226 | 26.51.70.0 | W ofercie
TECHNIKA REGULACYJNA I SYSTEMOWA | 0020260932 | sensoCOMFORT 720 f Radiowy regulator modułowy, zarzadzający jednoczesnie systemami ogrzewania i wentylacji.Dla jednego obiegu grzewczego bez zmieszania; do współpracy z kotłami Vaillant wyposażonymi w złącze eBUS, pompami ciepła flexoTHERM oraz aroTHERM i rekuperatorami recoVAIR/4. Tryby pracy : ogrzewanie, chłodzenie ( w połączeniu z flexoTHERM lub aroTHERM) i wentylacja ( w połączeniu z recoVAIR/4). W systemach biwalentnych pracuje jako regulator hybrydowy. Wbudowane czujniki temperatury wewnętrznej i wilgotności względnej powietrza.Sterowanie pracą rekuperacji w oparciu o czujniki jakości powietrza ( czujniki CO2). Współpracuje z zasobnikami warstwowymi actoSTOR i solarną grupą pompową VMS 30. Adaptacyjna krzywa grzewcza, programator tygodniowy; programy czasowe dla c.o.,c.w.u., cyrkulacji,chłodzenia i wentylacji. Dedykowana aplikacja na urzadzenia mobilne ( smartfon, tablet wyposażony w system iOS lub Android)* Możliwość rozbudowy po zastosowaniu jenego z modułów rozszerzających: VR 70 ( moduł mieszaczowo-solarny) lub VR 71: moduł 3 mieszaczy | 3423.42 | 3003 | 14% | 4024074829301 | 26.51.70.0 | W ofercie
TECHNIKA REGULACYJNA I SYSTEMOWA | 0020260939 | VR 92 f Zdalne sterowanie do regulatora sensoCOMFORT 720 f, ze złączem eBUS, z wyświetlaczem dotykowymi zegarem programującym tygodniowym. W jednej instalacji możliwe podłączenie 2 modułów VR 92f | 1692.9 | 1485 | 14% | 4024074829370 | 26.51.70.0 | W ofercie
TECHNIKA REGULACYJNA I SYSTEMOWA | 0020260946 | sensoHOME 380 regulator pokojowy, ze złączem komunikacyjnym eBUS, wyświetlaczem dotykowym, zegarem programującym tygodniowym, sterujący obiegiem c.o., obiegiem c.w.u.,(komfortem c.w.u./zasobnikiem c.w.u./zasobnikiem warstwowym actoSTOR), oraz pompą cyrkulacyjną i/lub zewnętrzną pompą c.o. Aplikacja na urzadzenia mobilne ( smartfon, tablet wyposażony w system iOS lub Android)* | 1768.14 | 1551 | 14% | 4024074830642 | 26.51.70.0 | W ofercie
TECHNIKA REGULACYJNA I SYSTEMOWA | 0020260956 | sensoHOME 380 f regulator pokojowy, radiowy,ze złączem komunikacyjnym eBUS, wyświetlaczem dotykowym, z zegarem programującym tygodniowym, sterujący obiegiem c.o., obiegiem c.w.u.,(komfortem c.w.u./zasobnikiem c.w.u./zasobnikiem warstwowym actoSTOR), oraz pompą cyrkulacyjną i/lub zewnętrzną pompą c.o. Aplikacja na urzadzenia mobilne ( smartfon, tablet wyposażony w system iOS lub Android)* | 2533.08 | 2222 | 14% | 4024074830741 | 26.51.70.0 | W ofercie
TECHNIKA REGULACYJNA I SYSTEMOWA | 0020260962 | VR 921 moduł komunikacji internetowej. Wersja naścienna. Umożliwia współpracę regulatorów multiMATIC 700 i 700(f) z aplikacją multiMATIC oraz regulatorów sensoCOMFORT i sensoHOME z aplikacją sensoAPP. Wyposażony w złącze eBUS. Połączenie sieciowe poprzez LAN lub WiFi. | 2457.84 | 2156 | 14% | 4024074840511 | 26.51.70.0 | W ofercie
TECHNIKA REGULACYJNA I SYSTEMOWA | 0020260965 | VR 921 moduł komunikacji internetowej. Wersja do montażu pod kotłem ecoTEC exclusive. Umożliwia współpracę regulatorów multiMATIC 700 i 700(f) z aplikacją multiMATIC oraz regulatorów sensoCOMFORT i sensoHOME z aplikacją sensoAPP. Wyposażony w złącze eBUS. Połączenie sieciowe poprzez LAN lub WiFi. | 2457.84 | 2156 | 14% | 4024074856321 | 26.51.70.0 | W ofercie
TECHNIKA REGULACYJNA I SYSTEMOWA | 0010037632 | Moduł rozszerzający VR 640 | 8075.76 | 7084 | 14% | 4024074901847 | 26.51.85.0 | W ofercie
TECHNIKA REGULACYJNA I SYSTEMOWA | 0010037630 | Regulator temp. pomieszczenia VRT 310 | 3059.76 | 2684 | 14% | 4024074901816 | 26.51.70.0 | W ofercie
TECHNIKA REGULACYJNA I SYSTEMOWA | 0010041870 | VWZ MC/7 Modbus interfejs | 4715.04 | 4136 | 14% | 4024074905821 | 26.51.85.0 | W ofercie
URZĄDZENIA KLIMATYZACYJNE | 0010022668 | VAF 5-040 W2NO jednostka zewnętrzna wydajność chłodnicza/grzewcza: 4,4 / 5,42 kW Klasa energetyczna chłodzenie/ grzanie: A++/A+ | 10157.4 | 8910 | 14% | 4024074812068 | 28.25.12.0 | W ofercie
URZĄDZENIA KLIMATYZACYJNE | 0010022669 | VAF 5-050 W2NO jednostka zewnętrzna wydajność chłodnicza/grzewcza: 5,80 / 5,92 kW Klasa energetyczna chłodzenie/ grzanie: A++/A+ | 10659 | 9350 | 14% | 4024074812082 | 28.25.12.0 | W ofercie
URZĄDZENIA KLIMATYZACYJNE | 0010022670 | VAF 5-070 W3NO jednostka zewnętrzna wydajność chłodnicza/grzewcza: 8,5 / 8,79 kW Klasa energetyczna chłodzenie/ grzanie: A++/A+ | 13417.8 | 11770 | 14% | 4024074812105 | 28.25.12.0 | W ofercie
URZĄDZENIA KLIMATYZACYJNE | 0010022671 | VAF 5-080 W4NO jednostka zewnętrzna wydajność chłodnicza/grzewcza: 10,26 / 10,26 kW Klasa energetyczna chłodzenie/ grzanie: A++/A+ | 14107.5 | 12375 | 14% | 4024074812129 | 28.25.12.0 | W ofercie
URZĄDZENIA KLIMATYZACYJNE | 0010022691 | VAI 5-020 WNI jednostka wewnętrzna ścienna wydajność chłodnicza/grzewcza: 2,1/ 2,6 kW | 1630.2 | 1430 | 14% | 4024074812242 | 28.25.12.0 | W ofercie
URZĄDZENIA KLIMATYZACYJNE | 0010022692 | VAI 5-025 WNI jednostka wewnętrzna ścienna wydajność chłodnicza/grzewcza: 2,6 / 2,8 kW | 1692.9 | 1485 | 14% | 4024074812266 | 28.25.12.0 | W ofercie
URZĄDZENIA KLIMATYZACYJNE | 0010022693 | VAI 5-035 WNI jednostka wewnętrzna ścienna wydajność chłodnicza/grzewcza: 3,5 / 3,67 kW | 1755.6 | 1540 | 14% | 4024074812280 | 28.25.12.0 | W ofercie
URZĄDZENIA KLIMATYZACYJNE | 0010022694 | VAI 5-050 WNI jednostka wewnętrzna ścienna wydajność chłodnicza/grzewcza: 5,13 / 5,28 kW | 2382.6 | 2090 | 14% | 4024074812303 | 28.25.12.0 | W ofercie
URZĄDZENIA KLIMATYZACYJNE | 0010022705 | VAI 8/5-035 KMNI jednostka wewnętrzna typu kaseta wydajność chłodnicza/grzewcza: 3,5 / 4,0 kW | 3573.9 | 3135 | 14% | 4024074814055 | 28.25.12.0 | W ofercie
URZĄDZENIA KLIMATYZACYJNE | 0010022706 | VAI 8/5-035 FMNI jednostka wewnętrzna typu przypodłogowego wydajność chłodnicza/grzewcza: 3,5 / 4,0 kW | 4451.7 | 3905 | 14% | 4024074813966 | 28.25.12.0 | W ofercie
URZĄDZENIA KLIMATYZACYJNE | 0010022723 | VAI 5-025WN wydajność chłodnicza/grzewcza: 2,70 / 2,93 kW Klasa energetyczna chłodzenie/grzanie: A+++/A++ | 6959.7 | 6105 | 14% | 4024074840658 | 28.25.12.0 | W ofercie
URZĄDZENIA KLIMATYZACYJNE | 0010022724 | VAI 5-035WN wydajność chłodnicza/grzewcza: 3,50 / 3,81 kW Klasa energetyczna chłodzenie/grzanie: A+++/A+ | 7210.5 | 6325 | 14% | 4024074840665 | 28.25.12.0 | W ofercie
URZĄDZENIA KLIMATYZACYJNE | 0010022725 | VAI 5-050WN wydajność chłodnicza/grzewcza: 5,3 / 5,57 kW Klasa energetyczna chłodzenie/grzanie: A++/A+ | 11975.7 | 10505 | 14% | 4024074840672 | 28.25.12.0 | W ofercie
URZĄDZENIA KLIMATYZACYJNE | 0010022726 | VAI 5-065WN wydajność chłodnicza/grzewcza: 7,0 / 7,2 kW Klasa energetyczna chłodzenie/grzanie: A++/A+ | 13104.3 | 11495 | 14% | 4024074840689 | 28.25.12.0 | W ofercie
URZĄDZENIA KLIMATYZACYJNE | 0010022776 | VAM 5-040 W204 wydajność chłodnicza/grzewcza: 4,4 / 5,42 kW Klasa energetyczna chłodzenie/ grzanie: A++/A+ pakiet główny | 13338 | 11700 | 14% | 4024074840887 | 28.25.12.0 | W ofercie
URZĄDZENIA KLIMATYZACYJNE | 0010022777 | VAM 5-052 W205 wydajność chłodnicza/grzewcza: 5,80 / 5,92 kW Klasa energetyczna chłodzenie/ grzanie: A++/A+ pakiet główny | 14022 | 12300 | 14% | 4024074840894 | 28.25.12.0 | W ofercie
URZĄDZENIA KLIMATYZACYJNE | 0010022780 | VAM 5-072 W307 wydajność chłodnicza/grzewcza: 8,5 / 8,79 kW Klasa energetyczna chłodzenie/ grzanie: A++/A+ pakiet główny | 354.54 | 311 | 14% | 4024074840924 | 28.25.12.0 | W ofercie
URZĄDZENIA KLIMATYZACYJNE | 0010022786 | VAM 5-080 W408 wydajność chłodnicza/grzewcza: 10,26 / 10,26 kW Klasa energetyczna chłodzenie/ grzanie: A++/A+ pakiet główny | 21882.3 | 19195 | 14% | 4024074840986 | 28.25.12.0 | W ofercie
URZĄDZENIA KLIMATYZACYJNE | 0020251955 | VAI 8/5-035 PKMNI Panel maskujący do jednostki kasetowej | 940.5 | 825 | 14% | 4024074813973 | 28.25.12.0 | W ofercie
URZĄDZENIA KLIMATYZACYJNE | 0020257890 | VAI 8/5-S4 przekaźnik włącz/wyłącz | 188.1 | 165 | 14% | 4024074850633 | 28.25.30.0 | W ofercie
ZASOBNIKI BUFOROWE | 0010015124 | allSTOR exclusiv VPS 300/3-7 - podgrzewacz buforowy, ładowany warstwowo, poj.300 l, do współpracy ze stacją świeżej wody VPM…/2W i stacją solarną VPM …/2S | 9804 | 8600 | 14% | 4024074681749 | 27.52.14.0 | W ofercie
ZASOBNIKI BUFOROWE | 0010015125 | allSTOR exclusiv VPS 500/3-7 - podgrzewacz buforowy, ładowany warstwowo, poj.500 l, do współpracy ze stacją świeżej wody VPM…/2W i stacją solarną VPM …/2S | 10944 | 9600 | 14% | 4024074681756 | 27.52.14.0 | W ofercie
ZASOBNIKI BUFOROWE | 0010015126 | allSTOR exclusiv VPS 800/3-7 - podgrzewacz buforowy, ładowany warstwowo, poj.800 l, do współpracy ze stacją świeżej wody VPM…/2W i stacją solarną VPM …/2S | 12768 | 11200 | 14% | 4024074681763 | 27.52.14.0 | W ofercie
ZASOBNIKI BUFOROWE | 0010015127 | allSTOR exclusiv VPS 1000/3-7 - podgrzewacz buforowy, ładowany warstwowo, poj.1000 l, do współpracy ze stacją świeżej wody VPM…/2W i stacją solarną VPM …/2S | 16815 | 14750 | 14% | 4024074681770 | 27.52.14.0 | W ofercie
ZASOBNIKI BUFOROWE | 0010015128 | allSTOR exclusiv VPS 1500/3-7 - podgrzewacz buforowy, ładowany warstwowo, poj.1500 l, do współpracy ze stacją świeżej wody VPM…/2W i stacją solarną VPM …/2S | 23484 | 20600 | 14% | 4024074681787 | 27.52.14.0 | W ofercie
ZASOBNIKI BUFOROWE | 0010015129 | allSTOR exclusiv VPS 2000/3-7 - podgrzewacz buforowy, ładowany warstwowo, poj.2000 l.do współpracy ze stacją świeżej wody VPM…/2W i stacją solarną VPM …/2S | 29526 | 25900 | 14% | 4024074681794 | 27.52.14.0 | W ofercie
ZASOBNIKI BUFOROWE | 0010015130 | allSTOR plus VPS 300/3-5 - zasobnik buforowy, poj.300 l | 8721 | 7650 | 14% | 4024074681800 | 27.52.14.0 | W ofercie
ZASOBNIKI BUFOROWE | 0010015131 | allSTOR plus VPS 500/3-5 - zasobnik buforowy, poj.500 l | 9918 | 8700 | 14% | 4024074681817 | 27.52.14.0 | W ofercie
ZASOBNIKI BUFOROWE | 0010015132 | allSTOR plus VPS 800/3-5 - zasobnik buforowy, poj.800 l | 11628 | 10200 | 14% | 4024074681824 | 27.52.14.0 | W ofercie
ZASOBNIKI BUFOROWE | 0010015133 | allSTOR plus VPS 1000/3-5 - zasobnik buforowy,poj.1000 l | 15219 | 13350 | 14% | 4024074681831 | 27.52.14.0 | W ofercie
ZASOBNIKI BUFOROWE | 0010015134 | allSTOR plus VPS 1500/3-5 - zasobnik buforowy,poj.1500 l | 21261 | 18650 | 14% | 4024074681848 | 27.52.14.0 | W ofercie
ZASOBNIKI BUFOROWE | 0010015135 | allSTOR plus VPS 2000/3-5 - zasobnik buforowy,poj.2000 l | 26904 | 23600 | 14% | 4024074681855 | 27.52.14.0 | W ofercie
ZASOBNIKI CIEPŁEJ WODY | 0010014935 | VIH S 750 stojący, okrągły, biało-szary, o pojemności 750 litrów, wyposażony w dwie wężownice do pracy w układach solarnych | 23712 | 20800 | 14% | 4024074674956 | 27.52.14.0 | W ofercie
ZASOBNIKI CIEPŁEJ WODY | 0010014936 | VIH S 1000 stojący, okrągły, biało-szary,o pojemności 1000 litrów, wyposażony w dwiewężownice do pracy w układach solarnych | 24909 | 21850 | 14% | 4024074674963 | 27.52.14.0 | W ofercie
ZASOBNIKI CIEPŁEJ WODY | 0010014937 | VIH S 1500 stojący, okrągły, biało-szary, o pojemności 1500 litrów, wyposażony w dwie wężownice do pracy w układach solarnych | 50616 | 44400 | 14% | 4024074674970 | 27.52.14.0 | W ofercie
ZASOBNIKI CIEPŁEJ WODY | 0010014938 | VIH S 2000 stojący, okrągły, biało-szary, o pojemności 2000 litrów, wyposażony w dwie wężownice do pracy w układach solarnych | 58140 | 51000 | 14% | 4024074674987 | 27.52.14.0 | W ofercie
ZASOBNIKI CIEPŁEJ WODY | 0010015937 | VIH R 120/6 M stojący, biały, okrągły pojemność 117l, moc ciągła:21,4 kW wydatek c.w.u. 163l/10min | 8151 | 7150 | 14% | 4024074702727 | 27.52.14.0 | W ofercie
ZASOBNIKI CIEPŁEJ WODY | 0010015938 | VIH R 150/6 M stojący, biały, okrągły pojemność 144l, moc ciągła:27,4 kW wydatek c.w.u. 199l/10min | 8778 | 7700 | 14% | 4024074702734 | 27.52.14.0 | W ofercie
ZASOBNIKI CIEPŁEJ WODY | 0010015939 | VIH R 200/6 M stojący, biały, okrągły pojemność 184l, moc ciągła:33,7 kW wydatek c.w.u. 261l/10min | 9690 | 8500 | 14% | 4024074702741 | 27.52.14.0 | W ofercie
ZASOBNIKI CIEPŁEJ WODY | 0010015943 | VIH R 120/6 B stojący, biały, okrągły pojemność 117l, moc ciągła:21,4 kW wydatek c.w.u. 163l/10min | 6612 | 5800 | 14% | 4024074702789 | 27.52.14.0 | W ofercie
ZASOBNIKI CIEPŁEJ WODY | 0010015944 | VIH R 150/6 B stojący, biały, okrągły pojemność 144l, moc ciągła:27,4 kW wydatek c.w.u. 199l/10min | 7125 | 6250 | 14% | 4024074702796 | 27.52.14.0 | W ofercie
ZASOBNIKI CIEPŁEJ WODY | 0010015945 | VIH R 200/6 B stojący, biały, okrągły pojemność 184l, moc ciągła:33,7 kW wydatek c.w.u. 261l/10min | 8037 | 7050 | 14% | 4024074702802 | 27.52.14.0 | W ofercie
ZASOBNIKI CIEPŁEJ WODY | 0010017709 | VIH S2 250/4B, stojący okrągły o pojemności 250 litrów, wyposażony w dwie wężownice do pracy w układach solarnych z grupami pompowymi ciśnieniowymi (VMS8) lub bezciśnieniowym (VMS8D) | 8618.4 | 7560 | 14% | 4024074748381 | 27.52.14.0 | W ofercie
ZASOBNIKI CIEPŁEJ WODY | 0010017711 | VIH S2 350/4B, stojący okrągły o pojemności 350 litrów, wyposażony w dwie wężownice do pracy w układach solarnych z grupami pompowymi ciśnieniowymi (VMS8) lub bezciśnieniowymi (VMS8D) | 13303.8 | 11670 | 14% | 4024074748404 | 27.52.14.0 | W ofercie
ZASOBNIKI CIEPŁEJ WODY | 0010020639 | VIH R 300/3 BR stojący, biały, okrągły, pojemość 300l, wydatek c.w.u. 1035 l/h, moc ciągla 42kW | 12072.6 | 10590 | 14% | 4024074794654 | 27.52.14.0 | W ofercie
ZASOBNIKI CIEPŁEJ WODY | 0010020640 | VIH R 400/3 BR stojący, biały, okrągły, pojemość 400l, wydatek c.w.u. 1130 l/h, moc ciągla 46kW | 15276 | 13400 | 14% | 4024074794920 | 27.52.14.0 | W ofercie
ZASOBNIKI CIEPŁEJ WODY | 0010020641 | VIH R 500/3 BR stojący, biały, okrągły, pojemość 500l, wydatek c.w.u. 1586 l/h, moc ciągla 64kW | 17236.8 | 15120 | 14% | 4024074794944 | 27.52.14.0 | W ofercie
ZASOBNIKI CIEPŁEJ WODY | 0010020642 | VIH S 300/3 BR stojący, biały, okrągły, pojemość 300l, wyposażony w dwie wężownice | 11206.2 | 9830 | 14% | 4024074794968 | 27.52.14.0 | W ofercie
ZASOBNIKI CIEPŁEJ WODY | 0010020643 | VIH S 400/3 BR stojący, biały, okrągły, pojemość 400l, wyposażony w dwie wężownice | 13429.2 | 11780 | 14% | 4024074794982 | 27.52.14.0 | W ofercie
ZASOBNIKI CIEPŁEJ WODY | 0010020644 | VIH S 500/3 BR stojący, biały, okrągły, pojemość 500l, wyposażony w dwie wężownice | 16381.8 | 14370 | 14% | 4024074795002 | 27.52.14.0 | W ofercie
ZASOBNIKI CIEPŁEJ WODY | 0010020645 | VIH RW 300/3 BR stojący, biały, okrągły, pojemość 300l, wydatek c.w.u. 1062 l/h, moc ciągla 43kW | 12437.4 | 10910 | 14% | 4024074795026 | 27.52.14.0 | W ofercie
ZASOBNIKI CIEPŁEJ WODY | 0010020646 | VIH RW 400/3 BR stojący, biały, okrągły, pojemość 400l, wydatek c.w.u. 1531 l/h, moc ciągla 62kW | 15766.2 | 13830 | 14% | 4024074795040 | 27.52.14.0 | W ofercie
ZASOBNIKI CIEPŁEJ WODY | 0010020647 | VIH RW 500/3 BR stojący, biały, okrągły, pojemość 500l, wydatek c.w.u. 2041 l/h, moc ciągla 83kW | 18103.2 | 15880 | 14% | 4024074795064 | 27.52.14.0 | W ofercie
ZASOBNIKI CIEPŁEJ WODY | 0010020648 | VIH SW 400/3 BR stojący, biały, okrągły, pojemość 400l, wyposażony w dwie wężownice | 18354 | 16100 | 14% | 4024074795088 | 27.52.14.0 | W ofercie
ZASOBNIKI CIEPŁEJ WODY | 0010020649 | VIH SW 500/3 BR stojący, biały, okrągły, pojemość 500l, wyposażony w dwie wężownice | 20314.8 | 17820 | 14% | 4024074795101 | 27.52.14.0 | W ofercie
ZASOBNIKI CIEPŁEJ WODY | 0010020661 | VIH R 300/3 MR stojący, biały, okrągły, pojemość 300l, wydatek c.w.u. 1035 l/h, moc ciągla 42kW | 18718.8 | 16420 | 14% | 4024074794913 | 27.52.14.0 | W ofercie
ZASOBNIKI CIEPŁEJ WODY | 0010020662 | VIH R 400/3 MR stojący, biały, okrągły, pojemość 400l, wydatek c.w.u. 1130 l/h, moc ciągla 46kW | 22161.6 | 19440 | 14% | 4024074794937 | 27.52.14.0 | W ofercie
ZASOBNIKI CIEPŁEJ WODY | 0010020663 | VIH R 500/3 MR stojący, biały, okrągły, pojemość 500l, wydatek c.w.u. 1586 l/h, moc ciągla 64kW | 24259.2 | 21280 | 14% | 4024074794951 | 27.52.14.0 | W ofercie
ZASOBNIKI CIEPŁEJ WODY | 0010020664 | VIH S 300/3 MR stojący, biały, okrągły, pojemość 300l, wyposażony w dwie wężownice | 20816.4 | 18260 | 14% | 4024074794975 | 27.52.14.0 | W ofercie
ZASOBNIKI CIEPŁEJ WODY | 0010020665 | VIH S 400/3 MR stojący, biały, okrągły, pojemość 400l, wyposażony w dwie wężownice | 23643.6 | 20740 | 14% | 4024074794999 | 27.52.14.0 | W ofercie
ZASOBNIKI CIEPŁEJ WODY | 0010020666 | VIH S 500/3 MR stojący, biały, okrągły, pojemość 500l, wyposażony w dwie wężownice | 25615.8 | 22470 | 14% | 4024074795019 | 27.52.14.0 | W ofercie
ZASOBNIKI CIEPŁEJ WODY | 0010020667 | VIH RW 300/3 MR stojący, biały, okrągły, pojemość 300l, wydatek c.w.u. 1062 l/h, moc ciągla 43kW | 18844.2 | 16530 | 14% | 4024074795033 | 27.52.14.0 | W ofercie
ZASOBNIKI CIEPŁEJ WODY | 0010020668 | VIH RW 400/3 MR stojący, biały, okrągły, pojemość 400l, wydatek c.w.u. 1531 l/h, moc ciągla 62kW | 22902.6 | 20090 | 14% | 4024074795057 | 27.52.14.0 | W ofercie
ZASOBNIKI CIEPŁEJ WODY | 0010020669 | VIH RW 500/3 MR stojący, biały, okrągły, pojemość 500l, wydatek c.w.u. 2041 l/h, moc ciągla 83kW | 25365 | 22250 | 14% | 4024074795071 | 27.52.14.0 | W ofercie
ZASOBNIKI CIEPŁEJ WODY | 0010020670 | VIH SW 400/3 MR stojący, biały, okrągły, pojemość 400l, wyposażony w dwie wężownice | 25365 | 22250 | 14% | 4024074795095 | 27.52.14.0 | W ofercie
ZASOBNIKI CIEPŁEJ WODY | 0010020671 | VIH SW 500/3 MR stojący, biały, okrągły, pojemość 500l, wyposażony w dwie wężownice | 27702 | 24300 | 14% | 4024074795118 | 27.52.14.0 | W ofercie
ZASOBNIKI CIEPŁEJ WODY | 305945 | VIH K 300 stojący, platynowo-biały,prostopadłościenny o pojemności 150lzasobnik warstwowy, wydatek trwały c.w.u.: 1078 l/h (45,5,kW)- NL=8, wydatek 362l/10min, Moc ciągła: 45,5 kW | 13053 | 11450 | 14% | 4024074453025 | 27.52.14.0 | W ofercie
ZASOBNIKI CIEPŁEJ WODY | 0010025313 | uniSTOR VIH Q 75/2 B wiszący, biały, pojemność: 68 l wydatek c.w.u.: 122 l/10 min moc ciągła: 30 kW; | 5791.2 | 5080 | 14% | 4024074856222 | 27.52.14.0 | W ofercie
ZASOBNIKI CIEPŁEJ WODY | 0010025314 | actoSTOR VIH QL 75/2B wiszący, biały, ładowany warstwowo, pojemność: 72 l, wydatek c.w.u.: 170 l/10 min ( przy 30 kW) | 5050.2 | 4430 | 14% | 4024074856246 | 27.52.14.0 | W ofercie
AKCESORIA | 0010045801 | Filtr magnetyczny z zaworem odcinającym | 1345.2 | 1180 | 14% | 4024074922514 | 28.25.14.0 | W ofercie
TECHNIKA REGULACYJNA I SYSTEMOWA | 0010041871 | VRT 50/2 sensoROOM pure | 451.44 | 396 | 14% | 402407491441 | 26.51.70.0 | W ofercie