## Cennik 2021
Segment | Opis | Nr Katalogowy | SAP NR | Grupa Asortymentowa | Cena od 01.08.2021 | Waluta | Podwyżka od 01.01.2022 | Nowa cena 01.01.2022 | Waluta | EAN | Grupa Rabatowa SAP | Grupa Rabatowa | Jednostka miary Sprzedaży | Waga netto (Kg) | Waga brutto (Kg) | Długość (mm) | Szerokość (mm) | Wysokość (mm) | Długość opak. Pojedynczego (mm) | Szerokość opak. Pojedynczego (mm) | Wysokość opak. Pojedynczego (mm) | Kod CN | PKWiU | Komentarz | Dodatkowy opis produktu
CSY | ComfoSpot 50 - Zewnętrzna osłona z tworzywa | 527007210 | 10011872 | Jednostki decentralne | 3917 | PLN | 0% | 3917 | PLN | 7640138039720 | 2P | WB | SZT | 7 | 7.5 |  |  |  | 750 | 396 | 400 | 84158300 | 28.25.12.0 |  | Wydajność od 15 do 55 m3/h, entalpiczny wymiennik krzyżowo-przeciwprądowy - jednostka nie wymaga odpływu skroplin. System antyzamrożeniowy. Panel sterowania na obudowie. Filtry G4 (opcja F7). Zewnętrzna osłona ścienna z tw. ABS lub ze sztali szlachetnej. Nawiew i wywiew po bokach jednostki. Montaż na ścianie zewn., wymagane przejście przez ścianę DN 315. Możliwość rozszerzenia sterowania poprzez montaż płyt sterowania z czujnikami wilgotności, LZO, CO2 i/lub zewn. panel. Wymiary: 376 x 380 x 49mm (wys. x szer. x gł.), dł. 350-600mm.
CSY | ComfoSpot 50 - Zewnętrzna osłona ze stali nierdzewnej | 527007220 | 10011873 | Jednostki decentralne | 4505 | PLN | 0% | 4505 | PLN | 7640138039737 | 2P | WB | SZT | 7 | 7.5 |  |  |  | 750 | 396 | 400 | 84158300 | 28.25.12.0 |  | Wydajność od 15 do 55 m3/h, entalpiczny wymiennik krzyżowo-przeciwprądowy - jednostka nie wymaga odpływu skroplin. System antyzamrożeniowy. Panel sterowania na obudowie. Filtry G4 (opcja F7). Zewnętrzna osłona ścienna z tw. ABS lub ze sztali szlachetnej. Nawiew i wywiew po bokach jednostki. Montaż na ścianie zewn., wymagane przejście przez ścianę DN 315. Możliwość rozszerzenia sterowania poprzez montaż płyt sterowania z czujnikami wilgotności, LZO, CO2 i/lub zewn. panel. Wymiary: 376 x 380 x 49mm (wys. x szer. x gł.), dł. 350-600mm.
CSY | ComfoAir 70 - Zewnętrzna osłona z tworzywa (biała) | 527007240 | 10011875 | Jednostki decentralne | 5492 | PLN | 0% | 5492 | PLN | 7640138039751 | 2P | WB | SZT | 22 | 25 |  |  |  | 690 | 470 | 770 | 84158300 | 28.25.12.0 |  | Wydajność od 15 do 65 m3/h, entalpiczny wymiennik krzyżowoprzeciwprądowy - jednostka nie wymaga odpływu skroplin. Panel sterowania na obudowie. Filtry G4 (opcja F7). W kpl. zewnętrzna osłona ścienna (tworzywo, aluminum, stal szlachetna). Nawiew i wywiew po bokach jednostki. Możliwość podłączenia z tyłu obudowy - nawiewu (po prawej stronie) lub wywiewu (po lewej stronie) - pozwala na dystrybucję powietrza do drugiego pomieszczenia. Do montażu na ścianie zewnętrznej, wymagane przejście przez ścianę DN 250. Możliwość rozszerzenia sterowania poprzez montaż płyt sterowania z czujnikami wilgotności, LZO, CO2 i/lub zewn. panel. Wymiary: 660 x 440 x 145mm (wys. x szer. x gł.).
CSY | ComfoAir 70 - Zewnętrzna osłona z aluminium (biała) | 527007230 | 10011874 | Jednostki decentralne | 5626 | PLN | 0% | 5626 | PLN | 7640138039744 | 2P | WB | SZT | 22 | 25 |  |  |  | 690 | 470 | 770 | 84158300 | 28.25.12.0 |  | Wydajność od 15 do 65 m3/h, entalpiczny wymiennik krzyżowoprzeciwprądowy - jednostka nie wymaga odpływu skroplin. Panel sterowania na obudowie. Filtry G4 (opcja F7). W kpl. zewnętrzna osłona ścienna (tworzywo, aluminum, stal szlachetna). Nawiew i wywiew po bokach jednostki. Możliwość podłączenia z tyłu obudowy - nawiewu (po prawej stronie) lub wywiewu (po lewej stronie) - pozwala na dystrybucję powietrza do drugiego pomieszczenia. Do montażu na ścianie zewnętrznej, wymagane przejście przez ścianę DN 250. Możliwość rozszerzenia sterowania poprzez montaż płyt sterowania z czujnikami wilgotności, LZO, CO2 i/lub zewn. panel. Wymiary: 660 x 440 x 145mm (wys. x szer. x gł.).
CSY | ComfoAir 70 - Zewnętrzna osłona ze stali szlachetnej | 527007250 | 10011876 | Jednostki decentralne | 5830 | PLN | 0% | 5830 | PLN | 7640138039768 | 2P | WB | SZT | 22 | 25 |  |  |  | 690 | 470 | 770 | 84158300 | 28.25.12.0 |  | Wydajność od 15 do 65 m3/h, entalpiczny wymiennik krzyżowoprzeciwprądowy - jednostka nie wymaga odpływu skroplin. Panel sterowania na obudowie. Filtry G4 (opcja F7). W kpl. zewnętrzna osłona ścienna (tworzywo, aluminum, stal szlachetna). Nawiew i wywiew po bokach jednostki. Możliwość podłączenia z tyłu obudowy - nawiewu (po prawej stronie) lub wywiewu (po lewej stronie) - pozwala na dystrybucję powietrza do drugiego pomieszczenia. Do montażu na ścianie zewnętrznej, wymagane przejście przez ścianę DN 250. Możliwość rozszerzenia sterowania poprzez montaż płyt sterowania z czujnikami wilgotności, LZO, CO2 i/lub zewn. panel. Wymiary: 660 x 440 x 145mm (wys. x szer. x gł.).
CSY | Przejście przez ścianę DN 315 | 527005440 | 40007780 | Akcesoria | 306 | PLN | 0% | 306 | PLN | 7630015239145 | 2P | WB | SZT | 4.2 | 4.41 | 600 | 315 | 315 | 600 | 315 | 315 | 84159000 | 28.25.30.0 |  | Przejście przez ścianę DN 315 527005440 Przejście przez ścianę wykonane z tworzywa sztucznego o długości 600 mm. W komplecie 2 zaślepki. Przejście wymagane do montażu jednostki ComfoSpot 50.
CSY | Przejście przez ścianę do ComfoSpot 50 | 527005450 | 40007781 | Akcesoria | 735 | PLN | 0% | 735 | PLN | 7630015239152 | 2P | WB | SZT | 0.9 | 1.4 | 600 | 360 | 360 | 635 | 375 | 375 | 84159000 | 28.25.30.0 |  | Materiał EPP, w kpl. 2 zaślepki, 360 x 360mm, dł. 600mm UWAGA: opcja przy montażu w nowo budowanym budynku
CSY | Komplet filtrów do ComfoSpot 50, (G4) 2 szt. | 527005390 | 40007783 | Akcesoria | 140 | PLN | 0% | 140 | PLN | 7630015239169 | 2P | WB | SZT | 0.024 | 0.124 |  |  |  | 290 | 200 | 50 | 84219990 | 28.29.82.0 |  | Komplet filtrów do ComfoSpot 50, Filtry G4, 2 szt.
CSY | Komplet filtrów do ComfoSpot 50, (G4/F7) po 1 szt. | 527005400 | 40007784 | Akcesoria | 153 | PLN | 0% | 153 | PLN | 7630015239176 | 2P | WB | SZT | 0.024 | 0.124 |  |  |  | 290 | 200 | 50 | 84219990 | 28.29.82.0 |  | Komplet filtrów do ComfoSpot 50 527005400, Filtry G4/F7, po1 szt.
CSY | Filtry do ComfoSpot 50, (G4) 10 szt. | 527005410 | 40007785 | Akcesoria | 466 | PLN | 0% | 466 | PLN | 7630015239183 | 2P | WB | SZT | 0.12 | 0.27 |  |  |  | 290 | 210 | 200 | 84219990 | 28.29.82.0 |  | Komplet filtrów do ComfoSpot 50 527005410, Filtry G4, 10 szt., 5 kpl.
CSY | Filtry do ComfoSpot 50, (G4/F7) po 5 szt. | 527005420 | 40007786 | Akcesoria | 518 | PLN | 0% | 518 | PLN | 7630015239190 | 2P | WB | SZT | 0.12 | 0.27 |  |  |  | 290 | 210 | 200 | 84219990 | 28.29.82.0 |  | Komplet filtrów do ComfoSpot 50 527005420, Filtry G4/F7 po 5 szt., 5 kpl.
CSY | Przejście przez ścianę DN 250 | 527005200 | 40008484 | Akcesoria | 354 | PLN | 0% | 354 | PLN | 7630015239589 | 2P | WB | SZT | 3.3 | 3.465 | 600 | 250 | 250 | 600 | 250 | 250 | 84159000 | 28.25.30.0 |  | Przejście przez ścianę DN 250 527005200 Przejście przez ścianę wykonane z tworzywa sztucznego o długości 600 mm. W komplecie 2 zaślepki. Przejście wymagane do montażu jednostki CA 70.
CSY | Przejście przez ścianę do ComfoAir 70 | 527005800 | 40008485 | Akcesoria | 712 | PLN | 0% | 712 | PLN | 7630015274443 | 2P | WB | SZT | 4 | 4.42 | 600 | 268 | 268 | 620 | 285 | 285 | 84159000 | 28.25.30.0 |  | Materiał EPP, w kpl. 2 zaślepki, 268 x 268mm, dł. 600mm UWAGA: opcja przy montażu w nowo budowanym budynku
CSY | Komplet filtrów do ComfoAir 70, (G4) 2szt. | 527005180 | 40008480 | Akcesoria | 146 | PLN | 0% | 146 | PLN | 7630015239534 | 2P | WB | SZT | 0.024 | 0.124 |  |  |  | 290 | 200 | 50 | 84219990 | 28.29.82.0 |  | Filtry do ComfoAir 70 527005180 Filtry G4, 2 szt.
CSY | Komplet filtrów do ComfoAir 70, (G4/F7) po 1 szt. | 527005190 | 40008481 | Akcesoria | 162 | PLN | 0% | 162 | PLN | 7630015239541 | 2P | WB | SZT | 0.024 | 0.124 |  |  |  | 290 | 200 | 50 | 84219990 | 28.29.82.0 |  | Filtry do ComfoAir 70 527005190 Filtry G4/F7, 1 szt.
CSY | Filtry do ComfoAir 70, (G4) 10 szt. | 527005160 | 10013528 | Akcesoria | 488 | PLN | 0% | 488 | PLN | 7640138048418 | 2P | WB | SZT | 0.12 | 0.62 |  |  |  | 230 | 210 | 110 | 84219990 | 28.29.82.0 |  | Filtry do ComfoAir 70 527005160 Filtry G4, 10 szt., 5 kpl.
CSY | Filtry do ComfoAir 70, (G4/F7) po 5 szt. | 527005170 | 40008483 | Akcesoria | 523 | PLN | 0% | 523 | PLN | 7630015239565 | 2P | WB | SZT | 0.12 | 0.27 |  |  |  | 290 | 210 | 200 | 84219990 | 28.29.82.0 |  | Filtry do ComfoAir 70 527005170 Filtry G4/F7, 5 szt., 5 kpl.
CSY | Samoprzylepna taśma uszczelniająca do ComfoAir 70 | 521000580 | 10004116 | Akcesoria | 150 | PLN | 0% | 150 | PLN | 7630015258375 | 2P | WB | SZT | 0.01 | 0.11 |  |  |  | 190 | 180 | 90 | 84159000 | 28.25.30.0 |  | Do montażu króćca dla drugiego pomieszczenia
CSY | Panel obsługowy ComfoLED | 528009050 | 10014032 | Automatyka | 535 | PLN | 0% | 535 | PLN | 7640138049620 | 7P | WI | SZT | 0.086 | 0.236 |  |  |  | 190 | 180 | 90 | 84159000 | 28.25.30.0 |  | Do ComfoSpot 50 oraz ComfoAir 70
CSY | Płyta sterowania z czujnikiem wilgotności | 527007260 | 10011877 | Automatyka | 364 | PLN | 0% | 364 | PLN | 7640138039775 | 7P | WI | SZT | 0.3 | 0.45 |  |  |  | 190 | 180 | 90 | 84159000 | 28.25.30.0 |  | Do montażu w ComfoSpot 50 oraz ComfoAir 70
CSY | Płyta sterowania z czujnikami wilgotności i LZO | 527007270 | 10011878 | Automatyka | 861 | PLN | 0% | 861 | PLN | 7640138039782 | 7P | WI | SZT | 0.3 | 0.45 |  |  |  | 190 | 180 | 90 | 84159000 | 28.25.30.0 |  | (LZO - lotne związki organiczne) Do montażu w ComfoSpot 50 oraz ComfoAir 70
CSY | Płyta sterowania z czujnikami wilgotności i CO2 | 527007280 | 10011879 | Automatyka | 1198 | PLN | 0% | 1198 | PLN | 7640138039799 | 7P | WI | SZT | 0.3 | 0.45 |  |  |  | 190 | 180 | 90 | 84159000 | 28.25.30.0 |  | Do montażu w ComfoSpot 50 oraz ComfoAir 70
CSY | ComfoAir 180 VV | 471212355 | 10008786 | Seria ComfoAir | 8473 | PLN | 0% | 8473 | PLN | 8717573489003 | 2P | WB | SZT | 22.64 | 25.87 | 299 | 558 | 680 | 320 | 620 | 810 | 84158300 | 28.25.12.0 |  | Wydajność 185 m3/h (195Pa). Nagrzewnica wstępna, automatyczny by-pass, wymiennik krzyżowo-przeciwprądowy. Do montażu na ścianie, 4 przyłącza u góry oraz 1 króciec nawiewny u dołu (do wyko- rzystania opcjonalnego). Wymiary: 680 x 558 x 299 mm (wys. x szer. x gł.). Klasa jednostkowego zużycia energii: A
CSY | ComfoD 180 VV z wyświetlaczem na obudowie | 471212345 | 10008784 | Seria ComfoAir | 8672 | PLN | 0% | 8672 | PLN | 8717573488983 | 2P | WB | SZT | 22.52 | 25.75 | 299 | 558 | 680 | 320 | 620 | 810 | 84158300 | 28.25.12.0 |  | Wydajność 185 m3/h (195Pa), nagrzewnica wstępna, automatyczny by-pass, wymiennik krzyżowo-przeciwprądowy. Do montażu na ścianie, 4 przyłącza u góry oraz 1 króciec nawiewny u dołu (do wykorzystania opcjonalnego). Wyświetlacz na obudowie.Wymiary: 680 x 558 x 299 mm (wys. x szer. x gł.) Klasa jednostkowego zużycia energii: A
CSY | Zehnder Comfoair 200 Luxe VV L wersja lewa | 471228110 | 10008779 | Seria ComfoAir | 8652 | PLN | 0% | 8652 | PLN | 8717573481052 | 2P | WB | SZT | 35 | 39 | 315 | 535 | 1200 | 350 | 580 | 1250 | 84158300 | 28.25.12.0 |  | Wydajność 200 m3/h (200Pa), nagrzewnica wstępna, automatyczny by-pass, wymiennik krzyżowo-przeciwprądowy, sprawność do 95%, system antyzamrożeniowy. Do montażu na ścianie lub na suficie. Wymiary: 1108 (z króćcami 1200) x 535 x 315mm (wys. x szer. x gł.) Klasa jednostkowego zużycia energii: A - A+, w zależności od zastosowanych elementów automatyki sterującej.
CSY | Zehnder Comfoair 200 Luxe VV R wersja prawa | 471228115 | 10008780 | Seria ComfoAir | 8652 | PLN | 0% | 8652 | PLN | 8717573481069 | 2P | WB | SZT | 35 | 39 | 315 | 535 | 1200 | 350 | 580 | 1250 | 84158300 | 28.25.12.0 |  | Wydajność 200 m3/h (200Pa), nagrzewnica wstępna, automatyczny by-pass, wymiennik krzyżowo-przeciwprądowy, sprawność do 95%, system antyzamrożeniowy. Do montażu na ścianie lub na suficie. Wymiary: 1108 (z króćcami 1200) x 535 x 315mm (wys. x szer. x gł.) Klasa jednostkowego zużycia energii: A - A+, w zależności od zastosowanych elementów automatyki sterującej.
CSY | Komplet filtrów do ComfoAir 180, (G4) 2szt. | 400100090 | 10001416 | Akcesoria | 159 | PLN | 0% | 159 | PLN | 8717573487016 | 2P | WB | SZT | 0.072 | 0.18 | 235 | 125 | 27 | 282 | 149 | 67 | 84219990 | 28.29.82.0 |  | Filtry ISO Coarse ≥ 65% (G4), 2 szt.
CSY | Komplet filtrów do ComfoAir 180, (G4/F7) po 1szt. | 400100091 | 10001417 | Akcesoria | 172 | PLN | 0% | 172 | PLN | 8717573487023 | 2P | WB | SZT | 0.072 | 0.18 | 235 | 125 | 27 | 282 | 149 | 67 | 84219990 | 28.29.82.0 |  | Filtry ISO Coarse ≥ 65% / ISO ePM1 ≥ 55% (G4/F7), po 1 szt.
CSY | Adapter do jednostki ComfoAir 180, 2xDN125 | 990328804 | 10004541 | System dystrybucji powietrza | 202 | PLN | 0% | 202 | PLN | 7630015260521 | 1P | WA | SZT | 0.1 | 0.105 |  |  |  | 292 | 280 | 164 | 84149000 | 28.13.32.0 |  | Przyłącze 2 x DN 125, materiał EPP
CSY | Komplet filtrów do ComfoAir 200, (G4/F7) po 1szt. | 400100013 | 18501512 | Akcesoria | 162 | PLN | 0% | 162 | PLN | 8717573476751 | 2P | WB | SZT | 0.25 | 0.4 | 295 | 155 | 52 | 295 | 155 | 52 | 84219990 | 28.29.82.0 |  | Filtry ISO Coarse ≥ 65% (G4), 2 szt.
CSY | Komplet filtrów do ComfoAir 200, (G4) 2 szt. | 400100014 | 18501513 | Akcesoria | 144 | PLN | 0% | 144 | PLN | 8717573476768 | 2P | WB | SZT | 0.3 | 0.4 | 295 | 155 | 52 | 295 | 155 | 52 | 84219990 | 28.29.82.0 |  | Filtry ISO Coarse ≥ 65% / ISO ePM1 ≥ 55% (G4/F7), po 1 szt.
CSY Nowe | Syfon suchy zestaw | 990201331 | 10010422 | Akcesoria | 394 | PLN | 0% | 394 | PLN | 7640138037207 | 2P | WB | SZT | [11 empty] | Zalecany do ComfoAir 180/200, ComfoD 180
CSY Nowe | ComfoAir 300 Standard VV L (wersja lewa) | 471239602 | 10017215 | Seria ComfoAir | 10608 | PLN | 0% | 10608 | PLN | 8717573036856 | 2P | WB | SZT | 38.8 | 42 | 572 | 702 | 851 | 600 | 730 | 890 | 84158300 | 28.25.12.0 | poprawiona cena | Wydajność 300 m3/h (150Pa). Nagrzewnica wstępna VV, automatyczny by-pass, wymiennik krzyżowo-przeciwprądowy, system antyzamrożeniowy, wyświetlacz na obudowie. Do montażu na ścianie lub na podstawie.
CSY Nowe | ComfoAir 300 Standard VV R (wersja prawa) | 471239603 | 10017216 | Seria ComfoAir | 10608 | PLN | 0% | 10608 | PLN | 8717573036863 | 2P | WB | SZT | 38.8 | 42 | 572 | 702 | 851 | 600 | 730 | 890 | 84158300 | 28.25.12.0 | poprawiona cena | Wydajność 300 m3/h (150Pa). Nagrzewnica wstępna VV, automatyczny by-pass, wymiennik krzyżowo-przeciwprądowy, system antyzamrożeniowy, wyświetlacz na obudowie. Do montażu na ścianie lub na podstawie.
CSY Nowe | ComfoAir 375 Standard VV L (wersja lewa) | 471239610 | 10017243 | Seria ComfoAir | 11336 | PLN | 0% | 11336 | PLN | 8717573036931 | 2P | WB | SZT | 39.6 | 42.8 | 572 | 702 | 851 | 600 | 730 | 890 | 84158300 | 28.25.12.0 | poprawiona cena | Wydajność 375 m3/h (150Pa). Nagrzewnica wstępna VV, automatyczny by-pass, wymiennik krzyżowo-przeciwprądowy, system antyzamrożeniowy, wyświetlacz na obudowie. Do montażu na ścianie lub na podstawie.
CSY Nowe | ComfoAir 375 Standard VV R (wersja prawa) | 471239611 | 10017244 | Seria ComfoAir | 11336 | PLN | 0% | 11336 | PLN | 8717573036948 | 2P | WB | SZT | 39.6 | 42.8 | 572 | 702 | 851 | 600 | 730 | 890 | 84158300 | 28.25.12.0 | poprawiona cena | Wydajność 375 m3/h (150Pa). Nagrzewnica wstępna VV, automatyczny by-pass, wymiennik krzyżowo-przeciwprądowy, system antyzamrożeniowy, wyświetlacz na obudowie. Do montażu na ścianie lub na podstawie.
CSY Nowe | ComfoAir 375 Standard VV ERV L (wersja lewa, wym. entalpiczny) | 471239618 | 10017251 | Seria ComfoAir | 14560 | PLN | 0% | 14560 | PLN | 8717573037013 | 2P | WB | SZT | 42 | 44.2 | 572 | 702 | 851 | 600 | 730 | 890 | 84158300 | 28.25.12.0 | poprawiona cena | Wydajność 375 m3/h (150Pa). Nagrzewnica wstępna VV, automatyczny by-pass, wymiennik krzyżowo-przeciwprądowy ERV, system antyzamrożeniowy, wyświetlacz na obudowie. Do montażu na ścianie lub na podstawie.
CSY Nowe | ComfoAir 375 Standard VV ERV R (wersja prawa, wym. entalpiczny) | 471239619 | 10017252 | Seria ComfoAir | 14560 | PLN | 0% | 14560 | PLN | 8717573037020 | 2P | WB | SZT | 42 | 44.2 | 572 | 702 | 851 | 600 | 730 | 890 | 84158300 | 28.25.12.0 | poprawiona cena | Wydajność 375 m3/h (150Pa). Nagrzewnica wstępna VV, automatyczny by-pass, wymiennik krzyżowo-przeciwprądowy ERV, system antyzamrożeniowy, wyświetlacz na obudowie. Do montażu na ścianie lub na podstawie.
CSY | Komplet filtrów do ComfoAir 300/350/375/450/550 | 400100085 | 10001260 | Akcesoria | 248 | PLN | 0% | 248 | PLN | 8717573486071 | 2P | WB | SZT | 0.663 | 0.7 | 540 | 205 | 50 | 540 | 205 | 50 | 84219990 | 28.29.82.0 | zmiana opisu | Filtr ISO Coarse ≥ 60% (G4), 2 szt.
CSY | Komplet filtrów do ComfoAir 300/350/375/450/550 | 400100084 | 10001259 | Akcesoria | 259 | PLN | 0% | 259 | PLN | 8717573486064 | 2P | WB | SZT | 0.765 | 0.765 | 540 | 205 | 50 | 540 | 205 | 50 | 84219990 | 28.29.82.0 | zmiana opisu | Filtry ISO Coarse ≥ 60% / ISO ePM1 ≥ 50% (G4/F7), po 1 szt.
CSY | Filtry do ComfoAir 300/350/375/450/550 | 400100082 | 10001251 | Akcesoria | 1157 | PLN | 0% | 1157 | PLN | 8717573486040 | 2P | WB | SZT | 7.2 | 7.56 | 540 | 205 | 50 | 540 | 205 | 50 | 84219990 | 28.29.82.0 | zmiana opisu | Filtry ISO Coarse ≥ 60% (G4) 10 szt., 5 kpl.
CSY | Filtry do ComfoAir 300/350/375/450/550 | 400100083 | 10001252 | Akcesoria | 1297 | PLN | 0% | 1297 | PLN | 8717573486057 | 2P | WB | SZT | 3.1 | 3.21 | 540 | 205 | 50 | 540 | 205 | 50 | 84219990 | 28.29.82.0 | zmiana opisu | ISO ePM1 ≥ 50% (G4/F7), 10 szt.
CSY Nowe | Kabel ComfoSense | 400300207 | 10017765 | Automatyka | 138 | PLN | 0% | 138 | PLN | 8717573036634 | 7P | WI | SZT | 0.2 | 0.21 | [6 empty] | 84159000 |  |  | Do ComfoAir Standard, wymagany do podłączenia ComfoSense
CSY Nowe | Moduł przyłączeniowy Basic-Luxe | 471230005 | 10000609 | Automatyka | 1237 | PLN | 0% | 1237 | PLN | 8717573478786 | 7P | WI | SZT | 1.4 | 1.7 | [6 empty] | 84159000 |  |  | Do ComfoAir Standard, rozbudowa opcji sterowania (0-10V, czujniki, GWC)
CSY Nowe | Kabel SA 0-3V | 400300208 | 10018163 | Automatyka | 126 | PLN | 0% | 126 | PLN | 8717573037068 | 7P | WI | SZT | 0.271 | 0.288 | [6 empty] | 84158300 |  |  | Do ComfoAir Standard, wymagany do podłączenia SA 0-3V
CSY | Zestaw montażowy RF do ComfoAir Standard | 655000770 | 18514658 | Automatyka | 780 | PLN | 0% | 780 | PLN | 8717573478878 | 7P | WI | SZT | 0.1 | 0.2 | 140 | 112 | 77 | 170 | 160 | 140 | 84159000 | 28.25.30.0 | zmiana opisu | Do ComfoAir Standard
CSY | Syfon suchy | 990201330 | 10013670 | Akcesoria | 188 | PLN | 0% | 188 | PLN | 7640138048708 | 2P | WB | SZT | 0.3 | 0.3 |  |  |  | 230 | 280 | 70 | 84159000 | 28.25.30.0 | zmiana opisu | Zalecany do ComfoAir, ComfoAir Q, Novus, ComfoFond-L Q
CSY | Podstawa do jednostki ComfoAir Standard 300/375 | 642300135 | 18501650 | Akcesoria | 579 | PLN | 0% | 579 | PLN | 8717573021487 | 2P | WB | SZT | 4 | 4.13 | 510 | 300 | 65 | 510 | 300 | 65 | 84159000 | 28.25.30.0 | zmiana opisu | Stopki regulacyjne, wysokość 300mm
CSY | Panel obsługowy ComfoSense | 655010210 | 10013159 | Automatyka | 821 | PLN | 0% | 821 | PLN | 8717573024211 | 7P | WI | SZT | 0.165 | 0.175 |  |  |  | 165 | 116 | 50 | 84159000 | 28.25.30.0 | zmiana opisu | Do ComfoAir 180/200/300/375
CSY | Obudowa panelu ComfoSense | 659000270 | 10001749 | Automatyka | 69 | PLN | 0% | 69 | PLN | 8717573485135 | 7P | WI | SZT | 0.055 | 0.088 | [6 empty] | 84149000 | 28.13.32.0 |  | Obudowa panelu ComfoSense (opcja)
CSY | Sterowanie bezprzewodowe RFZ | 655000755 | 10012848 | Automatyka | 361 | PLN | 0% | 361 | PLN | 8717573023313 | 7P | WI | SZT | 0.737 | 0.737 |  |  |  | 85 | 30 | 86 | 84159000 | 28.25.30.0 |  | Do panelu ComfoSense/ComfoSense C/ComfoFan S R
CSY | Przełacznik SA 0-3V | 659000100 | 18516885 | Automatyka | 190 | PLN | 0% | 190 | PLN | 8717573011747 | 7P | WI | SZT | 0.15 | 0.32 |  |  |  | 80 | 710 | 115 | 84159000 | 28.25.30.0 | zmiana opisu | Do ComfoD180/ComfoAir 300/375
CSY | Obudowa do przełącznika SA 0-3V | 659000200 | 18501720 | Automatyka | 48 | PLN | 0% | 48 | PLN | 8717573011808 | 7P | WI | SZT | 0.065 | 0.765 |  |  |  | 150 | 150 | 150 | 84159000 | 28.25.30.0 |  | Obudowa do przełącznika SA 0-3V (opcja)
CSY | Filtry do ComfoAir/WHR, G3 | 006040102 | 18500063 | Akcesoria | 45 | PLN | 0% | 45 | PLN | 8717573012034 | 2P | WB | SZT
CSY | Filtry do ComfoAir | 006040120 | 18501506 | Akcesoria | 57 | PLN | 0% | 57 | PLN | 8717573012065 | 2P | WB | SZT | 0.04 | 0.53 | 495 | 195 | 20 | 500 | 198 | 45 | 84219990 | 28.29.82.0 |  | ISO Coarse ≥ 45% (G3) 2 szt., tkanina filtracyjna, filtry jednorazowe, bez ramek
CSY | Filtry z ramką do ComfoAir | 400100031 | 10004626 | Akcesoria | 107 | PLN | 0% | 107 | PLN | 8717573488679 | 2P | WB | SZT | 1.44 | 1.512 | 555 | 210 | 50 | 555 | 210 | 50 | 84219990 | 28.29.82.0 |  | ISO Coarse ≥ 45% (G3) 2 szt., tkanina filtracyjna, filtry jednorazowe, metalowe ramki,
CSY | ComfoAir Q350 PL R VV Basic TR | 471502073 | 10008009 | Seria ComfoAir Q | 13000 | PLN | 0% | 13000 | PLN | 8717573874878 | 2P | WB | SZT | 49.582 | 56.922 | 565 | 725 | 850 | 600 | 810 | 1010 | 84158300 | 28.25.12.0 |  | ComfoAir Q350 PL R VV Basic TR (wersja prawa) Wymiary: 850 x 775 x 570mm (wys. x szer. x gł.) Klasa jednostkowego zużycia energii: A Wydajność 350 (200Pa). Modulowany bypass oraz nagrzewnica wstępna (VV). Wymiennik krzyżowo-przeciwprądowy. Wbudowane czujniki do regulacji przepływu powietrza, komfortu temperatury i wilgotności. Panel sterowania na obudowie. Opcje sterowania poprzez panel ComfoSwitch C oraz moduł ComfoConnect LAN C. Bez opcji sterowania GWC. Regulowane (TR) oraz stałe (ST) króćce przyłączeniowe. Do montażu na ścianie lub na podstawie. Możliwość przezbrojenia jednostki na wersję lewą (L). Klasa jednostkowego zużycia energii, w zależności od zastosowanych elementów automatyki sterującej.
CSY | ComfoAir Q450 PL R VV Basic ST | 471502078 | 10008014 | Seria ComfoAir Q | 14512 | PLN | 0% | 14512 | PLN | 8717573874922 | 2P | WB | SZT | 52 | 56 | 565 | 725 | 850 | 600 | 810 | 1010 | 84158300 | 28.25.12.0 |  | ComfoAir Q450 PL R VV Basic ST (wersja prawa) Wymiary: 850 x 725 x 570mm (wys. x szer. x gł.) Klasa jednostkowego zużycia energii: A Wydajność 450 m3/h (200Pa). Modulowany bypass oraz nagrzewnica wstępna (VV). Wymiennik krzyżowo-przeciwprądowy. Wbudowane czujniki do regulacji przepływu powietrza, komfortu temperatury i wilgotności. Panel sterowania na obudowie. Opcje sterowania poprzez panel ComfoSwitch C oraz moduł ComfoConnect LAN C. Bez opcji sterowania GWC. Regulowane (TR) oraz stałe (ST) króćce przyłączeniowe. Do montażu na ścianie lub na podstawie. Możliwość przezbrojenia jednostki na wersję lewą (L). Klasa jednostkowego zużycia energii, w zależności od zastosowanych elementów automatyki sterującej.
CSY | ComfoAir Q350 PL R VV TR | 471502069 | 10008005 | Seria ComfoAir Q | 13588 | PLN | 0% | 13588 | PLN | 8717573874830 | 2P | WB | SZT | 49.582 | 56.922 | 565 | 725 | 850 | 600 | 810 | 1010 | 84158300 | 28.25.12.0 |  | ComfoAir Q350 PL R VV TR (wersja prawa) Wydajność 350 m3/h (200Pa). Modulowany bypass oraz nagrzewnica wstępna (VV). Wymiennik krzyżowo-przeciwprądowy i entalpiczny (ERV). Wbudowane czujniki do regulacji przepływu powietrza, komfortu temperatury i wilgotności. Panel sterowania na obudowie. Opcje sterowania poprzez panel ComfoSwitch C, ComfoSense C, moduły ComfoConnect LAN C, KNX oraz Option Box (GWC, 0-10V). Regulowane (TR) oraz stałe (ST) króćce przyłączeniowe. Do montażu na ścianie lub na podstawie. Możliwość przezbrojenia jednostki na wersję - prawa (R) / lewa (L). Klasa jednostkowego zużycia energii, w zależności od zastosowanych elementów automatyki sterującej.
CSY | ComfoAir Q350 PL L VV TR | 471502070 | 10008006 | Seria ComfoAir Q | 13588 | PLN | 0% | 13588 | PLN | 8717573874847 | 2P | WB | SZT | 49.582 | 56.922 | 565 | 725 | 850 | 600 | 810 | 1010 | 84158300 | 28.25.12.0 |  | ComfoAir Q350 PL L VV TR (wersja lewa) Wydajność 350 m3/h (200Pa). Modulowany bypass oraz nagrzewnica wstępna (VV). Wymiennik krzyżowo-przeciwprądowy i entalpiczny (ERV). Wbudowane czujniki do regulacji przepływu powietrza, komfortu temperatury i wilgotności. Panel sterowania na obudowie. Opcje sterowania poprzez panel ComfoSwitch C, ComfoSense C, moduły ComfoConnect LAN C, KNX oraz Option Box (GWC, 0-10V). Regulowane (TR) oraz stałe (ST) króćce przyłączeniowe. Do montażu na ścianie lub na podstawie. Możliwość przezbrojenia jednostki na wersję - prawa (R) / lewa (L). Klasa jednostkowego zużycia energii, w zależności od zastosowanych elementów automatyki sterującej.
CSY | ComfoAir Q350 PL R VV TR ERV | 471502071 | 10008007 | Seria ComfoAir Q | 17276 | PLN | 0% | 17276 | PLN | 8717573874854 | 2P | WB | SZT | 52.225 | 59.565 | 565 | 725 | 850 | 600 | 810 | 1010 | 84158300 | 28.25.12.0 |  | Wydajność 350 m3/h (200Pa). Modulowany bypass oraz nagrzewnica wstępna (VV). Wymiennik krzyżowo-przeciwprądowy i entalpiczny (ERV). WB (2P)udowane czujniki do regulacji przepływu powietrza, komfortu temperatury i wilgotności. Panel sterowania na obudowie. Opcje sterowania poprzez panel ComfoSwitch C, ComfoSense C, moduły ComfoConnect LAN C, KNX oraz Option Box (GWC, 0-10V). Regulowane (TR) oraz stałe (ST) króćce przyłączeniowe. Do montażu na ścianie lub na podstawie. Możliwość przezbrojenia jednostki na wersję - prawa (R) / lewa (L). Klasa jednostkowego zużycia energii, w zależności od zastosowanych elementów automatyki sterującej.
CSY | ComfoAir Q350 PL L VV TR ERV | 471502072 | 10008008 | Seria ComfoAir Q | 17276 | PLN | 0% | 17276 | PLN | 8717573874861 | 2P | WB | SZT | 52.225 | 59.565 | 565 | 725 | 850 | 600 | 810 | 1010 | 84158300 | 28.25.12.0 |  | ComfoAir Q350 PL L VV TR (wersja lewa) Wydajność 350 m3/h (200Pa). Modulowany bypass oraz nagrzewnica wstępna (VV). Wymiennik krzyżowo-przeciwprądowy i entalpiczny (ERV). Wbudowane czujniki do regulacji przepływu powietrza, komfortu temperatury i wilgotności. Panel sterowania na obudowie. Opcje sterowania poprzez panel ComfoSwitch C, ComfoSense C, moduły ComfoConnect LAN C, KNX oraz Option Box (GWC, 0-10V). Regulowane (TR) oraz stałe (ST) króćce przyłączeniowe. Do montażu na ścianie lub na podstawie. Możliwość przezbrojenia jednostki na wersję - prawa (R) / lewa (L). Klasa jednostkowego zużycia energii, w zależności od zastosowanych elementów automatyki sterującej.
CSY | ComfoAir Q450 PL R VV ST | 471502074 | 10008010 | Seria ComfoAir Q | 15788 | PLN | 0% | 15788 | PLN | 8717573874885 | 2P | WB | SZT | 52 | 56 | 565 | 725 | 850 | 600 | 810 | 1010 | 84158300 | 28.25.12.0 |  | ComfoAir Q450 PL R VV ST (wersja prawa) Wydajność 450 m3/h (200Pa). Modulowany bypass oraz nagrzewnica wstępna (VV). Wymiennik krzyżowo-przeciwprądowy i entalpiczny (ERV). Wbudowane czujniki do regulacji przepływu powietrza, komfortu temperatury i wilgotności. Panel sterowania na obudowie. Opcje sterowania poprzez panel ComfoSwitch C, ComfoSense C, moduły ComfoConnect LAN C, KNX oraz Option Box (GWC, 0-10V). Regulowane (TR) oraz stałe (ST) króćce przyłączeniowe. Do montażu na ścianie lub na podstawie. Możliwość przezbrojenia jednostki na wersję - prawa (R) / lewa (L). Klasa jednostkowego zużycia energii, w zależności od zastosowanych elementów automatyki sterującej.
CSY | ComfoAir Q450 PL L VV ST | 471502075 | 10008011 | Seria ComfoAir Q | 15788 | PLN | 0% | 15788 | PLN | 8717573874892 | 2P | WB | SZT | 52 | 56 | 565 | 725 | 850 | 600 | 810 | 1010 | 84158300 | 28.25.12.0 |  | ComfoAir Q450 PL L VV ST (wersja lewa) Wydajność 450 m3/h (200Pa). Modulowany bypass oraz nagrzewnica wstępna (VV). Wymiennik krzyżowo-przeciwprądowy i entalpiczny (ERV). Wbudowane czujniki do regulacji przepływu powietrza, komfortu temperatury i wilgotności. Panel sterowania na obudowie. Opcje sterowania poprzez panel ComfoSwitch C, ComfoSense C, moduły ComfoConnect LAN C, KNX oraz Option Box (GWC, 0-10V). Regulowane (TR) oraz stałe (ST) króćce przyłączeniowe. Do montażu na ścianie lub na podstawie. Możliwość przezbrojenia jednostki na wersję - prawa (R) / lewa (L). Klasa jednostkowego zużycia energii, w zależności od zastosowanych elementów automatyki sterującej.
CSY | ComfoAir Q450 PL R VV ST ERV | 471502076 | 10008012 | Seria ComfoAir Q | 19584 | PLN | 0% | 19584 | PLN | 8717573874908 | 2P | WB | SZT | 49.685 | 57.025 | 565 | 725 | 850 | 600 | 810 | 1010 | 84158300 | 28.25.12.0 |  | ComfoAir Q450 PL R VV ST ERV (wersja prawa, wym. entalpiczny) Wydajność 450 m3/h (200Pa). Modulowany bypass oraz nagrzewnica wstępna (VV). Wymiennik krzyżowo-przeciwprądowy i entalpiczny (ERV). Wbudowane czujniki do regulacji przepływu powietrza, komfortu temperatury i wilgotności. Panel sterowania na obudowie. Opcje sterowania poprzez panel ComfoSwitch C, ComfoSense C, moduły ComfoConnect LAN C, KNX oraz Option Box (GWC, 0-10V). Regulowane (TR) oraz stałe (ST) króćce przyłączeniowe. Do montażu na ścianie lub na podstawie. Możliwość przezbrojenia jednostki na wersję - prawa (R) / lewa (L). Klasa jednostkowego zużycia energii, w zależności od zastosowanych elementów automatyki sterującej.
CSY | ComfoAir Q450 PL L VV ST ERV | 471502077 | 10008013 | Seria ComfoAir Q | 19584 | PLN | 0% | 19584 | PLN | 8717573874915 | 2P | WB | SZT | 49.685 | 57.025 | 565 | 725 | 850 | 600 | 810 | 1010 | 84158300 | 28.25.12.0 |  | ComfoAir Q450 PL L VV ST ERV (wersja lewa, wym. entalpiczny) Wydajność 450 m3/h (200Pa). Modulowany bypass oraz nagrzewnica wstępna (VV). Wymiennik krzyżowo-przeciwprądowy i entalpiczny (ERV). Wbudowane czujniki do regulacji przepływu powietrza, komfortu temperatury i wilgotności. Panel sterowania na obudowie. Opcje sterowania poprzez panel ComfoSwitch C, ComfoSense C, moduły ComfoConnect LAN C, KNX oraz Option Box (GWC, 0-10V). Regulowane (TR) oraz stałe (ST) króćce przyłączeniowe. Do montażu na ścianie lub na podstawie. Możliwość przezbrojenia jednostki na wersję - prawa (R) / lewa (L). Klasa jednostkowego zużycia energii, w zależności od zastosowanych elementów automatyki sterującej.
CSY | ComfoAir Q600 PL R VV ST | 471502079 | 10008015 | Seria ComfoAir Q | 17937 | PLN | 0% | 17937 | PLN | 8717573874939 | 2P | WB | SZT | 47.232 | 54.572 | 565 | 725 | 850 | 600 | 810 | 1010 | 84158300 | 28.25.12.0 |  | ComfoAir Q600 PL R VV ST (wersja prawa) Wymiary: 850 x 725 x 570mm (wys. x szer. x gł.) Klasa jednostkowego zużycia energii: A Wydajność 600 m3/h (200Pa). Modulowany bypass oraz nagrzewnica wstępna (VV). Wymiennik krzyżowo-przeciwprądowy i entalpiczny (ERV). Wbudowane czujniki do regulacji przepływu powietrza, komfortu temperatury i wilgotności. Panel sterowania na obudowie. Opcje sterowania poprzez panel ComfoSwitch C, ComfoSense C, moduły ComfoConnect LAN C, KNX oraz Option Box (GWC, 0-10V). Regulowane (TR) oraz stałe (ST) króćce przyłączeniowe. Do montażu na ścianie lub na podstawie. Możliwość przezbrojenia jednostki na wersję - prawa (R) / lewa (L). Klasa jednostkowego zużycia energii, w zależności od zastosowanych elementów automatyki sterującej.
CSY | ComfoAir Q600 PL L VV ST | 471502080 | 10008016 | Seria ComfoAir Q | 17937 | PLN | 0% | 17937 | PLN | 8717573874946 | 2P | WB | SZT | 47.232 | 54.572 | 565 | 725 | 850 | 600 | 810 | 1010 | 84158300 | 28.25.12.0 |  | ComfoAir Q600 PL L VV ST (wersja lewa) Wymiary: 850 x 725 x 570mm (wys. x szer. x gł.) Klasa jednostkowego zużycia energii: A Wydajność 600 m3/h (200Pa). Modulowany bypass oraz nagrzewnica wstępna (VV). Wymiennik krzyżowo-przeciwprądowy i entalpiczny (ERV). Wbudowane czujniki do regulacji przepływu powietrza, komfortu temperatury i wilgotności. Panel sterowania na obudowie. Opcje sterowania poprzez panel ComfoSwitch C, ComfoSense C, moduły ComfoConnect LAN C, KNX oraz Option Box (GWC, 0-10V). Regulowane (TR) oraz stałe (ST) króćce przyłączeniowe. Do montażu na ścianie lub na podstawie. Możliwość przezbrojenia jednostki na wersję - prawa (R) / lewa (L). Klasa jednostkowego zużycia energii, w zależności od zastosowanych elementów automatyki sterującej.
CSY | ComfoAir Q600 PL R VV ST ERV | 471502081 | 10008017 | Seria ComfoAir Q | 21569 | PLN | 0% | 21569 | PLN | 8717573874953 | 2P | WB | SZT | 49.875 | 57.215 | 565 | 725 | 850 | 600 | 810 | 1010 | 84158300 | 28.25.12.0 |  | ComfoAir Q600 PL R VV ST ERV (wersja prawa, wym. entalpiczny) Wymiary: 850 x 725 x 570mm (wys. x szer. x gł.) Klasa jednostkowego zużycia energii: A Wydajność 600 m3/h (200Pa). Modulowany bypass oraz nagrzewnica wstępna (VV). Wymiennik krzyżowo-przeciwprądowy i entalpiczny (ERV). Wbudowane czujniki do regulacji przepływu powietrza, komfortu temperatury i wilgotności. Panel sterowania na obudowie. Opcje sterowania poprzez panel ComfoSwitch C, ComfoSense C, moduły ComfoConnect LAN C, KNX oraz Option Box (GWC, 0-10V). Regulowane (TR) oraz stałe (ST) króćce przyłączeniowe. Do montażu na ścianie lub na podstawie. Możliwość przezbrojenia jednostki na wersję - prawa (R) / lewa (L). Klasa jednostkowego zużycia energii, w zależności od zastosowanych elementów automatyki sterującej.
CSY | ComfoAir Q600 PL L VV ST ERV | 471502082 | 10008018 | Seria ComfoAir Q | 21569 | PLN | 0% | 21569 | PLN | 8717573874960 | 2P | WB | SZT | 49.875 | 57.215 | 565 | 725 | 850 | 600 | 810 | 1010 | 84158300 | 28.25.12.0 |  | ComfoAir Q600 PL L VV ST ERV (wersja lewa, wym. entalpiczny) Wymiary: 850 x 725 x 570mm (wys. x szer. x gł.) Klasa jednostkowego zużycia energii: A Wydajność 600 m3/h (200Pa). Modulowany bypass oraz nagrzewnica wstępna (VV). Wymiennik krzyżowo-przeciwprądowy i entalpiczny (ERV). Wbudowane czujniki do regulacji przepływu powietrza, komfortu temperatury i wilgotności. Panel sterowania na obudowie. Opcje sterowania poprzez panel ComfoSwitch C, ComfoSense C, moduły ComfoConnect LAN C, KNX oraz Option Box (GWC, 0-10V). Regulowane (TR) oraz stałe (ST) króćce przyłączeniowe. Do montażu na ścianie lub na podstawie. Możliwość przezbrojenia jednostki na wersję - prawa (R) / lewa (L). Klasa jednostkowego zużycia energii, w zależności od zastosowanych elementów automatyki sterującej.
CSY | Panel ComfoSwitch C | 655010250 | 10013160 | Automatyka | 422 | PLN | 0% | 422 | PLN | 8717573024228 | 7P | WI | SZT | 0.064 | 0.194 | 160 | 115 | 50 | 170 | 115 | 50 | 84159000 | 28.25.30.0 |  | Panel ComfoSwitch C
CSY | Panel ComfoSwitch C + obudowa MTB | 655010255 | 10006264 | Automatyka | 466 | PLN | 0% | 466 | PLN | 8717573872959 | 7P | WI | SZT | 0.126 | 0.19 | 160 | 115 | 50 | 170 | 115 | 50 | 84159000 | 28.25.30.0 |  | Panel ComfoSwitch C + obudowa MTB Panel sterujący do ComfoAir Q Basic (opcja - dodatkowa obudowa MTB do montażu na ścianie)
CSY | Panel ComfoSense C | 655010230 | 10005777 | Automatyka | 821 | PLN | 0% | 821 | PLN | 8717573872904 | 7P | WI | SZT | 0.076 | 0.185 | 160 | 115 | 50 | 170 | 115 | 50 | 84159000 | 28.25.30.0 |  | Panel ComfoSense C
CSY | Panel ComfoSense C + obudowa MTB | 655010235 | 10005778 | Automatyka | 867 | PLN | 0% | 867 | PLN | 8717573872928 | 7P | WI | SZT | 0.138 | 0.24 | 160 | 115 | 50 | 170 | 115 | 50 | 84159000 | 28.25.30.0 |  | Panel ComfoSense C + obudowa MTB Panel sterujący do ComfoAir Q (opcja - dodatkowa obudowa MTB do montażu na ścianie)
CSY | Moduł przyłączeniowy Option Box ComfoAir Q | 471502007 | 10007454 | Automatyka | 995 | PLN | 0% | 995 | PLN | 8717573875189 | 7P | WI | SZT | 1.128 | 1.625 |  |  |  | 320 | 255 | 73 | 84159000 | 28.25.30.0 |  | Option Box Moduł przyłączeniowy do ComfoAir Q (4 wejścia 0-10V, sterowanie GWC, przyłącza ComfoNet do rozbudowy opcji sterowania)
CSY | Zehnder ComfoConnect LAN C | 655011100 | 10015550 | Automatyka | 1209 | PLN | 0% | 1209 | PLN | 8717573030083 | 7P | WI | SZT | 0.09 | 0.238 | 20 | 150 | 65 | 20 | 150 | 65 | 85299065 | 26.30.30.0 |  | Zehnder ComfoConnect LAN C Moduł aplikacji mobilnej i internetowej, przyłącza ComfoNet
CSY | Zehnder ComfoConnect KNX C | 655011120 | 10015552 | Automatyka | 1375 | PLN | 0% | 1375 | PLN | 8717573030106 | 7P | WI | SZT | 0.1 | 0.2 | 20 | 155 | 65 | 20 | 155 | 65 | 85299065 | 26.30.30.0 |  | Zehnder ComfoConnect KNX C Moduł do przyłączenia systemu KNX, przyłącza ComfoNet
CSY | Zestaw montażowy RF do ComfoAir Q | 400502016 | 10007471 | Automatyka | 780 | PLN | 0% | 780 | PLN | 8717573875745 | 7P | WI | SZT | 0.1 | 0.2 |  |  |  | 260 | 200 | 40 | 84158300 | 28.25.12.0 | poprawiona grupa | Moduł komunikacji do zabudowy w centrali ComfoAir Q
CSY | Czujnik CO2 | 655000850 | 10014778 | Automatyka | 1244 | PLN | 0% | 1244 | PLN | 8717573028721 | 7P | WI | SZT | 0.218 | 0.263 |  |  |  | 120 | 170 | 50 | 84159000 | 28.25.30.0 |  | Pomiar CO2, możliwość podłączenia tylko poprzez Moduł Option Box/Basic-Luxe
CSY | Czujnik HR | 659000330 | 18514662 | Automatyka | 1757 | PLN | 0% | 1757 | PLN | 8717573481908 | 7P | WI | SZT | 0.16 | 0.16 | 70 | 127 | 127 |  |  |  | 84159000 | 28.25.30.0 |  | Pomiar wilgotności, możliwość podłączenia tylko poprzez Moduł Option Box/Basic-Luxe
CSY | Podstawa do ComfoAir Q | 471502008 | 10007455 | Akcesoria | 601 | PLN | 0% | 601 | PLN | 8717573875219 | 2P | WB | SZT | 5.5 | 6 | 745 | 205 | 75 | 750 | 210 | 75 | 84159000 | 28.25.30.0 |  | Podstawa pod ComfoAir Q 350/450/600 Składana oraz regulowana, wysokość 250mm
CSY | Komplet filtrów do ComfoAir Q, (G4) 2 szt. | 400502012 | 10007467 | Akcesoria | 170 | PLN | 0% | 170 | PLN | 8717573875707 | 2P | WB | SZT | 0.2 | 0.35 | 500 | 158 | 22 | 560 | 210 | 48 | 84219990 | 28.29.82.0 |  | Komplet filtrów G4, 2szt. Klasa filtracji G4, filtry plisowane
CSY | Komplet filtrów do ComfoAir Q, (G4/F7) po 1 szt. | 400502013 | 10007468 | Akcesoria | 185 | PLN | 0% | 185 | PLN | 8717573875714 | 2P | WB | SZT | 0.25 | 0.35 | 500 | 158 | 22 | 560 | 210 | 48 | 84219990 | 28.29.82.0 |  | Komplet filtrów G4/F7, 2szt. Klasa filtracji G4 oraz F7, filtry plisowane
CSY | Filtry do ComfoAir Q | 400502014 | 10007469 | Akcesoria | 828 | PLN | 0% | 828 | PLN | 8717573875721 | 2P | WB | SZT | [11 empty] | Filtry ISO Coarse ≥ 60% (G4), 10 szt., 5 kpl.
CSY | Wymienik entalpiczny do ComfoAir Q 350/450/600 | 400502010 | 10007465 | Akcesoria | 4235 | PLN | 0% | 4235 | PLN | 8717573875684 | 2P | WB | SZT | 14.1 | 14.81 |  |  |  | 550 | 470 | 530 | 84195080 | 28.25.11.0 |  | Wymienik entalpiczny do ComfoAir Q350/450/600 Krzyżowo-przeciwprądowy, odzysk wilgoci. Technologia Microban(r) - konstrukcja odporna na zagrzybienie i bakterie. Opatentowana membrana polimerowa, odporna na zamarzanie, zatrzymuje zapachy oraz zanieczyszczenia.
CSY | Wymiennik entalpiczny do CA 350/375, CA-WHR 90/91 | 400400013 | 40012113 | Akcesoria | 3189 | PLN | 0% | 3189 | PLN | 7630015295257 | 2P | WB | SZT | 8.07 | 8.57 |  |  |  | 390 | 390 | 410 | 84195080 | 28.25.11.0 | zmiana opisu | Wymiennik entalpiczny - odzysk ciepła i wilgoci (membrana polimerowa, Microban®)
CSY | Wymiennik entalpiczny do ComfoAir 450/550, Novus | 400400014 | 40006924 | Akcesoria | 3775 | PLN | 0% | 3775 | PLN | 7630015268169 | 2P | WB | SZT | 10.51 | 10.91 |  |  |  | 390 | 390 | 520 | 84195080 | 28.25.11.0 |  | Wymiennik entalpiczny - odzysk ciepła i wilgoci (membrana polimerowa, Microban®)
CSY | ComfoCool Q600 L ST | 471410005 | 10008068 | Jednostka chłodząca | 15528 | PLN | 0% | 15528 | PLN | 8717573873918 | 2P | WB | SZT | 43 | 46 | 581 | 746 | 738 | 620 | 760 | 770 | 84158200 | 28.25.12.0 |  | ComfoCool Q600 L ST (do lewej wersji ComfoAir Q600 ST) Jednostka chłodząca do ComfoAir Q600 ST, moc chłodnicza 2,3 kW. Możliwość automatycznego sterowania poprzez panel na obudowie centrali wentylacyjnej ComfoAir Q600, panel ComfoSense C lub aplikację ComfoControl App (poprzez zastosowanie modułu ComfoConnect LAN C). Przy montażu wymagane jest zastosowanie podstawy.
CSY | ComfoCool Q600 R ST | 471410006 | 10008069 | Jednostka chłodząca | 15528 | PLN | 0% | 15528 | PLN | 8717573873925 | 2P | WB | SZT | 43 | 51.2 | 581 | 746 | 738 | 620 | 760 | 770 | 84158200 | 28.25.12.0 |  | ComfoCool Q600 R ST (do lewej wersji ComfoAir Q600 ST) Jednostka chłodząca do ComfoAir Q600 ST, moc chłodnicza 2,3 kW. Możliwość automatycznego sterowania poprzez panel na obudowie centrali wentylacyjnej ComfoAir Q600, panel ComfoSense C lub aplikację ComfoControl App (poprzez zastosowanie modułu ComfoConnect LAN C). Przy montażu wymagane jest zastosowanie podstawy.
CSY | Glikolowy gruntowy wymiennik ciepła ComfoFond-L Q L TR | 471310082 | 10014784 | Gruntowy wymiennik ciepła | 10178 | PLN | 0% | 10178 | PLN | 8717573028912 | 2P | WB | SZT | 45 | 51 |  |  |  | 670 | 590 | 1120 | 84158300 | 28.25.12.0 |  | Glikolowy gruntowy wymiennik ciepła ComfoFond-L Q L TR wersja lewa (do ComfoAir Q 350 PL L VV TR) do 350 m3/h powietrza nawiewanego  Zabezpieczenie zrównoważonej wentylacji mechanicznej w budynku przy niższych temperaturach zewnętrznych, poprzez wstępne podgrzewanie czerpanego powietrza.  Wstępne schładzanie czerpanego powietrza, zapewniające polepszenie komfortu w wentylowanych pomieszczeniach budynku.  Higieniczny, zamknięty oraz szczelny układ wymiennika gruntowego.  Kompaktowa budowa, do montażu na ścianie lub podstawie tuż przy centrali wentylacyjnej, wymagająca niewielkiej powierzchni podczas montażu.  Łatwy montaż (na ścianie lub na podstawie) oraz serwis urządzenia.  W pełni automatyczne sterowanie poprzez centralę wentylacyjną Zehnder ComfoAir Q.  Wyposażony w wysoce wydajną i energooszczędną pompę obiegową (klasa A) oraz czujnik temperatury zewnętrznej NTC.
CSY | Glikolowy gruntowy wymiennik ciepła ComfoFond-L Q R TR | 471310083 | 10014785 | Gruntowy wymiennik ciepła | 10178 | PLN | 0% | 10178 | PLN | 8717573028929 | 2P | WB | SZT | 45 | 51 |  |  |  | 670 | 590 | 1120 | 84158300 | 28.25.12.0 |  | Glikolowy gruntowy wymiennik ciepła ComfoFond-L Q R TR wersja prawa (do ComfoAir Q 350 PL R VV TR) do 350 m3/h powietrza nawiewanego  Zabezpieczenie zrównoważonej wentylacji mechanicznej w budynku przy niższych temperaturach zewnętrznych, poprzez wstępne podgrzewanie czerpanego powietrza.  Wstępne schładzanie czerpanego powietrza, zapewniające polepszenie komfortu w wentylowanych pomieszczeniach budynku.  Higieniczny, zamknięty oraz szczelny układ wymiennika gruntowego.  Kompaktowa budowa, do montażu na ścianie lub podstawie tuż przy centrali wentylacyjnej, wymagająca niewielkiej powierzchni podczas montażu.  Łatwy montaż (na ścianie lub na podstawie) oraz serwis urządzenia.  W pełni automatyczne sterowanie poprzez centralę wentylacyjną Zehnder ComfoAir Q.  Wyposażony w wysoce wydajną i energooszczędną pompę obiegową (klasa A) oraz czujnik temperatury zewnętrznej NTC.
CSY | Glikolowy gruntowy wymiennik ciepła ComfoFond-L Q L ST | 471310084 | 10014786 | Gruntowy wymiennik ciepła | 10787 | PLN | 0% | 10787 | PLN | 8717573028936 | 2P | WB | SZT | 45 | 51.5 |  |  |  | 670 | 590 | 1120 | 84158300 | 28.25.12.0 |  | Glikolowy gruntowy wymiennik ciepła ComfoFond-L Q L ST wersja lewa (do ComfoAir Q 450/600 PL L VV ST) do 600 m3/h powietrza nawiewanego Zabezpieczenie zrównoważonej wentylacji mechanicznej w budynku przy niższych temperaturach zewnętrznych, poprzez wstępne podgrzewanie czerpanego powietrza.  Wstępne schładzanie czerpanego powietrza, zapewniające polepszenie komfortu w wentylowanych pomieszczeniach budynku.  Higieniczny, zamknięty oraz szczelny układ wymiennika gruntowego.  Kompaktowa budowa, do montażu na ścianie lub podstawie tuż przy centrali wentylacyjnej, wymagająca niewielkiej powierzchni podczas montażu.  Łatwy montaż (na ścianie lub na podstawie) oraz serwis urządzenia.  W pełni automatyczne sterowanie poprzez centralę wentylacyjną Zehnder ComfoAir Q.  Wyposażony w wysoce wydajną i energooszczędną pompę obiegową (klasa A) oraz czujnik temperatury zewnętrznej NTC.
CSY | Glikolowy gruntowy wymiennik ciepła ComfoFond-L Q R ST | 471310085 | 10014787 | Gruntowy wymiennik ciepła | 10787 | PLN | 0% | 10787 | PLN | 8717573028943 | 2P | WB | SZT | 45 | 51.5 |  |  |  | 670 | 590 | 1120 | 84158300 | 28.25.12.0 |  | Glikolowy gruntowy wymiennik ciepła ComfoFond-L Q R ST wersja prawa (do ComfoAir Q 450/600 PL R VV ST) do 600 m3/h powietrza nawiewanego Zabezpieczenie zrównoważonej wentylacji mechanicznej w budynku przy niższych temperaturach zewnętrznych, poprzez wstępne podgrzewanie czerpanego powietrza.  Wstępne schładzanie czerpanego powietrza, zapewniające polepszenie komfortu w wentylowanych pomieszczeniach budynku.  Higieniczny, zamknięty oraz szczelny układ wymiennika gruntowego.  Kompaktowa budowa, do montażu na ścianie lub podstawie tuż przy centrali wentylacyjnej, wymagająca niewielkiej powierzchni podczas montażu.  Łatwy montaż (na ścianie lub na podstawie) oraz serwis urządzenia.  W pełni automatyczne sterowanie poprzez centralę wentylacyjną Zehnder ComfoAir Q.  Wyposażony w wysoce wydajną i energooszczędną pompę obiegową (klasa A) oraz czujnik temperatury zewnętrznej NTC.
CSY | Filtry G4 do ComfoFond-L 350/550 | 400100060 | 18501511 | Akcesoria | 226 | PLN | 0% | 226 | PLN | 8717573481793 | 2P | WB | SZT | 0.6 | 0.63 |  |  |  | 290 | 290 | 50 | 84219990 | 28.29.82.0 |  | do wersji urządzenia dostępnego do 2012 roku
CSY | Filtry G4 do ComfoFond-L 350/550 | 400100065 | 10000519 | Akcesoria | 118 | PLN | 0% | 118 | PLN | 8717573482103 | 2P | WB | SZT | 1 | 1.05 |  |  |  | 560 | 210 | 50 | 84219990 | 28.29.82.0 |  | Filtr ISO Coarse ≥ 60% (G4)
CSY | Filtry G4 do ComfoFond-L Eco / ComfoFond-L Q | 400100066 | 40001373 | Akcesoria | 140 | PLN | 0% | 140 | PLN | 7630015207007 | 2P | WB | SZT | 0.326 | 0.326 | 495 | 195 | 20 |  |  |  | 84219990 | 28.29.82.0 |  | Filtr G4 do ComfoFond-L Eco 350/550
CSY | Podstawa do ComfoFond-L Q TR | 471310086 | 10008090 | Akcesoria | 630 | PLN | 0% | 630 | PLN | 8717573873819 | 2P | WB | SZT | 4.745 | 5.48 |  |  |  | 575 | 325 | 75 | 84159000 | 28.25.30.0 |  | wysokość 355 mm
CSY | Podstawa do ComfoFond-L Q ST | 471310087 | 10008091 | Akcesoria | 630 | PLN | 0% | 630 | PLN | 8717573873826 | 2P | WB | SZT | 4.568 | 5.235 |  |  |  | 575 | 323 | 75 | 84159000 | 28.25.30.0 |  | wysokość 315 mm
CSY | Czujnik zewnętrzny NTC do sterowania GWC | 677200320 | 18514669 | Automatyka | 223 | PLN | 0% | 223 | PLN | 8717573474627 | 7P | WI | SZT | 0.1 | 0.115 |  |  |  | 125 | 125 | 70 | 84159000 | 28.25.30.0 |  | do sterowania GWC w oparciu o temp. zewnętrzną (ComfoAir Q - podłączenie tylko poprzez moduł Option Box)
CSY | Jednostka wywiewna ComfoFan S do sterowania 3-stopniowego | 458303600 | 18522271 | ComfoFan | 1168 | PLN | 0% | 1168 | PLN | 8717573486217 | 2P | WB | SZT | 4.4 | 4.9 | 356 | 356 | 280 | 391 | 391 | 338 | 84145935 | 28.25.20.0
CSY | Jednostka wywiewna ComfoFan S do sterowania 3-st.i radiowego | 458304600 | 18522272 | ComfoFan | 1334 | PLN | 0% | 1334 | PLN | 8717573486224 | 2P | WB | SZT | 4.4 | 4.9 | 356 | 356 | 280 | 391 | 391 | 338 | 84145935 | 28.25.20.0
CSY | Przełącznik 3-stopniowy SA 1-3V | 659000120 | 10013142 | Automatyka | 222 | PLN | 0% | 222 | PLN | 8717573024150 | 7P | WI | SZT | 0.125 | 0.21 | 80 | 72 | 115 | 80 | 72 | 115 | 84159000 | 28.25.30.0 | zmiana opisu | Przełącznik 3-stopniowy SA 1-3V, , do ComfoFan S
CSY | Wentylator ścienny Zehnder Silent - Opcja Basic | 462361203 | 18522163 | Wentylatory łazienkowe | 214 | PLN | 0% | 214 | PLN | 5030216306493 | 0P | WAA | SZT | 0.713 | 1.036 |  |  |  | 197 | 192 | 222 | 84145925 | 28.25.20.0 |  | średnica przyłącza - 100 mm; maks. wydajność - 95 m3/h; Zehnder Silent - opcja Basic, ZSR100B16
CSY | Wentylator ścienny Zehnder Silent - Opcja Timer | 462361202 | 18522169 | Wentylatory łazienkowe | 254 | PLN | 0% | 254 | PLN | 5030216306509 | 0P | WAA | SZT | 0.65 | 1.018 |  |  |  | 197 | 192 | 222 | 84145925 | 28.25.20.0 |  | średnica przyłącza - 100 mm; maks. wydajność - 95 m3/h; Zehnder Silent - opcja Timer, ZSR100TR17
CSY | Wentylator ścienny Zehnder Silent - Opcja z czujnikiem wilgoci | 462361204 | 18522165 | Wentylatory łazienkowe | 270 | PLN | 0% | 270 | PLN | 5030216306516 | 0P | WAA | SZT | 0.713 | 1.024 |  |  |  | 197 | 192 | 222 | 84145925 | 28.25.20.0 |  | średnica przyłącza - 100 mm; maks. wydajność - 95 m3/h; Zehnder Silent - opcja z czujnikiem wilgoci, ZSR100HTR18
CSY | Wentylator łazienkowy Zehnder Unity typ ZCV2 | 462361211 | 18514722 | Wentylatory łazienkowe | 472 | PLN | 0% | 472 | PLN | 5030216395343 | 0P | WAA | SZT | 0.6 | 0.897 |  |  |  | 210 | 210 | 170 | 84159000 | 28.25.30.0 |  | średnica przyłącza: 99 mm; poziom hałasu: 10,1 - 23,5 db(A); wydajność: 10-76 m3/h; czujnik wilgotności, wyłącznik czasowy; nastawa parametrów wilgotności oraz wyboru pomieszczenia; (łazienka, kuchnia) na sterowniku pod obudową
CSY | Komplet filtów do Climos 200 | 527004270 | 40015620 | Akcesoria | 179 | PLN | 0% | 179 | PLN | 7640112415311 | E2 | WP | SZT | [11 empty] | Filtry ISO Coarse ≥ 70% (G4), 2 szt.
CSY | Komplet filtów do Climos 200 | 527004280 | 10004335 | Akcesoria | 193 | PLN | 0% | 193 | PLN | 7630015259532 | E2 | WP | SZT | [11 empty] | Filtry ISO Coarse ≥ 70% / ISO ePM10 60% (G4/F7), po 1 szt.
CSY | Komplet filtów do Focus 200 | 527004260 | 40015599 | Akcesoria | 167 | PLN | 0% | 167 | PLN | 7640112415304 | E2 | WP | SZT | [11 empty] | Filtry ISO Coarse ≥ 70% (G4), 2 szt.
CSY | Komplet filtów do Focus 200 | 527003430 | 10004333 | Akcesoria | 185 | PLN | 0% | 185 | PLN | 7630015259518 | E2 | WP | SZT | [11 empty] | Filtry ISO Coarse ≥ 70% / ISO ePM10 60% (G4/F7), po 1 szt.
CSY | Komplet filtów do Novus 300/450 | 527004250 | 40015598 | Akcesoria | 204 | PLN | 0% | 204 | PLN | 7640112415298 | E2 | WP | SZT | [11 empty] | Filtry ISO Coarse ≥ 70% (G4), 2 szt.
CSY | Komplet filtów do Novus 300/450T114WB112:W112 | 527003440 | 10004331 | Akcesoria | 234 | PLN | 0% | 234 | PLN | 7630015259495 | E2 | WP | SZT | [11 empty] | Filtry ISO Coarse ≥ 70% / ISO ePM10 60% (G4/F7), po 1 szt.
CSY | Zestaw filtrów kasetowych PF G4, F7 do CAXL 800 | 400100070 | 10001242 | Akcesoria | 496 | PLN | 0% | 496 | PLN | 8717573485463 | 3P | WC | SZT | 3.999 | 4.999 | 585 | 470 | 48 | 590 | 475 | 100 | 84219990 | 28.29.82.0 |  | ComfoAir XL 800 ISO Coarse ≥ 65% / ISO ePM1 ≥ 50% (G4 / F7)
CSY | Zestaw filtrów kasetowych PF G4, F7 do CAXL 1500 | 400100071 | 10001243 | Akcesoria | 839 | PLN | 0% | 839 | PLN | 8717573485470 | 3P | WC | SZT | 2.45 | 3.25 | 470 | 465 | 48 | 475 | 475 | 200 | 84219990 | 28.29.82.0 |  | ComfoAir XL 1500 ISO Coarse ≥ 65% / ISO ePM1 ≥ 50% (G4 / F7)
CSY | Zestaw filtrów kasetowych PF G4, F7 do CAXL 2200 | 400100072 | 10001244 | Akcesoria | 868 | PLN | 0% | 868 | PLN | 8717573485487 | 3P | WC | SZT | 4.999 | 5.999 | 594 | 608 | 96 | 615 | 615 | 96 | 84219990 | 28.29.82.0 |  | ComfoAir XL 2200 ISO Coarse ≥ 65% / ISO ePM1 ≥ 50% (G4 / F7)
CSY | Zestaw filtrów kasetowych PF G4, F7 do CAXL 3300 | 400100073 | 10001245 | Akcesoria | 1475 | PLN | 0% | 1475 | PLN | 8717573485494 | 3P | WC | SZT | 6.15 | 7.3 | 594 | 608 | 96 | 615 | 615 | 300 | 84219990 | 28.29.82.0 |  | ComfoAir XL 3300 ISO Coarse ≥ 65% / ISO ePM1 ≥ 50% (G4 / F7)
CSY | Zestaw filtrów kasetowych PF G4, F7 do CAXL 4400 | 400100074 | 10001246 | Akcesoria | 1669 | PLN | 0% | 1669 | PLN | 8717573485500 | 3P | WC | SZT | 6.62 | 9.45 | 594 | 608 | 96 | 615 | 615 | 390 | 84219990 | 28.29.82.0 |  | ComfoAir XL 4400 ISO Coarse ≥ 65% / ISO ePM1 ≥ 50% (G4 / F7)
CSY | Zestaw filtrów kasetowych PF G4, F7 do CAXL 6000 | 400100075 | 10001247 | Akcesoria | 2254 | PLN | 0% | 2254 | PLN | 8717573485517 | 3P | WC | SZT | 8.999 | 10.999 | 594 | 608 | 96 | 615 | 615 | 490 | 84219990 | 28.29.82.0 |  | ComfoAir XL 6000 ISO Coarse ≥ 65% / ISO ePM1 ≥ 50% (G4 / F7)
CSY | Kanał ComfoPipe Plus DN 160 L = 1000mm, D = 246 / 160mm | 990328700 | 18514706 | System dystrybucji powietrza | 217 | PLN | 0% | 217 | PLN | 7640138030109 | 1P | WA | SZT | 1.082 | 1.082 | 1000 | 246 | 246 | 1000 | 250 | 250 | 84159000 | 28.25.30.0 |  | Kanały powietrzne Zehnder ComfoPipe Plus 160mm dla znormalizowanych przepisów dotyczących izolacji kanałów powietrza czerpanego i wyrzucanego. Kanały wykonane z lekkiego i paroszczelnego materiału. Trójstopniowe, szczelne połączenia - brak konieczności oklejania i sklejania łączonych elementów. System Zehnder ComfoPipe Plus o grubości ścianki 43mm spełniają wymagania izolacyjności kanałów powietrznych.
CSY | Kanał ComfoPipe Plus DN 200 L = 1000mm D = 286 / 200mm | 990328720 | 18514710 | System dystrybucji powietrza | 250 | PLN | 0% | 250 | PLN | 7640138030147 | 1P | WA | SZT | 1.313 | 1.313 | 1000 | 286 | 286 | 1000 | 290 | 290 | 84159000 | 28.25.30.0
CSY | Kolano ComfoPipe Plus DN 160 45°, D = 246 / 160mm | 990328701 | 18514707 | System dystrybucji powietrza | 92 | PLN | 0% | 92 | PLN | 7640138030116 | 1P | WA | SZT | 0.205 | 0.205 | 246 | 246 |  | 297 | 246 | 296 | 84159000 | 28.25.30.0
CSY | Kolano ComfoPipe Plus DN 200 45°, D = 286 / 200mm | 990328721 | 18514711 | System dystrybucji powietrza | 96 | PLN | 0% | 96 | PLN | 7640138030154 | 1P | WA | SZT | 0.271 | 0.271 | 286 | 286 |  | 330 | 330 | 290 | 84159000 | 28.25.30.0 |  | Kolano ComfoPipe Plus 200mm, 45º dla znormalizowanych przepisów dotyczących izolacji kanałów powietrza czerpanego i wyrzucanego. Kolano wykonane z lekkiego i paroszczelnego materiału. Trójstopniowe, szczelne połączenia - brak konieczności oklejania i sklejania łączonych elementów. System Zehnder ComfoPipe Plus o grubości ścianki 43mm spełniają wymagania izolacyjności kanałów powietrznych.
CSY | Mufa ComfoPipe Plus DN 160 D = 286 / 160mm | 990328702 | 18514708 | System dystrybucji powietrza | 61 | PLN | 0% | 61 | PLN | 7640138030123 | 1P | WA | SZT | 0.11 | 0.11 |  |  |  | 290 | 290 | 140 | 84159000 | 28.25.30.0 |  | Mufa ComfoPipe Plus 160mm dla znormalizowanych przepisów dotyczących izolacji kanałów powietrza czerpanego i wyrzucanego. Wykonana z lekkiego i paroszczelnego materiału. Trójstopniowe, szczelne połączenia - brak konieczności oklejania i sklejania łączonych elementów. System Zehnder ComfoPipe Plus o grubości ścianki 43mm spełniają wymagania izolacyjności kanałów powietrznych.
CSY | Mufa ComfoPipe Plus DN 200 D = 326 / 200mm | 990328722 | 18514712 | System dystrybucji powietrza | 66 | PLN | 0% | 66 | PLN | 7640138030161 | 1P | WA | SZT | 0.128 | 0.128 |  |  |  | 330 | 330 | 140 | 84159000 | 28.25.30.0 |  | Mufa ComfoPipe Plus 200mm dla znormalizowanych przepisów dotyczących izolacji kanałów powietrza czerpanego i wyrzucanego. Wykonana z lekkiego i paroszczelnego materiału. Trójstopniowe, szczelne połączenia - brak konieczności oklejania i sklejania łączonych elementów. System Zehnder ComfoPipe Plus o grubości ścianki 43mm spełniają wymagania izolacyjności kanałów powietrznych.
CSY | Adapter ComfoPipe Plus DN 160 - ComfoAir Q350 TR | 990328704 | 10007611 | System dystrybucji powietrza | 175 | PLN | 0% | 175 | PLN | 7640138036446 | 1P | WA | SZT | 0.18 | 0.34 |  |  |  | 250 | 250 | 250 | 84159000 | 28.25.30.0
CSY | Adapter ComfoPipe Plus DN 200 – CA Q450/600 | 990328723 | 18514713 | System dystrybucji powietrza | 163 | PLN | 0% | 163 | PLN | 7640138030178 | 1P | WA | SZT | 0.678 | 0.678 |  |  |  | 640 | 290 | 270 | 84159000 | 28.25.30.0 |  | ADAPTER COMFOPIPE PLUS 200 - COMFOAIR 450/550 wykonany z lekkiego i paroszczelnego materiału. Trójstopniowe, szczelne połączenia - brak konieczności oklejania i sklejania łączonych elementów. System ComfoPipe Plus składa się z adaptera do szybkiego i szczelnego podłączenia systemu z jednostka wentylacyjną ComfoAir (350/450/550). System Zehnder ComfoPipe Plus o grubości ścianki 43mm spełniają wymagania izolacyjności kanałów powietrznych.
CSY | Zestaw przyłączeniowy do ComfoFond-L Q TR | 990328750 | 30002456 | System dystrybucji powietrza | 248 | PLN | 0% | 248 | PLN | 7613367104736 | 1P | WA | SZT | 1.163 | 1.163 |  |  |  | 620 | 320 | 350 | 84159000 | 28.25.30.0 |  | Zestaw przyłączeniowy do ComfoFond-L Q TR
CSY | Zestaw przyłączeniowy do ComfoFond-L Q ST | 990328751 | 30002457 | System dystrybucji powietrza | 210 | PLN | 0% | 210 | PLN | 7640138048876 | 1P | WA | SZT | 0.1 | 0.612 |  |  |  | 620 | 320 | 350 | 84159000 | 28.25.30.0 |  | Zestaw przyłączeniowy do ComfoFond-L Q ST
CSY | Kanał powietrzny ComfoPipe Compact DN125, L=1000mm, D=155/125 mm | 990328690 | 10013410 | System dystrybucji powietrza | 163 | PLN | 0% | 163 | PLN | 7640138047053 | 1P | WA | SZT | 0.28 | 0.28 |  |  |  | 1000 | 155 | 155 | 84159000 | 28.25.30.0 |  | materiał: EPP, grub.: 15 mm, λ: 0,037 W/mK; łatwy montaż poprzez samonośne i lekkie elementy; dokładnie dopasowane, wtykowe i wytrzymałe połączenia; wysokie właściwości termoizolacyjne; wykonane z lekkiego i paroszczelnego materiału
CSY | Kanał powietrzny ComfoPipe Compact DN160, L=1000mm, D=190/160 mm | 990328693 | 10013402 | System dystrybucji powietrza | 208 | PLN | 0% | 208 | PLN | 7640138047084 | 1P | WA | SZT | 0.322 | 0.322 |  |  |  | 1000 | 190 | 190 | 84159000 | 28.25.30.0 |  | materiał: EPP, grub.: 15 mm, λ: 0,037 W/mK; łatwy montaż poprzez samonośne i lekkie elementy; dokładnie dopasowane, wtykowe i wytrzymałe połączenia; wysokie właściwości termoizolacyjne; wykonane z lekkiego i paroszczelnego materiału
CSY | Kanał powietrzny ComfoPipe Compact DN200, L=1000mm, D=230/200 mm | 990328696 | 10013405 | System dystrybucji powietrza | 238 | PLN | 0% | 238 | PLN | 7640138047114 | 1P | WA | SZT | 0.42 | 0.42 |  |  |  | 1000 | 230 | 230 | 84159000 | 28.25.30.0 |  | materiał: EPP, grub.: 15 mm, λ: 0,037 W/mK; łatwy montaż poprzez samonośne i lekkie elementy; dokładnie dopasowane, wtykowe i wytrzymałe połączenia; wysokie właściwości termoizolacyjne; wykonane z lekkiego i paroszczelnego materiału
CSY | Kolano ComfoPipe Compact DN125, 45°, D=155/125 mm | 990328691 | 10013411 | System dystrybucji powietrza | 114 | PLN | 0% | 114 | PLN | 7640138047060 | 1P | WA | SZT | 0.045 | 0.045 |  |  |  | 195 | 155 | 207 | 84159000 | 28.25.30.0 |  | materiał: EPP, grub.: 15 mm, λ: 0,037 W/mK; łatwy montaż poprzez samonośne i lekkie elementy; dokładnie dopasowane, wtykowe i wytrzymałe połączenia; wysokie właściwości termoizolacyjne; wykonane z lekkiego i paroszczelnego materiału
CSY | Kolano ComfoPipe Compact DN160, 45°, D=190/160 mm | 990328694 | 10013403 | System dystrybucji powietrza | 116 | PLN | 0% | 116 | PLN | 7640138047091 | 1P | WA | SZT | 0.05 | 0.05 |  |  |  | 235 | 190 | 244 | 84159000 | 28.25.30.0 |  | materiał: EPP, grub.: 15 mm, λ: 0,037 W/mK; łatwy montaż poprzez samonośne i lekkie elementy; dokładnie dopasowane, wtykowe i wytrzymałe połączenia; wysokie właściwości termoizolacyjne; wykonane z lekkiego i paroszczelnego materiału
CSY | Kolano ComfoPipe Compact DN200, 45°, D=230/200 mm | 990328697 | 10013406 | System dystrybucji powietrza | 136 | PLN | 0% | 136 | PLN | 7640138047121 | 1P | WA | SZT | 0.08 | 0.08 |  |  |  | 281 | 230 | 286 | 84159000 | 28.25.30.0 |  | materiał: EPP, grub.: 15 mm, λ: 0,037 W/mK; łatwy montaż poprzez samonośne i lekkie elementy; dokładnie dopasowane, wtykowe i wytrzymałe połączenia; wysokie właściwości termoizolacyjne; wykonane z lekkiego i paroszczelnego materiału
CSY | Mufa ComfoPipe Compact DN125, D=179/155 mm | 990328692 | 10013412 | System dystrybucji powietrza | 60 | PLN | 0% | 60 | PLN | 7640138047077 | 1P | WA | SZT | 0.025 | 0.025 |  |  |  | 110 | 180 | 180 | 84159000 | 28.25.30.0 |  | materiał: EPP, grub.: 15 mm, λ: 0,037 W/mK; łatwy montaż poprzez samonośne i lekkie elementy; dokładnie dopasowane, wtykowe i wytrzymałe połączenia; wysokie właściwości termoizolacyjne; wykonane z lekkiego i paroszczelnego materiału
CSY | Mufa ComfoPipe Compact DN160, D=214/190 mm | 990328695 | 10013404 | System dystrybucji powietrza | 90 | PLN | 0% | 90 | PLN | 7640138047107 | 1P | WA | SZT | 0.035 | 0.035 |  |  |  | 110 | 215 | 215 | 84159000 | 28.25.30.0 |  | materiał: EPP, grub.: 15 mm, λ: 0,037 W/mK; łatwy montaż poprzez samonośne i lekkie elementy; dokładnie dopasowane, wtykowe i wytrzymałe połączenia; wysokie właściwości termoizolacyjne; wykonane z lekkiego i paroszczelnego materiału
CSY | Mufa ComfoPipe Compact DN200, D=254/230 mm | 990328698 | 10013407 | System dystrybucji powietrza | 93 | PLN | 0% | 93 | PLN | 7640138047138 | 1P | WA | SZT | 0.045 | 0.045 |  |  |  | 110 | 255 | 255 | 84159000 | 28.25.30.0 |  | materiał: EPP, grub.: 15 mm, λ: 0,037 W/mK; łatwy montaż poprzez samonośne i lekkie elementy; dokładnie dopasowane, wtykowe i wytrzymałe połączenia; wysokie właściwości termoizolacyjne; wykonane z lekkiego i paroszczelnego materiału
CSY | Mufa podwójna ComfoPipe Compact DN 125 D=185/155 | 990328760 | 10014842 | System dystrybucji powietrza | 59 | PLN | 0% | 59 | PLN | 7613367206416 | 1P | WA | SZT | 0.025 | 0.025 |  |  |  | 100 | 180 | 180 | 84159000 | 28.25.30.0 |  | Mufa podwójna ComfoPipe Compact DN 125 D=185/155
CSY | Mufa podwójna ComfoPipe Compact DN 160 D=220/190 | 990328761 | 10014843 | System dystrybucji powietrza | 89 | PLN | 0% | 89 | PLN | 7613367206423 | 1P | WA | SZT | 0.035 | 0.035 |  |  |  | 214 | 214 | 100 | 84159000 | 28.25.30.0 |  | Mufa podwójna ComfoPipe Compact DN 160 D=220/190
CSY | Mufa podwójna ComfoPipe Compact DN 200 D=260/230 | 990328762 | 10014844 | System dystrybucji powietrza | 92 | PLN | 0% | 92 | PLN | 7613367206430 | 1P | WA | SZT | 0.045 | 0.045 |  |  |  | 254 | 254 | 100 | 84159000 | 28.25.30.0 |  | Mufa podwójna ComfoPipe Compact DN 200 D=260/230
CSY | Redukcja 200/180 do ComfoPipe Compact | 990326341 | 10001216 | System dystrybucji powietrza | 95 | PLN | 0% | 95 | PLN | 7640138035180 | 1P | WA | SZT | 0.28 | 0.28 |  |  |  | 210 | 210 | 90 | 84159000 | 28.25.30.0 |  | do podłączenia ComfoFond-L Q ST z ComfoPipe Compact DN200
CSY | Redukcja ComfoPipe 180/160mm | 990328664 | 10008554 | System dystrybucji powietrza | 90 | PLN | 0% | 90 | PLN | 7640138036880 | 1P | WA | SZT | 0.347 | 0.347 | 180 | 180 |  | 190 | 190 | 100 | 84159000 | 28.25.30.0 |  | do podłączenia kanału ComfoPipe z urządzeniem redukcja z uszczelką 180 mm /160 mm
CSY | Elastyczny kanał powietrzny DN 125 nieizolowany, 10m | 990319012 | 18501249 | System dystrybucji powietrza | 298 | PLN | 0% | 298 | PLN | 7640129212514 | 1P | WA | SZT | 2.71 | 2.98 | 1000 | 125 | 125 | 1000 | 140 | 140 | 84159000 | 28.25.30.0 |  | powłoka zewnętrzna pokryta warstwą PVC
CSY | Elastyczny kanał powietrzny DN 160 nieizolowany, 10m | 990319016 | 18501251 | System dystrybucji powietrza | 408 | PLN | 0% | 408 | PLN | 7640129212538 | 1P | WA | SZT | 3.86 | 4.17 | 1000 | 160 | 160 | 1000 | 180 | 170 | 84159000 | 28.25.30.0 |  | powłoka zewnętrzna pokryta warstwą PVC
CSY | Elastyczny kanał powietrzny DN 180 nieizolowany, 10m | 990319270 | 18501255 | System dystrybucji powietrza | 496 | PLN | 0% | 496 | PLN | 7640129219919 | 1P | WA | SZT | 4.21 | 4.83 | 1000 | 180 | 180 | 1000 | 220 | 220 | 84159000 | 28.25.30.0 |  | powłoka zewnętrzna pokryta warstwą PVC
CSY | Elastyczny kanał powietrzny DN 200 nieizolowany, 10m | 990319274 | 10006311 | System dystrybucji powietrza | 518 | PLN | 0% | 518 | PLN | 7630015294069 | 1P | WA | SZT | 4.82 | 5.26 |  |  |  | 800 | 220 | 220 | 84159000 | 28.25.30.0 |  | Elastyczny kanał powietrzny, nieizolowany 990 319 274 powłoka zewnętrzna pokryta warstwą PVC, DN 200, 10 m
CSY | Elastyczny kanał powietrzny DN 125 izolowany, 6m | 990319112 | 18501253 | System dystrybucji powietrza | 606 | PLN | 0% | 606 | PLN | 7640129212552 | 1P | WA | SZT | 5.03 | 5.65 | 1000 | 125 | 125 | 1000 | 200 | 200 | 84159000 | 28.25.30.0 |  | powłoka zewnętrzna z warstwy poliestrowej, izolacja 25 mm
CSY | Elastyczny kanał powietrzny DN 160 izolowany, 6m | 990319271 | 18501257 | System dystrybucji powietrza | 684 | PLN | 0% | 684 | PLN | 7640129219926 | 1P | WA | SZT | 6.57 | 7.38 | 1000 | 160 | 160 | 1000 | 260 | 260 | 84159000 | 28.25.30.0 |  | powłoka zewnętrzna z warstwy poliestrowej, izolacja 25 mm
CSY | Elastyczny kanał powietrzny DN 180 izolowany, 6m | 990319272 | 18501259 | System dystrybucji powietrza | 749 | PLN | 0% | 749 | PLN | 7640129219933 | 1P | WA | SZT | 7.24 | 8.05 | 1000 | 180 | 180 | 1000 | 260 | 260 | 84159000 | 28.25.30.0 |  | powłoka zewnętrzna z warstwy poliestrowej, izolacja 25 mm
CSY | Elastyczny kanał powietrzny DN 200 izolowany, 6m | 990319273 | 10006312 | System dystrybucji powietrza | 761 | PLN | 0% | 761 | PLN | 7630015294083 | 1P | WA | SZT | 7.984 | 8.92 |  |  |  | 1000 | 280 | 280 | 84159000 | 28.25.30.0 |  | Elastyczny kanał powietrzny, izolowany 990319273 powłoka zewnętrzna z warstwy poliestrowej, izolacja 25 mm, DN 200, 6 m
CSY | Tłumik okrągły DN 125 elastyczny, dł. 1000mm bez króćców | 990318031 | 18501421 | System dystrybucji powietrza | 265 | PLN | 0% | 265 | PLN | 7640129219865 | 1P | WA | SZT | 1 | 1.8 | 1000 | 160 | 120 | 1150 | 280 | 280 | 84159000 | 28.25.30.0 |  | elastyczny, umożliwia prosty i szybki montaż, dł. bez króćców 1000 mm
CSY | Tłumik okrągły DN 160 elastyczny, dł. 1000mm bez króćców | 990318033 | 18501423 | System dystrybucji powietrza | 269 | PLN | 0% | 269 | PLN | 7640129219889 | 1P | WA | SZT | 1.4 | 2 | 1000 | 160 | 120 | 1150 | 280 | 280 | 84159000 | 28.25.30.0 |  | elastyczny, umożliwia prosty i szybki montaż, dł. bez króćców 1000 mm
CSY | Tłumik okrągły DN 180 elastyczny, dł. 1000mm bez króćców | 990318034 | 18501424 | System dystrybucji powietrza | 291 | PLN | 0% | 291 | PLN | 7640129219896 | 1P | WA | SZT | 1.89 | 2.09 | 1000 | 180 | 180 | 1160 | 320 | 310 | 84159000 | 28.25.30.0 |  | elastyczny, umożliwia prosty i szybki montaż, dł. bez króćców 1000 mm
CSY | Tłumik okrągły DN 200 elastyczny, dł. 1000mm bez króćców | 990318035 | 10000544 | System dystrybucji powietrza | 423 | PLN | 0% | 423 | PLN | 7640129219902 | 1P | WA | SZT | 2 | 2.2 | 1000 | 200 | 200 | 1160 | 320 | 310 | 84159000 | 28.25.30.0 |  | elastyczny, umożliwia prosty i szybki montaż, dł. bez króćców 1000 mm
CSY | Trójnik 45°, 125/125/125 | 990326300 | 10008540 | System dystrybucji powietrza | 198 | PLN | 0% | 198 | PLN | 7640138036750 | 1P | WA | SZT | 0.752 | 0.752 |  |  |  | 320 | 260 | 125 | 84159000 | 28.25.30.0 |  | materiał: stal ocynkowana, z uszczelką
CSY | Trójnik 45°, 160/160/160 | 990326301 | 10008544 | System dystrybucji powietrza | 254 | PLN | 0% | 254 | PLN | 7640138036767 | 1P | WA | SZT | 1.08 | 1.08 |  |  |  | 160 | 370 | 315 | 84159000 | 28.25.30.0 |  | materiał: stal ocynkowana, z uszczelką
CSY | Trójnik 45°, 200/200/200 | 990326316 | 10014845 | System dystrybucji powietrza | 316 | PLN | 0% | 316 | PLN | 7613367206447 | 1P | WA | SZT | 1.8 | 1.8 |  |  |  | 430 | 200 | 360 | 84159000 | 28.25.30.0 |  | materiał: stal ocynkowana, z uszczelką
CSY | Nypel połączeniowy DN125 z uszczelką | 990326330 | 10008551 | System dystrybucji powietrza | 39 | PLN | 0% | 39 | PLN | 7640138036859 | 1P | WA | SZT | 0.192 | 0.192 |  |  |  | 125 | 125 | 90 | 84159000 | 28.25.30.0 |  | do połączenia m.in. kanału z urządzeniem, wyrzutni dachowej lub przedłużenia kanałów
CSY | Nypel połączeniowy DN160 z uszczelką | 990326331 | 10006315 | System dystrybucji powietrza | 40 | PLN | 0% | 40 | PLN | 7630015294120 | 1P | WA | SZT | 0.25 | 0.25 |  |  |  | 160 | 160 | 90 | 84159000 | 28.25.30.0 |  | do połączenia m.in. kanału z urządzeniem, wyrzutni dachowej lub przedłużenia kanałów
CSY | Nypel połączeniowy DN180 z uszczelką | 990326332 | 10006319 | System dystrybucji powietrza | 41 | PLN | 0% | 41 | PLN | 7630015294175 | 1P | WA | SZT | 0.26 | 0.265 |  |  |  | 180 | 180 | 900 | 84159000 | 28.25.30.0 |  | do połączenia m.in. kanału z urządzeniem, wyrzutni dachowej lub przedłużenia kanałów
CSY | Nypel połączeniowy DN200 z uszczelką | 990326339 | 10008550 | System dystrybucji powietrza | 44 | PLN | 0% | 44 | PLN | 7640138036743 | 1P | WA | SZT | 0.306 | 0.306 |  |  |  | 200 | 200 | 90 | 84159000 | 28.25.30.0 |  | do połączenia m.in. kanału z urządzeniem, wyrzutni dachowej lub przedłużenia kanałów
CSY | Mufa połączeniowa DN 125 | 990326333 | 18502011 | System dystrybucji powietrza | 39 | PLN | 0% | 39 | PLN | 7640138032189 | 1P | WA | SZT | 0.2 | 0.2 |  |  |  | 130 | 130 | 90 | 84159000 | 28.25.30.0 |  | Mufa połączeniowa DN 125
CSY | Mufa połączeniowa DN 160 | 990326334 | 18502012 | System dystrybucji powietrza | 40 | PLN | 0% | 40 | PLN | 7640138032196 | 1P | WA | SZT | 0.22 | 0.5 |  |  |  | 160 | 160 | 90 | 84159000 | 28.25.30.0 |  | Mufa połączeniowa DN 160
CSY | Mufa połączeniowa DN 180 | 990326335 | 18502013 | System dystrybucji powietrza | 41 | PLN | 0% | 41 | PLN | 7640138032202 | 1P | WA | SZT | 0.24 | 0.24 |  |  |  | 180 | 180 | 90 | 84159000 | 28.25.30.0 |  | Mufa połączeniowa DN 180
CSY | Mufa połączeniowa DN 200 | 990326340 | 10000914 | System dystrybucji powietrza | 44 | PLN | 0% | 44 | PLN | 7640138034794 | 1P | WA | SZT | 0.22 | 0.22 |  |  |  | 200 | 200 | 83 | 84159000 | 28.25.30.0 |  | Mufa połączeniowa DN 200
CSY | Redukcja symetryczna DN 160-125, z uszczelką | 990326336 | 10006313 | System dystrybucji powietrza | 49 | PLN | 0% | 49 | PLN | 7630015294106 | 1P | WA | SZT | 0.32 | 0.32 |  |  |  | 160 | 160 | 120 | 84159000 | 28.25.30.0 |  | Redukcja symetryczna DN 160-125, z uszczelką
CSY | Redukcja symetryczna DN 180/125, z uszczelką | 990326338 | 10008552 | System dystrybucji powietrza | 62 | PLN | 0% | 62 | PLN | 7640138036866 | 1P | WA | SZT | 0.362 | 0.362 |  |  |  | 180 | 180 | 120 | 84159000 | 28.25.30.0 | zmiana opisu | Redukcja DN 180/125
CSY | Redukcja symetryczna DN 180-160, z uszczelką | 990326337 | 10006316 | System dystrybucji powietrza | 59 | PLN | 0% | 59 | PLN | 7630015294137 | 1P | WA | SZT | 0.34 | 0.345 |  |  |  | 180 | 180 | 90 | 84159000 | 28.25.30.0 |  | Redukcja symetryczna DN 180-160, z uszczelką
CSY | Redukcja symetryczna DN 200-160, z uszczelką | 990326349 | 10006317 | System dystrybucji powietrza | 59 | PLN | 0% | 59 | PLN | 7630015294151 | 1P | WA | SZT | 0.42 | 0.425 |  |  |  | 200 | 160 | 112 | 84159000 | 28.25.30.0 |  | Redukcja symetryczna DN 200-160, z uszczelką
CSY | Redukcja symetryczna DN 200-180, z uszczelką | 990326352 | 10006320 | System dystrybucji powietrza | 63 | PLN | 0% | 63 | PLN | 7630015294182 | 1P | WA | SZT | 0.3 | 0.35 |  |  |  | 200 | 200 | 100 | 84159000 | 28.25.30.0 |  | Redukcja symetryczna DN 200-180, z uszczelką
CSY | Zewnętrzna żaluzja ścienna, DN 125 czerpnia/wyrzutnia | 990430250 | 18502025 | System dystrybucji powietrza | 336 | PLN | 0% | 336 | PLN | 7640129217076 | 1P | WA | SZT | 1.29 | 1.31 |  |  |  | 250 | 270 | 80 | 84159000 | 28.25.30.0 |  | Zewnętrzna żaluzja ścienna, DN 125 czerpnia/wyrzutnia
CSY | Zewnętrzna żaluzja ścienna, DN 160 czerpnia/wyrzutnia | 990430584 | 10000987 | System dystrybucji powietrza | 368 | PLN | 0% | 368 | PLN | 7640138034817 | 1P | WA | SZT | 1.39 | 1.4 |  |  |  | 280 | 280 | 80 | 84159000 | 28.25.30.0 |  | Zewnętrzna żaluzja ścienna, DN 160 czerpnia/wyrzutnia
CSY | Zewnętrzna żaluzja ścienna, DN 180 czerpnia/wyrzutnia | 990430582 | 18502028 | System dystrybucji powietrza | 449 | PLN | 0% | 449 | PLN | 7640138301247 | 1P | WA | SZT | 1.79 | 1.8 |  |  |  | 320 | 320 | 80 | 84159000 | 28.25.30.0 |  | Zewnętrzna żaluzja ścienna, DN 180 czerpnia/wyrzutnia
CSY | Zewnętrzna żaluzja ścienna, DN 200 czerpnia/wyrzutnia | 990430585 | 10000988 | System dystrybucji powietrza | 480 | PLN | 0% | 480 | PLN | 7640138034824 | 1P | WA | SZT | 1.85 | 1.9 |  |  |  | 340 | 330 | 80 | 84159000 | 28.25.30.0 |  | Zewnętrzna żaluzja ścienna, DN 200 czerpnia/wyrzutnia
CSY | Zewnętrzna czerpnio/wyrzutnia, DN 160 naścienna aluminiowa | 800801160 | 30003960 | System dystrybucji powietrza | 240 | PLN | 0% | 240 | PLN | 7613367202807 | 1P | WA | SZT | 0.37 | 0.37 | [6 empty] | 83071000 | 25.99.29.0 |  | Zewnętrzna czerpnio/wyrzutnia, DN 160 naścienna aluminiowa
CSY | Zewnętrzna czerpnio/wyrzutnia, DN 200 naścienna aluminiowa | 800801200 | 30003631 | System dystrybucji powietrza | 272 | PLN | 0% | 272 | PLN | 7613367202401 | 1P | WA | SZT | 0.65 | 0.65 | [6 empty] | 83071000 | 25.99.29.0 |  | Zewnętrzna czerpnio/wyrzutnia, DN 200 naścienna aluminiowa
CSY | Zewnętrzna czerpnio/wyrzutnia, DN 250 naścienna aluminiowa | 800801250 | 30003961 | System dystrybucji powietrza | 424 | PLN | 0% | 424 | PLN | 7613367202814 | 1P | WA | SZT | 1.12 | 1.12 | [6 empty] | 83071000 | 25.99.29.0 |  | Zewnętrzna czerpnio/wyrzutnia, DN 250 naścienna aluminiowa
CSY | Redukcja symetryczna DN 160/125 żeńska | 800901010 | 30005621 | System dystrybucji powietrza | 61 | PLN | 0% | 61 | PLN | 7613367031209 | 1P | WA | SZT | 0.31 | 0.31 | [6 empty] | 83071000 | 25.99.29.0 | zmiana nr kat., ceny | żeńska, pod czerpnię/wyrzutnię
CSY | Redukcja symetryczna DN 200/160 żeńska | 800901011 | 30005607 | System dystrybucji powietrza | 83 | PLN | 0% | 83 | PLN | 7613367031186 | 1P | WA | SZT | 4.4 | 4.4 | [6 empty] | 83071000 | 25.99.29.0 | zmiana nr kat., ceny | żeńska, pod czerpnię/wyrzutnię
CSY | Redukcja symetryczna DN 250/200 żeńska | 800901013 | 30005608 | System dystrybucji powietrza | 93 | PLN | 0% | 93 | PLN | 7613367031193 | 1P | WA | SZT | 0.55 | 0.55 | [6 empty] | 83071000 | 25.99.29.0 | zmiana nr kat., ceny | żeńska, pod czerpnię/wyrzutnię
CSY | Wyjście dachowe DN 125, kol. czerwony | 990430610 | 10013280 | System dystrybucji powietrza | 1205 | PLN | 0% | 1205 | PLN | 7640138046322 | 1P | WA | SZT | 5.3 | 10.52 |  |  |  | 755 | 515 | 370 | 84159000 | 28.25.30.0 |  | spadek dachu 6° - 60° w kpl. uniwersalna dachówka, szablon i materiały montażowe,kołnierz uszczelniający
CSY | Wyjście dachowe DN 125, kol. czarny | 990430611 | 10013281 | System dystrybucji powietrza | 1205 | PLN | 0% | 1205 | PLN | 7640138046339 | 1P | WA | SZT | 5.3 | 10.52 |  |  |  | 755 | 515 | 370 | 84159000 | 28.25.30.0 |  | spadek dachu 6° - 60° w kpl. uniwersalna dachówka, szablon i materiały montażowe,kołnierz uszczelniający
CSY | Wyjście dachowe DN160, kol. czerwony | 990430612 | 10013282 | System dystrybucji powietrza | 1929 | PLN | 0% | 1929 | PLN | 7640138046346 | 1P | WA | SZT | 6.23 | 11.2 |  |  |  | 755 | 515 | 370 | 84159000 | 28.25.30.0 |  | spadek dachu 6° - 60° w kpl. uniwersalna dachówka, szablon i materiały montażowe,kołnierz uszczelniający
CSY | Wyjście dachowe DN160, kol. czarny | 990430613 | 10013283 | System dystrybucji powietrza | 1929 | PLN | 0% | 1929 | PLN | 7640138046353 | 1P | WA | SZT | 6.23 | 11.2 |  |  |  | 755 | 515 | 370 | 84159000 | 28.25.30.0 |  | spadek dachu 6° - 60° w kpl. uniwersalna dachówka, szablon i materiały montażowe,kołnierz uszczelniający
CSY | Wyjście dachowe DN 200, kol. czerwony | 990430614 | 10013284 | System dystrybucji powietrza | 2427 | PLN | 0% | 2427 | PLN | 7640138046360 | 1P | WA | SZT | 7.17 | 11.8 |  |  |  | 755 | 515 | 370 | 84159000 | 28.25.30.0 |  | spadek dachu 6° - 60° w kpl. uniwersalna dachówka, szablon i materiały montażowe,kołnierz uszczelniający
CSY | Wyjście dachowe DN 200, kol. czarny | 990430615 | 10013285 | System dystrybucji powietrza | 2427 | PLN | 0% | 2427 | PLN | 7640138046377 | 1P | WA | SZT | 7.17 | 11.8 |  |  |  | 755 | 515 | 370 | 84159000 | 28.25.30.0 |  | spadek dachu 6° - 60° w kpl. uniwersalna dachówka, szablon i materiały montażowe,kołnierz uszczelniający
CSY | Tłumik CW-S 220 (500x220x230) | 990323500 | 18501427 | System dystrybucji powietrza | 662 | PLN | 0% | 662 | PLN | 7640138031069 | 1P | WA | SZT | 5.1 | 5.1 | 500 | 220 | 230 | 540 | 240 | 250 | 84159000 | 28.25.30.0 |  | ceny bez płyt przyłączeniowych, wysoka wydajność tłumienia, specjalne listwy zaciskowe i łączniki
CSY | Tłumik CW-S 320 (500x320x230) | 990323501 | 18501428 | System dystrybucji powietrza | 730 | PLN | 0% | 730 | PLN | 7640138031076 | 1P | WA | SZT | 6.6 | 6.6 | 500 | 320 | 230 | 540 | 350 | 250 | 84159000 | 28.25.30.0 |  | ceny bez płyt przyłączeniowych, wysoka wydajność tłumienia, specjalne listwy zaciskowe i łączniki
CSY | Tłumik CW-S 420 (500x420x230) | 990323504 | 10005431 | System dystrybucji powietrza | 899 | PLN | 0% | 899 | PLN | 7630015273354 | 1P | WA | SZT | 6 | 7.33 | 500 | 420 | 230 | 550 | 460 | 240 | 84159000 | 28.25.30.0 |  | Tłumik CW-S 990 323 504 Tłumik CW-S, ceny bez płyt przyłączeniowych, wysoka wydajność tłumienia, specjalne listwy zaciskowe i łączniki, tłumik CW-S 420 990 323 504 wymiary: 500 x 420 x 230 (dł. x szer. x wys.)
CSY | Tłumik CW-S 520 (500x520x230) | 990323502 | 18501429 | System dystrybucji powietrza | 991 | PLN | 0% | 991 | PLN | 7640138031083 | 1P | WA | SZT | 8.2 | 8.2 | 500 | 520 | 230 | 550 | 550 | 250 | 84159000 | 28.25.30.0 |  | ceny bez płyt przyłączeniowych, wysoka wydajność tłumienia, specjalne listwy zaciskowe i łączniki
CSY | Tłumik CW-S 625 (500x625x230) | 990323505 | 10005432 | System dystrybucji powietrza | 1124 | PLN | 0% | 1124 | PLN | 7630015273361 | 1P | WA | SZT | 8 | 9.52 | 625 | 500 | 230 | 660 | 550 | 250 | 84159000 | 28.25.30.0 |  | Tłumik CW-S 990 323 505 Tłumik CW-S, ceny bez płyt przyłączeniowych, wysoka wydajność tłumienia, specjalne listwy zaciskowe i łączniki, Tłumik CW-S 625 990 323 505 wymiary: 500 x 625 x 230 (dł. x szer. x wys.)
CSY | Skrzynka rozdzielcza CW-D 220 (230x220x230) | 990323530 | 18501365 | System dystrybucji powietrza | 449 | PLN | 0% | 449 | PLN | 7640138031281 | 1P | WA | SZT | 3.51 | 4.41 | 230 | 220 | 230 | 310 | 260 | 400 | 84159000 | 28.25.30.0 |  | ceny bez płyt przyłączeniowych, z klapą rewizyjną, z izolacją dzwiękochłonną, specjalne listwy zaciskowe i łączniki
CSY | Skrzynka rozdzielcza CW-D 320 (230x320x230) | 990323531 | 18501366 | System dystrybucji powietrza | 562 | PLN | 0% | 562 | PLN | 7640138031298 | 1P | WA | SZT | 4.52 | 4.84 | 230 | 320 | 230 | 390 | 320 | 270 | 84159000 | 28.25.30.0 |  | ceny bez płyt przyłączeniowych, z klapą rewizyjną, z izolacją dzwiękochłonną, specjalne listwy zaciskowe i łączniki
CSY | Skrzynka rozdzielcza CW-D 420 (230x420x230) | 990323620 | 10005397 | System dystrybucji powietrza | 629 | PLN | 0% | 629 | PLN | 7630015273002 | 1P | WA | SZT | 4.7 | 5.37 | 420 | 230 | 230 | 540 | 270 | 250 | 84159000 | 28.25.30.0 |  | Skrzynka rozdzielcza CW-D 990323620 Skrzynka rozdzielcza CW-D, bez płyt przyłączeniowych, z klapą rewizyjną, z izolacją dzwiękochłonną, specjalne listwy zaciskowe i łączniki, Skrzynka rozdzielcza CW-D 420 wymiary: 230 x 420 x 230 (dł. x szer. x wys.)
CSY | Skrzynka rozdzielcza CW-D 520 (230x520x230) | 990323532 | 18501367 | System dystrybucji powietrza | 709 | PLN | 0% | 709 | PLN | 7640138031304 | 1P | WA | SZT | 5.42 | 6.17 | 520 | 230 | 230 | 550 | 350 | 250 | 84159000 | 28.25.30.0 |  | ceny bez płyt przyłączeniowych, z klapą rewizyjną, z izolacją dzwiękochłonną, specjalne listwy zaciskowe i łączniki
CSY | Skrzynka rozdzielcza CW-D 625 (230x625x230) | 990323630 | 10005398 | System dystrybucji powietrza | 786 | PLN | 0% | 786 | PLN | 7630015273019 | 1P | WA | SZT | 6.5 | 6.785 | 625 | 230 | 230 | 660 | 270 | 250 | 84159000 | 28.25.30.0 |  | Skrzynka rozdzielcza CW-D 990323630 Skrzynka rozdzielcza CW-D, bez płyt przyłączeniowych, z klapą rewizyjną, z izolacją dzwiękochłonną, specjalne listwy zaciskowe i łączniki, skrzynka rozdzielcza CW-D 625, wymiary: 230 x 625 x 230 (dł. x szer. x wys.)
CSY | Płyta montażowa CW-M 220 - 4 x 75/P (220x40x230) | 990323610 | 10004105 | System dystrybucji powietrza | 219 | PLN | 0% | 219 | PLN | 7640138036262 | 1P | WA | SZT | 0.73 | 0.84 | 230 | 220 | 40 | 250 | 230 | 60 | 84159000 | 28.25.30.0 |  | do kanałów ComfoTube DN 75/90, do tłumika CW-S lub skrzynki rozdzielczej CW-D, w kpl. rygle, króćce - tworzywo szt.
CSY | Płyta montażowa CW-M 220 - 4 x 90/P (220x40x230) | 990323611 | 10004106 | System dystrybucji powietrza | 223 | PLN | 0% | 223 | PLN | 7640138036279 | 1P | WA | SZT | 0.7 | 0.845 | 230 | 220 | 40 | 250 | 230 | 60 | 84159000 | 28.25.30.0 |  | do kanałów ComfoTube DN 75/90, do tłumika CW-S lub skrzynki rozdzielczej CW-D, w kpl. rygle, króćce - tworzywo szt.
CSY | Płyta montażowa CW-M 320 - 6 x 75/P (320x40x230) | 990323612 | 10004107 | System dystrybucji powietrza | 268 | PLN | 0% | 268 | PLN | 7640138036286 | 1P | WA | SZT | 1.53 | 1.69 | 320 | 230 | 40 | 400 | 240 | 70 | 84159000 | 28.25.30.0 |  | do kanałów ComfoTube DN 75/90, do tłumika CW-S lub skrzynki rozdzielczej CW-D, w kpl. rygle, króćce - tworzywo szt.
CSY | Płyta montażowa CW-M 320 - 6 x 90/P (320x40x230) | 990323613 | 10004108 | System dystrybucji powietrza | 271 | PLN | 0% | 271 | PLN | 7640138036293 | 1P | WA | SZT | 1.072 | 1.22 | 320 | 230 | 40 | 400 | 240 | 70 | 84159000 | 28.25.30.0 |  | do kanałów ComfoTube DN 75/90, do tłumika CW-S lub skrzynki rozdzielczej CW-D, w kpl. rygle, króćce - tworzywo szt.
CSY | Płyta montażowa CW-M 420 - 8 x 75/P (420x40x230) | 990323621 | 10005417 | System dystrybucji powietrza | 299 | PLN | 0% | 299 | PLN | 7630015273200 | 1P | WA | SZT | 1.46 | 1.67 | 420 | 230 | 40 | 510 | 240 | 70 | 84159000 | 28.25.30.0 |  | Płyta montażowa CW-M 990323621 Płyta montażowa CW-M 420 - 8 x 75/P, do kanałów ComfoTube DN 75/90, do tłumika CW-S lub skrzynki rozdzielczej CW-D, w kpl. rygle, króćce - tworzywo sztuczne wymiary: 420 x 230 x 40 mm (szer. x wys. x gł.)
CSY | Płyta montażowa CW-M 420 - 8 x 90/P (420x40x230) | 990323622 | 10005418 | System dystrybucji powietrza | 303 | PLN | 0% | 303 | PLN | 7630015273217 | 1P | WA | SZT | 1.5 | 1.68 | 420 | 230 | 40 | 510 | 240 | 70 | 84159000 | 28.25.30.0 |  | Płyta montażowa CW-M 990323622 Płyta montażowa CW-M 420 - 8 x 90/P, do kanałów ComfoTube DN 75/90, do tłumika CW-S lub skrzynki rozdzielczej CW-D, w kpl. rygle, króćce - tworzywo sztuczne, wymiary: 420 x 230 x 40 mm (szer. x wys. x gł.)
CSY | Płyta montażowa CW-M 520 - 10 x 75/P (520x40x230) | 990323614 | 10004109 | System dystrybucji powietrza | 355 | PLN | 0% | 355 | PLN | 7640138036309 | 1P | WA | SZT | 2.42 | 2.64 | 520 | 230 | 40 | 570 | 230 | 60 | 84159000 | 28.25.30.0 |  | do kanałów ComfoTube DN 75/90, do tłumika CW-S lub skrzynki rozdzielczej CW-D, w kpl. rygle, króćce - tworzywo szt.
CSY | Płyta montażowa CW-M 520 - 10 x 90/P (520x40x230) | 990323615 | 10004120 | System dystrybucji powietrza | 361 | PLN | 0% | 361 | PLN | 7640138036316 | 1P | WA | SZT | 2.46 | 2.68 | 520 | 230 | 40 | 570 | 230 | 70 | 84159000 | 28.25.30.0 |  | do kanałów ComfoTube DN 75/90, do tłumika CW-S lub skrzynki rozdzielczej CW-D, w kpl. rygle, króćce - tworzywo szt.
CSY | Płyta montażowa CW-M 625 - 12 x 75/P (625x40x230) | 990323631 | 10005420 | System dystrybucji powietrza | 383 | PLN | 0% | 383 | PLN | 7630015273231 | 1P | WA | SZT | 2.1 | 2.3 | 625 | 230 | 40 | 710 | 240 | 70 | 84159000 | 28.25.30.0 |  | Płyta montażowa CW-M 990323631 Płyta montażowa CW-M 625 - 12 x 75/P 990 323 631 wymiary: 625 x 230 x 40 mm (szer. x wys. x gł.)
CSY | Płyta montażowa CW-M 625 - 12 x 90/P (625x40x230) | 990323632 | 10005421 | System dystrybucji powietrza | 387 | PLN | 0% | 387 | PLN | 7630015273248 | 1P | WA | SZT | 2.2 | 2.4 | 625 | 230 | 40 | 710 | 240 | 70 | 84159000 | 28.25.30.0 |  | Płyta montażowa CW-M 990323632 Płyta montażowa CW-M 625 - 12 x 90/P, do kanałów ComfoTube DN 75/90, do tłumika CW-S lub skrzynki rozdzielczej CW-D, w kpl. rygle, króćce - tworzywo sztuczne, wymiary: 625 x 230 x 40 mm (szer. x wys. x gł.)
CSY | Płyta przyłączeniowa CW-P 220 - DN 125 symetryczna | 990323510 | 18501351 | System dystrybucji powietrza | 166 | PLN | 0% | 166 | PLN | 7640138031106 | 1P | WA | SZT | 0.73 | 0.89 | 230 | 220 | 44 | 250 | 230 | 60 | 84159000 | 28.25.30.0 |  | Płyta przyłączeniowa CW-P 220 - DN 125 symetryczna
CSY | Płyta przyłączeniowa CW-P 320 - DN 125 symetryczna | 990323511 | 18501352 | System dystrybucji powietrza | 204 | PLN | 0% | 204 | PLN | 7640138031113 | 1P | WA | SZT | 1.01 | 1.25 | 320 | 230 | 44 | 410 | 240 | 70 | 84159000 | 28.25.30.0 |  | Płyta przyłączeniowa CW-P 320 - DN 125 symetryczna
CSY | Płyta przyłączeniowa CW-P 320 - DN 160 symetryczna | 990323512 | 18501353 | System dystrybucji powietrza | 224 | PLN | 0% | 224 | PLN | 7640138031120 | 1P | WA | SZT | 0.71 | 0.96 | 320 | 230 | 44 | 410 | 240 | 70 | 84159000 | 28.25.30.0 |  | Płyta przyłączeniowa CW-P 320 - DN 160 symetryczna
CSY | Płyta przyłączeniowa CW-P 420 - DN 125 symetryczna | 990323625 | 10005422 | System dystrybucji powietrza | 238 | PLN | 0% | 238 | PLN | 7630015273255 | 1P | WA | SZT | 1.28 | 1.45 | 420 | 230 | 44 | 510 | 240 | 70 | 84159000 | 28.25.30.0 |  | Płyta przyłączeniowa CW-P 990 323 625 Płyta przyłączeniowa CW-P 420 - DN 125, do jednostek ComfoAir wymiary: 420 x 230 x 44 mm (szer. x wys. x gł.)
CSY | Płyta przyłączeniowa CW-P 420 - DN 160 symetryczna | 990323627 | 10005424 | System dystrybucji powietrza | 244 | PLN | 0% | 244 | PLN | 7630015273279 | 1P | WA | SZT | 1.24 | 1.4 | 420 | 230 | 44 | 510 | 240 | 70 | 84159000 | 28.25.30.0 |  | Płyta montażowa CW-M 990323627 Płyta montażowa CW-P 420 - DN 160 przyłączenia jednostek ComfoAir wymiary: 420 x 230 x 44 mm (szer. x wys. x gł.)
CSY | Płyta przyłączeniowa CW-P 420 - DN 200 symetryczna | 990323629 | 10005426 | System dystrybucji powietrza | 260 | PLN | 0% | 260 | PLN | 7630015273293 | 1P | WA | SZT | 1.17 | 1.34 | 420 | 230 | 44 | 510 | 240 | 70 | 84159000 | 28.25.30.0 |  | Płyta montażowa CW-M 990323629 Płyta montażowa CW-P 420 - DN 200 przyłączenia jednostek ComfoAir wymiary: 420 x 230 x 44 mm (szer. x wys. x gł.)
CSY | Płyta przyłączeniowa CW-P 520 - DN 160 symetryczna | 990323564 | 18501358 | System dystrybucji powietrza | 269 | PLN | 0% | 269 | PLN | 7640138031632 | 1P | WA | SZT | 1.51 | 1.73 | 520 | 230 | 44 | 590 | 240 | 60 | 84159000 | 28.25.30.0 |  | Płyta przyłączeniowa CW-P 520 - DN 160 symetryczna
CSY | Płyta przyłączeniowa CW-P 520 - DN 200 symetryczna | 990323514 | 18501356 | System dystrybucji powietrza | 276 | PLN | 0% | 276 | PLN | 7640138031144 | 1P | WA | SZT | 1.51 | 1.85 | 520 | 230 | 44 | 590 | 240 | 70 | 84159000 | 28.25.30.0 |  | Płyta przyłączeniowa CW-P 520 - DN 200 symetryczna
CSY | Płyta przyłączeniowa CW-P 625 - DN 160 symetryczna | 990323637 | 10005428 | System dystrybucji powietrza | 283 | PLN | 0% | 283 | PLN | 7630015273316 | 1P | WA | SZT | 1.78 | 1.89 | 625 | 230 | 40 | 710 | 240 | 70 | 84159000 | 28.25.30.0 |  | Płyta montażowa CW-M 990 323 637 Płyta montażowa CW-P 625 - DN 150 przyłączenia jednostek ComfoAir wymiary: 625 x 230 x 44 mm (szer. x wys. x gł.)
CSY | Płyta przyłączeniowa CW-P 625 - DN 200 symetryczna | 990323639 | 10005430 | System dystrybucji powietrza | 315 | PLN | 0% | 315 | PLN | 7630015273347 | 1P | WA | SZT | 1.79 | 1.97 | 625 | 230 | 40 | 710 | 240 | 70 | 84159000 | 28.25.30.0 |  | Płyta montażowa CW-M 990 323 639 Płyta montażowa CW-P 625 - DN 250 przyłączenia jednostek ComfoAir wymiary: 625 x 230 x 44 mm (szer. x wys. x gł.)
CSY | Zestaw montażowy CW-K 320 - CA 200 | 990323517 | 18501922 | System dystrybucji powietrza | 517 | PLN | 0% | 517 | PLN | 7640138031175 | 1P | WA | SZT | 1.8 | 2.27 | 320 | 230 | 26 | 590 | 240 | 70 | 84159000 | 28.25.30.0 |  | do podłączenia elementów ComfoWell bezpośrednio na urządzeniu
CSY | Płyta przyłączeniowa CW-P 220 - DN 125 asymetryczna | 990323577 | 10001291 | System dystrybucji powietrza | 166 | PLN | 0% | 166 | PLN | 7640138035357 | 1P | WA | SZT | 0.7 | 0.8 | 220 | 230 | 44 | 230 | 240 | 50 | 84159000 | 28.25.30.0 |  | Płyta przyłączeniowa CW-P 220 - DN 125 asymetryczna
CSY | Zestaw montażowy CW-K 320 - CAQ350 TR | 990323644 | 10005409 | System dystrybucji powietrza | 654 | PLN | 0% | 654 | PLN | 7630015273125 | 1P | WA | SZT | 1 | 1.05 |  |  |  | 650 | 350 | 250 | 84159000 | 28.25.30.0 |  | do podłączenia elementów ComfoWell bezpośrednio na urządzeniu
CSY | Zestaw montażowy CW-K 420 - CAQ350 TR | 990323640 | 10005410 | System dystrybucji powietrza | 682 | PLN | 0% | 682 | PLN | 7630015273132 | 1P | WA | SZT | 4.1 | 4.7 |  |  |  | 650 | 350 | 250 | 84159000 | 28.25.30.0 |  | do podłączenia elementów ComfoWell bezpośrednio na urządzeniu
CSY | Zestaw montażowy CW-K 420 - CAQ450/600 ST | 990323641 | 10005411 | System dystrybucji powietrza | 636 | PLN | 0% | 636 | PLN | 7630015273149 | 1P | WA | SZT | 4.98 | 5.79 |  |  |  | 550 | 280 | 250 | 84159000 | 28.25.30.0 |  | do podłączenia elementów ComfoWell bezpośrednio na urządzeniu
CSY | Zestaw montażowy CW-K 520 - CAQ350 TR | 990323645 | 10005412 | System dystrybucji powietrza | 705 | PLN | 0% | 705 | PLN | 7630015273156 | 1P | WA | SZT | 4.64 | 5.45 |  |  |  | 550 | 350 | 250 | 84159000 | 28.25.30.0 |  | do podłączenia elementów ComfoWell bezpośrednio na urządzeniu
CSY | Zestaw montażowy CW-K 520 - CAQ450/600 ST | 990323646 | 10005413 | System dystrybucji powietrza | 647 | PLN | 0% | 647 | PLN | 7630015273163 | 1P | WA | SZT | 5.5 | 6.31 |  |  |  | 550 | 350 | 250 | 84159000 | 28.25.30.0 |  | do podłączenia elementów ComfoWell bezpośrednio na urządzeniu
CSY | Zestaw montażowy CW-K 625 - CAQ350 TR | 990323643 | 10005414 | System dystrybucji powietrza | 738 | PLN | 0% | 738 | PLN | 7630015273170 | 1P | WA | SZT | 6.06 | 6.87 |  |  |  | 650 | 350 | 250 | 84159000 | 28.25.30.0 |  | do podłączenia elementów ComfoWell bezpośrednio na urządzeniu
CSY | Zestaw montażowy CW-K 625 - CAQ450/600 ST | 990323642 | 10005415 | System dystrybucji powietrza | 687 | PLN | 0% | 687 | PLN | 7630015273187 | 1P | WA | SZT | 5.17 | 5.98 |  |  |  | 650 | 350 | 250 | 84159000 | 28.25.30.0 |  | do podłączenia elementów ComfoWell bezpośrednio na urządzeniu
CSY | Rama dystansowa CW-DF 220 (220x24x230) | 990323537 | 10000725 | System dystrybucji powietrza | 281 | PLN | 0% | 281 | PLN | 7640138034138 | 1P | WA | SZT | 0.84 | 0.94 | 230 | 220 | 24 | 280 | 240 | 70 | 84159000 | 28.25.30.0 |  | do płyty montażowej i tłumika
CSY | Rama dystansowa CW-DF 320 (320x24x230) | 990323538 | 10000726 | System dystrybucji powietrza | 299 | PLN | 0% | 299 | PLN | 7640138034145 | 1P | WA | SZT | 1.02 | 1.2 | 320 | 230 | 24 | 410 | 240 | 70 | 84159000 | 28.25.30.0 |  | do płyty montażowej i tłumika
CSY | Rama dystansowa CW-DF 420 (420x24x230) | 990323624 | 10005399 | System dystrybucji powietrza | 304 | PLN | 0% | 304 | PLN | 7630015273026 | 1P | WA | SZT | 1.12 | 1.285 | 420 | 230 | 44 | 510 | 240 | 65 | 84159000 | 28.25.30.0 |  | Rama dystansowa CW-DF 420 990323624 Rama dystansowa CW-DF, do płyty montażowej i tłumika wymiary: 420 x 230 x 24 mm (szer. x wys. x gł.)
CSY | Rama dystansowa CW-DF 520 (520x24x230) | 990323539 | 10000727 | System dystrybucji powietrza | 312 | PLN | 0% | 312 | PLN | 7640138034152 | 1P | WA | SZT | 1.36 | 1.42 | 520 | 230 | 24 | 590 | 240 | 70 | 84159000 | 28.25.30.0 |  | do płyty montażowej i tłumika
CSY | Rama dystansowa CW-DF 625 (625x24x230) | 990323634 | 10005400 | System dystrybucji powietrza | 326 | PLN | 0% | 326 | PLN | 7630015273033 | 1P | WA | SZT | 1.36 | 1.56 | 625 | 230 | 40 | 710 | 240 | 70 | 84159000 | 28.25.30.0 |  | Rama dystansowa CW-DF625 990323634 Rama dystansowa CW-DF, do płyty montażowej i tłumika wymiary: 625 x 230 x 24mm (szer. x wys. x gł.)
CSY | Obudowa filtra CW-F 220 (300x220x230) | 990323550 | 18501368 | System dystrybucji powietrza | 639 | PLN | 0% | 639 | PLN | 7640138031380 | 1P | WA | SZT | 4.25 | 4.57 | 300 | 220 | 230 | 400 | 260 | 260 | 84159000 | 28.25.30.0 |  | ceny bez płyt przyłączeniowych i filtrów, specjalne listwy zaciskowe i łączniki
CSY | Obudowa filtra CW-F 320 (300x320x230) | 990323551 | 18501369 | System dystrybucji powietrza | 674 | PLN | 0% | 674 | PLN | 7640138031397 | 1P | WA | SZT | 4.73 | 5.57 | 320 | 200 | 230 | 510 | 300 | 330 | 84159000 | 28.25.30.0 |  | ceny bez płyt przyłączeniowych i filtrów, specjalne listwy zaciskowe i łączniki
CSY | Obudowa filtra CW-F 420 (300x420x230) | 990323554 | 10005401 | System dystrybucji powietrza | 710 | PLN | 0% | 710 | PLN | 7630015273040 | 1P | WA | SZT | 5.85 | 6.45 | 420 | 300 | 230 | 500 | 320 | 300 | 84159000 | 28.25.30.0 |  | Obudowa filtra CW-F 420 990323554 wymiary: 300 x 420 x 230 (dł. x szer. x wys.) Obudowa dodatkowego filtra CW-F ceny bez płyt przyłączeniowych i filtrów, specjalne listwy zaciskowe i łączniki
CSY | Obudowa filtra CW-F 520 (300x520x230) | 990323552 | 18501370 | System dystrybucji powietrza | 791 | PLN | 0% | 791 | PLN | 7640138031403 | 1P | WA | SZT | 6.66 | 7.44 | 520 | 300 | 230 | 620 | 440 | 270 | 84159000 | 28.25.30.0 |  | ceny bez płyt przyłączeniowych i filtrów, specjalne listwy zaciskowe i łączniki
CSY | Obudowa filtra CW-F 625 (300x625x230) | 990323555 | 10005402 | System dystrybucji powietrza | 838 | PLN | 0% | 838 | PLN | 7630015273057 | 1P | WA | SZT | 7.36 | 7.775 | 625 | 300 | 230 | 660 | 350 | 250 | 84159000 | 28.25.30.0 |  | Obudowa filtra CW-F 625 990323555 wymiary: 300 x 625 x 230 (dł. x szer. x wys.) Obudowa dodatkowego filtra CW-F ceny bez płyt przyłączeniowych i filtrów, specjalne listwy zaciskowe i łączniki
CSY | Filtry CW - F7 220 (225 x 200 x 48) | 990323600 | 18513431 | System dystrybucji powietrza | 203 | PLN | 0% | 203 | PLN | 7640138032974 | 1P | WA | SZT | 0.4 | 0.4 | 200 | 225 | 48 | 200 | 225 | 48 | 84219990 | 28.29.82.0 |  | Filtr CW-F7 220 do zamontowania w obudowie filtra CW-F 220. Do dyspozycji mamy filtry F7 filtry pyłków.
CSY | Filtry CW - F7 320 (225 x 300 x 48) | 990323603 | 18513434 | System dystrybucji powietrza | 228 | PLN | 0% | 228 | PLN | 7640138033001 | 1P | WA | SZT | 0.5 | 0.5 | 300 | 225 | 48 | 300 | 225 | 48 | 84219990 | 28.29.82.0 |  | Filtr CW-F7 320 do zamontowania w obudowie filtra CW-F 320. Do dyspozycji mamy filtry F7 filtry pyłków.
CSY | Filtry CW - F7 420 2 szt. (225 x 200 x 48) | 990323650 | 10005403 | System dystrybucji powietrza | 407 | PLN | 0% | 407 | PLN | 7630015273064 | 1P | WA | SZT | 0.8 | 0.85 | 225 | 200 | 48 | 225 | 220 | 93 | 84219990 | 28.29.82.0 |  | Filtry CW-F 990323650 do obudowy filtra dodatkowego CW-F 420, wymiary: 225 x 200 x 48 mm (dł. x szer. x gł.) - 2 szt.
CSY | Filtry CW - F7 520 (500 x 500 x 48) | 990323606 | 18513437 | System dystrybucji powietrza | 305 | PLN | 0% | 305 | PLN | 7640138033032 | 1P | WA | SZT | 0.7 | 0.7 | 500 | 225 | 48 | 500 | 225 | 48 | 84219990 | 28.29.82.0 |  | Filtr CW-F7 520 do zamontowania w obudowie filtra CW-F 520. Do dyspozycji mamy filtry F7 filtry pyłków.
CSY | Filtry CW - F7 625 2 szt. (225 x 300 x 48) | 990323653 | 10005404 | System dystrybucji powietrza | 458 | PLN | 0% | 458 | PLN | 7630015273071 | 1P | WA | SZT | 1 | 1.05 | 300 | 225 | 48 | 300 | 225 | 96 | 84219990 | 28.29.82.0 |  | Filtry CW-F 990323653 do obudowy filtra dodatkowego CW-F 625, wymiary: 225 x 300 x 48 mm (dł. x szer. x gł.) - 2 szt.
CSY | Filtry CW - F9 220 (225 x 200 x 48) | 990323601 | 18513432 | System dystrybucji powietrza | 206 | PLN | 0% | 206 | PLN | 7640138032981 | 1P | WA | SZT | 0.4 | 0.4 | 200 | 225 | 48 | 200 | 225 | 48 | 84219990 | 28.29.82.0 |  | Filtr CW-F9 220 do zamontowania w obudowie filtra CW-F 220. Do dyspozycji mamy filtr klasy F9 filtry pyłowe dokładnego oczyszczania.
CSY | Filtry CW - F9 320 (225 x 300 x 48) | 990323604 | 18513435 | System dystrybucji powietrza | 231 | PLN | 0% | 231 | PLN | 7640138033018 | 1P | WA | SZT | 0.5 | 0.5 | 300 | 225 | 48 | 300 | 225 | 48 | 84219990 | 28.29.82.0 |  | Filtr CW-F9 320 do zamontowania w obudowie filtra CW-F 320. Do dyspozycji mamy filtr klasy F9 filtry pyłowe dokładnego oczyszczania.
CSY | Filtry CW - F9 420 2 szt. (225 x 200 x 48) | 990323651 | 10005405 | System dystrybucji powietrza | 413 | PLN | 0% | 413 | PLN | 7630015273088 | 1P | WA | SZT | 0.8 | 0.85 | 225 | 200 | 48 | 225 | 220 | 96 | 84219990 | 28.29.82.0 |  | Filtry CW-F 990323651 do obudowy filtra dodatkowego CW-F9 420, wymiary: 225 x 200 x 48 mm (dł. x szer. x gł.) - 2 szt..
CSY | Filtry CW - F9 520 (500 x 500 x 48) | 990323607 | 18513438 | System dystrybucji powietrza | 315 | PLN | 0% | 315 | PLN | 7640138033049 | 1P | WA | SZT | 0.7 | 0.7 | 500 | 225 | 48 | 500 | 225 | 48 | 84219990 | 28.29.82.0 |  | Filtr CW-F9 520 do zamontowania w obudowie filtra CW-F 520. Do dyspozycji mamy filtr klasy F9 filtry pyłowe dokładnego oczyszczania.
CSY | Filtry CW - F9 625 2szt. (225 x 300 x 48) | 990323654 | 10005406 | System dystrybucji powietrza | 464 | PLN | 0% | 464 | PLN | 7630015273095 | 1P | WA | SZT | 1 | 1.05 | 300 | 225 | 48 | 300 | 225 | 96 | 84219990 | 28.29.82.0 |  | Filtry CW-F 990323654 do obudowy filtra dodatkowego CW-F9 625, wymiary: 225 x 300 x 48 mm (dł. x szer. x gł.) - 2 szt.
CSY | Filtr z węglem aktywnym CW-FC 220 (225 x 200 x 96) | 990323602 | 18513433 | System dystrybucji powietrza | 156 | PLN | 0% | 156 | PLN | 7640138032998 | 1P | WA | SZT | 0.66 | 0.66 | 200 | 225 | 96 | 200 | 225 | 96 | 84219990 | 28.29.82.0 |  | Filtr CW-FC 220 do zamontowania w obudowie filtra CW-F 220. Do dyspozycji mamy filtry z aktywnym węglem służące do neutralizacji zapachów.
CSY | Filtr z węglem aktywnym CW-FC 320 (225 x 300 x 96) | 990323605 | 18513436 | System dystrybucji powietrza | 181 | PLN | 0% | 181 | PLN | 7640138033025 | 1P | WA | SZT | 0.84 | 0.84 | 300 | 225 | 96 | 300 | 225 | 96 | 84219990 | 28.29.82.0 |  | Filtr CW-FC 320 do zamontowania w obudowie filtra CW-F 320. Do dyspozycji mamy filtry z aktywnym węglem służące do neutralizacji zapachów.
CSY | Filtr z węglem aktywnym CW-FC 420 2 szt. (225 x 200 x 96) | 990323652 | 10005407 | System dystrybucji powietrza | 311 | PLN | 0% | 311 | PLN | 7630015273101 | 1P | WA | SZT | 1.32 | 1.37 | 225 | 200 | 96 | 225 | 200 | 96 | 84219990 | 28.29.82.0 |  | Filtry CW-F 990323652 do obudowy filtra dodatkowego CW-FC 420, wymiary: 225 x 200 x 96 mm (dł. x szer. x gł.) - 2 szt.
CSY | Filtr z węglem aktywnym CW-FC 520 (500 x 500 x 96) | 990323608 | 18513439 | System dystrybucji powietrza | 265 | PLN | 0% | 265 | PLN | 7640138033056 | 1P | WA | SZT | 1.2 | 1.2 | 500 | 225 | 96 | 500 | 225 | 96 | 84219990 | 28.29.82.0 |  | Filtr CW-FC 520 do zamontowania w obudowie filtra CW-F 520. Do dyspozycji mamy filtry z aktywnym węglem służące do neutralizacji zapachów.
CSY | Filtr z węglem aktywnym CW-FC 625 2 szt.(225 x 300 x 96) | 990323655 | 10005408 | System dystrybucji powietrza | 362 | PLN | 0% | 362 | PLN | 7630015273118 | 1P | WA | SZT | 1.68 | 1.73 | 300 | 225 | 96 | 300 | 225 | 198 | 84219990 | 28.29.82.0 |  | Filtry CW-F 990323655 do obudowy filtra dodatkowego CW-FC 625 wymiary: 225 x 300 x 96 mm (dł. x szer. x gł.) - 2 szt.
CSY | Kanał okrągły ComfoTube 75 zwój 50m | 990328007 | 18501234 | System dystrybucji powietrza | 1009 | PLN | 0% | 1009 | PLN | 7640129216208 | 1P | WA | SZT | 15.5 | 16 | 50000 | 75 | 75 | 1180 | 1180 | 390 | 84159000 | 28.25.30.0 |  | materiał: HDPE, D=75/63mm
CSY | Kanał okrągły ComfoTube 75 zwój 20m | 990328001 | 18501231 | System dystrybucji powietrza | 485 | PLN | 0% | 485 | PLN | 7640129217878 | 1P | WA | SZT | 6.4 | 6.6 | 20000 | 75 | 75 | 1070 | 1070 | 240 | 84159000 | 28.25.30.0 |  | materiał: HDPE, D=75/63mm
CSY | Kanał okrągły ComfoTube 75 dł. 2m | 990328081 | 10000151 | System dystrybucji powietrza | 90 | PLN | 0% | 90 | PLN | 7640138033803 | 1P | WA | SZT | 0.64 | 0.645 | 2000 | 75 | 75 | 2030 | 76 | 76 | 84159000 | 28.25.30.0 |  | Kanał okrągły ComfoTube 75, Elastyczny, karbowany z zewnątrz, gładki wewnątrz - Clinside, gazoszczelny zgonie z DIN EN60529, stabilny kanał, przeznaczony do dystrybucji powietrza w systemach wentylacyjnych. Kanał ComfoTube można łatwo zabetonować, ułożyć bezpośrednio w ziemi, zamontować w pionowych szachtach budynku lub w podwieszanych sufitach. Średnica DN 75, L=2m. Materiał HDPE. Dopuszczalna temperatura pracy: -25C do 60C.
CSY | Kanał okrągły ComfoTube 90 zwój 50m | 990328009 | 18501235 | System dystrybucji powietrza | 1349 | PLN | 0% | 1349 | PLN | 7640129216215 | 1P | WA | SZT | 21.75 | 21.95 | 50000 | 90 | 90 | 1180 | 1180 | 600 | 84159000 | 28.25.30.0 |  | materiał: HDPE, D=90/74mm
CSY | Kanał okrągły ComfoTube 90 zwój 20m | 990328010 | 18501245 | System dystrybucji powietrza | 628 | PLN | 0% | 628 | PLN | 7640138032899 | 1P | WA | SZT | 8.9 | 9.1 | 20000 | 90 | 90 | 1140 | 1140 | 300 | 84159000 | 28.25.30.0 |  | materiał: HDPE, D=90/74mm
CSY | Kanał okrągły ComfoTube 90 dł. 2m | 990328082 | 10000152 | System dystrybucji powietrza | 101 | PLN | 0% | 101 | PLN | 7640138033810 | 1P | WA | SZT | 0.435 | 0.44 | 2000 | 90 | 90 | 2030 | 91 | 91 | 84159000 | 28.25.30.0 |  | Kanał okrągły ComfoTube 90, Elastyczny, karbowany z zewnątrz, gładki wewnątrz - Clinside, gazoszczelny zgonie z DIN EN60529, stabilny kanał, przeznaczony do dystrybucji powietrza w systemach wentylacyjnych. Kanał ComfoTube można łatwo zabetonować, ułożyć bezpośrednio w ziemi, zamontować w pionowych szachtach budynku lub w podwieszanych sufitach. Średnica DN 90, L=2m. Materiał HDPE. Dopuszczalna temperatura pracy: -25C do 60C.
CSY | Uszczelka do złączki ComfoTube DN 75 10szt./paczka | 990328362 | 18501337 | System dystrybucji powietrza | 45 | PLN | 0% | 45 | PLN | 7640138304149 | 1P | WA | SZT | 0.06 | 0.06 |  |  |  | 90 | 170 | 20 | 84159000 | 28.25.30.0 |  | do płyty montażowej i skrzynki rozprężnej 10 szt./paczka
CSY | Uszczelka do złączki ComfoTube DN 90 10szt./paczka | 990328363 | 18501338 | System dystrybucji powietrza | 56 | PLN | 0% | 56 | PLN | 7640138304217 | 1P | WA | SZT | 0.09 | 0.09 |  |  |  | 100 | 200 | 20 | 84159000 | 28.25.30.0 |  | do płyty montażowej i skrzynki rozprężnej 10 szt./paczka
CSY | Izolacja termiczna kanału ComfoTube 75, 2mb x 24szt. | 220400601 | 30001308 | System dystrybucji powietrza | 622 | PLN | 0% | 622 | PLN | 5413256966856 | 1P | WA | SZT | 1 | 1 | [6 empty] | 39211100 | 22.21.41.0 |  | Izolacja termiczna kanału ComfoTube DN 75, 2 mb , opakowanie zbiorcze, 24 szt., grubość izolacji 9mm
CSY | Izolacja termiczna kanału ComfoTube 90, 2mb x 20szt. | 220400602 | 30001309 | System dystrybucji powietrza | 541 | PLN | 0% | 541 | PLN | 5413256966870 | 1P | WA | SZT | 1 | 1 | [6 empty] | 39211100 | 22.21.41.0 |  | Izolacja termiczna kanału ComfoTube DN 90, 2 mb , opakowanie zbiorcze, 20 szt., grubość izolacji 9mm
CSY | Złączka do Comfotube DN 75 | 990328107 | 18501317 | System dystrybucji powietrza | 34 | PLN | 0% | 34 | PLN | 7640129216307 | 1P | WA | SZT | 0.1 | 0.11 |  |  |  | 170 | 90 | 90 | 84159000 | 28.25.30.0 |  | Złączka do Comfotube DN 75
CSY | Złączka do Comfotube DN 90 | 990328109 | 18501318 | System dystrybucji powietrza | 39 | PLN | 0% | 39 | PLN | 7640129216314 | 1P | WA | SZT | 0.13 | 0.14 |  |  |  | 180 | 100 | 100 | 84159000 | 28.25.30.0 |  | Złączka do Comfotube DN 90
CSY | Zaślepka do Comfotube DN 75 10szt./paczka | 990328262 | 18501327 | System dystrybucji powietrza | 101 | PLN | 0% | 101 | PLN | 7640138304521 | 1P | WA | SZT | 0.16 | 0.19 |  |  |  | 250 | 200 | 50 | 84159000 | 28.25.30.0 |  | 10 szt./paczka
CSY | Zaślepka do Comfotube DN 90 10szt./paczka | 990328263 | 18501328 | System dystrybucji powietrza | 135 | PLN | 0% | 135 | PLN | 7640138304699 | 1P | WA | SZT | 0.31 | 0.35 |  |  |  | 260 | 280 | 60 | 84159000 | 28.25.30.0 |  | 10 szt./paczka
CSY | Zaślepka do ComfoTube DN 110 2szt./paczka | 990328264 | 18501329 | System dystrybucji powietrza | 45 | PLN | 0% | 45 | PLN | 7640138306129 | 1P | WA | SZT | 0.1 | 0.11 |  |  |  | 210 | 110 | 60 | 84159000 | 28.25.30.0 |  | do płyty montażowej CW-M DN 90, 2 szt./paczka
CSY | Uchwyt montażowy CT 75, 10 sz./ paczka | 990327200 | 10011868 | System dystrybucji powietrza | 94 | PLN | 0% | 94 | PLN | 7640138039980 | 1P | WA | SZT | 0.7 | 0.8 |  |  |  | 450 | 150 | 100 | 84159000 | 28.25.30.0 |  | 10 szt./paczka dla kanałów ComfoTube DN 75
CSY | Uchwyt montażowy CT 90 10 szt./ paczka | 990327201 | 10011869 | System dystrybucji powietrza | 106 | PLN | 0% | 106 | PLN | 7640138039997 | 1P | WA | SZT | 0.9 | 1 |  |  |  | 450 | 170 | 110 | 84159000 | 28.25.30.0 |  | 10 szt./paczka dla kanałów ComfoTube DN 90
CSY | Przejście 2 x ComfoTube 75/90 | 990322155 | 10008047 | System dystrybucji powietrza | 210 | PLN | 0% | 210 | PLN | 7640138036538 | 1P | WA | SZT | 1.2 | 1.3 |  |  |  | 408 | 408 | 100 | 84159000 | 28.25.30.0 |  | w kpl. uszczelki i rygle dla kanałów DN 75/90
CSY | ComfoSet, zestaw do regulacji kanału ComfoTube 75 | 990320026 | 18501268 | System dystrybucji powietrza | 47 | PLN | 0% | 47 | PLN | 7640129212798 | 1P | WA | SZT | 0.04 | 0.04 |  |  |  | 120 | 70 | 70 | 84219990 | 28.29.82.0 |  | ComfoSet, zestaw do regulacji kanału ComfoTube 75
CSY | ComfoSet, zestaw do regulacji kanału ComfoTube 90 | 990320027 | 18501269 | System dystrybucji powietrza | 61 | PLN | 0% | 61 | PLN | 7640129212804 | 1P | WA | SZT | 0.06 | 0.06 |  |  |  | 120 | 80 | 80 | 84159000 | 28.25.30.0 |  | ComfoSet, zestaw do regulacji kanału ComfoTube 90
CSY | Kolano ComfoTube 75 | 990322152 | 10001011 | System dystrybucji powietrza | 38 | PLN | 0% | 38 | PLN | 7640138034855 | 1P | WA | SZT | 0.18 | 0.18 |  |  |  | 180 | 140 | 90 | 84159000 | 28.25.30.0 |  | kolano przeznaczone do łączenia kanałów ComfoTube pod kątem 90°, możliwość bezpośredniego podłączenia do płyty montażowej, w komplecie 2 rygle
CSY | Kolano ComfoTube 90 | 990322153 | 10001012 | System dystrybucji powietrza | 54 | PLN | 0% | 54 | PLN | 7640138034862 | 1P | WA | SZT | 0.2 | 0.2 |  |  |  | 186 | 145 | 102 | 84159000 | 28.25.30.0 |  | kolano przeznaczone do łączenia kanałów ComfoTube pod kątem 90°, możliwość bezpośredniego podłączenia do płyty montażowej, w komplecie 2 rygle
CSY | Przejście z ComfoTube 90/75 na kanał ComfoTube flat 51 | 990322013 | 18501383 | System dystrybucji powietrza | 84 | PLN | 0% | 84 | PLN | 7640129217571 | 1P | WA | SZT | 0.24 | 0.25 |  |  |  | 167 | 147 | 97 | 84159000 | 28.25.30.0 |  | złącza dla rury okrągłej DN 90/75 - podwójny kołnierz mocujący w kpl. 2 uszczelki i rygle
CSY | Przejście z ComfoTube 90 na kanał ComfoTube flat 51, kąt 90 | 990322046 | 18501401 | System dystrybucji powietrza | 86 | PLN | 0% | 86 | PLN | 7640138301001 | 1P | WA | SZT | 0.19 | 0.2 |  |  |  | 144 | 147 | 123 | 84159000 | 28.25.30.0 |  | kąt 90˚, w kpl. 2 uszczelki i rygle
CSY | Przejście Comfo Tube Flat 51 - ComfoTube 2x75 | 990322150 | 10001008 | System dystrybucji powietrza | 122 | PLN | 0% | 122 | PLN | 7640138034831 | 1P | WA | SZT | 0.2 | 0.2 |  |  |  | 140 | 180 | 90 | 84159000 | 28.25.30.0 |  | w kpl. 3 uszczelki i rygle
CSY | Rygiel do kanału ComfoTube 75 10 szt./paczka | 990326024 | 18501296 | System dystrybucji powietrza | 125 | PLN | 0% | 125 | PLN | 7640138032134 | 1P | WA | SZT | 0.28 | 0.29 |  |  |  | 90 | 90 | 30 | 84159000 | 28.25.30.0 |  | 10 szt./paczka do kanału ComfoTube DN 75
CSY | Rygiel do kanału ComfoTube 90 10 szt./paczka | 990326025 | 18501297 | System dystrybucji powietrza | 136 | PLN | 0% | 136 | PLN | 7640138032141 | 1P | WA | SZT | 0.42 | 0.43 |  |  |  | 120 | 120 | 20 | 84159000 | 28.25.30.0 |  | 10 szt./paczka do kanału ComfoTube DN 90
CSY | Króciec przyłączeniowy do kanału ComfoTube DN75 | 990320561 | 18514697 | System dystrybucji powietrza | 41 | PLN | 0% | 41 | PLN | 7640129213863 | 1P | WA | SZT | 0.14 | 0.145 |  |  |  | 110 | 110 | 40 | 84159000 | 28.25.30.0 |  | Krócieć przyłączeniowy do ComfoTube DN 75. Możliwość dodatkowego przyłącza do skrzynki rozdzielczej systemu dystrybucji powietrza InFloor oraz ComfoWell.
CSY | Króciec przyłączeniowy do kanału ComfoTube DN90 | 990320562 | 18514698 | System dystrybucji powietrza | 57 | PLN | 0% | 57 | PLN | 7640129213870 | 1P | WA | SZT | 0.145 | 0.15 |  |  |  | 110 | 110 | 40 | 84159000 | 28.25.30.0 |  | Krócieć przyłączeniowy do ComfoTube DN 90. Możliwość dodatkowego przyłącza do skrzynki rozdzielczej systemu dystrybucji powietrza InFloor oraz ComfoWell.
CSY | Króciec przyłączeniowy do ComfoTube flat 51 | 988326010 | 18514691 | System dystrybucji powietrza | 220 | PLN | 0% | 220 | PLN | 7630015221997 | 1P | WA | SZT | 0.2 | 0.2 |  |  |  | 140 | 50 | 70 | 84159000 | 28.25.30.0 |  | Króciec przyłączeniowy do ComfoTube flat 51
CSY | Rama teleskopowa do zabudowy w podłodze 60-95 mm | 990320370 | 18501271 | System dystrybucji powietrza | 349 | PLN | 0% | 349 | PLN | 7640129213467 | 1P | WA | SZT | 2.21 | 2.21 |  |  |  | 260 | 160 | 60 | 84159000 | 28.25.30.0 |  | regulowany, dodatkowy dystans do skrzynki CLD-P
CSY | Rama teleskopowa do zabudowy w podłodze 90-160 mm | 990320371 | 18501272 | System dystrybucji powietrza | 384 | PLN | 0% | 384 | PLN | 7640129213474 | 1P | WA | SZT | 2.88 | 2.88 |  |  |  | 260 | 160 | 90 | 84159000 | 28.25.30.0 |  | regulowany, dodatkowy dystans do skrzynki CLD-P
CSY | Rama teleskopowa do zabudowy w podłodze 155-230 mm | 990320373 | 18501273 | System dystrybucji powietrza | 433 | PLN | 0% | 433 | PLN | 7640129213498 | 1P | WA | SZT | 4.08 | 4.265 |  |  |  | 260 | 160 | 155 | 84159000 | 28.25.30.0 |  | regulowany, dodatkowy dystans do skrzynki CLD-P
CSY | Dystans 25 mm (przedłużenie), do wszystkich typów kratek InFloor | 990320687 | 18501710 | System dystrybucji powietrza | 121 | PLN | 0% | 121 | PLN | 7640129218707 | 1P | WA | SZT | 0.08 | 0.08 |  |  |  | 100 | 100 | 10 | 84159000 | 28.25.30.0 |  | do wszystkich typów kratek InFloor, 20 szt./paczka
CSY | Dystans 40 mm (przedłużenie), do wszystkich typów kratek InFloor | 990320688 | 18501711 | System dystrybucji powietrza | 153 | PLN | 0% | 153 | PLN | 7640129218714 | 1P | WA | SZT | 0.13 | 0.14 |  |  |  | 240 | 150 | 6 | 84159000 | 28.25.30.0 |  | do wszystkich typów kratek InFloor, 20 szt./paczka
CSY | Skrzynka rozprężna CLD-P 90, czołowa z płytą dystansową, wys. 140mm | 990320840 | 10008599 | System dystrybucji powietrza | 144 | PLN | 0% | 144 | PLN | 7640138036613 | 1P | WA | SZT | 0.54 | 0.54 |  |  |  | 284 | 144 | 155 | 84159000 | 28.25.30.0 |  | z płytą dystansową przyłącze ComfoTube DN 90, wys. 140 mm do zabudowy mokrej, materiał: tworzywo sztuczne
CSY | Skrzynka rozprężna CLD-P 90, boczna z płytą dystansową, wys. 140mm | 990320841 | 10008620 | System dystrybucji powietrza | 144 | PLN | 0% | 144 | PLN | 7640138036620 | 1P | WA | SZT | 0.54 | 0.55 |  |  |  | 250 | 173 | 155 | 84159000 | 28.25.30.0 |  | z płytą dystansową przyłącze ComfoTube DN 90, wys. 140 mm do zabudowy mokrej, materiał: tworzywo sztuczne
CSY | Skrzynka rozprężna CLD-P 90, czołowa bez płyty dystansowej, wys. 115mm | 990320842 | 10008621 | System dystrybucji powietrza | 155 | PLN | 0% | 155 | PLN | 7640138036637 | 1P | WA | SZT | 0.886 | 0.905 |  |  |  | 281 | 144 | 121 | 84159000 | 28.25.30.0 |  | bez płyty dystansowej przyłącze ComfoTube DN 90, wys. 115 mm do zabudowy suchej, materiał: tworzywo sztuczne
CSY | Skrzynka rozprężna CLD-P 90, boczna bez płyty dystansowej, wys. 115mm | 990320843 | 10008622 | System dystrybucji powietrza | 155 | PLN | 0% | 155 | PLN | 7640138036644 | 1P | WA | SZT | 0.74 | 0.75 |  |  |  | 250 | 171 | 119 | 84159000 | 28.25.30.0 |  | bez płyty dystansowej przyłącze ComfoTube DN 90, wys. 115 mm do zabudowy suchej, materiał: tworzywo sztuczne
CSY | Skrzynka rozprężna CLD-P 90, dolna bez płyty dystansowej, wys. 115mm | 990320844 | 10008623 | System dystrybucji powietrza | 155 | PLN | 0% | 155 | PLN | 7640138036651 | 1P | WA | SZT | 0.74 | 0.92 |  |  |  | 250 | 144 | 177 | 84159000 | 28.25.30.0 |  | bez płyty dystansowej przyłącze ComfoTube DN 90, wys. 115 mm do zabudowy suchej, materiał: tworzywo sztuczne
CSY | Skrzynka rozprężna CLD-P 90, czołowa z płytą dystansową, wys. 115mm | 990320845 | 10008624 | System dystrybucji powietrza | 168 | PLN | 0% | 168 | PLN | 7640138036668 | 1P | WA | SZT | 0.91 | 0.925 |  |  |  | 281 | 144 | 136 | 84159000 | 28.25.30.0 |  | z płytą dystansową przyłącze ComfoTube DN 90, wys. 115 mm do zabudowy mokrej, materiał: tworzywo sztuczne
CSY | Skrzynka rozprężna CLD-P 90, boczna z płytą dystansową, wys. 115mm | 990320846 | 10008625 | System dystrybucji powietrza | 168 | PLN | 0% | 168 | PLN | 7640138036675 | 1P | WA | SZT | 0.76 | 0.798 |  |  |  | 250 | 173 | 134 | 84159000 | 28.25.30.0 |  | z płytą dystansową przyłącze ComfoTube DN 90, wys. 115 mm do zabudowy mokrej, materiał: tworzywo sztuczne
CSY | Skrzynka rozprężna CLD-P 90, dolna z płytą dystansową, wys. 115mm | 990320847 | 10008626 | System dystrybucji powietrza | 168 | PLN | 0% | 168 | PLN | 7640138036682 | 1P | WA | SZT | 0.92 | 0.935 |  |  |  | 250 | 144 | 177 | 84159000 | 28.25.30.0 |  | z płytą dystansową przyłącze ComfoTube DN 90, wys. 115 mm do zabudowy mokrej, materiał: tworzywo sztuczne
CSY | Skrzynka rozprężna CLD-P 75, czołowa z płytą dystansową, wys. 115mm | 990320812 | 10001182 | System dystrybucji powietrza | 168 | PLN | 0% | 168 | PLN | 7640138032394 | 1P | WA | SZT | 0.76 | 0.76 |  |  |  | 278 | 144 | 130 | 84159000 | 28.25.30.0 |  | z płytą dystansową przyłącze ComfoTube DN 75, wys. 115 mm do zabudowy mokrej, materiał: tworzywo sztuczne
CSY | Skrzynka rozprężna CLD-P 75, boczna z płytą dystansową, wys. 115mm | 990320813 | 10008597 | System dystrybucji powietrza | 168 | PLN | 0% | 168 | PLN | 7640138036590 | 1P | WA | SZT | 0.76 | 0.77 |  |  |  | 250 | 171 | 134 | 84159000 | 28.25.30.0 |  | z płytą dystansową przyłącze ComfoTube DN 75, wys. 115 mm do zabudowy mokrej, materiał: tworzywo sztuczne
CSY | Skrzynka rozprężna CLD-P 75, dolna z płytą dystansową, wys. 115mm | 990320814 | 10008598 | System dystrybucji powietrza | 168 | PLN | 0% | 168 | PLN | 7640138036606 | 1P | WA | SZT | 0.83 | 0.89 |  |  |  | 250 | 174 | 144 | 84159000 | 28.25.30.0 |  | z płytą dystansową przyłącze ComfoTube DN 75, wys. 115 mm do zabudowy mokrej, materiał: tworzywo sztuczne
CSY | Kratka Roma do skrzynki CLD-P, stal nierdzewna | 990320610 | 18501434 | System dystrybucji powietrza | 168 | PLN | 0% | 168 | PLN | 7640129214020 | 1P | WA | SZT | 0.29 | 0.3 | 260 | 160 |  | 260 | 160 | 10 | 84159000 | 28.25.30.0 | zmiana opisu | kratka dekoracyjna, do skrzynki rozprężnej CLD-P, wymiary: 260 x 160 mm, do montażu na ścianie, podłodze lub suficie
CSY | Kratka Roma do skrzynki CLD-P, biała | 990320611 | 18501435 | System dystrybucji powietrza | 158 | PLN | 0% | 158 | PLN | 7640129214037 | 1P | WA | SZT | 0.29 | 0.3 | 260 | 160 |  | 260 | 160 | 10 | 84159000 | 28.25.30.0 | zmiana opisu | kratka dekoracyjna, do skrzynki rozprężnej CLD-P, wymiary: 260 x 160 mm, do montażu na ścianie lub suficie
CSY | Kratka Pisa do skrzynki CLD-P, stal nierdzewna | 990320620 | 18501437 | System dystrybucji powietrza | 191 | PLN | 0% | 191 | PLN | 7640129214051 | 1P | WA | SZT | 0.27 | 0.28 | 260 | 160 |  | 260 | 160 | 10 | 84159000 | 28.25.30.0 | zmiana opisu | kratka dekoracyjna, do skrzynki rozprężnej CLD-P, wymiary: 260 x 160 mm, do montażu na ścianie, podłodze lub suficie
CSY | Kratka Pisa do skrzynki CLD-P, biała | 990320621 | 18501438 | System dystrybucji powietrza | 178 | PLN | 0% | 178 | PLN | 7640129214068 | 1P | WA | SZT | 0.27 | 0.28 | 260 | 160 |  | 260 | 160 | 10 | 84159000 | 28.25.30.0 | zmiana opisu | kratka dekoracyjna, do skrzynki rozprężnej CLD-P, wymiary: 260 x 160 mm, do montażu na ścianie lub suficie
CSY | Kratka Torino do skrzynki CLD-P, stal nierdzewna | 990320630 | 18501440 | System dystrybucji powietrza | 191 | PLN | 0% | 191 | PLN | 7640129214082 | 1P | WA | SZT | 0.27 | 0.28 | 260 | 160 |  | 260 | 160 | 10 | 84159000 | 28.25.30.0 | zmiana opisu | kratka dekoracyjna, do skrzynki rozprężnej CLD-P, wymiary: 260 x 160 mm, do montażu na ścianie, podłodze lub suficie
CSY | Kratka Torino do skrzynki CLD-P, biała | 990320631 | 18501441 | System dystrybucji powietrza | 178 | PLN | 0% | 178 | PLN | 7640129214099 | 1P | WA | SZT | 0.27 | 0.28 | 260 | 160 |  | 260 | 160 | 7 | 84159000 | 28.25.30.0 | zmiana opisu | kratka dekoracyjna, do skrzynki rozprężnej CLD-P, wymiary: 260 x 160 mm, do montażu na ścianie lub suficie
CSY | Kratka Venezia do skrzynki CLD-P, stal nierdzewna | 990320640 | 18501443 | System dystrybucji powietrza | 191 | PLN | 0% | 191 | PLN | 7640129214112 | 1P | WA | SZT | 0.26 | 0.27 | 260 | 160 |  | 260 | 160 | 10 | 84159000 | 28.25.30.0 | zmiana opisu | kratka dekoracyjna, do skrzynki rozprężnej CLD-P, wymiary: 260 x 160 mm, do montażu na ścianie, podłodze lub suficie
CSY | Kratka Venezia do skrzynki CLD-P, biała | 990320641 | 18501444 | System dystrybucji powietrza | 178 | PLN | 0% | 178 | PLN | 7640129214129 | 1P | WA | SZT | 0.26 | 0.27 | 260 | 160 |  | 260 | 160 | 7 | 84159000 | 28.25.30.0 | zmiana opisu | kratka dekoracyjna, do skrzynki rozprężnej CLD-P, wymiary: 260 x 160 mm, do montażu na ścianie lub suficie
CSY | Skrzynka rozprężna TVA-P 75, DN 125 wys. 150 mm | 990326121 | 10001443 | System dystrybucji powietrza | 113 | PLN | 0% | 113 | PLN | 7640138035067 | 1P | WA | SZT | 0.38 | 0.38 |  |  | 150 | 190 | 180 | 160 | 84159000 | 28.25.30.0 |  | w kpl. uchwyty mocujące, rygle, zaślepki materiał: tw. Sztuczne; przyłącza 2 x DN 75
CSY | Skrzynka rozprężna TVA-P 75, DN 125 wys. 385 mm | 990326125 | 10001448 | System dystrybucji powietrza | 123 | PLN | 0% | 123 | PLN | 7640138035104 | 1P | WA | SZT | 0.5 | 0.5 |  |  | 385 | 180 | 190 | 390 | 84159000 | 28.25.30.0 |  | w kpl. uchwyty mocujące, rygle, zaślepki materiał: tw. Sztuczne; przyłącza 2 x DN 75
CSY | Skrzynka rozprężna TVA-P 90, DN 125 wys. 165 mm | 990326122 | 10001445 | System dystrybucji powietrza | 108 | PLN | 0% | 108 | PLN | 7640138035074 | 1P | WA | SZT | 0.33 | 0.335 |  |  | 165 | 175 | 155 | 170 | 84159000 | 28.25.30.0 |  | w kpl. uchwyty mocujące, rygle, zaślepki materiał: tw. Sztuczne; przyłącze 1 x DN 90
CSY | Skrzynka rozprężna TVA-P 90, DN 125 wys. 400 mm | 990326126 | 10001449 | System dystrybucji powietrza | 118 | PLN | 0% | 118 | PLN | 7640138035128 | 1P | WA | SZT | 0.5 | 0.5 |  |  | 400 | 170 | 180 | 410 | 84159000 | 28.25.30.0 |  | w kpl. uchwyty mocujące, rygle, zaślepki materiał: tw. Sztuczne; przyłącze 1 x DN 90
CSY Nowe | Skrzynka rozprężna TVA-P 2x90, DN 125, wys. 400 mm | 990320725 | 10015401 | System dystrybucji powietrza | 130 | PLN | 0% | 130 | PLN | 7613367108413 | 1P | WA | SZT | 0.716 | 0.72 | [6 empty] | 84159000 |  |  | przyłącza 2 x DN 90, do montażu po stronie wywiewnej
CSY | Anemostat wywiewny STB-1-125 DN 125, do TVA | 705512521 | 18501417 | System dystrybucji powietrza | 65 | PLN | 0% | 65 | PLN | 8717573009898 | 1P | WA | SZT | 0.41 | 0.485 |  |  |  | 180 | 175 | 100 | 84159000 | 28.25.30.0 |  | DN 125, Ø 142, do TVA-P / CLRF
CSY | Anemostat wywiewny STB-2-125 DN 125, do TVA | 705522521 | 18501419 | System dystrybucji powietrza | 81 | PLN | 0% | 81 | PLN | 8717573009980 | 1P | WA | SZT | 0.49 | 0.57 |  |  |  | 180 | 175 | 100 | 84159000 | 28.25.30.0 |  | DN 125, Ø 170, do TVA-P / CLRF
CSY | Anemostat wywiewny ComfoValve Luna E125 | 705613128 | 10015752 | System dystrybucji powietrza | 137 | PLN | 0% | 137 | PLN | 7613367206058 | 1P | WA | SZT | 0.32 | 0.476 |  |  |  | 200 | 195 | 125 | 84159000 | 28.25.30.0 |  | DN 125, Ø 170, do TVA-P/CLRF, 1 szt.
CSY | Anemostat wywiewny ComfoValve Luna E125, pakiet 24 szt. | 705613129 | 10015753 | System dystrybucji powietrza | 3030 | PLN | 0% | 3030 | PLN | 7613367206065 | 1P | WA | SZT | 7.68 | 9.8 |  |  |  | 575 | 390 | 535 | 84159000 | 28.25.30.0 |  | DN 125, Ø 170, do TVA-P/CLRF, 24 szt.
CSY | Anemostat nawiewny ComfoValve Luna S125 | 705613126 | 10012519 | System dystrybucji powietrza | 137 | PLN | 0% | 137 | PLN | 5030216112315 | 1P | WA | SZT | 0.318 | 0.464 |  |  |  | 185 | 185 | 80 | 84159000 | 28.25.30.0 |  | DN 125, Ø 170, do TVA-P/CLRF, 1 szt.
CSY | Anemostat nawiewny ComfoValve Luna S125, 24 szt. | 705613125 | 10012580 | System dystrybucji powietrza | 3030 | PLN | 0% | 3030 | PLN | 5030216112285 | 1P | WA | SZT | 7.632 | 9.433 |  |  |  | 570 | 380 | 350 | 84159000 | 28.25.30.0 | zmiana opisu | DN 125, Ø 170, do TVA-P/CLRF, 24 szt.
CSY | Wkładka kierunkowa Luna S125 | 705613001 | 10012581 | System dystrybucji powietrza | 20 | PLN | 0% | 20 | PLN | 5030216112292 | 1P | WA | SZT | 0.018 | 0.019 | [6 empty] | 84159000 | 28.25.30.0 | zmiana opisu | opcja do ComfoValve Luna S125, ograniczenie do 240°
CSY | Pierścień uszczelniający ComfoValve Luna S125 | 705000800 | 10001517 | System dystrybucji powietrza | 15 | PLN | 0% | 15 | PLN | 8717573017268 | 1P | WA | SZT | 0.08 | 0.09 |  |  |  | 270 | 240 | 20 | 84818099 | 28.14.13.0 |  | Pierścień uszczelniający ComfoValve Luna S125
CSY | Osłona ComfoValve Luna S125 | 705613002 | 10012582 | System dystrybucji powietrza | 36 | PLN | 0% | 36 | PLN | 5030216112308 | 1P | WA | SZT | 0.058 | 0.113 | [6 empty] | 84159000 | 28.25.30.0 |  | Osłona ComfoValve Luna S125
CSY | Anemostat nawiewny DN125 | 800800896 | 30003268 | System dystrybucji powietrza | 44 | PLN | 0% | 44 | PLN | 7613367202289 | 1P | WA | SZT | 0.9 | 0.9 | [6 empty] | 39191080 | 22.29.21.0 |  | Anemostat nawiewny DN 125
CSY | Anemostat wywiewny STC 100/125 DN100/125, do TVA | 705051021 | 18501415 | System dystrybucji powietrza | 29 | PLN | 0% | 29 | PLN | 8717573009799 | 1P | WA | SZT | 0.1 | 0.1 |  |  |  | 150 | 150 | 70 | 84159000 | 28.25.30.0 |  | DN 100 / 125, Ø 150, do TVA, tworzywo sztuczne
CSY | Kieszeń filtrująca DN 100 10 szt. | 990320031 | 18501407 | System dystrybucji powietrza | 114 | PLN | 0% | 114 | PLN | 7640129219353 | 1P | WA | SZT | 0.06 | 0.06 |  |  |  | 300 | 200 | 100 | 84219990 | 28.29.82.0 |  | ISO Coarse ≥ 45% (G3), do anemostatu wywiewnego i kratki dekoracyjnej, 10 szt.
CSY | Kieszeń filtrująca DN 125 10 szt. | 990320032 | 18501408 | System dystrybucji powietrza | 122 | PLN | 0% | 122 | PLN | 7640129212835 | 1P | WA | SZT | 0.07 | 0.08 |  |  |  | 300 | 200 | 100 | 84219990 | 28.29.82.0 |  | ISO Coarse ≥ 45% (G3), do anemostatu wywiewnego i kratki dekoracyjnej, 10 szt.
CSY Nowe | ComfoGrid Linea 400 Black | 990321790 | 10016470 | System dystrybucji powietrza | 829 | PLN | 0% | 829 | PLN | 7613367010907 | 1P | WA | SZT | 0.472 | 0.587 | [6 empty] | 84159000 |  |  | Nawiewnik szczelinowy, szkło optyczne czarne, wymiary: 436 x 76,5 mm
CSY Nowe | ComfoGrid Linea 400 White | 990321791 | 10016471 | System dystrybucji powietrza | 841 | PLN | 0% | 841 | PLN | 7613367010914 | 1P | WA | SZT | 0.472 | 0.587 | [6 empty] | 84159000 |  |  | Nawiewnik szczelinowy, szkło optyczne białe, wymiary: 436 x 76,5 mm
CSY Nowe | ComfoGrid Linea 400 Inox | 990321792 | 10016472 | System dystrybucji powietrza | 535 | PLN | 0% | 535 | PLN | 7613367010891 | 1P | WA | SZT | 0.571 | 0.686 | [6 empty] | 84159000 |  |  | Nawiewnik szczelinowy stal nierdzewna, wymiary: 436 x 76,5 mm
CSY Nowe | ComfoGrid Linea 600 Black | 990321793 | 10016467 | System dystrybucji powietrza | 935 | PLN | 0% | 935 | PLN | 7613367010938 | 1P | WA | SZT | 0.843 | 1 | [6 empty] | 84159000 |  |  | Nawiewnik szczelinowy, szkło optyczne czarne, wymiary: 636 x 76,5 mm
CSY Nowe | ComfoGrid Linea 600 White | 990321794 | 10016468 | System dystrybucji powietrza | 947 | PLN | 0% | 947 | PLN | 7613367010945 | 1P | WA | SZT | 0.843 | 1 | [6 empty] | 84159000 |  |  | Nawiewnik szczelinowy, szkło optyczne białe, wymiary: 636 x 76,5 mm
CSY Nowe | ComfoGrid Linea 600 Inox | 990321795 | 10016469 | System dystrybucji powietrza | 608 | PLN | 0% | 608 | PLN | 7613367010921 | 1P | WA | SZT | 0.843 | 1 | [6 empty] | 84159000 |  |  | Nawiewnik szczelinowy stal nierdzewna, wymiary: 636 x 76,5 mm
CSY Nowe | Skrzynka rozprężna CSB-P 400 | 990321745 | 10012809 | System dystrybucji powietrza | 234 | PLN | 0% | 234 | PLN | 7640138044458 | 1P | WA | SZT | 1.05 | 1.17 | [6 empty] | 84159000 |  |  | do Linea 400, montaż ściana/sufit, możliwość podłączenia 2 x CT75 lub 1 x CT90
CSY Nowe | Skrzynka rozprężna CSB-P 600 | 990321746 | 10012811 | System dystrybucji powietrza | 424 | PLN | 0% | 424 | PLN | 7640138044465 | 1P | WA | SZT | 1.12 | 1.27 | [6 empty] | 84159000 |  |  | do Linea 600, montaż ściana/sufit, możliwość podłączenia 2 x CT90 lub 1 x CT110
CSY Nowe | Uchwyty montażowe do CSB-P 400/600 | 988321646 | 10000031 | System dystrybucji powietrza | 221 | PLN | 0% | 221 | PLN | 7640138032264 | 1P | WA | SZT | 0.16 | 0.24 | [6 empty] | 84159000 |  |  | montaż na ścianie lub w suficie podwieszanym, 2 szt.
CSY Nowe | Króciec przyłączeniowy DN90/75 | 990322010 | 10018313 | System dystrybucji powietrza | 64 | PLN | 0% | 64 | PLN | 5030216112544 | 1P | WA | SZT | 0.093 | 0.103 | [6 empty] | 84159000 |  |  | do CSB-P 600, redukcja CT90/75, w komplecie uszczelki i rygle, do montażu kanału wentylacyjnego
CSY Nowe | ComfComfoSet 75 | 988320030 | 18520722 | System dystrybucji powietrza | 47 | PLN | 0% | 47 | PLN | 7630015232139 | 1P | WA | SZT | 0.036 | 0.044 | [6 empty] | 84219990 |  |  | zestaw do regulacji systemu, do skrzynki rozprężnej CSB-P 400/600
CSY Nowe | ComfComfoSet 90 | 988320031 | 49519738 | System dystrybucji powietrza | 61 | PLN | 0% | 61 | PLN | 7630015221850 | 1P | WA | SZT | 0.042 | 0.042 | [6 empty] | 84219990 |  |  | zestaw do regulacji systemu, do skrzynki rozprężnej CSB-P 400/600
CSY | Przejście typu Y CK 300 DN160 | 990322025 | 18501393 | System dystrybucji powietrza | 146 | PLN | 0% | 146 | PLN | 7640129217649 | 1P | WA | SZT | 0.21 | 0.22 |  |  |  | 350 | 180 | 180 | 84159000 | 28.25.30.0 |  | przejście z podwójnego kanału CK 300, w kpl. 3 uszczelki
CSY | Przejście typu Y CK 300 DN125 | 990322029 | 10000449 | System dystrybucji powietrza | 112 | PLN | 0% | 112 | PLN | 7640138033827 | 1P | WA | SZT | 0.21 | 0.22 |  |  |  | 320 | 150 | 130 | 84159000 | 28.25.30.0 |  | Przejście typu Y CK 300 / DN 125 Przejście wykonane z tworzywa ABS jest elementem umożliwiającym zmianę przekroju w instalacji z CK 300 na DN 125. W komplecie 2 uszczelki.
CSY Nowe | Przejście typu CK 300/DN 160 | 990322049 | 10016185 | System dystrybucji powietrza | 201 | PLN | 0% | 201 | PLN | 7613367207789 | 1P | WA | SZT | 0.62 | 0.65 | [6 empty] | 84159000
CSY | Kanał podwójny CK 300, dł. 1500mm | 990322020 | 10008935 | System dystrybucji powietrza | 224 | PLN | 0% | 224 | PLN | 7640138040146 | 1P | WA | SZT | 2.92 | 2.92 |  |  |  | 1500 | 340 | 60 | 84159000 | 28.25.30.0 |  | do podłączenia urządzenia i skrzynki rozdzielczej lub dwóch skrzynek rozdzielczych dł. 1500 mm
CSY | Złączka podwójna CK 300 | 990322023 | 18501391 | System dystrybucji powietrza | 86 | PLN | 0% | 86 | PLN | 7640129217625 | 1P | WA | SZT | 0.28 | 0.29 |  |  |  | 420 | 150 | 70 | 84159000 | 28.25.30.0 |  | do podłączenia kanału podwójnego CK 300 w kpl. 4 uszczelki
CSY | Kolano poziome podwójne 90° CK 300 H | 990322021 | 18501389 | System dystrybucji powietrza | 104 | PLN | 0% | 104 | PLN | 7640129217601 | 1P | WA | SZT | 0.8 | 0.82 |  |  |  | 430 | 430 | 70 | 84159000 | 28.25.30.0 |  | poziome kolano podwójne 90° w kpl. 4 uszczelki
CSY | Kolano poziome podwójne 45° CK 300 H | 990322050 | 10015897 | System dystrybucji powietrza | 123 | PLN | 0% | 123 | PLN | 7613367207291 | 1P | WA | SZT | 0.4 | 0.41 | [6 empty] | 84159000 | 28.25.30.0 |  | poziome kolano podwójne 45° w kpl. 4 uszczelki
CSY | Kolano pionowe podwójne 90° CK 300 V | 990322022 | 18501390 | System dystrybucji powietrza | 89 | PLN | 0% | 89 | PLN | 7640129217618 | 1P | WA | SZT | 0.3 | 0.32 |  |  |  | 428 | 120 | 120 | 84159000 | 28.25.30.0 |  | pionowe kolano podwójne 90° w kpl. 4 uszczelki
CSY | Zaślepka podwójna kanału CK 300 | 990322024 | 18501392 | System dystrybucji powietrza | 25 | PLN | 0% | 25 | PLN | 7640129217632 | 1P | WA | SZT | 0.05 | 0.05 |  |  |  | 328 | 72 | 26 | 84159000 | 28.25.30.0 |  | do podwójnego kanału CK 300 zabezpiecza przed zabrudzeniem
CSY | Uszczelka CK 300, 10 szt. | 990322026 | 18501394 | System dystrybucji powietrza | 90 | PLN | 0% | 90 | PLN | 7640129217656 | 1P | WA | SZT | 0.12 | 0.13 |  |  |  | 124 | 124 | 130 | 84159000 | 28.25.30.0 |  | do kanału CK 300 10 szt./paczka
CSY | Przejście elastyczne CK300, dł. 496mm | 990328821 | 10001312 | System dystrybucji powietrza | 154 | PLN | 0% | 154 | PLN | 7640138035395 | 1P | WA | SZT | 0.28 | 0.285 | 496 |  |  | 500 | 170 | 80 | 84159000 | 28.25.30.0 |  | Stosowany do elastycznego montażu podwójnego kanału CK 300, z uszczelkami, maksymalny łuk gięcia 45°, dł. 496 mm
CSY | Skrzynka rozdzielcza 51/6 | 990322030 | 10012369 | System dystrybucji powietrza | 631 | PLN | 0% | 631 | PLN | 7640138040627 | 1P | WA | SZT | 1.9 | 1.92 |  |  |  | 490 | 440 | 80 | 84159000 | 28.25.30.0 |  | 6 wyjść ComfoTube flat 51 w kpl. 6 uszczelek i rygli do montażu kanału płaskiego flat 51
CSY | Skrzynka rozdzielcza 51/4 | 990322031 | 10012368 | System dystrybucji powietrza | 597 | PLN | 0% | 597 | PLN | 7640138040610 | 1P | WA | SZT | 1.36 | 1.38 |  |  |  | 300 | 450 | 70 | 84159000 | 28.25.30.0 |  | 4 wyjścia ComfoTube flat 51 w kpl. 4 uszczelki i rygle do montażu kanału płaskiego flat 51
CSY | Przyłącze DN 160 do skrzynki rozdzielczej 51/6 | 990322037 | 10012372 | System dystrybucji powietrza | 562 | PLN | 0% | 562 | PLN | 7640138040658 | 1P | WA | SZT | 0.5 | 0.52 |  |  |  | 262 | 262 | 104 | 84159000 | 28.25.30.0 |  | Do montażu po stronie wywiewnej
CSY | Kanał płaski ComfoTube flat 51 zwój 50 m | 990328063 | 18501247 | System dystrybucji powietrza | 2421 | PLN | 0% | 2421 | PLN | 7640129218981 | 1P | WA | SZT | 23.5 | 23.7 | 50000 | 138 | 51 | 1150 | 1150 | 560 | 84159000 | 28.25.30.0 |  | materiał HDPE, powłoka wewnętrzna, 51x138mm
CSY | Kanał płaski ComfoTube flat 51 zwój 20 m | 990328002 | 18501246 | System dystrybucji powietrza | 1012 | PLN | 0% | 1012 | PLN | 7640129217885 | 1P | WA | SZT | 9.4 | 9.6 | 20000 | 138 | 51 | 1130 | 1130 | 280 | 84159000 | 28.25.30.0 |  | materiał HDPE, powłoka wewnętrzna, 51x138mm
CSY | Kanał płaski ComfoTube flat 51 długość 2m | 990328080 | 10000150 | System dystrybucji powietrza | 188 | PLN | 0% | 188 | PLN | 7640138033797 | 1P | WA | SZT | 0.94 | 0.945 | 2000 | 138 | 51 | 2030 | 141 | 52 | 84159000 | 28.25.30.0 |  | Zehnder ComfoTube flat 51. Elastyczny przewód płaski rozprowadzający powietrze w warstwie izolacyjnej na betonie, przekroju owalnym (51x138mm). Wysokiej jakości kanał z przyjaznym dla zdrowia tworzywa (HDPE) oraz gładka powłoką wewnętrzną - Clinside. L=2m. Dopuszczalna temperatura pracy: -25C do 60C.
CSY | Uszczelka flat 51 do ComfoTube flat 51 10 szt./paczka | 990328352 | 18501404 | System dystrybucji powietrza | 100 | PLN | 0% | 100 | PLN | 7640129217861 | 1P | WA | SZT | 0.07 | 0.08 |  |  |  | 150 | 70 | 50 | 84159000 | 28.25.30.0 |  | do ComfoTube flat 51 10 szt./paczka
CSY | Izolacja termiczne kanału LS 100-05 zwój 20m | 220400600 | 30002232 | System dystrybucji powietrza | 182 | PLN | 0% | 182 | PLN | 7640112414499 | 1P | WA | SZT | 1 | 1 | [6 empty] | 39211100 | 22.21.41.0 |  | Izolacja termiczne kanału LS 100-05 zwój 20m zwój 20 m, materiał PP; Grubość izolacji 5mm.
CSY | Płaska mufa do kanału ComfoTube flat 51 | 990322014 | 18501384 | System dystrybucji powietrza | 61 | PLN | 0% | 61 | PLN | 7640129217588 | 1P | WA | SZT | 0.16 | 0.17 |  |  |  | 100 | 150 | 60 | 84159000 | 28.25.30.0 |  | w kpl. rygiel i uszczelka
CSY | Kolano flat 51 H (kolano poziome 90') | 990322012 | 18501382 | System dystrybucji powietrza | 90 | PLN | 0% | 90 | PLN | 7640129217564 | 1P | WA | SZT | 0.31 | 0.32 |  |  |  | 250 | 320 | 70 | 84159000 | 28.25.30.0 |  | kolano poziome 90°, do kanału płaskiego ComfoTube flat 51 w kpl. 2 rygle i uszczelki
CSY | Kolano flat 51 V (kolano pionowe 90') | 990322011 | 18501381 | System dystrybucji powietrza | 88 | PLN | 0% | 88 | PLN | 7640129217557 | 1P | WA | SZT | 0.2 | 0.21 |  |  |  | 130 | 130 | 150 | 84159000 | 28.25.30.0 |  | kolano pionowe 90°, do kanału płaskiego ComfoTube flat 51 w zestawie 2 rygle i 2 uszczelki
CSY | Rozgałęzienie typu Y Flat 51 | 990322151 | 10001010 | System dystrybucji powietrza | 159 | PLN | 0% | 159 | PLN | 7640138034848 | 1P | WA | SZT | 0.4 | 0.4 |  |  |  | 300 | 310 | 70 | 84159000 | 28.25.30.0 |  | do montażu po stronie wywiewnej w kpl. 3 uszczelki i rygle
CSY | Przejście 2 x Flat 51 | 990322154 | 10001014 | System dystrybucji powietrza | 210 | PLN | 0% | 210 | PLN | 7640138034879 | 1P | WA | SZT | 0.78 | 0.78 |  |  |  | 350 | 350 | 70 | 84159000 | 28.25.30.0 |  | w kpl. 4 uszczelki i rygle
CSY | Zaślepka flat 51 do ComfoTube flat 51 10 szt./paczka | 990328252 | 18501403 | System dystrybucji powietrza | 65 | PLN | 0% | 65 | PLN | 7640138302787 | 1P | WA | SZT | 0.37 | 0.38 |  |  |  | 300 | 400 | 80 | 84159000 | 28.25.30.0 |  | 10 szt./paczka
CSY | ComfoSet Flat 51, Zestaw do regulacji kanału płaskiego Flat 51 | 990322015 | 18501385 | System dystrybucji powietrza | 77 | PLN | 0% | 77 | PLN | 7640129217922 | 1P | WA | SZT | 0.06 | 0.06 |  |  |  | 130 | 110 | 50 | 84159000 | 28.25.30.0 |  | ComfoSet Flat 51, Zestaw do regulacji kanału płaskiego Flat 51
CSY | Rygiel flat 51 20szt./pacz. | 990326022 | 18501402 | System dystrybucji powietrza | 155 | PLN | 0% | 155 | PLN | 7640138302619 | 1P | WA | SZT | 0.72 | 0.74 |  |  |  | 170 | 90 | 40 | 84159000 | 28.25.30.0 |  | 20 szt./paczka
CSY | Uchwyt montażowy Flat 51, 10szt./ paczka | 990322016 | 10011470 | System dystrybucji powietrza | 165 | PLN | 0% | 165 | PLN | 7640138037337 | 1P | WA | SZT | 0.56 | 0.57 |  |  |  | 300 | 220 | 520 | 84159000 | 28.25.30.0 |  | 10 szt./paczka
CSY | Skrzynka rewizyjna podłogowa 6 wyjść 50-80mm | 990322042 | 18500039 | System dystrybucji powietrza | 488 | PLN | 0% | 488 | PLN | 7640129218004 | 1P | WA | SZT | 3.68 | 3.96 |  |  |  | 340 | 340 | 130 | 84159000 | 28.25.30.0 |  | do skrzynki rozdzielczej
CSY | Skrzynka rewizyjna podłogowa 6 wyjść 80-130mm | 990322043 | 18500040 | System dystrybucji powietrza | 500 | PLN | 0% | 500 | PLN | 7640129218011 | 1P | WA | SZT | 4.91 | 5.16 |  |  |  | 340 | 390 | 145 | 84159000 | 28.25.30.0 |  | do skrzynki rozdzielczej
CSY | Skrzynka rewizyjna podłogowa 4 wyjścia 50-80mm | 990322040 | 18500037 | System dystrybucji powietrza | 438 | PLN | 0% | 438 | PLN | 7640129217984 | 1P | WA | SZT | 3.16 | 3.35 |  |  |  | 380 | 280 | 130 | 84159000 | 28.25.30.0 |  | do skrzynki rozdzielczej
CSY | Skrzynka rewizyjna podłogowa 4 wyjścia 80-130mm | 990322041 | 18500038 | System dystrybucji powietrza | 458 | PLN | 0% | 458 | PLN | 7640129217991 | 1P | WA | SZT | 4.13 | 4.36 |  |  |  | 380 | 280 | 130 | 84159000 | 28.25.30.0 |  | do skrzynki rozdzielczej
CSY | Skrzynka rozprężna CLF | 990322000 | 18501380 | System dystrybucji powietrza | 191 | PLN | 0% | 191 | PLN | 7640129217519 | 1P | WA | SZT | 0.79 | 0.81 |  |  |  | 310 | 270 | 220 | 84159000 | 28.25.30.0 |  | podłączenie do kanału płaskiego flat 51 pod kątem 90° do montażu w ścianie, podłodze lub suficie w komplecie uszczelka i rygiel do montażu kanału płaskiego
CSY | Skrzynka rozprężna CLRF boczna podwójna, DN 125 | 990322063 | 10013368 | System dystrybucji powietrza | 211 | PLN | 0% | 211 | PLN | 7640138046803 | 1P | WA | SZT | 0.698 | 0.714 |  |  |  | 490 | 190 | 455 | 84159000 | 28.25.30.0 |  | podłączenie do dwóch kanałów płaskich flat 51 pod kątem 90° do montażu w ścianie, podłodze lub suficie w komplecie uszczelka i rygiel do montażu kanału płaskiego
CSY | Skrzynka rozprężna CLRF boczna, DN 125 | 990322060 | 18501285 | System dystrybucji powietrza | 202 | PLN | 0% | 202 | PLN | 7640129217755 | 1P | WA | SZT | 0.52 | 0.53 |  |  |  | 454 | 215 | 297 | 84159000 | 28.25.30.0 |  | podłączenie do kanału płaskiego flat 51 pod kątem 90° do montażu w ścianie, podłodze lub suficie w komplecie uszczelka i rygiel do montażu kanału płaskiego
CSY | Skrzynka rozprężna CLRF czołowa, DN 125 | 990322061 | 18500022 | System dystrybucji powietrza | 200 | PLN | 0% | 200 | PLN | 7640129217762 | 1P | WA | SZT | 0.4 | 0.41 |  |  |  | 360 | 150 | 130 | 84159000 | 28.25.30.0 |  | podłączenie do kanału płaskiego flat 51 do montażu w ścianie, podłodze lub suficie w komplecie uszczelka i rygiel do montażu kanału płaskiego
CSY Nowe | Przedłużenie do skrzynki rozprężnej, DN 125 | 990326137 | 10017510 | System dystrybucji powietrza | 93 | PLN | 0% | 93 | PLN | 7613367020784 | 1P | WA | SZT | 0.999 | 0.999 | [6 empty] | 84159000 |  |  | do TVA-P i CLRF, dł. 160 mm
CSY | Kratka Sans soucis do skrzynki CLRF/ TVA, stal nierdzewna | 990322116 | 10015624 | System dystrybucji powietrza | 415 | PLN | 0% | 415 | PLN | 7613367205105 | 1P | WA | SZT | 0.23 | 0.29 | 160 | 160 | 35 | 160 | 160 | 40 | 84159000 | 28.25.30.0 |  | kratka dekoracyjna, do skrzynki rozprężnej CLRF / TVA z filtrem, DN 125 (śr. zewn. 160 mm), do montażu tylko na ścianie lub suficie
CSY | Kratka Sans soucis do skrzynki CLRF/ TVA, biała | 990322117 | 10015625 | System dystrybucji powietrza | 393 | PLN | 0% | 393 | PLN | 7613367205112 | 1P | WA | SZT | 0.23 | 0.29 | 160 | 160 | 35 | 160 | 160 | 40 | 84159000 | 28.25.30.0 |  | kratka dekoracyjna, do skrzynki rozprężnej CLRF / TVA z filtrem, DN 125 (śr. zewn. 160 mm), do montażu tylko na ścianie lub suficie
CSY | Kratka Venezia do skrzynki CLRF/TVA, stal nierdzewna | 990320780 | 10015644 | System dystrybucji powietrza | 178 | PLN | 0% | 178 | PLN | 7613367205143 | 1P | WA | SZT | 0.24 | 0.25 | 160 |  | 160 | 160 | 160 | 50 | 84159000 | 28.25.30.0 | Zmiana kodu EAN | kratka dekoracyjna, do skrzynki rozprężnej CLRF / TVA z filtrem, DN 125 (śr. zewn. 160 mm), do montażu tylko na ścianie lub suficie
CSY | Kratka Venezia do skrzynki CLRF/TVA, biała | 990320781 | 10015645 | System dystrybucji powietrza | 168 | PLN | 0% | 168 | PLN | 7613367205150 | 1P | WA | SZT | 0.24 | 0.25 | 160 |  | 160 | 160 | 160 | 41 | 84159000 | 28.25.30.0 | Zmiana kodu EAN | kratka dekoracyjna, do skrzynki rozprężnej CLRF / TVA z filtrem, DN 125 (śr. zewn. 160 mm), do montażu tylko na ścianie lub suficie
CSY | Kratka Venezia do skrzynki CLRF/TVA, stal nierdzewna | 990322089 | 10015648 | System dystrybucji powietrza | 178 | PLN | 0% | 178 | PLN | 7613367205181 | 1P | WA | SZT | 0.28 | 0.29 | 160 | 160 | 35 | 160 | 160 | 41 | 84159000 | 28.25.30.0 | Zmiana kodu EAN | kratka dekoracyjna, do skrzynki rozprężnej CLRF / TVA z filtrem, DN 125, (160 x 160 mm), do montażu tylko na ścianie lub suficie
CSY | Kratka Venezia do skrzynki CLRF/TVA, biała | 990322090 | 10015649 | System dystrybucji powietrza | 168 | PLN | 0% | 168 | PLN | 7613367205198 | 1P | WA | SZT | 0.28 | 0.29 | 160 | 160 | 35 | 160 | 160 | 50 | 84159000 | 28.25.30.0 | Zmiana kodu EAN | kratka dekoracyjna, do skrzynki rozprężnej CLRF / TVA z filtrem, DN 125, (160 x 160 mm), do montażu tylko na ścianie lub suficie
CSY | Kratka Roma do skrzynki CLF, stal nierdzewna | 990322081 | 10015666 | System dystrybucji powietrza | 258 | PLN | 0% | 258 | PLN | 7613367206492 | 1P | WA | SZT | 0.402 | 0.478 | 350 | 130 | 25 | 380 | 140 | 30 | 84159000 | 28.25.30.0 |  | kratka dekoracyjna, do skrzynki rozprężnej CLF wymiary: 350 x 130 mm, do montażu na ścianie, podłodze lub suficie
CSY | Kratka Roma do skrzynki CLF, biała | 990322080 | 10015704 | System dystrybucji powietrza | 224 | PLN | 0% | 224 | PLN | 7613367206508 | 1P | WA | SZT | 0.999 | 0.999 | 350 | 130 | 25 | 380 | 140 | 30 | 84159000 | 28.25.30.0 |  | kratka dekoracyjna, do skrzynki rozprężnej CLF wymiary: 350 x 130 mm, do montażu na ścianie lub suficie
CSY | Kratka Torino do skrzynki CLF, stal nierdzewna | 990322085 | 10015708 | System dystrybucji powietrza | 258 | PLN | 0% | 258 | PLN | 7613367206539 | 1P | WA | SZT | 0.388 | 0.462 | 350 | 130 | 25 | 380 | 140 | 30 | 84159000 | 28.25.30.0 |  | kratka dekoracyjna, do skrzynki rozprężnej CLF wymiary: 350 x 130 mm, do montażu na ścianie, podłodze lub suficie
CSY | Kratka Torino do skrzynki CLF, biała | 990322084 | 10015709 | System dystrybucji powietrza | 224 | PLN | 0% | 224 | PLN | 7613367206546 | 1P | WA | SZT | 0.999 | 0.999 | 350 | 130 | 25 | 380 | 140 | 30 | 84159000 | 28.25.30.0 |  | kratka dekoracyjna, do skrzynki rozprężnej CLF wymiary: 350 x 130 mm, do montażu na ścianie lub suficie
CSY | Kratka Venezia do skrzynki CLF, stal nierdzewna | 990322087 | 10015710 | System dystrybucji powietrza | 224 | PLN | 0% | 224 | PLN | 7613367206553 | 1P | WA | SZT | 0.382 | 0.457 | 350 | 130 | 25 | 380 | 140 | 30 | 84159000 | 28.25.30.0 |  | kratka dekoracyjna, do skrzynki rozprężnej CLF wymiary: 350 x 130 mm, do montażu na ścianie, podłodze lub suficie
CSY | Kratka Venezia do skrzynki CLF, biała | 990322086 | 10015711 | System dystrybucji powietrza | 214 | PLN | 0% | 214 | PLN | 7613367206560 | 1P | WA | SZT | 0.999 | 0.999 | 350 | 130 | 25 | 380 | 140 | 30 | 84159000 | 28.25.30.0 |  | kratka dekoracyjna, do skrzynki rozprężnej CLF wymiary: 350 x 130 mm, do montażu na ścianie lub suficie
CSY | Kratka dekoracyjna do skrzynki CLF biała, tworzywo sztuczne | 990322001 | 18501460 | System dystrybucji powietrza | 82 | PLN | 0% | 82 | PLN | 7640129217526 | 1P | WA | SZT | 0.17 | 0.18 | 350 |  | 130 | 350 | 80 | 130 | 84159000 | 28.25.30.0 |  | tworzywo sztuczne, do skrzynki rozprężnej CLF wymiary: 330 x 110 mm, do montażu na ścianie lub suficie
CSY | Wzmocnienie do kratki dekoracyjnej, do skrzynki rozprężnej CLF | 990322095 | 18513604 | System dystrybucji powietrza | 66 | PLN | 0% | 66 | PLN | 7640138032332 | 1P | WA | SZT | 1 | 1 |  |  |  | 280 | 90 | 10 | 84158300 | 28.25.12.0 |  | do skrzynki rozprężnej CLF - montaż w podłodze
CSY | Kanał wentylacyjny Essential DN 75, 20 m | 990328085 | 10009951 | System dystrybucji powietrza | 314 | PLN | 0% | 314 | PLN | 7640138037016 | 5P | WE | SZT | 6.4 | 6.6 | 1070 | 1070 | 240 | 1070 | 1070 | 240 | 84159000 | 28.25.30.0 | zmiana opisu | D=75/63 mm
CSY | Kanał wentylacyjny Essential DN 75, 50 m | 990328084 | 10009950 | System dystrybucji powietrza | 662 | PLN | 0% | 662 | PLN | 7640138037009 | 5P | WE | SZT | 15.5 | 16 | 1180 | 1180 | 390 | 1180 | 1180 | 390 | 84159000 | 28.25.30.0 | zmiana opisu | D=75/63 mm
CSY | Kanał wentylacyjny Essential DN 90, 20 m | 990328087 | 10009953 | System dystrybucji powietrza | 399 | PLN | 0% | 399 | PLN | 7640138037030 | 5P | WE | SZT | 8.9 | 9.1 | 1140 | 1140 | 300 | 1140 | 1140 | 300 | 84159000 | 28.25.30.0 | zmiana opisu | D=90/74 mm
CSY | Kanał wentylacyjny Essential DN 75, 50 m | 990328086 | 10009952 | System dystrybucji powietrza | 883 | PLN | 0% | 883 | PLN | 7640138037023 | 5P | WE | SZT | 21.75 | 21.95 | 1180 | 1180 | 600 | 1180 | 1180 | 600 | 84159000 | 28.25.30.0 | zmiana opisu | D=90/74 mm
CSY | Skrzynka rozdzielacza Essential APV, 8 x DN 75 / DN 160 | 990323039 | 10009150 | System dystrybucji powietrza | 627 | PLN | 0% | 627 | PLN | 7640138037047 | 6P | WF | SZT | 6.2 | 6.7 | 510 | 230 | 230 | 510 | 330 | 270 | 84159000 | 28.25.30.0 | zmiana opisu | Skrzynka rozdzielacza Essential APV 8 x DN75/DN160
CSY | Skrzynka rozdzielacza Essential APV, 8 x DN 90 / DN 180 | 990323040 | 10009151 | System dystrybucji powietrza | 662 | PLN | 0% | 662 | PLN | 7640138037054 | 6P | WF | SZT | 6.144 | 6.628 | 510 | 230 | 230 | 510 | 350 | 290 | 84159000 | 28.25.30.0 | zmiana opisu | Skrzynka rozdzielacza Essential APV 8 x DN90/DN180
CSY | Skrzynka rozdzielacza Essential APV, 12 x DN 75 / DN 180 | 990323041 | 10009152 | System dystrybucji powietrza | 754 | PLN | 0% | 754 | PLN | 7640138037061 | 6P | WF | SZT | 8.214 | 8.808 | 710 | 230 | 230 | 710 | 330 | 270 | 84159000 | 28.25.30.0 | zmiana opisu | Skrzynka rozdzielacza Essential APV 12 x DN75/DN180
CSY | Skrzynka rozdzielacza Essential APV, 12 x DN 90 / DN 200 | 990323042 | 10009153 | System dystrybucji powietrza | 794 | PLN | 0% | 794 | PLN | 7640138037078 | 6P | WF | SZT | 8.136 | 8.72 | 710 | 230 | 230 | 710 | 330 | 260 | 84159000 | 28.25.30.0 | zmiana opisu | Skrzynka rozdzielacza Essential APV 12 x DN90/DN200
CSY | Skrzynka rozdzielacza Essential APV, 18 x DN 75 / DN 200 | 990323043 | 10009154 | System dystrybucji powietrza | 973 | PLN | 0% | 973 | PLN | 7640138037085 | 6P | WF | SZT | 6 | 6.3 | 670 | 315 | 370 | 700 | 360 | 410 | 84159000 | 28.25.30.0 | zmiana opisu | Skrzynka rozdzielacza Essential APV 18 x DN75/DN200
CSY | Skrzynka rozprężna TVA-P Essential 75 | 990326132 | 10009128 | System dystrybucji powietrza | 72 | PLN | 0% | 72 | PLN | 7640138036989 | 6P | WF | SZT | 0.5 | 0.5 | 170 | 171 | 383 | 170 | 180 | 410 | 84159000 | 28.25.30.0 | zmiana opisu | TVA-P 2x75, DN 125, wys. 385mm
CSY | Skrzynka rozprężna TVA-P Essential 90 | 990326131 | 10009129 | System dystrybucji powietrza | 68 | PLN | 0% | 68 | PLN | 7640138036972 | 6P | WF | SZT | 0.5 | 0.5 | 170 | 171 | 383 | 170 | 180 | 410 | 84159000 | 28.25.30.0 | zmiana opisu | TVA-P 1x90, DN 125, wys. 400mm
RAD | Uchwyt dł. 330 (295) mm Metropolitan | 468038 | 10007604 | Akcesoria RAD | 559 | PLN | 0% | 559 | PLN | 7640120335090 | P3 | AK | SZT | 1 | 1 | 0 | 0 | 0 | 435 | 120 | 25 | 73249000 | 25.99.11.0 |  | chromowany uchwyt na ręcznik do grzejnika Metropolitan
RAD | Uchwyt dł. 430 (395) mm Metropolitan | 468048 | 10007603 | Akcesoria RAD | 559 | PLN | 0% | 559 | PLN | 7640120335106 | P3 | AK | SZT | 1 | 1 | 0 | 0 | 0 | 545 | 120 | 25 | 73249000 | 25.99.11.0 |  | chromowany uchwyt na ręcznik do grzejnika Metropolitan
RAD | Uchwyt dł. 530 (495) mm Metropolitan | 468058 | 10007605 | Akcesoria RAD | 559 | PLN | 0% | 559 | PLN | 7640120335113 | P3 | AK | SZT | 1 | 1 | 0 | 0 | 0 | 655 | 120 | 25 | 73249000 | 25.99.11.0 |  | chromowany uchwyt na ręcznik do grzejnika Metropolitan
RAD | Wieszak Metropolitan, kpl. 2 szt. chrom | 480438 | 10007602 | Akcesoria RAD | 205 | PLN | 0% | 205 | PLN | 7640120335120 | P3 | AK | SZT | 1 | 1 | 0 | 0 | 0 | 34 | 55 | 38 | 73249000 | 25.99.11.0 |  | chromowany wieszak na ręcznik do grzejnika Metropolitan, 2 szt
RAD | Odpowietrznik niklowany samouszczelniający 1/4" Biały | 816010 | 49501684 | Akcesoria RAD | 18 | PLN | 0% | 18 | PLN | 7640120325190 | P3 | AK | SZT | 0.03 | 0.03 |  |  |  | 20 | 18 | 10 | 84818031 | 28.14.12.0 |  | Odpowietrznik niklowany samouszczelniający 1/4" Biały
RAD | Odpowietrznik niklowany samouszczelniający 3/8" Biały | 816020 | 49501685 | Akcesoria RAD | 18 | PLN | 0% | 18 | PLN | 7640120325206 | P3 | AK | SZT | 0.019 | 0.019 |  |  |  | 20 | 18 | 10 | 84818031 | 28.14.12.0 |  | Odpowietrznik niklowany samouszczelniający 3/8" Biały
RAD | Odpowietrznik niklowany samouszczelniający 1/2" Biały | 816030 | 49501686 | Akcesoria RAD | 18 | PLN | 0% | 18 | PLN | 7640120325213 | P3 | AK | SZT | 0.03 | 0.03 |  |  |  | 30 | 30 | 15 | 84818031 | 28.14.12.0 |  | Odpowietrznik niklowany samouszczelniający 1/2" Biały
RAD | Odpowietrznik niklowany samouszczelniający 1/8" Biały | 816040 | 49500521 | Akcesoria RAD | 18 | PLN | 0% | 18 | PLN | 7640120325220 | P3 | AK | SZT | 0.015 | 0.015 |  |  |  | 20 | 18 | 10 | 84818031 | 28.14.12.0 |  | Odpowietrznik niklowany samouszczelniający 1/8" Biały
RAD | Kołnierz 45mm do średnicy 15mm Biały | 816281 | 30004075 | Akcesoria RAD | 16 | PLN | 0% | 16 | PLN | 8025459078112 | P3 | AK | SZT | 0.014 | 0.014 | 130 | 30 | 120 |  |  |  | 84818039 | 28.14.12.0 |  | Kołnierz 45mm do średnicy 15mm Biały
RAD | Kołnierz 45mm do średnicy 15mm Chrom | 816288 | 30004076 | Akcesoria RAD | 34 | PLN | 0% | 34 | PLN | 8025459078129 | P3 | AK | SZT | 0.014 | 0.014 | 130 | 30 | 120 |  |  |  | 84818039 | 28.14.12.0 |  | Kołnierz 45mm do średnicy 15mm Chrom
RAD | Kołnierz 45mm do średnicy 16mm Biały | 816291 | 30004077 | Akcesoria RAD | 16 | PLN | 0% | 16 | PLN | 8025459078136 | P3 | AK | SZT | 0.014 | 0.014 | 130 | 30 | 120 |  |  |  | 84818039 | 28.14.12.0 |  | Kołnierz 45mm do średnicy 16mm Biały
RAD | Kołnierz 45mm do średnicy 16mm Chrom | 816298 | 30004078 | Akcesoria RAD | 34 | PLN | 0% | 34 | PLN | 8025459078143 | P3 | AK | SZT | 0.014 | 0.014 | 130 | 30 | 120 |  |  |  | 84818039 | 28.14.12.0 |  | Kołnierz 45mm do średnicy 16mm Chrom
RAD | GŁOWICA TERMOST SH M30X1,5 BIAŁA | 819080 | 49519582 | Akcesoria RAD | 128 | PLN | 0% | 128 | PLN | 7640120333898 | P3 | AK | SZT | 0.15 | 0.15 | 0 | 0 | 0 | 80 | 47 | 47 | 84818031 | 28.14.12.0 |  | GŁOWICA TERMOSTATYCZNA SH M30X1,5 BIAŁA
RAD | GŁOWICA TERMOST SH M30X1,5 STAL SZLACH | 819082 | 49519583 | Akcesoria RAD | 205 | PLN | 0% | 205 | PLN | 7640129222742 | P3 | AK | SZT | 0.15 | 0.15 | 0 | 0 | 0 | 80 | 47 | 47 | 84818031 | 28.14.12.0 |  | GŁOWICA TERMOSTATYCZNA SH M30X1,5 STAL SZLACHETNA
RAD | GŁOWICA TERMOST SH M30X1,5 CHROM | 819088 | 49519584 | Akcesoria RAD | 205 | PLN | 0% | 205 | PLN | 7640120333904 | P3 | AK | SZT | 0.15 | 0.15 | 0 | 0 | 0 | 80 | 47 | 47 | 84818031 | 28.14.12.0 |  | GŁOWICA TERMOSTATYCZNA SH M30X1,5 CHROM
RAD | GŁOWICA TERMOST LH 2 BIAŁA | 819140 | 39500600 | Akcesoria RAD | 128 | PLN | 0% | 128 | PLN | 4026755273915 | P3 | AK | SZT | 0.198 | 0.198 | 0 | 0 | 0 | 80 | 55 | 55 | 84818031 | 28.14.12.0 |  | GŁOWICA TERMOSTATYCZNA LH 2 BIAŁA
RAD | GŁOWICA TERMOST LH 2 CHROM | 819148 | 49506420 | Akcesoria RAD | 205 | PLN | 0% | 205 | PLN | 4026755273922 | P3 | AK | SZT | 0.198 | 0.198 | 0 | 0 | 0 | 80 | 55 | 55 | 84818031 | 28.14.12.0 |  | GŁOWICA TERMOSTATYCZNA LH 2 CHROM
RAD | Adapter kątowy dla głowic M30X1,5 | 819500 | 49518874 | Akcesoria RAD | 55 | PLN | 0% | 55 | PLN | 7640120325374 | P3 | AK | SZT | 0.045 | 0.045 |  |  |  | 240 | 97 | 97 | 84818031 | 28.14.12.0 |  | Adapter kątowy dla głowic M30X1,5
RAD | Zawór AV9 termost kątowy | 835100 | 39500737 | Akcesoria RAD | 125 | PLN | 0% | 125 | PLN | 4026755164756 | P3 | AK | SZT | 0.382 | 0.382 | 0 | 0 | 0 | 85 | 80 | 35 | 84818031 | 28.14.12.0 | poprawiona cena | Zawór termostatyczny AV9 kątowy M30 x 1,5
RAD | Zawór AV9 termost prosty | 853100 | 39500747 | Akcesoria RAD | 125 | PLN | 0% | 125 | PLN | 4026755164770 | P3 | AK | SZT | 0.2 | 0.2 | 0 | 0 | 0 | 92 | 40 | 65 | 84818031 | 28.14.12.0 | poprawiona cena | Zawór termostatyczny AV9 prosty, 1/2''
RAD | Zestaw zaworowy typ A Chrom | 838888 | 30003980 | Akcesoria RAD | 276 | PLN | 0% | 276 | PLN | 8025459077276 | P3 | AK | SZT | 0.74 | 0.74 | 172 | 70 | 82 |  |  |  | 84818039 | 28.14.12.0 |  | Zestaw zaworowy kątowy 1/2'' typu A, Chrom
RAD | Zestaw zaworowy typ B Biały | 838891 | 30003982 | Akcesoria RAD | 449 | PLN | 0% | 449 | PLN | 8025459078358 | P3 | AK | SZT | 0.84 | 0.84 | 172 | 70 | 82 |  |  |  | 84818039 | 28.14.12.0 |  | Zestaw zaworowy kątowy 1/2'' typu B, Biały
RAD | Zestaw zaworowy typ B Chrom | 838898 | 30003981 | Akcesoria RAD | 443 | PLN | 0% | 443 | PLN | 8025459077283 | P3 | AK | SZT | 0.84 | 0.84 | 172 | 70 | 82 |  |  |  | 84818039 | 28.14.12.0 |  | Zestaw zaworowy kątowy 1/2'' typu B, Chrom
RAD | Zestaw zaworowy typ B Inox | 838930 | 30003987 | Akcesoria RAD | 612 | PLN | 0% | 612 | PLN | 8025459078396 | P3 | AK | SZT | 0.84 | 0.84 | 172 | 70 | 82 |  |  |  | 84818039 | 28.14.12.0 |  | Zestaw zaworowy kątowy 1/2'' typu B, Stal szlachetna
RAD | Zestaw zaworowy typ C Biały | 838941 | 30003989 | Akcesoria RAD | 449 | PLN | 0% | 449 | PLN | 8025459078334 | P3 | AK | SZT | 0.84 | 0.84 | 172 | 70 | 82 |  |  |  | 84818039 | 28.14.12.0 |  | Zestaw zaworowy prosty 1/2'' typu C, Biały
RAD | Zestaw zaworowy typ C Chrom | 838948 | 30003988 | Akcesoria RAD | 443 | PLN | 0% | 443 | PLN | 8025459077337 | P3 | AK | SZT | 0.84 | 0.84 | 172 | 70 | 82 |  |  |  | 84818039 | 28.14.12.0 |  | Zestaw zaworowy prosty 1/2'' typu C, Chrom
RAD | Zestaw zaworowy typ D Biały | 838951 | 30003991 | Akcesoria RAD | 471 | PLN | 0% | 471 | PLN | 8025459077351 | P3 | AK | SZT | 0.84 | 0.84 | 172 | 70 | 82 |  |  |  | 84818039 | 28.14.12.0 |  | Zestaw zaworowy kątowy - reverso 1/2'' typu D, Biały, do grzejników z przyłączem bocznym
RAD | Zestaw zaworowy typ D Chrom | 838958 | 30003990 | Akcesoria RAD | 464 | PLN | 0% | 464 | PLN | 8025459077344 | P3 | AK | SZT | 0.84 | 0.84 | 172 | 70 | 82 |  |  |  | 84818039 | 28.14.12.0 |  | Zestaw zaworowy kątowy - reverso 1/2'' typu D, Chrom, do grzejników z przyłączem bocznym
RAD | Zestaw zaworowy typ E Biały | 838961 | 30003993 | Akcesoria RAD | 547 | PLN | 0% | 547 | PLN | 8025459078341 | P3 | AK | SZT | 0.84 | 0.84 | 172 | 70 | 82 |  |  |  | 84818039 | 28.14.12.0 |  | Zestaw zaworowy kolanowo-kątowy 1/2'' typu E, Biały, lewy
RAD | Zestaw zaworowy typ E Chrom | 838968 | 30003992 | Akcesoria RAD | 538 | PLN | 0% | 538 | PLN | 8025459077368 | P3 | AK | SZT | 0.84 | 0.84 | 172 | 70 | 82 |  |  |  | 84818039 | 28.14.12.0 |  | Zestaw zaworowy kolanowo-kątowy 1/2'' typu E, Chrom, lewy
RAD | Zestaw zaworowy typ F Biały | 838971 | 30003995 | Akcesoria RAD | 547 | PLN | 0% | 547 | PLN | 8025459077269 | P3 | AK | SZT | 0.84 | 0.84 | 172 | 70 | 82 |  |  |  | 84818039 | 28.14.12.0 |  | Zestaw zaworowy kolanowo-kątowy 1/2'' typu F, Biały, prawy
RAD | Zestaw zaworowy typ F Chrom | 838978 | 30003994 | Akcesoria RAD | 538 | PLN | 0% | 538 | PLN | 8025459077375 | P3 | AK | SZT | 0.84 | 0.84 | 172 | 70 | 82 |  |  |  | 84818039 | 28.14.12.0 |  | Zestaw zaworowy kolanowo-kątowy 1/2'' typu F, Chrom, prawy
RAD | Zestaw zaworowy typ G Biały | 838981 | 30003997 | Akcesoria RAD | 512 | PLN | 0% | 512 | PLN | 8025459078433 | P3 | AK | SZT | 0.84 | 0.84 | 172 | 70 | 82 |  |  |  | 84818039 | 28.14.12.0 |  | Zestaw zaworowy kolanowo-kątowy 1/2'' typu G, Biały, lewy
RAD | Zestaw zaworowy typ G Chrom | 838988 | 30003996 | Akcesoria RAD | 506 | PLN | 0% | 506 | PLN | 8025459077382 | P3 | AK | SZT | 0.84 | 0.84 | 172 | 70 | 82 |  |  |  | 84818039 | 28.14.12.0 |  | Zestaw zaworowy kolanowo-kątowy 1/2'' typu G, Chrom, lewy
RAD | Zestaw zaworowy typ I Biały | 838991 | 30003999 | Akcesoria RAD | 512 | PLN | 0% | 512 | PLN | 8025459077399 | P3 | AK | SZT | 0.84 | 0.84 | 172 | 70 | 82 |  |  |  | 84818039 | 28.14.12.0 |  | Zestaw zaworowy kolanowo-kątowy 1/2'' typu 1, Biały, prawy
RAD | Zestaw zaworowy typ I Chrom | 838998 | 30003998 | Akcesoria RAD | 506 | PLN | 0% | 506 | PLN | 8025459077405 | P3 | AK | SZT | 0.84 | 0.84 | 172 | 70 | 82 |  |  |  | 84818039 | 28.14.12.0 |  | Zestaw zaworowy kolanowo-kątowy 1/2'' typu 1, Chrom, prawy
RAD | Zestaw zaworowy typ K Biały | 839011 | 30004003 | Akcesoria RAD | 651 | PLN | 0% | 651 | PLN | 8025459078266 | P3 | AK | SZT | 0.64 | 0.68 | 367 | 66 | 106 |  |  |  | 84818039 | 28.14.12.0 |  | Zespolony zawór przyłączeniowy typu monotube, kątowy, rozstaw 50mm, Biały, prawy
RAD | Zestaw zaworowy typ K Chrom | 839018 | 30004002 | Akcesoria RAD | 644 | PLN | 0% | 644 | PLN | 8025459078242 | P3 | AK | SZT | 0.64 | 0.68 | 367 | 66 | 106 |  |  |  | 84818039 | 28.14.12.0 |  | Zespolony zawór przyłączeniowy typu monotube, kątowy, rozstaw 50mm, Chrom, prawy
RAD | Zestaw zaworowy typ M Biały | 839021 | 30004005 | Akcesoria RAD | 651 | PLN | 0% | 651 | PLN | 8025459078303 | P3 | AK | SZT | 0.64 | 0.68 | 367 | 66 | 106 |  |  |  | 84818039 | 28.14.12.0 |  | Zespolony zawór przyłączeniowy typu monotube, kątowy, rozstaw 50mm, Biały, lewy
RAD | Zestaw zaworowy typ M Chrom | 839028 | 30004004 | Akcesoria RAD | 644 | PLN | 0% | 644 | PLN | 8025459078280 | P3 | AK | SZT | 0.64 | 0.68 | 367 | 66 | 106 |  |  |  | 84818039 | 28.14.12.0 |  | Zespolony zawór przyłączeniowy typu monotube, kątowy, rozstaw 50mm, Chrom, lewy
RAD | Zestaw zaworowy typ O Biały | 839041 | 30004009 | Akcesoria RAD | 564 | PLN | 0% | 564 | PLN | 8025459077443 | P3 | AK | SZT | 0.86 | 0.86 | 170 | 55 | 100 |  |  |  | 84818039 | 28.14.12.0 |  | Zespolony zawór przyłączeniowy typu O, prosty 1/2'', rozstaw 50mm, Biały
RAD | Zestaw zaworowy typ O Chrom | 839048 | 30004008 | Akcesoria RAD | 557 | PLN | 0% | 557 | PLN | 8025459077436 | P3 | AK | SZT | 0.86 | 0.86 | 170 | 55 | 100 |  |  |  | 84818039 | 28.14.12.0 |  | Zespolony zawór przyłączeniowy typu O, prosty 1/2'', rozstaw 50mm, Chrom
RAD | Zestaw zaworowy typ P Biały | 839051 | 30004011 | Akcesoria RAD | 564 | PLN | 0% | 564 | PLN | 8025459077467 | P3 | AK | SZT | 0.86 | 0.86 | 170 | 55 | 100 |  |  |  | 84818039 | 28.14.12.0 |  | Zespolony zawór przyłączeniowy typu P, kątowy 1/2'', rozstaw 50mm, Biały, prawy
RAD | Zestaw zaworowy typ P Chrom | 839058 | 30004010 | Akcesoria RAD | 557 | PLN | 0% | 557 | PLN | 8025459077450 | P3 | AK | SZT | 0.86 | 0.86 | 170 | 55 | 100 |  |  |  | 84818039 | 28.14.12.0 |  | Zespolony zawór przyłączeniowy typu P, kątowy 1/2'', rozstaw 50mm, Chrom, prawy
RAD | Zestaw zaworowy typ P Inox | 839090 | 30004015 | Akcesoria RAD | 768 | PLN | 0% | 768 | PLN | 8025459077504 | P3 | AK | SZT | 0.86 | 0.86 | 170 | 55 | 100 |  |  |  | 84818039 | 28.14.12.0 |  | Zespolony zawór przyłączeniowy typu P, kątowy 1/2'', rozstaw 50mm, Stal szlachetna, prawy
RAD | Zestaw zaworowy typ Q Biały | 839101 | 30004017 | Akcesoria RAD | 564 | PLN | 0% | 564 | PLN | 8025459077528 | P3 | AK | SZT | 0.86 | 0.86 | 170 | 55 | 100 |  |  |  | 84818039 | 28.14.12.0 |  | Zespolony zawór przyłączeniowy typu Q, kątowy 1/2'', rozstaw 50mm, Biały, lewy
RAD | Zestaw zaworowy typ Q Chrom | 839108 | 30004016 | Akcesoria RAD | 557 | PLN | 0% | 557 | PLN | 8025459077511 | P3 | AK | SZT | 0.86 | 0.86 | 170 | 55 | 100 |  |  |  | 84818039 | 28.14.12.0 |  | Zespolony zawór przyłączeniowy typu Q, kątowy 1/2'', rozstaw 50mm, Chrom, lewy
RAD | Zestaw zaworowy typ Q Inox | 839140 | 30004024 | Akcesoria RAD | 768 | PLN | 0% | 768 | PLN | 8025459077566 | P3 | AK | SZT | 0.86 | 0.86 | 170 | 55 | 100 |  |  |  | 84818039 | 28.14.12.0 |  | Zespolony zawór przyłączeniowy typu Q, kątowy 1/2'', rozstaw 50mm, Stal szlachetna, lewy
RAD | Zestaw zaworowy typ S Biały | 839151 | 30004026 | Akcesoria RAD | 460 | PLN | 0% | 460 | PLN | 8025459077580 | P3 | AK | SZT | 0.86 | 0.86 | 170 | 55 | 100 |  |  |  | 84818039 | 28.14.12.0 |  | Zestaw dolnopodejściowy 1/2'' typu S, prosty, Biały
RAD | Zestaw zaworowy typ S Chrom | 839158 | 30004025 | Akcesoria RAD | 454 | PLN | 0% | 454 | PLN | 8025459077573 | P3 | AK | SZT | 0.86 | 0.86 | 170 | 55 | 100 |  |  |  | 84818039 | 28.14.12.0 |  | Zestaw dolnopodejściowy 1/2'' typu S, prosty, Chrom
RAD | Zestaw zaworowy typ T Biały | 839161 | 30004028 | Akcesoria RAD | 460 | PLN | 0% | 460 | PLN | 8025459077603 | P3 | AK | SZT | 0.86 | 0.86 | 170 | 55 | 100 |  |  |  | 84818039 | 28.14.12.0 |  | Zestaw dolnopodejściowy 1/2'' typu T, kątowy, Biały
RAD | Zestaw zaworowy typ T Chrom | 839168 | 30004027 | Akcesoria RAD | 454 | PLN | 0% | 454 | PLN | 8025459077597 | P3 | AK | SZT | 0.86 | 0.86 | 170 | 55 | 100 |  |  |  | 84818039 | 28.14.12.0 |  | Zestaw dolnopodejściowy 1/2'' typu T, kątowy, Chrom
RAD | Zestaw zaworowy typ U Biały | 839171 | 30004030 | Akcesoria RAD | 484 | PLN | 0% | 484 | PLN | 8025459077627 | P3 | AK | SZT | 0.74 | 0.74 | 170 | 55 | 100 |  |  |  | 84818039 | 28.14.12.0 |  | Zespolony zawór przyłączeniowy 1/2'' typu U, zawór obracalny - możliwa wersja prosta lub kątowa, Biały
RAD | Zestaw zaworowy typ U Chrom | 839178 | 30004029 | Akcesoria RAD | 546 | PLN | 0% | 546 | PLN | 8025459077610 | P3 | AK | SZT | 0.74 | 0.74 | 170 | 55 | 100 |  |  |  | 84818039 | 28.14.12.0 |  | Zespolony zawór przyłączeniowy 1/2'' typu U, zawór obracalny - możliwa wersja prosta lub kątowa, Chrom
RAD | Zestaw zaworowy typ W Chrom | 839198 | 30004032 | Akcesoria RAD | 854 | PLN | 0% | 854 | PLN | 8025459077641 | P3 | AK | SZT | 0.59 | 0.59 | 170 | 55 | 100 |  |  |  | 84818039 | 28.14.12.0 |  | 0
RAD | Termostat Zehnder A409 Design Line Biały | 841271 | 40004745 | Akcesoria RAD | 208 | PLN | 0% | 208 | PLN | 8025459077658 | P3 | AK | SZT | 0.18 | 0.18 | 50 | 40 | 80 |  |  |  | 84818039 | 28.14.12.0 |  | Głowica termostatyczna typu A409 Design Line Biały
RAD | Termostat Zehnder A409 Design Line Chrom | 841278 | 40004746 | Akcesoria RAD | 284 | PLN | 0% | 284 | PLN | 8025459077665 | P3 | AK | SZT | 0.18 | 0.18 | 50 | 40 | 80 |  |  |  | 84818039 | 28.14.12.0 |  | Głowica termostatyczna typu A409 Design Line Chrom
RAD | Nakrętki 3/4” Eurokonus Ø 16,8 mm Biały | 842011 | 30004037 | Akcesoria RAD | 60 | PLN | 0% | 60 | PLN | 8025459077771 | P3 | AK | SZT | 0.06 | 0.06 | 130 | 30 | 120 |  |  |  | 84818039 | 28.14.12.0 |  | Nakrętki 3/4” Eurokonus Ø 16,8 mm Biały
RAD | Nakrętki 3/4” Eurokonus Ø 16,8 mm Chrom | 842018 | 30004038 | Akcesoria RAD | 55 | PLN | 0% | 55 | PLN | 8025459077788 | P3 | AK | SZT | 0.06 | 0.06 | 130 | 30 | 120 |  |  |  | 84818039 | 28.14.12.0 |  | Nakrętki 3/4” Eurokonus Ø 16,8 mm Chrom
RAD | Nakrętki 3/4” Eurokonus Ø 16,8 mm Stal szlachetna | 842050 | 30004042 | Akcesoria RAD | 83 | PLN | 0% | 83 | PLN | 8025459077825 | P3 | AK | SZT | 0.06 | 0.06 | 130 | 30 | 120 |  |  |  | 84818039 | 28.14.12.0 |  | Nakrętki 3/4” Eurokonus Ø 16,8 mm Stal szlachetna
RAD | Adapter podłączeniowy do rur Alu-Pex Ø 16 Mosiądz | 842060 | 30004043 | Akcesoria RAD | 45 | PLN | 0% | 45 | PLN | 8025459077832 | P3 | AK | SZT | 0.042 | 0.042 | 130 | 30 | 120 |  |  |  | 84818039 | 28.14.12.0 |  | Adapter podłączeniowy do rur Alu-Pex Ø 16 Mosiądz
RAD | Adapter podłączeniowy do rur miedzianych Ø 15 | 842110 | 30004048 | Akcesoria RAD | 45 | PLN | 0% | 45 | PLN | 8025459077887 | P3 | AK | SZT | 0.019 | 0.019 | 130 | 30 | 120 |  |  |  | 84818039 | 28.14.12.0 |  | Adapter podłączeniowy do rur miedzianych Ø 15
RAD | Komplet podłączeniowy, 3/4” na 1/2” (stal) Chrom | 850338 | 30004093 | Akcesoria RAD | 127 | PLN | 0% | 127 | PLN | 8025459080672 | P3 | AK | SZT | 0.06 | 0.06 | 130 | 30 | 120 |  |  |  | 84818039 | 28.14.12.0 |  | Komplet podłączeniowy, 3/4” na 1/2” (stal) Chrom
RAD | Zestaw maskujący długość tulei L=160mm Chrom | 853668 | 30004065 | Akcesoria RAD | 139 | PLN | 0% | 139 | PLN | 8025459078013 | P3 | AK | SZT | 0.12 | 0.12 | 184 | 83 | 40 |  |  |  | 84818039 | 28.14.12.0 |  | Zestaw maskujący długość tulei L=160mm Chrom
RAD | Termostat Zehnder A409 Design Line Stal Szlachetna | 853720 | 30001463 | Akcesoria RAD | 474 | PLN | 0% | 474 | PLN | 8025459077702 | P3 | AK | SZT | 0.18 | 0.18 | 50 | 40 | 80 |  |  |  | 84818039 | 28.14.12.0 |  | Głowica termostatyczna typu A409 Design Line Stal szlachetna
RAD | Zestaw maskujący długość tulei L=70mm Chrom | 853738 | 39501130 | Akcesoria RAD | 115 | PLN | 0% | 115 | PLN | 8025459077962 | P3 | AK | SZT | 0.12 | 0.12 | 184 | 83 | 40 |  |  |  | 84818039 | 28.14.12.0 |  | Zestaw maskujący długość tulei L=70mm Chrom
RAD | Głowica termostatyczna A498 Biały | 853931 | 30003556 | Akcesoria RAD | 96 | PLN | 0% | 96 | PLN | 8025459077719 | P3 | AK | SZT | 0.111 | 0.111 | [6 empty] | 84818039 | 28.14.12.0 |  | Głowica termostatyczna typu A498 Biały
RAD | Głowica termostatyczna A498 Chrom | 853938 | 30003555 | Akcesoria RAD | 187 | PLN | 0% | 187 | PLN | 8025459077726 | P3 | AK | SZT | 0.111 | 0.111 | [6 empty] | 84818039 | 28.14.12.0 |  | Głowica termostatyczna typu A498 Chrom
RAD | GRZAŁKA ELEKTRYCZNA DBM 300W BIAŁA | 857111 | 18512408 | Akcesoria RAD | 706 | PLN | 0% | 706 | PLN | 7640120310516 | P3 | AK | SZT | 1 | 1 | 0 | 0 | 0 | 655 | 65 | 65 | 85168020 | 27.51.29.0 |  | GRZAŁKA ELEKTRYCZNA DBM 300W BIAŁA
RAD | GRZAŁKA ELEKTRYCZNA DBMC 300W CHROM | 857118 | 18512406 | Akcesoria RAD | 822 | PLN | 0% | 822 | PLN | 7640120310523 | P3 | AK | SZT | 1 | 1 | 0 | 0 | 0 | 655 | 65 | 65 | 85168020 | 27.51.29.0 |  | GRZAŁKA ELEKTRYCZNA DBMC 300W CHROM
RAD | GRZAŁKA ELEKTRYCZNA DBM 600W BIAŁA | 857121 | 18512411 | Akcesoria RAD | 719 | PLN | 0% | 719 | PLN | 7640120310530 | P3 | AK | SZT | 1 | 1 | 0 | 0 | 0 | 655 | 65 | 65 | 85168020 | 27.51.29.0 |  | GRZAŁKA ELEKTRYCZNA DBM 600W BIAŁA
RAD | GRZAŁKA ELEKTRYCZNA DBMC 600W CHROM | 857128 | 18512409 | Akcesoria RAD | 835 | PLN | 0% | 835 | PLN | 7640120310547 | P3 | AK | SZT | 1 | 1 | 0 | 0 | 0 | 655 | 65 | 65 | 85168020 | 27.51.29.0 |  | GRZAŁKA ELEKTRYCZNA DBMC 600W CHROM
RAD | GRZAŁKA ELEKTRYCZNA DBM 900W BIAŁA | 857131 | 18512413 | Akcesoria RAD | 744 | PLN | 0% | 744 | PLN | 7640120310554 | P3 | AK | SZT | 1 | 1 | 0 | 0 | 0 | 800 | 65 | 65 | 85168020 | 27.51.29.0 |  | GRZAŁKA ELEKTRYCZNA DBM 900W BIAŁA
RAD | GRZAŁKA ELEKTRYCZNA DBMC 900W CHROM | 857138 | 18512412 | Akcesoria RAD | 847 | PLN | 0% | 847 | PLN | 7640120310561 | P3 | AK | SZT | 1 | 1 | 0 | 0 | 0 | 800 | 65 | 65 | 85168020 | 27.51.29.0 |  | GRZAŁKA ELEKTRYCZNA DBMC 900W CHROM
RAD | GRZAŁKA ELEKTRYCZNA DBM 1200W BIAŁA | 857141 | 18512416 | Akcesoria RAD | 758 | PLN | 0% | 758 | PLN | 7640120310578 | P3 | AK | SZT | 1 | 1 | 0 | 0 | 0 | 950 | 65 | 65 | 85168020 | 27.51.29.0 |  | GRZAŁKA ELEKTRYCZNA DBM 1200W BIAŁA
RAD | GRZAŁKA ELEKTRYCZNA DBMC 1200W CHROM | 857148 | 18512417 | Akcesoria RAD | 873 | PLN | 0% | 873 | PLN | 7640120310585 | P3 | AK | SZT | 1 | 1 | 0 | 0 | 0 | 950 | 65 | 65 | 85168020 | 27.51.29.0 |  | GRZAŁKA ELEKTRYCZNA DBMC 1200W CHROM
RAD | GRZAŁKA ELEKTRYCZNA DBM 200W BIAŁA | 857171 | 18512424 | Akcesoria RAD | 719 | PLN | 0% | 719 | PLN | 7640120335809 | P3 | AK | SZT | 1 | 1 | 0 | 0 | 0 | 0 | 0 | 0 | 85168020 | 27.51.29.0 |  | GRZAŁKA ELEKTRYCZNA DBM 200W BIAŁA
RAD | GRZAŁKA ELEKTRYCZNA DBMC 200W CHROM | 857178 | 18512422 | Akcesoria RAD | 835 | PLN | 0% | 835 | PLN | 7640120333515 | P3 | AK | SZT | 1 | 1 | 0 | 0 | 0 | 0 | 0 | 0 | 85168020 | 27.51.29.0 |  | GRZAŁKA ELEKTRYCZNA DBMC 200W CHROM
RAD | Cyfrowy termostat pokojowy CU-24 V-LCD Biały | 895110 | 30001711 | Akcesoria RAD | 1358 | PLN | 0% | 1358 | PLN | 7612914096111 | P3 | AK | SZT | 0.3 | 0.3 | [6 empty] | 84818039 | 28.14.12.0 |  | Cyfrowy termostat pokojowy CU-24 V-LCD Biały
RAD | ZASILACZ PSP-24VDC-60W | 895130 | 30001714 | Akcesoria RAD | 412 | PLN | 0% | 412 | PLN | 7630015238490 | P3 | AK | SZT | 0.3 | 0.3 | [6 empty] | 85299065 | 26.30.30.0 |  | ZASILACZ PSP-24VDC-60W
RAD | ZASILACZ PSP-24VDC-100W | 895140 | 30001715 | Akcesoria RAD | 770 | PLN | 0% | 770 | PLN | 7630015238513 | P3 | AK | SZT | 0.3 | 0.3 | [6 empty] | 85299065 | 26.30.30.0 |  | ZASILACZ PSP-24VDC-100W
RAD | Manualny termostat pokojowy CU-24 V-MAN Biały | 895190 | 30002455 | Akcesoria RAD | 996 | PLN | 0% | 996 | PLN | 7640138040191 | P3 | AK | SZT | 0.15 | 0.15 | [6 empty] | 85299065 | 26.30.30.0 |  | Manualny termostat pokojowy CU-24 V-MAN Biały
RAD | Cyfrowy termostat pokojowy CU-230 V-LCD Biały | 895510 | 30003782 | Akcesoria RAD | 709 | PLN | 0% | 709 | PLN | 7612914089052 | P3 | AK | SZT | 0.349 | 0.349 | 17 | 11.4 | 5.5 |  |  |  | 90321020 | 26.51.70.0 |  | Cyfrowy termostat pokojowy CU-230 V-LCD Biały
RAD | Manualny termostat pokojowy CU-230 V-MAN Biały | 917120 | 30003786 | Akcesoria RAD | 468 | PLN | 0% | 468 | PLN | 5025121270144 | P3 | AK | SZT | 0.17 | 0.17 | 8.5 | 8.5 | 5 |  |  |  | 90321020 | 26.51.70.0 |  | Manualny termostat pokojowy CU-230 V-MAN Biały
RAD | Siłownik elektrotermiczny 24V DC Czarny 3m | 917180 | 30001712 | Akcesoria RAD | 420 | PLN | 0% | 420 | PLN | 7612914088406 | P3 | AK | SZT | 0.15 | 0.15 | [6 empty] | 85444290 | 27.90.44.0 |  | Siłownik elektrotermiczny 24V DC Czarny 3m
RAD | Zaślepka niklowana samouszczelniająca 1/2" | 974020 | 49501868 | Akcesoria RAD | 10 | PLN | 0% | 10 | PLN | 7640120328108 | P3 | AK | SZT | 0.015 | 0.015 |  |  |  | 28 | 28 | 16 | 84818031 | 28.14.12.0 |  | Zaślepka niklowana samouszczelniająca 1/2"
RAD | Zawór Combi 4 kątowy | 1090662 | 30003096 | Akcesoria RAD | 77 | PLN | 0% | 77 | PLN | 7640138043512 | P3 | AK | SZT | 0.235 | 0.235 | 0 | 0 | 0 | 78 | 60 | 35 | 84818031 | 28.14.12.0 | poprawiona cena | Zawór odcinający kątowy 1/2''
RAD | Siłownik elektrotermiczny 230V AC Biały 3m | OV1012415 | 30002326 | Akcesoria RAD | 266 | PLN | 0% | 266 | PLN | 4026755415520 | P3 | AK | SZT | 0.1 | 0.1 | [6 empty] | 90321081 | #N/A |  | Siłownik elektrotermiczny 230V AC Biały 3m
RAD | Zawór Combi 4 prosty | OV1090762 | 40000462 | Akcesoria RAD | 77 | PLN | 0% | 77 | PLN | 7640112415762 | P3 | AK | SZT | 0.315 | 0.315 | 0 | 0 | 0 | 0 | 0 | 0 | 84818031 | 28.14.12.0 | poprawiona cena | Zawór odcinający prosty 1/2''
RAD | GRZAŁKA ELEKTRYCZNA ZX1B 300 BIAŁA | ZX1B_300 | 30002397 | Akcesoria RAD | 373 | PLN | 0% | 373 | PLN | 7613367027431 | P3 | AK | SZT | 1 | 1 | 0 | 0 | 0 | 0 | 0 | 0 | 85168020 | 27.51.29.0 |  | GRZAŁKA ELEKTRYCZNA ZX1B 300W BIAŁA
RAD | GRZAŁKA ELEKTRYCZNA ZX1B 600 BIAŁA | ZX1B_600 | 30002398 | Akcesoria RAD | 386 | PLN | 0% | 386 | PLN | 7613367027448 | P3 | AK | SZT | 1 | 1 | 0 | 0 | 0 | 0 | 0 | 0 | 85168020 | 27.51.29.0 |  | GRZAŁKA ELEKTRYCZNA ZX1B 600W BIAŁA
RAD | GRZAŁKA ELEKTRYCZNA ZX1B 800 BIAŁA | ZX1B_800 | 30002399 | Akcesoria RAD | 399 | PLN | 0% | 399 | PLN | 7613367027455 | P3 | AK | SZT | 1 | 1 | 0 | 0 | 0 | 0 | 0 | 0 | 85168020 | 27.51.29.0 |  | GRZAŁKA ELEKTRYCZNA ZX1B 800W BIAŁA
RAD | GRZAŁKA ELEKTRYCZNA ZX1C 300 CHROM | ZX1C_300 | 30002400 | Akcesoria RAD | 425 | PLN | 0% | 425 | PLN | 7613367027462 | P3 | AK | SZT | 1 | 1 | 0 | 0 | 0 | 0 | 0 | 0 | 85168020 | 27.51.29.0 |  | GRZAŁKA ELEKTRYCZNA ZX1C 300W CHROM
RAD | GRZAŁKA ELEKTRYCZNA ZX1C 600 CHROM | ZX1C_600 | 30002401 | Akcesoria RAD | 437 | PLN | 0% | 437 | PLN | 7613367027479 | P3 | AK | SZT | 1 | 1 | 0 | 0 | 0 | 0 | 0 | 0 | 85168020 | 27.51.29.0 |  | GRZAŁKA ELEKTRYCZNA ZX1C 600W CHROM
RAD | GRZAŁKA ELEKTRYCZNA ZX1C 800 CHROM | ZX1C_800 | 30002402 | Akcesoria RAD | 450 | PLN | 0% | 450 | PLN | 7613367027486 | P3 | AK | SZT | 1 | 1 | 0 | 0 | 0 | 0 | 0 | 0 | 85168020 | 27.51.29.0 |  | GRZAŁKA ELEKTRYCZNA ZX1C 800W CHROM
RAD | GRZAŁKA ELEKTRYCZNA ZX1I 300 INOX | ZX1I_300 | 30002403 | Akcesoria RAD | 411 | PLN | 0% | 411 | PLN | 7613367027493 | P3 | AK | SZT | 1 | 1 | 0 | 0 | 0 | 0 | 0 | 0 | 85168020 | 27.51.29.0 |  | GRZAŁKA ELEKTRYCZNA ZX1I 300W INOX
RAD | GRZAŁKA ELEKTRYCZNA ZX1I 600 INOX | ZX1I_600 | 30002404 | Akcesoria RAD | 425 | PLN | 0% | 425 | PLN | 7613367027509 | P3 | AK | SZT | 1 | 1 | 0 | 0 | 0 | 0 | 0 | 0 | 85168020 | 27.51.29.0 |  | GRZAŁKA ELEKTRYCZNA ZX1I 600W INOX
RAD | GRZAŁKA ELEKTRYCZNA ZX1I 800 INOX | ZX1I_800 | 30002405 | Akcesoria RAD | 437 | PLN | 0% | 437 | PLN | 7613367027516 | P3 | AK | SZT | 1 | 1 | 0 | 0 | 0 | 0 | 0 | 0 | 85168020 | 27.51.29.0 |  | GRZAŁKA ELEKTRYCZNA ZX1I 800W INOX
RAD | GRZAŁKA ELEKTRYCZNA ZX4B 300 BIAŁA | ZX4B_300 | 30002406 | Akcesoria RAD | 501 | PLN | 0% | 501 | PLN | 7613367027523 | P3 | AK | SZT | 1 | 1 | 0 | 0 | 0 | 0 | 0 | 0 | 85168020 | 27.51.29.0 |  | GRZAŁKA ELEKTRYCZNA ZX4B 300W BIAŁA
RAD | GRZAŁKA ELEKTRYCZNA ZX4B 600 BIAŁA | ZX4B_600 | 30002407 | Akcesoria RAD | 513 | PLN | 0% | 513 | PLN | 7613367027530 | P3 | AK | SZT | 1 | 1 | 0 | 0 | 0 | 0 | 0 | 0 | 85168020 | 27.51.29.0 |  | GRZAŁKA ELEKTRYCZNA ZX4B 600W BIAŁA
RAD | GRZAŁKA ELEKTRYCZNA ZX4B 800 BIAŁA | ZX4B_800 | 30002408 | Akcesoria RAD | 528 | PLN | 0% | 528 | PLN | 7613367027547 | P3 | AK | SZT | 1 | 1 | 0 | 0 | 0 | 0 | 0 | 0 | 85168020 | 27.51.29.0 |  | GRZAŁKA ELEKTRYCZNA ZX4B 800W BIAŁA
RAD | GRZAŁKA ELEKTRYCZNA ZX4C 300 CHROM | ZX4C_300 | 30002409 | Akcesoria RAD | 540 | PLN | 0% | 540 | PLN | 7613367027554 | P3 | AK | SZT | 1 | 1 | 0 | 0 | 0 | 0 | 0 | 0 | 85168020 | 27.51.29.0 |  | GRZAŁKA ELEKTRYCZNA ZX4C 300W CHROM
RAD | GRZAŁKA ELEKTRYCZNA ZX4C 600 CHROM | ZX4C_600 | 30002410 | Akcesoria RAD | 553 | PLN | 0% | 553 | PLN | 7613367027561 | P3 | AK | SZT | 1 | 1 | 0 | 0 | 0 | 0 | 0 | 0 | 85168020 | 27.51.29.0 |  | GRZAŁKA ELEKTRYCZNA ZX4C 600W CHROM
RAD | GRZAŁKA ELEKTRYCZNA ZX4C 800 CHROM | ZX4C_800 | 30002411 | Akcesoria RAD | 565 | PLN | 0% | 565 | PLN | 7613367027578 | P3 | AK | SZT | 1 | 1 | 0 | 0 | 0 | 0 | 0 | 0 | 85168020 | 27.51.29.0 |  | GRZAŁKA ELEKTRYCZNA ZX4C 800W CHROM
RAD | GRZAŁKA ELEKTRYCZNA ZX4I 300 INOX | ZX4I_300 | 30002412 | Akcesoria RAD | 591 | PLN | 0% | 591 | PLN | 7613367027585 | P3 | AK | SZT | 1 | 1 | 0 | 0 | 0 | 0 | 0 | 0 | 85168020 | 27.51.29.0 |  | GRZAŁKA ELEKTRYCZNA ZX4I 300W INOX
RAD | GRZAŁKA ELEKTRYCZNA ZX4I 600 INOX | ZX4I_600 | 30002413 | Akcesoria RAD | 604 | PLN | 0% | 604 | PLN | 7613367027592 | P3 | AK | SZT | 1 | 1 | 0 | 0 | 0 | 0 | 0 | 0 | 85168020 | 27.51.29.0 |  | GRZAŁKA ELEKTRYCZNA ZX4I 600W INOX
RAD | GRZAŁKA ELEKTRYCZNA ZX4I 800 INOX | ZX4I_800 | 30002414 | Akcesoria RAD | 617 | PLN | 0% | 617 | PLN | 7613367027608 | P3 | AK | SZT | 1 | 1 | 0 | 0 | 0 | 0 | 0 | 0 | 85168020 | 27.51.29.0 |  | GRZAŁKA ELEKTRYCZNA ZX4I 800W INOX
RAD | Termostat Zehnder zdalnie sterowany z kapilarą (Honeywell T104B) | 895520 | 30003783 | Akcesoria RAD | 1034 | PLN | 0% | 1034 | PLN | 4019837035419 | P3 | AK | SZT | 1 | 1 | 0 | 0 | 0 | 0 | 0 | 0 | 90321020 | 26.51.70.0 |  | Termostat zdalnie sterowany z kapilarą
RAD | Uchwyt dł. 399 Nova | 471108 | 39500200 | Akcesoria RAD | 886 | PLN | 0% | 886 | PLN | 7640120336318 | P3 | AK | SZT | 1 | 1 | 0 | 0 | 0 | 0 | 0 | 0 | 73249000 | 25.99.11.0 |  | Magnetyczny chromowany uchwyt na ręczniki do grzejnika Metropolitan
RAD | Uchwyt dł. 432 Nova Spa | 471118 | 39500199 | Akcesoria RAD | 927 | PLN | 0% | 927 | PLN | 7640120336325 | P3 | AK | SZT | 1 | 1 | 0 | 0 | 0 | 0 | 0 | 0 | 73249000 | 25.99.11.0 |  | Magnetyczny chromowany uchwyt na ręczniki do grzejnika Metropolitan
RAD | Uchwyt dł. 531 Metropolitan, Fina Bar | 471128 | 39500198 | Akcesoria RAD | 1017 | PLN | 0% | 1017 | PLN | 7640120336332 | P3 | AK | SZT | 1 | 1 | 0 | 0 | 0 | 0 | 0 | 0 | 73249000 | 25.99.11.0 |  | Magnetyczny chromowany uchwyt na ręczniki do grzejnika Metropolitan
RAD | Wieszak Taurus Magnet. dł. 100 | 470328 | 39500197 | Akcesoria RAD | 237 | PLN | 0% | 237 | PLN | 7640120336301 | P3 | AK | SZT | 1 | 1 | 0 | 0 | 0 | 0 | 0 | 0 | 73249000 | 25.99.11.0 |  | Magnetyczny chromowany podwójny wieszak na ręczniki do grzejnika Metropolitan
RAD | Sterownik Model 1 Biały | 895351 | 10014158 | Akcesoria RAD | 733 | PLN | 0% | 733 | PLN | 7613367001462 | P3 | AK | SZT | 1 | 1 | 0 | 0 | 0 | 0 | 0 | 0 | 90329000 | 26.51.85.0 | poprawiona cena | Produkt do usunięcia z bazy
RAD | GRZEJ CHARLESTON 2060/4/1270/RAL9016 | 2060/4/1270/ RAL 9016 | CP0001 | Charleston | 481.9 | PLN | 6% | 511.2 | PLN | 0000000000000 | 04 | M1 | SZT | 4 | 4 | 1840 | 62 | 600 | 0 | 0 | 0 | 73221900 | 25.21.11.0 | poprawiony opis w kolumnie B | Klasyczny grzejnik żeberkowy, obracalny, łatwość montażu, przyłącze boczne
RAD | GRZEJ CHARLESTON C2060/4/V001/RAL9016 | 2060/4/V001/ RAL 9016 | CP0001 | Charleston | 756.9 | PLN | 6% | 803.2 | PLN | 0000000000000 | 04 | M1 | SZT | 4 | 4 | 184 | 62 | 600 | 0 | 0 | 0 | 73221900 | 25.21.11.0 | poprawiony opis w kolumnie B | Klasyczny grzejnik żeberkowy, obracalny, łatwość montażu, przyłącze completto
RAD | GRZEJ CHARLESTON 2060/5/1270/RAL9016 | 2060/5/1270/ RAL 9016 | CP0001 | Charleston | 573.7 | PLN | 6% | 608.6 | PLN | 0000000000000 | 04 | M1 | SZT | 5 | 5 | 230 | 62 | 600 | 0 | 0 | 0 | 73221900 | 25.21.11.0 | poprawiony opis w kolumnie B | Klasyczny grzejnik żeberkowy, obracalny, łatwość montażu, przyłącze boczne
RAD | GRZEJ CHARLESTON C2060/5/V001/RAL9016 | 2060/5/V001/ RAL 9016 | CP0001 | Charleston | 848.7 | PLN | 6% | 900.6 | PLN | 0000000000000 | 04 | M1 | SZT | 5 | 5 | 230 | 62 | 600 | 0 | 0 | 0 | 73221900 | 25.21.11.0 | poprawiony opis w kolumnie B | Klasyczny grzejnik żeberkowy, obracalny, łatwość montażu, przyłącze completto
RAD | GRZEJ CHARLESTON 2060/6/1270/RAL9016 | 2060/6/1270/ RAL 9016 | CP0001 | Charleston | 665.5 | PLN | 6% | 706 | PLN | 0000000000000 | 04 | M1 | SZT | 6 | 6 | 276 | 62 | 600 | 0 | 0 | 0 | 73221900 | 25.21.11.0 | poprawiony opis w kolumnie B | Klasyczny grzejnik żeberkowy, obracalny, łatwość montażu, przyłącze boczne
RAD | GRZEJ CHARLESTON C2060/6/V001/RAL9016 | 2060/6/V001/ RAL 9016 | CP0001 | Charleston | 940.5 | PLN | 6% | 998 | PLN | 0000000000000 | 04 | M1 | SZT | 6 | 6 | 276 | 62 | 600 | 0 | 0 | 0 | 73221900 | 25.21.11.0 | poprawiony opis w kolumnie B | Klasyczny grzejnik żeberkowy, obracalny, łatwość montażu, przyłącze completto
RAD | GRZEJ CHARLESTON 2060/7/1270/RAL9016 | 2060/7/1270/ RAL 9016 | CP0001 | Charleston | 757.3 | PLN | 6% | 803.4 | PLN | 0000000000000 | 04 | M1 | SZT | 7 | 7 | 322 | 62 | 600 | 0 | 0 | 0 | 73221900 | 25.21.11.0 | poprawiony opis w kolumnie B | Klasyczny grzejnik żeberkowy, obracalny, łatwość montażu, przyłącze boczne
RAD | GRZEJ CHARLESTON C2060/7/V001/RAL9016 | 2060/7/V001/ RAL 9016 | CP0001 | Charleston | 1032.3 | PLN | 6% | 1095.4 | PLN | 0000000000000 | 04 | M1 | SZT | 7 | 7 | 322 | 62 | 600 | 0 | 0 | 0 | 73221900 | 25.21.11.0 | poprawiony opis w kolumnie B | Klasyczny grzejnik żeberkowy, obracalny, łatwość montażu, przyłącze completto
RAD | GRZEJ CHARLESTON 2060/8/1270/RAL9016 | 2060/8/1270/ RAL 9016 | CP0001 | Charleston | 849.1 | PLN | 6% | 900.8 | PLN | 0000000000000 | 04 | M1 | SZT | 8 | 8 | 368 | 62 | 600 | 0 | 0 | 0 | 73221900 | 25.21.11.0 | poprawiony opis w kolumnie B | Klasyczny grzejnik żeberkowy, obracalny, łatwość montażu, przyłącze boczne
RAD | GRZEJ CHARLESTON C2060/8/V001/RAL9016 | 2060/8/V001/ RAL 9016 | CP0001 | Charleston | 1124.1 | PLN | 6% | 1192.8 | PLN | 0000000000000 | 04 | M1 | SZT | 8 | 8 | 368 | 62 | 600 | 0 | 0 | 0 | 73221900 | 25.21.11.0 | poprawiony opis w kolumnie B | Klasyczny grzejnik żeberkowy, obracalny, łatwość montażu, przyłącze completto
RAD | GRZEJ CHARLESTON 2060/9/1270/RAL9016 | 2060/9/1270/ RAL 9016 | CP0001 | Charleston | 940.9 | PLN | 6% | 998.2 | PLN | 0000000000000 | 04 | M1 | SZT | 9 | 9 | 414 | 62 | 600 | 0 | 0 | 0 | 73221900 | 25.21.11.0 | poprawiony opis w kolumnie B | Klasyczny grzejnik żeberkowy, obracalny, łatwość montażu, przyłącze boczne
RAD | GRZEJ CHARLESTON C2060/09/V001/RAL9016 | 2060/9/V001/ RAL 9016 | CP0001 | Charleston | 1215.9 | PLN | 6% | 1290.2 | PLN | 7640112427246 | 04 | M1 | SZT | 10 | 10 | 414 | 62 | 600 | 0 | 0 | 0 | 73221900 | 25.21.11.0 | poprawiony opis w kolumnie B | Klasyczny grzejnik żeberkowy, obracalny, łatwość montażu, przyłącze completto
RAD | GRZEJ CHARLESTON 2060/10/1270/RAL9016 | 2060/10/1270/ RAL 9016 | CP0001 | Charleston | 1032.7 | PLN | 6% | 1095.6 | PLN | 0000000000000 | 04 | M1 | SZT | 10 | 10 | 460 | 62 | 600 | 0 | 0 | 0 | 73221900 | 25.21.11.0 | poprawiony opis w kolumnie B | Klasyczny grzejnik żeberkowy, obracalny, łatwość montażu, przyłącze boczne
RAD | GRZEJ CHARLESTON C2060/10/V001/RAL9016 | 2060/10/V001/ RAL 9016 | CP0001 | Charleston | 1307.7 | PLN | 6% | 1387.6 | PLN | 0000000000000 | 04 | M1 | SZT | 10 | 10 | 460 | 62 | 600 | 0 | 0 | 0 | 73221900 | 25.21.11.0 | poprawiony opis w kolumnie B | Klasyczny grzejnik żeberkowy, obracalny, łatwość montażu, przyłącze completto
RAD | GRZEJ CHARLESTON 2060/11/1270/RAL9016 | 2060/11/1270/ RAL 9016 | CP0001 | Charleston | 1124.5 | PLN | 6% | 1193 | PLN | 0000000000000 | 04 | M1 | SZT | 11 | 11 | 506 | 62 | 600 | 0 | 0 | 0 | 73221900 | 25.21.11.0 | poprawiony opis w kolumnie B | Klasyczny grzejnik żeberkowy, obracalny, łatwość montażu, przyłącze boczne
RAD | GRZEJ CHARLESTON C2060/11/V001/RAL9016 | 2060/11/V001/ RAL 9016 | CP0001 | Charleston | 1399.5 | PLN | 6% | 1485 | PLN | 7640112427253 | 04 | M1 | SZT | 11 | 11 | 506 | 62 | 600 | 0 | 0 | 0 | 73221900 | 25.21.11.0 | poprawiony opis w kolumnie B | Klasyczny grzejnik żeberkowy, obracalny, łatwość montażu, przyłącze completto
RAD | GRZEJ CHARLESTON 2060/12/1270/RAL9016 | 2060/12/1270/ RAL 9016 | CP0001 | Charleston | 1216.3 | PLN | 6% | 1290.4 | PLN | 0000000000000 | 04 | M1 | SZT | 12 | 12 | 552 | 62 | 600 | 0 | 0 | 0 | 73221900 | 25.21.11.0 | poprawiony opis w kolumnie B | Klasyczny grzejnik żeberkowy, obracalny, łatwość montażu, przyłącze boczne
RAD | GRZEJ CHARLESTON C2060/12/V001/RAL9016 | 2060/12/V001/ RAL 9016 | CP0001 | Charleston | 1491.3 | PLN | 6% | 1582.4 | PLN | 0000000000000 | 04 | M1 | SZT | 12 | 12 | 552 | 62 | 600 | 0 | 0 | 0 | 73221900 | 25.21.11.0 | poprawiony opis w kolumnie B | Klasyczny grzejnik żeberkowy, obracalny, łatwość montażu, przyłącze completto
RAD | GRZEJ CHARLESTON 2060/13/1270/RAL9016 | 2060/13/1270/ RAL 9016 | CP0001 | Charleston | 1308.1 | PLN | 6% | 1387.8 | PLN | 0000000000000 | 04 | M1 | SZT | 13 | 13 | 598 | 62 | 600 | 0 | 0 | 0 | 73221900 | 25.21.11.0 | poprawiony opis w kolumnie B | Klasyczny grzejnik żeberkowy, obracalny, łatwość montażu, przyłącze boczne
RAD | GRZEJ CHARLESTON C2060/13/V001/RAL9016 | 2060/13/V001/ RAL 9016 | CP0001 | Charleston | 1583.1 | PLN | 6% | 1679.8 | PLN | 7640112427260 | 04 | M1 | SZT | 13 | 13 | 598 | 62 | 600 | 0 | 0 | 0 | 73221900 | 25.21.11.0 | poprawiony opis w kolumnie B | Klasyczny grzejnik żeberkowy, obracalny, łatwość montażu, przyłącze completto
RAD | GRZEJ CHARLESTON 2060/14/1270/RAL9016 | 2060/14/1270/ RAL 9016 | CP0001 | Charleston | 1399.9 | PLN | 6% | 1485.2 | PLN | 0000000000000 | 04 | M1 | SZT | 14 | 14 | 644 | 62 | 600 | 0 | 0 | 0 | 73221900 | 25.21.11.0 | poprawiony opis w kolumnie B | Klasyczny grzejnik żeberkowy, obracalny, łatwość montażu, przyłącze boczne
RAD | GRZEJ CHARLESTON C2060/14/V001/RAL9016 | 2060/14/V001/ RAL 9016 | CP0001 | Charleston | 1674.9 | PLN | 6% | 1777.2 | PLN | 0000000000000 | 04 | M1 | SZT | 14 | 14 | 644 | 62 | 600 | 0 | 0 | 0 | 73221900 | 25.21.11.0 | poprawiony opis w kolumnie B | Klasyczny grzejnik żeberkowy, obracalny, łatwość montażu, przyłącze completto
RAD | GRZEJ CHARLESTON 2060/15/1270/RAL9016 | 2060/15/1270/ RAL 9016 | CP0001 | Charleston | 1491.7 | PLN | 6% | 1582.6 | PLN | 0000000000000 | 04 | M1 | SZT | 15 | 15 | 690 | 62 | 600 | 0 | 0 | 0 | 73221900 | 25.21.11.0 | poprawiony opis w kolumnie B | Klasyczny grzejnik żeberkowy, obracalny, łatwość montażu, przyłącze boczne
RAD | GRZEJ CHARLESTON C2060/15/V001/RAL9016 | 2060/15/V001/ RAL 9016 | CP0001 | Charleston | 1766.7 | PLN | 6% | 1874.6 | PLN | 7640112427277 | 04 | M1 | SZT | 15 | 15 | 690 | 62 | 600 | 0 | 0 | 0 | 73221900 | 25.21.11.0 | poprawiony opis w kolumnie B | Klasyczny grzejnik żeberkowy, obracalny, łatwość montażu, przyłącze completto
RAD | GRZEJ CHARLESTON 2060/16/1270/RAL9016 | 2060/16/1270/ RAL 9016 | CP0001 | Charleston | 1583.5 | PLN | 6% | 1680 | PLN | 0000000000000 | 04 | M1 | SZT | 16 | 16 | 736 | 62 | 600 | 0 | 0 | 0 | 73221900 | 25.21.11.0 | poprawiony opis w kolumnie B | Klasyczny grzejnik żeberkowy, obracalny, łatwość montażu, przyłącze boczne
RAD | GRZEJ CHARLESTON C2060/16/V001/RAL9016 | 2060/16/V001/ RAL 9016 | CP0001 | Charleston | 1858.5 | PLN | 6% | 1972 | PLN | 0000000000000 | 04 | M1 | SZT | 16 | 16 | 736 | 62 | 600 | 0 | 0 | 0 | 73221900 | 25.21.11.0 | poprawiony opis w kolumnie B | Klasyczny grzejnik żeberkowy, obracalny, łatwość montażu, przyłącze completto
RAD | GRZEJ CHARLESTON 2060/17/1270/RAL9016 | 2060/17/1270/ RAL 9016 | CP0001 | Charleston | 1675.3 | PLN | 6% | 1777.4 | PLN | 0000000000000 | 04 | M1 | SZT | 17 | 17 | 782 | 62 | 600 | 0 | 0 | 0 | 73221900 | 25.21.11.0 | poprawiony opis w kolumnie B | Klasyczny grzejnik żeberkowy, obracalny, łatwość montażu, przyłącze boczne
RAD | GRZEJ CHARLESTON C2060/17/V001/RAL9016 | 2060/17/V001/ RAL 9016 | CP0001 | Charleston | 1950.3 | PLN | 6% | 2069.4 | PLN | 7640112427284 | 04 | M1 | SZT | 17 | 17 | 782 | 62 | 600 | 0 | 0 | 0 | 73221900 | 25.21.11.0 | poprawiony opis w kolumnie B | Klasyczny grzejnik żeberkowy, obracalny, łatwość montażu, przyłącze completto
RAD | GRZEJ CHARLESTON 2060/18/1270/RAL9016 | 2060/18/1270/ RAL 9016 | CP0001 | Charleston | 1767.1 | PLN | 6% | 1874.8 | PLN | 0000000000000 | 04 | M1 | SZT | 18 | 18 | 828 | 62 | 600 | 0 | 0 | 0 | 73221900 | 25.21.11.0 | poprawiony opis w kolumnie B | Klasyczny grzejnik żeberkowy, obracalny, łatwość montażu, przyłącze boczne
RAD | GRZEJ CHARLESTON C2060/18/V001/RAL9016 | 2060/18/V001/ RAL 9016 | CP0001 | Charleston | 2042.1 | PLN | 6% | 2166.8 | PLN | 0000000000000 | 04 | M1 | SZT | 18 | 18 | 828 | 62 | 600 | 0 | 0 | 0 | 73221900 | 25.21.11.0 | poprawiony opis w kolumnie B | Klasyczny grzejnik żeberkowy, obracalny, łatwość montażu, przyłącze completto
RAD | GRZEJ CHARLESTON 2060/19/1270/RAL9016 | 2060/19/1270/ RAL 9016 | CP0001 | Charleston | 1858.9 | PLN | 6% | 1972.2 | PLN | 0000000000000 | 04 | M1 | SZT | 19 | 19 | 874 | 62 | 600 | 0 | 0 | 0 | 73221900 | 25.21.11.0 | poprawiony opis w kolumnie B | Klasyczny grzejnik żeberkowy, obracalny, łatwość montażu, przyłącze boczne
RAD | GRZEJ CHARLESTON C2060/19/V001/RAL9016 | 2060/19/V001/ RAL 9016 | CP0001 | Charleston | 2133.9 | PLN | 6% | 2264.2 | PLN | 0000000000000 | 04 | M1 | SZT | 19 | 19 | 874 | 62 | 600 | 0 | 0 | 0 | 73221900 | 25.21.11.0 | poprawiony opis w kolumnie B | Klasyczny grzejnik żeberkowy, obracalny, łatwość montażu, przyłącze completto
RAD | GRZEJ CHARLESTON 2060/20/1270/RAL9016 | 2060/20/1270/ RAL 9016 | CP0001 | Charleston | 1950.7 | PLN | 6% | 2069.6 | PLN | 0000000000000 | 04 | M1 | SZT | 20 | 20 | 920 | 62 | 600 | 0 | 0 | 0 | 73221900 | 25.21.11.0 | poprawiony opis w kolumnie B | Klasyczny grzejnik żeberkowy, obracalny, łatwość montażu, przyłącze boczne
RAD | GRZEJ CHARLESTON C2060/20/V001/RAL9016 | 2060/20/V001/ RAL 9016 | CP0001 | Charleston | 2225.7 | PLN | 6% | 2361.6 | PLN | 7640112427291 | 04 | M1 | SZT | 20 | 20 | 920 | 62 | 600 | 0 | 0 | 0 | 73221900 | 25.21.11.0 | poprawiony opis w kolumnie B | Klasyczny grzejnik żeberkowy, obracalny, łatwość montażu, przyłącze completto
RAD | GRZEJ CHARLESTON 2060/21/1270/RAL9016 | 2060/21/1270/ RAL 9016 | CP0001 | Charleston | 2042.5 | PLN | 6% | 2167 | PLN | 0000000000000 | 04 | M1 | SZT | 21 | 21 | 966 | 62 | 600 | 0 | 0 | 0 | 73221900 | 25.21.11.0 | poprawiony opis w kolumnie B | Klasyczny grzejnik żeberkowy, obracalny, łatwość montażu, przyłącze boczne
RAD | GRZEJ CHARLESTON C2060/21/V001/RAL9016 | 2060/21/V001/ RAL 9016 | CP0001 | Charleston | 2317.5 | PLN | 6% | 2459 | PLN | 0000000000000 | 04 | M1 | SZT | 21 | 21 | 966 | 62 | 600 | 0 | 0 | 0 | 73221900 | 25.21.11.0 | poprawiony opis w kolumnie B | Klasyczny grzejnik żeberkowy, obracalny, łatwość montażu, przyłącze completto
RAD | GRZEJ CHARLESTON 2060/22/1270/RAL9016 | 2060/22/1270/ RAL 9016 | CP0001 | Charleston | 2134.3 | PLN | 6% | 2264.4 | PLN | 0000000000000 | 04 | M1 | SZT | 22 | 22 | 1012 | 62 | 600 | 0 | 0 | 0 | 73221900 | 25.21.11.0 | poprawiony opis w kolumnie B | Klasyczny grzejnik żeberkowy, obracalny, łatwość montażu, przyłącze boczne
RAD | GRZEJ CHARLESTON C2060/22/V001/RAL9016 | 2060/22/V001/ RAL 9016 | CP0001 | Charleston | 2409.3 | PLN | 6% | 2556.4 | PLN | 7640112427307 | 04 | M1 | SZT | 22 | 22 | 1012 | 62 | 600 | 0 | 0 | 0 | 73221900 | 25.21.11.0 | poprawiony opis w kolumnie B | Klasyczny grzejnik żeberkowy, obracalny, łatwość montażu, przyłącze completto
RAD | GRZEJ CHARLESTON 2060/23/1270/RAL9016 | 2060/23/1270/ RAL 9016 | CP0001 | Charleston | 2280.2 | PLN | 6% | 2419.2 | PLN | 0000000000000 | 04 | M1 | SZT | 23 | 23 | 1058 | 62 | 600 | 0 | 0 | 0 | 73221900 | 25.21.11.0 | poprawiony opis w kolumnie B | Klasyczny grzejnik żeberkowy, obracalny, łatwość montażu, przyłącze boczne
RAD | GRZEJ CHARLESTON C2060/23/V001/RAL9016 | 2060/23/V001/ RAL 9016 | CP0001 | Charleston | 2555.2 | PLN | 6% | 2711.2 | PLN | 0000000000000 | 04 | M1 | SZT | 23 | 23 | 1058 | 62 | 600 | 0 | 0 | 0 | 73221900 | 25.21.11.0 | poprawiony opis w kolumnie B | Klasyczny grzejnik żeberkowy, obracalny, łatwość montażu, przyłącze completto
RAD | GRZEJ CHARLESTON 2060/24/1270/RAL9016 | 2060/24/1270/ RAL 9016 | CP0001 | Charleston | 2372 | PLN | 6% | 2516.6 | PLN | 0000000000000 | 04 | M1 | SZT | 24 | 24 | 1104 | 62 | 600 | 0 | 0 | 0 | 73221900 | 25.21.11.0 | poprawiony opis w kolumnie B | Klasyczny grzejnik żeberkowy, obracalny, łatwość montażu, przyłącze boczne
RAD | GRZEJ CHARLESTON C2060/24/V001/RAL9016 | 2060/24/V001/ RAL 9016 | CP0001 | Charleston | 2647 | PLN | 6% | 2808.6 | PLN | 7640112427314 | 04 | M1 | SZT | 24 | 24 | 1104 | 62 | 600 | 0 | 0 | 0 | 73221900 | 25.21.11.0 | poprawiony opis w kolumnie B | Klasyczny grzejnik żeberkowy, obracalny, łatwość montażu, przyłącze completto
RAD | GRZEJ CHARLESTON 2060/25/1270/RAL9016 | 2060/25/1270/ RAL 9016 | CP0001 | Charleston | 2463.8 | PLN | 6% | 2614 | PLN | 0000000000000 | 04 | M1 | SZT | 25 | 25 | 1150 | 62 | 600 | 0 | 0 | 0 | 73221900 | 25.21.11.0 | poprawiony opis w kolumnie B | Klasyczny grzejnik żeberkowy, obracalny, łatwość montażu, przyłącze boczne
RAD | GRZEJ CHARLESTON C2060/25/V001/RAL9016 | 2060/25/V001/ RAL 9016 | CP0001 | Charleston | 2738.8 | PLN | 6% | 2906 | PLN | 0000000000000 | 04 | M1 | SZT | 25 | 25 | 1150 | 62 | 600 | 0 | 0 | 0 | 73221900 | 25.21.11.0 | poprawiony opis w kolumnie B | Klasyczny grzejnik żeberkowy, obracalny, łatwość montażu, przyłącze completto
RAD | GRZEJ CHARLESTON 2060/26/1270/RAL9016 | 2060/26/1270/ RAL 9016 | CP0001 | Charleston | 2555.6 | PLN | 6% | 2711.4 | PLN | 0000000000000 | 04 | M1 | SZT | 26 | 26 | 1196 | 62 | 600 | 0 | 0 | 0 | 73221900 | 25.21.11.0 | poprawiony opis w kolumnie B | Klasyczny grzejnik żeberkowy, obracalny, łatwość montażu, przyłącze boczne
RAD | GRZEJ CHARLESTON C2060/26/V001/RAL9016 | 2060/26/V001/ RAL 9016 | CP0001 | Charleston | 2830.6 | PLN | 6% | 3003.4 | PLN | 7640112427321 | 04 | M1 | SZT | 26 | 26 | 1196 | 62 | 600 | 0 | 0 | 0 | 73221900 | 25.21.11.0 | poprawiony opis w kolumnie B | Klasyczny grzejnik żeberkowy, obracalny, łatwość montażu, przyłącze completto
RAD | GRZEJ CHARLESTON 2060/27/1270/RAL9016 | 2060/27/1270/ RAL 9016 | CP0001 | Charleston | 2647.4 | PLN | 6% | 2808.8 | PLN | 0000000000000 | 04 | M1 | SZT | 27 | 27 | 1242 | 62 | 600 | 0 | 0 | 0 | 73221900 | 25.21.11.0 | poprawiony opis w kolumnie B | Klasyczny grzejnik żeberkowy, obracalny, łatwość montażu, przyłącze boczne
RAD | GRZEJ CHARLESTON C2060/27/V001/RAL9016 | 2060/27/V001/ RAL 9016 | CP0001 | Charleston | 2922.4 | PLN | 6% | 3100.8 | PLN | 0000000000000 | 04 | M1 | SZT | 27 | 27 | 1242 | 62 | 600 | 0 | 0 | 0 | 73221900 | 25.21.11.0 | poprawiony opis w kolumnie B | Klasyczny grzejnik żeberkowy, obracalny, łatwość montażu, przyłącze completto
RAD | GRZEJ CHARLESTON 2060/28/1270/RAL9016 | 2060/28/1270/ RAL 9016 | CP0001 | Charleston | 2739.2 | PLN | 6% | 2906.2 | PLN | 0000000000000 | 04 | M1 | SZT | 28 | 28 | 1288 | 62 | 600 | 0 | 0 | 0 | 73221900 | 25.21.11.0 | poprawiony opis w kolumnie B | Klasyczny grzejnik żeberkowy, obracalny, łatwość montażu, przyłącze boczne
RAD | GRZEJ CHARLESTON C2060/28/V001/RAL9016 | 2060/28/V001/ RAL 9016 | CP0001 | Charleston | 3014.2 | PLN | 6% | 3198.2 | PLN | 0000000000000 | 04 | M1 | SZT | 28 | 28 | 1288 | 62 | 600 | 0 | 0 | 0 | 73221900 | 25.21.11.0 | poprawiony opis w kolumnie B | Klasyczny grzejnik żeberkowy, obracalny, łatwość montażu, przyłącze completto
RAD | GRZEJ CHARLESTON 2060/29/1270/RAL9016 | 2060/29/1270/ RAL 9016 | CP0001 | Charleston | 2831 | PLN | 6% | 3003.6 | PLN | 0000000000000 | 04 | M1 | SZT | 29 | 29 | 1334 | 62 | 600 | 0 | 0 | 0 | 73221900 | 25.21.11.0 | poprawiony opis w kolumnie B | Klasyczny grzejnik żeberkowy, obracalny, łatwość montażu, przyłącze boczne
RAD | GRZEJ CHARLESTON C2060/29/V001/RAL9016 | 2060/29/V001/ RAL 9016 | CP0001 | Charleston | 3106 | PLN | 6% | 3295.6 | PLN | 0000000000000 | 04 | M1 | SZT | 29 | 29 | 1334 | 62 | 600 | 0 | 0 | 0 | 73221900 | 25.21.11.0 | poprawiony opis w kolumnie B | Klasyczny grzejnik żeberkowy, obracalny, łatwość montażu, przyłącze completto
RAD | GRZEJ CHARLESTON 2060/30/1270/RAL9016 | 2060/30/1270/ RAL 9016 | CP0001 | Charleston | 2922.8 | PLN | 6% | 3101 | PLN | 0000000000000 | 04 | M1 | SZT | 30 | 30 | 1380 | 62 | 600 | 0 | 0 | 0 | 73221900 | 25.21.11.0 | poprawiony opis w kolumnie B | Klasyczny grzejnik żeberkowy, obracalny, łatwość montażu, przyłącze boczne
RAD | GRZEJ CHARLESTON C2060/30/V001/RAL9016 | 2060/30/V001/ RAL 9016 | CP0001 | Charleston | 3197.8 | PLN | 6% | 3393 | PLN | 7640112427338 | 04 | M1 | SZT | 30 | 30 | 1380 | 62 | 600 | 0 | 0 | 0 | 73221900 | 25.21.11.0 | poprawiony opis w kolumnie B | Klasyczny grzejnik żeberkowy, obracalny, łatwość montażu, przyłącze completto
RAD | GRZEJ CHARLESTON 2060/31/1270/RAL9016 | 2060/31/1270/ RAL 9016 | CP0001 | Charleston | 3014.6 | PLN | 6% | 3198.4 | PLN | 0000000000000 | 04 | M1 | SZT | 31 | 31 | 1426 | 62 | 600 | 0 | 0 | 0 | 73221900 | 25.21.11.0 | poprawiony opis w kolumnie B | Klasyczny grzejnik żeberkowy, obracalny, łatwość montażu, przyłącze boczne
RAD | GRZEJ CHARLESTON C2060/31/V001/RAL9016 | 2060/31/V001/ RAL 9016 | CP0001 | Charleston | 3289.6 | PLN | 6% | 3490.4 | PLN | 0000000000000 | 04 | M1 | SZT | 31 | 31 | 1426 | 62 | 600 | 0 | 0 | 0 | 73221900 | 25.21.11.0 | poprawiony opis w kolumnie B | Klasyczny grzejnik żeberkowy, obracalny, łatwość montażu, przyłącze completto
RAD | GRZEJ CHARLESTON 2060/32/1270/RAL9016 | 2060/32/1270/ RAL 9016 | CP0001 | Charleston | 3106.4 | PLN | 6% | 3295.8 | PLN | 0000000000000 | 04 | M1 | SZT | 32 | 32 | 1472 | 62 | 600 | 0 | 0 | 0 | 73221900 | 25.21.11.0 | poprawiony opis w kolumnie B | Klasyczny grzejnik żeberkowy, obracalny, łatwość montażu, przyłącze boczne
RAD | GRZEJ CHARLESTON C2060/32/V001/RAL9016 | 2060/32/V001/ RAL 9016 | CP0001 | Charleston | 3381.4 | PLN | 6% | 3587.8 | PLN | 0000000000000 | 04 | M1 | SZT | 32 | 32 | 1472 | 62 | 600 | 0 | 0 | 0 | 73221900 | 25.21.11.0 | poprawiony opis w kolumnie B | Klasyczny grzejnik żeberkowy, obracalny, łatwość montażu, przyłącze completto
RAD | GRZEJ CHARLESTON 2060/33/1270/RAL9016 | 2060/33/1270/ RAL 9016 | CP0001 | Charleston | 3198.2 | PLN | 6% | 3393.2 | PLN | 0000000000000 | 04 | M1 | SZT | 33 | 33 | 1518 | 62 | 600 | 0 | 0 | 0 | 73221900 | 25.21.11.0 | poprawiony opis w kolumnie B | Klasyczny grzejnik żeberkowy, obracalny, łatwość montażu, przyłącze boczne
RAD | GRZEJ CHARLESTON C2060/33/V001/RAL9016 | 2060/33/V001/ RAL 9016 | CP0001 | Charleston | 3473.2 | PLN | 6% | 3685.2 | PLN | 0000000000000 | 04 | M1 | SZT | 33 | 33 | 1518 | 62 | 600 | 0 | 0 | 0 | 73221900 | 25.21.11.0 | poprawiony opis w kolumnie B | Klasyczny grzejnik żeberkowy, obracalny, łatwość montażu, przyłącze completto
RAD | GRZEJ CHARLESTON 2060/34/1270/RAL9016 | 2060/34/1270/ RAL 9016 | CP0001 | Charleston | 3290 | PLN | 6% | 3490.6 | PLN | 0000000000000 | 04 | M1 | SZT | 34 | 34 | 1564 | 62 | 600 | 0 | 0 | 0 | 73221900 | 25.21.11.0 | poprawiony opis w kolumnie B | Klasyczny grzejnik żeberkowy, obracalny, łatwość montażu, przyłącze boczne
RAD | GRZEJ CHARLESTON C2060/34/V001/RAL9016 | 2060/34/V001/ RAL 9016 | CP0001 | Charleston | 3565 | PLN | 6% | 3782.6 | PLN | 0000000000000 | 04 | M1 | SZT | 34 | 34 | 1564 | 62 | 600 | 0 | 0 | 0 | 73221900 | 25.21.11.0 | poprawiony opis w kolumnie B | Klasyczny grzejnik żeberkowy, obracalny, łatwość montażu, przyłącze completto
RAD | GRZEJ CHARLESTON 2060/35/1270/RAL9016 | 2060/35/1270/ RAL 9016 | CP0001 | Charleston | 3381.8 | PLN | 6% | 3588 | PLN | 0000000000000 | 04 | M1 | SZT | 35 | 35 | 1610 | 62 | 600 | 0 | 0 | 0 | 73221900 | 25.21.11.0 | poprawiony opis w kolumnie B | Klasyczny grzejnik żeberkowy, obracalny, łatwość montażu, przyłącze boczne
RAD | GRZEJ CHARLESTON C2060/35/V001/RAL9016 | 2060/35/V001/ RAL 9016 | CP0001 | Charleston | 3656.8 | PLN | 6% | 3880 | PLN | 7640112427345 | 04 | M1 | SZT | 35 | 35 | 1610 | 62 | 600 | 0 | 0 | 0 | 73221900 | 25.21.11.0 | poprawiony opis w kolumnie B | Klasyczny grzejnik żeberkowy, obracalny, łatwość montażu, przyłącze completto
RAD | GRZEJ CHARLESTON 2060/36/1270/RAL9016 | 2060/36/1270/ RAL 9016 | CP0001 | Charleston | 3473.6 | PLN | 6% | 3685.4 | PLN | 0000000000000 | 04 | M1 | SZT | 36 | 36 | 1656 | 62 | 600 | 0 | 0 | 0 | 73221900 | 25.21.11.0 | poprawiony opis w kolumnie B | Klasyczny grzejnik żeberkowy, obracalny, łatwość montażu, przyłącze boczne
RAD | GRZEJ CHARLESTON C2060/36/V001/RAL9016 | 2060/36/V001/ RAL 9016 | CP0001 | Charleston | 3748.6 | PLN | 6% | 3977.4 | PLN | 0000000000000 | 04 | M1 | SZT | 36 | 36 | 1656 | 62 | 600 | 0 | 0 | 0 | 73221900 | 25.21.11.0 | poprawiony opis w kolumnie B | Klasyczny grzejnik żeberkowy, obracalny, łatwość montażu, przyłącze completto
RAD | GRZEJ CHARLESTON 2060/37/1270/RAL9016 | 2060/37/1270/ RAL 9016 | CP0001 | Charleston | 3565.4 | PLN | 6% | 3782.8 | PLN | 0000000000000 | 04 | M1 | SZT | 37 | 37 | 1702 | 62 | 600 | 0 | 0 | 0 | 73221900 | 25.21.11.0 | poprawiony opis w kolumnie B | Klasyczny grzejnik żeberkowy, obracalny, łatwość montażu, przyłącze boczne
RAD | GRZEJ CHARLESTON C2060/37/V001/RAL9016 | 2060/37/V001/ RAL 9016 | CP0001 | Charleston | 3840.4 | PLN | 6% | 4074.8 | PLN | 0000000000000 | 04 | M1 | SZT | 37 | 37 | 1702 | 62 | 600 | 0 | 0 | 0 | 73221900 | 25.21.11.0 | poprawiony opis w kolumnie B | Klasyczny grzejnik żeberkowy, obracalny, łatwość montażu, przyłącze completto
RAD | GRZEJ CHARLESTON 2060/38/1270/RAL9016 | 2060/38/1270/ RAL 9016 | CP0001 | Charleston | 3657.2 | PLN | 6% | 3880.2 | PLN | 0000000000000 | 04 | M1 | SZT | 38 | 38 | 1748 | 62 | 600 | 0 | 0 | 0 | 73221900 | 25.21.11.0 | poprawiony opis w kolumnie B | Klasyczny grzejnik żeberkowy, obracalny, łatwość montażu, przyłącze boczne
RAD | GRZEJ CHARLESTON C2060/38/V001/RAL9016 | 2060/38/V001/ RAL 9016 | CP0001 | Charleston | 3932.2 | PLN | 6% | 4172.2 | PLN | 0000000000000 | 04 | M1 | SZT | 38 | 38 | 1748 | 62 | 600 | 0 | 0 | 0 | 73221900 | 25.21.11.0 | poprawiony opis w kolumnie B | Klasyczny grzejnik żeberkowy, obracalny, łatwość montażu, przyłącze completto
RAD | GRZEJ CHARLESTON 2060/39/1270/RAL9016 | 2060/39/1270/ RAL 9016 | CP0001 | Charleston | 3749 | PLN | 6% | 3977.6 | PLN | 0000000000000 | 04 | M1 | SZT | 39 | 39 | 1794 | 62 | 600 | 0 | 0 | 0 | 73221900 | 25.21.11.0 | poprawiony opis w kolumnie B | Klasyczny grzejnik żeberkowy, obracalny, łatwość montażu, przyłącze boczne
RAD | GRZEJ CHARLESTON C2060/39/V001/RAL9016 | 2060/39/V001/ RAL 9016 | CP0001 | Charleston | 4024 | PLN | 6% | 4269.6 | PLN | 7640112427352 | 04 | M1 | SZT | 39 | 39 | 1794 | 62 | 600 | 0 | 0 | 0 | 73221900 | 25.21.11.0 | poprawiony opis w kolumnie B | Klasyczny grzejnik żeberkowy, obracalny, łatwość montażu, przyłącze completto
RAD | GRZEJ CHARLESTON 2060/40/1270/RAL9016 | 2060/40/1270/ RAL 9016 | CP0001 | Charleston | 3884.4 | PLN | 6% | 4121.2 | PLN | 0000000000000 | 04 | M1 | SZT | 40 | 40 | 1840 | 62 | 600 | 0 | 0 | 0 | 73221900 | 25.21.11.0 | poprawiony opis w kolumnie B | Klasyczny grzejnik żeberkowy, obracalny, łatwość montażu, przyłącze boczne
RAD | GRZEJ CHARLESTON C2060/40/V001/RAL9016 | 2060/40/V001/ RAL 9016 | CP0001 | Charleston | 4159.4 | PLN | 6% | 4413.2 | PLN | 0000000000000 | 04 | M1 | SZT | 40 | 40 | 1840 | 62 | 600 | 0 | 0 | 0 | 73221900 | 25.21.11.0 | poprawiony opis w kolumnie B | Klasyczny grzejnik żeberkowy, obracalny, łatwość montażu, przyłącze completto
RAD | GRZEJ CHARLESTON 2180/4/1270/RAL9016 | 2180/4/1270/ RAL 9016 | CP0001 | Charleston | 833.9 | PLN | 6% | 884 | PLN | 0000000000000 | 04 | M1 | SZT | 10.8 | 10.8 | 184 | 62 | 1800 | 0 | 0 | 0 | 73221900 | 25.21.11.0 | poprawiony opis w kolumnie B | Klasyczny grzejnik żeberkowy, obracalny, łatwość montażu, przyłącze boczne
RAD | GRZEJ CHARLESTON C2180/4/V001/RAL9016 | 2180/4/V001/ RAL 9016 | CP0001 | Charleston | 1108.9 | PLN | 6% | 1176 | PLN | 0000000000000 | 04 | M1 | SZT | 10.8 | 10.8 | 184 | 62 | 1800 | 0 | 0 | 0 | 73221900 | 25.21.11.0 | poprawiony opis w kolumnie B | Klasyczny grzejnik żeberkowy, obracalny, łatwość montażu, przyłącze completto
RAD | GRZEJ CHARLESTON 2180/5/1270/RAL9016 | 2180/5/1270/ RAL 9016 | CP0001 | Charleston | 1013.7 | PLN | 6% | 1074.6 | PLN | 0000000000000 | 04 | M1 | SZT | 13.5 | 13.5 | 230 | 62 | 1800 | 0 | 0 | 0 | 73221900 | 25.21.11.0 | poprawiony opis w kolumnie B | Klasyczny grzejnik żeberkowy, obracalny, łatwość montażu, przyłącze boczne
RAD | GRZEJ CHARLESTON C2180/5/V001/RAL9016 | 2180/5/V001/ RAL 9016 | CP0001 | Charleston | 1288.7 | PLN | 6% | 1366.6 | PLN | 0000000000000 | 04 | M1 | SZT | 13.5 | 13.5 | 230 | 62 | 1800 | 0 | 0 | 0 | 73221900 | 25.21.11.0 | poprawiony opis w kolumnie B | Klasyczny grzejnik żeberkowy, obracalny, łatwość montażu, przyłącze completto
RAD | GRZEJ CHARLESTON 2180/6/1270/RAL9016 | 2180/6/1270/ RAL 9016 | CP0001 | Charleston | 1193.5 | PLN | 6% | 1265.2 | PLN | 0000000000000 | 04 | M1 | SZT | 16.2 | 16.2 | 276 | 62 | 1800 | 0 | 0 | 0 | 73221900 | 25.21.11.0 | poprawiony opis w kolumnie B | Klasyczny grzejnik żeberkowy, obracalny, łatwość montażu, przyłącze boczne
RAD | GRZEJ CHARLESTON C2180/6/V001/RAL9016 | 2180/6/V001/ RAL 9016 | CP0001 | Charleston | 1468.5 | PLN | 6% | 1557.2 | PLN | 0000000000000 | 04 | M1 | SZT | 16.2 | 16.2 | 276 | 62 | 1800 | 0 | 0 | 0 | 73221900 | 25.21.11.0 | poprawiony opis w kolumnie B | Klasyczny grzejnik żeberkowy, obracalny, łatwość montażu, przyłącze completto
RAD | GRZEJ CHARLESTON 2180/7/1270/RAL9016 | 2180/7/1270/ RAL 9016 | CP0001 | Charleston | 1373.3 | PLN | 6% | 1455.8 | PLN | 0000000000000 | 04 | M1 | SZT | 18.9 | 18.9 | 322 | 62 | 1800 | 0 | 0 | 0 | 73221900 | 25.21.11.0 | poprawiony opis w kolumnie B | Klasyczny grzejnik żeberkowy, obracalny, łatwość montażu, przyłącze boczne
RAD | GRZEJ CHARLESTON C2180/7/V001/RAL9016 | 2180/7/V001/ RAL 9016 | CP0001 | Charleston | 1648.3 | PLN | 6% | 1747.8 | PLN | 0000000000000 | 04 | M1 | SZT | 18.9 | 18.9 | 322 | 62 | 1800 | 0 | 0 | 0 | 73221900 | 25.21.11.0 | poprawiony opis w kolumnie B | Klasyczny grzejnik żeberkowy, obracalny, łatwość montażu, przyłącze completto
RAD | GRZEJ CHARLESTON 2180/8/1270/RAL9016 | 2180/8/1270/ RAL 9016 | CP0001 | Charleston | 1553.1 | PLN | 6% | 1646.4 | PLN | 0000000000000 | 04 | M1 | SZT | 21.6 | 21.6 | 368 | 62 | 1800 | 0 | 0 | 0 | 73221900 | 25.21.11.0 | poprawiony opis w kolumnie B | Klasyczny grzejnik żeberkowy, obracalny, łatwość montażu, przyłącze boczne
RAD | GRZEJ CHARLESTON C2180/8/V001/RAL9016 | 2180/8/V001/ RAL 9016 | CP0001 | Charleston | 1828.1 | PLN | 6% | 1938.4 | PLN | 0000000000000 | 04 | M1 | SZT | 21.6 | 21.6 | 368 | 62 | 1800 | 0 | 0 | 0 | 73221900 | 25.21.11.0 | poprawiony opis w kolumnie B | Klasyczny grzejnik żeberkowy, obracalny, łatwość montażu, przyłącze completto
RAD | GRZEJ CHARLESTON 2180/9/1270/RAL9016 | 2180/9/1270/ RAL 9016 | CP0001 | Charleston | 1732.9 | PLN | 6% | 1837 | PLN | 0000000000000 | 04 | M1 | SZT | 24.3 | 24.3 | 414 | 62 | 1800 | 0 | 0 | 0 | 73221900 | 25.21.11.0 | poprawiony opis w kolumnie B | Klasyczny grzejnik żeberkowy, obracalny, łatwość montażu, przyłącze boczne
RAD | GRZEJ CHARLESTON C2180/9/V001/RAL9016 | 2180/9/V001/ RAL 9016 | CP0001 | Charleston | 2007.9 | PLN | 6% | 2129 | PLN | 0000000000000 | 04 | M1 | SZT | 24.3 | 24.3 | 414 | 62 | 1800 | 0 | 0 | 0 | 73221900 | 25.21.11.0 | poprawiony opis w kolumnie B | Klasyczny grzejnik żeberkowy, obracalny, łatwość montażu, przyłącze completto
RAD | GRZEJ CHARLESTON 2180/10/1270/RAL9016 | 2180/10/1270/ RAL 9016 | CP0001 | Charleston | 1912.7 | PLN | 6% | 2027.6 | PLN | 0000000000000 | 04 | M1 | SZT | 27 | 27 | 460 | 62 | 1800 | 0 | 0 | 0 | 73221900 | 25.21.11.0 | poprawiony opis w kolumnie B | Klasyczny grzejnik żeberkowy, obracalny, łatwość montażu, przyłącze boczne
RAD | GRZEJ CHARLESTON C2180/10/V001/RAL9016 | 2180/10/V001/ RAL 9016 | CP0001 | Charleston | 2187.7 | PLN | 6% | 2319.6 | PLN | 0000000000000 | 04 | M1 | SZT | 27 | 27 | 460 | 62 | 1800 | 0 | 0 | 0 | 73221900 | 25.21.11.0 | poprawiony opis w kolumnie B | Klasyczny grzejnik żeberkowy, obracalny, łatwość montażu, przyłącze completto
RAD | GRZEJ CHARLESTON 2180/11/1270/RAL9016 | 2180/11/1270/ RAL 9016 | CP0001 | Charleston | 2092.5 | PLN | 6% | 2218.2 | PLN | 0000000000000 | 04 | M1 | SZT | 29.7 | 29.7 | 506 | 62 | 1800 | 0 | 0 | 0 | 73221900 | 25.21.11.0 | poprawiony opis w kolumnie B | Klasyczny grzejnik żeberkowy, obracalny, łatwość montażu, przyłącze boczne
RAD | GRZEJ CHARLESTON C2180/11/V001/RAL9016 | 2180/11/V001/ RAL 9016 | CP0001 | Charleston | 2367.5 | PLN | 6% | 2510.2 | PLN | 0000000000000 | 04 | M1 | SZT | 29.7 | 29.7 | 506 | 62 | 1800 | 0 | 0 | 0 | 73221900 | 25.21.11.0 | poprawiony opis w kolumnie B | Klasyczny grzejnik żeberkowy, obracalny, łatwość montażu, przyłącze completto
RAD | GRZEJ CHARLESTON 2180/12/1270/RAL9016 | 2180/12/1270/ RAL 9016 | CP0001 | Charleston | 2326.4 | PLN | 6% | 2466.2 | PLN | 0000000000000 | 04 | M1 | SZT | 32.4 | 32.4 | 552 | 62 | 1800 | 0 | 0 | 0 | 73221900 | 25.21.11.0 | poprawiony opis w kolumnie B | Klasyczny grzejnik żeberkowy, obracalny, łatwość montażu, przyłącze boczne
RAD | GRZEJ CHARLESTON C2180/12/V001/RAL9016 | 2180/12/V001/ RAL 9016 | CP0001 | Charleston | 2601.4 | PLN | 6% | 2758.2 | PLN | 0000000000000 | 04 | M1 | SZT | 32.4 | 32.4 | 552 | 62 | 1800 | 0 | 0 | 0 | 73221900 | 25.21.11.0 | poprawiony opis w kolumnie B | Klasyczny grzejnik żeberkowy, obracalny, łatwość montażu, przyłącze completto
RAD | GRZEJ CHARLESTON 2180/13/1270/RAL9016 | 2180/13/1270/ RAL 9016 | CP0001 | Charleston | 2506.2 | PLN | 6% | 2656.8 | PLN | 0000000000000 | 04 | M1 | SZT | 35.1 | 35.1 | 598 | 62 | 1800 | 0 | 0 | 0 | 73221900 | 25.21.11.0 | poprawiony opis w kolumnie B | Klasyczny grzejnik żeberkowy, obracalny, łatwość montażu, przyłącze boczne
RAD | GRZEJ CHARLESTON C2180/13/V001/RAL9016 | 2180/13/V001/ RAL 9016 | CP0001 | Charleston | 2781.2 | PLN | 6% | 2948.8 | PLN | 0000000000000 | 04 | M1 | SZT | 35.1 | 35.1 | 598 | 62 | 1800 | 0 | 0 | 0 | 73221900 | 25.21.11.0 | poprawiony opis w kolumnie B | Klasyczny grzejnik żeberkowy, obracalny, łatwość montażu, przyłącze completto
RAD | GRZEJ CHARLESTON 2180/14/1270/RAL9016 | 2180/14/1270/ RAL 9016 | CP0001 | Charleston | 2686 | PLN | 6% | 2847.4 | PLN | 0000000000000 | 04 | M1 | SZT | 37.8 | 37.8 | 644 | 62 | 1800 | 0 | 0 | 0 | 73221900 | 25.21.11.0 | poprawiony opis w kolumnie B | Klasyczny grzejnik żeberkowy, obracalny, łatwość montażu, przyłącze boczne
RAD | GRZEJ CHARLESTON C2180/14/V001/RAL9016 | 2180/14/V001/ RAL 9016 | CP0001 | Charleston | 2961 | PLN | 6% | 3139.4 | PLN | 0000000000000 | 04 | M1 | SZT | 37.8 | 37.8 | 644 | 62 | 1800 | 0 | 0 | 0 | 73221900 | 25.21.11.0 | poprawiony opis w kolumnie B | Klasyczny grzejnik żeberkowy, obracalny, łatwość montażu, przyłącze completto
RAD | GRZEJ CHARLESTON 2180/15/1270/RAL9016 | 2180/15/1270/ RAL 9016 | CP0001 | Charleston | 2865.8 | PLN | 6% | 3038 | PLN | 0000000000000 | 04 | M1 | SZT | 40.5 | 40.5 | 690 | 62 | 1800 | 0 | 0 | 0 | 73221900 | 25.21.11.0 | poprawiony opis w kolumnie B | Klasyczny grzejnik żeberkowy, obracalny, łatwość montażu, przyłącze boczne
RAD | GRZEJ CHARLESTON C2180/15/V001/RAL9016 | 2180/15/V001/ RAL 9016 | CP0001 | Charleston | 3140.8 | PLN | 6% | 3330 | PLN | 0000000000000 | 04 | M1 | SZT | 40.5 | 40.5 | 690 | 62 | 1800 | 0 | 0 | 0 | 73221900 | 25.21.11.0 | poprawiony opis w kolumnie B | Klasyczny grzejnik żeberkowy, obracalny, łatwość montażu, przyłącze completto
RAD | GRZEJ CHARLESTON 2180/16/1270/RAL9016 | 2180/16/1270/ RAL 9016 | CP0001 | Charleston | 3045.6 | PLN | 6% | 3228.6 | PLN | 0000000000000 | 04 | M1 | SZT | 43.2 | 43.2 | 736 | 62 | 1800 | 0 | 0 | 0 | 73221900 | 25.21.11.0 | poprawiony opis w kolumnie B | Klasyczny grzejnik żeberkowy, obracalny, łatwość montażu, przyłącze boczne
RAD | GRZEJ CHARLESTON C2180/16/V001/RAL9016 | 2180/16/V001/ RAL 9016 | CP0001 | Charleston | 3320.6 | PLN | 6% | 3520.6 | PLN | 0000000000000 | 04 | M1 | SZT | 43.2 | 43.2 | 736 | 62 | 1800 | 0 | 0 | 0 | 73221900 | 25.21.11.0 | poprawiony opis w kolumnie B | Klasyczny grzejnik żeberkowy, obracalny, łatwość montażu, przyłącze completto
RAD | GRZEJ CHARLESTON 2180/17/1270/RAL9016 | 2180/17/1270/ RAL 9016 | CP0001 | Charleston | 3225.4 | PLN | 6% | 3419.2 | PLN | 0000000000000 | 04 | M1 | SZT | 45.9 | 45.9 | 782 | 62 | 1800 | 0 | 0 | 0 | 73221900 | 25.21.11.0 | poprawiony opis w kolumnie B | Klasyczny grzejnik żeberkowy, obracalny, łatwość montażu, przyłącze boczne
RAD | GRZEJ CHARLESTON C2180/17/V001/RAL9016 | 2180/17/V001/ RAL 9016 | CP0001 | Charleston | 3500.4 | PLN | 6% | 3711.2 | PLN | 0000000000000 | 04 | M1 | SZT | 45.9 | 45.9 | 782 | 62 | 1800 | 0 | 0 | 0 | 73221900 | 25.21.11.0 | poprawiony opis w kolumnie B | Klasyczny grzejnik żeberkowy, obracalny, łatwość montażu, przyłącze completto
RAD | GRZEJ CHARLESTON 2180/18/1270/RAL9016 | 2180/18/1270/ RAL 9016 | CP0001 | Charleston | 3405.2 | PLN | 6% | 3609.8 | PLN | 0000000000000 | 04 | M1 | SZT | 48.6 | 48.6 | 828 | 62 | 1800 | 0 | 0 | 0 | 73221900 | 25.21.11.0 | poprawiony opis w kolumnie B | Klasyczny grzejnik żeberkowy, obracalny, łatwość montażu, przyłącze boczne
RAD | GRZEJ CHARLESTON C2180/18/V001/RAL9016 | 2180/18/V001/ RAL 9016 | CP0001 | Charleston | 3680.2 | PLN | 6% | 3901.8 | PLN | 0000000000000 | 04 | M1 | SZT | 48.6 | 48.6 | 828 | 62 | 1800 | 0 | 0 | 0 | 73221900 | 25.21.11.0 | poprawiony opis w kolumnie B | Klasyczny grzejnik żeberkowy, obracalny, łatwość montażu, przyłącze completto
RAD | GRZEJ CHARLESTON 2180/19/1270/RAL9016 | 2180/19/1270/ RAL 9016 | CP0001 | Charleston | 3585 | PLN | 6% | 3800.4 | PLN | 0000000000000 | 04 | M1 | SZT | 51.3 | 51.3 | 874 | 62 | 1800 | 0 | 0 | 0 | 73221900 | 25.21.11.0 | poprawiony opis w kolumnie B | Klasyczny grzejnik żeberkowy, obracalny, łatwość montażu, przyłącze boczne
RAD | GRZEJ CHARLESTON C2180/19/V001/RAL9016 | 2180/19/V001/ RAL 9016 | CP0001 | Charleston | 3860 | PLN | 6% | 4092.4 | PLN | 0000000000000 | 04 | M1 | SZT | 51.3 | 51.3 | 874 | 62 | 1800 | 0 | 0 | 0 | 73221900 | 25.21.11.0 | poprawiony opis w kolumnie B | Klasyczny grzejnik żeberkowy, obracalny, łatwość montażu, przyłącze completto
RAD | GRZEJ CHARLESTON 2180/20/1270/RAL9016 | 2180/20/1270/ RAL 9016 | CP0001 | Charleston | 3764.8 | PLN | 6% | 3991 | PLN | 0000000000000 | 04 | M1 | SZT | 54 | 54 | 920 | 62 | 1800 | 0 | 0 | 0 | 73221900 | 25.21.11.0 | poprawiony opis w kolumnie B | Klasyczny grzejnik żeberkowy, obracalny, łatwość montażu, przyłącze boczne
RAD | GRZEJ CHARLESTON C2180/20/V001/RAL9016 | 2180/20/V001/ RAL 9016 | CP0001 | Charleston | 4039.8 | PLN | 6% | 4283 | PLN | 0000000000000 | 04 | M1 | SZT | 54 | 54 | 920 | 62 | 1800 | 0 | 0 | 0 | 73221900 | 25.21.11.0 | poprawiony opis w kolumnie B | Klasyczny grzejnik żeberkowy, obracalny, łatwość montażu, przyłącze completto
RAD | GRZEJ CHARLESTON 2180/21/1270/RAL9016 | 2180/21/1270/ RAL 9016 | CP0001 | Charleston | 3944.6 | PLN | 6% | 4181.6 | PLN | 0000000000000 | 04 | M1 | SZT | 56.7 | 56.7 | 966 | 62 | 1800 | 0 | 0 | 0 | 73221900 | 25.21.11.0 | poprawiony opis w kolumnie B | Klasyczny grzejnik żeberkowy, obracalny, łatwość montażu, przyłącze boczne
RAD | GRZEJ CHARLESTON C2180/21/V001/RAL9016 | 2180/21/V001/ RAL 9016 | CP0001 | Charleston | 4219.6 | PLN | 6% | 4473.6 | PLN | 0000000000000 | 04 | M1 | SZT | 56.7 | 56.7 | 966 | 62 | 1800 | 0 | 0 | 0 | 73221900 | 25.21.11.0 | poprawiony opis w kolumnie B | Klasyczny grzejnik żeberkowy, obracalny, łatwość montażu, przyłącze completto
RAD | GRZEJ CHARLESTON 2180/22/1270/RAL9016 | 2180/22/1270/ RAL 9016 | CP0001 | Charleston | 4168 | PLN | 6% | 4418.4 | PLN | 0000000000000 | 04 | M1 | SZT | 59.4 | 59.4 | 1012 | 62 | 1800 | 0 | 0 | 0 | 73221900 | 25.21.11.0 | poprawiony opis w kolumnie B | Klasyczny grzejnik żeberkowy, obracalny, łatwość montażu, przyłącze boczne
RAD | GRZEJ CHARLESTON C2180/22/V001/RAL9016 | 2180/22/V001/ RAL 9016 | CP0001 | Charleston | 4443 | PLN | 6% | 4710.4 | PLN | 0000000000000 | 04 | M1 | SZT | 59.4 | 59.4 | 1012 | 62 | 1800 | 0 | 0 | 0 | 73221900 | 25.21.11.0 | poprawiony opis w kolumnie B | Klasyczny grzejnik żeberkowy, obracalny, łatwość montażu, przyłącze completto
RAD | GRZEJ CHARLESTON 2180/23/1270/RAL9016 | 2180/23/1270/ RAL 9016 | CP0001 | Charleston | 4347.8 | PLN | 6% | 4609 | PLN | 0000000000000 | 04 | M1 | SZT | 62.1 | 62.1 | 1058 | 62 | 1800 | 0 | 0 | 0 | 73221900 | 25.21.11.0 | poprawiony opis w kolumnie B | Klasyczny grzejnik żeberkowy, obracalny, łatwość montażu, przyłącze boczne
RAD | GRZEJ CHARLESTON C2180/23/V001/RAL9016 | 2180/23/V001/ RAL 9016 | CP0001 | Charleston | 4622.8 | PLN | 6% | 4901 | PLN | 0000000000000 | 04 | M1 | SZT | 62.1 | 62.1 | 1058 | 62 | 1800 | 0 | 0 | 0 | 73221900 | 25.21.11.0 | poprawiony opis w kolumnie B | Klasyczny grzejnik żeberkowy, obracalny, łatwość montażu, przyłącze completto
RAD | GRZEJ CHARLESTON 2180/24/1270/RAL9016 | 2180/24/1270/ RAL 9016 | CP0001 | Charleston | 4527.6 | PLN | 6% | 4799.6 | PLN | 0000000000000 | 04 | M1 | SZT | 64.8 | 64.8 | 1104 | 62 | 1800 | 0 | 0 | 0 | 73221900 | 25.21.11.0 | poprawiony opis w kolumnie B | Klasyczny grzejnik żeberkowy, obracalny, łatwość montażu, przyłącze boczne
RAD | GRZEJ CHARLESTON C2180/24/V001/RAL9016 | 2180/24/V001/ RAL 9016 | CP0001 | Charleston | 4802.6 | PLN | 6% | 5091.6 | PLN | 0000000000000 | 04 | M1 | SZT | 64.8 | 64.8 | 1104 | 62 | 1800 | 0 | 0 | 0 | 73221900 | 25.21.11.0 | poprawiony opis w kolumnie B | Klasyczny grzejnik żeberkowy, obracalny, łatwość montażu, przyłącze completto
RAD | GRZEJ CHARLESTON 2180/25/1270/RAL9016 | 2180/25/1270/ RAL 9016 | CP0001 | Charleston | 4707.4 | PLN | 6% | 4990.2 | PLN | 0000000000000 | 04 | M1 | SZT | 67.5 | 67.5 | 1150 | 62 | 1800 | 0 | 0 | 0 | 73221900 | 25.21.11.0 | poprawiony opis w kolumnie B | Klasyczny grzejnik żeberkowy, obracalny, łatwość montażu, przyłącze boczne
RAD | GRZEJ CHARLESTON C2180/25/V001/RAL9016 | 2180/25/V001/ RAL 9016 | CP0001 | Charleston | 4982.4 | PLN | 6% | 5282.2 | PLN | 0000000000000 | 04 | M1 | SZT | 67.5 | 67.5 | 1150 | 62 | 1800 | 0 | 0 | 0 | 73221900 | 25.21.11.0 | poprawiony opis w kolumnie B | Klasyczny grzejnik żeberkowy, obracalny, łatwość montażu, przyłącze completto
RAD | GRZEJ CHARLESTON 2180/26/1270/RAL9016 | 2180/26/1270/ RAL 9016 | CP0001 | Charleston | 4887.2 | PLN | 6% | 5180.8 | PLN | 0000000000000 | 04 | M1 | SZT | 70.2 | 70.2 | 1196 | 62 | 1800 | 0 | 0 | 0 | 73221900 | 25.21.11.0 | poprawiony opis w kolumnie B | Klasyczny grzejnik żeberkowy, obracalny, łatwość montażu, przyłącze boczne
RAD | GRZEJ CHARLESTON C2180/26/V001/RAL9016 | 2180/26/V001/ RAL 9016 | CP0001 | Charleston | 5162.2 | PLN | 6% | 5472.8 | PLN | 0000000000000 | 04 | M1 | SZT | 70.2 | 70.2 | 1196 | 62 | 1800 | 0 | 0 | 0 | 73221900 | 25.21.11.0 | poprawiony opis w kolumnie B | Klasyczny grzejnik żeberkowy, obracalny, łatwość montażu, przyłącze completto
RAD | GRZEJ CHARLESTON 2180/27/1270/RAL9016 | 2180/27/1270/ RAL 9016 | CP0001 | Charleston | 5067 | PLN | 6% | 5371.4 | PLN | 0000000000000 | 04 | M1 | SZT | 72.9 | 72.9 | 1242 | 62 | 1800 | 0 | 0 | 0 | 73221900 | 25.21.11.0 | poprawiony opis w kolumnie B | Klasyczny grzejnik żeberkowy, obracalny, łatwość montażu, przyłącze boczne
RAD | GRZEJ CHARLESTON C2180/27/V001/RAL9016 | 2180/27/V001/ RAL 9016 | CP0001 | Charleston | 5342 | PLN | 6% | 5663.4 | PLN | 0000000000000 | 04 | M1 | SZT | 72.9 | 72.9 | 1242 | 62 | 1800 | 0 | 0 | 0 | 73221900 | 25.21.11.0 | poprawiony opis w kolumnie B | Klasyczny grzejnik żeberkowy, obracalny, łatwość montażu, przyłącze completto
RAD | GRZEJ CHARLESTON 2180/28/1270/RAL9016 | 2180/28/1270/ RAL 9016 | CP0001 | Charleston | 5246.8 | PLN | 6% | 5562 | PLN | 0000000000000 | 04 | M1 | SZT | 75.6 | 75.6 | 1288 | 62 | 1800 | 0 | 0 | 0 | 73221900 | 25.21.11.0 | poprawiony opis w kolumnie B | Klasyczny grzejnik żeberkowy, obracalny, łatwość montażu, przyłącze boczne
RAD | GRZEJ CHARLESTON C2180/28/V001/RAL9016 | 2180/28/V001/ RAL 9016 | CP0001 | Charleston | 5521.8 | PLN | 6% | 5854 | PLN | 0000000000000 | 04 | M1 | SZT | 75.6 | 75.6 | 1288 | 62 | 1800 | 0 | 0 | 0 | 73221900 | 25.21.11.0 | poprawiony opis w kolumnie B | Klasyczny grzejnik żeberkowy, obracalny, łatwość montażu, przyłącze completto
RAD | GRZEJ CHARLESTON 2180/29/1270/RAL9016 | 2180/29/1270/ RAL 9016 | CP0001 | Charleston | 5426.6 | PLN | 6% | 5752.6 | PLN | 0000000000000 | 04 | M1 | SZT | 78.3 | 78.3 | 1334 | 62 | 1800 | 0 | 0 | 0 | 73221900 | 25.21.11.0 | poprawiony opis w kolumnie B | Klasyczny grzejnik żeberkowy, obracalny, łatwość montażu, przyłącze boczne
RAD | GRZEJ CHARLESTON C2180/29/V001/RAL9016 | 2180/29/V001/ RAL 9016 | CP0001 | Charleston | 5701.6 | PLN | 6% | 6044.6 | PLN | 0000000000000 | 04 | M1 | SZT | 78.3 | 78.3 | 1334 | 62 | 1800 | 0 | 0 | 0 | 73221900 | 25.21.11.0 | poprawiony opis w kolumnie B | Klasyczny grzejnik żeberkowy, obracalny, łatwość montażu, przyłącze completto
RAD | GRZEJ CHARLESTON 2180/30/1270/RAL9016 | 2180/30/1270/ RAL 9016 | CP0001 | Charleston | 5606.4 | PLN | 6% | 5943.2 | PLN | 0000000000000 | 04 | M1 | SZT | 81 | 81 | 1380 | 62 | 1800 | 0 | 0 | 0 | 73221900 | 25.21.11.0 | poprawiony opis w kolumnie B | Klasyczny grzejnik żeberkowy, obracalny, łatwość montażu, przyłącze boczne
RAD | GRZEJ CHARLESTON C2180/30/V001/RAL9016 | 2180/30/V001/ RAL 9016 | CP0001 | Charleston | 5881.4 | PLN | 6% | 6235.2 | PLN | 0000000000000 | 04 | M1 | SZT | 81 | 81 | 1380 | 62 | 1800 | 0 | 0 | 0 | 73221900 | 25.21.11.0 | poprawiony opis w kolumnie B | Klasyczny grzejnik żeberkowy, obracalny, łatwość montażu, przyłącze completto
RAD | GRZEJ CHARLESTON 2180/31/1270/RAL9016 | 2180/31/1270/ RAL 9016 | CP0001 | Charleston | 5786.2 | PLN | 6% | 6133.8 | PLN | 0000000000000 | 04 | M1 | SZT | 83.7 | 83.7 | 1426 | 62 | 1800 | 0 | 0 | 0 | 73221900 | 25.21.11.0 | poprawiony opis w kolumnie B | Klasyczny grzejnik żeberkowy, obracalny, łatwość montażu, przyłącze boczne
RAD | GRZEJ CHARLESTON C2180/31/V001/RAL9016 | 2180/31/V001/ RAL 9016 | CP0001 | Charleston | 6061.2 | PLN | 6% | 6425.8 | PLN | 0000000000000 | 04 | M1 | SZT | 83.7 | 83.7 | 1426 | 62 | 1800 | 0 | 0 | 0 | 73221900 | 25.21.11.0 | poprawiony opis w kolumnie B | Klasyczny grzejnik żeberkowy, obracalny, łatwość montażu, przyłącze completto
RAD | GRZEJ CHARLESTON 2180/32/1270/RAL9016 | 2180/32/1270/ RAL 9016 | CP0001 | Charleston | 5981.3 | PLN | 6% | 6340.6 | PLN | 0000000000000 | 04 | M1 | SZT | 86.4 | 86.4 | 1472 | 62 | 1800 | 0 | 0 | 0 | 73221900 | 25.21.11.0 | poprawiony opis w kolumnie B | Klasyczny grzejnik żeberkowy, obracalny, łatwość montażu, przyłącze boczne
RAD | GRZEJ CHARLESTON C2180/32/V001/RAL9016 | 2180/32/V001/ RAL 9016 | CP0001 | Charleston | 6256.3 | PLN | 6% | 6632.6 | PLN | 0000000000000 | 04 | M1 | SZT | 86.4 | 86.4 | 1472 | 62 | 1800 | 0 | 0 | 0 | 73221900 | 25.21.11.0 | poprawiony opis w kolumnie B | Klasyczny grzejnik żeberkowy, obracalny, łatwość montażu, przyłącze completto
RAD | GRZEJ CHARLESTON 2180/33/1270/RAL9016 | 2180/33/1270/ RAL 9016 | CP0001 | Charleston | 6161.1 | PLN | 6% | 6531.2 | PLN | 0000000000000 | 04 | M1 | SZT | 89.1 | 89.1 | 1518 | 62 | 1800 | 0 | 0 | 0 | 73221900 | 25.21.11.0 | poprawiony opis w kolumnie B | Klasyczny grzejnik żeberkowy, obracalny, łatwość montażu, przyłącze boczne
RAD | GRZEJ CHARLESTON C2180/33/V001/RAL9016 | 2180/33/V001/ RAL 9016 | CP0001 | Charleston | 6436.1 | PLN | 6% | 6823.2 | PLN | 0000000000000 | 04 | M1 | SZT | 89.1 | 89.1 | 1518 | 62 | 1800 | 0 | 0 | 0 | 73221900 | 25.21.11.0 | poprawiony opis w kolumnie B | Klasyczny grzejnik żeberkowy, obracalny, łatwość montażu, przyłącze completto
RAD | GRZEJ CHARLESTON 2180/34/1270/RAL9016 | 2180/34/1270/ RAL 9016 | CP0001 | Charleston | 6340.9 | PLN | 6% | 6721.8 | PLN | 0000000000000 | 04 | M1 | SZT | 91.8 | 91.8 | 1564 | 62 | 1800 | 0 | 0 | 0 | 73221900 | 25.21.11.0 | poprawiony opis w kolumnie B | Klasyczny grzejnik żeberkowy, obracalny, łatwość montażu, przyłącze boczne
RAD | GRZEJ CHARLESTON C2180/34/V001/RAL9016 | 2180/34/V001/ RAL 9016 | CP0001 | Charleston | 6615.9 | PLN | 6% | 7013.8 | PLN | 0000000000000 | 04 | M1 | SZT | 91.8 | 91.8 | 1564 | 62 | 1800 | 0 | 0 | 0 | 73221900 | 25.21.11.0 | poprawiony opis w kolumnie B | Klasyczny grzejnik żeberkowy, obracalny, łatwość montażu, przyłącze completto
RAD | GRZEJ CHARLESTON 2180/35/1270/RAL9016 | 2180/35/1270/ RAL 9016 | CP0001 | Charleston | 6520.7 | PLN | 6% | 6912.4 | PLN | 0000000000000 | 04 | M1 | SZT | 94.5 | 94.5 | 1610 | 62 | 1800 | 0 | 0 | 0 | 73221900 | 25.21.11.0 | poprawiony opis w kolumnie B | Klasyczny grzejnik żeberkowy, obracalny, łatwość montażu, przyłącze boczne
RAD | GRZEJ CHARLESTON C2180/35/V001/RAL9016 | 2180/35/V001/ RAL 9016 | CP0001 | Charleston | 6795.7 | PLN | 6% | 7204.4 | PLN | 0000000000000 | 04 | M1 | SZT | 94.5 | 94.5 | 1610 | 62 | 1800 | 0 | 0 | 0 | 73221900 | 25.21.11.0 | poprawiony opis w kolumnie B | Klasyczny grzejnik żeberkowy, obracalny, łatwość montażu, przyłącze completto
RAD | GRZEJ CHARLESTON 2180/36/1270/RAL9016 | 2180/36/1270/ RAL 9016 | CP0001 | Charleston | 6700.5 | PLN | 6% | 7103 | PLN | 0000000000000 | 04 | M1 | SZT | 97.2 | 97.2 | 1656 | 62 | 1800 | 0 | 0 | 0 | 73221900 | 25.21.11.0 | poprawiony opis w kolumnie B | Klasyczny grzejnik żeberkowy, obracalny, łatwość montażu, przyłącze boczne
RAD | GRZEJ CHARLESTON C2180/36/V001/RAL9016 | 2180/36/V001/ RAL 9016 | CP0001 | Charleston | 6975.5 | PLN | 6% | 7395 | PLN | 0000000000000 | 04 | M1 | SZT | 97.2 | 97.2 | 1656 | 62 | 1800 | 0 | 0 | 0 | 73221900 | 25.21.11.0 | poprawiony opis w kolumnie B | Klasyczny grzejnik żeberkowy, obracalny, łatwość montażu, przyłącze completto
RAD | GRZEJ CHARLESTON 2180/37/1270/RAL9016 | 2180/37/1270/ RAL 9016 | CP0001 | Charleston | 6880.3 | PLN | 6% | 7293.6 | PLN | 0000000000000 | 04 | M1 | SZT | 99.9 | 99.9 | 1702 | 62 | 1800 | 0 | 0 | 0 | 73221900 | 25.21.11.0 | poprawiony opis w kolumnie B | Klasyczny grzejnik żeberkowy, obracalny, łatwość montażu, przyłącze boczne
RAD | GRZEJ CHARLESTON C2180/37/V001/RAL9016 | 2180/37/V001/ RAL 9016 | CP0001 | Charleston | 7155.3 | PLN | 6% | 7585.6 | PLN | 0000000000000 | 04 | M1 | SZT | 99.9 | 99.9 | 1702 | 62 | 1800 | 0 | 0 | 0 | 73221900 | 25.21.11.0 | poprawiony opis w kolumnie B | Klasyczny grzejnik żeberkowy, obracalny, łatwość montażu, przyłącze completto
RAD | GRZEJ CHARLESTON 2180/38/1270/RAL9016 | 2180/38/1270/ RAL 9016 | CP0001 | Charleston | 7060.1 | PLN | 6% | 7484.2 | PLN | 0000000000000 | 04 | M1 | SZT | 102.6 | 102.6 | 1748 | 62 | 1800 | 0 | 0 | 0 | 73221900 | 25.21.11.0 | poprawiony opis w kolumnie B | Klasyczny grzejnik żeberkowy, obracalny, łatwość montażu, przyłącze boczne
RAD | GRZEJ CHARLESTON C2180/38/V001/RAL9016 | 2180/38/V001/ RAL 9016 | CP0001 | Charleston | 7335.1 | PLN | 6% | 7776.2 | PLN | 0000000000000 | 04 | M1 | SZT | 102.6 | 102.6 | 1748 | 62 | 1800 | 0 | 0 | 0 | 73221900 | 25.21.11.0 | poprawiony opis w kolumnie B | Klasyczny grzejnik żeberkowy, obracalny, łatwość montażu, przyłącze completto
RAD | GRZEJ CHARLESTON 2180/39/1270/RAL9016 | 2180/39/1270/ RAL 9016 | CP0001 | Charleston | 7239.9 | PLN | 6% | 7674.8 | PLN | 0000000000000 | 04 | M1 | SZT | 105.3 | 105.3 | 1794 | 62 | 1800 | 0 | 0 | 0 | 73221900 | 25.21.11.0 | poprawiony opis w kolumnie B | Klasyczny grzejnik żeberkowy, obracalny, łatwość montażu, przyłącze boczne
RAD | GRZEJ CHARLESTON C2180/39/V001/RAL9016 | 2180/39/V001/ RAL 9016 | CP0001 | Charleston | 7514.9 | PLN | 6% | 7966.8 | PLN | 0000000000000 | 04 | M1 | SZT | 105.3 | 105.3 | 1794 | 62 | 1800 | 0 | 0 | 0 | 73221900 | 25.21.11.0 | poprawiony opis w kolumnie B | Klasyczny grzejnik żeberkowy, obracalny, łatwość montażu, przyłącze completto
RAD | GRZEJ CHARLESTON 2180/40/1270/RAL9016 | 2180/40/1270/ RAL 9016 | CP0001 | Charleston | 7419.7 | PLN | 6% | 7865.4 | PLN | 0000000000000 | 04 | M1 | SZT | 108 | 108 | 1840 | 62 | 1800 | 0 | 0 | 0 | 73221900 | 25.21.11.0 | poprawiony opis w kolumnie B | Klasyczny grzejnik żeberkowy, obracalny, łatwość montażu, przyłącze boczne
RAD | GRZEJ CHARLESTON C2180/40/V001/RAL9016 | 2180/40/V001/ RAL 9016 | CP0001 | Charleston | 7694.7 | PLN | 6% | 8157.4 | PLN | 0000000000000 | 04 | M1 | SZT | 108 | 108 | 1840 | 62 | 1800 | 0 | 0 | 0 | 73221900 | 25.21.11.0 | poprawiony opis w kolumnie B | Klasyczny grzejnik żeberkowy, obracalny, łatwość montażu, przyłącze completto
RAD | GRZEJ CHARLESTON 2200/4/1270/RAL9016 | 2200/4/1270/ RAL 9016 | CP0001 | Charleston | 926.7 | PLN | 6% | 982.4 | PLN | 0000000000000 | 04 | M1 | SZT | 12 | 12 | 184 | 62 | 2000 | 0 | 0 | 0 | 73221900 | 25.21.11.0 | poprawiony opis w kolumnie B | Klasyczny grzejnik żeberkowy, obracalny, łatwość montażu, przyłącze boczne
RAD | GRZEJ CHARLESTON C2200/4/V001/RAL9016 | 2200/4/V001/ RAL 9016 | CP0001 | Charleston | 1201.7 | PLN | 6% | 1274.4 | PLN | 0000000000000 | 04 | M1 | SZT | 12 | 12 | 184 | 62 | 2000 | 0 | 0 | 0 | 73221900 | 25.21.11.0 | poprawiony opis w kolumnie B | Klasyczny grzejnik żeberkowy, obracalny, łatwość montażu, przyłącze completto
RAD | GRZEJ CHARLESTON 2200/5/1270/RAL9016 | 2200/5/1270/ RAL 9016 | CP0001 | Charleston | 1129.7 | PLN | 6% | 1197.6 | PLN | 0000000000000 | 04 | M1 | SZT | 15 | 15 | 230 | 62 | 2000 | 0 | 0 | 0 | 73221900 | 25.21.11.0 | poprawiony opis w kolumnie B | Klasyczny grzejnik żeberkowy, obracalny, łatwość montażu, przyłącze boczne
RAD | GRZEJ CHARLESTON C2200/5/V001/RAL9016 | 2200/5/V001/ RAL 9016 | CP0001 | Charleston | 1404.7 | PLN | 6% | 1489.6 | PLN | 0000000000000 | 04 | M1 | SZT | 15 | 15 | 230 | 62 | 2000 | 0 | 0 | 0 | 73221900 | 25.21.11.0 | poprawiony opis w kolumnie B | Klasyczny grzejnik żeberkowy, obracalny, łatwość montażu, przyłącze completto
RAD | GRZEJ CHARLESTON 2200/6/1270/RAL9016 | 2200/6/1270/ RAL 9016 | CP0001 | Charleston | 1332.7 | PLN | 6% | 1412.8 | PLN | 0000000000000 | 04 | M1 | SZT | 18 | 18 | 276 | 62 | 2000 | 0 | 0 | 0 | 73221900 | 25.21.11.0 | poprawiony opis w kolumnie B | Klasyczny grzejnik żeberkowy, obracalny, łatwość montażu, przyłącze boczne
RAD | GRZEJ CHARLESTON C2200/6/V001/RAL9016 | 2200/6/V001/ RAL 9016 | CP0001 | Charleston | 1607.7 | PLN | 6% | 1704.8 | PLN | 0000000000000 | 04 | M1 | SZT | 18 | 18 | 276 | 62 | 2000 | 0 | 0 | 0 | 73221900 | 25.21.11.0 | poprawiony opis w kolumnie B | Klasyczny grzejnik żeberkowy, obracalny, łatwość montażu, przyłącze completto
RAD | GRZEJ CHARLESTON 2200/7/1270/RAL9016 | 2200/7/1270/ RAL 9016 | CP0001 | Charleston | 1535.7 | PLN | 6% | 1628 | PLN | 0000000000000 | 04 | M1 | SZT | 21 | 21 | 322 | 62 | 2000 | 0 | 0 | 0 | 73221900 | 25.21.11.0 | poprawiony opis w kolumnie B | Klasyczny grzejnik żeberkowy, obracalny, łatwość montażu, przyłącze boczne
RAD | GRZEJ CHARLESTON C2200/7/V001/RAL9016 | 2200/7/V001/ RAL 9016 | CP0001 | Charleston | 1810.7 | PLN | 6% | 1920 | PLN | 0000000000000 | 04 | M1 | SZT | 21 | 21 | 322 | 62 | 2000 | 0 | 0 | 0 | 73221900 | 25.21.11.0 | poprawiony opis w kolumnie B | Klasyczny grzejnik żeberkowy, obracalny, łatwość montażu, przyłącze completto
RAD | GRZEJ CHARLESTON 2200/8/1270/RAL9016 | 2200/8/1270/ RAL 9016 | CP0001 | Charleston | 1738.7 | PLN | 6% | 1843.2 | PLN | 0000000000000 | 04 | M1 | SZT | 24 | 24 | 368 | 62 | 2000 | 0 | 0 | 0 | 73221900 | 25.21.11.0 | poprawiony opis w kolumnie B | Klasyczny grzejnik żeberkowy, obracalny, łatwość montażu, przyłącze boczne
RAD | GRZEJ CHARLESTON C2200/8/V001/RAL9016 | 2200/8/V001/ RAL 9016 | CP0001 | Charleston | 2013.7 | PLN | 6% | 2135.2 | PLN | 0000000000000 | 04 | M1 | SZT | 24 | 24 | 368 | 62 | 2000 | 0 | 0 | 0 | 73221900 | 25.21.11.0 | poprawiony opis w kolumnie B | Klasyczny grzejnik żeberkowy, obracalny, łatwość montażu, przyłącze completto
RAD | GRZEJ CHARLESTON 2200/9/1270/RAL9016 | 2200/9/1270/ RAL 9016 | CP0001 | Charleston | 1941.7 | PLN | 6% | 2058.4 | PLN | 0000000000000 | 04 | M1 | SZT | 27 | 27 | 414 | 62 | 2000 | 0 | 0 | 0 | 73221900 | 25.21.11.0 | poprawiony opis w kolumnie B | Klasyczny grzejnik żeberkowy, obracalny, łatwość montażu, przyłącze boczne
RAD | GRZEJ CHARLESTON C2200/9/V001/RAL9016 | 2200/9/V001/ RAL 9016 | CP0001 | Charleston | 2216.7 | PLN | 6% | 2350.4 | PLN | 0000000000000 | 04 | M1 | SZT | 27 | 27 | 414 | 62 | 2000 | 0 | 0 | 0 | 73221900 | 25.21.11.0 | poprawiony opis w kolumnie B | Klasyczny grzejnik żeberkowy, obracalny, łatwość montażu, przyłącze completto
RAD | GRZEJ CHARLESTON 2200/10/1270/RAL9016 | 2200/10/1270/ RAL 9016 | CP0001 | Charleston | 2144.7 | PLN | 6% | 2273.6 | PLN | 0000000000000 | 04 | M1 | SZT | 30 | 30 | 460 | 62 | 2000 | 0 | 0 | 0 | 73221900 | 25.21.11.0 | poprawiony opis w kolumnie B | Klasyczny grzejnik żeberkowy, obracalny, łatwość montażu, przyłącze boczne
RAD | GRZEJ CHARLESTON C2200/10/V001/RAL9016 | 2200/10/V001/ RAL 9016 | CP0001 | Charleston | 2419.7 | PLN | 6% | 2565.6 | PLN | 0000000000000 | 04 | M1 | SZT | 30 | 30 | 460 | 62 | 2000 | 0 | 0 | 0 | 73221900 | 25.21.11.0 | poprawiony opis w kolumnie B | Klasyczny grzejnik żeberkowy, obracalny, łatwość montażu, przyłącze completto
RAD | GRZEJ CHARLESTON 2200/11/1270/RAL9016 | 2200/11/1270/ RAL 9016 | CP0001 | Charleston | 2347.7 | PLN | 6% | 2488.8 | PLN | 0000000000000 | 04 | M1 | SZT | 33 | 33 | 506 | 62 | 2000 | 0 | 0 | 0 | 73221900 | 25.21.11.0 | poprawiony opis w kolumnie B | Klasyczny grzejnik żeberkowy, obracalny, łatwość montażu, przyłącze boczne
RAD | GRZEJ CHARLESTON C2200/11/V001/RAL9016 | 2200/11/V001/ RAL 9016 | CP0001 | Charleston | 2622.7 | PLN | 6% | 2780.8 | PLN | 0000000000000 | 04 | M1 | SZT | 33 | 33 | 506 | 62 | 2000 | 0 | 0 | 0 | 73221900 | 25.21.11.0 | poprawiony opis w kolumnie B | Klasyczny grzejnik żeberkowy, obracalny, łatwość montażu, przyłącze completto
RAD | GRZEJ CHARLESTON 2200/12/1270/RAL9016 | 2200/12/1270/ RAL 9016 | CP0001 | Charleston | 2604.8 | PLN | 6% | 2761.4 | PLN | 0000000000000 | 04 | M1 | SZT | 36 | 36 | 552 | 62 | 2000 | 0 | 0 | 0 | 73221900 | 25.21.11.0 | poprawiony opis w kolumnie B | Klasyczny grzejnik żeberkowy, obracalny, łatwość montażu, przyłącze boczne
RAD | GRZEJ CHARLESTON C2200/12/V001/RAL9016 | 2200/12/V001/ RAL 9016 | CP0001 | Charleston | 2879.8 | PLN | 6% | 3053.4 | PLN | 0000000000000 | 04 | M1 | SZT | 36 | 36 | 552 | 62 | 2000 | 0 | 0 | 0 | 73221900 | 25.21.11.0 | poprawiony opis w kolumnie B | Klasyczny grzejnik żeberkowy, obracalny, łatwość montażu, przyłącze completto
RAD | GRZEJ CHARLESTON 2200/13/1270/RAL9016 | 2200/13/1270/ RAL 9016 | CP0001 | Charleston | 2807.8 | PLN | 6% | 2976.6 | PLN | 0000000000000 | 04 | M1 | SZT | 39 | 39 | 598 | 62 | 2000 | 0 | 0 | 0 | 73221900 | 25.21.11.0 | poprawiony opis w kolumnie B | Klasyczny grzejnik żeberkowy, obracalny, łatwość montażu, przyłącze boczne
RAD | GRZEJ CHARLESTON C2200/13/V001/RAL9016 | 2200/13/V001/ RAL 9016 | CP0001 | Charleston | 3082.8 | PLN | 6% | 3268.6 | PLN | 0000000000000 | 04 | M1 | SZT | 39 | 39 | 598 | 62 | 2000 | 0 | 0 | 0 | 73221900 | 25.21.11.0 | poprawiony opis w kolumnie B | Klasyczny grzejnik żeberkowy, obracalny, łatwość montażu, przyłącze completto
RAD | GRZEJ CHARLESTON 2200/14/1270/RAL9016 | 2200/14/1270/ RAL 9016 | CP0001 | Charleston | 3010.8 | PLN | 6% | 3191.8 | PLN | 0000000000000 | 04 | M1 | SZT | 42 | 42 | 644 | 62 | 2000 | 0 | 0 | 0 | 73221900 | 25.21.11.0 | poprawiony opis w kolumnie B | Klasyczny grzejnik żeberkowy, obracalny, łatwość montażu, przyłącze boczne
RAD | GRZEJ CHARLESTON C2200/14/V001/RAL9016 | 2200/14/V001/ RAL 9016 | CP0001 | Charleston | 3285.8 | PLN | 6% | 3483.8 | PLN | 0000000000000 | 04 | M1 | SZT | 42 | 42 | 644 | 62 | 2000 | 0 | 0 | 0 | 73221900 | 25.21.11.0 | poprawiony opis w kolumnie B | Klasyczny grzejnik żeberkowy, obracalny, łatwość montażu, przyłącze completto
RAD | GRZEJ CHARLESTON 2200/15/1270/RAL9016 | 2200/15/1270/ RAL 9016 | CP0001 | Charleston | 3213.8 | PLN | 6% | 3407 | PLN | 0000000000000 | 04 | M1 | SZT | 45 | 45 | 690 | 62 | 2000 | 0 | 0 | 0 | 73221900 | 25.21.11.0 | poprawiony opis w kolumnie B | Klasyczny grzejnik żeberkowy, obracalny, łatwość montażu, przyłącze boczne
RAD | GRZEJ CHARLESTON C2200/15/V001/RAL9016 | 2200/15/V001/ RAL 9016 | CP0001 | Charleston | 3488.8 | PLN | 6% | 3699 | PLN | 0000000000000 | 04 | M1 | SZT | 45 | 45 | 690 | 62 | 2000 | 0 | 0 | 0 | 73221900 | 25.21.11.0 | poprawiony opis w kolumnie B | Klasyczny grzejnik żeberkowy, obracalny, łatwość montażu, przyłącze completto
RAD | GRZEJ CHARLESTON 2200/16/1270/RAL9016 | 2200/16/1270/ RAL 9016 | CP0001 | Charleston | 3416.8 | PLN | 6% | 3622.2 | PLN | 0000000000000 | 04 | M1 | SZT | 48 | 48 | 736 | 62 | 2000 | 0 | 0 | 0 | 73221900 | 25.21.11.0 | poprawiony opis w kolumnie B | Klasyczny grzejnik żeberkowy, obracalny, łatwość montażu, przyłącze boczne
RAD | GRZEJ CHARLESTON C2200/16/V001/RAL9016 | 2200/16/V001/ RAL 9016 | CP0001 | Charleston | 3691.8 | PLN | 6% | 3914.2 | PLN | 0000000000000 | 04 | M1 | SZT | 48 | 48 | 736 | 62 | 2000 | 0 | 0 | 0 | 73221900 | 25.21.11.0 | poprawiony opis w kolumnie B | Klasyczny grzejnik żeberkowy, obracalny, łatwość montażu, przyłącze completto
RAD | GRZEJ CHARLESTON 2200/17/1270/RAL9016 | 2200/17/1270/ RAL 9016 | CP0001 | Charleston | 3619.8 | PLN | 6% | 3837.4 | PLN | 0000000000000 | 04 | M1 | SZT | 51 | 51 | 782 | 62 | 2000 | 0 | 0 | 0 | 73221900 | 25.21.11.0 | poprawiony opis w kolumnie B | Klasyczny grzejnik żeberkowy, obracalny, łatwość montażu, przyłącze boczne
RAD | GRZEJ CHARLESTON C2200/17/V001/RAL9016 | 2200/17/V001/ RAL 9016 | CP0001 | Charleston | 3894.8 | PLN | 6% | 4129.4 | PLN | 0000000000000 | 04 | M1 | SZT | 51 | 51 | 782 | 62 | 2000 | 0 | 0 | 0 | 73221900 | 25.21.11.0 | poprawiony opis w kolumnie B | Klasyczny grzejnik żeberkowy, obracalny, łatwość montażu, przyłącze completto
RAD | GRZEJ CHARLESTON 2200/18/1270/RAL9016 | 2200/18/1270/ RAL 9016 | CP0001 | Charleston | 3822.8 | PLN | 6% | 4052.6 | PLN | 0000000000000 | 04 | M1 | SZT | 54 | 54 | 828 | 62 | 2000 | 0 | 0 | 0 | 73221900 | 25.21.11.0 | poprawiony opis w kolumnie B | Klasyczny grzejnik żeberkowy, obracalny, łatwość montażu, przyłącze boczne
RAD | GRZEJ CHARLESTON C2200/18/V001/RAL9016 | 2200/18/V001/ RAL 9016 | CP0001 | Charleston | 4097.8 | PLN | 6% | 4344.6 | PLN | 0000000000000 | 04 | M1 | SZT | 54 | 54 | 828 | 62 | 2000 | 0 | 0 | 0 | 73221900 | 25.21.11.0 | poprawiony opis w kolumnie B | Klasyczny grzejnik żeberkowy, obracalny, łatwość montażu, przyłącze completto
RAD | GRZEJ CHARLESTON 2200/19/1270/RAL9016 | 2200/19/1270/ RAL 9016 | CP0001 | Charleston | 4025.8 | PLN | 6% | 4267.8 | PLN | 0000000000000 | 04 | M1 | SZT | 57 | 57 | 874 | 62 | 2000 | 0 | 0 | 0 | 73221900 | 25.21.11.0 | poprawiony opis w kolumnie B | Klasyczny grzejnik żeberkowy, obracalny, łatwość montażu, przyłącze boczne
RAD | GRZEJ CHARLESTON C2200/19/V001/RAL9016 | 2200/19/V001/ RAL 9016 | CP0001 | Charleston | 4300.8 | PLN | 6% | 4559.8 | PLN | 0000000000000 | 04 | M1 | SZT | 57 | 57 | 874 | 62 | 2000 | 0 | 0 | 0 | 73221900 | 25.21.11.0 | poprawiony opis w kolumnie B | Klasyczny grzejnik żeberkowy, obracalny, łatwość montażu, przyłącze completto
RAD | GRZEJ CHARLESTON 2200/20/1270/RAL9016 | 2200/20/1270/ RAL 9016 | CP0001 | Charleston | 4228.8 | PLN | 6% | 4483 | PLN | 0000000000000 | 04 | M1 | SZT | 60 | 60 | 920 | 62 | 2000 | 0 | 0 | 0 | 73221900 | 25.21.11.0 | poprawiony opis w kolumnie B | Klasyczny grzejnik żeberkowy, obracalny, łatwość montażu, przyłącze boczne
RAD | GRZEJ CHARLESTON C2200/20/V001/RAL9016 | 2200/20/V001/ RAL 9016 | CP0001 | Charleston | 4503.8 | PLN | 6% | 4775 | PLN | 0000000000000 | 04 | M1 | SZT | 60 | 60 | 920 | 62 | 2000 | 0 | 0 | 0 | 73221900 | 25.21.11.0 | poprawiony opis w kolumnie B | Klasyczny grzejnik żeberkowy, obracalny, łatwość montażu, przyłącze completto
RAD | GRZEJ CHARLESTON 2200/21/1270/RAL9016 | 2200/21/1270/ RAL 9016 | CP0001 | Charleston | 4431.8 | PLN | 6% | 4698.2 | PLN | 0000000000000 | 04 | M1 | SZT | 63 | 63 | 966 | 62 | 2000 | 0 | 0 | 0 | 73221900 | 25.21.11.0 | poprawiony opis w kolumnie B | Klasyczny grzejnik żeberkowy, obracalny, łatwość montażu, przyłącze boczne
RAD | GRZEJ CHARLESTON C2200/21/V001/RAL9016 | 2200/21/V001/ RAL 9016 | CP0001 | Charleston | 4706.8 | PLN | 6% | 4990.2 | PLN | 0000000000000 | 04 | M1 | SZT | 63 | 63 | 966 | 62 | 2000 | 0 | 0 | 0 | 73221900 | 25.21.11.0 | poprawiony opis w kolumnie B | Klasyczny grzejnik żeberkowy, obracalny, łatwość montażu, przyłącze completto
RAD | GRZEJ CHARLESTON 2200/22/1270/RAL9016 | 2200/22/1270/ RAL 9016 | CP0001 | Charleston | 4678.4 | PLN | 6% | 4959.6 | PLN | 0000000000000 | 04 | M1 | SZT | 66 | 66 | 1012 | 62 | 2000 | 0 | 0 | 0 | 73221900 | 25.21.11.0 | poprawiony opis w kolumnie B | Klasyczny grzejnik żeberkowy, obracalny, łatwość montażu, przyłącze boczne
RAD | GRZEJ CHARLESTON C2200/22/V001/RAL9016 | 2200/22/V001/ RAL 9016 | CP0001 | Charleston | 4953.4 | PLN | 6% | 5251.6 | PLN | 0000000000000 | 04 | M1 | SZT | 66 | 66 | 1012 | 62 | 2000 | 0 | 0 | 0 | 73221900 | 25.21.11.0 | poprawiony opis w kolumnie B | Klasyczny grzejnik żeberkowy, obracalny, łatwość montażu, przyłącze completto
RAD | GRZEJ CHARLESTON 2200/23/1270/RAL9016 | 2200/23/1270/ RAL 9016 | CP0001 | Charleston | 4881.4 | PLN | 6% | 5174.8 | PLN | 0000000000000 | 04 | M1 | SZT | 69 | 69 | 1058 | 62 | 2000 | 0 | 0 | 0 | 73221900 | 25.21.11.0 | poprawiony opis w kolumnie B | Klasyczny grzejnik żeberkowy, obracalny, łatwość montażu, przyłącze boczne
RAD | GRZEJ CHARLESTON C2200/23/V001/RAL9016 | 2200/23/V001/ RAL 9016 | CP0001 | Charleston | 5156.4 | PLN | 6% | 5466.8 | PLN | 0000000000000 | 04 | M1 | SZT | 69 | 69 | 1058 | 62 | 2000 | 0 | 0 | 0 | 73221900 | 25.21.11.0 | poprawiony opis w kolumnie B | Klasyczny grzejnik żeberkowy, obracalny, łatwość montażu, przyłącze completto
RAD | GRZEJ CHARLESTON 2200/24/1270/RAL9016 | 2200/24/1270/ RAL 9016 | CP0001 | Charleston | 5084.4 | PLN | 6% | 5390 | PLN | 0000000000000 | 04 | M1 | SZT | 72 | 72 | 1104 | 62 | 2000 | 0 | 0 | 0 | 73221900 | 25.21.11.0 | poprawiony opis w kolumnie B | Klasyczny grzejnik żeberkowy, obracalny, łatwość montażu, przyłącze boczne
RAD | GRZEJ CHARLESTON C2200/24/V001/RAL9016 | 2200/24/V001/ RAL 9016 | CP0001 | Charleston | 5359.4 | PLN | 6% | 5682 | PLN | 0000000000000 | 04 | M1 | SZT | 72 | 72 | 1104 | 62 | 2000 | 0 | 0 | 0 | 73221900 | 25.21.11.0 | poprawiony opis w kolumnie B | Klasyczny grzejnik żeberkowy, obracalny, łatwość montażu, przyłącze completto
RAD | GRZEJ CHARLESTON 2200/25/1270/RAL9016 | 2200/25/1270/ RAL 9016 | CP0001 | Charleston | 5287.4 | PLN | 6% | 5605.2 | PLN | 0000000000000 | 04 | M1 | SZT | 75 | 75 | 1150 | 62 | 2000 | 0 | 0 | 0 | 73221900 | 25.21.11.0 | poprawiony opis w kolumnie B | Klasyczny grzejnik żeberkowy, obracalny, łatwość montażu, przyłącze boczne
RAD | GRZEJ CHARLESTON C2200/25/V001/RAL9016 | 2200/25/V001/ RAL 9016 | CP0001 | Charleston | 5562.4 | PLN | 6% | 5897.2 | PLN | 0000000000000 | 04 | M1 | SZT | 75 | 75 | 1150 | 62 | 2000 | 0 | 0 | 0 | 73221900 | 25.21.11.0 | poprawiony opis w kolumnie B | Klasyczny grzejnik żeberkowy, obracalny, łatwość montażu, przyłącze completto
RAD | GRZEJ CHARLESTON 2200/26/1270/RAL9016 | 2200/26/1270/ RAL 9016 | CP0001 | Charleston | 5490.4 | PLN | 6% | 5820.4 | PLN | 0000000000000 | 04 | M1 | SZT | 78 | 78 | 1196 | 62 | 2000 | 0 | 0 | 0 | 73221900 | 25.21.11.0 | poprawiony opis w kolumnie B | Klasyczny grzejnik żeberkowy, obracalny, łatwość montażu, przyłącze boczne
RAD | GRZEJ CHARLESTON C2200/26/V001/RAL9016 | 2200/26/V001/ RAL 9016 | CP0001 | Charleston | 5765.4 | PLN | 6% | 6112.4 | PLN | 0000000000000 | 04 | M1 | SZT | 78 | 78 | 1196 | 62 | 2000 | 0 | 0 | 0 | 73221900 | 25.21.11.0 | poprawiony opis w kolumnie B | Klasyczny grzejnik żeberkowy, obracalny, łatwość montażu, przyłącze completto
RAD | GRZEJ CHARLESTON 2200/27/1270/RAL9016 | 2200/27/1270/ RAL 9016 | CP0001 | Charleston | 5693.4 | PLN | 6% | 6035.6 | PLN | 0000000000000 | 04 | M1 | SZT | 81 | 81 | 1242 | 62 | 2000 | 0 | 0 | 0 | 73221900 | 25.21.11.0 | poprawiony opis w kolumnie B | Klasyczny grzejnik żeberkowy, obracalny, łatwość montażu, przyłącze boczne
RAD | GRZEJ CHARLESTON C2200/27/V001/RAL9016 | 2200/27/V001/ RAL 9016 | CP0001 | Charleston | 5968.4 | PLN | 6% | 6327.6 | PLN | 0000000000000 | 04 | M1 | SZT | 81 | 81 | 1242 | 62 | 2000 | 0 | 0 | 0 | 73221900 | 25.21.11.0 | poprawiony opis w kolumnie B | Klasyczny grzejnik żeberkowy, obracalny, łatwość montażu, przyłącze completto
RAD | GRZEJ CHARLESTON 2200/28/1270/RAL9016 | 2200/28/1270/ RAL 9016 | CP0001 | Charleston | 5896.4 | PLN | 6% | 6250.8 | PLN | 0000000000000 | 04 | M1 | SZT | 84 | 84 | 1288 | 62 | 2000 | 0 | 0 | 0 | 73221900 | 25.21.11.0 | poprawiony opis w kolumnie B | Klasyczny grzejnik żeberkowy, obracalny, łatwość montażu, przyłącze boczne
RAD | GRZEJ CHARLESTON C2200/28/V001/RAL9016 | 2200/28/V001/ RAL 9016 | CP0001 | Charleston | 6171.4 | PLN | 6% | 6542.8 | PLN | 0000000000000 | 04 | M1 | SZT | 84 | 84 | 1288 | 62 | 2000 | 0 | 0 | 0 | 73221900 | 25.21.11.0 | poprawiony opis w kolumnie B | Klasyczny grzejnik żeberkowy, obracalny, łatwość montażu, przyłącze completto
RAD | GRZEJ CHARLESTON 2200/29/1270/RAL9016 | 2200/29/1270/ RAL 9016 | CP0001 | Charleston | 6099.4 | PLN | 6% | 6466 | PLN | 0000000000000 | 04 | M1 | SZT | 87 | 87 | 1334 | 62 | 2000 | 0 | 0 | 0 | 73221900 | 25.21.11.0 | poprawiony opis w kolumnie B | Klasyczny grzejnik żeberkowy, obracalny, łatwość montażu, przyłącze boczne
RAD | GRZEJ CHARLESTON C2200/29/V001/RAL9016 | 2200/29/V001/ RAL 9016 | CP0001 | Charleston | 6374.4 | PLN | 6% | 6758 | PLN | 0000000000000 | 04 | M1 | SZT | 87 | 87 | 1334 | 62 | 2000 | 0 | 0 | 0 | 73221900 | 25.21.11.0 | poprawiony opis w kolumnie B | Klasyczny grzejnik żeberkowy, obracalny, łatwość montażu, przyłącze completto
RAD | GRZEJ CHARLESTON 2200/30/1270/RAL9016 | 2200/30/1270/ RAL 9016 | CP0001 | Charleston | 6302.4 | PLN | 6% | 6681.2 | PLN | 0000000000000 | 04 | M1 | SZT | 90 | 90 | 1380 | 62 | 2000 | 0 | 0 | 0 | 73221900 | 25.21.11.0 | poprawiony opis w kolumnie B | Klasyczny grzejnik żeberkowy, obracalny, łatwość montażu, przyłącze boczne
RAD | GRZEJ CHARLESTON C2200/30/V001/RAL9016 | 2200/30/V001/ RAL 9016 | CP0001 | Charleston | 6577.4 | PLN | 6% | 6973.2 | PLN | 0000000000000 | 04 | M1 | SZT | 90 | 90 | 1380 | 62 | 2000 | 0 | 0 | 0 | 73221900 | 25.21.11.0 | poprawiony opis w kolumnie B | Klasyczny grzejnik żeberkowy, obracalny, łatwość montażu, przyłącze completto
RAD | GRZEJ CHARLESTON 2200/31/1270/RAL9016 | 2200/31/1270/ RAL 9016 | CP0001 | Charleston | 6505.4 | PLN | 6% | 6896.4 | PLN | 0000000000000 | 04 | M1 | SZT | 93 | 93 | 1426 | 62 | 2000 | 0 | 0 | 0 | 73221900 | 25.21.11.0 | poprawiony opis w kolumnie B | Klasyczny grzejnik żeberkowy, obracalny, łatwość montażu, przyłącze boczne
RAD | GRZEJ CHARLESTON C2200/31/V001/RAL9016 | 2200/31/V001/ RAL 9016 | CP0001 | Charleston | 6780.4 | PLN | 6% | 7188.4 | PLN | 0000000000000 | 04 | M1 | SZT | 93 | 93 | 1426 | 62 | 2000 | 0 | 0 | 0 | 73221900 | 25.21.11.0 | poprawiony opis w kolumnie B | Klasyczny grzejnik żeberkowy, obracalny, łatwość montażu, przyłącze completto
RAD | GRZEJ CHARLESTON 2200/32/1270/RAL9016 | 2200/32/1270/ RAL 9016 | CP0001 | Charleston | 6723.7 | PLN | 6% | 7127.8 | PLN | 0000000000000 | 04 | M1 | SZT | 96 | 96 | 1472 | 62 | 2000 | 0 | 0 | 0 | 73221900 | 25.21.11.0 | poprawiony opis w kolumnie B | Klasyczny grzejnik żeberkowy, obracalny, łatwość montażu, przyłącze boczne
RAD | GRZEJ CHARLESTON C2200/32/V001/RAL9016 | 2200/32/V001/ RAL 9016 | CP0001 | Charleston | 6998.7 | PLN | 6% | 7419.8 | PLN | 0000000000000 | 04 | M1 | SZT | 96 | 96 | 1472 | 62 | 2000 | 0 | 0 | 0 | 73221900 | 25.21.11.0 | poprawiony opis w kolumnie B | Klasyczny grzejnik żeberkowy, obracalny, łatwość montażu, przyłącze completto
RAD | GRZEJ CHARLESTON 2200/33/1270/RAL9016 | 2200/33/1270/ RAL 9016 | CP0001 | Charleston | 6926.7 | PLN | 6% | 7343 | PLN | 0000000000000 | 04 | M1 | SZT | 99 | 99 | 1518 | 62 | 2000 | 0 | 0 | 0 | 73221900 | 25.21.11.0 | poprawiony opis w kolumnie B | Klasyczny grzejnik żeberkowy, obracalny, łatwość montażu, przyłącze boczne
RAD | GRZEJ CHARLESTON C2200/33/V001/RAL9016 | 2200/33/V001/ RAL 9016 | CP0001 | Charleston | 7201.7 | PLN | 6% | 7635 | PLN | 0000000000000 | 04 | M1 | SZT | 99 | 99 | 1518 | 62 | 2000 | 0 | 0 | 0 | 73221900 | 25.21.11.0 | poprawiony opis w kolumnie B | Klasyczny grzejnik żeberkowy, obracalny, łatwość montażu, przyłącze completto
RAD | GRZEJ CHARLESTON 2200/34/1270/RAL9016 | 2200/34/1270/ RAL 9016 | CP0001 | Charleston | 7129.7 | PLN | 6% | 7558.2 | PLN | 0000000000000 | 04 | M1 | SZT | 102 | 102 | 1564 | 62 | 2000 | 0 | 0 | 0 | 73221900 | 25.21.11.0 | poprawiony opis w kolumnie B | Klasyczny grzejnik żeberkowy, obracalny, łatwość montażu, przyłącze boczne
RAD | GRZEJ CHARLESTON C2200/34/V001/RAL9016 | 2200/34/V001/ RAL 9016 | CP0001 | Charleston | 7404.7 | PLN | 6% | 7850.2 | PLN | 0000000000000 | 04 | M1 | SZT | 102 | 102 | 1564 | 62 | 2000 | 0 | 0 | 0 | 73221900 | 25.21.11.0 | poprawiony opis w kolumnie B | Klasyczny grzejnik żeberkowy, obracalny, łatwość montażu, przyłącze completto
RAD | GRZEJ CHARLESTON 2200/35/1270/RAL9016 | 2200/35/1270/ RAL 9016 | CP0001 | Charleston | 7332.7 | PLN | 6% | 7773.4 | PLN | 0000000000000 | 04 | M1 | SZT | 105 | 105 | 1610 | 62 | 2000 | 0 | 0 | 0 | 73221900 | 25.21.11.0 | poprawiony opis w kolumnie B | Klasyczny grzejnik żeberkowy, obracalny, łatwość montażu, przyłącze boczne
RAD | GRZEJ CHARLESTON C2200/35/V001/RAL9016 | 2200/35/V001/ RAL 9016 | CP0001 | Charleston | 7607.7 | PLN | 6% | 8065.4 | PLN | 0000000000000 | 04 | M1 | SZT | 105 | 105 | 1610 | 62 | 2000 | 0 | 0 | 0 | 73221900 | 25.21.11.0 | poprawiony opis w kolumnie B | Klasyczny grzejnik żeberkowy, obracalny, łatwość montażu, przyłącze completto
RAD | GRZEJ CHARLESTON 2200/36/1270/RAL9016 | 2200/36/1270/ RAL 9016 | CP0001 | Charleston | 7535.7 | PLN | 6% | 7988.6 | PLN | 0000000000000 | 04 | M1 | SZT | 108 | 108 | 1656 | 62 | 2000 | 0 | 0 | 0 | 73221900 | 25.21.11.0 | poprawiony opis w kolumnie B | Klasyczny grzejnik żeberkowy, obracalny, łatwość montażu, przyłącze boczne
RAD | GRZEJ CHARLESTON C2200/36/V001/RAL9016 | 2200/36/V001/ RAL 9016 | CP0001 | Charleston | 7810.7 | PLN | 6% | 8280.6 | PLN | 0000000000000 | 04 | M1 | SZT | 108 | 108 | 1656 | 62 | 2000 | 0 | 0 | 0 | 73221900 | 25.21.11.0 | poprawiony opis w kolumnie B | Klasyczny grzejnik żeberkowy, obracalny, łatwość montażu, przyłącze completto
RAD | GRZEJ CHARLESTON 2200/37/1270/RAL9016 | 2200/37/1270/ RAL 9016 | CP0001 | Charleston | 7738.7 | PLN | 6% | 8203.8 | PLN | 0000000000000 | 04 | M1 | SZT | 111 | 111 | 1702 | 62 | 2000 | 0 | 0 | 0 | 73221900 | 25.21.11.0 | poprawiony opis w kolumnie B | Klasyczny grzejnik żeberkowy, obracalny, łatwość montażu, przyłącze boczne
RAD | GRZEJ CHARLESTON C2200/37/V001/RAL9016 | 2200/37/V001/ RAL 9016 | CP0001 | Charleston | 8013.7 | PLN | 6% | 8495.8 | PLN | 0000000000000 | 04 | M1 | SZT | 111 | 111 | 1702 | 62 | 2000 | 0 | 0 | 0 | 73221900 | 25.21.11.0 | poprawiony opis w kolumnie B | Klasyczny grzejnik żeberkowy, obracalny, łatwość montażu, przyłącze completto
RAD | GRZEJ CHARLESTON 2200/38/1270/RAL9016 | 2200/38/1270/ RAL 9016 | CP0001 | Charleston | 7941.7 | PLN | 6% | 8419 | PLN | 0000000000000 | 04 | M1 | SZT | 114 | 114 | 1748 | 62 | 2000 | 0 | 0 | 0 | 73221900 | 25.21.11.0 | poprawiony opis w kolumnie B | Klasyczny grzejnik żeberkowy, obracalny, łatwość montażu, przyłącze boczne
RAD | GRZEJ CHARLESTON C2200/38/V001/RAL9016 | 2200/38/V001/ RAL 9016 | CP0001 | Charleston | 8216.7 | PLN | 6% | 8711 | PLN | 0000000000000 | 04 | M1 | SZT | 114 | 114 | 1748 | 62 | 2000 | 0 | 0 | 0 | 73221900 | 25.21.11.0 | poprawiony opis w kolumnie B | Klasyczny grzejnik żeberkowy, obracalny, łatwość montażu, przyłącze completto
RAD | GRZEJ CHARLESTON 2200/39/1270/RAL9016 | 2200/39/1270/ RAL 9016 | CP0001 | Charleston | 8144.7 | PLN | 6% | 8634.2 | PLN | 0000000000000 | 04 | M1 | SZT | 117 | 117 | 1794 | 62 | 2000 | 0 | 0 | 0 | 73221900 | 25.21.11.0 | poprawiony opis w kolumnie B | Klasyczny grzejnik żeberkowy, obracalny, łatwość montażu, przyłącze boczne
RAD | GRZEJ CHARLESTON C2200/39/V001/RAL9016 | 2200/39/V001/ RAL 9016 | CP0001 | Charleston | 8419.7 | PLN | 6% | 8926.2 | PLN | 0000000000000 | 04 | M1 | SZT | 117 | 117 | 1794 | 62 | 2000 | 0 | 0 | 0 | 73221900 | 25.21.11.0 | poprawiony opis w kolumnie B | Klasyczny grzejnik żeberkowy, obracalny, łatwość montażu, przyłącze completto
RAD | GRZEJ CHARLESTON 2200/40/1270/RAL9016 | 2200/40/1270/ RAL 9016 | CP0001 | Charleston | 8347.7 | PLN | 6% | 8849.4 | PLN | 0000000000000 | 04 | M1 | SZT | 120 | 120 | 1840 | 62 | 2000 | 0 | 0 | 0 | 73221900 | 25.21.11.0 | poprawiony opis w kolumnie B | Klasyczny grzejnik żeberkowy, obracalny, łatwość montażu, przyłącze boczne
RAD | GRZEJ CHARLESTON C2200/40/V001/RAL9016 | 2200/40/V001/ RAL 9016 | CP0001 | Charleston | 8622.7 | PLN | 6% | 9141.4 | PLN | 0000000000000 | 04 | M1 | SZT | 120 | 120 | 1840 | 62 | 2000 | 0 | 0 | 0 | 73221900 | 25.21.11.0 | poprawiony opis w kolumnie B | Klasyczny grzejnik żeberkowy, obracalny, łatwość montażu, przyłącze completto
RAD | GRZEJ CHARLESTON 3060/4/1270/RAL9016 | 3060/4/1270/ RAL 9016 | CP0001 | Charleston | 533.1 | PLN | 6% | 565.2 | PLN | 0000000000000 | 04 | M1 | SZT | 5.6 | 5.6 | 184 | 100 | 600 | 0 | 0 | 0 | 73221900 | 25.21.11.0 | poprawiony opis w kolumnie B | Klasyczny grzejnik żeberkowy, obracalny, łatwość montażu, przyłącze boczne
RAD | GRZEJ CHARLESTON C3060/4/V001/RAL9016 | 3060/4/V001/ RAL 9016 | CP0001 | Charleston | 808.1 | PLN | 6% | 857.2 | PLN | 0000000000000 | 04 | M1 | SZT | 5.6 | 5.6 | 184 | 100 | 600 | 0 | 0 | 0 | 73221900 | 25.21.11.0 | poprawiony opis w kolumnie B | Klasyczny grzejnik żeberkowy, obracalny, łatwość montażu, przyłącze completto
RAD | GRZEJ CHARLESTON 3060/5/1270/RAL9016 | 3060/5/1270/ RAL 9016 | CP0001 | Charleston | 637.7 | PLN | 6% | 676.1 | PLN | 0000000000000 | 04 | M1 | SZT | 7 | 7 | 230 | 100 | 600 | 0 | 0 | 0 | 73221900 | 25.21.11.0 | poprawiony opis w kolumnie B | Klasyczny grzejnik żeberkowy, obracalny, łatwość montażu, przyłącze boczne
RAD | GRZEJ CHARLESTON C3060/5/V001/RAL9016 | 3060/5/V001/ RAL 9016 | CP0001 | Charleston | 912.7 | PLN | 6% | 968.1 | PLN | 0000000000000 | 04 | M1 | SZT | 7 | 7 | 230 | 100 | 600 | 0 | 0 | 0 | 73221900 | 25.21.11.0 | poprawiony opis w kolumnie B | Klasyczny grzejnik żeberkowy, obracalny, łatwość montażu, przyłącze completto
RAD | GRZEJ CHARLESTON 3060/6/1270/RAL9016 | 3060/6/1270/ RAL 9016 | CP0001 | Charleston | 742.3 | PLN | 6% | 787 | PLN | 0000000000000 | 04 | M1 | SZT | 8.4 | 8.4 | 276 | 100 | 600 | 0 | 0 | 0 | 73221900 | 25.21.11.0 | poprawiony opis w kolumnie B | Klasyczny grzejnik żeberkowy, obracalny, łatwość montażu, przyłącze boczne
RAD | GRZEJ CHARLESTON C3060/6/V001/RAL9016 | 3060/6/V001/ RAL 9016 | CP0001 | Charleston | 1017.3 | PLN | 6% | 1079 | PLN | 0000000000000 | 04 | M1 | SZT | 8.4 | 8.4 | 276 | 100 | 600 | 0 | 0 | 0 | 73221900 | 25.21.11.0 | poprawiony opis w kolumnie B | Klasyczny grzejnik żeberkowy, obracalny, łatwość montażu, przyłącze completto
RAD | GRZEJ CHARLESTON 3060/7/1270/RAL9016 | 3060/7/1270/ RAL 9016 | CP0001 | Charleston | 846.9 | PLN | 6% | 897.9 | PLN | 0000000000000 | 04 | M1 | SZT | 9.8 | 9.8 | 322 | 100 | 600 | 0 | 0 | 0 | 73221900 | 25.21.11.0 | poprawiony opis w kolumnie B | Klasyczny grzejnik żeberkowy, obracalny, łatwość montażu, przyłącze boczne
RAD | GRZEJ CHARLESTON C3060/7/V001/RAL9016 | 3060/7/V001/ RAL 9016 | CP0001 | Charleston | 1121.9 | PLN | 6% | 1189.9 | PLN | 0000000000000 | 04 | M1 | SZT | 9.8 | 9.8 | 322 | 100 | 600 | 0 | 0 | 0 | 73221900 | 25.21.11.0 | poprawiony opis w kolumnie B | Klasyczny grzejnik żeberkowy, obracalny, łatwość montażu, przyłącze completto
RAD | GRZEJ CHARLESTON 3060/8/1270/RAL9016 | 3060/8/1270/ RAL 9016 | CP0001 | Charleston | 951.5 | PLN | 6% | 1008.8 | PLN | 0000000000000 | 04 | M1 | SZT | 11.2 | 11.2 | 368 | 100 | 600 | 0 | 0 | 0 | 73221900 | 25.21.11.0 | poprawiony opis w kolumnie B | Klasyczny grzejnik żeberkowy, obracalny, łatwość montażu, przyłącze boczne
RAD | GRZEJ CHARLESTON C3060/8/V001/RAL9016 | 3060/8/V001/ RAL 9016 | CP0001 | Charleston | 1226.5 | PLN | 6% | 1300.8 | PLN | 0000000000000 | 04 | M1 | SZT | 11.2 | 11.2 | 368 | 100 | 600 | 0 | 0 | 0 | 73221900 | 25.21.11.0 | poprawiony opis w kolumnie B | Klasyczny grzejnik żeberkowy, obracalny, łatwość montażu, przyłącze completto
RAD | GRZEJ CHARLESTON 3060/9/1270/RAL9016 | 3060/9/1270/ RAL 9016 | CP0001 | Charleston | 1056.1 | PLN | 6% | 1119.7 | PLN | 0000000000000 | 04 | M1 | SZT | 12.6 | 12.6 | 414 | 100 | 600 | 0 | 0 | 0 | 73221900 | 25.21.11.0 | poprawiony opis w kolumnie B | Klasyczny grzejnik żeberkowy, obracalny, łatwość montażu, przyłącze boczne
RAD | GRZEJ CHARLESTON C3060/9/V001/RAL9016 | 3060/9/V001/ RAL 9016 | CP0001 | Charleston | 1331.1 | PLN | 6% | 1411.7 | PLN | 7640112427369 | 04 | M1 | SZT | 12.6 | 12.6 | 414 | 100 | 600 | 0 | 0 | 0 | 73221900 | 25.21.11.0 | poprawiony opis w kolumnie B | Klasyczny grzejnik żeberkowy, obracalny, łatwość montażu, przyłącze completto
RAD | GRZEJ CHARLESTON 3060/10/1270/RAL9016 | 3060/10/1270/ RAL 9016 | CP0001 | Charleston | 1160.7 | PLN | 6% | 1230.6 | PLN | 0000000000000 | 04 | M1 | SZT | 14 | 14 | 460 | 100 | 600 | 0 | 0 | 0 | 73221900 | 25.21.11.0 | poprawiony opis w kolumnie B | Klasyczny grzejnik żeberkowy, obracalny, łatwość montażu, przyłącze boczne
RAD | GRZEJ CHARLESTON C3060/10/V001/RAL9016 | 3060/10/V001/ RAL 9016 | CP0001 | Charleston | 1435.7 | PLN | 6% | 1522.6 | PLN | 0000000000000 | 04 | M1 | SZT | 14 | 14 | 460 | 100 | 600 | 0 | 0 | 0 | 73221900 | 25.21.11.0 | poprawiony opis w kolumnie B | Klasyczny grzejnik żeberkowy, obracalny, łatwość montażu, przyłącze completto
RAD | GRZEJ CHARLESTON 3060/11/1270/RAL9016 | 3060/11/1270/ RAL 9016 | CP0001 | Charleston | 1265.3 | PLN | 6% | 1341.5 | PLN | 0000000000000 | 04 | M1 | SZT | 15.4 | 15.4 | 506 | 100 | 600 | 0 | 0 | 0 | 73221900 | 25.21.11.0 | poprawiony opis w kolumnie B | Klasyczny grzejnik żeberkowy, obracalny, łatwość montażu, przyłącze boczne
RAD | GRZEJ CHARLESTON C3060/11/V001/RAL9016 | 3060/11/V001/ RAL 9016 | CP0001 | Charleston | 1540.3 | PLN | 6% | 1633.5 | PLN | 7640112427376 | 04 | M1 | SZT | 15.4 | 15.4 | 506 | 100 | 600 | 0 | 0 | 0 | 73221900 | 25.21.11.0 | poprawiony opis w kolumnie B | Klasyczny grzejnik żeberkowy, obracalny, łatwość montażu, przyłącze completto
RAD | GRZEJ CHARLESTON 3060/12/1270/RAL9016 | 3060/12/1270/ RAL 9016 | CP0001 | Charleston | 1369.9 | PLN | 6% | 1452.4 | PLN | 0000000000000 | 04 | M1 | SZT | 16.8 | 16.8 | 552 | 100 | 600 | 0 | 0 | 0 | 73221900 | 25.21.11.0 | poprawiony opis w kolumnie B | Klasyczny grzejnik żeberkowy, obracalny, łatwość montażu, przyłącze boczne
RAD | GRZEJ CHARLESTON C3060/12/V001/RAL9016 | 3060/12/V001/ RAL 9016 | CP0001 | Charleston | 1644.9 | PLN | 6% | 1744.4 | PLN | 0000000000000 | 04 | M1 | SZT | 16.8 | 16.8 | 552 | 100 | 600 | 0 | 0 | 0 | 73221900 | 25.21.11.0 | poprawiony opis w kolumnie B | Klasyczny grzejnik żeberkowy, obracalny, łatwość montażu, przyłącze completto
RAD | GRZEJ CHARLESTON 3060/13/1270/RAL9016 | 3060/13/1270/ RAL 9016 | CP0001 | Charleston | 1474.5 | PLN | 6% | 1563.3 | PLN | 0000000000000 | 04 | M1 | SZT | 18.2 | 18.2 | 598 | 100 | 600 | 0 | 0 | 0 | 73221900 | 25.21.11.0 | poprawiony opis w kolumnie B | Klasyczny grzejnik żeberkowy, obracalny, łatwość montażu, przyłącze boczne
RAD | GRZEJ CHARLESTON C3060/13/V001/RAL9016 | 3060/13/V001/ RAL 9016 | CP0001 | Charleston | 1749.5 | PLN | 6% | 1855.3 | PLN | 7640112427383 | 04 | M1 | SZT | 18.2 | 18.2 | 598 | 100 | 600 | 0 | 0 | 0 | 73221900 | 25.21.11.0 | poprawiony opis w kolumnie B | Klasyczny grzejnik żeberkowy, obracalny, łatwość montażu, przyłącze completto
RAD | GRZEJ CHARLESTON 3060/14/1270/RAL9016 | 3060/14/1270/ RAL 9016 | CP0001 | Charleston | 1579.1 | PLN | 6% | 1674.2 | PLN | 0000000000000 | 04 | M1 | SZT | 19.6 | 19.6 | 644 | 100 | 600 | 0 | 0 | 0 | 73221900 | 25.21.11.0 | poprawiony opis w kolumnie B | Klasyczny grzejnik żeberkowy, obracalny, łatwość montażu, przyłącze boczne
RAD | GRZEJ CHARLESTON C3060/14/V001/RAL9016 | 3060/14/V001/ RAL 9016 | CP0001 | Charleston | 1854.1 | PLN | 6% | 1966.2 | PLN | 0000000000000 | 04 | M1 | SZT | 19.6 | 19.6 | 644 | 100 | 600 | 0 | 0 | 0 | 73221900 | 25.21.11.0 | poprawiony opis w kolumnie B | Klasyczny grzejnik żeberkowy, obracalny, łatwość montażu, przyłącze completto
RAD | GRZEJ CHARLESTON 3060/15/1270/RAL9016 | 3060/15/1270/ RAL 9016 | CP0001 | Charleston | 1683.7 | PLN | 6% | 1785.1 | PLN | 0000000000000 | 04 | M1 | SZT | 21 | 21 | 690 | 100 | 600 | 0 | 0 | 0 | 73221900 | 25.21.11.0 | poprawiony opis w kolumnie B | Klasyczny grzejnik żeberkowy, obracalny, łatwość montażu, przyłącze boczne
RAD | GRZEJ CHARLESTON C3060/15/V001/RAL9016 | 3060/15/V001/ RAL 9016 | CP0001 | Charleston | 1958.7 | PLN | 6% | 2077.1 | PLN | 7640112427390 | 04 | M1 | SZT | 21 | 21 | 690 | 100 | 600 | 0 | 0 | 0 | 73221900 | 25.21.11.0 | poprawiony opis w kolumnie B | Klasyczny grzejnik żeberkowy, obracalny, łatwość montażu, przyłącze completto
RAD | GRZEJ CHARLESTON 3060/16/1270/RAL9016 | 3060/16/1270/ RAL 9016 | CP0001 | Charleston | 1788.3 | PLN | 6% | 1896 | PLN | 0000000000000 | 04 | M1 | SZT | 22.4 | 22.4 | 736 | 100 | 600 | 0 | 0 | 0 | 73221900 | 25.21.11.0 | poprawiony opis w kolumnie B | Klasyczny grzejnik żeberkowy, obracalny, łatwość montażu, przyłącze boczne
RAD | GRZEJ CHARLESTON C3060/16/V001/RAL9016 | 3060/16/V001/ RAL 9016 | CP0001 | Charleston | 2063.3 | PLN | 6% | 2188 | PLN | 0000000000000 | 04 | M1 | SZT | 22.4 | 22.4 | 736 | 100 | 600 | 0 | 0 | 0 | 73221900 | 25.21.11.0 | poprawiony opis w kolumnie B | Klasyczny grzejnik żeberkowy, obracalny, łatwość montażu, przyłącze completto
RAD | GRZEJ CHARLESTON 3060/17/1270/RAL9016 | 3060/17/1270/ RAL 9016 | CP0001 | Charleston | 1892.9 | PLN | 6% | 2006.9 | PLN | 0000000000000 | 04 | M1 | SZT | 23.8 | 23.8 | 782 | 100 | 600 | 0 | 0 | 0 | 73221900 | 25.21.11.0 | poprawiony opis w kolumnie B | Klasyczny grzejnik żeberkowy, obracalny, łatwość montażu, przyłącze boczne
RAD | GRZEJ CHARLESTON C3060/17/V001/RAL9016 | 3060/17/V001/ RAL 9016 | CP0001 | Charleston | 2167.9 | PLN | 6% | 2298.9 | PLN | 7640112427406 | 04 | M1 | SZT | 23.8 | 23.8 | 782 | 100 | 600 | 0 | 0 | 0 | 73221900 | 25.21.11.0 | poprawiony opis w kolumnie B | Klasyczny grzejnik żeberkowy, obracalny, łatwość montażu, przyłącze completto
RAD | GRZEJ CHARLESTON 3060/18/1270/RAL9016 | 3060/18/1270/ RAL 9016 | CP0001 | Charleston | 1997.5 | PLN | 6% | 2117.8 | PLN | 0000000000000 | 04 | M1 | SZT | 25.2 | 25.2 | 828 | 100 | 600 | 0 | 0 | 0 | 73221900 | 25.21.11.0 | poprawiony opis w kolumnie B | Klasyczny grzejnik żeberkowy, obracalny, łatwość montażu, przyłącze boczne
RAD | GRZEJ CHARLESTON C3060/18/V001/RAL9016 | 3060/18/V001/ RAL 9016 | CP0001 | Charleston | 2272.5 | PLN | 6% | 2409.8 | PLN | 0000000000000 | 04 | M1 | SZT | 25.2 | 25.2 | 828 | 100 | 600 | 0 | 0 | 0 | 73221900 | 25.21.11.0 | poprawiony opis w kolumnie B | Klasyczny grzejnik żeberkowy, obracalny, łatwość montażu, przyłącze completto
RAD | GRZEJ CHARLESTON 3060/19/1270/RAL9016 | 3060/19/1270/ RAL 9016 | CP0001 | Charleston | 2102.1 | PLN | 6% | 2228.7 | PLN | 0000000000000 | 04 | M1 | SZT | 26.6 | 26.6 | 874 | 100 | 600 | 0 | 0 | 0 | 73221900 | 25.21.11.0 | poprawiony opis w kolumnie B | Klasyczny grzejnik żeberkowy, obracalny, łatwość montażu, przyłącze boczne
RAD | GRZEJ CHARLESTON C3060/19/V001/RAL9016 | 3060/19/V001/ RAL 9016 | CP0001 | Charleston | 2377.1 | PLN | 6% | 2520.7 | PLN | 0000000000000 | 04 | M1 | SZT | 26.6 | 26.6 | 874 | 100 | 600 | 0 | 0 | 0 | 73221900 | 25.21.11.0 | poprawiony opis w kolumnie B | Klasyczny grzejnik żeberkowy, obracalny, łatwość montażu, przyłącze completto
RAD | GRZEJ CHARLESTON 3060/20/1270/RAL9016 | 3060/20/1270/ RAL 9016 | CP0001 | Charleston | 2206.7 | PLN | 6% | 2339.6 | PLN | 0000000000000 | 04 | M1 | SZT | 28 | 28 | 920 | 100 | 600 | 0 | 0 | 0 | 73221900 | 25.21.11.0 | poprawiony opis w kolumnie B | Klasyczny grzejnik żeberkowy, obracalny, łatwość montażu, przyłącze boczne
RAD | GRZEJ CHARLESTON C3060/20/V001/RAL9016 | 3060/20/V001/ RAL 9016 | CP0001 | Charleston | 2481.7 | PLN | 6% | 2631.6 | PLN | 7640112427413 | 04 | M1 | SZT | 28 | 28 | 920 | 100 | 600 | 0 | 0 | 0 | 73221900 | 25.21.11.0 | poprawiony opis w kolumnie B | Klasyczny grzejnik żeberkowy, obracalny, łatwość montażu, przyłącze completto
RAD | GRZEJ CHARLESTON 3060/21/1270/RAL9016 | 3060/21/1270/ RAL 9016 | CP0001 | Charleston | 2311.3 | PLN | 6% | 2450.5 | PLN | 0000000000000 | 04 | M1 | SZT | 29.4 | 29.4 | 966 | 100 | 600 | 0 | 0 | 0 | 73221900 | 25.21.11.0 | poprawiony opis w kolumnie B | Klasyczny grzejnik żeberkowy, obracalny, łatwość montażu, przyłącze boczne
RAD | GRZEJ CHARLESTON C3060/21/V001/RAL9016 | 3060/21/V001/ RAL 9016 | CP0001 | Charleston | 2586.3 | PLN | 6% | 2742.5 | PLN | 0000000000000 | 04 | M1 | SZT | 29.4 | 29.4 | 966 | 100 | 600 | 0 | 0 | 0 | 73221900 | 25.21.11.0 | poprawiony opis w kolumnie B | Klasyczny grzejnik żeberkowy, obracalny, łatwość montażu, przyłącze completto
RAD | GRZEJ CHARLESTON 3060/22/1270/RAL9016 | 3060/22/1270/ RAL 9016 | CP0001 | Charleston | 2415.9 | PLN | 6% | 2561.4 | PLN | 0000000000000 | 04 | M1 | SZT | 30.8 | 30.8 | 1012 | 100 | 600 | 0 | 0 | 0 | 73221900 | 25.21.11.0 | poprawiony opis w kolumnie B | Klasyczny grzejnik żeberkowy, obracalny, łatwość montażu, przyłącze boczne
RAD | GRZEJ CHARLESTON C3060/22/V001/RAL9016 | 3060/22/V001/ RAL 9016 | CP0001 | Charleston | 2690.9 | PLN | 6% | 2853.4 | PLN | 7640112427420 | 04 | M1 | SZT | 30.8 | 30.8 | 1012 | 100 | 600 | 0 | 0 | 0 | 73221900 | 25.21.11.0 | poprawiony opis w kolumnie B | Klasyczny grzejnik żeberkowy, obracalny, łatwość montażu, przyłącze completto
RAD | GRZEJ CHARLESTON 3060/23/1270/RAL9016 | 3060/23/1270/ RAL 9016 | CP0001 | Charleston | 2574.6 | PLN | 6% | 2729.7 | PLN | 0000000000000 | 04 | M1 | SZT | 32.2 | 32.2 | 1058 | 100 | 600 | 0 | 0 | 0 | 73221900 | 25.21.11.0 | poprawiony opis w kolumnie B | Klasyczny grzejnik żeberkowy, obracalny, łatwość montażu, przyłącze boczne
RAD | GRZEJ CHARLESTON C3060/23/V001/RAL9016 | 3060/23/V001/ RAL 9016 | CP0001 | Charleston | 2849.6 | PLN | 6% | 3021.7 | PLN | 0000000000000 | 04 | M1 | SZT | 32.2 | 32.2 | 1058 | 100 | 600 | 0 | 0 | 0 | 73221900 | 25.21.11.0 | poprawiony opis w kolumnie B | Klasyczny grzejnik żeberkowy, obracalny, łatwość montażu, przyłącze completto
RAD | GRZEJ CHARLESTON 3060/24/1270/RAL9016 | 3060/24/1270/ RAL 9016 | CP0001 | Charleston | 2679.2 | PLN | 6% | 2840.6 | PLN | 0000000000000 | 04 | M1 | SZT | 33.6 | 33.6 | 1104 | 100 | 600 | 0 | 0 | 0 | 73221900 | 25.21.11.0 | poprawiony opis w kolumnie B | Klasyczny grzejnik żeberkowy, obracalny, łatwość montażu, przyłącze boczne
RAD | GRZEJ CHARLESTON C3060/24/V001/RAL9016 | 3060/24/V001/ RAL 9016 | CP0001 | Charleston | 2954.2 | PLN | 6% | 3132.6 | PLN | 7640112427437 | 04 | M1 | SZT | 33.6 | 33.6 | 1104 | 100 | 600 | 0 | 0 | 0 | 73221900 | 25.21.11.0 | poprawiony opis w kolumnie B | Klasyczny grzejnik żeberkowy, obracalny, łatwość montażu, przyłącze completto
RAD | GRZEJ CHARLESTON 3060/25/1270/RAL9016 | 3060/25/1270/ RAL 9016 | CP0001 | Charleston | 2783.8 | PLN | 6% | 2951.5 | PLN | 0000000000000 | 04 | M1 | SZT | 35 | 35 | 1150 | 100 | 600 | 0 | 0 | 0 | 73221900 | 25.21.11.0 | poprawiony opis w kolumnie B | Klasyczny grzejnik żeberkowy, obracalny, łatwość montażu, przyłącze boczne
RAD | GRZEJ CHARLESTON C3060/25/V001/RAL9016 | 3060/25/V001/ RAL 9016 | CP0001 | Charleston | 3058.8 | PLN | 6% | 3243.5 | PLN | 0000000000000 | 04 | M1 | SZT | 35 | 35 | 1150 | 100 | 600 | 0 | 0 | 0 | 73221900 | 25.21.11.0 | poprawiony opis w kolumnie B | Klasyczny grzejnik żeberkowy, obracalny, łatwość montażu, przyłącze completto
RAD | GRZEJ CHARLESTON 3060/26/1270/RAL9016 | 3060/26/1270/ RAL 9016 | CP0001 | Charleston | 2888.4 | PLN | 6% | 3062.4 | PLN | 0000000000000 | 04 | M1 | SZT | 36.4 | 36.4 | 1196 | 100 | 600 | 0 | 0 | 0 | 73221900 | 25.21.11.0 | poprawiony opis w kolumnie B | Klasyczny grzejnik żeberkowy, obracalny, łatwość montażu, przyłącze boczne
RAD | GRZEJ CHARLESTON C3060/26/V001/RAL9016 | 3060/26/V001/ RAL 9016 | CP0001 | Charleston | 3163.4 | PLN | 6% | 3354.4 | PLN | 7640112427444 | 04 | M1 | SZT | 36.4 | 36.4 | 1196 | 100 | 600 | 0 | 0 | 0 | 73221900 | 25.21.11.0 | poprawiony opis w kolumnie B | Klasyczny grzejnik żeberkowy, obracalny, łatwość montażu, przyłącze completto
RAD | GRZEJ CHARLESTON 3060/27/1270/RAL9016 | 3060/27/1270/ RAL 9016 | CP0001 | Charleston | 2993 | PLN | 6% | 3173.3 | PLN | 0000000000000 | 04 | M1 | SZT | 37.8 | 37.8 | 1242 | 100 | 600 | 0 | 0 | 0 | 73221900 | 25.21.11.0 | poprawiony opis w kolumnie B | Klasyczny grzejnik żeberkowy, obracalny, łatwość montażu, przyłącze boczne
RAD | GRZEJ CHARLESTON C3060/27/V001/RAL9016 | 3060/27/V001/ RAL 9016 | CP0001 | Charleston | 3268 | PLN | 6% | 3465.3 | PLN | 0000000000000 | 04 | M1 | SZT | 37.8 | 37.8 | 1242 | 100 | 600 | 0 | 0 | 0 | 73221900 | 25.21.11.0 | poprawiony opis w kolumnie B | Klasyczny grzejnik żeberkowy, obracalny, łatwość montażu, przyłącze completto
RAD | GRZEJ CHARLESTON 3060/28/1270/RAL9016 | 3060/28/1270/ RAL 9016 | CP0001 | Charleston | 3097.6 | PLN | 6% | 3284.2 | PLN | 0000000000000 | 04 | M1 | SZT | 39.2 | 39.2 | 1288 | 100 | 600 | 0 | 0 | 0 | 73221900 | 25.21.11.0 | poprawiony opis w kolumnie B | Klasyczny grzejnik żeberkowy, obracalny, łatwość montażu, przyłącze boczne
RAD | GRZEJ CHARLESTON C3060/28/V001/RAL9016 | 3060/28/V001/ RAL 9016 | CP0001 | Charleston | 3372.6 | PLN | 6% | 3576.2 | PLN | 0000000000000 | 04 | M1 | SZT | 39.2 | 39.2 | 1288 | 100 | 600 | 0 | 0 | 0 | 73221900 | 25.21.11.0 | poprawiony opis w kolumnie B | Klasyczny grzejnik żeberkowy, obracalny, łatwość montażu, przyłącze completto
RAD | GRZEJ CHARLESTON 3060/29/1270/RAL9016 | 3060/29/1270/ RAL 9016 | CP0001 | Charleston | 3202.2 | PLN | 6% | 3395.1 | PLN | 0000000000000 | 04 | M1 | SZT | 40.6 | 40.6 | 1334 | 100 | 600 | 0 | 0 | 0 | 73221900 | 25.21.11.0 | poprawiony opis w kolumnie B | Klasyczny grzejnik żeberkowy, obracalny, łatwość montażu, przyłącze boczne
RAD | GRZEJ CHARLESTON C3060/29/V001/RAL9016 | 3060/29/V001/ RAL 9016 | CP0001 | Charleston | 3477.2 | PLN | 6% | 3687.1 | PLN | 0000000000000 | 04 | M1 | SZT | 40.6 | 40.6 | 1334 | 100 | 600 | 0 | 0 | 0 | 73221900 | 25.21.11.0 | poprawiony opis w kolumnie B | Klasyczny grzejnik żeberkowy, obracalny, łatwość montażu, przyłącze completto
RAD | GRZEJ CHARLESTON 3060/30/1270/RAL9016 | 3060/30/1270/ RAL 9016 | CP0001 | Charleston | 3306.8 | PLN | 6% | 3506 | PLN | 0000000000000 | 04 | M1 | SZT | 42 | 42 | 1380 | 100 | 600 | 0 | 0 | 0 | 73221900 | 25.21.11.0 | poprawiony opis w kolumnie B | Klasyczny grzejnik żeberkowy, obracalny, łatwość montażu, przyłącze boczne
RAD | GRZEJ CHARLESTON C3060/30/V001/RAL9016 | 3060/30/V001/ RAL 9016 | CP0001 | Charleston | 3581.8 | PLN | 6% | 3798 | PLN | 7640112427451 | 04 | M1 | SZT | 42 | 42 | 1380 | 100 | 600 | 0 | 0 | 0 | 73221900 | 25.21.11.0 | poprawiony opis w kolumnie B | Klasyczny grzejnik żeberkowy, obracalny, łatwość montażu, przyłącze completto
RAD | GRZEJ CHARLESTON 3060/31/1270/RAL9016 | 3060/31/1270/ RAL 9016 | CP0001 | Charleston | 3411.4 | PLN | 6% | 3616.9 | PLN | 0000000000000 | 04 | M1 | SZT | 43.4 | 43.4 | 1426 | 100 | 600 | 0 | 0 | 0 | 73221900 | 25.21.11.0 | poprawiony opis w kolumnie B | Klasyczny grzejnik żeberkowy, obracalny, łatwość montażu, przyłącze boczne
RAD | GRZEJ CHARLESTON C3060/31/V001/RAL9016 | 3060/31/V001/ RAL 9016 | CP0001 | Charleston | 3686.4 | PLN | 6% | 3908.9 | PLN | 0000000000000 | 04 | M1 | SZT | 43.4 | 43.4 | 1426 | 100 | 600 | 0 | 0 | 0 | 73221900 | 25.21.11.0 | poprawiony opis w kolumnie B | Klasyczny grzejnik żeberkowy, obracalny, łatwość montażu, przyłącze completto
RAD | GRZEJ CHARLESTON 3060/32/1270/RAL9016 | 3060/32/1270/ RAL 9016 | CP0001 | Charleston | 3516 | PLN | 6% | 3727.8 | PLN | 0000000000000 | 04 | M1 | SZT | 44.8 | 44.8 | 1472 | 100 | 600 | 0 | 0 | 0 | 73221900 | 25.21.11.0 | poprawiony opis w kolumnie B | Klasyczny grzejnik żeberkowy, obracalny, łatwość montażu, przyłącze boczne
RAD | GRZEJ CHARLESTON C3060/32/V001/RAL9016 | 3060/32/V001/ RAL 9016 | CP0001 | Charleston | 3791 | PLN | 6% | 4019.8 | PLN | 0000000000000 | 04 | M1 | SZT | 44.8 | 44.8 | 1472 | 100 | 600 | 0 | 0 | 0 | 73221900 | 25.21.11.0 | poprawiony opis w kolumnie B | Klasyczny grzejnik żeberkowy, obracalny, łatwość montażu, przyłącze completto
RAD | GRZEJ CHARLESTON 3060/33/1270/RAL9016 | 3060/33/1270/ RAL 9016 | CP0001 | Charleston | 3620.6 | PLN | 6% | 3838.7 | PLN | 0000000000000 | 04 | M1 | SZT | 46.2 | 46.2 | 1518 | 100 | 600 | 0 | 0 | 0 | 73221900 | 25.21.11.0 | poprawiony opis w kolumnie B | Klasyczny grzejnik żeberkowy, obracalny, łatwość montażu, przyłącze boczne
RAD | GRZEJ CHARLESTON C3060/33/V001/RAL9016 | 3060/33/V001/ RAL 9016 | CP0001 | Charleston | 3895.6 | PLN | 6% | 4130.7 | PLN | 0000000000000 | 04 | M1 | SZT | 46.2 | 46.2 | 1518 | 100 | 600 | 0 | 0 | 0 | 73221900 | 25.21.11.0 | poprawiony opis w kolumnie B | Klasyczny grzejnik żeberkowy, obracalny, łatwość montażu, przyłącze completto
RAD | GRZEJ CHARLESTON 3060/34/1270/RAL9016 | 3060/34/1270/ RAL 9016 | CP0001 | Charleston | 3725.2 | PLN | 6% | 3949.6 | PLN | 0000000000000 | 04 | M1 | SZT | 47.6 | 47.6 | 1564 | 100 | 600 | 0 | 0 | 0 | 73221900 | 25.21.11.0 | poprawiony opis w kolumnie B | Klasyczny grzejnik żeberkowy, obracalny, łatwość montażu, przyłącze boczne
RAD | GRZEJ CHARLESTON C3060/34/V001/RAL9016 | 3060/34/V001/ RAL 9016 | CP0001 | Charleston | 4000.2 | PLN | 6% | 4241.6 | PLN | 0000000000000 | 04 | M1 | SZT | 47.6 | 47.6 | 1564 | 100 | 600 | 0 | 0 | 0 | 73221900 | 25.21.11.0 | poprawiony opis w kolumnie B | Klasyczny grzejnik żeberkowy, obracalny, łatwość montażu, przyłącze completto
RAD | GRZEJ CHARLESTON 3060/35/1270/RAL9016 | 3060/35/1270/ RAL 9016 | CP0001 | Charleston | 3829.8 | PLN | 6% | 4060.5 | PLN | 0000000000000 | 04 | M1 | SZT | 49 | 49 | 1610 | 100 | 600 | 0 | 0 | 0 | 73221900 | 25.21.11.0 | poprawiony opis w kolumnie B | Klasyczny grzejnik żeberkowy, obracalny, łatwość montażu, przyłącze boczne
RAD | GRZEJ CHARLESTON C3060/35/V001/RAL9016 | 3060/35/V001/ RAL 9016 | CP0001 | Charleston | 4104.8 | PLN | 6% | 4352.5 | PLN | 7640112427468 | 04 | M1 | SZT | 49 | 49 | 1610 | 100 | 600 | 0 | 0 | 0 | 73221900 | 25.21.11.0 | poprawiony opis w kolumnie B | Klasyczny grzejnik żeberkowy, obracalny, łatwość montażu, przyłącze completto
RAD | GRZEJ CHARLESTON 3060/36/1270/RAL9016 | 3060/36/1270/ RAL 9016 | CP0001 | Charleston | 3934.4 | PLN | 6% | 4171.4 | PLN | 0000000000000 | 04 | M1 | SZT | 50.4 | 50.4 | 1656 | 100 | 600 | 0 | 0 | 0 | 73221900 | 25.21.11.0 | poprawiony opis w kolumnie B | Klasyczny grzejnik żeberkowy, obracalny, łatwość montażu, przyłącze boczne
RAD | GRZEJ CHARLESTON C3060/36/V001/RAL9016 | 3060/36/V001/ RAL 9016 | CP0001 | Charleston | 4209.4 | PLN | 6% | 4463.4 | PLN | 0000000000000 | 04 | M1 | SZT | 50.4 | 50.4 | 1656 | 100 | 600 | 0 | 0 | 0 | 73221900 | 25.21.11.0 | poprawiony opis w kolumnie B | Klasyczny grzejnik żeberkowy, obracalny, łatwość montażu, przyłącze completto
RAD | GRZEJ CHARLESTON 3060/37/1270/RAL9016 | 3060/37/1270/ RAL 9016 | CP0001 | Charleston | 4039 | PLN | 6% | 4282.3 | PLN | 0000000000000 | 04 | M1 | SZT | 51.8 | 51.8 | 1702 | 100 | 600 | 0 | 0 | 0 | 73221900 | 25.21.11.0 | poprawiony opis w kolumnie B | Klasyczny grzejnik żeberkowy, obracalny, łatwość montażu, przyłącze boczne
RAD | GRZEJ CHARLESTON C3060/37/V001/RAL9016 | 3060/37/V001/ RAL 9016 | CP0001 | Charleston | 4314 | PLN | 6% | 4574.3 | PLN | 0000000000000 | 04 | M1 | SZT | 51.8 | 51.8 | 1702 | 100 | 600 | 0 | 0 | 0 | 73221900 | 25.21.11.0 | poprawiony opis w kolumnie B | Klasyczny grzejnik żeberkowy, obracalny, łatwość montażu, przyłącze completto
RAD | GRZEJ CHARLESTON 3060/38/1270/RAL9016 | 3060/38/1270/ RAL 9016 | CP0001 | Charleston | 4143.6 | PLN | 6% | 4393.2 | PLN | 0000000000000 | 04 | M1 | SZT | 53.2 | 53.2 | 1748 | 100 | 600 | 0 | 0 | 0 | 73221900 | 25.21.11.0 | poprawiony opis w kolumnie B | Klasyczny grzejnik żeberkowy, obracalny, łatwość montażu, przyłącze boczne
RAD | GRZEJ CHARLESTON C3060/38/V001/RAL9016 | 3060/38/V001/ RAL 9016 | CP0001 | Charleston | 4418.6 | PLN | 6% | 4685.2 | PLN | 0000000000000 | 04 | M1 | SZT | 53.2 | 53.2 | 1748 | 100 | 600 | 0 | 0 | 0 | 73221900 | 25.21.11.0 | poprawiony opis w kolumnie B | Klasyczny grzejnik żeberkowy, obracalny, łatwość montażu, przyłącze completto
RAD | GRZEJ CHARLESTON 3060/39/1270/RAL9016 | 3060/39/1270/ RAL 9016 | CP0001 | Charleston | 4248.2 | PLN | 6% | 4504.1 | PLN | 0000000000000 | 04 | M1 | SZT | 54.6 | 54.6 | 1794 | 100 | 600 | 0 | 0 | 0 | 73221900 | 25.21.11.0 | poprawiony opis w kolumnie B | Klasyczny grzejnik żeberkowy, obracalny, łatwość montażu, przyłącze boczne
RAD | GRZEJ CHARLESTON C3060/39/V001/RAL9016 | 3060/39/V001/ RAL 9016 | CP0001 | Charleston | 4523.2 | PLN | 6% | 4796.1 | PLN | 7640112427475 | 04 | M1 | SZT | 54.6 | 54.6 | 1794 | 100 | 600 | 0 | 0 | 0 | 73221900 | 25.21.11.0 | poprawiony opis w kolumnie B | Klasyczny grzejnik żeberkowy, obracalny, łatwość montażu, przyłącze completto
RAD | GRZEJ CHARLESTON 3060/40/1270/RAL9016 | 3060/40/1270/ RAL 9016 | CP0001 | Charleston | 4396.4 | PLN | 6% | 4661.2 | PLN | 0000000000000 | 04 | M1 | SZT | 56 | 56 | 1840 | 100 | 600 | 0 | 0 | 0 | 73221900 | 25.21.11.0 | poprawiony opis w kolumnie B | Klasyczny grzejnik żeberkowy, obracalny, łatwość montażu, przyłącze boczne
RAD | GRZEJ CHARLESTON C3060/40/V001/RAL9016 | 3060/40/V001/ RAL 9016 | CP0001 | Charleston | 4671.4 | PLN | 6% | 4953.2 | PLN | 0000000000000 | 04 | M1 | SZT | 56 | 56 | 1840 | 100 | 600 | 0 | 0 | 0 | 73221900 | 25.21.11.0 | poprawiony opis w kolumnie B | Klasyczny grzejnik żeberkowy, obracalny, łatwość montażu, przyłącze completto
RAD | GRZEJ CHARLESTON 3180/4/1270/RAL9016 | 3180/4/1270/ RAL 9016 | CP0001 | Charleston | 1186.7 | PLN | 6% | 1258 | PLN | 0000000000000 | 04 | M1 | SZT | 16.4 | 16.4 | 184 | 100 | 1800 | 0 | 0 | 0 | 73221900 | 25.21.11.0 | poprawiony opis w kolumnie B | Klasyczny grzejnik żeberkowy, obracalny, łatwość montażu, przyłącze boczne
RAD | GRZEJ CHARLESTON C3180/4/V001/RAL9016 | 3180/4/V001/ RAL 9016 | CP0001 | Charleston | 1461.7 | PLN | 6% | 1550 | PLN | 0000000000000 | 04 | M1 | SZT | 16.4 | 16.4 | 184 | 100 | 1800 | 0 | 0 | 0 | 73221900 | 25.21.11.0 | poprawiony opis w kolumnie B | Klasyczny grzejnik żeberkowy, obracalny, łatwość montażu, przyłącze completto
RAD | GRZEJ CHARLESTON 3180/5/1270/RAL9016 | 3180/5/1270/ RAL 9016 | CP0001 | Charleston | 1454.7 | PLN | 6% | 1542.1 | PLN | 0000000000000 | 04 | M1 | SZT | 20.5 | 20.5 | 230 | 100 | 1800 | 0 | 0 | 0 | 73221900 | 25.21.11.0 | poprawiony opis w kolumnie B | Klasyczny grzejnik żeberkowy, obracalny, łatwość montażu, przyłącze boczne
RAD | GRZEJ CHARLESTON C3180/5/V001/RAL9016 | 3180/5/V001/ RAL 9016 | CP0001 | Charleston | 1729.7 | PLN | 6% | 1834.1 | PLN | 0000000000000 | 04 | M1 | SZT | 20.5 | 20.5 | 230 | 100 | 1800 | 0 | 0 | 0 | 73221900 | 25.21.11.0 | poprawiony opis w kolumnie B | Klasyczny grzejnik żeberkowy, obracalny, łatwość montażu, przyłącze completto
RAD | GRZEJ CHARLESTON 3180/6/1270/RAL9016 | 3180/6/1270/ RAL 9016 | CP0001 | Charleston | 1722.7 | PLN | 6% | 1826.2 | PLN | 0000000000000 | 04 | M1 | SZT | 24.6 | 24.6 | 276 | 100 | 1800 | 0 | 0 | 0 | 73221900 | 25.21.11.0 | poprawiony opis w kolumnie B | Klasyczny grzejnik żeberkowy, obracalny, łatwość montażu, przyłącze boczne
RAD | GRZEJ CHARLESTON C3180/6/V001/RAL9016 | 3180/6/V001/ RAL 9016 | CP0001 | Charleston | 1997.7 | PLN | 6% | 2118.2 | PLN | 0000000000000 | 04 | M1 | SZT | 24.6 | 24.6 | 276 | 100 | 1800 | 0 | 0 | 0 | 73221900 | 25.21.11.0 | poprawiony opis w kolumnie B | Klasyczny grzejnik żeberkowy, obracalny, łatwość montażu, przyłącze completto
RAD | GRZEJ CHARLESTON 3180/7/1270/RAL9016 | 3180/7/1270/ RAL 9016 | CP0001 | Charleston | 1990.7 | PLN | 6% | 2110.3 | PLN | 0000000000000 | 04 | M1 | SZT | 28.7 | 28.7 | 322 | 100 | 1800 | 0 | 0 | 0 | 73221900 | 25.21.11.0 | poprawiony opis w kolumnie B | Klasyczny grzejnik żeberkowy, obracalny, łatwość montażu, przyłącze boczne
RAD | GRZEJ CHARLESTON C3180/7/V001/RAL9016 | 3180/7/V001/ RAL 9016 | CP0001 | Charleston | 2265.7 | PLN | 6% | 2402.3 | PLN | 0000000000000 | 04 | M1 | SZT | 28.7 | 28.7 | 322 | 100 | 1800 | 0 | 0 | 0 | 73221900 | 25.21.11.0 | poprawiony opis w kolumnie B | Klasyczny grzejnik żeberkowy, obracalny, łatwość montażu, przyłącze completto
RAD | GRZEJ CHARLESTON 3180/8/1270/RAL9016 | 3180/8/1270/ RAL 9016 | CP0001 | Charleston | 2258.7 | PLN | 6% | 2394.4 | PLN | 0000000000000 | 04 | M1 | SZT | 32.8 | 32.8 | 368 | 100 | 1800 | 0 | 0 | 0 | 73221900 | 25.21.11.0 | poprawiony opis w kolumnie B | Klasyczny grzejnik żeberkowy, obracalny, łatwość montażu, przyłącze boczne
RAD | GRZEJ CHARLESTON C3180/8/V001/RAL9016 | 3180/8/V001/ RAL 9016 | CP0001 | Charleston | 2533.7 | PLN | 6% | 2686.4 | PLN | 0000000000000 | 04 | M1 | SZT | 32.8 | 32.8 | 368 | 100 | 1800 | 0 | 0 | 0 | 73221900 | 25.21.11.0 | poprawiony opis w kolumnie B | Klasyczny grzejnik żeberkowy, obracalny, łatwość montażu, przyłącze completto
RAD | GRZEJ CHARLESTON 3180/9/1270/RAL9016 | 3180/9/1270/ RAL 9016 | CP0001 | Charleston | 2526.7 | PLN | 6% | 2678.5 | PLN | 0000000000000 | 04 | M1 | SZT | 36.9 | 36.9 | 414 | 100 | 1800 | 0 | 0 | 0 | 73221900 | 25.21.11.0 | poprawiony opis w kolumnie B | Klasyczny grzejnik żeberkowy, obracalny, łatwość montażu, przyłącze boczne
RAD | GRZEJ CHARLESTON C3180/9/V001/RAL9016 | 3180/9/V001/ RAL 9016 | CP0001 | Charleston | 2801.7 | PLN | 6% | 2970.5 | PLN | 0000000000000 | 04 | M1 | SZT | 36.9 | 36.9 | 414 | 100 | 1800 | 0 | 0 | 0 | 73221900 | 25.21.11.0 | poprawiony opis w kolumnie B | Klasyczny grzejnik żeberkowy, obracalny, łatwość montażu, przyłącze completto
RAD | GRZEJ CHARLESTON 3180/10/1270/RAL9016 | 3180/10/1270/ RAL 9016 | CP0001 | Charleston | 2794.7 | PLN | 6% | 2962.6 | PLN | 0000000000000 | 04 | M1 | SZT | 41 | 41 | 460 | 100 | 1800 | 0 | 0 | 0 | 73221900 | 25.21.11.0 | poprawiony opis w kolumnie B | Klasyczny grzejnik żeberkowy, obracalny, łatwość montażu, przyłącze boczne
RAD | GRZEJ CHARLESTON C3180/10/V001/RAL9016 | 3180/10/V001/ RAL 9016 | CP0001 | Charleston | 3069.7 | PLN | 6% | 3254.6 | PLN | 0000000000000 | 04 | M1 | SZT | 41 | 41 | 460 | 100 | 1800 | 0 | 0 | 0 | 73221900 | 25.21.11.0 | poprawiony opis w kolumnie B | Klasyczny grzejnik żeberkowy, obracalny, łatwość montażu, przyłącze completto
RAD | GRZEJ CHARLESTON 3180/11/1270/RAL9016 | 3180/11/1270/ RAL 9016 | CP0001 | Charleston | 3062.7 | PLN | 6% | 3246.7 | PLN | 0000000000000 | 04 | M1 | SZT | 45.1 | 45.1 | 506 | 100 | 1800 | 0 | 0 | 0 | 73221900 | 25.21.11.0 | poprawiony opis w kolumnie B | Klasyczny grzejnik żeberkowy, obracalny, łatwość montażu, przyłącze boczne
RAD | GRZEJ CHARLESTON C3180/11/V001/RAL9016 | 3180/11/V001/ RAL 9016 | CP0001 | Charleston | 3337.7 | PLN | 6% | 3538.7 | PLN | 0000000000000 | 04 | M1 | SZT | 45.1 | 45.1 | 506 | 100 | 1800 | 0 | 0 | 0 | 73221900 | 25.21.11.0 | poprawiony opis w kolumnie B | Klasyczny grzejnik żeberkowy, obracalny, łatwość montażu, przyłącze completto
RAD | GRZEJ CHARLESTON 3180/12/1270/RAL9016 | 3180/12/1270/ RAL 9016 | CP0001 | Charleston | 3384.8 | PLN | 6% | 3588.2 | PLN | 0000000000000 | 04 | M1 | SZT | 49.2 | 49.2 | 552 | 100 | 1800 | 0 | 0 | 0 | 73221900 | 25.21.11.0 | poprawiony opis w kolumnie B | Klasyczny grzejnik żeberkowy, obracalny, łatwość montażu, przyłącze boczne
RAD | GRZEJ CHARLESTON C3180/12/V001/RAL9016 | 3180/12/V001/ RAL 9016 | CP0001 | Charleston | 3659.8 | PLN | 6% | 3880.2 | PLN | 0000000000000 | 04 | M1 | SZT | 49.2 | 49.2 | 552 | 100 | 1800 | 0 | 0 | 0 | 73221900 | 25.21.11.0 | poprawiony opis w kolumnie B | Klasyczny grzejnik żeberkowy, obracalny, łatwość montażu, przyłącze completto
RAD | GRZEJ CHARLESTON 3180/13/1270/RAL9016 | 3180/13/1270/ RAL 9016 | CP0001 | Charleston | 3652.8 | PLN | 6% | 3872.3 | PLN | 0000000000000 | 04 | M1 | SZT | 53.3 | 53.3 | 598 | 100 | 1800 | 0 | 0 | 0 | 73221900 | 25.21.11.0 | poprawiony opis w kolumnie B | Klasyczny grzejnik żeberkowy, obracalny, łatwość montażu, przyłącze boczne
RAD | GRZEJ CHARLESTON C3180/13/V001/RAL9016 | 3180/13/V001/ RAL 9016 | CP0001 | Charleston | 3927.8 | PLN | 6% | 4164.3 | PLN | 0000000000000 | 04 | M1 | SZT | 53.3 | 53.3 | 598 | 100 | 1800 | 0 | 0 | 0 | 73221900 | 25.21.11.0 | poprawiony opis w kolumnie B | Klasyczny grzejnik żeberkowy, obracalny, łatwość montażu, przyłącze completto
RAD | GRZEJ CHARLESTON 3180/14/1270/RAL9016 | 3180/14/1270/ RAL 9016 | CP0001 | Charleston | 3920.8 | PLN | 6% | 4156.4 | PLN | 0000000000000 | 04 | M1 | SZT | 57.4 | 57.4 | 644 | 100 | 1800 | 0 | 0 | 0 | 73221900 | 25.21.11.0 | poprawiony opis w kolumnie B | Klasyczny grzejnik żeberkowy, obracalny, łatwość montażu, przyłącze boczne
RAD | GRZEJ CHARLESTON C3180/14/V001/RAL9016 | 3180/14/V001/ RAL 9016 | CP0001 | Charleston | 4195.8 | PLN | 6% | 4448.4 | PLN | 0000000000000 | 04 | M1 | SZT | 57.4 | 57.4 | 644 | 100 | 1800 | 0 | 0 | 0 | 73221900 | 25.21.11.0 | poprawiony opis w kolumnie B | Klasyczny grzejnik żeberkowy, obracalny, łatwość montażu, przyłącze completto
RAD | GRZEJ CHARLESTON 3180/15/1270/RAL9016 | 3180/15/1270/ RAL 9016 | CP0001 | Charleston | 4188.8 | PLN | 6% | 4440.5 | PLN | 0000000000000 | 04 | M1 | SZT | 61.5 | 61.5 | 690 | 100 | 1800 | 0 | 0 | 0 | 73221900 | 25.21.11.0 | poprawiony opis w kolumnie B | Klasyczny grzejnik żeberkowy, obracalny, łatwość montażu, przyłącze boczne
RAD | GRZEJ CHARLESTON C3180/15/V001/RAL9016 | 3180/15/V001/ RAL 9016 | CP0001 | Charleston | 4463.8 | PLN | 6% | 4732.5 | PLN | 0000000000000 | 04 | M1 | SZT | 61.5 | 61.5 | 690 | 100 | 1800 | 0 | 0 | 0 | 73221900 | 25.21.11.0 | poprawiony opis w kolumnie B | Klasyczny grzejnik żeberkowy, obracalny, łatwość montażu, przyłącze completto
RAD | GRZEJ CHARLESTON 3180/16/1270/RAL9016 | 3180/16/1270/ RAL 9016 | CP0001 | Charleston | 4456.8 | PLN | 6% | 4724.6 | PLN | 0000000000000 | 04 | M1 | SZT | 65.6 | 65.6 | 736 | 100 | 1800 | 0 | 0 | 0 | 73221900 | 25.21.11.0 | poprawiony opis w kolumnie B | Klasyczny grzejnik żeberkowy, obracalny, łatwość montażu, przyłącze boczne
RAD | GRZEJ CHARLESTON C3180/16/V001/RAL9016 | 3180/16/V001/ RAL 9016 | CP0001 | Charleston | 4731.8 | PLN | 6% | 5016.6 | PLN | 0000000000000 | 04 | M1 | SZT | 65.6 | 65.6 | 736 | 100 | 1800 | 0 | 0 | 0 | 73221900 | 25.21.11.0 | poprawiony opis w kolumnie B | Klasyczny grzejnik żeberkowy, obracalny, łatwość montażu, przyłącze completto
RAD | GRZEJ CHARLESTON 3180/17/1270/RAL9016 | 3180/17/1270/ RAL 9016 | CP0001 | Charleston | 4724.8 | PLN | 6% | 5008.7 | PLN | 0000000000000 | 04 | M1 | SZT | 69.7 | 69.7 | 782 | 100 | 1800 | 0 | 0 | 0 | 73221900 | 25.21.11.0 | poprawiony opis w kolumnie B | Klasyczny grzejnik żeberkowy, obracalny, łatwość montażu, przyłącze boczne
RAD | GRZEJ CHARLESTON C3180/17/V001/RAL9016 | 3180/17/V001/ RAL 9016 | CP0001 | Charleston | 4999.8 | PLN | 6% | 5300.7 | PLN | 0000000000000 | 04 | M1 | SZT | 69.7 | 69.7 | 782 | 100 | 1800 | 0 | 0 | 0 | 73221900 | 25.21.11.0 | poprawiony opis w kolumnie B | Klasyczny grzejnik żeberkowy, obracalny, łatwość montażu, przyłącze completto
RAD | GRZEJ CHARLESTON 3180/18/1270/RAL9016 | 3180/18/1270/ RAL 9016 | CP0001 | Charleston | 4992.8 | PLN | 6% | 5292.8 | PLN | 0000000000000 | 04 | M1 | SZT | 73.8 | 73.8 | 828 | 100 | 1800 | 0 | 0 | 0 | 73221900 | 25.21.11.0 | poprawiony opis w kolumnie B | Klasyczny grzejnik żeberkowy, obracalny, łatwość montażu, przyłącze boczne
RAD | GRZEJ CHARLESTON C3180/18/V001/RAL9016 | 3180/18/V001/ RAL 9016 | CP0001 | Charleston | 5267.8 | PLN | 6% | 5584.8 | PLN | 0000000000000 | 04 | M1 | SZT | 73.8 | 73.8 | 828 | 100 | 1800 | 0 | 0 | 0 | 73221900 | 25.21.11.0 | poprawiony opis w kolumnie B | Klasyczny grzejnik żeberkowy, obracalny, łatwość montażu, przyłącze completto
RAD | GRZEJ CHARLESTON 3180/19/1270/RAL9016 | 3180/19/1270/ RAL 9016 | CP0001 | Charleston | 5260.8 | PLN | 6% | 5576.9 | PLN | 0000000000000 | 04 | M1 | SZT | 77.9 | 77.9 | 874 | 100 | 1800 | 0 | 0 | 0 | 73221900 | 25.21.11.0 | poprawiony opis w kolumnie B | Klasyczny grzejnik żeberkowy, obracalny, łatwość montażu, przyłącze boczne
RAD | GRZEJ CHARLESTON C3180/19/V001/RAL9016 | 3180/19/V001/ RAL 9016 | CP0001 | Charleston | 5535.8 | PLN | 6% | 5868.9 | PLN | 0000000000000 | 04 | M1 | SZT | 77.9 | 77.9 | 874 | 100 | 1800 | 0 | 0 | 0 | 73221900 | 25.21.11.0 | poprawiony opis w kolumnie B | Klasyczny grzejnik żeberkowy, obracalny, łatwość montażu, przyłącze completto
RAD | GRZEJ CHARLESTON 3180/20/1270/RAL9016 | 3180/20/1270/ RAL 9016 | CP0001 | Charleston | 5528.8 | PLN | 6% | 5861 | PLN | 0000000000000 | 04 | M1 | SZT | 82 | 82 | 920 | 100 | 1800 | 0 | 0 | 0 | 73221900 | 25.21.11.0 | poprawiony opis w kolumnie B | Klasyczny grzejnik żeberkowy, obracalny, łatwość montażu, przyłącze boczne
RAD | GRZEJ CHARLESTON C3180/20/V001/RAL9016 | 3180/20/V001/ RAL 9016 | CP0001 | Charleston | 5803.8 | PLN | 6% | 6153 | PLN | 0000000000000 | 04 | M1 | SZT | 82 | 82 | 920 | 100 | 1800 | 0 | 0 | 0 | 73221900 | 25.21.11.0 | poprawiony opis w kolumnie B | Klasyczny grzejnik żeberkowy, obracalny, łatwość montażu, przyłącze completto
RAD | GRZEJ CHARLESTON 3180/21/1270/RAL9016 | 3180/21/1270/ RAL 9016 | CP0001 | Charleston | 5796.8 | PLN | 6% | 6145.1 | PLN | 0000000000000 | 04 | M1 | SZT | 86.1 | 86.1 | 966 | 100 | 1800 | 0 | 0 | 0 | 73221900 | 25.21.11.0 | poprawiony opis w kolumnie B | Klasyczny grzejnik żeberkowy, obracalny, łatwość montażu, przyłącze boczne
RAD | GRZEJ CHARLESTON C3180/21/V001/RAL9016 | 3180/21/V001/ RAL 9016 | CP0001 | Charleston | 6071.8 | PLN | 6% | 6437.1 | PLN | 0000000000000 | 04 | M1 | SZT | 86.1 | 86.1 | 966 | 100 | 1800 | 0 | 0 | 0 | 73221900 | 25.21.11.0 | poprawiony opis w kolumnie B | Klasyczny grzejnik żeberkowy, obracalny, łatwość montażu, przyłącze completto
RAD | GRZEJ CHARLESTON 3180/22/1270/RAL9016 | 3180/22/1270/ RAL 9016 | CP0001 | Charleston | 6108.4 | PLN | 6% | 6475.4 | PLN | 0000000000000 | 04 | M1 | SZT | 90.2 | 90.2 | 1012 | 100 | 1800 | 0 | 0 | 0 | 73221900 | 25.21.11.0 | poprawiony opis w kolumnie B | Klasyczny grzejnik żeberkowy, obracalny, łatwość montażu, przyłącze boczne
RAD | GRZEJ CHARLESTON C3180/22/V001/RAL9016 | 3180/22/V001/ RAL 9016 | CP0001 | Charleston | 6383.4 | PLN | 6% | 6767.4 | PLN | 0000000000000 | 04 | M1 | SZT | 90.2 | 90.2 | 1012 | 100 | 1800 | 0 | 0 | 0 | 73221900 | 25.21.11.0 | poprawiony opis w kolumnie B | Klasyczny grzejnik żeberkowy, obracalny, łatwość montażu, przyłącze completto
RAD | GRZEJ CHARLESTON 3180/23/1270/RAL9016 | 3180/23/1270/ RAL 9016 | CP0001 | Charleston | 6376.4 | PLN | 6% | 6759.5 | PLN | 0000000000000 | 04 | M1 | SZT | 94.3 | 94.3 | 1058 | 100 | 1800 | 0 | 0 | 0 | 73221900 | 25.21.11.0 | poprawiony opis w kolumnie B | Klasyczny grzejnik żeberkowy, obracalny, łatwość montażu, przyłącze boczne
RAD | GRZEJ CHARLESTON C3180/23/V001/RAL9016 | 3180/23/V001/ RAL 9016 | CP0001 | Charleston | 6651.4 | PLN | 6% | 7051.5 | PLN | 0000000000000 | 04 | M1 | SZT | 94.3 | 94.3 | 1058 | 100 | 1800 | 0 | 0 | 0 | 73221900 | 25.21.11.0 | poprawiony opis w kolumnie B | Klasyczny grzejnik żeberkowy, obracalny, łatwość montażu, przyłącze completto
RAD | GRZEJ CHARLESTON 3180/24/1270/RAL9016 | 3180/24/1270/ RAL 9016 | CP0001 | Charleston | 6644.4 | PLN | 6% | 7043.6 | PLN | 0000000000000 | 04 | M1 | SZT | 98.4 | 98.4 | 1104 | 100 | 1800 | 0 | 0 | 0 | 73221900 | 25.21.11.0 | poprawiony opis w kolumnie B | Klasyczny grzejnik żeberkowy, obracalny, łatwość montażu, przyłącze boczne
RAD | GRZEJ CHARLESTON C3180/24/V001/RAL9016 | 3180/24/V001/ RAL 9016 | CP0001 | Charleston | 6919.4 | PLN | 6% | 7335.6 | PLN | 0000000000000 | 04 | M1 | SZT | 98.4 | 98.4 | 1104 | 100 | 1800 | 0 | 0 | 0 | 73221900 | 25.21.11.0 | poprawiony opis w kolumnie B | Klasyczny grzejnik żeberkowy, obracalny, łatwość montażu, przyłącze completto
RAD | GRZEJ CHARLESTON 3180/25/1270/RAL9016 | 3180/25/1270/ RAL 9016 | CP0001 | Charleston | 6912.4 | PLN | 6% | 7327.7 | PLN | 0000000000000 | 04 | M1 | SZT | 102.5 | 102.5 | 1150 | 100 | 1800 | 0 | 0 | 0 | 73221900 | 25.21.11.0 | poprawiony opis w kolumnie B | Klasyczny grzejnik żeberkowy, obracalny, łatwość montażu, przyłącze boczne
RAD | GRZEJ CHARLESTON C3180/25/V001/RAL9016 | 3180/25/V001/ RAL 9016 | CP0001 | Charleston | 7187.4 | PLN | 6% | 7619.7 | PLN | 0000000000000 | 04 | M1 | SZT | 102.5 | 102.5 | 1150 | 100 | 1800 | 0 | 0 | 0 | 73221900 | 25.21.11.0 | poprawiony opis w kolumnie B | Klasyczny grzejnik żeberkowy, obracalny, łatwość montażu, przyłącze completto
RAD | GRZEJ CHARLESTON 3180/26/1270/RAL9016 | 3180/26/1270/ RAL 9016 | CP0001 | Charleston | 7180.4 | PLN | 6% | 7611.8 | PLN | 0000000000000 | 04 | M1 | SZT | 106.6 | 106.6 | 1196 | 100 | 1800 | 0 | 0 | 0 | 73221900 | 25.21.11.0 | poprawiony opis w kolumnie B | Klasyczny grzejnik żeberkowy, obracalny, łatwość montażu, przyłącze boczne
RAD | GRZEJ CHARLESTON C3180/26/V001/RAL9016 | 3180/26/V001/ RAL 9016 | CP0001 | Charleston | 7455.4 | PLN | 6% | 7903.8 | PLN | 0000000000000 | 04 | M1 | SZT | 106.6 | 106.6 | 1196 | 100 | 1800 | 0 | 0 | 0 | 73221900 | 25.21.11.0 | poprawiony opis w kolumnie B | Klasyczny grzejnik żeberkowy, obracalny, łatwość montażu, przyłącze completto
RAD | GRZEJ CHARLESTON 3180/27/1270/RAL9016 | 3180/27/1270/ RAL 9016 | CP0001 | Charleston | 7448.4 | PLN | 6% | 7895.9 | PLN | 0000000000000 | 04 | M1 | SZT | 110.7 | 110.7 | 1242 | 100 | 1800 | 0 | 0 | 0 | 73221900 | 25.21.11.0 | poprawiony opis w kolumnie B | Klasyczny grzejnik żeberkowy, obracalny, łatwość montażu, przyłącze boczne
RAD | GRZEJ CHARLESTON C3180/27/V001/RAL9016 | 3180/27/V001/ RAL 9016 | CP0001 | Charleston | 7723.4 | PLN | 6% | 8187.9 | PLN | 0000000000000 | 04 | M1 | SZT | 110.7 | 110.7 | 1242 | 100 | 1800 | 0 | 0 | 0 | 73221900 | 25.21.11.0 | poprawiony opis w kolumnie B | Klasyczny grzejnik żeberkowy, obracalny, łatwość montażu, przyłącze completto
RAD | GRZEJ CHARLESTON 3180/28/1270/RAL9016 | 3180/28/1270/ RAL 9016 | CP0001 | Charleston | 7716.4 | PLN | 6% | 8180 | PLN | 0000000000000 | 04 | M1 | SZT | 114.8 | 114.8 | 1288 | 100 | 1800 | 0 | 0 | 0 | 73221900 | 25.21.11.0 | poprawiony opis w kolumnie B | Klasyczny grzejnik żeberkowy, obracalny, łatwość montażu, przyłącze boczne
RAD | GRZEJ CHARLESTON C3180/28/V001/RAL9016 | 3180/28/V001/ RAL 9016 | CP0001 | Charleston | 7991.4 | PLN | 6% | 8472 | PLN | 0000000000000 | 04 | M1 | SZT | 114.8 | 114.8 | 1288 | 100 | 1800 | 0 | 0 | 0 | 73221900 | 25.21.11.0 | poprawiony opis w kolumnie B | Klasyczny grzejnik żeberkowy, obracalny, łatwość montażu, przyłącze completto
RAD | GRZEJ CHARLESTON 3180/29/1270/RAL9016 | 3180/29/1270/ RAL 9016 | CP0001 | Charleston | 7984.4 | PLN | 6% | 8464.1 | PLN | 0000000000000 | 04 | M1 | SZT | 118.9 | 118.9 | 1334 | 100 | 1800 | 0 | 0 | 0 | 73221900 | 25.21.11.0 | poprawiony opis w kolumnie B | Klasyczny grzejnik żeberkowy, obracalny, łatwość montażu, przyłącze boczne
RAD | GRZEJ CHARLESTON C3180/29/V001/RAL9016 | 3180/29/V001/ RAL 9016 | CP0001 | Charleston | 8259.4 | PLN | 6% | 8756.1 | PLN | 0000000000000 | 04 | M1 | SZT | 118.9 | 118.9 | 1334 | 100 | 1800 | 0 | 0 | 0 | 73221900 | 25.21.11.0 | poprawiony opis w kolumnie B | Klasyczny grzejnik żeberkowy, obracalny, łatwość montażu, przyłącze completto
RAD | GRZEJ CHARLESTON 3180/30/1270/RAL9016 | 3180/30/1270/ RAL 9016 | CP0001 | Charleston | 8252.4 | PLN | 6% | 8748.2 | PLN | 0000000000000 | 04 | M1 | SZT | 123 | 123 | 1380 | 100 | 1800 | 0 | 0 | 0 | 73221900 | 25.21.11.0 | poprawiony opis w kolumnie B | Klasyczny grzejnik żeberkowy, obracalny, łatwość montażu, przyłącze boczne
RAD | GRZEJ CHARLESTON C3180/30/V001/RAL9016 | 3180/30/V001/ RAL 9016 | CP0001 | Charleston | 8527.4 | PLN | 6% | 9040.2 | PLN | 0000000000000 | 04 | M1 | SZT | 123 | 123 | 1380 | 100 | 1800 | 0 | 0 | 0 | 73221900 | 25.21.11.0 | poprawiony opis w kolumnie B | Klasyczny grzejnik żeberkowy, obracalny, łatwość montażu, przyłącze completto
RAD | GRZEJ CHARLESTON 3180/31/1270/RAL9016 | 3180/31/1270/ RAL 9016 | CP0001 | Charleston | 8520.4 | PLN | 6% | 9032.3 | PLN | 0000000000000 | 04 | M1 | SZT | 127.1 | 127.1 | 1426 | 100 | 1800 | 0 | 0 | 0 | 73221900 | 25.21.11.0 | poprawiony opis w kolumnie B | Klasyczny grzejnik żeberkowy, obracalny, łatwość montażu, przyłącze boczne
RAD | GRZEJ CHARLESTON C3180/31/V001/RAL9016 | 3180/31/V001/ RAL 9016 | CP0001 | Charleston | 8795.4 | PLN | 6% | 9324.3 | PLN | 0000000000000 | 04 | M1 | SZT | 127.1 | 127.1 | 1426 | 100 | 1800 | 0 | 0 | 0 | 73221900 | 25.21.11.0 | poprawiony opis w kolumnie B | Klasyczny grzejnik żeberkowy, obracalny, łatwość montażu, przyłącze completto
RAD | GRZEJ CHARLESTON 3180/32/1270/RAL9016 | 3180/32/1270/ RAL 9016 | CP0001 | Charleston | 8803.7 | PLN | 6% | 9332.6 | PLN | 0000000000000 | 04 | M1 | SZT | 131.2 | 131.2 | 1472 | 100 | 1800 | 0 | 0 | 0 | 73221900 | 25.21.11.0 | poprawiony opis w kolumnie B | Klasyczny grzejnik żeberkowy, obracalny, łatwość montażu, przyłącze boczne
RAD | GRZEJ CHARLESTON C3180/32/V001/RAL9016 | 3180/32/V001/ RAL 9016 | CP0001 | Charleston | 9078.7 | PLN | 6% | 9624.6 | PLN | 0000000000000 | 04 | M1 | SZT | 131.2 | 131.2 | 1472 | 100 | 1800 | 0 | 0 | 0 | 73221900 | 25.21.11.0 | poprawiony opis w kolumnie B | Klasyczny grzejnik żeberkowy, obracalny, łatwość montażu, przyłącze completto
RAD | GRZEJ CHARLESTON 3180/33/1270/RAL9016 | 3180/33/1270/ RAL 9016 | CP0001 | Charleston | 9071.7 | PLN | 6% | 9616.7 | PLN | 0000000000000 | 04 | M1 | SZT | 135.3 | 135.3 | 1518 | 100 | 1800 | 0 | 0 | 0 | 73221900 | 25.21.11.0 | poprawiony opis w kolumnie B | Klasyczny grzejnik żeberkowy, obracalny, łatwość montażu, przyłącze boczne
RAD | GRZEJ CHARLESTON C3180/33/V001/RAL9016 | 3180/33/V001/ RAL 9016 | CP0001 | Charleston | 9346.7 | PLN | 6% | 9908.7 | PLN | 0000000000000 | 04 | M1 | SZT | 135.3 | 135.3 | 1518 | 100 | 1800 | 0 | 0 | 0 | 73221900 | 25.21.11.0 | poprawiony opis w kolumnie B | Klasyczny grzejnik żeberkowy, obracalny, łatwość montażu, przyłącze completto
RAD | GRZEJ CHARLESTON 3180/34/1270/RAL9016 | 3180/34/1270/ RAL 9016 | CP0001 | Charleston | 9339.7 | PLN | 6% | 9900.8 | PLN | 0000000000000 | 04 | M1 | SZT | 139.4 | 139.4 | 1564 | 100 | 1800 | 0 | 0 | 0 | 73221900 | 25.21.11.0 | poprawiony opis w kolumnie B | Klasyczny grzejnik żeberkowy, obracalny, łatwość montażu, przyłącze boczne
RAD | GRZEJ CHARLESTON C3180/34/V001/RAL9016 | 3180/34/V001/ RAL 9016 | CP0001 | Charleston | 9614.7 | PLN | 6% | 10192.8 | PLN | 0000000000000 | 04 | M1 | SZT | 139.4 | 139.4 | 1564 | 100 | 1800 | 0 | 0 | 0 | 73221900 | 25.21.11.0 | poprawiony opis w kolumnie B | Klasyczny grzejnik żeberkowy, obracalny, łatwość montażu, przyłącze completto
RAD | GRZEJ CHARLESTON 3180/35/1270/RAL9016 | 3180/35/1270/ RAL 9016 | CP0001 | Charleston | 9607.7 | PLN | 6% | 10184.9 | PLN | 0000000000000 | 04 | M1 | SZT | 143.5 | 143.5 | 1610 | 100 | 1800 | 0 | 0 | 0 | 73221900 | 25.21.11.0 | poprawiony opis w kolumnie B | Klasyczny grzejnik żeberkowy, obracalny, łatwość montażu, przyłącze boczne
RAD | GRZEJ CHARLESTON C3180/35/V001/RAL9016 | 3180/35/V001/ RAL 9016 | CP0001 | Charleston | 9882.7 | PLN | 6% | 10476.9 | PLN | 0000000000000 | 04 | M1 | SZT | 143.5 | 143.5 | 1610 | 100 | 1800 | 0 | 0 | 0 | 73221900 | 25.21.11.0 | poprawiony opis w kolumnie B | Klasyczny grzejnik żeberkowy, obracalny, łatwość montażu, przyłącze completto
RAD | GRZEJ CHARLESTON 3180/36/1270/RAL9016 | 3180/36/1270/ RAL 9016 | CP0001 | Charleston | 9875.7 | PLN | 6% | 10469 | PLN | 0000000000000 | 04 | M1 | SZT | 147.6 | 147.6 | 1656 | 100 | 1800 | 0 | 0 | 0 | 73221900 | 25.21.11.0 | poprawiony opis w kolumnie B | Klasyczny grzejnik żeberkowy, obracalny, łatwość montażu, przyłącze boczne
RAD | GRZEJ CHARLESTON C3180/36/V001/RAL9016 | 3180/36/V001/ RAL 9016 | CP0001 | Charleston | 10150.7 | PLN | 6% | 10761 | PLN | 0000000000000 | 04 | M1 | SZT | 147.6 | 147.6 | 1656 | 100 | 1800 | 0 | 0 | 0 | 73221900 | 25.21.11.0 | poprawiony opis w kolumnie B | Klasyczny grzejnik żeberkowy, obracalny, łatwość montażu, przyłącze completto
RAD | GRZEJ CHARLESTON 3180/37/1270/RAL9016 | 3180/37/1270/ RAL 9016 | CP0001 | Charleston | 10143.7 | PLN | 6% | 10753.1 | PLN | 0000000000000 | 04 | M1 | SZT | 151.7 | 151.7 | 1702 | 100 | 1800 | 0 | 0 | 0 | 73221900 | 25.21.11.0 | poprawiony opis w kolumnie B | Klasyczny grzejnik żeberkowy, obracalny, łatwość montażu, przyłącze boczne
RAD | GRZEJ CHARLESTON C3180/37/V001/RAL9016 | 3180/37/V001/ RAL 9016 | CP0001 | Charleston | 10418.7 | PLN | 6% | 11045.1 | PLN | 0000000000000 | 04 | M1 | SZT | 151.7 | 151.7 | 1702 | 100 | 1800 | 0 | 0 | 0 | 73221900 | 25.21.11.0 | poprawiony opis w kolumnie B | Klasyczny grzejnik żeberkowy, obracalny, łatwość montażu, przyłącze completto
RAD | GRZEJ CHARLESTON 3180/38/1270/RAL9016 | 3180/38/1270/ RAL 9016 | CP0001 | Charleston | 10411.7 | PLN | 6% | 11037.2 | PLN | 0000000000000 | 04 | M1 | SZT | 155.8 | 155.8 | 1748 | 100 | 1800 | 0 | 0 | 0 | 73221900 | 25.21.11.0 | poprawiony opis w kolumnie B | Klasyczny grzejnik żeberkowy, obracalny, łatwość montażu, przyłącze boczne
RAD | GRZEJ CHARLESTON C3180/38/V001/RAL9016 | 3180/38/V001/ RAL 9016 | CP0001 | Charleston | 10686.7 | PLN | 6% | 11329.2 | PLN | 0000000000000 | 04 | M1 | SZT | 155.8 | 155.8 | 1748 | 100 | 1800 | 0 | 0 | 0 | 73221900 | 25.21.11.0 | poprawiony opis w kolumnie B | Klasyczny grzejnik żeberkowy, obracalny, łatwość montażu, przyłącze completto
RAD | GRZEJ CHARLESTON 3180/39/1270/RAL9016 | 3180/39/1270/ RAL 9016 | CP0001 | Charleston | 10679.7 | PLN | 6% | 11321.3 | PLN | 0000000000000 | 04 | M1 | SZT | 159.9 | 159.9 | 1794 | 100 | 1800 | 0 | 0 | 0 | 73221900 | 25.21.11.0 | poprawiony opis w kolumnie B | Klasyczny grzejnik żeberkowy, obracalny, łatwość montażu, przyłącze boczne
RAD | GRZEJ CHARLESTON C3180/39/V001/RAL9016 | 3180/39/V001/ RAL 9016 | CP0001 | Charleston | 10954.7 | PLN | 6% | 11613.3 | PLN | 0000000000000 | 04 | M1 | SZT | 159.9 | 159.9 | 1794 | 100 | 1800 | 0 | 0 | 0 | 73221900 | 25.21.11.0 | poprawiony opis w kolumnie B | Klasyczny grzejnik żeberkowy, obracalny, łatwość montażu, przyłącze completto
RAD | GRZEJ CHARLESTON 3180/40/1270/RAL9016 | 3180/40/1270/ RAL 9016 | CP0001 | Charleston | 10947.7 | PLN | 6% | 11605.4 | PLN | 0000000000000 | 04 | M1 | SZT | 164 | 164 | 1840 | 100 | 1800 | 0 | 0 | 0 | 73221900 | 25.21.11.0 | poprawiony opis w kolumnie B | Klasyczny grzejnik żeberkowy, obracalny, łatwość montażu, przyłącze boczne
RAD | GRZEJ CHARLESTON C3180/40/V001/RAL9016 | 3180/40/V001/ RAL 9016 | CP0001 | Charleston | 11222.7 | PLN | 6% | 11897.4 | PLN | 0000000000000 | 04 | M1 | SZT | 164 | 164 | 1840 | 100 | 1800 | 0 | 0 | 0 | 73221900 | 25.21.11.0 | poprawiony opis w kolumnie B | Klasyczny grzejnik żeberkowy, obracalny, łatwość montażu, przyłącze completto
RAD | GRZEJ CHARLESTON 3200/4/1270/RAL9016 | 3200/4/1270/ RAL 9016 | CP0001 | Charleston | 1271.9 | PLN | 6% | 1348.4 | PLN | 0000000000000 | 04 | M1 | SZT | 18 | 18 | 184 | 100 | 2000 | 0 | 0 | 0 | 73221900 | 25.21.11.0 | poprawiony opis w kolumnie B | Klasyczny grzejnik żeberkowy, obracalny, łatwość montażu, przyłącze boczne
RAD | GRZEJ CHARLESTON C3200/4/V001/RAL9016 | 3200/4/V001/ RAL 9016 | CP0001 | Charleston | 1546.9 | PLN | 6% | 1640.4 | PLN | 0000000000000 | 04 | M1 | SZT | 12 | 12 | 184 | 100 | 2000 | 0 | 0 | 0 | 73221900 | 25.21.11.0 | poprawiony opis w kolumnie B | Klasyczny grzejnik żeberkowy, obracalny, łatwość montażu, przyłącze completto
RAD | GRZEJ CHARLESTON 3200/5/1270/RAL9016 | 3200/5/1270/ RAL 9016 | CP0001 | Charleston | 1561.2 | PLN | 6% | 1655.1 | PLN | 0000000000000 | 04 | M1 | SZT | 22.5 | 22.5 | 230 | 100 | 2000 | 0 | 0 | 0 | 73221900 | 25.21.11.0 | poprawiony opis w kolumnie B | Klasyczny grzejnik żeberkowy, obracalny, łatwość montażu, przyłącze boczne
RAD | GRZEJ CHARLESTON C3200/5/V001/RAL9016 | 3200/5/V001/ RAL 9016 | CP0001 | Charleston | 1836.2 | PLN | 6% | 1947.1 | PLN | 0000000000000 | 04 | M1 | SZT | 15 | 15 | 230 | 100 | 2000 | 0 | 0 | 0 | 73221900 | 25.21.11.0 | poprawiony opis w kolumnie B | Klasyczny grzejnik żeberkowy, obracalny, łatwość montażu, przyłącze completto
RAD | GRZEJ CHARLESTON 3200/6/1270/RAL9016 | 3200/6/1270/ RAL 9016 | CP0001 | Charleston | 1850.5 | PLN | 6% | 1961.8 | PLN | 0000000000000 | 04 | M1 | SZT | 27 | 27 | 276 | 100 | 2000 | 0 | 0 | 0 | 73221900 | 25.21.11.0 | poprawiony opis w kolumnie B | Klasyczny grzejnik żeberkowy, obracalny, łatwość montażu, przyłącze boczne
RAD | GRZEJ CHARLESTON C3200/6/V001/RAL9016 | 3200/6/V001/ RAL 9016 | CP0001 | Charleston | 2125.5 | PLN | 6% | 2253.8 | PLN | 0000000000000 | 04 | M1 | SZT | 18 | 18 | 276 | 100 | 2000 | 0 | 0 | 0 | 73221900 | 25.21.11.0 | poprawiony opis w kolumnie B | Klasyczny grzejnik żeberkowy, obracalny, łatwość montażu, przyłącze completto
RAD | GRZEJ CHARLESTON 3200/7/1270/RAL9016 | 3200/7/1270/ RAL 9016 | CP0001 | Charleston | 2139.8 | PLN | 6% | 2268.5 | PLN | 0000000000000 | 04 | M1 | SZT | 31.5 | 31.5 | 322 | 100 | 2000 | 0 | 0 | 0 | 73221900 | 25.21.11.0 | poprawiony opis w kolumnie B | Klasyczny grzejnik żeberkowy, obracalny, łatwość montażu, przyłącze boczne
RAD | GRZEJ CHARLESTON C3200/7/V001/RAL9016 | 3200/7/V001/ RAL 9016 | CP0001 | Charleston | 2414.8 | PLN | 6% | 2560.5 | PLN | 0000000000000 | 04 | M1 | SZT | 21 | 21 | 322 | 100 | 2000 | 0 | 0 | 0 | 73221900 | 25.21.11.0 | poprawiony opis w kolumnie B | Klasyczny grzejnik żeberkowy, obracalny, łatwość montażu, przyłącze completto
RAD | GRZEJ CHARLESTON 3200/8/1270/RAL9016 | 3200/8/1270/ RAL 9016 | CP0001 | Charleston | 2429.1 | PLN | 6% | 2575.2 | PLN | 0000000000000 | 04 | M1 | SZT | 36 | 36 | 368 | 100 | 2000 | 0 | 0 | 0 | 73221900 | 25.21.11.0 | poprawiony opis w kolumnie B | Klasyczny grzejnik żeberkowy, obracalny, łatwość montażu, przyłącze boczne
RAD | GRZEJ CHARLESTON C3200/8/V001/RAL9016 | 3200/8/V001/ RAL 9016 | CP0001 | Charleston | 2704.1 | PLN | 6% | 2867.2 | PLN | 0000000000000 | 04 | M1 | SZT | 24 | 24 | 368 | 100 | 2000 | 0 | 0 | 0 | 73221900 | 25.21.11.0 | poprawiony opis w kolumnie B | Klasyczny grzejnik żeberkowy, obracalny, łatwość montażu, przyłącze completto
RAD | GRZEJ CHARLESTON 3200/9/1270/RAL9016 | 3200/9/1270/ RAL 9016 | CP0001 | Charleston | 2718.4 | PLN | 6% | 2881.9 | PLN | 0000000000000 | 04 | M1 | SZT | 40.5 | 40.5 | 414 | 100 | 2000 | 0 | 0 | 0 | 73221900 | 25.21.11.0 | poprawiony opis w kolumnie B | Klasyczny grzejnik żeberkowy, obracalny, łatwość montażu, przyłącze boczne
RAD | GRZEJ CHARLESTON C3200/9/V001/RAL9016 | 3200/9/V001/ RAL 9016 | CP0001 | Charleston | 2993.4 | PLN | 6% | 3173.9 | PLN | 0000000000000 | 04 | M1 | SZT | 27 | 27 | 414 | 100 | 2000 | 0 | 0 | 0 | 73221900 | 25.21.11.0 | poprawiony opis w kolumnie B | Klasyczny grzejnik żeberkowy, obracalny, łatwość montażu, przyłącze completto
RAD | GRZEJ CHARLESTON 3200/10/1270/RAL9016 | 3200/10/1270/ RAL 9016 | CP0001 | Charleston | 3007.7 | PLN | 6% | 3188.6 | PLN | 0000000000000 | 04 | M1 | SZT | 45 | 45 | 460 | 100 | 2000 | 0 | 0 | 0 | 73221900 | 25.21.11.0 | poprawiony opis w kolumnie B | Klasyczny grzejnik żeberkowy, obracalny, łatwość montażu, przyłącze boczne
RAD | GRZEJ CHARLESTON C3200/10/V001/RAL9016 | 3200/10/V001/ RAL 9016 | CP0001 | Charleston | 3282.7 | PLN | 6% | 3480.6 | PLN | 0000000000000 | 04 | M1 | SZT | 30 | 30 | 460 | 100 | 2000 | 0 | 0 | 0 | 73221900 | 25.21.11.0 | poprawiony opis w kolumnie B | Klasyczny grzejnik żeberkowy, obracalny, łatwość montażu, przyłącze completto
RAD | GRZEJ CHARLESTON 3200/11/1270/RAL9016 | 3200/11/1270/ RAL 9016 | CP0001 | Charleston | 3297 | PLN | 6% | 3495.3 | PLN | 0000000000000 | 04 | M1 | SZT | 49.5 | 49.5 | 506 | 100 | 2000 | 0 | 0 | 0 | 73221900 | 25.21.11.0 | poprawiony opis w kolumnie B | Klasyczny grzejnik żeberkowy, obracalny, łatwość montażu, przyłącze boczne
RAD | GRZEJ CHARLESTON C3200/11/V001/RAL9016 | 3200/11/V001/ RAL 9016 | CP0001 | Charleston | 3572 | PLN | 6% | 3787.3 | PLN | 0000000000000 | 04 | M1 | SZT | 33 | 33 | 506 | 100 | 2000 | 0 | 0 | 0 | 73221900 | 25.21.11.0 | poprawiony opis w kolumnie B | Klasyczny grzejnik żeberkowy, obracalny, łatwość montażu, przyłącze completto
RAD | GRZEJ CHARLESTON 3200/12/1270/RAL9016 | 3200/12/1270/ RAL 9016 | CP0001 | Charleston | 3640.4 | PLN | 6% | 3859.4 | PLN | 0000000000000 | 04 | M1 | SZT | 54 | 54 | 552 | 100 | 2000 | 0 | 0 | 0 | 73221900 | 25.21.11.0 | poprawiony opis w kolumnie B | Klasyczny grzejnik żeberkowy, obracalny, łatwość montażu, przyłącze boczne
RAD | GRZEJ CHARLESTON C3200/12/V001/RAL9016 | 3200/12/V001/ RAL 9016 | CP0001 | Charleston | 3915.4 | PLN | 6% | 4151.4 | PLN | 0000000000000 | 04 | M1 | SZT | 36 | 36 | 552 | 100 | 2000 | 0 | 0 | 0 | 73221900 | 25.21.11.0 | poprawiony opis w kolumnie B | Klasyczny grzejnik żeberkowy, obracalny, łatwość montażu, przyłącze completto
RAD | GRZEJ CHARLESTON 3200/13/1270/RAL9016 | 3200/13/1270/ RAL 9016 | CP0001 | Charleston | 3929.7 | PLN | 6% | 4166.1 | PLN | 0000000000000 | 04 | M1 | SZT | 58.5 | 58.5 | 598 | 100 | 2000 | 0 | 0 | 0 | 73221900 | 25.21.11.0 | poprawiony opis w kolumnie B | Klasyczny grzejnik żeberkowy, obracalny, łatwość montażu, przyłącze boczne
RAD | GRZEJ CHARLESTON C3200/13/V001/RAL9016 | 3200/13/V001/ RAL 9016 | CP0001 | Charleston | 4204.7 | PLN | 6% | 4458.1 | PLN | 0000000000000 | 04 | M1 | SZT | 39 | 39 | 598 | 100 | 2000 | 0 | 0 | 0 | 73221900 | 25.21.11.0 | poprawiony opis w kolumnie B | Klasyczny grzejnik żeberkowy, obracalny, łatwość montażu, przyłącze completto
RAD | GRZEJ CHARLESTON 3200/14/1270/RAL9016 | 3200/14/1270/ RAL 9016 | CP0001 | Charleston | 4219 | PLN | 6% | 4472.8 | PLN | 0000000000000 | 04 | M1 | SZT | 63 | 63 | 644 | 100 | 2000 | 0 | 0 | 0 | 73221900 | 25.21.11.0 | poprawiony opis w kolumnie B | Klasyczny grzejnik żeberkowy, obracalny, łatwość montażu, przyłącze boczne
RAD | GRZEJ CHARLESTON C3200/14/V001/RAL9016 | 3200/14/V001/ RAL 9016 | CP0001 | Charleston | 4494 | PLN | 6% | 4764.8 | PLN | 0000000000000 | 04 | M1 | SZT | 42 | 42 | 644 | 100 | 2000 | 0 | 0 | 0 | 73221900 | 25.21.11.0 | poprawiony opis w kolumnie B | Klasyczny grzejnik żeberkowy, obracalny, łatwość montażu, przyłącze completto
RAD | GRZEJ CHARLESTON 3200/15/1270/RAL9016 | 3200/15/1270/ RAL 9016 | CP0001 | Charleston | 4508.3 | PLN | 6% | 4779.5 | PLN | 0000000000000 | 04 | M1 | SZT | 67.5 | 67.5 | 690 | 100 | 2000 | 0 | 0 | 0 | 73221900 | 25.21.11.0 | poprawiony opis w kolumnie B | Klasyczny grzejnik żeberkowy, obracalny, łatwość montażu, przyłącze boczne
RAD | GRZEJ CHARLESTON C3200/15/V001/RAL9016 | 3200/15/V001/ RAL 9016 | CP0001 | Charleston | 4783.3 | PLN | 6% | 5071.5 | PLN | 0000000000000 | 04 | M1 | SZT | 45 | 45 | 690 | 100 | 2000 | 0 | 0 | 0 | 73221900 | 25.21.11.0 | poprawiony opis w kolumnie B | Klasyczny grzejnik żeberkowy, obracalny, łatwość montażu, przyłącze completto
RAD | GRZEJ CHARLESTON 3200/16/1270/RAL9016 | 3200/16/1270/ RAL 9016 | CP0001 | Charleston | 4797.6 | PLN | 6% | 5086.2 | PLN | 0000000000000 | 04 | M1 | SZT | 72 | 72 | 736 | 100 | 2000 | 0 | 0 | 0 | 73221900 | 25.21.11.0 | poprawiony opis w kolumnie B | Klasyczny grzejnik żeberkowy, obracalny, łatwość montażu, przyłącze boczne
RAD | GRZEJ CHARLESTON C3200/16/V001/RAL9016 | 3200/16/V001/ RAL 9016 | CP0001 | Charleston | 5072.6 | PLN | 6% | 5378.2 | PLN | 0000000000000 | 04 | M1 | SZT | 48 | 48 | 736 | 100 | 2000 | 0 | 0 | 0 | 73221900 | 25.21.11.0 | poprawiony opis w kolumnie B | Klasyczny grzejnik żeberkowy, obracalny, łatwość montażu, przyłącze completto
RAD | GRZEJ CHARLESTON 3200/17/1270/RAL9016 | 3200/17/1270/ RAL 9016 | CP0001 | Charleston | 5086.9 | PLN | 6% | 5392.9 | PLN | 0000000000000 | 04 | M1 | SZT | 76.5 | 76.5 | 782 | 100 | 2000 | 0 | 0 | 0 | 73221900 | 25.21.11.0 | poprawiony opis w kolumnie B | Klasyczny grzejnik żeberkowy, obracalny, łatwość montażu, przyłącze boczne
RAD | GRZEJ CHARLESTON C3200/17/V001/RAL9016 | 3200/17/V001/ RAL 9016 | CP0001 | Charleston | 5361.9 | PLN | 6% | 5684.9 | PLN | 0000000000000 | 04 | M1 | SZT | 51 | 51 | 782 | 100 | 2000 | 0 | 0 | 0 | 73221900 | 25.21.11.0 | poprawiony opis w kolumnie B | Klasyczny grzejnik żeberkowy, obracalny, łatwość montażu, przyłącze completto
RAD | GRZEJ CHARLESTON 3200/18/1270/RAL9016 | 3200/18/1270/ RAL 9016 | CP0001 | Charleston | 5376.2 | PLN | 6% | 5699.6 | PLN | 0000000000000 | 04 | M1 | SZT | 81 | 81 | 828 | 100 | 2000 | 0 | 0 | 0 | 73221900 | 25.21.11.0 | poprawiony opis w kolumnie B | Klasyczny grzejnik żeberkowy, obracalny, łatwość montażu, przyłącze boczne
RAD | GRZEJ CHARLESTON C3200/18/V001/RAL9016 | 3200/18/V001/ RAL 9016 | CP0001 | Charleston | 5651.2 | PLN | 6% | 5991.6 | PLN | 0000000000000 | 04 | M1 | SZT | 54 | 54 | 828 | 100 | 2000 | 0 | 0 | 0 | 73221900 | 25.21.11.0 | poprawiony opis w kolumnie B | Klasyczny grzejnik żeberkowy, obracalny, łatwość montażu, przyłącze completto
RAD | GRZEJ CHARLESTON 3200/19/1270/RAL9016 | 3200/19/1270/ RAL 9016 | CP0001 | Charleston | 5665.5 | PLN | 6% | 6006.3 | PLN | 0000000000000 | 04 | M1 | SZT | 85.5 | 85.5 | 874 | 100 | 2000 | 0 | 0 | 0 | 73221900 | 25.21.11.0 | poprawiony opis w kolumnie B | Klasyczny grzejnik żeberkowy, obracalny, łatwość montażu, przyłącze boczne
RAD | GRZEJ CHARLESTON C3200/19/V001/RAL9016 | 3200/19/V001/ RAL 9016 | CP0001 | Charleston | 5940.5 | PLN | 6% | 6298.3 | PLN | 0000000000000 | 04 | M1 | SZT | 57 | 57 | 874 | 100 | 2000 | 0 | 0 | 0 | 73221900 | 25.21.11.0 | poprawiony opis w kolumnie B | Klasyczny grzejnik żeberkowy, obracalny, łatwość montażu, przyłącze completto
RAD | GRZEJ CHARLESTON 3200/20/1270/RAL9016 | 3200/20/1270/ RAL 9016 | CP0001 | Charleston | 5954.8 | PLN | 6% | 6313 | PLN | 0000000000000 | 04 | M1 | SZT | 90 | 90 | 920 | 100 | 2000 | 0 | 0 | 0 | 73221900 | 25.21.11.0 | poprawiony opis w kolumnie B | Klasyczny grzejnik żeberkowy, obracalny, łatwość montażu, przyłącze boczne
RAD | GRZEJ CHARLESTON C3200/20/V001/RAL9016 | 3200/20/V001/ RAL 9016 | CP0001 | Charleston | 6229.8 | PLN | 6% | 6605 | PLN | 0000000000000 | 04 | M1 | SZT | 60 | 60 | 920 | 100 | 2000 | 0 | 0 | 0 | 73221900 | 25.21.11.0 | poprawiony opis w kolumnie B | Klasyczny grzejnik żeberkowy, obracalny, łatwość montażu, przyłącze completto
RAD | GRZEJ CHARLESTON 3200/21/1270/RAL9016 | 3200/21/1270/ RAL 9016 | CP0001 | Charleston | 6244.1 | PLN | 6% | 6619.7 | PLN | 0000000000000 | 04 | M1 | SZT | 94.5 | 94.5 | 966 | 100 | 2000 | 0 | 0 | 0 | 73221900 | 25.21.11.0 | poprawiony opis w kolumnie B | Klasyczny grzejnik żeberkowy, obracalny, łatwość montażu, przyłącze boczne
RAD | GRZEJ CHARLESTON C3200/21/V001/RAL9016 | 3200/21/V001/ RAL 9016 | CP0001 | Charleston | 6519.1 | PLN | 6% | 6911.7 | PLN | 0000000000000 | 04 | M1 | SZT | 63 | 63 | 966 | 100 | 2000 | 0 | 0 | 0 | 73221900 | 25.21.11.0 | poprawiony opis w kolumnie B | Klasyczny grzejnik żeberkowy, obracalny, łatwość montażu, przyłącze completto
RAD | GRZEJ CHARLESTON 3200/22/1270/RAL9016 | 3200/22/1270/ RAL 9016 | CP0001 | Charleston | 6577 | PLN | 6% | 6972.6 | PLN | 0000000000000 | 04 | M1 | SZT | 99 | 99 | 1012 | 100 | 2000 | 0 | 0 | 0 | 73221900 | 25.21.11.0 | poprawiony opis w kolumnie B | Klasyczny grzejnik żeberkowy, obracalny, łatwość montażu, przyłącze boczne
RAD | GRZEJ CHARLESTON C3200/22/V001/RAL9016 | 3200/22/V001/ RAL 9016 | CP0001 | Charleston | 6852 | PLN | 6% | 7264.6 | PLN | 0000000000000 | 04 | M1 | SZT | 66 | 66 | 1012 | 100 | 2000 | 0 | 0 | 0 | 73221900 | 25.21.11.0 | poprawiony opis w kolumnie B | Klasyczny grzejnik żeberkowy, obracalny, łatwość montażu, przyłącze completto
RAD | GRZEJ CHARLESTON 3200/23/1270/RAL9016 | 3200/23/1270/ RAL 9016 | CP0001 | Charleston | 6866.3 | PLN | 6% | 7279.3 | PLN | 0000000000000 | 04 | M1 | SZT | 103.5 | 103.5 | 1058 | 100 | 2000 | 0 | 0 | 0 | 73221900 | 25.21.11.0 | poprawiony opis w kolumnie B | Klasyczny grzejnik żeberkowy, obracalny, łatwość montażu, przyłącze boczne
RAD | GRZEJ CHARLESTON C3200/23/V001/RAL9016 | 3200/23/V001/ RAL 9016 | CP0001 | Charleston | 7141.3 | PLN | 6% | 7571.3 | PLN | 0000000000000 | 04 | M1 | SZT | 69 | 69 | 1058 | 100 | 2000 | 0 | 0 | 0 | 73221900 | 25.21.11.0 | poprawiony opis w kolumnie B | Klasyczny grzejnik żeberkowy, obracalny, łatwość montażu, przyłącze completto
RAD | GRZEJ CHARLESTON 3200/24/1270/RAL9016 | 3200/24/1270/ RAL 9016 | CP0001 | Charleston | 7155.6 | PLN | 6% | 7586 | PLN | 0000000000000 | 04 | M1 | SZT | 108 | 108 | 1104 | 100 | 2000 | 0 | 0 | 0 | 73221900 | 25.21.11.0 | poprawiony opis w kolumnie B | Klasyczny grzejnik żeberkowy, obracalny, łatwość montażu, przyłącze boczne
RAD | GRZEJ CHARLESTON C3200/24/V001/RAL9016 | 3200/24/V001/ RAL 9016 | CP0001 | Charleston | 7430.6 | PLN | 6% | 7878 | PLN | 0000000000000 | 04 | M1 | SZT | 72 | 72 | 1104 | 100 | 2000 | 0 | 0 | 0 | 73221900 | 25.21.11.0 | poprawiony opis w kolumnie B | Klasyczny grzejnik żeberkowy, obracalny, łatwość montażu, przyłącze completto
RAD | GRZEJ CHARLESTON 3200/25/1270/RAL9016 | 3200/25/1270/ RAL 9016 | CP0001 | Charleston | 7444.9 | PLN | 6% | 7892.7 | PLN | 0000000000000 | 04 | M1 | SZT | 112.5 | 112.5 | 1150 | 100 | 2000 | 0 | 0 | 0 | 73221900 | 25.21.11.0 | poprawiony opis w kolumnie B | Klasyczny grzejnik żeberkowy, obracalny, łatwość montażu, przyłącze boczne
RAD | GRZEJ CHARLESTON C3200/25/V001/RAL9016 | 3200/25/V001/ RAL 9016 | CP0001 | Charleston | 7719.9 | PLN | 6% | 8184.7 | PLN | 0000000000000 | 04 | M1 | SZT | 75 | 75 | 1150 | 100 | 2000 | 0 | 0 | 0 | 73221900 | 25.21.11.0 | poprawiony opis w kolumnie B | Klasyczny grzejnik żeberkowy, obracalny, łatwość montażu, przyłącze completto
RAD | GRZEJ CHARLESTON 3200/26/1270/RAL9016 | 3200/26/1270/ RAL 9016 | CP0001 | Charleston | 7734.2 | PLN | 6% | 8199.4 | PLN | 0000000000000 | 04 | M1 | SZT | 117 | 117 | 1196 | 100 | 2000 | 0 | 0 | 0 | 73221900 | 25.21.11.0 | poprawiony opis w kolumnie B | Klasyczny grzejnik żeberkowy, obracalny, łatwość montażu, przyłącze boczne
RAD | GRZEJ CHARLESTON C3200/26/V001/RAL9016 | 3200/26/V001/ RAL 9016 | CP0001 | Charleston | 8009.2 | PLN | 6% | 8491.4 | PLN | 0000000000000 | 04 | M1 | SZT | 78 | 78 | 1196 | 100 | 2000 | 0 | 0 | 0 | 73221900 | 25.21.11.0 | poprawiony opis w kolumnie B | Klasyczny grzejnik żeberkowy, obracalny, łatwość montażu, przyłącze completto
RAD | GRZEJ CHARLESTON 3200/27/1270/RAL9016 | 3200/27/1270/ RAL 9016 | CP0001 | Charleston | 8023.5 | PLN | 6% | 8506.1 | PLN | 0000000000000 | 04 | M1 | SZT | 121.5 | 121.5 | 1242 | 100 | 2000 | 0 | 0 | 0 | 73221900 | 25.21.11.0 | poprawiony opis w kolumnie B | Klasyczny grzejnik żeberkowy, obracalny, łatwość montażu, przyłącze boczne
RAD | GRZEJ CHARLESTON C3200/27/V001/RAL9016 | 3200/27/V001/ RAL 9016 | CP0001 | Charleston | 8298.5 | PLN | 6% | 8798.1 | PLN | 0000000000000 | 04 | M1 | SZT | 81 | 81 | 1242 | 100 | 2000 | 0 | 0 | 0 | 73221900 | 25.21.11.0 | poprawiony opis w kolumnie B | Klasyczny grzejnik żeberkowy, obracalny, łatwość montażu, przyłącze completto
RAD | GRZEJ CHARLESTON 3200/28/1270/RAL9016 | 3200/28/1270/ RAL 9016 | CP0001 | Charleston | 8312.8 | PLN | 6% | 8812.8 | PLN | 0000000000000 | 04 | M1 | SZT | 126 | 126 | 1288 | 100 | 2000 | 0 | 0 | 0 | 73221900 | 25.21.11.0 | poprawiony opis w kolumnie B | Klasyczny grzejnik żeberkowy, obracalny, łatwość montażu, przyłącze boczne
RAD | GRZEJ CHARLESTON C3200/28/V001/RAL9016 | 3200/28/V001/ RAL 9016 | CP0001 | Charleston | 8587.8 | PLN | 6% | 9104.8 | PLN | 0000000000000 | 04 | M1 | SZT | 84 | 84 | 1288 | 100 | 2000 | 0 | 0 | 0 | 73221900 | 25.21.11.0 | poprawiony opis w kolumnie B | Klasyczny grzejnik żeberkowy, obracalny, łatwość montażu, przyłącze completto
RAD | GRZEJ CHARLESTON 3200/29/1270/RAL9016 | 3200/29/1270/ RAL 9016 | CP0001 | Charleston | 8602.1 | PLN | 6% | 9119.5 | PLN | 0000000000000 | 04 | M1 | SZT | 130.5 | 130.5 | 1334 | 100 | 2000 | 0 | 0 | 0 | 73221900 | 25.21.11.0 | poprawiony opis w kolumnie B | Klasyczny grzejnik żeberkowy, obracalny, łatwość montażu, przyłącze boczne
RAD | GRZEJ CHARLESTON C3200/29/V001/RAL9016 | 3200/29/V001/ RAL 9016 | CP0001 | Charleston | 8877.1 | PLN | 6% | 9411.5 | PLN | 0000000000000 | 04 | M1 | SZT | 87 | 87 | 1334 | 100 | 2000 | 0 | 0 | 0 | 73221900 | 25.21.11.0 | poprawiony opis w kolumnie B | Klasyczny grzejnik żeberkowy, obracalny, łatwość montażu, przyłącze completto
RAD | GRZEJ CHARLESTON 3200/30/1270/RAL9016 | 3200/30/1270/ RAL 9016 | CP0001 | Charleston | 8891.4 | PLN | 6% | 9426.2 | PLN | 0000000000000 | 04 | M1 | SZT | 135 | 135 | 1380 | 100 | 2000 | 0 | 0 | 0 | 73221900 | 25.21.11.0 | poprawiony opis w kolumnie B | Klasyczny grzejnik żeberkowy, obracalny, łatwość montażu, przyłącze boczne
RAD | GRZEJ CHARLESTON C3200/30/V001/RAL9016 | 3200/30/V001/ RAL 9016 | CP0001 | Charleston | 9166.4 | PLN | 6% | 9718.2 | PLN | 0000000000000 | 04 | M1 | SZT | 90 | 90 | 1380 | 100 | 2000 | 0 | 0 | 0 | 73221900 | 25.21.11.0 | poprawiony opis w kolumnie B | Klasyczny grzejnik żeberkowy, obracalny, łatwość montażu, przyłącze completto
RAD | GRZEJ CHARLESTON 3200/31/1270/RAL9016 | 3200/31/1270/ RAL 9016 | CP0001 | Charleston | 9180.7 | PLN | 6% | 9732.9 | PLN | 0000000000000 | 04 | M1 | SZT | 139.5 | 139.5 | 1426 | 100 | 2000 | 0 | 0 | 0 | 73221900 | 25.21.11.0 | poprawiony opis w kolumnie B | Klasyczny grzejnik żeberkowy, obracalny, łatwość montażu, przyłącze boczne
RAD | GRZEJ CHARLESTON C3200/31/V001/RAL9016 | 3200/31/V001/ RAL 9016 | CP0001 | Charleston | 9455.7 | PLN | 6% | 10024.9 | PLN | 0000000000000 | 04 | M1 | SZT | 93 | 93 | 1426 | 100 | 2000 | 0 | 0 | 0 | 73221900 | 25.21.11.0 | poprawiony opis w kolumnie B | Klasyczny grzejnik żeberkowy, obracalny, łatwość montażu, przyłącze completto
RAD | GRZEJ CHARLESTON 3200/32/1270/RAL9016 | 3200/32/1270/ RAL 9016 | CP0001 | Charleston | 9485.3 | PLN | 6% | 10055.8 | PLN | 0000000000000 | 04 | M1 | SZT | 144 | 144 | 1472 | 100 | 2000 | 0 | 0 | 0 | 73221900 | 25.21.11.0 | poprawiony opis w kolumnie B | Klasyczny grzejnik żeberkowy, obracalny, łatwość montażu, przyłącze boczne
RAD | GRZEJ CHARLESTON C3200/32/V001/RAL9016 | 3200/32/V001/ RAL 9016 | CP0001 | Charleston | 9760.3 | PLN | 6% | 10347.8 | PLN | 0000000000000 | 04 | M1 | SZT | 96 | 96 | 1472 | 100 | 2000 | 0 | 0 | 0 | 73221900 | 25.21.11.0 | poprawiony opis w kolumnie B | Klasyczny grzejnik żeberkowy, obracalny, łatwość montażu, przyłącze completto
RAD | GRZEJ CHARLESTON 3200/33/1270/RAL9016 | 3200/33/1270/ RAL 9016 | CP0001 | Charleston | 9774.6 | PLN | 6% | 10362.5 | PLN | 0000000000000 | 04 | M1 | SZT | 148.5 | 148.5 | 1518 | 100 | 2000 | 0 | 0 | 0 | 73221900 | 25.21.11.0 | poprawiony opis w kolumnie B | Klasyczny grzejnik żeberkowy, obracalny, łatwość montażu, przyłącze boczne
RAD | GRZEJ CHARLESTON C3200/33/V001/RAL9016 | 3200/33/V001/ RAL 9016 | CP0001 | Charleston | 10049.6 | PLN | 6% | 10654.5 | PLN | 0000000000000 | 04 | M1 | SZT | 99 | 99 | 1518 | 100 | 2000 | 0 | 0 | 0 | 73221900 | 25.21.11.0 | poprawiony opis w kolumnie B | Klasyczny grzejnik żeberkowy, obracalny, łatwość montażu, przyłącze completto
RAD | GRZEJ CHARLESTON 3200/34/1270/RAL9016 | 3200/34/1270/ RAL 9016 | CP0001 | Charleston | 10063.9 | PLN | 6% | 10669.2 | PLN | 0000000000000 | 04 | M1 | SZT | 153 | 153 | 1564 | 100 | 2000 | 0 | 0 | 0 | 73221900 | 25.21.11.0 | poprawiony opis w kolumnie B | Klasyczny grzejnik żeberkowy, obracalny, łatwość montażu, przyłącze boczne
RAD | GRZEJ CHARLESTON C3200/34/V001/RAL9016 | 3200/34/V001/ RAL 9016 | CP0001 | Charleston | 10338.9 | PLN | 6% | 10961.2 | PLN | 0000000000000 | 04 | M1 | SZT | 102 | 102 | 1564 | 100 | 2000 | 0 | 0 | 0 | 73221900 | 25.21.11.0 | poprawiony opis w kolumnie B | Klasyczny grzejnik żeberkowy, obracalny, łatwość montażu, przyłącze completto
RAD | GRZEJ CHARLESTON 3200/35/1270/RAL9016 | 3200/35/1270/ RAL 9016 | CP0001 | Charleston | 10353.2 | PLN | 6% | 10975.9 | PLN | 0000000000000 | 04 | M1 | SZT | 157.5 | 157.5 | 1610 | 100 | 2000 | 0 | 0 | 0 | 73221900 | 25.21.11.0 | poprawiony opis w kolumnie B | Klasyczny grzejnik żeberkowy, obracalny, łatwość montażu, przyłącze boczne
RAD | GRZEJ CHARLESTON C3200/35/V001/RAL9016 | 3200/35/V001/ RAL 9016 | CP0001 | Charleston | 10628.2 | PLN | 6% | 11267.9 | PLN | 0000000000000 | 04 | M1 | SZT | 105 | 105 | 1610 | 100 | 2000 | 0 | 0 | 0 | 73221900 | 25.21.11.0 | poprawiony opis w kolumnie B | Klasyczny grzejnik żeberkowy, obracalny, łatwość montażu, przyłącze completto
RAD | GRZEJ CHARLESTON 3200/36/1270/RAL9016 | 3200/36/1270/ RAL 9016 | CP0001 | Charleston | 10642.5 | PLN | 6% | 11282.6 | PLN | 0000000000000 | 04 | M1 | SZT | 162 | 162 | 1656 | 100 | 2000 | 0 | 0 | 0 | 73221900 | 25.21.11.0 | poprawiony opis w kolumnie B | Klasyczny grzejnik żeberkowy, obracalny, łatwość montażu, przyłącze boczne
RAD | GRZEJ CHARLESTON C3200/36/V001/RAL9016 | 3200/36/V001/ RAL 9016 | CP0001 | Charleston | 10917.5 | PLN | 6% | 11574.6 | PLN | 0000000000000 | 04 | M1 | SZT | 108 | 108 | 1656 | 100 | 2000 | 0 | 0 | 0 | 73221900 | 25.21.11.0 | poprawiony opis w kolumnie B | Klasyczny grzejnik żeberkowy, obracalny, łatwość montażu, przyłącze completto
RAD | GRZEJ CHARLESTON 3200/37/1270/RAL9016 | 3200/37/1270/ RAL 9016 | CP0001 | Charleston | 10931.8 | PLN | 6% | 11589.3 | PLN | 0000000000000 | 04 | M1 | SZT | 166.5 | 166.5 | 1702 | 100 | 2000 | 0 | 0 | 0 | 73221900 | 25.21.11.0 | poprawiony opis w kolumnie B | Klasyczny grzejnik żeberkowy, obracalny, łatwość montażu, przyłącze boczne
RAD | GRZEJ CHARLESTON C3200/37/V001/RAL9016 | 3200/37/V001/ RAL 9016 | CP0001 | Charleston | 11206.8 | PLN | 6% | 11881.3 | PLN | 0000000000000 | 04 | M1 | SZT | 111 | 111 | 1702 | 100 | 2000 | 0 | 0 | 0 | 73221900 | 25.21.11.0 | poprawiony opis w kolumnie B | Klasyczny grzejnik żeberkowy, obracalny, łatwość montażu, przyłącze completto
RAD | GRZEJ CHARLESTON 3200/38/1270/RAL9016 | 3200/38/1270/ RAL 9016 | CP0001 | Charleston | 11221.1 | PLN | 6% | 11896 | PLN | 0000000000000 | 04 | M1 | SZT | 171 | 171 | 1748 | 100 | 2000 | 0 | 0 | 0 | 73221900 | 25.21.11.0 | poprawiony opis w kolumnie B | Klasyczny grzejnik żeberkowy, obracalny, łatwość montażu, przyłącze boczne
RAD | GRZEJ CHARLESTON C3200/38/V001/RAL9016 | 3200/38/V001/ RAL 9016 | CP0001 | Charleston | 11496.1 | PLN | 6% | 12188 | PLN | 0000000000000 | 04 | M1 | SZT | 114 | 114 | 1748 | 100 | 2000 | 0 | 0 | 0 | 73221900 | 25.21.11.0 | poprawiony opis w kolumnie B | Klasyczny grzejnik żeberkowy, obracalny, łatwość montażu, przyłącze completto
RAD | GRZEJ CHARLESTON 3200/39/1270/RAL9016 | 3200/39/1270/ RAL 9016 | CP0001 | Charleston | 11510.4 | PLN | 6% | 12202.7 | PLN | 0000000000000 | 04 | M1 | SZT | 175.5 | 175.5 | 1794 | 100 | 2000 | 0 | 0 | 0 | 73221900 | 25.21.11.0 | poprawiony opis w kolumnie B | Klasyczny grzejnik żeberkowy, obracalny, łatwość montażu, przyłącze boczne
RAD | GRZEJ CHARLESTON C3200/39/V001/RAL9016 | 3200/39/V001/ RAL 9016 | CP0001 | Charleston | 11785.4 | PLN | 6% | 12494.7 | PLN | 0000000000000 | 04 | M1 | SZT | 117 | 117 | 1794 | 100 | 2000 | 0 | 0 | 0 | 73221900 | 25.21.11.0 | poprawiony opis w kolumnie B | Klasyczny grzejnik żeberkowy, obracalny, łatwość montażu, przyłącze completto
RAD | GRZEJ CHARLESTON 3200/40/1270/RAL9016 | 3200/40/1270/ RAL 9016 | CP0001 | Charleston | 11799.7 | PLN | 6% | 12509.4 | PLN | 0000000000000 | 04 | M1 | SZT | 180 | 180 | 1840 | 100 | 2000 | 0 | 0 | 0 | 73221900 | 25.21.11.0 | poprawiony opis w kolumnie B | Klasyczny grzejnik żeberkowy, obracalny, łatwość montażu, przyłącze boczne
RAD | GRZEJ CHARLESTON C3200/40/V001/RAL9016 | 3200/40/V001/ RAL 9016 | CP0001 | Charleston | 12074.7 | PLN | 6% | 12801.4 | PLN | 0000000000000 | 04 | M1 | SZT | 120 | 120 | 1840 | 100 | 2000 | 0 | 0 | 0 | 73221900 | 25.21.11.0 | poprawiony opis w kolumnie B | Klasyczny grzejnik żeberkowy, obracalny, łatwość montażu, przyłącze completto
RAD | GRZEJ CHARLESTON 4060/4/1270/RAL9016 | 4060/4/1270/ RAL 9016 | CP0001 | Charleston | 596.3 | PLN | 6% | 632.4 | PLN | 0000000000000 | 04 | M1 | SZT | 8 | 8 | 184 | 136 | 600 | 0 | 0 | 0 | 73221900 | 25.21.11.0 | poprawiony opis w kolumnie B | Klasyczny grzejnik żeberkowy, obracalny, łatwość montażu, przyłącze boczne
RAD | GRZEJ CHARLESTON C4060/4/V001/RAL9016 | 4060/4/V001/ RAL 9016 | CP0001 | Charleston | 871.3 | PLN | 6% | 924.4 | PLN | 0000000000000 | 04 | M1 | SZT | 8 | 8 | 184 | 136 | 600 | 0 | 0 | 0 | 73221900 | 25.21.11.0 | poprawiony opis w kolumnie B | Klasyczny grzejnik żeberkowy, obracalny, łatwość montażu, przyłącze completto
RAD | GRZEJ CHARLESTON 4060/5/1270/RAL9016 | 4060/5/1270/ RAL 9016 | CP0001 | Charleston | 716.7 | PLN | 6% | 760.1 | PLN | 0000000000000 | 04 | M1 | SZT | 10 | 10 | 230 | 136 | 600 | 0 | 0 | 0 | 73221900 | 25.21.11.0 | poprawiony opis w kolumnie B | Klasyczny grzejnik żeberkowy, obracalny, łatwość montażu, przyłącze boczne
RAD | GRZEJ CHARLESTON C4060/5/V001/RAL9016 | 4060/5/V001/ RAL 9016 | CP0001 | Charleston | 991.7 | PLN | 6% | 1052.1 | PLN | 0000000000000 | 04 | M1 | SZT | 10 | 10 | 230 | 136 | 600 | 0 | 0 | 0 | 73221900 | 25.21.11.0 | poprawiony opis w kolumnie B | Klasyczny grzejnik żeberkowy, obracalny, łatwość montażu, przyłącze completto
RAD | GRZEJ CHARLESTON 4060/6/1270/RAL9016 | 4060/6/1270/ RAL 9016 | CP0001 | Charleston | 837.1 | PLN | 6% | 887.8 | PLN | 0000000000000 | 04 | M1 | SZT | 12 | 12 | 276 | 136 | 600 | 0 | 0 | 0 | 73221900 | 25.21.11.0 | poprawiony opis w kolumnie B | Klasyczny grzejnik żeberkowy, obracalny, łatwość montażu, przyłącze boczne
RAD | GRZEJ CHARLESTON C4060/6/V001/RAL9016 | 4060/6/V001/ RAL 9016 | CP0001 | Charleston | 1112.1 | PLN | 6% | 1179.8 | PLN | 0000000000000 | 04 | M1 | SZT | 12 | 12 | 276 | 136 | 600 | 0 | 0 | 0 | 73221900 | 25.21.11.0 | poprawiony opis w kolumnie B | Klasyczny grzejnik żeberkowy, obracalny, łatwość montażu, przyłącze completto
RAD | GRZEJ CHARLESTON 4060/7/1270/RAL9016 | 4060/7/1270/ RAL 9016 | CP0001 | Charleston | 957.5 | PLN | 6% | 1015.5 | PLN | 0000000000000 | 04 | M1 | SZT | 14 | 14 | 322 | 136 | 600 | 0 | 0 | 0 | 73221900 | 25.21.11.0 | poprawiony opis w kolumnie B | Klasyczny grzejnik żeberkowy, obracalny, łatwość montażu, przyłącze boczne
RAD | GRZEJ CHARLESTON C4060/7/V001/RAL9016 | 4060/7/V001/ RAL 9016 | CP0001 | Charleston | 1232.5 | PLN | 6% | 1307.5 | PLN | 0000000000000 | 04 | M1 | SZT | 14 | 14 | 322 | 136 | 600 | 0 | 0 | 0 | 73221900 | 25.21.11.0 | poprawiony opis w kolumnie B | Klasyczny grzejnik żeberkowy, obracalny, łatwość montażu, przyłącze completto
RAD | GRZEJ CHARLESTON 4060/8/1270/RAL9016 | 4060/8/1270/ RAL 9016 | CP0001 | Charleston | 1077.9 | PLN | 6% | 1143.2 | PLN | 0000000000000 | 04 | M1 | SZT | 16 | 16 | 368 | 136 | 600 | 0 | 0 | 0 | 73221900 | 25.21.11.0 | poprawiony opis w kolumnie B | Klasyczny grzejnik żeberkowy, obracalny, łatwość montażu, przyłącze boczne
RAD | GRZEJ CHARLESTON C4060/8/V001/RAL9016 | 4060/8/V001/ RAL 9016 | CP0001 | Charleston | 1352.9 | PLN | 6% | 1435.2 | PLN | 0000000000000 | 04 | M1 | SZT | 16 | 16 | 368 | 136 | 600 | 0 | 0 | 0 | 73221900 | 25.21.11.0 | poprawiony opis w kolumnie B | Klasyczny grzejnik żeberkowy, obracalny, łatwość montażu, przyłącze completto
RAD | GRZEJ CHARLESTON 4060/9/1270/RAL9016 | 4060/9/1270/ RAL 9016 | CP0001 | Charleston | 1198.3 | PLN | 6% | 1270.9 | PLN | 0000000000000 | 04 | M1 | SZT | 18 | 18 | 414 | 136 | 600 | 0 | 0 | 0 | 73221900 | 25.21.11.0 | poprawiony opis w kolumnie B | Klasyczny grzejnik żeberkowy, obracalny, łatwość montażu, przyłącze boczne
RAD | GRZEJ CHARLESTON C4060/9/V001/RAL9016 | 4060/9/V001/ RAL 9016 | CP0001 | Charleston | 1473.3 | PLN | 6% | 1562.9 | PLN | 7640112427482 | 04 | M1 | SZT | 18 | 18 | 414 | 136 | 600 | 0 | 0 | 0 | 73221900 | 25.21.11.0 | poprawiony opis w kolumnie B | Klasyczny grzejnik żeberkowy, obracalny, łatwość montażu, przyłącze completto
RAD | GRZEJ CHARLESTON 4060/10/1270/RAL9016 | 4060/10/1270/ RAL 9016 | CP0001 | Charleston | 1318.7 | PLN | 6% | 1398.6 | PLN | 0000000000000 | 04 | M1 | SZT | 20 | 20 | 460 | 136 | 600 | 0 | 0 | 0 | 73221900 | 25.21.11.0 | poprawiony opis w kolumnie B | Klasyczny grzejnik żeberkowy, obracalny, łatwość montażu, przyłącze boczne
RAD | GRZEJ CHARLESTON C4060/10/V001/RAL9016 | 4060/10/V001/ RAL 9016 | CP0001 | Charleston | 1593.7 | PLN | 6% | 1690.6 | PLN | 0000000000000 | 04 | M1 | SZT | 20 | 20 | 460 | 136 | 600 | 0 | 0 | 0 | 73221900 | 25.21.11.0 | poprawiony opis w kolumnie B | Klasyczny grzejnik żeberkowy, obracalny, łatwość montażu, przyłącze completto
RAD | GRZEJ CHARLESTON 4060/11/1270/RAL9016 | 4060/11/1270/ RAL 9016 | CP0001 | Charleston | 1439.1 | PLN | 6% | 1526.3 | PLN | 0000000000000 | 04 | M1 | SZT | 22 | 22 | 506 | 136 | 600 | 0 | 0 | 0 | 73221900 | 25.21.11.0 | poprawiony opis w kolumnie B | Klasyczny grzejnik żeberkowy, obracalny, łatwość montażu, przyłącze boczne
RAD | GRZEJ CHARLESTON C4060/11/V001/RAL9016 | 4060/11/V001/ RAL 9016 | CP0001 | Charleston | 1714.1 | PLN | 6% | 1818.3 | PLN | 7640112427499 | 04 | M1 | SZT | 22 | 22 | 506 | 136 | 600 | 0 | 0 | 0 | 73221900 | 25.21.11.0 | poprawiony opis w kolumnie B | Klasyczny grzejnik żeberkowy, obracalny, łatwość montażu, przyłącze completto
RAD | GRZEJ CHARLESTON 4060/12/1270/RAL9016 | 4060/12/1270/ RAL 9016 | CP0001 | Charleston | 1559.5 | PLN | 6% | 1654 | PLN | 0000000000000 | 04 | M1 | SZT | 24 | 24 | 552 | 136 | 600 | 0 | 0 | 0 | 73221900 | 25.21.11.0 | poprawiony opis w kolumnie B | Klasyczny grzejnik żeberkowy, obracalny, łatwość montażu, przyłącze boczne
RAD | GRZEJ CHARLESTON C4060/12/V001/RAL9016 | 4060/12/V001/ RAL 9016 | CP0001 | Charleston | 1834.5 | PLN | 6% | 1946 | PLN | 0000000000000 | 04 | M1 | SZT | 24 | 24 | 552 | 136 | 600 | 0 | 0 | 0 | 73221900 | 25.21.11.0 | poprawiony opis w kolumnie B | Klasyczny grzejnik żeberkowy, obracalny, łatwość montażu, przyłącze completto
RAD | GRZEJ CHARLESTON 4060/13/1270/RAL9016 | 4060/13/1270/ RAL 9016 | CP0001 | Charleston | 1679.9 | PLN | 6% | 1781.7 | PLN | 0000000000000 | 04 | M1 | SZT | 26 | 26 | 598 | 136 | 600 | 0 | 0 | 0 | 73221900 | 25.21.11.0 | poprawiony opis w kolumnie B | Klasyczny grzejnik żeberkowy, obracalny, łatwość montażu, przyłącze boczne
RAD | GRZEJ CHARLESTON C4060/13/V001/RAL9016 | 4060/13/V001/ RAL 9016 | CP0001 | Charleston | 1954.9 | PLN | 6% | 2073.7 | PLN | 7640112427505 | 04 | M1 | SZT | 26 | 26 | 598 | 136 | 600 | 0 | 0 | 0 | 73221900 | 25.21.11.0 | poprawiony opis w kolumnie B | Klasyczny grzejnik żeberkowy, obracalny, łatwość montażu, przyłącze completto
RAD | GRZEJ CHARLESTON 4060/14/1270/RAL9016 | 4060/14/1270/ RAL 9016 | CP0001 | Charleston | 1800.3 | PLN | 6% | 1909.4 | PLN | 0000000000000 | 04 | M1 | SZT | 28 | 28 | 644 | 136 | 600 | 0 | 0 | 0 | 73221900 | 25.21.11.0 | poprawiony opis w kolumnie B | Klasyczny grzejnik żeberkowy, obracalny, łatwość montażu, przyłącze boczne
RAD | GRZEJ CHARLESTON C4060/14/V001/RAL9016 | 4060/14/V001/ RAL 9016 | CP0001 | Charleston | 2075.3 | PLN | 6% | 2201.4 | PLN | 0000000000000 | 04 | M1 | SZT | 28 | 28 | 644 | 136 | 600 | 0 | 0 | 0 | 73221900 | 25.21.11.0 | poprawiony opis w kolumnie B | Klasyczny grzejnik żeberkowy, obracalny, łatwość montażu, przyłącze completto
RAD | GRZEJ CHARLESTON 4060/15/1270/RAL9016 | 4060/15/1270/ RAL 9016 | CP0001 | Charleston | 1920.7 | PLN | 6% | 2037.1 | PLN | 0000000000000 | 04 | M1 | SZT | 30 | 30 | 690 | 136 | 600 | 0 | 0 | 0 | 73221900 | 25.21.11.0 | poprawiony opis w kolumnie B | Klasyczny grzejnik żeberkowy, obracalny, łatwość montażu, przyłącze boczne
RAD | GRZEJ CHARLESTON C4060/15/V001/RAL9016 | 4060/15/V001/ RAL 9016 | CP0001 | Charleston | 2195.7 | PLN | 6% | 2329.1 | PLN | 7640112427512 | 04 | M1 | SZT | 30 | 30 | 690 | 136 | 600 | 0 | 0 | 0 | 73221900 | 25.21.11.0 | poprawiony opis w kolumnie B | Klasyczny grzejnik żeberkowy, obracalny, łatwość montażu, przyłącze completto
RAD | GRZEJ CHARLESTON 4060/16/1270/RAL9016 | 4060/16/1270/ RAL 9016 | CP0001 | Charleston | 2041.1 | PLN | 6% | 2164.8 | PLN | 0000000000000 | 04 | M1 | SZT | 32 | 32 | 736 | 136 | 600 | 0 | 0 | 0 | 73221900 | 25.21.11.0 | poprawiony opis w kolumnie B | Klasyczny grzejnik żeberkowy, obracalny, łatwość montażu, przyłącze boczne
RAD | GRZEJ CHARLESTON C4060/16/V001/RAL9016 | 4060/16/V001/ RAL 9016 | CP0001 | Charleston | 2316.1 | PLN | 6% | 2456.8 | PLN | 0000000000000 | 04 | M1 | SZT | 32 | 32 | 736 | 136 | 600 | 0 | 0 | 0 | 73221900 | 25.21.11.0 | poprawiony opis w kolumnie B | Klasyczny grzejnik żeberkowy, obracalny, łatwość montażu, przyłącze completto
RAD | GRZEJ CHARLESTON 4060/17/1270/RAL9016 | 4060/17/1270/ RAL 9016 | CP0001 | Charleston | 2161.5 | PLN | 6% | 2292.5 | PLN | 0000000000000 | 04 | M1 | SZT | 34 | 34 | 782 | 136 | 600 | 0 | 0 | 0 | 73221900 | 25.21.11.0 | poprawiony opis w kolumnie B | Klasyczny grzejnik żeberkowy, obracalny, łatwość montażu, przyłącze boczne
RAD | GRZEJ CHARLESTON C4060/17/V001/RAL9016 | 4060/17/V001/ RAL 9016 | CP0001 | Charleston | 2436.5 | PLN | 6% | 2584.5 | PLN | 7640112427529 | 04 | M1 | SZT | 34 | 34 | 782 | 136 | 600 | 0 | 0 | 0 | 73221900 | 25.21.11.0 | poprawiony opis w kolumnie B | Klasyczny grzejnik żeberkowy, obracalny, łatwość montażu, przyłącze completto
RAD | GRZEJ CHARLESTON 4060/18/1270/RAL9016 | 4060/18/1270/ RAL 9016 | CP0001 | Charleston | 2281.9 | PLN | 6% | 2420.2 | PLN | 0000000000000 | 04 | M1 | SZT | 36 | 36 | 828 | 136 | 600 | 0 | 0 | 0 | 73221900 | 25.21.11.0 | poprawiony opis w kolumnie B | Klasyczny grzejnik żeberkowy, obracalny, łatwość montażu, przyłącze boczne
RAD | GRZEJ CHARLESTON C4060/18/V001/RAL9016 | 4060/18/V001/ RAL 9016 | CP0001 | Charleston | 2556.9 | PLN | 6% | 2712.2 | PLN | 0000000000000 | 04 | M1 | SZT | 36 | 36 | 828 | 136 | 600 | 0 | 0 | 0 | 73221900 | 25.21.11.0 | poprawiony opis w kolumnie B | Klasyczny grzejnik żeberkowy, obracalny, łatwość montażu, przyłącze completto
RAD | GRZEJ CHARLESTON 4060/19/1270/RAL9016 | 4060/19/1270/ RAL 9016 | CP0001 | Charleston | 2402.3 | PLN | 6% | 2547.9 | PLN | 0000000000000 | 04 | M1 | SZT | 38 | 38 | 874 | 136 | 600 | 0 | 0 | 0 | 73221900 | 25.21.11.0 | poprawiony opis w kolumnie B | Klasyczny grzejnik żeberkowy, obracalny, łatwość montażu, przyłącze boczne
RAD | GRZEJ CHARLESTON C4060/19/V001/RAL9016 | 4060/19/V001/ RAL 9016 | CP0001 | Charleston | 2677.3 | PLN | 6% | 2839.9 | PLN | 0000000000000 | 04 | M1 | SZT | 38 | 38 | 874 | 136 | 600 | 0 | 0 | 0 | 73221900 | 25.21.11.0 | poprawiony opis w kolumnie B | Klasyczny grzejnik żeberkowy, obracalny, łatwość montażu, przyłącze completto
RAD | GRZEJ CHARLESTON 4060/20/1270/RAL9016 | 4060/20/1270/ RAL 9016 | CP0001 | Charleston | 2522.7 | PLN | 6% | 2675.6 | PLN | 0000000000000 | 04 | M1 | SZT | 40 | 40 | 920 | 136 | 600 | 0 | 0 | 0 | 73221900 | 25.21.11.0 | poprawiony opis w kolumnie B | Klasyczny grzejnik żeberkowy, obracalny, łatwość montażu, przyłącze boczne
RAD | GRZEJ CHARLESTON C4060/20/V001/RAL9016 | 4060/20/V001/ RAL 9016 | CP0001 | Charleston | 2797.7 | PLN | 6% | 2967.6 | PLN | 7640112427536 | 04 | M1 | SZT | 40 | 40 | 920 | 136 | 600 | 0 | 0 | 0 | 73221900 | 25.21.11.0 | poprawiony opis w kolumnie B | Klasyczny grzejnik żeberkowy, obracalny, łatwość montażu, przyłącze completto
RAD | GRZEJ CHARLESTON 4060/21/1270/RAL9016 | 4060/21/1270/ RAL 9016 | CP0001 | Charleston | 2643.1 | PLN | 6% | 2803.3 | PLN | 0000000000000 | 04 | M1 | SZT | 42 | 42 | 966 | 136 | 600 | 0 | 0 | 0 | 73221900 | 25.21.11.0 | poprawiony opis w kolumnie B | Klasyczny grzejnik żeberkowy, obracalny, łatwość montażu, przyłącze boczne
RAD | GRZEJ CHARLESTON C4060/21/V001/RAL9016 | 4060/21/V001/ RAL 9016 | CP0001 | Charleston | 2918.1 | PLN | 6% | 3095.3 | PLN | 0000000000000 | 04 | M1 | SZT | 42 | 42 | 966 | 136 | 600 | 0 | 0 | 0 | 73221900 | 25.21.11.0 | poprawiony opis w kolumnie B | Klasyczny grzejnik żeberkowy, obracalny, łatwość montażu, przyłącze completto
RAD | GRZEJ CHARLESTON 4060/22/1270/RAL9016 | 4060/22/1270/ RAL 9016 | CP0001 | Charleston | 2763.5 | PLN | 6% | 2931 | PLN | 0000000000000 | 04 | M1 | SZT | 44 | 44 | 1012 | 136 | 600 | 0 | 0 | 0 | 73221900 | 25.21.11.0 | poprawiony opis w kolumnie B | Klasyczny grzejnik żeberkowy, obracalny, łatwość montażu, przyłącze boczne
RAD | GRZEJ CHARLESTON C4060/22/V001/RAL9016 | 4060/22/V001/ RAL 9016 | CP0001 | Charleston | 3038.5 | PLN | 6% | 3223 | PLN | 7640112427543 | 04 | M1 | SZT | 44 | 44 | 1012 | 136 | 600 | 0 | 0 | 0 | 73221900 | 25.21.11.0 | poprawiony opis w kolumnie B | Klasyczny grzejnik żeberkowy, obracalny, łatwość montażu, przyłącze completto
RAD | GRZEJ CHARLESTON 4060/23/1270/RAL9016 | 4060/23/1270/ RAL 9016 | CP0001 | Charleston | 2938 | PLN | 6% | 3116.1 | PLN | 0000000000000 | 04 | M1 | SZT | 46 | 46 | 1058 | 136 | 600 | 0 | 0 | 0 | 73221900 | 25.21.11.0 | poprawiony opis w kolumnie B | Klasyczny grzejnik żeberkowy, obracalny, łatwość montażu, przyłącze boczne
RAD | GRZEJ CHARLESTON C4060/23/V001/RAL9016 | 4060/23/V001/ RAL 9016 | CP0001 | Charleston | 3213 | PLN | 6% | 3408.1 | PLN | 0000000000000 | 04 | M1 | SZT | 46 | 46 | 1058 | 136 | 600 | 0 | 0 | 0 | 73221900 | 25.21.11.0 | poprawiony opis w kolumnie B | Klasyczny grzejnik żeberkowy, obracalny, łatwość montażu, przyłącze completto
RAD | GRZEJ CHARLESTON 4060/24/1270/RAL9016 | 4060/24/1270/ RAL 9016 | CP0001 | Charleston | 3058.4 | PLN | 6% | 3243.8 | PLN | 0000000000000 | 04 | M1 | SZT | 48 | 48 | 1104 | 136 | 600 | 0 | 0 | 0 | 73221900 | 25.21.11.0 | poprawiony opis w kolumnie B | Klasyczny grzejnik żeberkowy, obracalny, łatwość montażu, przyłącze boczne
RAD | GRZEJ CHARLESTON C4060/24/V001/RAL9016 | 4060/24/V001/ RAL 9016 | CP0001 | Charleston | 3333.4 | PLN | 6% | 3535.8 | PLN | 7640112427550 | 04 | M1 | SZT | 48 | 48 | 1104 | 136 | 600 | 0 | 0 | 0 | 73221900 | 25.21.11.0 | poprawiony opis w kolumnie B | Klasyczny grzejnik żeberkowy, obracalny, łatwość montażu, przyłącze completto
RAD | GRZEJ CHARLESTON 4060/25/1270/RAL9016 | 4060/25/1270/ RAL 9016 | CP0001 | Charleston | 3178.8 | PLN | 6% | 3371.5 | PLN | 0000000000000 | 04 | M1 | SZT | 50 | 50 | 1150 | 136 | 600 | 0 | 0 | 0 | 73221900 | 25.21.11.0 | poprawiony opis w kolumnie B | Klasyczny grzejnik żeberkowy, obracalny, łatwość montażu, przyłącze boczne
RAD | GRZEJ CHARLESTON C4060/25/V001/RAL9016 | 4060/25/V001/ RAL 9016 | CP0001 | Charleston | 3453.8 | PLN | 6% | 3663.5 | PLN | 0000000000000 | 04 | M1 | SZT | 50 | 50 | 1150 | 136 | 600 | 0 | 0 | 0 | 73221900 | 25.21.11.0 | poprawiony opis w kolumnie B | Klasyczny grzejnik żeberkowy, obracalny, łatwość montażu, przyłącze completto
RAD | GRZEJ CHARLESTON 4060/26/1270/RAL9016 | 4060/26/1270/ RAL 9016 | CP0001 | Charleston | 3299.2 | PLN | 6% | 3499.2 | PLN | 0000000000000 | 04 | M1 | SZT | 52 | 52 | 1196 | 136 | 600 | 0 | 0 | 0 | 73221900 | 25.21.11.0 | poprawiony opis w kolumnie B | Klasyczny grzejnik żeberkowy, obracalny, łatwość montażu, przyłącze boczne
RAD | GRZEJ CHARLESTON C4060/26/V001/RAL9016 | 4060/26/V001/ RAL 9016 | CP0001 | Charleston | 3574.2 | PLN | 6% | 3791.2 | PLN | 7640112427567 | 04 | M1 | SZT | 52 | 52 | 1196 | 136 | 600 | 0 | 0 | 0 | 73221900 | 25.21.11.0 | poprawiony opis w kolumnie B | Klasyczny grzejnik żeberkowy, obracalny, łatwość montażu, przyłącze completto
RAD | GRZEJ CHARLESTON 4060/27/1270/RAL9016 | 4060/27/1270/ RAL 9016 | CP0001 | Charleston | 3419.6 | PLN | 6% | 3626.9 | PLN | 0000000000000 | 04 | M1 | SZT | 54 | 54 | 1242 | 136 | 600 | 0 | 0 | 0 | 73221900 | 25.21.11.0 | poprawiony opis w kolumnie B | Klasyczny grzejnik żeberkowy, obracalny, łatwość montażu, przyłącze boczne
RAD | GRZEJ CHARLESTON C4060/27/V001/RAL9016 | 4060/27/V001/ RAL 9016 | CP0001 | Charleston | 3694.6 | PLN | 6% | 3918.9 | PLN | 0000000000000 | 04 | M1 | SZT | 54 | 54 | 1242 | 136 | 600 | 0 | 0 | 0 | 73221900 | 25.21.11.0 | poprawiony opis w kolumnie B | Klasyczny grzejnik żeberkowy, obracalny, łatwość montażu, przyłącze completto
RAD | GRZEJ CHARLESTON 4060/28/1270/RAL9016 | 4060/28/1270/ RAL 9016 | CP0001 | Charleston | 3540 | PLN | 6% | 3754.6 | PLN | 0000000000000 | 04 | M1 | SZT | 56 | 56 | 1288 | 136 | 600 | 0 | 0 | 0 | 73221900 | 25.21.11.0 | poprawiony opis w kolumnie B | Klasyczny grzejnik żeberkowy, obracalny, łatwość montażu, przyłącze boczne
RAD | GRZEJ CHARLESTON C4060/28/V001/RAL9016 | 4060/28/V001/ RAL 9016 | CP0001 | Charleston | 3815 | PLN | 6% | 4046.6 | PLN | 0000000000000 | 04 | M1 | SZT | 56 | 56 | 1288 | 136 | 600 | 0 | 0 | 0 | 73221900 | 25.21.11.0 | poprawiony opis w kolumnie B | Klasyczny grzejnik żeberkowy, obracalny, łatwość montażu, przyłącze completto
RAD | GRZEJ CHARLESTON 4060/29/1270/RAL9016 | 4060/29/1270/ RAL 9016 | CP0001 | Charleston | 3660.4 | PLN | 6% | 3882.3 | PLN | 0000000000000 | 04 | M1 | SZT | 58 | 58 | 1334 | 136 | 600 | 0 | 0 | 0 | 73221900 | 25.21.11.0 | poprawiony opis w kolumnie B | Klasyczny grzejnik żeberkowy, obracalny, łatwość montażu, przyłącze boczne
RAD | GRZEJ CHARLESTON C4060/29/V001/RAL9016 | 4060/29/V001/ RAL 9016 | CP0001 | Charleston | 3935.4 | PLN | 6% | 4174.3 | PLN | 0000000000000 | 04 | M1 | SZT | 58 | 58 | 1334 | 136 | 600 | 0 | 0 | 0 | 73221900 | 25.21.11.0 | poprawiony opis w kolumnie B | Klasyczny grzejnik żeberkowy, obracalny, łatwość montażu, przyłącze completto
RAD | GRZEJ CHARLESTON 4060/30/1270/RAL9016 | 4060/30/1270/ RAL 9016 | CP0001 | Charleston | 3780.8 | PLN | 6% | 4010 | PLN | 0000000000000 | 04 | M1 | SZT | 60 | 60 | 1380 | 136 | 600 | 0 | 0 | 0 | 73221900 | 25.21.11.0 | poprawiony opis w kolumnie B | Klasyczny grzejnik żeberkowy, obracalny, łatwość montażu, przyłącze boczne
RAD | GRZEJ CHARLESTON C4060/30/V001/RAL9016 | 4060/30/V001/ RAL 9016 | CP0001 | Charleston | 4055.8 | PLN | 6% | 4302 | PLN | 7640112427574 | 04 | M1 | SZT | 60 | 60 | 1380 | 136 | 600 | 0 | 0 | 0 | 73221900 | 25.21.11.0 | poprawiony opis w kolumnie B | Klasyczny grzejnik żeberkowy, obracalny, łatwość montażu, przyłącze completto
RAD | GRZEJ CHARLESTON 4060/31/1270/RAL9016 | 4060/31/1270/ RAL 9016 | CP0001 | Charleston | 3901.2 | PLN | 6% | 4137.7 | PLN | 0000000000000 | 04 | M1 | SZT | 62 | 62 | 1426 | 136 | 600 | 0 | 0 | 0 | 73221900 | 25.21.11.0 | poprawiony opis w kolumnie B | Klasyczny grzejnik żeberkowy, obracalny, łatwość montażu, przyłącze boczne
RAD | GRZEJ CHARLESTON C4060/31/V001/RAL9016 | 4060/31/V001/ RAL 9016 | CP0001 | Charleston | 4176.2 | PLN | 6% | 4429.7 | PLN | 0000000000000 | 04 | M1 | SZT | 62 | 62 | 1426 | 136 | 600 | 0 | 0 | 0 | 73221900 | 25.21.11.0 | poprawiony opis w kolumnie B | Klasyczny grzejnik żeberkowy, obracalny, łatwość montażu, przyłącze completto
RAD | GRZEJ CHARLESTON 4060/32/1270/RAL9016 | 4060/32/1270/ RAL 9016 | CP0001 | Charleston | 4021.6 | PLN | 6% | 4265.4 | PLN | 0000000000000 | 04 | M1 | SZT | 64 | 64 | 1472 | 136 | 600 | 0 | 0 | 0 | 73221900 | 25.21.11.0 | poprawiony opis w kolumnie B | Klasyczny grzejnik żeberkowy, obracalny, łatwość montażu, przyłącze boczne
RAD | GRZEJ CHARLESTON C4060/32/V001/RAL9016 | 4060/32/V001/ RAL 9016 | CP0001 | Charleston | 4296.6 | PLN | 6% | 4557.4 | PLN | 0000000000000 | 04 | M1 | SZT | 64 | 64 | 1472 | 136 | 600 | 0 | 0 | 0 | 73221900 | 25.21.11.0 | poprawiony opis w kolumnie B | Klasyczny grzejnik żeberkowy, obracalny, łatwość montażu, przyłącze completto
RAD | GRZEJ CHARLESTON 4060/33/1270/RAL9016 | 4060/33/1270/ RAL 9016 | CP0001 | Charleston | 4142 | PLN | 6% | 4393.1 | PLN | 0000000000000 | 04 | M1 | SZT | 66 | 66 | 1518 | 136 | 600 | 0 | 0 | 0 | 73221900 | 25.21.11.0 | poprawiony opis w kolumnie B | Klasyczny grzejnik żeberkowy, obracalny, łatwość montażu, przyłącze boczne
RAD | GRZEJ CHARLESTON C4060/33/V001/RAL9016 | 4060/33/V001/ RAL 9016 | CP0001 | Charleston | 4417 | PLN | 6% | 4685.1 | PLN | 0000000000000 | 04 | M1 | SZT | 66 | 66 | 1518 | 136 | 600 | 0 | 0 | 0 | 73221900 | 25.21.11.0 | poprawiony opis w kolumnie B | Klasyczny grzejnik żeberkowy, obracalny, łatwość montażu, przyłącze completto
RAD | GRZEJ CHARLESTON 4060/34/1270/RAL9016 | 4060/34/1270/ RAL 9016 | CP0001 | Charleston | 4262.4 | PLN | 6% | 4520.8 | PLN | 0000000000000 | 04 | M1 | SZT | 68 | 68 | 1564 | 136 | 600 | 0 | 0 | 0 | 73221900 | 25.21.11.0 | poprawiony opis w kolumnie B | Klasyczny grzejnik żeberkowy, obracalny, łatwość montażu, przyłącze boczne
RAD | GRZEJ CHARLESTON C4060/34/V001/RAL9016 | 4060/34/V001/ RAL 9016 | CP0001 | Charleston | 4537.4 | PLN | 6% | 4812.8 | PLN | 0000000000000 | 04 | M1 | SZT | 68 | 68 | 1564 | 136 | 600 | 0 | 0 | 0 | 73221900 | 25.21.11.0 | poprawiony opis w kolumnie B | Klasyczny grzejnik żeberkowy, obracalny, łatwość montażu, przyłącze completto
RAD | GRZEJ CHARLESTON 4060/35/1270/RAL9016 | 4060/35/1270/ RAL 9016 | CP0001 | Charleston | 4382.8 | PLN | 6% | 4648.5 | PLN | 0000000000000 | 04 | M1 | SZT | 70 | 70 | 1610 | 136 | 600 | 0 | 0 | 0 | 73221900 | 25.21.11.0 | poprawiony opis w kolumnie B | Klasyczny grzejnik żeberkowy, obracalny, łatwość montażu, przyłącze boczne
RAD | GRZEJ CHARLESTON C4060/35/V001/RAL9016 | 4060/35/V001/ RAL 9016 | CP0001 | Charleston | 4657.8 | PLN | 6% | 4940.5 | PLN | 7640112427581 | 04 | M1 | SZT | 70 | 70 | 1610 | 136 | 600 | 0 | 0 | 0 | 73221900 | 25.21.11.0 | poprawiony opis w kolumnie B | Klasyczny grzejnik żeberkowy, obracalny, łatwość montażu, przyłącze completto
RAD | GRZEJ CHARLESTON 4060/36/1270/RAL9016 | 4060/36/1270/ RAL 9016 | CP0001 | Charleston | 4503.2 | PLN | 6% | 4776.2 | PLN | 0000000000000 | 04 | M1 | SZT | 72 | 72 | 1656 | 136 | 600 | 0 | 0 | 0 | 73221900 | 25.21.11.0 | poprawiony opis w kolumnie B | Klasyczny grzejnik żeberkowy, obracalny, łatwość montażu, przyłącze boczne
RAD | GRZEJ CHARLESTON C4060/36/V001/RAL9016 | 4060/36/V001/ RAL 9016 | CP0001 | Charleston | 4778.2 | PLN | 6% | 5068.2 | PLN | 0000000000000 | 04 | M1 | SZT | 72 | 72 | 1656 | 136 | 600 | 0 | 0 | 0 | 73221900 | 25.21.11.0 | poprawiony opis w kolumnie B | Klasyczny grzejnik żeberkowy, obracalny, łatwość montażu, przyłącze completto
RAD | GRZEJ CHARLESTON 4060/37/1270/RAL9016 | 4060/37/1270/ RAL 9016 | CP0001 | Charleston | 4623.6 | PLN | 6% | 4903.9 | PLN | 0000000000000 | 04 | M1 | SZT | 74 | 74 | 1702 | 136 | 600 | 0 | 0 | 0 | 73221900 | 25.21.11.0 | poprawiony opis w kolumnie B | Klasyczny grzejnik żeberkowy, obracalny, łatwość montażu, przyłącze boczne
RAD | GRZEJ CHARLESTON C4060/37/V001/RAL9016 | 4060/37/V001/ RAL 9016 | CP0001 | Charleston | 4898.6 | PLN | 6% | 5195.9 | PLN | 0000000000000 | 04 | M1 | SZT | 74 | 74 | 1702 | 136 | 600 | 0 | 0 | 0 | 73221900 | 25.21.11.0 | poprawiony opis w kolumnie B | Klasyczny grzejnik żeberkowy, obracalny, łatwość montażu, przyłącze completto
RAD | GRZEJ CHARLESTON 4060/38/1270/RAL9016 | 4060/38/1270/ RAL 9016 | CP0001 | Charleston | 4744 | PLN | 6% | 5031.6 | PLN | 0000000000000 | 04 | M1 | SZT | 76 | 76 | 1748 | 136 | 600 | 0 | 0 | 0 | 73221900 | 25.21.11.0 | poprawiony opis w kolumnie B | Klasyczny grzejnik żeberkowy, obracalny, łatwość montażu, przyłącze boczne
RAD | GRZEJ CHARLESTON C4060/38/V001/RAL9016 | 4060/38/V001/ RAL 9016 | CP0001 | Charleston | 5019 | PLN | 6% | 5323.6 | PLN | 0000000000000 | 04 | M1 | SZT | 76 | 76 | 1748 | 136 | 600 | 0 | 0 | 0 | 73221900 | 25.21.11.0 | poprawiony opis w kolumnie B | Klasyczny grzejnik żeberkowy, obracalny, łatwość montażu, przyłącze completto
RAD | GRZEJ CHARLESTON 4060/39/1270/RAL9016 | 4060/39/1270/ RAL 9016 | CP0001 | Charleston | 4864.4 | PLN | 6% | 5159.3 | PLN | 0000000000000 | 04 | M1 | SZT | 78 | 78 | 1794 | 136 | 600 | 0 | 0 | 0 | 73221900 | 25.21.11.0 | poprawiony opis w kolumnie B | Klasyczny grzejnik żeberkowy, obracalny, łatwość montażu, przyłącze boczne
RAD | GRZEJ CHARLESTON C4060/39/V001/RAL9016 | 4060/39/V001/ RAL 9016 | CP0001 | Charleston | 5139.4 | PLN | 6% | 5451.3 | PLN | 7640112427598 | 04 | M1 | SZT | 78 | 78 | 1794 | 136 | 600 | 0 | 0 | 0 | 73221900 | 25.21.11.0 | poprawiony opis w kolumnie B | Klasyczny grzejnik żeberkowy, obracalny, łatwość montażu, przyłącze completto
RAD | GRZEJ CHARLESTON 4060/40/1270/RAL9016 | 4060/40/1270/ RAL 9016 | CP0001 | Charleston | 5028.4 | PLN | 6% | 5333.2 | PLN | 0000000000000 | 04 | M1 | SZT | 80 | 80 | 1840 | 136 | 600 | 0 | 0 | 0 | 73221900 | 25.21.11.0 | poprawiony opis w kolumnie B | Klasyczny grzejnik żeberkowy, obracalny, łatwość montażu, przyłącze boczne
RAD | GRZEJ CHARLESTON C4060/40/V001/RAL9016 | 4060/40/V001/ RAL 9016 | CP0001 | Charleston | 5303.4 | PLN | 6% | 5625.2 | PLN | 0000000000000 | 04 | M1 | SZT | 80 | 80 | 1840 | 136 | 600 | 0 | 0 | 0 | 73221900 | 25.21.11.0 | poprawiony opis w kolumnie B | Klasyczny grzejnik żeberkowy, obracalny, łatwość montażu, przyłącze completto
RAD | GRZEJ FORMA ASYM LFAL-120-050-05/ BIAŁY | LFAL-120-050-05/ RAL 9016 | 10008865 | Forma Asym | 1424 | PLN | 0% | 1424 | PLN | 7630015262464 | P1 | QU | SZT | 12.1 | 12.1 | 0 | 496 | 1161 | 1198 | 521 | 70 | 73221900 | 25.21.11.0 |  | Lekka konstrukcja, złącze 50mm, zasilanie wodno-elektryczne bez trójnika
RAD | GRZEJ FORMA ASYM LFAL-120-060-05/ BIAŁY | LFAL-120-060-05/ RAL 9016 | 10008866 | Forma Asym | 1547 | PLN | 0% | 1547 | PLN | 7630015262471 | P1 | QU | SZT | 13.8 | 13.8 | 0 | 596 | 1161 | 1198 | 621 | 70 | 73221900 | 25.21.11.0 | *Dostawa 7 -10 dni | Lekka konstrukcja, złącze 50mm, zasilanie wodno-elektryczne bez trójnika
RAD | GRZEJ FORMA ASYM LFAL-150-050-05/ BIAŁY | LFAL-150-050-05/ RAL 9016 | 10011898 | Forma Asym | 1643 | PLN | 0% | 1643 | PLN | 7613367314791 | P1 | QU | SZT | 15 | 15 | 0 | 496 | 1441 | 1478 | 521 | 70 | 73221900 | 25.21.11.0 |  | Lekka konstrukcja, złącze 50mm, zasilanie wodno-elektryczne bez trójnika
RAD | GRZEJ FORMA ASYM LFAL-150-060-05/ BIAŁY | LFAL-150-060-05/ RAL 9016 | 10011899 | Forma Asym | 1820 | PLN | 0% | 1820 | PLN | 7613367314814 | P1 | QU | SZT | 17.2 | 17.2 | 0 | 596 | 1441 | 1478 | 621 | 70 | 73221900 | 25.21.11.0 |  | Lekka konstrukcja, złącze 50mm, zasilanie wodno-elektryczne bez trójnika
RAD | GRZEJ FORMA ASYM LFAL-170-050-05/ BIAŁY | LFAL-170-050-05/ RAL 9016 | 10008867 | Forma Asym | 1808 | PLN | 0% | 1808 | PLN | 7630015262488 | P1 | QU | SZT | 17.1 | 17.1 | 0 | 496 | 1681 | 1718 | 521 | 70 | 73221900 | 25.21.11.0 |  | Lekka konstrukcja, złącze 50mm, zasilanie wodno-elektryczne bez trójnika
RAD | GRZEJ FORMA ASYM LFAL-170-060-05/ BIAŁY | LFAL-170-060-05/ RAL 9016 | 10008868 | Forma Asym | 1991 | PLN | 0% | 1991 | PLN | 7630015262495 | P1 | QU | SZT | 19.6 | 19.6 | 0 | 596 | 1681 | 1718 | 621 | 70 | 73221900 | 25.21.11.0 | *Dostawa 7 -10 dni | Lekka konstrukcja, złącze 50mm, zasilanie wodno-elektryczne bez trójnika
RAD | GRZEJ FORMA ASYM LFAR-120-050-05/ BIAŁY | LFAR-120-050-05/ RAL 9016 | 10008861 | Forma Asym | 1424 | PLN | 0% | 1424 | PLN | 7630015262426 | P1 | QU | SZT | 12.1 | 12.1 | 0 | 496 | 1161 | 1198 | 521 | 70 | 73221900 | 25.21.11.0 |  | Lekka konstrukcja, złącze 50mm, zasilanie wodno-elektryczne bez trójnika
RAD | GRZEJ FORMA ASYM LFAR-120-060-05/ BIAŁY | LFAR-120-060-05/ RAL 9016 | 10008862 | Forma Asym | 1547 | PLN | 0% | 1547 | PLN | 7630015262433 | P1 | QU | SZT | 13.8 | 13.8 | 0 | 596 | 1161 | 1198 | 621 | 70 | 73221900 | 25.21.11.0 | *Dostawa 7 -10 dni | Lekka konstrukcja, złącze 50mm, zasilanie wodno-elektryczne bez trójnika
RAD | GRZEJ FORMA ASYM LFAR-150-050-05/ BIAŁY | LFAR-150-050-05/ RAL 9016 | 10011890 | Forma Asym | 1643 | PLN | 0% | 1643 | PLN | 7613367314456 | P1 | QU | SZT | 15 | 15 | 0 | 496 | 1441 | 1478 | 521 | 70 | 73221900 | 25.21.11.0 |  | Lekka konstrukcja, złącze 50mm, zasilanie wodno-elektryczne bez trójnika
RAD | GRZEJ FORMA ASYM LFAR-150-060-05/ BIAŁY | LFAR-150-060-05/ RAL 9016 | 10011891 | Forma Asym | 1820 | PLN | 0% | 1820 | PLN | 7613367314494 | P1 | QU | SZT | 17.2 | 17.2 | 0 | 596 | 1441 | 1478 | 621 | 70 | 73221900 | 25.21.11.0 |  | Lekka konstrukcja, złącze 50mm, zasilanie wodno-elektryczne bez trójnika
RAD | GRZEJ FORMA ASYM LFAR-170-050-05/ BIAŁY | LFAR-170-050-05/ RAL 9016 | 10008863 | Forma Asym | 1808 | PLN | 0% | 1808 | PLN | 7630015262440 | P1 | QU | SZT | 17.1 | 17.1 | 0 | 496 | 1681 | 1718 | 521 | 70 | 73221900 | 25.21.11.0 |  | Lekka konstrukcja, złącze 50mm, zasilanie wodno-elektryczne bez trójnika
RAD | GRZEJ FORMA ASYM LFAR-170-060-05/ BIAŁY | LFAR-170-060-05/ RAL 9016 | 10008864 | Forma Asym | 1991 | PLN | 0% | 1991 | PLN | 7630015262457 | P1 | QU | SZT | 19.6 | 19.6 | 0 | 596 | 1681 | 1718 | 621 | 70 | 73221900 | 25.21.11.0 | *Dostawa 7 -10 dni | Lekka konstrukcja, złącze 50mm, zasilanie wodno-elektryczne bez trójnika
RAD Nowe | GRZEJ FORMA ASYM LFAEL-120-50/GD/ BIAŁY | LFAEL-120-50/GD/ RAL 9016 | CP0023 | Forma Asym | 3958 | PLN | 0% | 3958 | PLN | 0000000000000 | P1 | QU | SZT | 12.5 | 12.5 | 0 | 496 | 1186 |  |  |  | 85162910 | 27.51.26.0
RAD Nowe | GRZEJ FORMA ASYM LFAEL-120-60/GD/ BIAŁY | LFAEL-120-60/GD/ RAL 9016 | CP0023 | Forma Asym | 4145 | PLN | 0% | 4145 | PLN | 0000000000000 | P1 | QU | SZT | 14.2 | 14.2 | 0 | 596 | 1186 |  |  |  | 85162910 | 27.51.26.0
RAD Nowe | GRZEJ FORMA ASYM LFAEL-150-50/GD/ BIAŁY | LFAEL-150-50/GD/ RAL 9016 | CP0023 | Forma Asym | 4282 | PLN | 0% | 4282 | PLN | 0000000000000 | P1 | QU | SZT | 15.4 | 15.4 | 0 | 496 | 1466 |  |  |  | 85162910 | 27.51.26.0
RAD Nowe | GRZEJ FORMA ASYM LFAEL-150-60/GD/ BIAŁY | LFAEL-150-60/GD/ RAL 9016 | CP0023 | Forma Asym | 4542 | PLN | 0% | 4542 | PLN | 0000000000000 | P1 | QU | SZT | 17.7 | 17.7 | 0 | 596 | 1466 |  |  |  | 85162910 | 27.51.26.0
RAD Nowe | GRZEJ FORMA ASYM LFAEL-170-50/GD/ BIAŁY | LFAEL-170-50/GD/ RAL 9016 | CP0023 | Forma Asym | 4537 | PLN | 0% | 4537 | PLN | 0000000000000 | P1 | QU | SZT | 17.6 | 17.6 | 0 | 496 | 1706 |  |  |  | 85162910 | 27.51.26.0
RAD Nowe | GRZEJ FORMA ASYM LFAEL-170-60/GD/ BIAŁY | LFAEL-170-60/GD/ RAL 9016 | CP0023 | Forma Asym | 4797 | PLN | 0% | 4797 | PLN | 0000000000000 | P1 | QU | SZT | 20.1 | 20.1 | 0 | 596 | 1706 |  |  |  | 85162910 | 27.51.26.0
RAD Nowe | GRZEJ FORMA ASYM LFAER-120-50/GD/ BIAŁY | LFAER-120-50/GD/ RAL 9016 | CP0023 | Forma Asym | 3958 | PLN | 0% | 3958 | PLN | 0000000000000 | P1 | QU | SZT | 12.5 | 12.5 | 0 | 496 | 1186 |  |  |  | 85162910 | 27.51.26.0
RAD Nowe | GRZEJ FORMA ASYM LFAER-120-60/GD/ BIAŁY | LFAER-120-60/GD/ RAL 9016 | CP0023 | Forma Asym | 4145 | PLN | 0% | 4145 | PLN | 0000000000000 | P1 | QU | SZT | 14.2 | 14.2 | 0 | 596 | 1186 |  |  |  | 85162910 | 27.51.26.0
RAD Nowe | GRZEJ FORMA ASYM LFAER-150-50/GD/ BIAŁY | LFAER-150-50/GD/ RAL 9016 | CP0023 | Forma Asym | 4282 | PLN | 0% | 4282 | PLN | 0000000000000 | P1 | QU | SZT | 15.4 | 15.4 | 0 | 496 | 1466 |  |  |  | 85162910 | 27.51.26.0
RAD Nowe | GRZEJ FORMA ASYM LFAER-150-60/GD/ BIAŁY | LFAER-150-60/GD/ RAL 9016 | CP0023 | Forma Asym | 4542 | PLN | 0% | 4542 | PLN | 0000000000000 | P1 | QU | SZT | 17.7 | 17.7 | 0 | 596 | 1466 |  |  |  | 85162910 | 27.51.26.0
RAD Nowe | GRZEJ FORMA ASYM LFAER-170-50/GD/ BIAŁY | LFAER-170-50/GD/ RAL 9016 | CP0023 | Forma Asym | 4537 | PLN | 0% | 4537 | PLN | 0000000000000 | P1 | QU | SZT | 17.6 | 17.6 | 0 | 496 | 1706 |  |  |  | 85162910 | 27.51.26.0
RAD Nowe | GRZEJ FORMA ASYM LFAER-170-60/GD/ BIAŁY | LFAER-170-60/GD/ RAL 9016 | CP0023 | Forma Asym | 4797 | PLN | 0% | 4797 | PLN | 0000000000000 | P1 | QU | SZT | 20.1 | 20.1 | 0 | 596 | 1706 |  |  |  | 85162910 | 27.51.26.0
RAD | GRZEJ KAZEANE RK-100-050/ BIAŁY | RK-100-050/ RAL 9016 | CP0093 | Kazeane | 1829 | PLN | 0% | 1829 | PLN | 0000000000000 | P1 | QU | SZT | 8.4 | 8.4 | 0 | 500 | 965 |  |  |  | 73221900 | 25.21.11.0 |  | Nowoczesny design, złącza o rozstawie 50mm, ułożenie profili ułatwia zawieszenie ręczników
RAD | GRZEJ KAZEANE RK-100-060/ BIAŁY | RK-100-060/ RAL 9016 | CP0093 | Kazeane | 1887 | PLN | 0% | 1887 | PLN | 0000000000000 | P1 | QU | SZT | 9.9 | 9.9 | 0 | 600 | 1017 |  |  |  | 73221900 | 25.21.11.0 |  | Nowoczesny design, złącza o rozstawie 50mm, ułożenie profili ułatwia zawieszenie ręczników
RAD | GRZEJ KAZEANE RK-130-050/ BIAŁY | RK-130-050/ RAL 9016 | CP0093 | Kazeane | 2034 | PLN | 0% | 2034 | PLN | 0000000000000 | P1 | QU | SZT | 10.7 | 10.7 | 0 | 500 | 1266 |  |  |  | 73221900 | 25.21.11.0 |  | Nowoczesny design, złącza o rozstawie 50mm, ułożenie profili ułatwia zawieszenie ręczników
RAD | GRZEJ KAZEANE RK-130-060/ BIAŁY | RK-130-060/ RAL 9016 | CP0093 | Kazeane | 2096 | PLN | 0% | 2096 | PLN | 0000000000000 | P1 | QU | SZT | 12.6 | 12.6 | 0 | 600 | 1340 |  |  |  | 73221900 | 25.21.11.0 |  | Nowoczesny design, złącza o rozstawie 50mm, ułożenie profili ułatwia zawieszenie ręczników
RAD | GRZEJ KAZEANE RK-160-050/ BIAŁY | RK-160-050/ RAL 9016 | CP0093 | Kazeane | 2365 | PLN | 0% | 2365 | PLN | 0000000000000 | P1 | QU | SZT | 13.1 | 13.1 | 0 | 500 | 1567 |  |  |  | 73221900 | 25.21.11.0 |  | Nowoczesny design, złącza o rozstawie 50mm, ułożenie profili ułatwia zawieszenie ręczników
RAD | GRZEJ KAZEANE RK-170-060/ BIAŁY | RK-170-060/ RAL 9016 | CP0093 | Kazeane | 2477 | PLN | 0% | 2477 | PLN | 0000000000000 | P1 | QU | SZT | 15.4 | 15.4 | 0 | 600 | 1661 |  |  |  | 73221900 | 25.21.11.0 |  | Nowoczesny design, złącza o rozstawie 50mm, ułożenie profili ułatwia zawieszenie ręczników
RAD | GRZEJ KAZEANE RK-180-050/ BIAŁY | RK-180-050/ RAL 9016 | CP0093 | Kazeane | 2657 | PLN | 0% | 2657 | PLN | 0000000000000 | P1 | QU | SZT | 15.1 | 15.1 | 0 | 500 | 1823 |  |  |  | 73221900 | 25.21.11.0 |  | Nowoczesny design, złącza o rozstawie 50mm, ułożenie profili ułatwia zawieszenie ręczników
RAD | GRZEJ KAZEANE RK-190-060/ BIAŁY | RK-190-060/ RAL 9016 | CP0093 | Kazeane | 2726 | PLN | 0% | 2726 | PLN | 0000000000000 | P1 | QU | SZT | 18 | 18 | 0 | 600 | 1930 |  |  |  | 73221900 | 25.21.11.0 |  | Nowoczesny design, złącza o rozstawie 50mm, ułożenie profili ułatwia zawieszenie ręczników
RAD | GRZEJ KAZEANE RKC-100-050/ CHROM | RKC-100-050/ M 0008 | CP0093 | Kazeane | 3743 | PLN | 0% | 3743 | PLN | 0000000000000 | P1 | QU | SZT | 8.5 | 8.5 | 0 | 500 | 965 |  |  |  | 73221900 | 25.21.11.0 |  | Nowoczesny design, złącza o rozstawie 50mm, ułożenie profili ułatwia zawieszenie ręczników
RAD | GRZEJ KAZEANE RKC-100-060/ CHROM | RKC-100-060/ M 0008 | CP0093 | Kazeane | 3861 | PLN | 0% | 3861 | PLN | 0000000000000 | P1 | QU | SZT | 10 | 10 | 0 | 600 | 1017 |  |  |  | 73221900 | 25.21.11.0 |  | Nowoczesny design, złącza o rozstawie 50mm, ułożenie profili ułatwia zawieszenie ręczników
RAD | GRZEJ KAZEANE RKC-130-050/ CHROM | RKC-130-050/ M 0008 | CP0093 | Kazeane | 4162 | PLN | 0% | 4162 | PLN | 0000000000000 | P1 | QU | SZT | 10.8 | 10.8 | 0 | 500 | 1266 |  |  |  | 73221900 | 25.21.11.0 |  | Nowoczesny design, złącza o rozstawie 50mm, ułożenie profili ułatwia zawieszenie ręczników
RAD | GRZEJ KAZEANE RKC-130-060/ CHROM | RKC-130-060/ M 0008 | CP0093 | Kazeane | 4459 | PLN | 0% | 4459 | PLN | 0000000000000 | P1 | QU | SZT | 12.7 | 12.7 | 0 | 600 | 1340 |  |  |  | 73221900 | 25.21.11.0 |  | Nowoczesny design, złącza o rozstawie 50mm, ułożenie profili ułatwia zawieszenie ręczników
RAD | GRZEJ KAZEANE RKC-160-050/ CHROM | RKC-160-050/ M 0008 | CP0093 | Kazeane | 4849 | PLN | 0% | 4849 | PLN | 0000000000000 | P1 | QU | SZT | 13.1 | 13.1 | 0 | 500 | 1567 |  |  |  | 73221900 | 25.21.11.0 |  | Nowoczesny design, złącza o rozstawie 50mm, ułożenie profili ułatwia zawieszenie ręczników
RAD | GRZEJ KAZEANE RKC-170-060/ CHROM | RKC-170-060/ M 0008 | CP0093 | Kazeane | 5063 | PLN | 0% | 5063 | PLN | 0000000000000 | P1 | QU | SZT | 15.4 | 15.4 | 0 | 600 | 1661 |  |  |  | 73221900 | 25.21.11.0 |  | Nowoczesny design, złącza o rozstawie 50mm, ułożenie profili ułatwia zawieszenie ręczników
RAD | GRZEJ KAZEANE RKC-180-050/ CHROM | RKC-180-050/ M 0008 | CP0093 | Kazeane | 5493 | PLN | 0% | 5493 | PLN | 0000000000000 | P1 | QU | SZT | 15.4 | 15.4 | 0 | 500 | 1823 |  |  |  | 73221900 | 25.21.11.0 |  | Nowoczesny design, złącza o rozstawie 50mm, ułożenie profili ułatwia zawieszenie ręczników
RAD | GRZEJ KAZEANE RKC-190-060/ CHROM | RKC-190-060/ M 0008 | CP0093 | Kazeane | 5664 | PLN | 0% | 5664 | PLN | 0000000000000 | P1 | QU | SZT | 17.9 | 17.9 | 0 | 600 | 1930 |  |  |  | 73221900 | 25.21.11.0 |  | Nowoczesny design, złącza o rozstawie 50mm, ułożenie profili ułatwia zawieszenie ręczników
RAD | GRZEJ KAZEANE RK-130-050/GD/ BIAŁY | RK-130-050/GD/ RAL 9016 | CP0093 | Kazeane | 3637 | PLN | 0% | 3637 | PLN | 0000000000000 | P1 | QU | SZT | 10.7 | 10.7 | 0 | 500 | 1291 |  |  |  | 85162910 | 27.51.26.0 |  | Nowoczesny design, wersja 100% elektryczna, bezprzewodowe sterowanie
RAD | GRZEJ KAZEANE RK-130-060/GD/ BIAŁY | RK-130-060/GD/ RAL 9016 | CP0093 | Kazeane | 4137 | PLN | 0% | 4137 | PLN | 0000000000000 | P1 | QU | SZT | 12.6 | 12.6 | 0 | 600 | 1365 |  |  |  | 85162910 | 27.51.26.0 |  | Nowoczesny design, wersja 100% elektryczna, bezprzewodowe sterowanie
RAD | GRZEJ KAZEANE RK-160-050/GD/ BIAŁY | RK-160-050/GD/ RAL 9016 | CP0093 | Kazeane | 4162 | PLN | 0% | 4162 | PLN | 0000000000000 | P1 | QU | SZT | 13.1 | 13.1 | 0 | 500 | 1592 |  |  |  | 85162910 | 27.51.26.0 |  | Nowoczesny design, wersja 100% elektryczna, bezprzewodowe sterowanie
RAD | GRZEJ KAZEANE RK-170-060/GD/ BIAŁY | RK-170-060/GD/ RAL 9016 | CP0093 | Kazeane | 4655 | PLN | 0% | 4655 | PLN | 0000000000000 | P1 | QU | SZT | 15.4 | 15.4 | 0 | 600 | 1686 |  |  |  | 85162910 | 27.51.26.0 |  | Nowoczesny design, wersja 100% elektryczna, bezprzewodowe sterowanie
RAD | GRZEJ KAZEANE RK-180-050/GD/ BIAŁY | RK-180-050/GD/ RAL 9016 | CP0093 | Kazeane | 4702 | PLN | 0% | 4702 | PLN | 0000000000000 | P1 | QU | SZT | 15.1 | 15.1 | 0 | 500 | 1848 |  |  |  | 85162910 | 27.51.26.0 |  | Nowoczesny design, wersja 100% elektryczna, bezprzewodowe sterowanie
RAD | GRZEJ KAZEANE RKC-130-050/GD/ CHROM | RKC-130-050/GD/ M 0008 | CP0093 | Kazeane | 5775 | PLN | 0% | 5775 | PLN | 0000000000000 | P1 | QU | SZT | 10.8 | 10.8 | 0 | 500 | 1291 |  |  |  | 85162910 | 27.51.26.0 |  | Nowoczesny design, wersja 100% elektryczna, bezprzewodowe sterowanie
RAD | GRZEJ KAZEANE RKC-130-060/GD/ CHROM | RKC-130-060/GD/ M 0008 | CP0093 | Kazeane | 6191 | PLN | 0% | 6191 | PLN | 0000000000000 | P1 | QU | SZT | 12.6 | 12.6 | 0 | 600 | 1365 |  |  |  | 85162910 | 27.51.26.0 |  | Nowoczesny design, wersja 100% elektryczna, bezprzewodowe sterowanie
RAD | GRZEJ KAZEANE RKC-160-050/GD/ CHROM | RKC-160-050/GD/ M 0008 | CP0093 | Kazeane | 6608 | PLN | 0% | 6608 | PLN | 0000000000000 | P1 | QU | SZT | 13.1 | 13.1 | 0 | 500 | 1592 |  |  |  | 85162910 | 27.51.26.0 |  | Nowoczesny design, wersja 100% elektryczna, bezprzewodowe sterowanie
RAD | GRZEJ KAZEANE RKC-170-060/GD/ CHROM | RKC-170-060/GD/ M 0008 | CP0093 | Kazeane | 7224 | PLN | 0% | 7224 | PLN | 0000000000000 | P1 | QU | SZT | 15.4 | 15.4 | 0 | 600 | 1686 |  |  |  | 85162910 | 27.51.26.0 |  | Nowoczesny design, wersja 100% elektryczna, bezprzewodowe sterowanie
RAD | GRZEJ DRAB KLARO ZSL-080-045/ BIAŁY | ZSL-080-045/ RAL 9016 | 18523764 | Klaro | 593 | PLN | 0% | 593 | PLN | 7640112358243 | P1 | QU | SZT | 5.4 | 5.4 | 0 | 450 | 746 | 873 | 460 | 48 | 73221900 | 25.21.11.0 |  | Klasyczna, prosta konstrukcja, złącza w kolektorach, możliwość podłączenia grzałki elektrycznej
RAD | GRZEJ DRAB KLARO ZSL-080-050/ BIAŁY | ZSL-080-050/ RAL 9016 | 18523768 | Klaro | 622 | PLN | 0% | 622 | PLN | 7640112358250 | P1 | QU | SZT | 5.8 | 5.8 | 0 | 500 | 746 | 873 | 510 | 48 | 73221900 | 25.21.11.0 |  | Klasyczna, prosta konstrukcja, złącza w kolektorach, możliwość podłączenia grzałki elektrycznej
RAD | GRZEJ DRAB KLARO ZSL-080-060/ BIAŁY | ZSL-080-060/ RAL 9016 | 18523769 | Klaro | 648 | PLN | 0% | 648 | PLN | 7640112358267 | P1 | QU | SZT | 6.7 | 6.7 | 0 | 600 | 746 | 873 | 610 | 48 | 73221900 | 25.21.11.0 |  | Klasyczna, prosta konstrukcja, złącza w kolektorach, możliwość podłączenia grzałki elektrycznej
RAD | GRZEJ DRAB KLARO ZSL-120-045/ BIAŁY | ZSL-120-045/ RAL 9016 | 18523770 | Klaro | 681 | PLN | 0% | 681 | PLN | 7640112358274 | P1 | QU | SZT | 8.1 | 8.1 | 0 | 450 | 1146 | 1273 | 460 | 48 | 73221900 | 25.21.11.0 |  | Klasyczna, prosta konstrukcja, złącza w kolektorach, możliwość podłączenia grzałki elektrycznej
RAD | GRZEJ DRAB KLARO ZSL-120-050/ BIAŁY | ZSL-120-050/ RAL 9016 | 18523771 | Klaro | 696 | PLN | 0% | 696 | PLN | 7640112358281 | P1 | QU | SZT | 8.6 | 8.6 | 0 | 500 | 1146 | 1273 | 510 | 48 | 73221900 | 25.21.11.0 |  | Klasyczna, prosta konstrukcja, złącza w kolektorach, możliwość podłączenia grzałki elektrycznej
RAD | GRZEJ DRAB KLARO ZSL-120-060/ BIAŁY | ZSL-120-060/ RAL 9016 | 18523775 | Klaro | 726 | PLN | 0% | 726 | PLN | 7640112358298 | P1 | QU | SZT | 9.8 | 9.8 | 0 | 600 | 1146 | 1273 | 610 | 48 | 73221900 | 25.21.11.0 |  | Klasyczna, prosta konstrukcja, złącza w kolektorach, możliwość podłączenia grzałki elektrycznej
RAD | GRZEJ DRAB KLARO ZSL-150-045/ BIAŁY | ZSL-150-045/ RAL 9016 | CP0035 | Klaro | 758 | PLN | 0% | 758 | PLN | 7613367518984 | P1 | QU | SZT | 10.2 | 10.2 | 0 | 450 | 1466 | 0 | 0 | 0 | 73221900 | 25.21.11.0 |  | Klasyczna, prosta konstrukcja, złącza w kolektorach, możliwość podłączenia grzałki elektrycznej
RAD | GRZEJ DRAB KLARO ZSL-150-050/ BIAŁY | ZSL-150-050/ RAL 9016 | 18523779 | Klaro | 812 | PLN | 0% | 812 | PLN | 7640112346745 | P1 | QU | SZT | 10.9 | 10.9 | 0 | 500 | 1466 | 1593 | 510 | 48 | 73221900 | 25.21.11.0 |  | Klasyczna, prosta konstrukcja, złącza w kolektorach, możliwość podłączenia grzałki elektrycznej
RAD | GRZEJ DRAB KLARO ZSL-150-060/ BIAŁY | ZSL-150-060/ RAL 9016 | 18523780 | Klaro | 831 | PLN | 0% | 831 | PLN | 7640112346752 | P1 | QU | SZT | 12.3 | 12.3 | 0 | 600 | 1466 | 1593 | 610 | 48 | 73221900 | 25.21.11.0 |  | Klasyczna, prosta konstrukcja, złącza w kolektorach, możliwość podłączenia grzałki elektrycznej
RAD | GRZEJ DRAB KLARO ZSL-170-045/ BIAŁY | ZSL-170-045/ RAL 9016 | 18523781 | Klaro | 881 | PLN | 0% | 881 | PLN | 7640112358304 | P1 | QU | SZT | 11.2 | 11.2 | 0 | 450 | 1706 | 1833 | 460 | 48 | 73221900 | 25.21.11.0 |  | Klasyczna, prosta konstrukcja, złącza w kolektorach, możliwość podłączenia grzałki elektrycznej
RAD | GRZEJ DRAB KLARO ZSL-170-050/ BIAŁY | ZSL-170-050/ RAL 9016 | 18523782 | Klaro | 905 | PLN | 0% | 905 | PLN | 7640112358311 | P1 | QU | SZT | 12.2 | 12.2 | 0 | 500 | 1706 | 1833 | 510 | 48 | 73221900 | 25.21.11.0 |  | Klasyczna, prosta konstrukcja, złącza w kolektorach, możliwość podłączenia grzałki elektrycznej
RAD | GRZEJ DRAB KLARO ZSL-170-060/ BIAŁY | ZSL-170-060/ RAL 9016 | 18523786 | Klaro | 927 | PLN | 0% | 927 | PLN | 7640112358328 | P1 | QU | SZT | 14.2 | 14.2 | 0 | 600 | 1706 | 1833 | 610 | 48 | 73221900 | 25.21.11.0 |  | Klasyczna, prosta konstrukcja, złącza w kolektorach, możliwość podłączenia grzałki elektrycznej
RAD | GRZEJ DRAB KLARO ZSLC-080-050/ CHROM | ZSLC-080-050/ M 0008 | 18523790 | Klaro | 1342 | PLN | 0% | 1342 | PLN | 7640112358403 | P1 | QU | SZT | 5.8 | 5.8 | 0 | 500 | 746 | 873 | 515 | 53 | 73221900 | 25.21.11.0 |  | Klasyczna, prosta konstrukcja, złącza w kolektorach, możliwość podłączenia grzałki elektrycznej
RAD | GRZEJ DRAB KLARO ZSLC-080-060/ CHROM | ZSLC-080-060/ M 0008 | 18523791 | Klaro | 1380 | PLN | 0% | 1380 | PLN | 7640112358410 | P1 | QU | SZT | 6.7 | 6.7 | 0 | 600 | 746 | 873 | 615 | 53 | 73221900 | 25.21.11.0 |  | Klasyczna, prosta konstrukcja, złącza w kolektorach, możliwość podłączenia grzałki elektrycznej
RAD | GRZEJ DRAB KLARO ZSLC-120-050/ CHROM | ZSLC-120-050/ M 0008 | 18523792 | Klaro | 1743 | PLN | 0% | 1743 | PLN | 7640112358427 | P1 | QU | SZT | 8.6 | 8.6 | 0 | 500 | 1146 | 1273 | 515 | 53 | 73221900 | 25.21.11.0 |  | Klasyczna, prosta konstrukcja, złącza w kolektorach, możliwość podłączenia grzałki elektrycznej
RAD | GRZEJ DRAB KLARO ZSLC-120-060/ CHROM | ZSLC-120-060/ M 0008 | 18523793 | Klaro | 1853 | PLN | 0% | 1853 | PLN | 7640112358434 | P1 | QU | SZT | 9.8 | 9.8 | 0 | 600 | 1146 | 1273 | 615 | 53 | 73221900 | 25.21.11.0 |  | Klasyczna, prosta konstrukcja, złącza w kolektorach, możliwość podłączenia grzałki elektrycznej
RAD | GRZEJ DRAB KLARO ZSLC-150-050/ CHROM | ZSLC-150-050/ M 0008 | 18523794 | Klaro | 2024 | PLN | 0% | 2024 | PLN | 7640112346769 | P1 | QU | SZT | 10.9 | 10.9 | 0 | 500 | 1466 | 1593 | 515 | 53 | 73221900 | 25.21.11.0 |  | Klasyczna, prosta konstrukcja, złącza w kolektorach, możliwość podłączenia grzałki elektrycznej
RAD | GRZEJ DRAB KLARO ZSLC-150-060/ CHROM | ZSLC-150-060/ M 0008 | 18523795 | Klaro | 2161 | PLN | 0% | 2161 | PLN | 7640112346776 | P1 | QU | SZT | 12.3 | 12.3 | 0 | 600 | 1466 | 1593 | 615 | 53 | 73221900 | 25.21.11.0 |  | Klasyczna, prosta konstrukcja, złącza w kolektorach, możliwość podłączenia grzałki elektrycznej
RAD | GRZEJ DRAB KLARO ZSLC-170-050/ CHROM | ZSLC-170-050/ M 0008 | 18523796 | Klaro | 2386 | PLN | 0% | 2386 | PLN | 7640112358441 | P1 | QU | SZT | 12.2 | 12.2 | 0 | 500 | 1706 | 1833 | 515 | 53 | 73221900 | 25.21.11.0 |  | Klasyczna, prosta konstrukcja, złącza w kolektorach, możliwość podłączenia grzałki elektrycznej
RAD | GRZEJ DRAB KLARO ZSLC-170-060/ CHROM | ZSLC-170-060/ M 0008 | 18523797 | Klaro | 2522 | PLN | 0% | 2522 | PLN | 7640112358458 | P1 | QU | SZT | 14.2 | 14.2 | 0 | 600 | 1706 | 1833 | 615 | 53 | 73221900 | 25.21.11.0 |  | Klasyczna, prosta konstrukcja, złącza w kolektorach, możliwość podłączenia grzałki elektrycznej
RAD | GRZEJ DRAB KLARO ZSL-080-045-05/ BIAŁY | ZSL-080-045-05/ RAL 9016 | CP0035 | Klaro | 643 | PLN | 0% | 643 | PLN | 7613367518991 | P1 | QU | SZT | 5.4 | 5.4 | 0 | 450 | 746 | 0 | 0 | 0 | 73221900 | 25.21.11.0 |  | Klasyczna, prosta konstrukcja, złącza w kolektorach + złącze 50mm, możliwość podłączenia grzałki elektrycznej bez trójnika
RAD | GRZEJ DRAB KLARO ZSL-080-050-05/ BIAŁY | ZSL-080-050-05/ RAL 9016 | CP0035 | Klaro | 672 | PLN | 0% | 672 | PLN | 7613367519004 | P1 | QU | SZT | 5.8 | 5.8 | 0 | 500 | 746 | 0 | 0 | 0 | 73221900 | 25.21.11.0 |  | Klasyczna, prosta konstrukcja, złącza w kolektorach + złącze 50mm, możliwość podłączenia grzałki elektrycznej bez trójnika
RAD | GRZEJ DRAB KLARO ZSL-080-060-05/ BIAŁY | ZSL-080-060-05/ RAL 9016 | CP0035 | Klaro | 698 | PLN | 0% | 698 | PLN | 7613367519011 | P1 | QU | SZT | 6.7 | 6.7 | 0 | 600 | 746 | 0 | 0 | 0 | 73221900 | 25.21.11.0 |  | Klasyczna, prosta konstrukcja, złącza w kolektorach + złącze 50mm, możliwość podłączenia grzałki elektrycznej bez trójnika
RAD | GRZEJ DRAB KLARO ZSL-120-045-05/ BIAŁY | ZSL-120-045-05/ RAL 9016 | CP0035 | Klaro | 731 | PLN | 0% | 731 | PLN | 7613367519028 | P1 | QU | SZT | 8.1 | 8.1 | 0 | 450 | 1146 | 0 | 0 | 0 | 73221900 | 25.21.11.0 | poprawiona cena | Klasyczna, prosta konstrukcja, złącza w kolektorach + złącze 50mm, możliwość podłączenia grzałki elektrycznej bez trójnika
RAD | GRZEJ DRAB KLARO ZSL-120-050-05/ BIAŁY | ZSL-120-050-05/ RAL 9016 | CP0035 | Klaro | 746 | PLN | 0% | 746 | PLN | 7613367519035 | P1 | QU | SZT | 8.6 | 8.6 | 0 | 500 | 1146 | 0 | 0 | 0 | 73221900 | 25.21.11.0 | poprawiona cena | Klasyczna, prosta konstrukcja, złącza w kolektorach + złącze 50mm, możliwość podłączenia grzałki elektrycznej bez trójnika
RAD | GRZEJ DRAB KLARO ZSL-120-060-05/ BIAŁY | ZSL-120-060-05/ RAL 9016 | CP0035 | Klaro | 776 | PLN | 0% | 776 | PLN | 7613367519042 | P1 | QU | SZT | 9.8 | 9.8 | 0 | 600 | 1146 | 0 | 0 | 0 | 73221900 | 25.21.11.0 | poprawiona cena | Klasyczna, prosta konstrukcja, złącza w kolektorach + złącze 50mm, możliwość podłączenia grzałki elektrycznej bez trójnika
RAD | GRZEJ DRAB KLARO ZSL-150-045-05/ BIAŁY | ZSL-150-045-05/ RAL 9016 | CP0035 | Klaro | 807 | PLN | 0% | 807 | PLN | 7613367519103 | P1 | QU | SZT | 10.2 | 10.2 | 0 | 450 | 1466 | 0 | 0 | 0 | 73221900 | 25.21.11.0 | poprawiona cena | Klasyczna, prosta konstrukcja, złącza w kolektorach + złącze 50mm, możliwość podłączenia grzałki elektrycznej bez trójnika
RAD | GRZEJ DRAB KLARO ZSL-150-050-05/ BIAŁY | ZSL-150-050-05/ RAL 9016 | CP0035 | Klaro | 862 | PLN | 0% | 862 | PLN | 7613367519059 | P1 | QU | SZT | 10.9 | 10.9 | 0 | 500 | 1466 | 0 | 0 | 0 | 73221900 | 25.21.11.0 | poprawiona cena | Klasyczna, prosta konstrukcja, złącza w kolektorach + złącze 50mm, możliwość podłączenia grzałki elektrycznej bez trójnika
RAD | GRZEJ DRAB KLARO ZSL-150-060-05/ BIAŁY | ZSL-150-060-05/ RAL 9016 | CP0035 | Klaro | 881 | PLN | 0% | 881 | PLN | 7613367519066 | P1 | QU | SZT | 12.3 | 12.3 | 0 | 600 | 1466 | 0 | 0 | 0 | 73221900 | 25.21.11.0 | poprawiona cena | Klasyczna, prosta konstrukcja, złącza w kolektorach + złącze 50mm, możliwość podłączenia grzałki elektrycznej bez trójnika
RAD | GRZEJ DRAB KLARO ZSL-170-045-05/ BIAŁY | ZSL-170-045-05/ RAL 9016 | CP0035 | Klaro | 931 | PLN | 0% | 931 | PLN | 7613367519073 | P1 | QU | SZT | 11.2 | 11.2 | 0 | 450 | 1706 | 0 | 0 | 0 | 73221900 | 25.21.11.0 | poprawiona cena | Klasyczna, prosta konstrukcja, złącza w kolektorach + złącze 50mm, możliwość podłączenia grzałki elektrycznej bez trójnika
RAD | GRZEJ DRAB KLARO ZSL-170-050-05/ BIAŁY | ZSL-170-050-05/ RAL 9016 | CP0035 | Klaro | 955 | PLN | 0% | 955 | PLN | 7613367519080 | P1 | QU | SZT | 12.2 | 12.2 | 0 | 500 | 1706 | 0 | 0 | 0 | 73221900 | 25.21.11.0 | poprawiona cena | Klasyczna, prosta konstrukcja, złącza w kolektorach + złącze 50mm, możliwość podłączenia grzałki elektrycznej bez trójnika
RAD | GRZEJ DRAB KLARO ZSL-170-060-05/ BIAŁY | ZSL-170-060-05/ RAL 9016 | CP0035 | Klaro | 955 | PLN | 0% | 955 | PLN | 7613367519097 | P1 | QU | SZT | 14.2 | 14.2 | 0 | 600 | 1706 | 0 | 0 | 0 | 73221900 | 25.21.11.0 | poprawiona cena | Klasyczna, prosta konstrukcja, złącza w kolektorach + złącze 50mm, możliwość podłączenia grzałki elektrycznej bez trójnika
RAD | GRZEJ DRAB KLARO ZSLC-080-050-05/ CHROM | ZSLC-080-050-05/ M 0008 | CP0035 | Klaro | 1392 | PLN | 0% | 1392 | PLN | 7613367519110 | P1 | QU | SZT | 5.8 | 5.8 | 0 | 500 | 746 | 0 | 0 | 0 | 73221900 | 25.21.11.0 | poprawiona cena | Klasyczna, prosta konstrukcja, złącza w kolektorach + złącze 50mm, możliwość podłączenia grzałki elektrycznej bez trójnika
RAD | GRZEJ DRAB KLARO ZSLC-080-060-05/ CHROM | ZSLC-080-060-05/ M 0008 | CP0035 | Klaro | 1430 | PLN | 0% | 1430 | PLN | 7613367519127 | P1 | QU | SZT | 6.7 | 6.7 | 0 | 600 | 746 | 0 | 0 | 0 | 73221900 | 25.21.11.0 | poprawiona cena | Klasyczna, prosta konstrukcja, złącza w kolektorach + złącze 50mm, możliwość podłączenia grzałki elektrycznej bez trójnika
RAD | GRZEJ DRAB KLARO ZSLC-120-050-05/ CHROM | ZSLC-120-050-05/ M 0008 | CP0035 | Klaro | 1793 | PLN | 0% | 1793 | PLN | 7613367519134 | P1 | QU | SZT | 8.6 | 8.6 | 0 | 500 | 1146 | 0 | 0 | 0 | 73221900 | 25.21.11.0 | poprawiona cena | Klasyczna, prosta konstrukcja, złącza w kolektorach + złącze 50mm, możliwość podłączenia grzałki elektrycznej bez trójnika
RAD | GRZEJ DRAB KLARO ZSLC-120-060-05/ CHROM | ZSLC-120-060-05/ M 0008 | CP0035 | Klaro | 1903 | PLN | 0% | 1903 | PLN | 7613367519141 | P1 | QU | SZT | 9.8 | 9.8 | 0 | 600 | 1146 | 0 | 0 | 0 | 73221900 | 25.21.11.0 | poprawiona cena | Klasyczna, prosta konstrukcja, złącza w kolektorach + złącze 50mm, możliwość podłączenia grzałki elektrycznej bez trójnika
RAD | GRZEJ DRAB KLARO ZSLC-150-050-05/ CHROM | ZSLC-150-050-05/ M 0008 | CP0035 | Klaro | 2074 | PLN | 0% | 2074 | PLN | 7613367519158 | P1 | QU | SZT | 10.9 | 10.9 | 0 | 500 | 1466 | 0 | 0 | 0 | 73221900 | 25.21.11.0 | poprawiona cena | Klasyczna, prosta konstrukcja, złącza w kolektorach + złącze 50mm, możliwość podłączenia grzałki elektrycznej bez trójnika
RAD | GRZEJ DRAB KLARO ZSLC-150-060-05/ CHROM | ZSLC-150-060-05/ M 0008 | CP0035 | Klaro | 2211 | PLN | 0% | 2211 | PLN | 7613367519165 | P1 | QU | SZT | 12.3 | 12.3 | 0 | 600 | 1466 | 0 | 0 | 0 | 73221900 | 25.21.11.0 | poprawiona cena | Klasyczna, prosta konstrukcja, złącza w kolektorach + złącze 50mm, możliwość podłączenia grzałki elektrycznej bez trójnika
RAD | GRZEJ DRAB KLARO ZSLC-170-050-05/ CHROM | ZSLC-170-050-05/ M 0008 | CP0035 | Klaro | 2436 | PLN | 0% | 2436 | PLN | 7613367519172 | P1 | QU | SZT | 12.2 | 12.2 | 0 | 500 | 1706 | 0 | 0 | 0 | 73221900 | 25.21.11.0 | poprawiona cena | Klasyczna, prosta konstrukcja, złącza w kolektorach + złącze 50mm, możliwość podłączenia grzałki elektrycznej bez trójnika
RAD | GRZEJ DRAB KLARO ZSLC-170-060-05/ CHROM | ZSLC-170-060-05/ M 0008 | CP0035 | Klaro | 2572 | PLN | 0% | 2572 | PLN | 7613367519189 | P1 | QU | SZT | 14.2 | 14.2 | 0 | 600 | 1706 | 0 | 0 | 0 | 73221900 | 25.21.11.0 | poprawiona cena | Klasyczna, prosta konstrukcja, złącza w kolektorach + złącze 50mm, możliwość podłączenia grzałki elektrycznej bez trójnika
RAD | GRZEJ KLARO SPA ZSLS-100-050-05/ BIAŁY | ZSLS-100-050-05/ RAL 9016 | CP0035 | Klaro SPA | 1045 | PLN | 0% | 1045 | PLN | 0000000000000 | P1 | QU | SZT |  |  | 0 | 500 | 1062 | 0 | 0 | 0 | 73221900 | 25.21.11.0 |  | #N/A
RAD | GRZEJ KLARO SPA ZSLS-140-050-05/ BIAŁY | ZSLS-140-050-05/ RAL 9016 | CP0035 | Klaro SPA | 1144 | PLN | 0% | 1144 | PLN | 0000000000000 | P1 | QU | SZT |  |  | 0 | 500 | 1372 | 0 | 0 | 0 | 73221900 | 25.21.11.0 |  | #N/A
RAD | GRZEJ KLARO SPA ZSLS-170-050-05/ BIAŁY | ZSLS-170-050-05/ RAL 9016 | CP0035 | Klaro SPA | 1401 | PLN | 0% | 1401 | PLN | 0000000000000 | P1 | QU | SZT |  |  | 0 | 500 | 1722 | 0 | 0 | 0 | 73221900 | 25.21.11.0 |  | #N/A
RAD | GRZEJ KLEO BAR KLPV-150-10/ BIAŁY | KLPV-150-10/ RAL 9016 | CP0016 | Kleo Bar | 1630 | PLN | 0% | 1630 | PLN | 7613367604168 | P2 | PR | SZT | 10.2 | 10.2 | 0 | 332 | 1500 | 0 | 0 | 0 | 73221900 | 25.21.11.0 |  | Klasyczna pionowa konstrukcja, przyłącze 50mm, chromowany uchwyt na ręczniki
RAD | GRZEJ KLEO BAR KLPV-150-14/ BIAŁY | KLPV-150-14/ RAL 9016 | CP0016 | Kleo Bar | 1871 | PLN | 0% | 1871 | PLN | 7613367604151 | P2 | PR | SZT | 14.1 | 14.1 | 0 | 462 | 1500 | 0 | 0 | 0 | 73221900 | 25.21.11.0 |  | Klasyczna pionowa konstrukcja, przyłącze 50mm, chromowany uchwyt na ręczniki
RAD | GRZEJ KLEO BAR KLPV-150-17/ BIAŁY | KLPV-150-17/ RAL 9016 | CP0016 | Kleo Bar | 2077 | PLN | 0% | 2077 | PLN | 7613367604144 | P2 | PR | SZT | 17.2 | 17.2 | 0 | 561 | 1500 | 0 | 0 | 0 | 73221900 | 25.21.11.0 |  | Klasyczna pionowa konstrukcja, przyłącze 50mm, chromowany uchwyt na ręczniki
RAD | GRZEJ KLEO BAR KLPV-150-21/ BIAŁY | KLPV-150-21/ RAL 9016 | CP0016 | Kleo Bar | 2304 | PLN | 0% | 2304 | PLN | 7613367604137 | P2 | PR | SZT | 21.2 | 21.2 | 0 | 693 | 1500 | 0 | 0 | 0 | 73221900 | 25.21.11.0 |  | Klasyczna pionowa konstrukcja, przyłącze 50mm, chromowany uchwyt na ręczniki
RAD | GRZEJ KLEO BAR KLPV-180-10/ BIAŁY | KLPV-180-10/ RAL 9016 | CP0016 | Kleo Bar | 1757 | PLN | 0% | 1757 | PLN | 7613367604120 | P2 | PR | SZT | 12 | 12 | 0 | 332 | 1800 | 0 | 0 | 0 | 73221900 | 25.21.11.0 |  | Klasyczna pionowa konstrukcja, przyłącze 50mm, chromowany uchwyt na ręczniki
RAD | GRZEJ KLEO BAR KLPV-180-14/ BIAŁY | KLPV-180-14/ RAL 9016 | CP0016 | Kleo Bar | 1992 | PLN | 0% | 1992 | PLN | 7613367604113 | P2 | PR | SZT | 16.7 | 16.7 | 0 | 462 | 1800 | 0 | 0 | 0 | 73221900 | 25.21.11.0 |  | Klasyczna pionowa konstrukcja, przyłącze 50mm, chromowany uchwyt na ręczniki
RAD | GRZEJ KLEO BAR KLPV-180-17/ BIAŁY | KLPV-180-17/ RAL 9016 | CP0016 | Kleo Bar | 2224 | PLN | 0% | 2224 | PLN | 7613367604106 | P2 | PR | SZT | 20.2 | 20.2 | 0 | 561 | 1800 | 0 | 0 | 0 | 73221900 | 25.21.11.0 |  | Klasyczna pionowa konstrukcja, przyłącze 50mm, chromowany uchwyt na ręczniki
RAD | GRZEJ KLEO BAR KLPV-180-21/ BIAŁY | KLPV-180-21/ RAL 9016 | CP0016 | Kleo Bar | 2482 | PLN | 0% | 2482 | PLN | 7613367604090 | P2 | PR | SZT | 25 | 25 | 0 | 693 | 1800 | 0 | 0 | 0 | 73221900 | 25.21.11.0 |  | Klasyczna pionowa konstrukcja, przyłącze 50mm, chromowany uchwyt na ręczniki
RAD | GRZEJ KLEO BAR KLPVC-150-10/ CHROM | KLPVC-150-10/ M 0008 | CP0016 | Kleo Bar | 2139 | PLN | 0% | 2139 | PLN | 7613367604083 | P2 | PR | SZT | 12.2 | 12.2 | 0 | 332 | 1500 | 0 | 0 | 0 | 73221900 | 25.21.11.0 |  | Klasyczna pionowa konstrukcja, przyłącze 50mm, chromowany uchwyt na ręczniki
RAD | GRZEJ KLEO BAR KLPVC-150-14/ CHROM | KLPVC-150-14/ M 0008 | CP0016 | Kleo Bar | 2505 | PLN | 0% | 2505 | PLN | 7613367604076 | P2 | PR | SZT | 17.1 | 17.1 | 0 | 462 | 1500 | 0 | 0 | 0 | 73221900 | 25.21.11.0 |  | Klasyczna pionowa konstrukcja, przyłącze 50mm, chromowany uchwyt na ręczniki
RAD | GRZEJ KLEO BAR KLPVC-150-17/ CHROM | KLPVC-150-17/ M 0008 | CP0016 | Kleo Bar | 2768 | PLN | 0% | 2768 | PLN | 7613367604069 | P2 | PR | SZT | 20.7 | 20.7 | 0 | 561 | 1500 | 0 | 0 | 0 | 73221900 | 25.21.11.0 |  | Klasyczna pionowa konstrukcja, przyłącze 50mm, chromowany uchwyt na ręczniki
RAD | GRZEJ KLEO BAR KLPVC-150-21/ CHROM | KLPVC-150-21/ M 0008 | CP0016 | Kleo Bar | 3083 | PLN | 0% | 3083 | PLN | 7613367604052 | P2 | PR | SZT | 25.5 | 25.5 | 0 | 693 | 1500 | 0 | 0 | 0 | 73221900 | 25.21.11.0 |  | Klasyczna pionowa konstrukcja, przyłącze 50mm, chromowany uchwyt na ręczniki
RAD | GRZEJ KLEO BAR KLPVC-180-10/ CHROM | KLPVC-180-10/ M 0008 | CP0016 | Kleo Bar | 2265 | PLN | 0% | 2265 | PLN | 7613367604045 | P2 | PR | SZT | 14.5 | 14.5 | 0 | 332 | 1800 | 0 | 0 | 0 | 73221900 | 25.21.11.0 |  | Klasyczna pionowa konstrukcja, przyłącze 50mm, chromowany uchwyt na ręczniki
RAD | GRZEJ KLEO BAR KLPVC-180-14/ CHROM | KLPVC-180-14/ M 0008 | CP0016 | Kleo Bar | 2639 | PLN | 0% | 2639 | PLN | 7613367604038 | P2 | PR | SZT | 20.2 | 20.2 | 0 | 462 | 1800 | 0 | 0 | 0 | 73221900 | 25.21.11.0 |  | Klasyczna pionowa konstrukcja, przyłącze 50mm, chromowany uchwyt na ręczniki
RAD | GRZEJ KLEO BAR KLPVC-180-17/ CHROM | KLPVC-180-17/ M 0008 | CP0016 | Kleo Bar | 2953 | PLN | 0% | 2953 | PLN | 7613367604021 | P2 | PR | SZT | 24.5 | 24.5 | 0 | 561 | 1800 | 0 | 0 | 0 | 73221900 | 25.21.11.0 |  | Klasyczna pionowa konstrukcja, przyłącze 50mm, chromowany uchwyt na ręczniki
RAD | GRZEJ KLEO BAR KLPVC-180-21/ CHROM | KLPVC-180-21/ M 0008 | CP0016 | Kleo Bar | 3272 | PLN | 0% | 3272 | PLN | 7613367604014 | P2 | PR | SZT | 30.2 | 30.2 | 0 | 693 | 1800 | 0 | 0 | 0 | 73221900 | 25.21.11.0 |  | Klasyczna pionowa konstrukcja, przyłącze 50mm, chromowany uchwyt na ręczniki
RAD | GRZEJ KONWEKTOR LTN-020-008/ 400/ BIAŁY L | LTN-020-008/400/3390/ RAL 9016 | CP0092 | Lateo | 732.3 | PLN | 6% | 776.3 | PLN | 0000000000000 | P5 | K2 | SZT | [8 empty] | 73221900 | 25.21.11.0 |  | Konwektor z płaskim frontem, montaż naścienny, zamaskowane przyłącza
RAD | GRZEJ KONWEKTOR LTN-020-008/ 400/ BIAŁY P | LTN-020-008/400/5580/ RAL 9016 | CP0092 | Lateo | 732.3 | PLN | 6% | 776.3 | PLN | 0000000000000 | P5 | K2 | SZT | [8 empty] | 73221900 | 25.21.11.0 |  | Konwektor z płaskim frontem, montaż naścienny, zamaskowane przyłącza
RAD | GRZEJ KONWEKTOR LTN-020-008/ 500/ BIAŁY L | LTN-020-008/500/3390/ RAL 9016 | CP0092 | Lateo | 814 | PLN | 6% | 862.9 | PLN | 0000000000000 | P5 | K2 | SZT | [8 empty] | 73221900 | 25.21.11.0 |  | Konwektor z płaskim frontem, montaż naścienny, zamaskowane przyłącza
RAD | GRZEJ KONWEKTOR LTN-020-008/ 500/ BIAŁY P | LTN-020-008/500/5580/ RAL 9016 | CP0092 | Lateo | 814 | PLN | 6% | 862.9 | PLN | 0000000000000 | P5 | K2 | SZT | [8 empty] | 73221900 | 25.21.11.0 |  | Konwektor z płaskim frontem, montaż naścienny, zamaskowane przyłącza
RAD | GRZEJ KONWEKTOR LTN-020-008/ 600/ BIAŁY L | LTN-020-008/600/3390/ RAL 9016 | CP0092 | Lateo | 895.7 | PLN | 6% | 949.5 | PLN | 0000000000000 | P5 | K2 | SZT | [8 empty] | 73221900 | 25.21.11.0 |  | Konwektor z płaskim frontem, montaż naścienny, zamaskowane przyłącza
RAD | GRZEJ KONWEKTOR LTN-020-008/ 600/ BIAŁY P | LTN-020-008/600/5580/ RAL 9016 | CP0092 | Lateo | 895.7 | PLN | 6% | 949.5 | PLN | 0000000000000 | P5 | K2 | SZT | [8 empty] | 73221900 | 25.21.11.0 |  | Konwektor z płaskim frontem, montaż naścienny, zamaskowane przyłącza
RAD | GRZEJ KONWEKTOR LTN-020-008/ 700/ BIAŁY L | LTN-020-008/700/3390/ RAL 9016 | CP0092 | Lateo | 977.4 | PLN | 6% | 1036.1 | PLN | 0000000000000 | P5 | K2 | SZT | [8 empty] | 73221900 | 25.21.11.0 |  | Konwektor z płaskim frontem, montaż naścienny, zamaskowane przyłącza
RAD | GRZEJ KONWEKTOR LTN-020-008/ 700/ BIAŁY P | LTN-020-008/700/5580/ RAL 9016 | CP0092 | Lateo | 977.4 | PLN | 6% | 1036.1 | PLN | 0000000000000 | P5 | K2 | SZT | [8 empty] | 73221900 | 25.21.11.0 |  | Konwektor z płaskim frontem, montaż naścienny, zamaskowane przyłącza
RAD | GRZEJ KONWEKTOR LTN-020-008/ 800/ BIAŁY L | LTN-020-008/800/3390/ RAL 9016 | CP0092 | Lateo | 1059.1 | PLN | 6% | 1122.7 | PLN | 0000000000000 | P5 | K2 | SZT | [8 empty] | 73221900 | 25.21.11.0 |  | Konwektor z płaskim frontem, montaż naścienny, zamaskowane przyłącza
RAD | GRZEJ KONWEKTOR LTN-020-008/ 800/ BIAŁY P | LTN-020-008/800/5580/ RAL 9016 | CP0092 | Lateo | 1059.1 | PLN | 6% | 1122.7 | PLN | 0000000000000 | P5 | K2 | SZT | [8 empty] | 73221900 | 25.21.11.0 |  | Konwektor z płaskim frontem, montaż naścienny, zamaskowane przyłącza
RAD | GRZEJ KONWEKTOR LTN-020-008/ 900/ BIAŁY L | LTN-020-008/900/3390/ RAL 9016 | CP0092 | Lateo | 1140.8 | PLN | 6% | 1209.3 | PLN | 0000000000000 | P5 | K2 | SZT | [8 empty] | 73221900 | 25.21.11.0 |  | Konwektor z płaskim frontem, montaż naścienny, zamaskowane przyłącza
RAD | GRZEJ KONWEKTOR LTN-020-008/ 900/ BIAŁY P | LTN-020-008/900/5580/ RAL 9016 | CP0092 | Lateo | 1140.8 | PLN | 6% | 1209.3 | PLN | 0000000000000 | P5 | K2 | SZT | [8 empty] | 73221900 | 25.21.11.0 |  | Konwektor z płaskim frontem, montaż naścienny, zamaskowane przyłącza
RAD | GRZEJ KONWEKTOR LTN-020-008/ 1000/ BIAŁY L | LTN-020-008/1000/3390/ RAL 9016 | CP0092 | Lateo | 1222.4 | PLN | 6% | 1295.9 | PLN | 0000000000000 | P5 | K2 | SZT | [8 empty] | 73221900 | 25.21.11.0 |  | Konwektor z płaskim frontem, montaż naścienny, zamaskowane przyłącza
RAD | GRZEJ KONWEKTOR LTN-020-008/ 1000/ BIAŁY P | LTN-020-008/1000/5580/ RAL 9016 | CP0092 | Lateo | 1222.4 | PLN | 6% | 1295.9 | PLN | 0000000000000 | P5 | K2 | SZT | [8 empty] | 73221900 | 25.21.11.0 |  | Konwektor z płaskim frontem, montaż naścienny, zamaskowane przyłącza
RAD | GRZEJ KONWEKTOR LTN-020-008/ 1100/ BIAŁY L | LTN-020-008/1100/3390/ RAL 9016 | CP0092 | Lateo | 1304.1 | PLN | 6% | 1382.5 | PLN | 0000000000000 | P5 | K2 | SZT | [8 empty] | 73221900 | 25.21.11.0 |  | Konwektor z płaskim frontem, montaż naścienny, zamaskowane przyłącza
RAD | GRZEJ KONWEKTOR LTN-020-008/ 1100/ BIAŁY P | LTN-020-008/1100/5580/ RAL 9016 | CP0092 | Lateo | 1304.1 | PLN | 6% | 1382.5 | PLN | 0000000000000 | P5 | K2 | SZT | [8 empty] | 73221900 | 25.21.11.0 |  | Konwektor z płaskim frontem, montaż naścienny, zamaskowane przyłącza
RAD | GRZEJ KONWEKTOR LTN-020-008/ 1200/ BIAŁY L | LTN-020-008/1200/3390/ RAL 9016 | CP0092 | Lateo | 1385.8 | PLN | 6% | 1469.1 | PLN | 0000000000000 | P5 | K2 | SZT | [8 empty] | 73221900 | 25.21.11.0 |  | Konwektor z płaskim frontem, montaż naścienny, zamaskowane przyłącza
RAD | GRZEJ KONWEKTOR LTN-020-008/ 1200/ BIAŁY P | LTN-020-008/1200/5580/ RAL 9016 | CP0092 | Lateo | 1385.8 | PLN | 6% | 1469.1 | PLN | 0000000000000 | P5 | K2 | SZT | [8 empty] | 73221900 | 25.21.11.0 |  | Konwektor z płaskim frontem, montaż naścienny, zamaskowane przyłącza
RAD | GRZEJ KONWEKTOR LTN-020-008/ 1400/ BIAŁY L | LTN-020-008/1400/3390/ RAL 9016 | CP0092 | Lateo | 1549.2 | PLN | 6% | 1642.3 | PLN | 0000000000000 | P5 | K2 | SZT | [8 empty] | 73221900 | 25.21.11.0 |  | Konwektor z płaskim frontem, montaż naścienny, zamaskowane przyłącza
RAD | GRZEJ KONWEKTOR LTN-020-008/ 1400/ BIAŁY P | LTN-020-008/1400/5580/ RAL 9016 | CP0092 | Lateo | 1549.2 | PLN | 6% | 1642.3 | PLN | 0000000000000 | P5 | K2 | SZT | [8 empty] | 73221900 | 25.21.11.0 |  | Konwektor z płaskim frontem, montaż naścienny, zamaskowane przyłącza
RAD | GRZEJ KONWEKTOR LTN-020-008/ 1600/ BIAŁY L | LTN-020-008/1600/3390/ RAL 9016 | CP0092 | Lateo | 1712.6 | PLN | 6% | 1815.5 | PLN | 0000000000000 | P5 | K2 | SZT | [8 empty] | 73221900 | 25.21.11.0 |  | Konwektor z płaskim frontem, montaż naścienny, zamaskowane przyłącza
RAD | GRZEJ KONWEKTOR LTN-020-008/ 1600/ BIAŁY P | LTN-020-008/1600/5580/ RAL 9016 | CP0092 | Lateo | 1712.6 | PLN | 6% | 1815.5 | PLN | 0000000000000 | P5 | K2 | SZT | [8 empty] | 73221900 | 25.21.11.0 |  | Konwektor z płaskim frontem, montaż naścienny, zamaskowane przyłącza
RAD | GRZEJ KONWEKTOR LTN-020-008/ 1800/ BIAŁY L | LTN-020-008/1800/3390/ RAL 9016 | CP0092 | Lateo | 1876 | PLN | 6% | 1988.7 | PLN | 0000000000000 | P5 | K2 | SZT | [8 empty] | 73221900 | 25.21.11.0 |  | Konwektor z płaskim frontem, montaż naścienny, zamaskowane przyłącza
RAD | GRZEJ KONWEKTOR LTN-020-008/ 1800/ BIAŁY P | LTN-020-008/1800/5580/ RAL 9016 | CP0092 | Lateo | 1876 | PLN | 6% | 1988.7 | PLN | 0000000000000 | P5 | K2 | SZT | [8 empty] | 73221900 | 25.21.11.0 |  | Konwektor z płaskim frontem, montaż naścienny, zamaskowane przyłącza
RAD | GRZEJ KONWEKTOR LTN-020-008/ 2000/ BIAŁY L | LTN-020-008/2000/3390/ RAL 9016 | CP0092 | Lateo | 2039.3 | PLN | 6% | 2161.9 | PLN | 0000000000000 | P5 | K2 | SZT | [8 empty] | 73221900 | 25.21.11.0 |  | Konwektor z płaskim frontem, montaż naścienny, zamaskowane przyłącza
RAD | GRZEJ KONWEKTOR LTN-020-008/ 2000/ BIAŁY P | LTN-020-008/2000/5580/ RAL 9016 | CP0092 | Lateo | 2039.3 | PLN | 6% | 2161.9 | PLN | 0000000000000 | P5 | K2 | SZT | [8 empty] | 73221900 | 25.21.11.0 |  | Konwektor z płaskim frontem, montaż naścienny, zamaskowane przyłącza
RAD | GRZEJ KONWEKTOR LTN-020-008/ 2200/ BIAŁY L | LTN-020-008/2200/3390/ RAL 9016 | CP0092 | Lateo | 2202.7 | PLN | 6% | 2335.1 | PLN | 0000000000000 | P5 | K2 | SZT | [8 empty] | 73221900 | 25.21.11.0 |  | Konwektor z płaskim frontem, montaż naścienny, zamaskowane przyłącza
RAD | GRZEJ KONWEKTOR LTN-020-008/ 2200/ BIAŁY P | LTN-020-008/2200/5580/ RAL 9016 | CP0092 | Lateo | 2202.7 | PLN | 6% | 2335.1 | PLN | 0000000000000 | P5 | K2 | SZT | [8 empty] | 73221900 | 25.21.11.0 |  | Konwektor z płaskim frontem, montaż naścienny, zamaskowane przyłącza
RAD | GRZEJ KONWEKTOR LTN-020-008/ 2400/ BIAŁY L | LTN-020-008/2400/3390/ RAL 9016 | CP0092 | Lateo | 2366.1 | PLN | 6% | 2508.3 | PLN | 0000000000000 | P5 | K2 | SZT | [8 empty] | 73221900 | 25.21.11.0 |  | Konwektor z płaskim frontem, montaż naścienny, zamaskowane przyłącza
RAD | GRZEJ KONWEKTOR LTN-020-008/ 2400/ BIAŁY P | LTN-020-008/2400/5580/ RAL 9016 | CP0092 | Lateo | 2366.1 | PLN | 6% | 2508.3 | PLN | 0000000000000 | P5 | K2 | SZT | [8 empty] | 73221900 | 25.21.11.0 |  | Konwektor z płaskim frontem, montaż naścienny, zamaskowane przyłącza
RAD | GRZEJ KONWEKTOR LTN-020-008/ 2600/ BIAŁY L | LTN-020-008/2600/3390/ RAL 9016 | CP0092 | Lateo | 2529.5 | PLN | 6% | 2681.5 | PLN | 0000000000000 | P5 | K2 | SZT | [8 empty] | 73221900 | 25.21.11.0 |  | Konwektor z płaskim frontem, montaż naścienny, zamaskowane przyłącza
RAD | GRZEJ KONWEKTOR LTN-020-008/ 2600/ BIAŁY P | LTN-020-008/2600/5580/ RAL 9016 | CP0092 | Lateo | 2529.5 | PLN | 6% | 2681.5 | PLN | 0000000000000 | P5 | K2 | SZT | [8 empty] | 73221900 | 25.21.11.0 |  | Konwektor z płaskim frontem, montaż naścienny, zamaskowane przyłącza
RAD | GRZEJ KONWEKTOR LTN-020-008/ 2800/ BIAŁY L | LTN-020-008/2800/3390/ RAL 9016 | CP0092 | Lateo | 2692.9 | PLN | 6% | 2854.7 | PLN | 0000000000000 | P5 | K2 | SZT | [8 empty] | 73221900 | 25.21.11.0 |  | Konwektor z płaskim frontem, montaż naścienny, zamaskowane przyłącza
RAD | GRZEJ KONWEKTOR LTN-020-008/ 2800/ BIAŁY P | LTN-020-008/2800/5580/ RAL 9016 | CP0092 | Lateo | 2692.9 | PLN | 6% | 2854.7 | PLN | 0000000000000 | P5 | K2 | SZT | [8 empty] | 73221900 | 25.21.11.0 |  | Konwektor z płaskim frontem, montaż naścienny, zamaskowane przyłącza
RAD | GRZEJ KONWEKTOR LTN-020-012/ 400/ BIAŁY L | LTN-020-012/400/3390/ RAL 9016 | CP0092 | Lateo | 796.1 | PLN | 6% | 843.9 | PLN | 0000000000000 | P5 | K2 | SZT | [8 empty] | 73221900 | 25.21.11.0 |  | Konwektor z płaskim frontem, montaż naścienny, zamaskowane przyłącza
RAD | GRZEJ KONWEKTOR LTN-020-012/ 400/ BIAŁY P | LTN-020-012/400/5580/ RAL 9016 | CP0092 | Lateo | 796.1 | PLN | 6% | 843.9 | PLN | 0000000000000 | P5 | K2 | SZT | [8 empty] | 73221900 | 25.21.11.0 |  | Konwektor z płaskim frontem, montaż naścienny, zamaskowane przyłącza
RAD | GRZEJ KONWEKTOR LTN-020-012/ 500/ BIAŁY L | LTN-020-012/500/3390/ RAL 9016 | CP0092 | Lateo | 884.8 | PLN | 6% | 938 | PLN | 0000000000000 | P5 | K2 | SZT | [8 empty] | 73221900 | 25.21.11.0 |  | Konwektor z płaskim frontem, montaż naścienny, zamaskowane przyłącza
RAD | GRZEJ KONWEKTOR LTN-020-012/ 500/ BIAŁY P | LTN-020-012/500/5580/ RAL 9016 | CP0092 | Lateo | 884.8 | PLN | 6% | 938 | PLN | 0000000000000 | P5 | K2 | SZT | [8 empty] | 73221900 | 25.21.11.0 |  | Konwektor z płaskim frontem, montaż naścienny, zamaskowane przyłącza
RAD | GRZEJ KONWEKTOR LTN-020-012/ 600/ BIAŁY L | LTN-020-012/600/3390/ RAL 9016 | CP0092 | Lateo | 973.6 | PLN | 6% | 1032.1 | PLN | 0000000000000 | P5 | K2 | SZT | [8 empty] | 73221900 | 25.21.11.0 |  | Konwektor z płaskim frontem, montaż naścienny, zamaskowane przyłącza
RAD | GRZEJ KONWEKTOR LTN-020-012/ 600/ BIAŁY P | LTN-020-012/600/5580/ RAL 9016 | CP0092 | Lateo | 973.6 | PLN | 6% | 1032.1 | PLN | 0000000000000 | P5 | K2 | SZT | [8 empty] | 73221900 | 25.21.11.0 |  | Konwektor z płaskim frontem, montaż naścienny, zamaskowane przyłącza
RAD | GRZEJ KONWEKTOR LTN-020-012/ 700/ BIAŁY L | LTN-020-012/700/3390/ RAL 9016 | CP0092 | Lateo | 1062.3 | PLN | 6% | 1126.1 | PLN | 0000000000000 | P5 | K2 | SZT | [8 empty] | 73221900 | 25.21.11.0 |  | Konwektor z płaskim frontem, montaż naścienny, zamaskowane przyłącza
RAD | GRZEJ KONWEKTOR LTN-020-012/ 700/ BIAŁY P | LTN-020-012/700/5580/ RAL 9016 | CP0092 | Lateo | 1062.3 | PLN | 6% | 1126.1 | PLN | 0000000000000 | P5 | K2 | SZT | [8 empty] | 73221900 | 25.21.11.0 |  | Konwektor z płaskim frontem, montaż naścienny, zamaskowane przyłącza
RAD | GRZEJ KONWEKTOR LTN-020-012/ 800/ BIAŁY L | LTN-020-012/800/3390/ RAL 9016 | CP0092 | Lateo | 1151.1 | PLN | 6% | 1220.2 | PLN | 0000000000000 | P5 | K2 | SZT | [8 empty] | 73221900 | 25.21.11.0 |  | Konwektor z płaskim frontem, montaż naścienny, zamaskowane przyłącza
RAD | GRZEJ KONWEKTOR LTN-020-012/ 800/ BIAŁY P | LTN-020-012/800/5580/ RAL 9016 | CP0092 | Lateo | 1151.1 | PLN | 6% | 1220.2 | PLN | 0000000000000 | P5 | K2 | SZT | [8 empty] | 73221900 | 25.21.11.0 |  | Konwektor z płaskim frontem, montaż naścienny, zamaskowane przyłącza
RAD | GRZEJ KONWEKTOR LTN-020-012/ 900/ BIAŁY L | LTN-020-012/900/3390/ RAL 9016 | CP0092 | Lateo | 1239.8 | PLN | 6% | 1314.3 | PLN | 0000000000000 | P5 | K2 | SZT | [8 empty] | 73221900 | 25.21.11.0 |  | Konwektor z płaskim frontem, montaż naścienny, zamaskowane przyłącza
RAD | GRZEJ KONWEKTOR LTN-020-012/ 900/ BIAŁY P | LTN-020-012/900/5580/ RAL 9016 | CP0092 | Lateo | 1239.8 | PLN | 6% | 1314.3 | PLN | 0000000000000 | P5 | K2 | SZT | [8 empty] | 73221900 | 25.21.11.0 |  | Konwektor z płaskim frontem, montaż naścienny, zamaskowane przyłącza
RAD | GRZEJ KONWEKTOR LTN-020-012/ 1000/ BIAŁY L | LTN-020-012/1000/3390/ RAL 9016 | CP0092 | Lateo | 1328.5 | PLN | 6% | 1408.3 | PLN | 0000000000000 | P5 | K2 | SZT | [8 empty] | 73221900 | 25.21.11.0 |  | Konwektor z płaskim frontem, montaż naścienny, zamaskowane przyłącza
RAD | GRZEJ KONWEKTOR LTN-020-012/ 1000/ BIAŁY P | LTN-020-012/1000/5580/ RAL 9016 | CP0092 | Lateo | 1328.5 | PLN | 6% | 1408.3 | PLN | 0000000000000 | P5 | K2 | SZT | [8 empty] | 73221900 | 25.21.11.0 |  | Konwektor z płaskim frontem, montaż naścienny, zamaskowane przyłącza
RAD | GRZEJ KONWEKTOR LTN-020-012/ 1100/ BIAŁY L | LTN-020-012/1100/3390/ RAL 9016 | CP0092 | Lateo | 1417.3 | PLN | 6% | 1502.4 | PLN | 0000000000000 | P5 | K2 | SZT | [8 empty] | 73221900 | 25.21.11.0 |  | Konwektor z płaskim frontem, montaż naścienny, zamaskowane przyłącza
RAD | GRZEJ KONWEKTOR LTN-020-012/ 1100/ BIAŁY P | LTN-020-012/1100/5580/ RAL 9016 | CP0092 | Lateo | 1417.3 | PLN | 6% | 1502.4 | PLN | 0000000000000 | P5 | K2 | SZT | [8 empty] | 73221900 | 25.21.11.0 |  | Konwektor z płaskim frontem, montaż naścienny, zamaskowane przyłącza
RAD | GRZEJ KONWEKTOR LTN-020-012/ 1200/ BIAŁY L | LTN-020-012/1200/3390/ RAL 9016 | CP0092 | Lateo | 1506 | PLN | 6% | 1596.5 | PLN | 0000000000000 | P5 | K2 | SZT | [8 empty] | 73221900 | 25.21.11.0 |  | Konwektor z płaskim frontem, montaż naścienny, zamaskowane przyłącza
RAD | GRZEJ KONWEKTOR LTN-020-012/ 1200/ BIAŁY P | LTN-020-012/1200/5580/ RAL 9016 | CP0092 | Lateo | 1506 | PLN | 6% | 1596.5 | PLN | 0000000000000 | P5 | K2 | SZT | [8 empty] | 73221900 | 25.21.11.0 |  | Konwektor z płaskim frontem, montaż naścienny, zamaskowane przyłącza
RAD | GRZEJ KONWEKTOR LTN-020-012/ 1400/ BIAŁY L | LTN-020-012/1400/3390/ RAL 9016 | CP0092 | Lateo | 1683.5 | PLN | 6% | 1784.6 | PLN | 0000000000000 | P5 | K2 | SZT | [8 empty] | 73221900 | 25.21.11.0 |  | Konwektor z płaskim frontem, montaż naścienny, zamaskowane przyłącza
RAD | GRZEJ KONWEKTOR LTN-020-012/ 1400/ BIAŁY P | LTN-020-012/1400/5580/ RAL 9016 | CP0092 | Lateo | 1683.5 | PLN | 6% | 1784.6 | PLN | 0000000000000 | P5 | K2 | SZT | [8 empty] | 73221900 | 25.21.11.0 |  | Konwektor z płaskim frontem, montaż naścienny, zamaskowane przyłącza
RAD | GRZEJ KONWEKTOR LTN-020-012/ 1600/ BIAŁY L | LTN-020-012/1600/3390/ RAL 9016 | CP0092 | Lateo | 1861 | PLN | 6% | 1972.8 | PLN | 0000000000000 | P5 | K2 | SZT | [8 empty] | 73221900 | 25.21.11.0 |  | Konwektor z płaskim frontem, montaż naścienny, zamaskowane przyłącza
RAD | GRZEJ KONWEKTOR LTN-020-012/ 1600/ BIAŁY P | LTN-020-012/1600/5580/ RAL 9016 | CP0092 | Lateo | 1861 | PLN | 6% | 1972.8 | PLN | 0000000000000 | P5 | K2 | SZT | [8 empty] | 73221900 | 25.21.11.0 |  | Konwektor z płaskim frontem, montaż naścienny, zamaskowane przyłącza
RAD | GRZEJ KONWEKTOR LTN-020-012/ 1800/ BIAŁY L | LTN-020-012/1800/3390/ RAL 9016 | CP0092 | Lateo | 2038.5 | PLN | 6% | 2160.9 | PLN | 0000000000000 | P5 | K2 | SZT | [8 empty] | 73221900 | 25.21.11.0 |  | Konwektor z płaskim frontem, montaż naścienny, zamaskowane przyłącza
RAD | GRZEJ KONWEKTOR LTN-020-012/ 1800/ BIAŁY P | LTN-020-012/1800/5580/ RAL 9016 | CP0092 | Lateo | 2038.5 | PLN | 6% | 2160.9 | PLN | 0000000000000 | P5 | K2 | SZT | [8 empty] | 73221900 | 25.21.11.0 |  | Konwektor z płaskim frontem, montaż naścienny, zamaskowane przyłącza
RAD | GRZEJ KONWEKTOR LTN-020-012/ 2000/ BIAŁY L | LTN-020-012/2000/3390/ RAL 9016 | CP0092 | Lateo | 2215.9 | PLN | 6% | 2349 | PLN | 0000000000000 | P5 | K2 | SZT | [8 empty] | 73221900 | 25.21.11.0 |  | Konwektor z płaskim frontem, montaż naścienny, zamaskowane przyłącza
RAD | GRZEJ KONWEKTOR LTN-020-012/ 2000/ BIAŁY P | LTN-020-012/2000/5580/ RAL 9016 | CP0092 | Lateo | 2215.9 | PLN | 6% | 2349 | PLN | 0000000000000 | P5 | K2 | SZT | [8 empty] | 73221900 | 25.21.11.0 |  | Konwektor z płaskim frontem, montaż naścienny, zamaskowane przyłącza
RAD | GRZEJ KONWEKTOR LTN-020-012/ 2200/ BIAŁY L | LTN-020-012/2200/3390/ RAL 9016 | CP0092 | Lateo | 2393.4 | PLN | 6% | 2537.2 | PLN | 0000000000000 | P5 | K2 | SZT | [8 empty] | 73221900 | 25.21.11.0 |  | Konwektor z płaskim frontem, montaż naścienny, zamaskowane przyłącza
RAD | GRZEJ KONWEKTOR LTN-020-012/ 2200/ BIAŁY P | LTN-020-012/2200/5580/ RAL 9016 | CP0092 | Lateo | 2393.4 | PLN | 6% | 2537.2 | PLN | 0000000000000 | P5 | K2 | SZT | [8 empty] | 73221900 | 25.21.11.0 |  | Konwektor z płaskim frontem, montaż naścienny, zamaskowane przyłącza
RAD | GRZEJ KONWEKTOR LTN-020-012/ 2400/ BIAŁY L | LTN-020-012/2400/3390/ RAL 9016 | CP0092 | Lateo | 2570.9 | PLN | 6% | 2725.3 | PLN | 0000000000000 | P5 | K2 | SZT | [8 empty] | 73221900 | 25.21.11.0 |  | Konwektor z płaskim frontem, montaż naścienny, zamaskowane przyłącza
RAD | GRZEJ KONWEKTOR LTN-020-012/ 2400/ BIAŁY P | LTN-020-012/2400/5580/ RAL 9016 | CP0092 | Lateo | 2570.9 | PLN | 6% | 2725.3 | PLN | 0000000000000 | P5 | K2 | SZT | [8 empty] | 73221900 | 25.21.11.0 |  | Konwektor z płaskim frontem, montaż naścienny, zamaskowane przyłącza
RAD | GRZEJ KONWEKTOR LTN-020-012/ 2600/ BIAŁY L | LTN-020-012/2600/3390/ RAL 9016 | CP0092 | Lateo | 2748.4 | PLN | 6% | 2913.5 | PLN | 0000000000000 | P5 | K2 | SZT | [8 empty] | 73221900 | 25.21.11.0 |  | Konwektor z płaskim frontem, montaż naścienny, zamaskowane przyłącza
RAD | GRZEJ KONWEKTOR LTN-020-012/ 2600/ BIAŁY P | LTN-020-012/2600/5580/ RAL 9016 | CP0092 | Lateo | 2748.4 | PLN | 6% | 2913.5 | PLN | 0000000000000 | P5 | K2 | SZT | [8 empty] | 73221900 | 25.21.11.0 |  | Konwektor z płaskim frontem, montaż naścienny, zamaskowane przyłącza
RAD | GRZEJ KONWEKTOR LTN-020-012/ 2800/ BIAŁY L | LTN-020-012/2800/3390/ RAL 9016 | CP0092 | Lateo | 2925.9 | PLN | 6% | 3101.6 | PLN | 0000000000000 | P5 | K2 | SZT | [8 empty] | 73221900 | 25.21.11.0 |  | Konwektor z płaskim frontem, montaż naścienny, zamaskowane przyłącza
RAD | GRZEJ KONWEKTOR LTN-020-012/ 2800/ BIAŁY P | LTN-020-012/2800/5580/ RAL 9016 | CP0092 | Lateo | 2925.9 | PLN | 6% | 3101.6 | PLN | 0000000000000 | P5 | K2 | SZT | [8 empty] | 73221900 | 25.21.11.0 |  | Konwektor z płaskim frontem, montaż naścienny, zamaskowane przyłącza
RAD | GRZEJ KONWEKTOR LTN-020-018/ 400/ BIAŁY L | LTN-020-018/400/3390/ RAL 9016 | CP0092 | Lateo | 1005.4 | PLN | 6% | 1065.9 | PLN | 0000000000000 | P5 | K2 | SZT | [8 empty] | 73221900 | 25.21.11.0 |  | Konwektor z płaskim frontem, montaż naścienny, zamaskowane przyłącza
RAD | GRZEJ KONWEKTOR LTN-020-018/ 400/ BIAŁY P | LTN-020-018/400/5580/ RAL 9016 | CP0092 | Lateo | 1005.4 | PLN | 6% | 1065.9 | PLN | 0000000000000 | P5 | K2 | SZT | [8 empty] | 73221900 | 25.21.11.0 |  | Konwektor z płaskim frontem, montaż naścienny, zamaskowane przyłącza
RAD | GRZEJ KONWEKTOR LTN-020-018/ 500/ BIAŁY L | LTN-020-018/500/3390/ RAL 9016 | CP0092 | Lateo | 1111.3 | PLN | 6% | 1178.1 | PLN | 0000000000000 | P5 | K2 | SZT | [8 empty] | 73221900 | 25.21.11.0 |  | Konwektor z płaskim frontem, montaż naścienny, zamaskowane przyłącza
RAD | GRZEJ KONWEKTOR LTN-020-018/ 500/ BIAŁY P | LTN-020-018/500/5580/ RAL 9016 | CP0092 | Lateo | 1111.3 | PLN | 6% | 1178.1 | PLN | 0000000000000 | P5 | K2 | SZT | [8 empty] | 73221900 | 25.21.11.0 |  | Konwektor z płaskim frontem, montaż naścienny, zamaskowane przyłącza
RAD | GRZEJ KONWEKTOR LTN-020-018/ 600/ BIAŁY L | LTN-020-018/600/3390/ RAL 9016 | CP0092 | Lateo | 1217.3 | PLN | 6% | 1290.4 | PLN | 0000000000000 | P5 | K2 | SZT | [8 empty] | 73221900 | 25.21.11.0 |  | Konwektor z płaskim frontem, montaż naścienny, zamaskowane przyłącza
RAD | GRZEJ KONWEKTOR LTN-020-018/ 600/ BIAŁY P | LTN-020-018/600/5580/ RAL 9016 | CP0092 | Lateo | 1217.3 | PLN | 6% | 1290.4 | PLN | 0000000000000 | P5 | K2 | SZT | [8 empty] | 73221900 | 25.21.11.0 |  | Konwektor z płaskim frontem, montaż naścienny, zamaskowane przyłącza
RAD | GRZEJ KONWEKTOR LTN-020-018/ 700/ BIAŁY L | LTN-020-018/700/3390/ RAL 9016 | CP0092 | Lateo | 1323.2 | PLN | 6% | 1402.7 | PLN | 0000000000000 | P5 | K2 | SZT | [8 empty] | 73221900 | 25.21.11.0 |  | Konwektor z płaskim frontem, montaż naścienny, zamaskowane przyłącza
RAD | GRZEJ KONWEKTOR LTN-020-018/ 700/ BIAŁY P | LTN-020-018/700/5580/ RAL 9016 | CP0092 | Lateo | 1323.2 | PLN | 6% | 1402.7 | PLN | 0000000000000 | P5 | K2 | SZT | [8 empty] | 73221900 | 25.21.11.0 |  | Konwektor z płaskim frontem, montaż naścienny, zamaskowane przyłącza
RAD | GRZEJ KONWEKTOR LTN-020-018/ 800/ BIAŁY L | LTN-020-018/800/3390/ RAL 9016 | CP0092 | Lateo | 1429.1 | PLN | 6% | 1515 | PLN | 0000000000000 | P5 | K2 | SZT | [8 empty] | 73221900 | 25.21.11.0 |  | Konwektor z płaskim frontem, montaż naścienny, zamaskowane przyłącza
RAD | GRZEJ KONWEKTOR LTN-020-018/ 800/ BIAŁY P | LTN-020-018/800/5580/ RAL 9016 | CP0092 | Lateo | 1429.1 | PLN | 6% | 1515 | PLN | 0000000000000 | P5 | K2 | SZT | [8 empty] | 73221900 | 25.21.11.0 |  | Konwektor z płaskim frontem, montaż naścienny, zamaskowane przyłącza
RAD | GRZEJ KONWEKTOR LTN-020-018/ 900/ BIAŁY L | LTN-020-018/900/3390/ RAL 9016 | CP0092 | Lateo | 1535 | PLN | 6% | 1627.3 | PLN | 0000000000000 | P5 | K2 | SZT | [8 empty] | 73221900 | 25.21.11.0 |  | Konwektor z płaskim frontem, montaż naścienny, zamaskowane przyłącza
RAD | GRZEJ KONWEKTOR LTN-020-018/ 900/ BIAŁY P | LTN-020-018/900/5580/ RAL 9016 | CP0092 | Lateo | 1535 | PLN | 6% | 1627.3 | PLN | 0000000000000 | P5 | K2 | SZT | [8 empty] | 73221900 | 25.21.11.0 |  | Konwektor z płaskim frontem, montaż naścienny, zamaskowane przyłącza
RAD | GRZEJ KONWEKTOR LTN-020-018/ 1000/ BIAŁY L | LTN-020-018/1000/3390/ RAL 9016 | CP0092 | Lateo | 1640.9 | PLN | 6% | 1739.5 | PLN | 0000000000000 | P5 | K2 | SZT | [8 empty] | 73221900 | 25.21.11.0 |  | Konwektor z płaskim frontem, montaż naścienny, zamaskowane przyłącza
RAD | GRZEJ KONWEKTOR LTN-020-018/ 1000/ BIAŁY P | LTN-020-018/1000/5580/ RAL 9016 | CP0092 | Lateo | 1640.9 | PLN | 6% | 1739.5 | PLN | 0000000000000 | P5 | K2 | SZT | [8 empty] | 73221900 | 25.21.11.0 |  | Konwektor z płaskim frontem, montaż naścienny, zamaskowane przyłącza
RAD | GRZEJ KONWEKTOR LTN-020-018/ 1100/ BIAŁY L | LTN-020-018/1100/3390/ RAL 9016 | CP0092 | Lateo | 1746.9 | PLN | 6% | 1851.8 | PLN | 0000000000000 | P5 | K2 | SZT | [8 empty] | 73221900 | 25.21.11.0 |  | Konwektor z płaskim frontem, montaż naścienny, zamaskowane przyłącza
RAD | GRZEJ KONWEKTOR LTN-020-018/ 1100/ BIAŁY P | LTN-020-018/1100/5580/ RAL 9016 | CP0092 | Lateo | 1746.9 | PLN | 6% | 1851.8 | PLN | 0000000000000 | P5 | K2 | SZT | [8 empty] | 73221900 | 25.21.11.0 |  | Konwektor z płaskim frontem, montaż naścienny, zamaskowane przyłącza
RAD | GRZEJ KONWEKTOR LTN-020-018/ 1200/ BIAŁY L | LTN-020-018/1200/3390/ RAL 9016 | CP0092 | Lateo | 1852.8 | PLN | 6% | 1964.1 | PLN | 0000000000000 | P5 | K2 | SZT | [8 empty] | 73221900 | 25.21.11.0 |  | Konwektor z płaskim frontem, montaż naścienny, zamaskowane przyłącza
RAD | GRZEJ KONWEKTOR LTN-020-018/ 1200/ BIAŁY P | LTN-020-018/1200/5580/ RAL 9016 | CP0092 | Lateo | 1852.8 | PLN | 6% | 1964.1 | PLN | 0000000000000 | P5 | K2 | SZT | [8 empty] | 73221900 | 25.21.11.0 |  | Konwektor z płaskim frontem, montaż naścienny, zamaskowane przyłącza
RAD | GRZEJ KONWEKTOR LTN-020-018/ 1400/ BIAŁY L | LTN-020-018/1400/3390/ RAL 9016 | CP0092 | Lateo | 2064.6 | PLN | 6% | 2188.7 | PLN | 0000000000000 | P5 | K2 | SZT | [8 empty] | 73221900 | 25.21.11.0 |  | Konwektor z płaskim frontem, montaż naścienny, zamaskowane przyłącza
RAD | GRZEJ KONWEKTOR LTN-020-018/ 1400/ BIAŁY P | LTN-020-018/1400/5580/ RAL 9016 | CP0092 | Lateo | 2064.6 | PLN | 6% | 2188.7 | PLN | 0000000000000 | P5 | K2 | SZT | [8 empty] | 73221900 | 25.21.11.0 |  | Konwektor z płaskim frontem, montaż naścienny, zamaskowane przyłącza
RAD | GRZEJ KONWEKTOR LTN-020-018/ 1600/ BIAŁY L | LTN-020-018/1600/3390/ RAL 9016 | CP0092 | Lateo | 2276.5 | PLN | 6% | 2413.2 | PLN | 0000000000000 | P5 | K2 | SZT | [8 empty] | 73221900 | 25.21.11.0 |  | Konwektor z płaskim frontem, montaż naścienny, zamaskowane przyłącza
RAD | GRZEJ KONWEKTOR LTN-020-018/ 1600/ BIAŁY P | LTN-020-018/1600/5580/ RAL 9016 | CP0092 | Lateo | 2276.5 | PLN | 6% | 2413.2 | PLN | 0000000000000 | P5 | K2 | SZT | [8 empty] | 73221900 | 25.21.11.0 |  | Konwektor z płaskim frontem, montaż naścienny, zamaskowane przyłącza
RAD | GRZEJ KONWEKTOR LTN-020-018/ 1800/ BIAŁY L | LTN-020-018/1800/3390/ RAL 9016 | CP0092 | Lateo | 2488.3 | PLN | 6% | 2637.8 | PLN | 0000000000000 | P5 | K2 | SZT | [8 empty] | 73221900 | 25.21.11.0 |  | Konwektor z płaskim frontem, montaż naścienny, zamaskowane przyłącza
RAD | GRZEJ KONWEKTOR LTN-020-018/ 1800/ BIAŁY P | LTN-020-018/1800/5580/ RAL 9016 | CP0092 | Lateo | 2488.3 | PLN | 6% | 2637.8 | PLN | 0000000000000 | P5 | K2 | SZT | [8 empty] | 73221900 | 25.21.11.0 |  | Konwektor z płaskim frontem, montaż naścienny, zamaskowane przyłącza
RAD | GRZEJ KONWEKTOR LTN-020-018/ 2000/ BIAŁY L | LTN-020-018/2000/3390/ RAL 9016 | CP0092 | Lateo | 2700.1 | PLN | 6% | 2862.3 | PLN | 0000000000000 | P5 | K2 | SZT | [8 empty] | 73221900 | 25.21.11.0 |  | Konwektor z płaskim frontem, montaż naścienny, zamaskowane przyłącza
RAD | GRZEJ KONWEKTOR LTN-020-018/ 2000/ BIAŁY P | LTN-020-018/2000/5580/ RAL 9016 | CP0092 | Lateo | 2700.1 | PLN | 6% | 2862.3 | PLN | 0000000000000 | P5 | K2 | SZT | [8 empty] | 73221900 | 25.21.11.0 |  | Konwektor z płaskim frontem, montaż naścienny, zamaskowane przyłącza
RAD | GRZEJ KONWEKTOR LTN-020-018/ 2200/ BIAŁY L | LTN-020-018/2200/3390/ RAL 9016 | CP0092 | Lateo | 2912 | PLN | 6% | 3086.9 | PLN | 0000000000000 | P5 | K2 | SZT | [8 empty] | 73221900 | 25.21.11.0 |  | Konwektor z płaskim frontem, montaż naścienny, zamaskowane przyłącza
RAD | GRZEJ KONWEKTOR LTN-020-018/ 2200/ BIAŁY P | LTN-020-018/2200/5580/ RAL 9016 | CP0092 | Lateo | 2912 | PLN | 6% | 3086.9 | PLN | 0000000000000 | P5 | K2 | SZT | [8 empty] | 73221900 | 25.21.11.0 |  | Konwektor z płaskim frontem, montaż naścienny, zamaskowane przyłącza
RAD | GRZEJ KONWEKTOR LTN-020-018/ 2400/ BIAŁY L | LTN-020-018/2400/3390/ RAL 9016 | CP0092 | Lateo | 3123.8 | PLN | 6% | 3311.5 | PLN | 0000000000000 | P5 | K2 | SZT | [8 empty] | 73221900 | 25.21.11.0 |  | Konwektor z płaskim frontem, montaż naścienny, zamaskowane przyłącza
RAD | GRZEJ KONWEKTOR LTN-020-018/ 2400/ BIAŁY P | LTN-020-018/2400/5580/ RAL 9016 | CP0092 | Lateo | 3123.8 | PLN | 6% | 3311.5 | PLN | 0000000000000 | P5 | K2 | SZT | [8 empty] | 73221900 | 25.21.11.0 |  | Konwektor z płaskim frontem, montaż naścienny, zamaskowane przyłącza
RAD | GRZEJ KONWEKTOR LTN-020-018/ 2600/ BIAŁY L | LTN-020-018/2600/3390/ RAL 9016 | CP0092 | Lateo | 3335.7 | PLN | 6% | 3536 | PLN | 0000000000000 | P5 | K2 | SZT | [8 empty] | 73221900 | 25.21.11.0 |  | Konwektor z płaskim frontem, montaż naścienny, zamaskowane przyłącza
RAD | GRZEJ KONWEKTOR LTN-020-018/ 2600/ BIAŁY P | LTN-020-018/2600/5580/ RAL 9016 | CP0092 | Lateo | 3335.7 | PLN | 6% | 3536 | PLN | 0000000000000 | P5 | K2 | SZT | [8 empty] | 73221900 | 25.21.11.0 |  | Konwektor z płaskim frontem, montaż naścienny, zamaskowane przyłącza
RAD | GRZEJ KONWEKTOR LTN-020-018/ 2800/ BIAŁY L | LTN-020-018/2800/3390/ RAL 9016 | CP0092 | Lateo | 3547.5 | PLN | 6% | 3760.6 | PLN | 0000000000000 | P5 | K2 | SZT | [8 empty] | 73221900 | 25.21.11.0 |  | Konwektor z płaskim frontem, montaż naścienny, zamaskowane przyłącza
RAD | GRZEJ KONWEKTOR LTN-020-018/ 2800/ BIAŁY P | LTN-020-018/2800/5580/ RAL 9016 | CP0092 | Lateo | 3547.5 | PLN | 6% | 3760.6 | PLN | 0000000000000 | P5 | K2 | SZT | [8 empty] | 73221900 | 25.21.11.0 |  | Konwektor z płaskim frontem, montaż naścienny, zamaskowane przyłącza
RAD | GRZEJ KONWEKTOR LTN-020-024/ 400/ BIAŁY L | LTN-020-024/400/3390/ RAL 9016 | CP0092 | Lateo | 1237.3 | PLN | 6% | 1311.6 | PLN | 0000000000000 | P5 | K2 | SZT | [8 empty] | 73221900 | 25.21.11.0 |  | Konwektor z płaskim frontem, montaż naścienny, zamaskowane przyłącza
RAD | GRZEJ KONWEKTOR LTN-020-024/ 400/ BIAŁY P | LTN-020-024/400/5580/ RAL 9016 | CP0092 | Lateo | 1237.3 | PLN | 6% | 1311.6 | PLN | 0000000000000 | P5 | K2 | SZT | [8 empty] | 73221900 | 25.21.11.0 |  | Konwektor z płaskim frontem, montaż naścienny, zamaskowane przyłącza
RAD | GRZEJ KONWEKTOR LTN-020-024/ 500/ BIAŁY L | LTN-020-024/500/3390/ RAL 9016 | CP0092 | Lateo | 1366.4 | PLN | 6% | 1448.4 | PLN | 0000000000000 | P5 | K2 | SZT | [8 empty] | 73221900 | 25.21.11.0 |  | Konwektor z płaskim frontem, montaż naścienny, zamaskowane przyłącza
RAD | GRZEJ KONWEKTOR LTN-020-024/ 500/ BIAŁY P | LTN-020-024/500/5580/ RAL 9016 | CP0092 | Lateo | 1366.4 | PLN | 6% | 1448.4 | PLN | 0000000000000 | P5 | K2 | SZT | [8 empty] | 73221900 | 25.21.11.0 |  | Konwektor z płaskim frontem, montaż naścienny, zamaskowane przyłącza
RAD | GRZEJ KONWEKTOR LTN-020-024/ 600/ BIAŁY L | LTN-020-024/600/3390/ RAL 9016 | CP0092 | Lateo | 1495.4 | PLN | 6% | 1585.2 | PLN | 0000000000000 | P5 | K2 | SZT | [8 empty] | 73221900 | 25.21.11.0 |  | Konwektor z płaskim frontem, montaż naścienny, zamaskowane przyłącza
RAD | GRZEJ KONWEKTOR LTN-020-024/ 600/ BIAŁY P | LTN-020-024/600/5580/ RAL 9016 | CP0092 | Lateo | 1495.4 | PLN | 6% | 1585.2 | PLN | 0000000000000 | P5 | K2 | SZT | [8 empty] | 73221900 | 25.21.11.0 |  | Konwektor z płaskim frontem, montaż naścienny, zamaskowane przyłącza
RAD | GRZEJ KONWEKTOR LTN-020-024/ 700/ BIAŁY L | LTN-020-024/700/3390/ RAL 9016 | CP0092 | Lateo | 1624.5 | PLN | 6% | 1722 | PLN | 0000000000000 | P5 | K2 | SZT | [8 empty] | 73221900 | 25.21.11.0 |  | Konwektor z płaskim frontem, montaż naścienny, zamaskowane przyłącza
RAD | GRZEJ KONWEKTOR LTN-020-024/ 700/ BIAŁY P | LTN-020-024/700/5580/ RAL 9016 | CP0092 | Lateo | 1624.5 | PLN | 6% | 1722 | PLN | 0000000000000 | P5 | K2 | SZT | [8 empty] | 73221900 | 25.21.11.0 |  | Konwektor z płaskim frontem, montaż naścienny, zamaskowane przyłącza
RAD | GRZEJ KONWEKTOR LTN-020-024/ 800/ BIAŁY L | LTN-020-024/800/3390/ RAL 9016 | CP0092 | Lateo | 1753.5 | PLN | 6% | 1858.8 | PLN | 0000000000000 | P5 | K2 | SZT | [8 empty] | 73221900 | 25.21.11.0 |  | Konwektor z płaskim frontem, montaż naścienny, zamaskowane przyłącza
RAD | GRZEJ KONWEKTOR LTN-020-024/ 800/ BIAŁY P | LTN-020-024/800/5580/ RAL 9016 | CP0092 | Lateo | 1753.5 | PLN | 6% | 1858.8 | PLN | 0000000000000 | P5 | K2 | SZT | [8 empty] | 73221900 | 25.21.11.0 |  | Konwektor z płaskim frontem, montaż naścienny, zamaskowane przyłącza
RAD | GRZEJ KONWEKTOR LTN-020-024/ 900/ BIAŁY L | LTN-020-024/900/3390/ RAL 9016 | CP0092 | Lateo | 1882.6 | PLN | 6% | 1995.6 | PLN | 0000000000000 | P5 | K2 | SZT | [8 empty] | 73221900 | 25.21.11.0 |  | Konwektor z płaskim frontem, montaż naścienny, zamaskowane przyłącza
RAD | GRZEJ KONWEKTOR LTN-020-024/ 900/ BIAŁY P | LTN-020-024/900/5580/ RAL 9016 | CP0092 | Lateo | 1882.6 | PLN | 6% | 1995.6 | PLN | 0000000000000 | P5 | K2 | SZT | [8 empty] | 73221900 | 25.21.11.0 |  | Konwektor z płaskim frontem, montaż naścienny, zamaskowane przyłącza
RAD | GRZEJ KONWEKTOR LTN-020-024/ 1000/ BIAŁY L | LTN-020-024/1000/3390/ RAL 9016 | CP0092 | Lateo | 2011.6 | PLN | 6% | 2132.4 | PLN | 0000000000000 | P5 | K2 | SZT | [8 empty] | 73221900 | 25.21.11.0 |  | Konwektor z płaskim frontem, montaż naścienny, zamaskowane przyłącza
RAD | GRZEJ KONWEKTOR LTN-020-024/ 1000/ BIAŁY P | LTN-020-024/1000/5580/ RAL 9016 | CP0092 | Lateo | 2011.6 | PLN | 6% | 2132.4 | PLN | 0000000000000 | P5 | K2 | SZT | [8 empty] | 73221900 | 25.21.11.0 |  | Konwektor z płaskim frontem, montaż naścienny, zamaskowane przyłącza
RAD | GRZEJ KONWEKTOR LTN-020-024/ 1100/ BIAŁY L | LTN-020-024/1100/3390/ RAL 9016 | CP0092 | Lateo | 2140.7 | PLN | 6% | 2269.2 | PLN | 0000000000000 | P5 | K2 | SZT | [8 empty] | 73221900 | 25.21.11.0 |  | Konwektor z płaskim frontem, montaż naścienny, zamaskowane przyłącza
RAD | GRZEJ KONWEKTOR LTN-020-024/ 1100/ BIAŁY P | LTN-020-024/1100/5580/ RAL 9016 | CP0092 | Lateo | 2140.7 | PLN | 6% | 2269.2 | PLN | 0000000000000 | P5 | K2 | SZT | [8 empty] | 73221900 | 25.21.11.0 |  | Konwektor z płaskim frontem, montaż naścienny, zamaskowane przyłącza
RAD | GRZEJ KONWEKTOR LTN-020-024/ 1200/ BIAŁY L | LTN-020-024/1200/3390/ RAL 9016 | CP0092 | Lateo | 2269.7 | PLN | 6% | 2406 | PLN | 0000000000000 | P5 | K2 | SZT | [8 empty] | 73221900 | 25.21.11.0 |  | Konwektor z płaskim frontem, montaż naścienny, zamaskowane przyłącza
RAD | GRZEJ KONWEKTOR LTN-020-024/ 1200/ BIAŁY P | LTN-020-024/1200/5580/ RAL 9016 | CP0092 | Lateo | 2269.7 | PLN | 6% | 2406 | PLN | 0000000000000 | P5 | K2 | SZT | [8 empty] | 73221900 | 25.21.11.0 |  | Konwektor z płaskim frontem, montaż naścienny, zamaskowane przyłącza
RAD | GRZEJ KONWEKTOR LTN-020-024/ 1400/ BIAŁY L | LTN-020-024/1400/3390/ RAL 9016 | CP0092 | Lateo | 2527.8 | PLN | 6% | 2679.6 | PLN | 0000000000000 | P5 | K2 | SZT | [8 empty] | 73221900 | 25.21.11.0 |  | Konwektor z płaskim frontem, montaż naścienny, zamaskowane przyłącza
RAD | GRZEJ KONWEKTOR LTN-020-024/ 1400/ BIAŁY P | LTN-020-024/1400/5580/ RAL 9016 | CP0092 | Lateo | 2527.8 | PLN | 6% | 2679.6 | PLN | 0000000000000 | P5 | K2 | SZT | [8 empty] | 73221900 | 25.21.11.0 |  | Konwektor z płaskim frontem, montaż naścienny, zamaskowane przyłącza
RAD | GRZEJ KONWEKTOR LTN-020-024/ 1600/ BIAŁY L | LTN-020-024/1600/3390/ RAL 9016 | CP0092 | Lateo | 2785.9 | PLN | 6% | 2953.2 | PLN | 0000000000000 | P5 | K2 | SZT | [8 empty] | 73221900 | 25.21.11.0 |  | Konwektor z płaskim frontem, montaż naścienny, zamaskowane przyłącza
RAD | GRZEJ KONWEKTOR LTN-020-024/ 1600/ BIAŁY P | LTN-020-024/1600/5580/ RAL 9016 | CP0092 | Lateo | 2785.9 | PLN | 6% | 2953.2 | PLN | 0000000000000 | P5 | K2 | SZT | [8 empty] | 73221900 | 25.21.11.0 |  | Konwektor z płaskim frontem, montaż naścienny, zamaskowane przyłącza
RAD | GRZEJ KONWEKTOR LTN-020-024/ 1800/ BIAŁY L | LTN-020-024/1800/3390/ RAL 9016 | CP0092 | Lateo | 3044 | PLN | 6% | 3226.8 | PLN | 0000000000000 | P5 | K2 | SZT | [8 empty] | 73221900 | 25.21.11.0 |  | Konwektor z płaskim frontem, montaż naścienny, zamaskowane przyłącza
RAD | GRZEJ KONWEKTOR LTN-020-024/ 1800/ BIAŁY P | LTN-020-024/1800/5580/ RAL 9016 | CP0092 | Lateo | 3044 | PLN | 6% | 3226.8 | PLN | 0000000000000 | P5 | K2 | SZT | [8 empty] | 73221900 | 25.21.11.0 |  | Konwektor z płaskim frontem, montaż naścienny, zamaskowane przyłącza
RAD | GRZEJ KONWEKTOR LTN-020-024/ 2000/ BIAŁY L | LTN-020-024/2000/3390/ RAL 9016 | CP0092 | Lateo | 3302.1 | PLN | 6% | 3500.4 | PLN | 0000000000000 | P5 | K2 | SZT | [8 empty] | 73221900 | 25.21.11.0 |  | Konwektor z płaskim frontem, montaż naścienny, zamaskowane przyłącza
RAD | GRZEJ KONWEKTOR LTN-020-024/ 2000/ BIAŁY P | LTN-020-024/2000/5580/ RAL 9016 | CP0092 | Lateo | 3302.1 | PLN | 6% | 3500.4 | PLN | 0000000000000 | P5 | K2 | SZT | [8 empty] | 73221900 | 25.21.11.0 |  | Konwektor z płaskim frontem, montaż naścienny, zamaskowane przyłącza
RAD | GRZEJ KONWEKTOR LTN-020-024/ 2200/ BIAŁY L | LTN-020-024/2200/3390/ RAL 9016 | CP0092 | Lateo | 3560.2 | PLN | 6% | 3774 | PLN | 0000000000000 | P5 | K2 | SZT | [8 empty] | 73221900 | 25.21.11.0 |  | Konwektor z płaskim frontem, montaż naścienny, zamaskowane przyłącza
RAD | GRZEJ KONWEKTOR LTN-020-024/ 2200/ BIAŁY P | LTN-020-024/2200/5580/ RAL 9016 | CP0092 | Lateo | 3560.2 | PLN | 6% | 3774 | PLN | 0000000000000 | P5 | K2 | SZT | [8 empty] | 73221900 | 25.21.11.0 |  | Konwektor z płaskim frontem, montaż naścienny, zamaskowane przyłącza
RAD | GRZEJ KONWEKTOR LTN-020-024/ 2400/ BIAŁY L | LTN-020-024/2400/3390/ RAL 9016 | CP0092 | Lateo | 3818.3 | PLN | 6% | 4047.6 | PLN | 0000000000000 | P5 | K2 | SZT | [8 empty] | 73221900 | 25.21.11.0 |  | Konwektor z płaskim frontem, montaż naścienny, zamaskowane przyłącza
RAD | GRZEJ KONWEKTOR LTN-020-024/ 2400/ BIAŁY P | LTN-020-024/2400/5580/ RAL 9016 | CP0092 | Lateo | 3818.3 | PLN | 6% | 4047.6 | PLN | 0000000000000 | P5 | K2 | SZT | [8 empty] | 73221900 | 25.21.11.0 |  | Konwektor z płaskim frontem, montaż naścienny, zamaskowane przyłącza
RAD | GRZEJ KONWEKTOR LTN-020-024/ 2600/ BIAŁY L | LTN-020-024/2600/3390/ RAL 9016 | CP0092 | Lateo | 4076.4 | PLN | 6% | 4321.2 | PLN | 0000000000000 | P5 | K2 | SZT | [8 empty] | 73221900 | 25.21.11.0 |  | Konwektor z płaskim frontem, montaż naścienny, zamaskowane przyłącza
RAD | GRZEJ KONWEKTOR LTN-020-024/ 2600/ BIAŁY P | LTN-020-024/2600/5580/ RAL 9016 | CP0092 | Lateo | 4076.4 | PLN | 6% | 4321.2 | PLN | 0000000000000 | P5 | K2 | SZT | [8 empty] | 73221900 | 25.21.11.0 |  | Konwektor z płaskim frontem, montaż naścienny, zamaskowane przyłącza
RAD | GRZEJ KONWEKTOR LTN-020-024/ 2800/ BIAŁY L | LTN-020-024/2800/3390/ RAL 9016 | CP0092 | Lateo | 4334.5 | PLN | 6% | 4594.8 | PLN | 0000000000000 | P5 | K2 | SZT | [8 empty] | 73221900 | 25.21.11.0 |  | Konwektor z płaskim frontem, montaż naścienny, zamaskowane przyłącza
RAD | GRZEJ KONWEKTOR LTN-020-024/ 2800/ BIAŁY P | LTN-020-024/2800/5580/ RAL 9016 | CP0092 | Lateo | 4334.5 | PLN | 6% | 4594.8 | PLN | 0000000000000 | P5 | K2 | SZT | [8 empty] | 73221900 | 25.21.11.0 |  | Konwektor z płaskim frontem, montaż naścienny, zamaskowane przyłącza
RAD | GRZEJ KONWEKTOR LTN-030-008/ 400/ BIAŁY L | LTN-030-008/400/3390/ RAL 9016 | CP0092 | Lateo | 769 | PLN | 6% | 815.2 | PLN | 0000000000000 | P5 | K2 | SZT | [8 empty] | 73221900 | 25.21.11.0 |  | Konwektor z płaskim frontem, montaż naścienny, zamaskowane przyłącza
RAD | GRZEJ KONWEKTOR LTN-030-008/ 400/ BIAŁY P | LTN-030-008/400/5580/ RAL 9016 | CP0092 | Lateo | 769 | PLN | 6% | 815.2 | PLN | 0000000000000 | P5 | K2 | SZT | [8 empty] | 73221900 | 25.21.11.0 |  | Konwektor z płaskim frontem, montaż naścienny, zamaskowane przyłącza
RAD | GRZEJ KONWEKTOR LTN-030-008/ 500/ BIAŁY L | LTN-030-008/500/3390/ RAL 9016 | CP0092 | Lateo | 853.3 | PLN | 6% | 904.6 | PLN | 0000000000000 | P5 | K2 | SZT | [8 empty] | 73221900 | 25.21.11.0 |  | Konwektor z płaskim frontem, montaż naścienny, zamaskowane przyłącza
RAD | GRZEJ KONWEKTOR LTN-030-008/ 500/ BIAŁY P | LTN-030-008/500/5580/ RAL 9016 | CP0092 | Lateo | 853.3 | PLN | 6% | 904.6 | PLN | 0000000000000 | P5 | K2 | SZT | [8 empty] | 73221900 | 25.21.11.0 |  | Konwektor z płaskim frontem, montaż naścienny, zamaskowane przyłącza
RAD | GRZEJ KONWEKTOR LTN-030-008/ 600/ BIAŁY L | LTN-030-008/600/3390/ RAL 9016 | CP0092 | Lateo | 937.6 | PLN | 6% | 994 | PLN | 0000000000000 | P5 | K2 | SZT | [8 empty] | 73221900 | 25.21.11.0 |  | Konwektor z płaskim frontem, montaż naścienny, zamaskowane przyłącza
RAD | GRZEJ KONWEKTOR LTN-030-008/ 600/ BIAŁY P | LTN-030-008/600/5580/ RAL 9016 | CP0092 | Lateo | 937.6 | PLN | 6% | 994 | PLN | 0000000000000 | P5 | K2 | SZT | [8 empty] | 73221900 | 25.21.11.0 |  | Konwektor z płaskim frontem, montaż naścienny, zamaskowane przyłącza
RAD | GRZEJ KONWEKTOR LTN-030-008/ 700/ BIAŁY L | LTN-030-008/700/3390/ RAL 9016 | CP0092 | Lateo | 1021.9 | PLN | 6% | 1083.3 | PLN | 0000000000000 | P5 | K2 | SZT | [8 empty] | 73221900 | 25.21.11.0 |  | Konwektor z płaskim frontem, montaż naścienny, zamaskowane przyłącza
RAD | GRZEJ KONWEKTOR LTN-030-008/ 700/ BIAŁY P | LTN-030-008/700/5580/ RAL 9016 | CP0092 | Lateo | 1021.9 | PLN | 6% | 1083.3 | PLN | 0000000000000 | P5 | K2 | SZT | [8 empty] | 73221900 | 25.21.11.0 |  | Konwektor z płaskim frontem, montaż naścienny, zamaskowane przyłącza
RAD | GRZEJ KONWEKTOR LTN-030-008/ 800/ BIAŁY L | LTN-030-008/800/3390/ RAL 9016 | CP0092 | Lateo | 1106.2 | PLN | 6% | 1172.7 | PLN | 0000000000000 | P5 | K2 | SZT | [8 empty] | 73221900 | 25.21.11.0 |  | Konwektor z płaskim frontem, montaż naścienny, zamaskowane przyłącza
RAD | GRZEJ KONWEKTOR LTN-030-008/ 800/ BIAŁY P | LTN-030-008/800/5580/ RAL 9016 | CP0092 | Lateo | 1106.2 | PLN | 6% | 1172.7 | PLN | 0000000000000 | P5 | K2 | SZT | [8 empty] | 73221900 | 25.21.11.0 |  | Konwektor z płaskim frontem, montaż naścienny, zamaskowane przyłącza
RAD | GRZEJ KONWEKTOR LTN-030-008/ 900/ BIAŁY L | LTN-030-008/900/3390/ RAL 9016 | CP0092 | Lateo | 1190.5 | PLN | 6% | 1262.1 | PLN | 0000000000000 | P5 | K2 | SZT | [8 empty] | 73221900 | 25.21.11.0 |  | Konwektor z płaskim frontem, montaż naścienny, zamaskowane przyłącza
RAD | GRZEJ KONWEKTOR LTN-030-008/ 900/ BIAŁY P | LTN-030-008/900/5580/ RAL 9016 | CP0092 | Lateo | 1190.5 | PLN | 6% | 1262.1 | PLN | 0000000000000 | P5 | K2 | SZT | [8 empty] | 73221900 | 25.21.11.0 |  | Konwektor z płaskim frontem, montaż naścienny, zamaskowane przyłącza
RAD | GRZEJ KONWEKTOR LTN-030-008/ 1000/ BIAŁY L | LTN-030-008/1000/3390/ RAL 9016 | CP0092 | Lateo | 1274.8 | PLN | 6% | 1351.4 | PLN | 0000000000000 | P5 | K2 | SZT | [8 empty] | 73221900 | 25.21.11.0 |  | Konwektor z płaskim frontem, montaż naścienny, zamaskowane przyłącza
RAD | GRZEJ KONWEKTOR LTN-030-008/ 1000/ BIAŁY P | LTN-030-008/1000/5580/ RAL 9016 | CP0092 | Lateo | 1274.8 | PLN | 6% | 1351.4 | PLN | 0000000000000 | P5 | K2 | SZT | [8 empty] | 73221900 | 25.21.11.0 |  | Konwektor z płaskim frontem, montaż naścienny, zamaskowane przyłącza
RAD | GRZEJ KONWEKTOR LTN-030-008/ 1100/ BIAŁY L | LTN-030-008/1100/3390/ RAL 9016 | CP0092 | Lateo | 1359.2 | PLN | 6% | 1440.8 | PLN | 0000000000000 | P5 | K2 | SZT | [8 empty] | 73221900 | 25.21.11.0 |  | Konwektor z płaskim frontem, montaż naścienny, zamaskowane przyłącza
RAD | GRZEJ KONWEKTOR LTN-030-008/ 1100/ BIAŁY P | LTN-030-008/1100/5580/ RAL 9016 | CP0092 | Lateo | 1359.2 | PLN | 6% | 1440.8 | PLN | 0000000000000 | P5 | K2 | SZT | [8 empty] | 73221900 | 25.21.11.0 |  | Konwektor z płaskim frontem, montaż naścienny, zamaskowane przyłącza
RAD | GRZEJ KONWEKTOR LTN-030-008/ 1200/ BIAŁY L | LTN-030-008/1200/3390/ RAL 9016 | CP0092 | Lateo | 1443.5 | PLN | 6% | 1530.2 | PLN | 0000000000000 | P5 | K2 | SZT | [8 empty] | 73221900 | 25.21.11.0 |  | Konwektor z płaskim frontem, montaż naścienny, zamaskowane przyłącza
RAD | GRZEJ KONWEKTOR LTN-030-008/ 1200/ BIAŁY P | LTN-030-008/1200/5580/ RAL 9016 | CP0092 | Lateo | 1443.5 | PLN | 6% | 1530.2 | PLN | 0000000000000 | P5 | K2 | SZT | [8 empty] | 73221900 | 25.21.11.0 |  | Konwektor z płaskim frontem, montaż naścienny, zamaskowane przyłącza
RAD | GRZEJ KONWEKTOR LTN-030-008/ 1400/ BIAŁY L | LTN-030-008/1400/3390/ RAL 9016 | CP0092 | Lateo | 1612.1 | PLN | 6% | 1708.9 | PLN | 0000000000000 | P5 | K2 | SZT | [8 empty] | 73221900 | 25.21.11.0 |  | Konwektor z płaskim frontem, montaż naścienny, zamaskowane przyłącza
RAD | GRZEJ KONWEKTOR LTN-030-008/ 1400/ BIAŁY P | LTN-030-008/1400/5580/ RAL 9016 | CP0092 | Lateo | 1612.1 | PLN | 6% | 1708.9 | PLN | 0000000000000 | P5 | K2 | SZT | [8 empty] | 73221900 | 25.21.11.0 |  | Konwektor z płaskim frontem, montaż naścienny, zamaskowane przyłącza
RAD | GRZEJ KONWEKTOR LTN-030-008/ 1600/ BIAŁY L | LTN-030-008/1600/3390/ RAL 9016 | CP0092 | Lateo | 1780.7 | PLN | 6% | 1887.7 | PLN | 0000000000000 | P5 | K2 | SZT | [8 empty] | 73221900 | 25.21.11.0 |  | Konwektor z płaskim frontem, montaż naścienny, zamaskowane przyłącza
RAD | GRZEJ KONWEKTOR LTN-030-008/ 1600/ BIAŁY P | LTN-030-008/1600/5580/ RAL 9016 | CP0092 | Lateo | 1780.7 | PLN | 6% | 1887.7 | PLN | 0000000000000 | P5 | K2 | SZT | [8 empty] | 73221900 | 25.21.11.0 |  | Konwektor z płaskim frontem, montaż naścienny, zamaskowane przyłącza
RAD | GRZEJ KONWEKTOR LTN-030-008/ 1800/ BIAŁY L | LTN-030-008/1800/3390/ RAL 9016 | CP0092 | Lateo | 1949.3 | PLN | 6% | 2066.4 | PLN | 0000000000000 | P5 | K2 | SZT | [8 empty] | 73221900 | 25.21.11.0 |  | Konwektor z płaskim frontem, montaż naścienny, zamaskowane przyłącza
RAD | GRZEJ KONWEKTOR LTN-030-008/ 1800/ BIAŁY P | LTN-030-008/1800/5580/ RAL 9016 | CP0092 | Lateo | 1949.3 | PLN | 6% | 2066.4 | PLN | 0000000000000 | P5 | K2 | SZT | [8 empty] | 73221900 | 25.21.11.0 |  | Konwektor z płaskim frontem, montaż naścienny, zamaskowane przyłącza
RAD | GRZEJ KONWEKTOR LTN-030-008/ 2000/ BIAŁY L | LTN-030-008/2000/3390/ RAL 9016 | CP0092 | Lateo | 2117.9 | PLN | 6% | 2245.1 | PLN | 0000000000000 | P5 | K2 | SZT | [8 empty] | 73221900 | 25.21.11.0 |  | Konwektor z płaskim frontem, montaż naścienny, zamaskowane przyłącza
RAD | GRZEJ KONWEKTOR LTN-030-008/ 2000/ BIAŁY P | LTN-030-008/2000/5580/ RAL 9016 | CP0092 | Lateo | 2117.9 | PLN | 6% | 2245.1 | PLN | 0000000000000 | P5 | K2 | SZT | [8 empty] | 73221900 | 25.21.11.0 |  | Konwektor z płaskim frontem, montaż naścienny, zamaskowane przyłącza
RAD | GRZEJ KONWEKTOR LTN-030-008/ 2200/ BIAŁY L | LTN-030-008/2200/3390/ RAL 9016 | CP0092 | Lateo | 2286.6 | PLN | 6% | 2423.9 | PLN | 0000000000000 | P5 | K2 | SZT | [8 empty] | 73221900 | 25.21.11.0 |  | Konwektor z płaskim frontem, montaż naścienny, zamaskowane przyłącza
RAD | GRZEJ KONWEKTOR LTN-030-008/ 2200/ BIAŁY P | LTN-030-008/2200/5580/ RAL 9016 | CP0092 | Lateo | 2286.6 | PLN | 6% | 2423.9 | PLN | 0000000000000 | P5 | K2 | SZT | [8 empty] | 73221900 | 25.21.11.0 |  | Konwektor z płaskim frontem, montaż naścienny, zamaskowane przyłącza
RAD | GRZEJ KONWEKTOR LTN-030-008/ 2400/ BIAŁY L | LTN-030-008/2400/3390/ RAL 9016 | CP0092 | Lateo | 2455.2 | PLN | 6% | 2602.6 | PLN | 0000000000000 | P5 | K2 | SZT | [8 empty] | 73221900 | 25.21.11.0 |  | Konwektor z płaskim frontem, montaż naścienny, zamaskowane przyłącza
RAD | GRZEJ KONWEKTOR LTN-030-008/ 2400/ BIAŁY P | LTN-030-008/2400/5580/ RAL 9016 | CP0092 | Lateo | 2455.2 | PLN | 6% | 2602.6 | PLN | 0000000000000 | P5 | K2 | SZT | [8 empty] | 73221900 | 25.21.11.0 |  | Konwektor z płaskim frontem, montaż naścienny, zamaskowane przyłącza
RAD | GRZEJ KONWEKTOR LTN-030-008/ 2600/ BIAŁY L | LTN-030-008/2600/3390/ RAL 9016 | CP0092 | Lateo | 2623.8 | PLN | 6% | 2781.4 | PLN | 0000000000000 | P5 | K2 | SZT | [8 empty] | 73221900 | 25.21.11.0 |  | Konwektor z płaskim frontem, montaż naścienny, zamaskowane przyłącza
RAD | GRZEJ KONWEKTOR LTN-030-008/ 2600/ BIAŁY P | LTN-030-008/2600/5580/ RAL 9016 | CP0092 | Lateo | 2623.8 | PLN | 6% | 2781.4 | PLN | 0000000000000 | P5 | K2 | SZT | [8 empty] | 73221900 | 25.21.11.0 |  | Konwektor z płaskim frontem, montaż naścienny, zamaskowane przyłącza
RAD | GRZEJ KONWEKTOR LTN-030-008/ 2800/ BIAŁY L | LTN-030-008/2800/3390/ RAL 9016 | CP0092 | Lateo | 2792.4 | PLN | 6% | 2960.1 | PLN | 0000000000000 | P5 | K2 | SZT | [8 empty] | 73221900 | 25.21.11.0 |  | Konwektor z płaskim frontem, montaż naścienny, zamaskowane przyłącza
RAD | GRZEJ KONWEKTOR LTN-030-008/ 2800/ BIAŁY P | LTN-030-008/2800/5580/ RAL 9016 | CP0092 | Lateo | 2792.4 | PLN | 6% | 2960.1 | PLN | 0000000000000 | P5 | K2 | SZT | [8 empty] | 73221900 | 25.21.11.0 |  | Konwektor z płaskim frontem, montaż naścienny, zamaskowane przyłącza
RAD | GRZEJ KONWEKTOR LTN-030-012/ 400/ BIAŁY L | LTN-030-012/400/3390/ RAL 9016 | CP0092 | Lateo | 836 | PLN | 6% | 886.2 | PLN | 0000000000000 | P5 | K2 | SZT | [8 empty] | 73221900 | 25.21.11.0 |  | Konwektor z płaskim frontem, montaż naścienny, zamaskowane przyłącza
RAD | GRZEJ KONWEKTOR LTN-030-012/ 400/ BIAŁY P | LTN-030-012/400/5580/ RAL 9016 | CP0092 | Lateo | 836 | PLN | 6% | 886.2 | PLN | 0000000000000 | P5 | K2 | SZT | [8 empty] | 73221900 | 25.21.11.0 |  | Konwektor z płaskim frontem, montaż naścienny, zamaskowane przyłącza
RAD | GRZEJ KONWEKTOR LTN-030-012/ 500/ BIAŁY L | LTN-030-012/500/3390/ RAL 9016 | CP0092 | Lateo | 927.5 | PLN | 6% | 983.2 | PLN | 0000000000000 | P5 | K2 | SZT | [8 empty] | 73221900 | 25.21.11.0 |  | Konwektor z płaskim frontem, montaż naścienny, zamaskowane przyłącza
RAD | GRZEJ KONWEKTOR LTN-030-012/ 500/ BIAŁY P | LTN-030-012/500/5580/ RAL 9016 | CP0092 | Lateo | 927.5 | PLN | 6% | 983.2 | PLN | 0000000000000 | P5 | K2 | SZT | [8 empty] | 73221900 | 25.21.11.0 |  | Konwektor z płaskim frontem, montaż naścienny, zamaskowane przyłącza
RAD | GRZEJ KONWEKTOR LTN-030-012/ 600/ BIAŁY L | LTN-030-012/600/3390/ RAL 9016 | CP0092 | Lateo | 1019.1 | PLN | 6% | 1080.3 | PLN | 0000000000000 | P5 | K2 | SZT | [8 empty] | 73221900 | 25.21.11.0 |  | Konwektor z płaskim frontem, montaż naścienny, zamaskowane przyłącza
RAD | GRZEJ KONWEKTOR LTN-030-012/ 600/ BIAŁY P | LTN-030-012/600/5580/ RAL 9016 | CP0092 | Lateo | 1019.1 | PLN | 6% | 1080.3 | PLN | 0000000000000 | P5 | K2 | SZT | [8 empty] | 73221900 | 25.21.11.0 |  | Konwektor z płaskim frontem, montaż naścienny, zamaskowane przyłącza
RAD | GRZEJ KONWEKTOR LTN-030-012/ 700/ BIAŁY L | LTN-030-012/700/3390/ RAL 9016 | CP0092 | Lateo | 1110.7 | PLN | 6% | 1177.4 | PLN | 0000000000000 | P5 | K2 | SZT | [8 empty] | 73221900 | 25.21.11.0 |  | Konwektor z płaskim frontem, montaż naścienny, zamaskowane przyłącza
RAD | GRZEJ KONWEKTOR LTN-030-012/ 700/ BIAŁY P | LTN-030-012/700/5580/ RAL 9016 | CP0092 | Lateo | 1110.7 | PLN | 6% | 1177.4 | PLN | 0000000000000 | P5 | K2 | SZT | [8 empty] | 73221900 | 25.21.11.0 |  | Konwektor z płaskim frontem, montaż naścienny, zamaskowane przyłącza
RAD | GRZEJ KONWEKTOR LTN-030-012/ 800/ BIAŁY L | LTN-030-012/800/3390/ RAL 9016 | CP0092 | Lateo | 1202.3 | PLN | 6% | 1274.5 | PLN | 0000000000000 | P5 | K2 | SZT | [8 empty] | 73221900 | 25.21.11.0 |  | Konwektor z płaskim frontem, montaż naścienny, zamaskowane przyłącza
RAD | GRZEJ KONWEKTOR LTN-030-012/ 800/ BIAŁY P | LTN-030-012/800/5580/ RAL 9016 | CP0092 | Lateo | 1202.3 | PLN | 6% | 1274.5 | PLN | 0000000000000 | P5 | K2 | SZT | [8 empty] | 73221900 | 25.21.11.0 |  | Konwektor z płaskim frontem, montaż naścienny, zamaskowane przyłącza
RAD | GRZEJ KONWEKTOR LTN-030-012/ 900/ BIAŁY L | LTN-030-012/900/3390/ RAL 9016 | CP0092 | Lateo | 1293.9 | PLN | 6% | 1371.6 | PLN | 0000000000000 | P5 | K2 | SZT | [8 empty] | 73221900 | 25.21.11.0 |  | Konwektor z płaskim frontem, montaż naścienny, zamaskowane przyłącza
RAD | GRZEJ KONWEKTOR LTN-030-012/ 900/ BIAŁY P | LTN-030-012/900/5580/ RAL 9016 | CP0092 | Lateo | 1293.9 | PLN | 6% | 1371.6 | PLN | 0000000000000 | P5 | K2 | SZT | [8 empty] | 73221900 | 25.21.11.0 |  | Konwektor z płaskim frontem, montaż naścienny, zamaskowane przyłącza
RAD | GRZEJ KONWEKTOR LTN-030-012/ 1000/ BIAŁY L | LTN-030-012/1000/3390/ RAL 9016 | CP0092 | Lateo | 1385.4 | PLN | 6% | 1468.6 | PLN | 0000000000000 | P5 | K2 | SZT | [8 empty] | 73221900 | 25.21.11.0 |  | Konwektor z płaskim frontem, montaż naścienny, zamaskowane przyłącza
RAD | GRZEJ KONWEKTOR LTN-030-012/ 1000/ BIAŁY P | LTN-030-012/1000/5580/ RAL 9016 | CP0092 | Lateo | 1385.4 | PLN | 6% | 1468.6 | PLN | 0000000000000 | P5 | K2 | SZT | [8 empty] | 73221900 | 25.21.11.0 |  | Konwektor z płaskim frontem, montaż naścienny, zamaskowane przyłącza
RAD | GRZEJ KONWEKTOR LTN-030-012/ 1100/ BIAŁY L | LTN-030-012/1100/3390/ RAL 9016 | CP0092 | Lateo | 1477 | PLN | 6% | 1565.7 | PLN | 0000000000000 | P5 | K2 | SZT | [8 empty] | 73221900 | 25.21.11.0 |  | Konwektor z płaskim frontem, montaż naścienny, zamaskowane przyłącza
RAD | GRZEJ KONWEKTOR LTN-030-012/ 1100/ BIAŁY P | LTN-030-012/1100/5580/ RAL 9016 | CP0092 | Lateo | 1477 | PLN | 6% | 1565.7 | PLN | 0000000000000 | P5 | K2 | SZT | [8 empty] | 73221900 | 25.21.11.0 |  | Konwektor z płaskim frontem, montaż naścienny, zamaskowane przyłącza
RAD | GRZEJ KONWEKTOR LTN-030-012/ 1200/ BIAŁY L | LTN-030-012/1200/3390/ RAL 9016 | CP0092 | Lateo | 1568.6 | PLN | 6% | 1662.8 | PLN | 0000000000000 | P5 | K2 | SZT | [8 empty] | 73221900 | 25.21.11.0 |  | Konwektor z płaskim frontem, montaż naścienny, zamaskowane przyłącza
RAD | GRZEJ KONWEKTOR LTN-030-012/ 1200/ BIAŁY P | LTN-030-012/1200/5580/ RAL 9016 | CP0092 | Lateo | 1568.6 | PLN | 6% | 1662.8 | PLN | 0000000000000 | P5 | K2 | SZT | [8 empty] | 73221900 | 25.21.11.0 |  | Konwektor z płaskim frontem, montaż naścienny, zamaskowane przyłącza
RAD | GRZEJ KONWEKTOR LTN-030-012/ 1400/ BIAŁY L | LTN-030-012/1400/3390/ RAL 9016 | CP0092 | Lateo | 1751.8 | PLN | 6% | 1857 | PLN | 0000000000000 | P5 | K2 | SZT | [8 empty] | 73221900 | 25.21.11.0 |  | Konwektor z płaskim frontem, montaż naścienny, zamaskowane przyłącza
RAD | GRZEJ KONWEKTOR LTN-030-012/ 1400/ BIAŁY P | LTN-030-012/1400/5580/ RAL 9016 | CP0092 | Lateo | 1751.8 | PLN | 6% | 1857 | PLN | 0000000000000 | P5 | K2 | SZT | [8 empty] | 73221900 | 25.21.11.0 |  | Konwektor z płaskim frontem, montaż naścienny, zamaskowane przyłącza
RAD | GRZEJ KONWEKTOR LTN-030-012/ 1600/ BIAŁY L | LTN-030-012/1600/3390/ RAL 9016 | CP0092 | Lateo | 1934.9 | PLN | 6% | 2051.1 | PLN | 0000000000000 | P5 | K2 | SZT | [8 empty] | 73221900 | 25.21.11.0 |  | Konwektor z płaskim frontem, montaż naścienny, zamaskowane przyłącza
RAD | GRZEJ KONWEKTOR LTN-030-012/ 1600/ BIAŁY P | LTN-030-012/1600/5580/ RAL 9016 | CP0092 | Lateo | 1934.9 | PLN | 6% | 2051.1 | PLN | 0000000000000 | P5 | K2 | SZT | [8 empty] | 73221900 | 25.21.11.0 |  | Konwektor z płaskim frontem, montaż naścienny, zamaskowane przyłącza
RAD | GRZEJ KONWEKTOR LTN-030-012/ 1800/ BIAŁY L | LTN-030-012/1800/3390/ RAL 9016 | CP0092 | Lateo | 2118.1 | PLN | 6% | 2245.3 | PLN | 0000000000000 | P5 | K2 | SZT | [8 empty] | 73221900 | 25.21.11.0 |  | Konwektor z płaskim frontem, montaż naścienny, zamaskowane przyłącza
RAD | GRZEJ KONWEKTOR LTN-030-012/ 1800/ BIAŁY P | LTN-030-012/1800/5580/ RAL 9016 | CP0092 | Lateo | 2118.1 | PLN | 6% | 2245.3 | PLN | 0000000000000 | P5 | K2 | SZT | [8 empty] | 73221900 | 25.21.11.0 |  | Konwektor z płaskim frontem, montaż naścienny, zamaskowane przyłącza
RAD | GRZEJ KONWEKTOR LTN-030-012/ 2000/ BIAŁY L | LTN-030-012/2000/3390/ RAL 9016 | CP0092 | Lateo | 2301.2 | PLN | 6% | 2439.4 | PLN | 0000000000000 | P5 | K2 | SZT | [8 empty] | 73221900 | 25.21.11.0 |  | Konwektor z płaskim frontem, montaż naścienny, zamaskowane przyłącza
RAD | GRZEJ KONWEKTOR LTN-030-012/ 2000/ BIAŁY P | LTN-030-012/2000/5580/ RAL 9016 | CP0092 | Lateo | 2301.2 | PLN | 6% | 2439.4 | PLN | 0000000000000 | P5 | K2 | SZT | [8 empty] | 73221900 | 25.21.11.0 |  | Konwektor z płaskim frontem, montaż naścienny, zamaskowane przyłącza
RAD | GRZEJ KONWEKTOR LTN-030-012/ 2200/ BIAŁY L | LTN-030-012/2200/3390/ RAL 9016 | CP0092 | Lateo | 2484.4 | PLN | 6% | 2633.6 | PLN | 0000000000000 | P5 | K2 | SZT | [8 empty] | 73221900 | 25.21.11.0 |  | Konwektor z płaskim frontem, montaż naścienny, zamaskowane przyłącza
RAD | GRZEJ KONWEKTOR LTN-030-012/ 2200/ BIAŁY P | LTN-030-012/2200/5580/ RAL 9016 | CP0092 | Lateo | 2484.4 | PLN | 6% | 2633.6 | PLN | 0000000000000 | P5 | K2 | SZT | [8 empty] | 73221900 | 25.21.11.0 |  | Konwektor z płaskim frontem, montaż naścienny, zamaskowane przyłącza
RAD | GRZEJ KONWEKTOR LTN-030-012/ 2400/ BIAŁY L | LTN-030-012/2400/3390/ RAL 9016 | CP0092 | Lateo | 2667.6 | PLN | 6% | 2827.8 | PLN | 0000000000000 | P5 | K2 | SZT | [8 empty] | 73221900 | 25.21.11.0 |  | Konwektor z płaskim frontem, montaż naścienny, zamaskowane przyłącza
RAD | GRZEJ KONWEKTOR LTN-030-012/ 2400/ BIAŁY P | LTN-030-012/2400/5580/ RAL 9016 | CP0092 | Lateo | 2667.6 | PLN | 6% | 2827.8 | PLN | 0000000000000 | P5 | K2 | SZT | [8 empty] | 73221900 | 25.21.11.0 |  | Konwektor z płaskim frontem, montaż naścienny, zamaskowane przyłącza
RAD | GRZEJ KONWEKTOR LTN-030-012/ 2600/ BIAŁY L | LTN-030-012/2600/3390/ RAL 9016 | CP0092 | Lateo | 2850.7 | PLN | 6% | 3021.9 | PLN | 0000000000000 | P5 | K2 | SZT | [8 empty] | 73221900 | 25.21.11.0 |  | Konwektor z płaskim frontem, montaż naścienny, zamaskowane przyłącza
RAD | GRZEJ KONWEKTOR LTN-030-012/ 2600/ BIAŁY P | LTN-030-012/2600/5580/ RAL 9016 | CP0092 | Lateo | 2850.7 | PLN | 6% | 3021.9 | PLN | 0000000000000 | P5 | K2 | SZT | [8 empty] | 73221900 | 25.21.11.0 |  | Konwektor z płaskim frontem, montaż naścienny, zamaskowane przyłącza
RAD | GRZEJ KONWEKTOR LTN-030-012/ 2800/ BIAŁY L | LTN-030-012/2800/3390/ RAL 9016 | CP0092 | Lateo | 3033.9 | PLN | 6% | 3216.1 | PLN | 0000000000000 | P5 | K2 | SZT | [8 empty] | 73221900 | 25.21.11.0 |  | Konwektor z płaskim frontem, montaż naścienny, zamaskowane przyłącza
RAD | GRZEJ KONWEKTOR LTN-030-012/ 2800/ BIAŁY P | LTN-030-012/2800/5580/ RAL 9016 | CP0092 | Lateo | 3033.9 | PLN | 6% | 3216.1 | PLN | 0000000000000 | P5 | K2 | SZT | [8 empty] | 73221900 | 25.21.11.0 |  | Konwektor z płaskim frontem, montaż naścienny, zamaskowane przyłącza
RAD | GRZEJ KONWEKTOR LTN-030-018/ 400/ BIAŁY L | LTN-030-018/400/3390/ RAL 9016 | CP0092 | Lateo | 1033.7 | PLN | 6% | 1095.8 | PLN | 0000000000000 | P5 | K2 | SZT | [8 empty] | 73221900 | 25.21.11.0 |  | Konwektor z płaskim frontem, montaż naścienny, zamaskowane przyłącza
RAD | GRZEJ KONWEKTOR LTN-030-018/ 400/ BIAŁY P | LTN-030-018/400/5580/ RAL 9016 | CP0092 | Lateo | 1033.7 | PLN | 6% | 1095.8 | PLN | 0000000000000 | P5 | K2 | SZT | [8 empty] | 73221900 | 25.21.11.0 |  | Konwektor z płaskim frontem, montaż naścienny, zamaskowane przyłącza
RAD | GRZEJ KONWEKTOR LTN-030-018/ 500/ BIAŁY L | LTN-030-018/500/3390/ RAL 9016 | CP0092 | Lateo | 1143.2 | PLN | 6% | 1211.9 | PLN | 0000000000000 | P5 | K2 | SZT | [8 empty] | 73221900 | 25.21.11.0 |  | Konwektor z płaskim frontem, montaż naścienny, zamaskowane przyłącza
RAD | GRZEJ KONWEKTOR LTN-030-018/ 500/ BIAŁY P | LTN-030-018/500/5580/ RAL 9016 | CP0092 | Lateo | 1143.2 | PLN | 6% | 1211.9 | PLN | 0000000000000 | P5 | K2 | SZT | [8 empty] | 73221900 | 25.21.11.0 |  | Konwektor z płaskim frontem, montaż naścienny, zamaskowane przyłącza
RAD | GRZEJ KONWEKTOR LTN-030-018/ 600/ BIAŁY L | LTN-030-018/600/3390/ RAL 9016 | CP0092 | Lateo | 1252.8 | PLN | 6% | 1328.1 | PLN | 0000000000000 | P5 | K2 | SZT | [8 empty] | 73221900 | 25.21.11.0 |  | Konwektor z płaskim frontem, montaż naścienny, zamaskowane przyłącza
RAD | GRZEJ KONWEKTOR LTN-030-018/ 600/ BIAŁY P | LTN-030-018/600/5580/ RAL 9016 | CP0092 | Lateo | 1252.8 | PLN | 6% | 1328.1 | PLN | 0000000000000 | P5 | K2 | SZT | [8 empty] | 73221900 | 25.21.11.0 |  | Konwektor z płaskim frontem, montaż naścienny, zamaskowane przyłącza
RAD | GRZEJ KONWEKTOR LTN-030-018/ 700/ BIAŁY L | LTN-030-018/700/3390/ RAL 9016 | CP0092 | Lateo | 1362.4 | PLN | 6% | 1444.3 | PLN | 0000000000000 | P5 | K2 | SZT | [8 empty] | 73221900 | 25.21.11.0 |  | Konwektor z płaskim frontem, montaż naścienny, zamaskowane przyłącza
RAD | GRZEJ KONWEKTOR LTN-030-018/ 700/ BIAŁY P | LTN-030-018/700/5580/ RAL 9016 | CP0092 | Lateo | 1362.4 | PLN | 6% | 1444.3 | PLN | 0000000000000 | P5 | K2 | SZT | [8 empty] | 73221900 | 25.21.11.0 |  | Konwektor z płaskim frontem, montaż naścienny, zamaskowane przyłącza
RAD | GRZEJ KONWEKTOR LTN-030-018/ 800/ BIAŁY L | LTN-030-018/800/3390/ RAL 9016 | CP0092 | Lateo | 1472 | PLN | 6% | 1560.4 | PLN | 0000000000000 | P5 | K2 | SZT | [8 empty] | 73221900 | 25.21.11.0 |  | Konwektor z płaskim frontem, montaż naścienny, zamaskowane przyłącza
RAD | GRZEJ KONWEKTOR LTN-030-018/ 800/ BIAŁY P | LTN-030-018/800/5580/ RAL 9016 | CP0092 | Lateo | 1472 | PLN | 6% | 1560.4 | PLN | 0000000000000 | P5 | K2 | SZT | [8 empty] | 73221900 | 25.21.11.0 |  | Konwektor z płaskim frontem, montaż naścienny, zamaskowane przyłącza
RAD | GRZEJ KONWEKTOR LTN-030-018/ 900/ BIAŁY L | LTN-030-018/900/3390/ RAL 9016 | CP0092 | Lateo | 1581.6 | PLN | 6% | 1676.6 | PLN | 0000000000000 | P5 | K2 | SZT | [8 empty] | 73221900 | 25.21.11.0 |  | Konwektor z płaskim frontem, montaż naścienny, zamaskowane przyłącza
RAD | GRZEJ KONWEKTOR LTN-030-018/ 900/ BIAŁY P | LTN-030-018/900/5580/ RAL 9016 | CP0092 | Lateo | 1581.6 | PLN | 6% | 1676.6 | PLN | 0000000000000 | P5 | K2 | SZT | [8 empty] | 73221900 | 25.21.11.0 |  | Konwektor z płaskim frontem, montaż naścienny, zamaskowane przyłącza
RAD | GRZEJ KONWEKTOR LTN-030-018/ 1000/ BIAŁY L | LTN-030-018/1000/3390/ RAL 9016 | CP0092 | Lateo | 1691.1 | PLN | 6% | 1792.7 | PLN | 0000000000000 | P5 | K2 | SZT | [8 empty] | 73221900 | 25.21.11.0 |  | Konwektor z płaskim frontem, montaż naścienny, zamaskowane przyłącza
RAD | GRZEJ KONWEKTOR LTN-030-018/ 1000/ BIAŁY P | LTN-030-018/1000/5580/ RAL 9016 | CP0092 | Lateo | 1691.1 | PLN | 6% | 1792.7 | PLN | 0000000000000 | P5 | K2 | SZT | [8 empty] | 73221900 | 25.21.11.0 |  | Konwektor z płaskim frontem, montaż naścienny, zamaskowane przyłącza
RAD | GRZEJ KONWEKTOR LTN-030-018/ 1100/ BIAŁY L | LTN-030-018/1100/3390/ RAL 9016 | CP0092 | Lateo | 1800.7 | PLN | 6% | 1908.9 | PLN | 0000000000000 | P5 | K2 | SZT | [8 empty] | 73221900 | 25.21.11.0 |  | Konwektor z płaskim frontem, montaż naścienny, zamaskowane przyłącza
RAD | GRZEJ KONWEKTOR LTN-030-018/ 1100/ BIAŁY P | LTN-030-018/1100/5580/ RAL 9016 | CP0092 | Lateo | 1800.7 | PLN | 6% | 1908.9 | PLN | 0000000000000 | P5 | K2 | SZT | [8 empty] | 73221900 | 25.21.11.0 |  | Konwektor z płaskim frontem, montaż naścienny, zamaskowane przyłącza
RAD | GRZEJ KONWEKTOR LTN-030-018/ 1200/ BIAŁY L | LTN-030-018/1200/3390/ RAL 9016 | CP0092 | Lateo | 1910.3 | PLN | 6% | 2025.1 | PLN | 0000000000000 | P5 | K2 | SZT | [8 empty] | 73221900 | 25.21.11.0 |  | Konwektor z płaskim frontem, montaż naścienny, zamaskowane przyłącza
RAD | GRZEJ KONWEKTOR LTN-030-018/ 1200/ BIAŁY P | LTN-030-018/1200/5580/ RAL 9016 | CP0092 | Lateo | 1910.3 | PLN | 6% | 2025.1 | PLN | 0000000000000 | P5 | K2 | SZT | [8 empty] | 73221900 | 25.21.11.0 |  | Konwektor z płaskim frontem, montaż naścienny, zamaskowane przyłącza
RAD | GRZEJ KONWEKTOR LTN-030-018/ 1400/ BIAŁY L | LTN-030-018/1400/3390/ RAL 9016 | CP0092 | Lateo | 2129.5 | PLN | 6% | 2257.4 | PLN | 0000000000000 | P5 | K2 | SZT | [8 empty] | 73221900 | 25.21.11.0 |  | Konwektor z płaskim frontem, montaż naścienny, zamaskowane przyłącza
RAD | GRZEJ KONWEKTOR LTN-030-018/ 1400/ BIAŁY P | LTN-030-018/1400/5580/ RAL 9016 | CP0092 | Lateo | 2129.5 | PLN | 6% | 2257.4 | PLN | 0000000000000 | P5 | K2 | SZT | [8 empty] | 73221900 | 25.21.11.0 |  | Konwektor z płaskim frontem, montaż naścienny, zamaskowane przyłącza
RAD | GRZEJ KONWEKTOR LTN-030-018/ 1600/ BIAŁY L | LTN-030-018/1600/3390/ RAL 9016 | CP0092 | Lateo | 2348.6 | PLN | 6% | 2489.7 | PLN | 0000000000000 | P5 | K2 | SZT | [8 empty] | 73221900 | 25.21.11.0 |  | Konwektor z płaskim frontem, montaż naścienny, zamaskowane przyłącza
RAD | GRZEJ KONWEKTOR LTN-030-018/ 1600/ BIAŁY P | LTN-030-018/1600/5580/ RAL 9016 | CP0092 | Lateo | 2348.6 | PLN | 6% | 2489.7 | PLN | 0000000000000 | P5 | K2 | SZT | [8 empty] | 73221900 | 25.21.11.0 |  | Konwektor z płaskim frontem, montaż naścienny, zamaskowane przyłącza
RAD | GRZEJ KONWEKTOR LTN-030-018/ 1800/ BIAŁY L | LTN-030-018/1800/3390/ RAL 9016 | CP0092 | Lateo | 2567.8 | PLN | 6% | 2722 | PLN | 0000000000000 | P5 | K2 | SZT | [8 empty] | 73221900 | 25.21.11.0 |  | Konwektor z płaskim frontem, montaż naścienny, zamaskowane przyłącza
RAD | GRZEJ KONWEKTOR LTN-030-018/ 1800/ BIAŁY P | LTN-030-018/1800/5580/ RAL 9016 | CP0092 | Lateo | 2567.8 | PLN | 6% | 2722 | PLN | 0000000000000 | P5 | K2 | SZT | [8 empty] | 73221900 | 25.21.11.0 |  | Konwektor z płaskim frontem, montaż naścienny, zamaskowane przyłącza
RAD | GRZEJ KONWEKTOR LTN-030-018/ 2000/ BIAŁY L | LTN-030-018/2000/3390/ RAL 9016 | CP0092 | Lateo | 2786.9 | PLN | 6% | 2954.3 | PLN | 0000000000000 | P5 | K2 | SZT | [8 empty] | 73221900 | 25.21.11.0 |  | Konwektor z płaskim frontem, montaż naścienny, zamaskowane przyłącza
RAD | GRZEJ KONWEKTOR LTN-030-018/ 2000/ BIAŁY P | LTN-030-018/2000/5580/ RAL 9016 | CP0092 | Lateo | 2786.9 | PLN | 6% | 2954.3 | PLN | 0000000000000 | P5 | K2 | SZT | [8 empty] | 73221900 | 25.21.11.0 |  | Konwektor z płaskim frontem, montaż naścienny, zamaskowane przyłącza
RAD | GRZEJ KONWEKTOR LTN-030-018/ 2200/ BIAŁY L | LTN-030-018/2200/3390/ RAL 9016 | CP0092 | Lateo | 3006.1 | PLN | 6% | 3186.7 | PLN | 0000000000000 | P5 | K2 | SZT | [8 empty] | 73221900 | 25.21.11.0 |  | Konwektor z płaskim frontem, montaż naścienny, zamaskowane przyłącza
RAD | GRZEJ KONWEKTOR LTN-030-018/ 2200/ BIAŁY P | LTN-030-018/2200/5580/ RAL 9016 | CP0092 | Lateo | 3006.1 | PLN | 6% | 3186.7 | PLN | 0000000000000 | P5 | K2 | SZT | [8 empty] | 73221900 | 25.21.11.0 |  | Konwektor z płaskim frontem, montaż naścienny, zamaskowane przyłącza
RAD | GRZEJ KONWEKTOR LTN-030-018/ 2400/ BIAŁY L | LTN-030-018/2400/3390/ RAL 9016 | CP0092 | Lateo | 3225.3 | PLN | 6% | 3419 | PLN | 0000000000000 | P5 | K2 | SZT | [8 empty] | 73221900 | 25.21.11.0 |  | Konwektor z płaskim frontem, montaż naścienny, zamaskowane przyłącza
RAD | GRZEJ KONWEKTOR LTN-030-018/ 2400/ BIAŁY P | LTN-030-018/2400/5580/ RAL 9016 | CP0092 | Lateo | 3225.3 | PLN | 6% | 3419 | PLN | 0000000000000 | P5 | K2 | SZT | [8 empty] | 73221900 | 25.21.11.0 |  | Konwektor z płaskim frontem, montaż naścienny, zamaskowane przyłącza
RAD | GRZEJ KONWEKTOR LTN-030-018/ 2600/ BIAŁY L | LTN-030-018/2600/3390/ RAL 9016 | CP0092 | Lateo | 3444.4 | PLN | 6% | 3651.3 | PLN | 0000000000000 | P5 | K2 | SZT | [8 empty] | 73221900 | 25.21.11.0 |  | Konwektor z płaskim frontem, montaż naścienny, zamaskowane przyłącza
RAD | GRZEJ KONWEKTOR LTN-030-018/ 2600/ BIAŁY P | LTN-030-018/2600/5580/ RAL 9016 | CP0092 | Lateo | 3444.4 | PLN | 6% | 3651.3 | PLN | 0000000000000 | P5 | K2 | SZT | [8 empty] | 73221900 | 25.21.11.0 |  | Konwektor z płaskim frontem, montaż naścienny, zamaskowane przyłącza
RAD | GRZEJ KONWEKTOR LTN-030-018/ 2800/ BIAŁY L | LTN-030-018/2800/3390/ RAL 9016 | CP0092 | Lateo | 3663.6 | PLN | 6% | 3883.6 | PLN | 0000000000000 | P5 | K2 | SZT | [8 empty] | 73221900 | 25.21.11.0 |  | Konwektor z płaskim frontem, montaż naścienny, zamaskowane przyłącza
RAD | GRZEJ KONWEKTOR LTN-030-018/ 2800/ BIAŁY P | LTN-030-018/2800/5580/ RAL 9016 | CP0092 | Lateo | 3663.6 | PLN | 6% | 3883.6 | PLN | 0000000000000 | P5 | K2 | SZT | [8 empty] | 73221900 | 25.21.11.0 |  | Konwektor z płaskim frontem, montaż naścienny, zamaskowane przyłącza
RAD | GRZEJ KONWEKTOR LTN-030-024/ 400/ BIAŁY L | LTN-030-024/400/3390/ RAL 9016 | CP0092 | Lateo | 1256 | PLN | 6% | 1331.4 | PLN | 0000000000000 | P5 | K2 | SZT | [8 empty] | 73221900 | 25.21.11.0 |  | Konwektor z płaskim frontem, montaż naścienny, zamaskowane przyłącza
RAD | GRZEJ KONWEKTOR LTN-030-024/ 400/ BIAŁY P | LTN-030-024/400/5580/ RAL 9016 | CP0092 | Lateo | 1256 | PLN | 6% | 1331.4 | PLN | 0000000000000 | P5 | K2 | SZT | [8 empty] | 73221900 | 25.21.11.0 |  | Konwektor z płaskim frontem, montaż naścienny, zamaskowane przyłącza
RAD | GRZEJ KONWEKTOR LTN-030-024/ 500/ BIAŁY L | LTN-030-024/500/3390/ RAL 9016 | CP0092 | Lateo | 1388 | PLN | 6% | 1471.3 | PLN | 0000000000000 | P5 | K2 | SZT | [8 empty] | 73221900 | 25.21.11.0 |  | Konwektor z płaskim frontem, montaż naścienny, zamaskowane przyłącza
RAD | GRZEJ KONWEKTOR LTN-030-024/ 500/ BIAŁY P | LTN-030-024/500/5580/ RAL 9016 | CP0092 | Lateo | 1388 | PLN | 6% | 1471.3 | PLN | 0000000000000 | P5 | K2 | SZT | [8 empty] | 73221900 | 25.21.11.0 |  | Konwektor z płaskim frontem, montaż naścienny, zamaskowane przyłącza
RAD | GRZEJ KONWEKTOR LTN-030-024/ 600/ BIAŁY L | LTN-030-024/600/3390/ RAL 9016 | CP0092 | Lateo | 1519.9 | PLN | 6% | 1611.2 | PLN | 0000000000000 | P5 | K2 | SZT | [8 empty] | 73221900 | 25.21.11.0 |  | Konwektor z płaskim frontem, montaż naścienny, zamaskowane przyłącza
RAD | GRZEJ KONWEKTOR LTN-030-024/ 600/ BIAŁY P | LTN-030-024/600/5580/ RAL 9016 | CP0092 | Lateo | 1519.9 | PLN | 6% | 1611.2 | PLN | 0000000000000 | P5 | K2 | SZT | [8 empty] | 73221900 | 25.21.11.0 |  | Konwektor z płaskim frontem, montaż naścienny, zamaskowane przyłącza
RAD | GRZEJ KONWEKTOR LTN-030-024/ 700/ BIAŁY L | LTN-030-024/700/3390/ RAL 9016 | CP0092 | Lateo | 1651.9 | PLN | 6% | 1751 | PLN | 0000000000000 | P5 | K2 | SZT | [8 empty] | 73221900 | 25.21.11.0 |  | Konwektor z płaskim frontem, montaż naścienny, zamaskowane przyłącza
RAD | GRZEJ KONWEKTOR LTN-030-024/ 700/ BIAŁY P | LTN-030-024/700/5580/ RAL 9016 | CP0092 | Lateo | 1651.9 | PLN | 6% | 1751 | PLN | 0000000000000 | P5 | K2 | SZT | [8 empty] | 73221900 | 25.21.11.0 |  | Konwektor z płaskim frontem, montaż naścienny, zamaskowane przyłącza
RAD | GRZEJ KONWEKTOR LTN-030-024/ 800/ BIAŁY L | LTN-030-024/800/3390/ RAL 9016 | CP0092 | Lateo | 1783.8 | PLN | 6% | 1890.9 | PLN | 0000000000000 | P5 | K2 | SZT | [8 empty] | 73221900 | 25.21.11.0 |  | Konwektor z płaskim frontem, montaż naścienny, zamaskowane przyłącza
RAD | GRZEJ KONWEKTOR LTN-030-024/ 800/ BIAŁY P | LTN-030-024/800/5580/ RAL 9016 | CP0092 | Lateo | 1783.8 | PLN | 6% | 1890.9 | PLN | 0000000000000 | P5 | K2 | SZT | [8 empty] | 73221900 | 25.21.11.0 |  | Konwektor z płaskim frontem, montaż naścienny, zamaskowane przyłącza
RAD | GRZEJ KONWEKTOR LTN-030-024/ 900/ BIAŁY L | LTN-030-024/900/3390/ RAL 9016 | CP0092 | Lateo | 1915.8 | PLN | 6% | 2030.8 | PLN | 0000000000000 | P5 | K2 | SZT | [8 empty] | 73221900 | 25.21.11.0 |  | Konwektor z płaskim frontem, montaż naścienny, zamaskowane przyłącza
RAD | GRZEJ KONWEKTOR LTN-030-024/ 900/ BIAŁY P | LTN-030-024/900/5580/ RAL 9016 | CP0092 | Lateo | 1915.8 | PLN | 6% | 2030.8 | PLN | 0000000000000 | P5 | K2 | SZT | [8 empty] | 73221900 | 25.21.11.0 |  | Konwektor z płaskim frontem, montaż naścienny, zamaskowane przyłącza
RAD | GRZEJ KONWEKTOR LTN-030-024/ 1000/ BIAŁY L | LTN-030-024/1000/3390/ RAL 9016 | CP0092 | Lateo | 2047.7 | PLN | 6% | 2170.6 | PLN | 0000000000000 | P5 | K2 | SZT | [8 empty] | 73221900 | 25.21.11.0 |  | Konwektor z płaskim frontem, montaż naścienny, zamaskowane przyłącza
RAD | GRZEJ KONWEKTOR LTN-030-024/ 1000/ BIAŁY P | LTN-030-024/1000/5580/ RAL 9016 | CP0092 | Lateo | 2047.7 | PLN | 6% | 2170.6 | PLN | 0000000000000 | P5 | K2 | SZT | [8 empty] | 73221900 | 25.21.11.0 |  | Konwektor z płaskim frontem, montaż naścienny, zamaskowane przyłącza
RAD | GRZEJ KONWEKTOR LTN-030-024/ 1100/ BIAŁY L | LTN-030-024/1100/3390/ RAL 9016 | CP0092 | Lateo | 2179.7 | PLN | 6% | 2310.5 | PLN | 0000000000000 | P5 | K2 | SZT | [8 empty] | 73221900 | 25.21.11.0 |  | Konwektor z płaskim frontem, montaż naścienny, zamaskowane przyłącza
RAD | GRZEJ KONWEKTOR LTN-030-024/ 1100/ BIAŁY P | LTN-030-024/1100/5580/ RAL 9016 | CP0092 | Lateo | 2179.7 | PLN | 6% | 2310.5 | PLN | 0000000000000 | P5 | K2 | SZT | [8 empty] | 73221900 | 25.21.11.0 |  | Konwektor z płaskim frontem, montaż naścienny, zamaskowane przyłącza
RAD | GRZEJ KONWEKTOR LTN-030-024/ 1200/ BIAŁY L | LTN-030-024/1200/3390/ RAL 9016 | CP0092 | Lateo | 2311.6 | PLN | 6% | 2450.4 | PLN | 0000000000000 | P5 | K2 | SZT | [8 empty] | 73221900 | 25.21.11.0 |  | Konwektor z płaskim frontem, montaż naścienny, zamaskowane przyłącza
RAD | GRZEJ KONWEKTOR LTN-030-024/ 1200/ BIAŁY P | LTN-030-024/1200/5580/ RAL 9016 | CP0092 | Lateo | 2311.6 | PLN | 6% | 2450.4 | PLN | 0000000000000 | P5 | K2 | SZT | [8 empty] | 73221900 | 25.21.11.0 |  | Konwektor z płaskim frontem, montaż naścienny, zamaskowane przyłącza
RAD | GRZEJ KONWEKTOR LTN-030-024/ 1400/ BIAŁY L | LTN-030-024/1400/3390/ RAL 9016 | CP0092 | Lateo | 2575.5 | PLN | 6% | 2730.1 | PLN | 0000000000000 | P5 | K2 | SZT | [8 empty] | 73221900 | 25.21.11.0 |  | Konwektor z płaskim frontem, montaż naścienny, zamaskowane przyłącza
RAD | GRZEJ KONWEKTOR LTN-030-024/ 1400/ BIAŁY P | LTN-030-024/1400/5580/ RAL 9016 | CP0092 | Lateo | 2575.5 | PLN | 6% | 2730.1 | PLN | 0000000000000 | P5 | K2 | SZT | [8 empty] | 73221900 | 25.21.11.0 |  | Konwektor z płaskim frontem, montaż naścienny, zamaskowane przyłącza
RAD | GRZEJ KONWEKTOR LTN-030-024/ 1600/ BIAŁY L | LTN-030-024/1600/3390/ RAL 9016 | CP0092 | Lateo | 2839.4 | PLN | 6% | 3009.9 | PLN | 0000000000000 | P5 | K2 | SZT | [8 empty] | 73221900 | 25.21.11.0 |  | Konwektor z płaskim frontem, montaż naścienny, zamaskowane przyłącza
RAD | GRZEJ KONWEKTOR LTN-030-024/ 1600/ BIAŁY P | LTN-030-024/1600/5580/ RAL 9016 | CP0092 | Lateo | 2839.4 | PLN | 6% | 3009.9 | PLN | 0000000000000 | P5 | K2 | SZT | [8 empty] | 73221900 | 25.21.11.0 |  | Konwektor z płaskim frontem, montaż naścienny, zamaskowane przyłącza
RAD | GRZEJ KONWEKTOR LTN-030-024/ 1800/ BIAŁY L | LTN-030-024/1800/3390/ RAL 9016 | CP0092 | Lateo | 3103.3 | PLN | 6% | 3289.6 | PLN | 0000000000000 | P5 | K2 | SZT | [8 empty] | 73221900 | 25.21.11.0 |  | Konwektor z płaskim frontem, montaż naścienny, zamaskowane przyłącza
RAD | GRZEJ KONWEKTOR LTN-030-024/ 1800/ BIAŁY P | LTN-030-024/1800/5580/ RAL 9016 | CP0092 | Lateo | 3103.3 | PLN | 6% | 3289.6 | PLN | 0000000000000 | P5 | K2 | SZT | [8 empty] | 73221900 | 25.21.11.0 |  | Konwektor z płaskim frontem, montaż naścienny, zamaskowane przyłącza
RAD | GRZEJ KONWEKTOR LTN-030-024/ 2000/ BIAŁY L | LTN-030-024/2000/3390/ RAL 9016 | CP0092 | Lateo | 3367.2 | PLN | 6% | 3569.3 | PLN | 0000000000000 | P5 | K2 | SZT | [8 empty] | 73221900 | 25.21.11.0 |  | Konwektor z płaskim frontem, montaż naścienny, zamaskowane przyłącza
RAD | GRZEJ KONWEKTOR LTN-030-024/ 2000/ BIAŁY P | LTN-030-024/2000/5580/ RAL 9016 | CP0092 | Lateo | 3367.2 | PLN | 6% | 3569.3 | PLN | 0000000000000 | P5 | K2 | SZT | [8 empty] | 73221900 | 25.21.11.0 |  | Konwektor z płaskim frontem, montaż naścienny, zamaskowane przyłącza
RAD | GRZEJ KONWEKTOR LTN-030-024/ 2200/ BIAŁY L | LTN-030-024/2200/3390/ RAL 9016 | CP0092 | Lateo | 3631.1 | PLN | 6% | 3849.1 | PLN | 0000000000000 | P5 | K2 | SZT | [8 empty] | 73221900 | 25.21.11.0 |  | Konwektor z płaskim frontem, montaż naścienny, zamaskowane przyłącza
RAD | GRZEJ KONWEKTOR LTN-030-024/ 2200/ BIAŁY P | LTN-030-024/2200/5580/ RAL 9016 | CP0092 | Lateo | 3631.1 | PLN | 6% | 3849.1 | PLN | 0000000000000 | P5 | K2 | SZT | [8 empty] | 73221900 | 25.21.11.0 |  | Konwektor z płaskim frontem, montaż naścienny, zamaskowane przyłącza
RAD | GRZEJ KONWEKTOR LTN-030-024/ 2400/ BIAŁY L | LTN-030-024/2400/3390/ RAL 9016 | CP0092 | Lateo | 3895 | PLN | 6% | 4128.8 | PLN | 0000000000000 | P5 | K2 | SZT | [8 empty] | 73221900 | 25.21.11.0 |  | Konwektor z płaskim frontem, montaż naścienny, zamaskowane przyłącza
RAD | GRZEJ KONWEKTOR LTN-030-024/ 2400/ BIAŁY P | LTN-030-024/2400/5580/ RAL 9016 | CP0092 | Lateo | 3895 | PLN | 6% | 4128.8 | PLN | 0000000000000 | P5 | K2 | SZT | [8 empty] | 73221900 | 25.21.11.0 |  | Konwektor z płaskim frontem, montaż naścienny, zamaskowane przyłącza
RAD | GRZEJ KONWEKTOR LTN-030-024/ 2600/ BIAŁY L | LTN-030-024/2600/3390/ RAL 9016 | CP0092 | Lateo | 4158.9 | PLN | 6% | 4408.6 | PLN | 0000000000000 | P5 | K2 | SZT | [8 empty] | 73221900 | 25.21.11.0 |  | Konwektor z płaskim frontem, montaż naścienny, zamaskowane przyłącza
RAD | GRZEJ KONWEKTOR LTN-030-024/ 2600/ BIAŁY P | LTN-030-024/2600/5580/ RAL 9016 | CP0092 | Lateo | 4158.9 | PLN | 6% | 4408.6 | PLN | 0000000000000 | P5 | K2 | SZT | [8 empty] | 73221900 | 25.21.11.0 |  | Konwektor z płaskim frontem, montaż naścienny, zamaskowane przyłącza
RAD | GRZEJ KONWEKTOR LTN-030-024/ 2800/ BIAŁY L | LTN-030-024/2800/3390/ RAL 9016 | CP0092 | Lateo | 4422.8 | PLN | 6% | 4688.3 | PLN | 0000000000000 | P5 | K2 | SZT | [8 empty] | 73221900 | 25.21.11.0 |  | Konwektor z płaskim frontem, montaż naścienny, zamaskowane przyłącza
RAD | GRZEJ KONWEKTOR LTN-030-024/ 2800/ BIAŁY P | LTN-030-024/2800/5580/ RAL 9016 | CP0092 | Lateo | 4422.8 | PLN | 6% | 4688.3 | PLN | 0000000000000 | P5 | K2 | SZT | [8 empty] | 73221900 | 25.21.11.0 |  | Konwektor z płaskim frontem, montaż naścienny, zamaskowane przyłącza
RAD | GRZEJ KONWEKTOR LTN-040-008/ 400/ BIAŁY L | LTN-040-008/400/3390/ RAL 9016 | CP0092 | Lateo | 806.6 | PLN | 6% | 855.1 | PLN | 0000000000000 | P5 | K2 | SZT | [8 empty] | 73221900 | 25.21.11.0 |  | Konwektor z płaskim frontem, montaż naścienny, zamaskowane przyłącza
RAD | GRZEJ KONWEKTOR LTN-040-008/ 400/ BIAŁY P | LTN-040-008/400/5580/ RAL 9016 | CP0092 | Lateo | 806.6 | PLN | 6% | 855.1 | PLN | 0000000000000 | P5 | K2 | SZT | [8 empty] | 73221900 | 25.21.11.0 |  | Konwektor z płaskim frontem, montaż naścienny, zamaskowane przyłącza
RAD | GRZEJ KONWEKTOR LTN-040-008/ 500/ BIAŁY L | LTN-040-008/500/3390/ RAL 9016 | CP0092 | Lateo | 895.4 | PLN | 6% | 949.2 | PLN | 0000000000000 | P5 | K2 | SZT | [8 empty] | 73221900 | 25.21.11.0 |  | Konwektor z płaskim frontem, montaż naścienny, zamaskowane przyłącza
RAD | GRZEJ KONWEKTOR LTN-040-008/ 500/ BIAŁY P | LTN-040-008/500/5580/ RAL 9016 | CP0092 | Lateo | 895.4 | PLN | 6% | 949.2 | PLN | 0000000000000 | P5 | K2 | SZT | [8 empty] | 73221900 | 25.21.11.0 |  | Konwektor z płaskim frontem, montaż naścienny, zamaskowane przyłącza
RAD | GRZEJ KONWEKTOR LTN-040-008/ 600/ BIAŁY L | LTN-040-008/600/3390/ RAL 9016 | CP0092 | Lateo | 984.2 | PLN | 6% | 1043.3 | PLN | 0000000000000 | P5 | K2 | SZT | [8 empty] | 73221900 | 25.21.11.0 |  | Konwektor z płaskim frontem, montaż naścienny, zamaskowane przyłącza
RAD | GRZEJ KONWEKTOR LTN-040-008/ 600/ BIAŁY P | LTN-040-008/600/5580/ RAL 9016 | CP0092 | Lateo | 984.2 | PLN | 6% | 1043.3 | PLN | 0000000000000 | P5 | K2 | SZT | [8 empty] | 73221900 | 25.21.11.0 |  | Konwektor z płaskim frontem, montaż naścienny, zamaskowane przyłącza
RAD | GRZEJ KONWEKTOR LTN-040-008/ 700/ BIAŁY L | LTN-040-008/700/3390/ RAL 9016 | CP0092 | Lateo | 1073 | PLN | 6% | 1137.5 | PLN | 0000000000000 | P5 | K2 | SZT | [8 empty] | 73221900 | 25.21.11.0 |  | Konwektor z płaskim frontem, montaż naścienny, zamaskowane przyłącza
RAD | GRZEJ KONWEKTOR LTN-040-008/ 700/ BIAŁY P | LTN-040-008/700/5580/ RAL 9016 | CP0092 | Lateo | 1073 | PLN | 6% | 1137.5 | PLN | 0000000000000 | P5 | K2 | SZT | [8 empty] | 73221900 | 25.21.11.0 |  | Konwektor z płaskim frontem, montaż naścienny, zamaskowane przyłącza
RAD | GRZEJ KONWEKTOR LTN-040-008/ 800/ BIAŁY L | LTN-040-008/800/3390/ RAL 9016 | CP0092 | Lateo | 1161.8 | PLN | 6% | 1231.6 | PLN | 0000000000000 | P5 | K2 | SZT | [8 empty] | 73221900 | 25.21.11.0 |  | Konwektor z płaskim frontem, montaż naścienny, zamaskowane przyłącza
RAD | GRZEJ KONWEKTOR LTN-040-008/ 800/ BIAŁY P | LTN-040-008/800/5580/ RAL 9016 | CP0092 | Lateo | 1161.8 | PLN | 6% | 1231.6 | PLN | 0000000000000 | P5 | K2 | SZT | [8 empty] | 73221900 | 25.21.11.0 |  | Konwektor z płaskim frontem, montaż naścienny, zamaskowane przyłącza
RAD | GRZEJ KONWEKTOR LTN-040-008/ 900/ BIAŁY L | LTN-040-008/900/3390/ RAL 9016 | CP0092 | Lateo | 1250.6 | PLN | 6% | 1325.7 | PLN | 0000000000000 | P5 | K2 | SZT | [8 empty] | 73221900 | 25.21.11.0 |  | Konwektor z płaskim frontem, montaż naścienny, zamaskowane przyłącza
RAD | GRZEJ KONWEKTOR LTN-040-008/ 900/ BIAŁY P | LTN-040-008/900/5580/ RAL 9016 | CP0092 | Lateo | 1250.6 | PLN | 6% | 1325.7 | PLN | 0000000000000 | P5 | K2 | SZT | [8 empty] | 73221900 | 25.21.11.0 |  | Konwektor z płaskim frontem, montaż naścienny, zamaskowane przyłącza
RAD | GRZEJ KONWEKTOR LTN-040-008/ 1000/ BIAŁY L | LTN-040-008/1000/3390/ RAL 9016 | CP0092 | Lateo | 1339.4 | PLN | 6% | 1419.8 | PLN | 0000000000000 | P5 | K2 | SZT | [8 empty] | 73221900 | 25.21.11.0 |  | Konwektor z płaskim frontem, montaż naścienny, zamaskowane przyłącza
RAD | GRZEJ KONWEKTOR LTN-040-008/ 1000/ BIAŁY P | LTN-040-008/1000/5580/ RAL 9016 | CP0092 | Lateo | 1339.4 | PLN | 6% | 1419.8 | PLN | 0000000000000 | P5 | K2 | SZT | [8 empty] | 73221900 | 25.21.11.0 |  | Konwektor z płaskim frontem, montaż naścienny, zamaskowane przyłącza
RAD | GRZEJ KONWEKTOR LTN-040-008/ 1100/ BIAŁY L | LTN-040-008/1100/3390/ RAL 9016 | CP0092 | Lateo | 1428.2 | PLN | 6% | 1514 | PLN | 0000000000000 | P5 | K2 | SZT | [8 empty] | 73221900 | 25.21.11.0 |  | Konwektor z płaskim frontem, montaż naścienny, zamaskowane przyłącza
RAD | GRZEJ KONWEKTOR LTN-040-008/ 1100/ BIAŁY P | LTN-040-008/1100/5580/ RAL 9016 | CP0092 | Lateo | 1428.2 | PLN | 6% | 1514 | PLN | 0000000000000 | P5 | K2 | SZT | [8 empty] | 73221900 | 25.21.11.0 |  | Konwektor z płaskim frontem, montaż naścienny, zamaskowane przyłącza
RAD | GRZEJ KONWEKTOR LTN-040-008/ 1200/ BIAŁY L | LTN-040-008/1200/3390/ RAL 9016 | CP0092 | Lateo | 1517 | PLN | 6% | 1608.1 | PLN | 0000000000000 | P5 | K2 | SZT | [8 empty] | 73221900 | 25.21.11.0 |  | Konwektor z płaskim frontem, montaż naścienny, zamaskowane przyłącza
RAD | GRZEJ KONWEKTOR LTN-040-008/ 1200/ BIAŁY P | LTN-040-008/1200/5580/ RAL 9016 | CP0092 | Lateo | 1517 | PLN | 6% | 1608.1 | PLN | 0000000000000 | P5 | K2 | SZT | [8 empty] | 73221900 | 25.21.11.0 |  | Konwektor z płaskim frontem, montaż naścienny, zamaskowane przyłącza
RAD | GRZEJ KONWEKTOR LTN-040-008/ 1400/ BIAŁY L | LTN-040-008/1400/3390/ RAL 9016 | CP0092 | Lateo | 1694.6 | PLN | 6% | 1796.4 | PLN | 0000000000000 | P5 | K2 | SZT | [8 empty] | 73221900 | 25.21.11.0 |  | Konwektor z płaskim frontem, montaż naścienny, zamaskowane przyłącza
RAD | GRZEJ KONWEKTOR LTN-040-008/ 1400/ BIAŁY P | LTN-040-008/1400/5580/ RAL 9016 | CP0092 | Lateo | 1694.6 | PLN | 6% | 1796.4 | PLN | 0000000000000 | P5 | K2 | SZT | [8 empty] | 73221900 | 25.21.11.0 |  | Konwektor z płaskim frontem, montaż naścienny, zamaskowane przyłącza
RAD | GRZEJ KONWEKTOR LTN-040-008/ 1600/ BIAŁY L | LTN-040-008/1600/3390/ RAL 9016 | CP0092 | Lateo | 1872.2 | PLN | 6% | 1984.6 | PLN | 0000000000000 | P5 | K2 | SZT | [8 empty] | 73221900 | 25.21.11.0 |  | Konwektor z płaskim frontem, montaż naścienny, zamaskowane przyłącza
RAD | GRZEJ KONWEKTOR LTN-040-008/ 1600/ BIAŁY P | LTN-040-008/1600/5580/ RAL 9016 | CP0092 | Lateo | 1872.2 | PLN | 6% | 1984.6 | PLN | 0000000000000 | P5 | K2 | SZT | [8 empty] | 73221900 | 25.21.11.0 |  | Konwektor z płaskim frontem, montaż naścienny, zamaskowane przyłącza
RAD | GRZEJ KONWEKTOR LTN-040-008/ 1800/ BIAŁY L | LTN-040-008/1800/3390/ RAL 9016 | CP0092 | Lateo | 2049.8 | PLN | 6% | 2172.9 | PLN | 0000000000000 | P5 | K2 | SZT | [8 empty] | 73221900 | 25.21.11.0 |  | Konwektor z płaskim frontem, montaż naścienny, zamaskowane przyłącza
RAD | GRZEJ KONWEKTOR LTN-040-008/ 1800/ BIAŁY P | LTN-040-008/1800/5580/ RAL 9016 | CP0092 | Lateo | 2049.8 | PLN | 6% | 2172.9 | PLN | 0000000000000 | P5 | K2 | SZT | [8 empty] | 73221900 | 25.21.11.0 |  | Konwektor z płaskim frontem, montaż naścienny, zamaskowane przyłącza
RAD | GRZEJ KONWEKTOR LTN-040-008/ 2000/ BIAŁY L | LTN-040-008/2000/3390/ RAL 9016 | CP0092 | Lateo | 2227.4 | PLN | 6% | 2361.1 | PLN | 0000000000000 | P5 | K2 | SZT | [8 empty] | 73221900 | 25.21.11.0 |  | Konwektor z płaskim frontem, montaż naścienny, zamaskowane przyłącza
RAD | GRZEJ KONWEKTOR LTN-040-008/ 2000/ BIAŁY P | LTN-040-008/2000/5580/ RAL 9016 | CP0092 | Lateo | 2227.4 | PLN | 6% | 2361.1 | PLN | 0000000000000 | P5 | K2 | SZT | [8 empty] | 73221900 | 25.21.11.0 |  | Konwektor z płaskim frontem, montaż naścienny, zamaskowane przyłącza
RAD | GRZEJ KONWEKTOR LTN-040-012/ 400/ BIAŁY L | LTN-040-012/400/3390/ RAL 9016 | CP0092 | Lateo | 858.5 | PLN | 6% | 910 | PLN | 0000000000000 | P5 | K2 | SZT | [8 empty] | 73221900 | 25.21.11.0 |  | Konwektor z płaskim frontem, montaż naścienny, zamaskowane przyłącza
RAD | GRZEJ KONWEKTOR LTN-040-012/ 400/ BIAŁY P | LTN-040-012/400/5580/ RAL 9016 | CP0092 | Lateo | 858.5 | PLN | 6% | 910 | PLN | 0000000000000 | P5 | K2 | SZT | [8 empty] | 73221900 | 25.21.11.0 |  | Konwektor z płaskim frontem, montaż naścienny, zamaskowane przyłącza
RAD | GRZEJ KONWEKTOR LTN-040-012/ 500/ BIAŁY L | LTN-040-012/500/3390/ RAL 9016 | CP0092 | Lateo | 952.9 | PLN | 6% | 1010.2 | PLN | 0000000000000 | P5 | K2 | SZT | [8 empty] | 73221900 | 25.21.11.0 |  | Konwektor z płaskim frontem, montaż naścienny, zamaskowane przyłącza
RAD | GRZEJ KONWEKTOR LTN-040-012/ 500/ BIAŁY P | LTN-040-012/500/5580/ RAL 9016 | CP0092 | Lateo | 952.9 | PLN | 6% | 1010.2 | PLN | 0000000000000 | P5 | K2 | SZT | [8 empty] | 73221900 | 25.21.11.0 |  | Konwektor z płaskim frontem, montaż naścienny, zamaskowane przyłącza
RAD | GRZEJ KONWEKTOR LTN-040-012/ 600/ BIAŁY L | LTN-040-012/600/3390/ RAL 9016 | CP0092 | Lateo | 1047.4 | PLN | 6% | 1110.3 | PLN | 0000000000000 | P5 | K2 | SZT | [8 empty] | 73221900 | 25.21.11.0 |  | Konwektor z płaskim frontem, montaż naścienny, zamaskowane przyłącza
RAD | GRZEJ KONWEKTOR LTN-040-012/ 600/ BIAŁY P | LTN-040-012/600/5580/ RAL 9016 | CP0092 | Lateo | 1047.4 | PLN | 6% | 1110.3 | PLN | 0000000000000 | P5 | K2 | SZT | [8 empty] | 73221900 | 25.21.11.0 |  | Konwektor z płaskim frontem, montaż naścienny, zamaskowane przyłącza
RAD | GRZEJ KONWEKTOR LTN-040-012/ 700/ BIAŁY L | LTN-040-012/700/3390/ RAL 9016 | CP0092 | Lateo | 1141.9 | PLN | 6% | 1210.5 | PLN | 0000000000000 | P5 | K2 | SZT | [8 empty] | 73221900 | 25.21.11.0 |  | Konwektor z płaskim frontem, montaż naścienny, zamaskowane przyłącza
RAD | GRZEJ KONWEKTOR LTN-040-012/ 700/ BIAŁY P | LTN-040-012/700/5580/ RAL 9016 | CP0092 | Lateo | 1141.9 | PLN | 6% | 1210.5 | PLN | 0000000000000 | P5 | K2 | SZT | [8 empty] | 73221900 | 25.21.11.0 |  | Konwektor z płaskim frontem, montaż naścienny, zamaskowane przyłącza
RAD | GRZEJ KONWEKTOR LTN-040-012/ 800/ BIAŁY L | LTN-040-012/800/3390/ RAL 9016 | CP0092 | Lateo | 1236.4 | PLN | 6% | 1310.6 | PLN | 0000000000000 | P5 | K2 | SZT | [8 empty] | 73221900 | 25.21.11.0 |  | Konwektor z płaskim frontem, montaż naścienny, zamaskowane przyłącza
RAD | GRZEJ KONWEKTOR LTN-040-012/ 800/ BIAŁY P | LTN-040-012/800/5580/ RAL 9016 | CP0092 | Lateo | 1236.4 | PLN | 6% | 1310.6 | PLN | 0000000000000 | P5 | K2 | SZT | [8 empty] | 73221900 | 25.21.11.0 |  | Konwektor z płaskim frontem, montaż naścienny, zamaskowane przyłącza
RAD | GRZEJ KONWEKTOR LTN-040-012/ 900/ BIAŁY L | LTN-040-012/900/3390/ RAL 9016 | CP0092 | Lateo | 1330.9 | PLN | 6% | 1410.8 | PLN | 0000000000000 | P5 | K2 | SZT | [8 empty] | 73221900 | 25.21.11.0 |  | Konwektor z płaskim frontem, montaż naścienny, zamaskowane przyłącza
RAD | GRZEJ KONWEKTOR LTN-040-012/ 900/ BIAŁY P | LTN-040-012/900/5580/ RAL 9016 | CP0092 | Lateo | 1330.9 | PLN | 6% | 1410.8 | PLN | 0000000000000 | P5 | K2 | SZT | [8 empty] | 73221900 | 25.21.11.0 |  | Konwektor z płaskim frontem, montaż naścienny, zamaskowane przyłącza
RAD | GRZEJ KONWEKTOR LTN-040-012/ 1000/ BIAŁY L | LTN-040-012/1000/3390/ RAL 9016 | CP0092 | Lateo | 1425.3 | PLN | 6% | 1510.9 | PLN | 0000000000000 | P5 | K2 | SZT | [8 empty] | 73221900 | 25.21.11.0 |  | Konwektor z płaskim frontem, montaż naścienny, zamaskowane przyłącza
RAD | GRZEJ KONWEKTOR LTN-040-012/ 1000/ BIAŁY P | LTN-040-012/1000/5580/ RAL 9016 | CP0092 | Lateo | 1425.3 | PLN | 6% | 1510.9 | PLN | 0000000000000 | P5 | K2 | SZT | [8 empty] | 73221900 | 25.21.11.0 |  | Konwektor z płaskim frontem, montaż naścienny, zamaskowane przyłącza
RAD | GRZEJ KONWEKTOR LTN-040-012/ 1100/ BIAŁY L | LTN-040-012/1100/3390/ RAL 9016 | CP0092 | Lateo | 1519.8 | PLN | 6% | 1611.1 | PLN | 0000000000000 | P5 | K2 | SZT | [8 empty] | 73221900 | 25.21.11.0 |  | Konwektor z płaskim frontem, montaż naścienny, zamaskowane przyłącza
RAD | GRZEJ KONWEKTOR LTN-040-012/ 1100/ BIAŁY P | LTN-040-012/1100/5580/ RAL 9016 | CP0092 | Lateo | 1519.8 | PLN | 6% | 1611.1 | PLN | 0000000000000 | P5 | K2 | SZT | [8 empty] | 73221900 | 25.21.11.0 |  | Konwektor z płaskim frontem, montaż naścienny, zamaskowane przyłącza
RAD | GRZEJ KONWEKTOR LTN-040-012/ 1200/ BIAŁY L | LTN-040-012/1200/3390/ RAL 9016 | CP0092 | Lateo | 1614.3 | PLN | 6% | 1711.2 | PLN | 0000000000000 | P5 | K2 | SZT | [8 empty] | 73221900 | 25.21.11.0 |  | Konwektor z płaskim frontem, montaż naścienny, zamaskowane przyłącza
RAD | GRZEJ KONWEKTOR LTN-040-012/ 1200/ BIAŁY P | LTN-040-012/1200/5580/ RAL 9016 | CP0092 | Lateo | 1614.3 | PLN | 6% | 1711.2 | PLN | 0000000000000 | P5 | K2 | SZT | [8 empty] | 73221900 | 25.21.11.0 |  | Konwektor z płaskim frontem, montaż naścienny, zamaskowane przyłącza
RAD | GRZEJ KONWEKTOR LTN-040-012/ 1400/ BIAŁY L | LTN-040-012/1400/3390/ RAL 9016 | CP0092 | Lateo | 1803.3 | PLN | 6% | 1911.5 | PLN | 0000000000000 | P5 | K2 | SZT | [8 empty] | 73221900 | 25.21.11.0 |  | Konwektor z płaskim frontem, montaż naścienny, zamaskowane przyłącza
RAD | GRZEJ KONWEKTOR LTN-040-012/ 1400/ BIAŁY P | LTN-040-012/1400/5580/ RAL 9016 | CP0092 | Lateo | 1803.3 | PLN | 6% | 1911.5 | PLN | 0000000000000 | P5 | K2 | SZT | [8 empty] | 73221900 | 25.21.11.0 |  | Konwektor z płaskim frontem, montaż naścienny, zamaskowane przyłącza
RAD | GRZEJ KONWEKTOR LTN-040-012/ 1600/ BIAŁY L | LTN-040-012/1600/3390/ RAL 9016 | CP0092 | Lateo | 1992.2 | PLN | 6% | 2111.8 | PLN | 0000000000000 | P5 | K2 | SZT | [8 empty] | 73221900 | 25.21.11.0 |  | Konwektor z płaskim frontem, montaż naścienny, zamaskowane przyłącza
RAD | GRZEJ KONWEKTOR LTN-040-012/ 1600/ BIAŁY P | LTN-040-012/1600/5580/ RAL 9016 | CP0092 | Lateo | 1992.2 | PLN | 6% | 2111.8 | PLN | 0000000000000 | P5 | K2 | SZT | [8 empty] | 73221900 | 25.21.11.0 |  | Konwektor z płaskim frontem, montaż naścienny, zamaskowane przyłącza
RAD | GRZEJ KONWEKTOR LTN-040-012/ 1800/ BIAŁY L | LTN-040-012/1800/3390/ RAL 9016 | CP0092 | Lateo | 2181.2 | PLN | 6% | 2312.1 | PLN | 0000000000000 | P5 | K2 | SZT | [8 empty] | 73221900 | 25.21.11.0 |  | Konwektor z płaskim frontem, montaż naścienny, zamaskowane przyłącza
RAD | GRZEJ KONWEKTOR LTN-040-012/ 1800/ BIAŁY P | LTN-040-012/1800/5580/ RAL 9016 | CP0092 | Lateo | 2181.2 | PLN | 6% | 2312.1 | PLN | 0000000000000 | P5 | K2 | SZT | [8 empty] | 73221900 | 25.21.11.0 |  | Konwektor z płaskim frontem, montaż naścienny, zamaskowane przyłącza
RAD | GRZEJ KONWEKTOR LTN-040-012/ 2000/ BIAŁY L | LTN-040-012/2000/3390/ RAL 9016 | CP0092 | Lateo | 2370.1 | PLN | 6% | 2512.4 | PLN | 0000000000000 | P5 | K2 | SZT | [8 empty] | 73221900 | 25.21.11.0 |  | Konwektor z płaskim frontem, montaż naścienny, zamaskowane przyłącza
RAD | GRZEJ KONWEKTOR LTN-040-012/ 2000/ BIAŁY P | LTN-040-012/2000/5580/ RAL 9016 | CP0092 | Lateo | 2370.1 | PLN | 6% | 2512.4 | PLN | 0000000000000 | P5 | K2 | SZT | [8 empty] | 73221900 | 25.21.11.0 |  | Konwektor z płaskim frontem, montaż naścienny, zamaskowane przyłącza
RAD | GRZEJ KONWEKTOR LTN-040-018/ 400/ BIAŁY L | LTN-040-018/400/3390/ RAL 9016 | CP0092 | Lateo | 1053.4 | PLN | 6% | 1116.7 | PLN | 0000000000000 | P5 | K2 | SZT | [8 empty] | 73221900 | 25.21.11.0 |  | Konwektor z płaskim frontem, montaż naścienny, zamaskowane przyłącza
RAD | GRZEJ KONWEKTOR LTN-040-018/ 400/ BIAŁY P | LTN-040-018/400/5580/ RAL 9016 | CP0092 | Lateo | 1053.4 | PLN | 6% | 1116.7 | PLN | 0000000000000 | P5 | K2 | SZT | [8 empty] | 73221900 | 25.21.11.0 |  | Konwektor z płaskim frontem, montaż naścienny, zamaskowane przyłącza
RAD | GRZEJ KONWEKTOR LTN-040-018/ 500/ BIAŁY L | LTN-040-018/500/3390/ RAL 9016 | CP0092 | Lateo | 1165.8 | PLN | 6% | 1235.8 | PLN | 0000000000000 | P5 | K2 | SZT | [8 empty] | 73221900 | 25.21.11.0 |  | Konwektor z płaskim frontem, montaż naścienny, zamaskowane przyłącza
RAD | GRZEJ KONWEKTOR LTN-040-018/ 500/ BIAŁY P | LTN-040-018/500/5580/ RAL 9016 | CP0092 | Lateo | 1165.8 | PLN | 6% | 1235.8 | PLN | 0000000000000 | P5 | K2 | SZT | [8 empty] | 73221900 | 25.21.11.0 |  | Konwektor z płaskim frontem, montaż naścienny, zamaskowane przyłącza
RAD | GRZEJ KONWEKTOR LTN-040-018/ 600/ BIAŁY L | LTN-040-018/600/3390/ RAL 9016 | CP0092 | Lateo | 1278.2 | PLN | 6% | 1355 | PLN | 0000000000000 | P5 | K2 | SZT | [8 empty] | 73221900 | 25.21.11.0 |  | Konwektor z płaskim frontem, montaż naścienny, zamaskowane przyłącza
RAD | GRZEJ KONWEKTOR LTN-040-018/ 600/ BIAŁY P | LTN-040-018/600/5580/ RAL 9016 | CP0092 | Lateo | 1278.2 | PLN | 6% | 1355 | PLN | 0000000000000 | P5 | K2 | SZT | [8 empty] | 73221900 | 25.21.11.0 |  | Konwektor z płaskim frontem, montaż naścienny, zamaskowane przyłącza
RAD | GRZEJ KONWEKTOR LTN-040-018/ 700/ BIAŁY L | LTN-040-018/700/3390/ RAL 9016 | CP0092 | Lateo | 1390.7 | PLN | 6% | 1474.2 | PLN | 0000000000000 | P5 | K2 | SZT | [8 empty] | 73221900 | 25.21.11.0 |  | Konwektor z płaskim frontem, montaż naścienny, zamaskowane przyłącza
RAD | GRZEJ KONWEKTOR LTN-040-018/ 700/ BIAŁY P | LTN-040-018/700/5580/ RAL 9016 | CP0092 | Lateo | 1390.7 | PLN | 6% | 1474.2 | PLN | 0000000000000 | P5 | K2 | SZT | [8 empty] | 73221900 | 25.21.11.0 |  | Konwektor z płaskim frontem, montaż naścienny, zamaskowane przyłącza
RAD | GRZEJ KONWEKTOR LTN-040-018/ 800/ BIAŁY L | LTN-040-018/800/3390/ RAL 9016 | CP0092 | Lateo | 1503.1 | PLN | 6% | 1593.4 | PLN | 0000000000000 | P5 | K2 | SZT | [8 empty] | 73221900 | 25.21.11.0 |  | Konwektor z płaskim frontem, montaż naścienny, zamaskowane przyłącza
RAD | GRZEJ KONWEKTOR LTN-040-018/ 800/ BIAŁY P | LTN-040-018/800/5580/ RAL 9016 | CP0092 | Lateo | 1503.1 | PLN | 6% | 1593.4 | PLN | 0000000000000 | P5 | K2 | SZT | [8 empty] | 73221900 | 25.21.11.0 |  | Konwektor z płaskim frontem, montaż naścienny, zamaskowane przyłącza
RAD | GRZEJ KONWEKTOR LTN-040-018/ 900/ BIAŁY L | LTN-040-018/900/3390/ RAL 9016 | CP0092 | Lateo | 1615.5 | PLN | 6% | 1712.6 | PLN | 0000000000000 | P5 | K2 | SZT | [8 empty] | 73221900 | 25.21.11.0 |  | Konwektor z płaskim frontem, montaż naścienny, zamaskowane przyłącza
RAD | GRZEJ KONWEKTOR LTN-040-018/ 900/ BIAŁY P | LTN-040-018/900/5580/ RAL 9016 | CP0092 | Lateo | 1615.5 | PLN | 6% | 1712.6 | PLN | 0000000000000 | P5 | K2 | SZT | [8 empty] | 73221900 | 25.21.11.0 |  | Konwektor z płaskim frontem, montaż naścienny, zamaskowane przyłącza
RAD | GRZEJ KONWEKTOR LTN-040-018/ 1000/ BIAŁY L | LTN-040-018/1000/3390/ RAL 9016 | CP0092 | Lateo | 1727.9 | PLN | 6% | 1831.7 | PLN | 0000000000000 | P5 | K2 | SZT | [8 empty] | 73221900 | 25.21.11.0 |  | Konwektor z płaskim frontem, montaż naścienny, zamaskowane przyłącza
RAD | GRZEJ KONWEKTOR LTN-040-018/ 1000/ BIAŁY P | LTN-040-018/1000/5580/ RAL 9016 | CP0092 | Lateo | 1727.9 | PLN | 6% | 1831.7 | PLN | 0000000000000 | P5 | K2 | SZT | [8 empty] | 73221900 | 25.21.11.0 |  | Konwektor z płaskim frontem, montaż naścienny, zamaskowane przyłącza
RAD | GRZEJ KONWEKTOR LTN-040-018/ 1100/ BIAŁY L | LTN-040-018/1100/3390/ RAL 9016 | CP0092 | Lateo | 1840.4 | PLN | 6% | 1950.9 | PLN | 0000000000000 | P5 | K2 | SZT | [8 empty] | 73221900 | 25.21.11.0 |  | Konwektor z płaskim frontem, montaż naścienny, zamaskowane przyłącza
RAD | GRZEJ KONWEKTOR LTN-040-018/ 1100/ BIAŁY P | LTN-040-018/1100/5580/ RAL 9016 | CP0092 | Lateo | 1840.4 | PLN | 6% | 1950.9 | PLN | 0000000000000 | P5 | K2 | SZT | [8 empty] | 73221900 | 25.21.11.0 |  | Konwektor z płaskim frontem, montaż naścienny, zamaskowane przyłącza
RAD | GRZEJ KONWEKTOR LTN-040-018/ 1200/ BIAŁY L | LTN-040-018/1200/3390/ RAL 9016 | CP0092 | Lateo | 1952.8 | PLN | 6% | 2070.1 | PLN | 0000000000000 | P5 | K2 | SZT | [8 empty] | 73221900 | 25.21.11.0 |  | Konwektor z płaskim frontem, montaż naścienny, zamaskowane przyłącza
RAD | GRZEJ KONWEKTOR LTN-040-018/ 1200/ BIAŁY P | LTN-040-018/1200/5580/ RAL 9016 | CP0092 | Lateo | 1952.8 | PLN | 6% | 2070.1 | PLN | 0000000000000 | P5 | K2 | SZT | [8 empty] | 73221900 | 25.21.11.0 |  | Konwektor z płaskim frontem, montaż naścienny, zamaskowane przyłącza
RAD | GRZEJ KONWEKTOR LTN-040-018/ 1400/ BIAŁY L | LTN-040-018/1400/3390/ RAL 9016 | CP0092 | Lateo | 2177.7 | PLN | 6% | 2308.5 | PLN | 0000000000000 | P5 | K2 | SZT | [8 empty] | 73221900 | 25.21.11.0 |  | Konwektor z płaskim frontem, montaż naścienny, zamaskowane przyłącza
RAD | GRZEJ KONWEKTOR LTN-040-018/ 1400/ BIAŁY P | LTN-040-018/1400/5580/ RAL 9016 | CP0092 | Lateo | 2177.7 | PLN | 6% | 2308.5 | PLN | 0000000000000 | P5 | K2 | SZT | [8 empty] | 73221900 | 25.21.11.0 |  | Konwektor z płaskim frontem, montaż naścienny, zamaskowane przyłącza
RAD | GRZEJ KONWEKTOR LTN-040-018/ 1600/ BIAŁY L | LTN-040-018/1600/3390/ RAL 9016 | CP0092 | Lateo | 2402.5 | PLN | 6% | 2546.8 | PLN | 0000000000000 | P5 | K2 | SZT | [8 empty] | 73221900 | 25.21.11.0 |  | Konwektor z płaskim frontem, montaż naścienny, zamaskowane przyłącza
RAD | GRZEJ KONWEKTOR LTN-040-018/ 1600/ BIAŁY P | LTN-040-018/1600/5580/ RAL 9016 | CP0092 | Lateo | 2402.5 | PLN | 6% | 2546.8 | PLN | 0000000000000 | P5 | K2 | SZT | [8 empty] | 73221900 | 25.21.11.0 |  | Konwektor z płaskim frontem, montaż naścienny, zamaskowane przyłącza
RAD | GRZEJ KONWEKTOR LTN-040-018/ 1800/ BIAŁY L | LTN-040-018/1800/3390/ RAL 9016 | CP0092 | Lateo | 2627.4 | PLN | 6% | 2785.2 | PLN | 0000000000000 | P5 | K2 | SZT | [8 empty] | 73221900 | 25.21.11.0 |  | Konwektor z płaskim frontem, montaż naścienny, zamaskowane przyłącza
RAD | GRZEJ KONWEKTOR LTN-040-018/ 1800/ BIAŁY P | LTN-040-018/1800/5580/ RAL 9016 | CP0092 | Lateo | 2627.4 | PLN | 6% | 2785.2 | PLN | 0000000000000 | P5 | K2 | SZT | [8 empty] | 73221900 | 25.21.11.0 |  | Konwektor z płaskim frontem, montaż naścienny, zamaskowane przyłącza
RAD | GRZEJ KONWEKTOR LTN-040-018/ 2000/ BIAŁY L | LTN-040-018/2000/3390/ RAL 9016 | CP0092 | Lateo | 2852.2 | PLN | 6% | 3023.5 | PLN | 0000000000000 | P5 | K2 | SZT | [8 empty] | 73221900 | 25.21.11.0 |  | Konwektor z płaskim frontem, montaż naścienny, zamaskowane przyłącza
RAD | GRZEJ KONWEKTOR LTN-040-018/ 2000/ BIAŁY P | LTN-040-018/2000/5580/ RAL 9016 | CP0092 | Lateo | 2852.2 | PLN | 6% | 3023.5 | PLN | 0000000000000 | P5 | K2 | SZT | [8 empty] | 73221900 | 25.21.11.0 |  | Konwektor z płaskim frontem, montaż naścienny, zamaskowane przyłącza
RAD | GRZEJ KONWEKTOR LTN-040-024/ 400/ BIAŁY L | LTN-040-024/400/3390/ RAL 9016 | CP0092 | Lateo | 1275.3 | PLN | 6% | 1351.9 | PLN | 0000000000000 | P5 | K2 | SZT | [8 empty] | 73221900 | 25.21.11.0 |  | Konwektor z płaskim frontem, montaż naścienny, zamaskowane przyłącza
RAD | GRZEJ KONWEKTOR LTN-040-024/ 400/ BIAŁY P | LTN-040-024/400/5580/ RAL 9016 | CP0092 | Lateo | 1275.3 | PLN | 6% | 1351.9 | PLN | 0000000000000 | P5 | K2 | SZT | [8 empty] | 73221900 | 25.21.11.0 |  | Konwektor z płaskim frontem, montaż naścienny, zamaskowane przyłącza
RAD | GRZEJ KONWEKTOR LTN-040-024/ 500/ BIAŁY L | LTN-040-024/500/3390/ RAL 9016 | CP0092 | Lateo | 1410.2 | PLN | 6% | 1494.9 | PLN | 0000000000000 | P5 | K2 | SZT | [8 empty] | 73221900 | 25.21.11.0 |  | Konwektor z płaskim frontem, montaż naścienny, zamaskowane przyłącza
RAD | GRZEJ KONWEKTOR LTN-040-024/ 500/ BIAŁY P | LTN-040-024/500/5580/ RAL 9016 | CP0092 | Lateo | 1410.2 | PLN | 6% | 1494.9 | PLN | 0000000000000 | P5 | K2 | SZT | [8 empty] | 73221900 | 25.21.11.0 |  | Konwektor z płaskim frontem, montaż naścienny, zamaskowane przyłącza
RAD | GRZEJ KONWEKTOR LTN-040-024/ 600/ BIAŁY L | LTN-040-024/600/3390/ RAL 9016 | CP0092 | Lateo | 1545 | PLN | 6% | 1637.8 | PLN | 0000000000000 | P5 | K2 | SZT | [8 empty] | 73221900 | 25.21.11.0 |  | Konwektor z płaskim frontem, montaż naścienny, zamaskowane przyłącza
RAD | GRZEJ KONWEKTOR LTN-040-024/ 600/ BIAŁY P | LTN-040-024/600/5580/ RAL 9016 | CP0092 | Lateo | 1545 | PLN | 6% | 1637.8 | PLN | 0000000000000 | P5 | K2 | SZT | [8 empty] | 73221900 | 25.21.11.0 |  | Konwektor z płaskim frontem, montaż naścienny, zamaskowane przyłącza
RAD | GRZEJ KONWEKTOR LTN-040-024/ 700/ BIAŁY L | LTN-040-024/700/3390/ RAL 9016 | CP0092 | Lateo | 1679.9 | PLN | 6% | 1780.8 | PLN | 0000000000000 | P5 | K2 | SZT | [8 empty] | 73221900 | 25.21.11.0 |  | Konwektor z płaskim frontem, montaż naścienny, zamaskowane przyłącza
RAD | GRZEJ KONWEKTOR LTN-040-024/ 700/ BIAŁY P | LTN-040-024/700/5580/ RAL 9016 | CP0092 | Lateo | 1679.9 | PLN | 6% | 1780.8 | PLN | 0000000000000 | P5 | K2 | SZT | [8 empty] | 73221900 | 25.21.11.0 |  | Konwektor z płaskim frontem, montaż naścienny, zamaskowane przyłącza
RAD | GRZEJ KONWEKTOR LTN-040-024/ 800/ BIAŁY L | LTN-040-024/800/3390/ RAL 9016 | CP0092 | Lateo | 1814.7 | PLN | 6% | 1923.7 | PLN | 0000000000000 | P5 | K2 | SZT | [8 empty] | 73221900 | 25.21.11.0 |  | Konwektor z płaskim frontem, montaż naścienny, zamaskowane przyłącza
RAD | GRZEJ KONWEKTOR LTN-040-024/ 800/ BIAŁY P | LTN-040-024/800/5580/ RAL 9016 | CP0092 | Lateo | 1814.7 | PLN | 6% | 1923.7 | PLN | 0000000000000 | P5 | K2 | SZT | [8 empty] | 73221900 | 25.21.11.0 |  | Konwektor z płaskim frontem, montaż naścienny, zamaskowane przyłącza
RAD | GRZEJ KONWEKTOR LTN-040-024/ 900/ BIAŁY L | LTN-040-024/900/3390/ RAL 9016 | CP0092 | Lateo | 1949.6 | PLN | 6% | 2066.7 | PLN | 0000000000000 | P5 | K2 | SZT | [8 empty] | 73221900 | 25.21.11.0 |  | Konwektor z płaskim frontem, montaż naścienny, zamaskowane przyłącza
RAD | GRZEJ KONWEKTOR LTN-040-024/ 900/ BIAŁY P | LTN-040-024/900/5580/ RAL 9016 | CP0092 | Lateo | 1949.6 | PLN | 6% | 2066.7 | PLN | 0000000000000 | P5 | K2 | SZT | [8 empty] | 73221900 | 25.21.11.0 |  | Konwektor z płaskim frontem, montaż naścienny, zamaskowane przyłącza
RAD | GRZEJ KONWEKTOR LTN-040-024/ 1000/ BIAŁY L | LTN-040-024/1000/3390/ RAL 9016 | CP0092 | Lateo | 2084.4 | PLN | 6% | 2209.6 | PLN | 0000000000000 | P5 | K2 | SZT | [8 empty] | 73221900 | 25.21.11.0 |  | Konwektor z płaskim frontem, montaż naścienny, zamaskowane przyłącza
RAD | GRZEJ KONWEKTOR LTN-040-024/ 1000/ BIAŁY P | LTN-040-024/1000/5580/ RAL 9016 | CP0092 | Lateo | 2084.4 | PLN | 6% | 2209.6 | PLN | 0000000000000 | P5 | K2 | SZT | [8 empty] | 73221900 | 25.21.11.0 |  | Konwektor z płaskim frontem, montaż naścienny, zamaskowane przyłącza
RAD | GRZEJ KONWEKTOR LTN-040-024/ 1100/ BIAŁY L | LTN-040-024/1100/3390/ RAL 9016 | CP0092 | Lateo | 2219.3 | PLN | 6% | 2352.6 | PLN | 0000000000000 | P5 | K2 | SZT | [8 empty] | 73221900 | 25.21.11.0 |  | Konwektor z płaskim frontem, montaż naścienny, zamaskowane przyłącza
RAD | GRZEJ KONWEKTOR LTN-040-024/ 1100/ BIAŁY P | LTN-040-024/1100/5580/ RAL 9016 | CP0092 | Lateo | 2219.3 | PLN | 6% | 2352.6 | PLN | 0000000000000 | P5 | K2 | SZT | [8 empty] | 73221900 | 25.21.11.0 |  | Konwektor z płaskim frontem, montaż naścienny, zamaskowane przyłącza
RAD | GRZEJ KONWEKTOR LTN-040-024/ 1200/ BIAŁY L | LTN-040-024/1200/3390/ RAL 9016 | CP0092 | Lateo | 2354.1 | PLN | 6% | 2495.5 | PLN | 0000000000000 | P5 | K2 | SZT | [8 empty] | 73221900 | 25.21.11.0 |  | Konwektor z płaskim frontem, montaż naścienny, zamaskowane przyłącza
RAD | GRZEJ KONWEKTOR LTN-040-024/ 1200/ BIAŁY P | LTN-040-024/1200/5580/ RAL 9016 | CP0092 | Lateo | 2354.1 | PLN | 6% | 2495.5 | PLN | 0000000000000 | P5 | K2 | SZT | [8 empty] | 73221900 | 25.21.11.0 |  | Konwektor z płaskim frontem, montaż naścienny, zamaskowane przyłącza
RAD | GRZEJ KONWEKTOR LTN-040-024/ 1400/ BIAŁY L | LTN-040-024/1400/3390/ RAL 9016 | CP0092 | Lateo | 2623.8 | PLN | 6% | 2781.4 | PLN | 0000000000000 | P5 | K2 | SZT | [8 empty] | 73221900 | 25.21.11.0 |  | Konwektor z płaskim frontem, montaż naścienny, zamaskowane przyłącza
RAD | GRZEJ KONWEKTOR LTN-040-024/ 1400/ BIAŁY P | LTN-040-024/1400/5580/ RAL 9016 | CP0092 | Lateo | 2623.8 | PLN | 6% | 2781.4 | PLN | 0000000000000 | P5 | K2 | SZT | [8 empty] | 73221900 | 25.21.11.0 |  | Konwektor z płaskim frontem, montaż naścienny, zamaskowane przyłącza
RAD | GRZEJ KONWEKTOR LTN-040-024/ 1600/ BIAŁY L | LTN-040-024/1600/3390/ RAL 9016 | CP0092 | Lateo | 2893.5 | PLN | 6% | 3067.3 | PLN | 0000000000000 | P5 | K2 | SZT | [8 empty] | 73221900 | 25.21.11.0 |  | Konwektor z płaskim frontem, montaż naścienny, zamaskowane przyłącza
RAD | GRZEJ KONWEKTOR LTN-040-024/ 1600/ BIAŁY P | LTN-040-024/1600/5580/ RAL 9016 | CP0092 | Lateo | 2893.5 | PLN | 6% | 3067.3 | PLN | 0000000000000 | P5 | K2 | SZT | [8 empty] | 73221900 | 25.21.11.0 |  | Konwektor z płaskim frontem, montaż naścienny, zamaskowane przyłącza
RAD | GRZEJ KONWEKTOR LTN-040-024/ 1800/ BIAŁY L | LTN-040-024/1800/3390/ RAL 9016 | CP0092 | Lateo | 3163.2 | PLN | 6% | 3353.2 | PLN | 0000000000000 | P5 | K2 | SZT | [8 empty] | 73221900 | 25.21.11.0 |  | Konwektor z płaskim frontem, montaż naścienny, zamaskowane przyłącza
RAD | GRZEJ KONWEKTOR LTN-040-024/ 1800/ BIAŁY P | LTN-040-024/1800/5580/ RAL 9016 | CP0092 | Lateo | 3163.2 | PLN | 6% | 3353.2 | PLN | 0000000000000 | P5 | K2 | SZT | [8 empty] | 73221900 | 25.21.11.0 |  | Konwektor z płaskim frontem, montaż naścienny, zamaskowane przyłącza
RAD | GRZEJ KONWEKTOR LTN-040-024/ 2000/ BIAŁY L | LTN-040-024/2000/3390/ RAL 9016 | CP0092 | Lateo | 3432.9 | PLN | 6% | 3639.1 | PLN | 0000000000000 | P5 | K2 | SZT | [8 empty] | 73221900 | 25.21.11.0 |  | Konwektor z płaskim frontem, montaż naścienny, zamaskowane przyłącza
RAD | GRZEJ KONWEKTOR LTN-040-024/ 2000/ BIAŁY P | LTN-040-024/2000/5580/ RAL 9016 | CP0092 | Lateo | 3432.9 | PLN | 6% | 3639.1 | PLN | 0000000000000 | P5 | K2 | SZT | [8 empty] | 73221900 | 25.21.11.0 |  | Konwektor z płaskim frontem, montaż naścienny, zamaskowane przyłącza
RAD | GRZEJ KONWEKTOR LTN-050-008/ 400/ BIAŁY L | LTN-050-008/400/3390/ RAL 9016 | CP0092 | Lateo | 830.9 | PLN | 6% | 880.8 | PLN | 0000000000000 | P5 | K2 | SZT | [8 empty] | 73221900 | 25.21.11.0 |  | Konwektor z płaskim frontem, montaż naścienny, zamaskowane przyłącza
RAD | GRZEJ KONWEKTOR LTN-050-008/ 400/ BIAŁY P | LTN-050-008/400/5580/ RAL 9016 | CP0092 | Lateo | 830.9 | PLN | 6% | 880.8 | PLN | 0000000000000 | P5 | K2 | SZT | [8 empty] | 73221900 | 25.21.11.0 |  | Konwektor z płaskim frontem, montaż naścienny, zamaskowane przyłącza
RAD | GRZEJ KONWEKTOR LTN-050-008/ 500/ BIAŁY L | LTN-050-008/500/3390/ RAL 9016 | CP0092 | Lateo | 922.4 | PLN | 6% | 977.7 | PLN | 0000000000000 | P5 | K2 | SZT | [8 empty] | 73221900 | 25.21.11.0 |  | Konwektor z płaskim frontem, montaż naścienny, zamaskowane przyłącza
RAD | GRZEJ KONWEKTOR LTN-050-008/ 500/ BIAŁY P | LTN-050-008/500/5580/ RAL 9016 | CP0092 | Lateo | 922.4 | PLN | 6% | 977.7 | PLN | 0000000000000 | P5 | K2 | SZT | [8 empty] | 73221900 | 25.21.11.0 |  | Konwektor z płaskim frontem, montaż naścienny, zamaskowane przyłącza
RAD | GRZEJ KONWEKTOR LTN-050-008/ 600/ BIAŁY L | LTN-050-008/600/3390/ RAL 9016 | CP0092 | Lateo | 1013.9 | PLN | 6% | 1074.7 | PLN | 0000000000000 | P5 | K2 | SZT | [8 empty] | 73221900 | 25.21.11.0 |  | Konwektor z płaskim frontem, montaż naścienny, zamaskowane przyłącza
RAD | GRZEJ KONWEKTOR LTN-050-008/ 600/ BIAŁY P | LTN-050-008/600/5580/ RAL 9016 | CP0092 | Lateo | 1013.9 | PLN | 6% | 1074.7 | PLN | 0000000000000 | P5 | K2 | SZT | [8 empty] | 73221900 | 25.21.11.0 |  | Konwektor z płaskim frontem, montaż naścienny, zamaskowane przyłącza
RAD | GRZEJ KONWEKTOR LTN-050-008/ 700/ BIAŁY L | LTN-050-008/700/3390/ RAL 9016 | CP0092 | Lateo | 1105.3 | PLN | 6% | 1171.7 | PLN | 0000000000000 | P5 | K2 | SZT | [8 empty] | 73221900 | 25.21.11.0 |  | Konwektor z płaskim frontem, montaż naścienny, zamaskowane przyłącza
RAD | GRZEJ KONWEKTOR LTN-050-008/ 700/ BIAŁY P | LTN-050-008/700/5580/ RAL 9016 | CP0092 | Lateo | 1105.3 | PLN | 6% | 1171.7 | PLN | 0000000000000 | P5 | K2 | SZT | [8 empty] | 73221900 | 25.21.11.0 |  | Konwektor z płaskim frontem, montaż naścienny, zamaskowane przyłącza
RAD | GRZEJ KONWEKTOR LTN-050-008/ 800/ BIAŁY L | LTN-050-008/800/3390/ RAL 9016 | CP0092 | Lateo | 1196.8 | PLN | 6% | 1268.6 | PLN | 0000000000000 | P5 | K2 | SZT | [8 empty] | 73221900 | 25.21.11.0 |  | Konwektor z płaskim frontem, montaż naścienny, zamaskowane przyłącza
RAD | GRZEJ KONWEKTOR LTN-050-008/ 800/ BIAŁY P | LTN-050-008/800/5580/ RAL 9016 | CP0092 | Lateo | 1196.8 | PLN | 6% | 1268.6 | PLN | 0000000000000 | P5 | K2 | SZT | [8 empty] | 73221900 | 25.21.11.0 |  | Konwektor z płaskim frontem, montaż naścienny, zamaskowane przyłącza
RAD | GRZEJ KONWEKTOR LTN-050-008/ 900/ BIAŁY L | LTN-050-008/900/3390/ RAL 9016 | CP0092 | Lateo | 1288.3 | PLN | 6% | 1365.6 | PLN | 0000000000000 | P5 | K2 | SZT | [8 empty] | 73221900 | 25.21.11.0 |  | Konwektor z płaskim frontem, montaż naścienny, zamaskowane przyłącza
RAD | GRZEJ KONWEKTOR LTN-050-008/ 900/ BIAŁY P | LTN-050-008/900/5580/ RAL 9016 | CP0092 | Lateo | 1288.3 | PLN | 6% | 1365.6 | PLN | 0000000000000 | P5 | K2 | SZT | [8 empty] | 73221900 | 25.21.11.0 |  | Konwektor z płaskim frontem, montaż naścienny, zamaskowane przyłącza
RAD | GRZEJ KONWEKTOR LTN-050-008/ 1000/ BIAŁY L | LTN-050-008/1000/3390/ RAL 9016 | CP0092 | Lateo | 1379.7 | PLN | 6% | 1462.5 | PLN | 0000000000000 | P5 | K2 | SZT | [8 empty] | 73221900 | 25.21.11.0 |  | Konwektor z płaskim frontem, montaż naścienny, zamaskowane przyłącza
RAD | GRZEJ KONWEKTOR LTN-050-008/ 1000/ BIAŁY P | LTN-050-008/1000/5580/ RAL 9016 | CP0092 | Lateo | 1379.7 | PLN | 6% | 1462.5 | PLN | 0000000000000 | P5 | K2 | SZT | [8 empty] | 73221900 | 25.21.11.0 |  | Konwektor z płaskim frontem, montaż naścienny, zamaskowane przyłącza
RAD | GRZEJ KONWEKTOR LTN-050-008/ 1100/ BIAŁY L | LTN-050-008/1100/3390/ RAL 9016 | CP0092 | Lateo | 1471.2 | PLN | 6% | 1559.5 | PLN | 0000000000000 | P5 | K2 | SZT | [8 empty] | 73221900 | 25.21.11.0 |  | Konwektor z płaskim frontem, montaż naścienny, zamaskowane przyłącza
RAD | GRZEJ KONWEKTOR LTN-050-008/ 1100/ BIAŁY P | LTN-050-008/1100/5580/ RAL 9016 | CP0092 | Lateo | 1471.2 | PLN | 6% | 1559.5 | PLN | 0000000000000 | P5 | K2 | SZT | [8 empty] | 73221900 | 25.21.11.0 |  | Konwektor z płaskim frontem, montaż naścienny, zamaskowane przyłącza
RAD | GRZEJ KONWEKTOR LTN-050-008/ 1200/ BIAŁY L | LTN-050-008/1200/3390/ RAL 9016 | CP0092 | Lateo | 1562.7 | PLN | 6% | 1656.5 | PLN | 0000000000000 | P5 | K2 | SZT | [8 empty] | 73221900 | 25.21.11.0 |  | Konwektor z płaskim frontem, montaż naścienny, zamaskowane przyłącza
RAD | GRZEJ KONWEKTOR LTN-050-008/ 1200/ BIAŁY P | LTN-050-008/1200/5580/ RAL 9016 | CP0092 | Lateo | 1562.7 | PLN | 6% | 1656.5 | PLN | 0000000000000 | P5 | K2 | SZT | [8 empty] | 73221900 | 25.21.11.0 |  | Konwektor z płaskim frontem, montaż naścienny, zamaskowane przyłącza
RAD | GRZEJ KONWEKTOR LTN-050-008/ 1400/ BIAŁY L | LTN-050-008/1400/3390/ RAL 9016 | CP0092 | Lateo | 1745.6 | PLN | 6% | 1850.4 | PLN | 0000000000000 | P5 | K2 | SZT | [8 empty] | 73221900 | 25.21.11.0 |  | Konwektor z płaskim frontem, montaż naścienny, zamaskowane przyłącza
RAD | GRZEJ KONWEKTOR LTN-050-008/ 1400/ BIAŁY P | LTN-050-008/1400/5580/ RAL 9016 | CP0092 | Lateo | 1745.6 | PLN | 6% | 1850.4 | PLN | 0000000000000 | P5 | K2 | SZT | [8 empty] | 73221900 | 25.21.11.0 |  | Konwektor z płaskim frontem, montaż naścienny, zamaskowane przyłącza
RAD | GRZEJ KONWEKTOR LTN-050-008/ 1600/ BIAŁY L | LTN-050-008/1600/3390/ RAL 9016 | CP0092 | Lateo | 1928.6 | PLN | 6% | 2044.3 | PLN | 0000000000000 | P5 | K2 | SZT | [8 empty] | 73221900 | 25.21.11.0 |  | Konwektor z płaskim frontem, montaż naścienny, zamaskowane przyłącza
RAD | GRZEJ KONWEKTOR LTN-050-008/ 1600/ BIAŁY P | LTN-050-008/1600/5580/ RAL 9016 | CP0092 | Lateo | 1928.6 | PLN | 6% | 2044.3 | PLN | 0000000000000 | P5 | K2 | SZT | [8 empty] | 73221900 | 25.21.11.0 |  | Konwektor z płaskim frontem, montaż naścienny, zamaskowane przyłącza
RAD | GRZEJ KONWEKTOR LTN-050-012/ 400/ BIAŁY L | LTN-050-012/400/3390/ RAL 9016 | CP0092 | Lateo | 884.1 | PLN | 6% | 937.1 | PLN | 0000000000000 | P5 | K2 | SZT | [8 empty] | 73221900 | 25.21.11.0 |  | Konwektor z płaskim frontem, montaż naścienny, zamaskowane przyłącza
RAD | GRZEJ KONWEKTOR LTN-050-012/ 400/ BIAŁY P | LTN-050-012/400/5580/ RAL 9016 | CP0092 | Lateo | 884.1 | PLN | 6% | 937.1 | PLN | 0000000000000 | P5 | K2 | SZT | [8 empty] | 73221900 | 25.21.11.0 |  | Konwektor z płaskim frontem, montaż naścienny, zamaskowane przyłącza
RAD | GRZEJ KONWEKTOR LTN-050-012/ 500/ BIAŁY L | LTN-050-012/500/3390/ RAL 9016 | CP0092 | Lateo | 981.4 | PLN | 6% | 1040.3 | PLN | 0000000000000 | P5 | K2 | SZT | [8 empty] | 73221900 | 25.21.11.0 |  | Konwektor z płaskim frontem, montaż naścienny, zamaskowane przyłącza
RAD | GRZEJ KONWEKTOR LTN-050-012/ 500/ BIAŁY P | LTN-050-012/500/5580/ RAL 9016 | CP0092 | Lateo | 981.4 | PLN | 6% | 1040.3 | PLN | 0000000000000 | P5 | K2 | SZT | [8 empty] | 73221900 | 25.21.11.0 |  | Konwektor z płaskim frontem, montaż naścienny, zamaskowane przyłącza
RAD | GRZEJ KONWEKTOR LTN-050-012/ 600/ BIAŁY L | LTN-050-012/600/3390/ RAL 9016 | CP0092 | Lateo | 1078.7 | PLN | 6% | 1143.5 | PLN | 0000000000000 | P5 | K2 | SZT | [8 empty] | 73221900 | 25.21.11.0 |  | Konwektor z płaskim frontem, montaż naścienny, zamaskowane przyłącza
RAD | GRZEJ KONWEKTOR LTN-050-012/ 600/ BIAŁY P | LTN-050-012/600/5580/ RAL 9016 | CP0092 | Lateo | 1078.7 | PLN | 6% | 1143.5 | PLN | 0000000000000 | P5 | K2 | SZT | [8 empty] | 73221900 | 25.21.11.0 |  | Konwektor z płaskim frontem, montaż naścienny, zamaskowane przyłącza
RAD | GRZEJ KONWEKTOR LTN-050-012/ 700/ BIAŁY L | LTN-050-012/700/3390/ RAL 9016 | CP0092 | Lateo | 1176.1 | PLN | 6% | 1246.6 | PLN | 0000000000000 | P5 | K2 | SZT | [8 empty] | 73221900 | 25.21.11.0 |  | Konwektor z płaskim frontem, montaż naścienny, zamaskowane przyłącza
RAD | GRZEJ KONWEKTOR LTN-050-012/ 700/ BIAŁY P | LTN-050-012/700/5580/ RAL 9016 | CP0092 | Lateo | 1176.1 | PLN | 6% | 1246.6 | PLN | 0000000000000 | P5 | K2 | SZT | [8 empty] | 73221900 | 25.21.11.0 |  | Konwektor z płaskim frontem, montaż naścienny, zamaskowane przyłącza
RAD | GRZEJ KONWEKTOR LTN-050-012/ 800/ BIAŁY L | LTN-050-012/800/3390/ RAL 9016 | CP0092 | Lateo | 1273.4 | PLN | 6% | 1349.8 | PLN | 0000000000000 | P5 | K2 | SZT | [8 empty] | 73221900 | 25.21.11.0 |  | Konwektor z płaskim frontem, montaż naścienny, zamaskowane przyłącza
RAD | GRZEJ KONWEKTOR LTN-050-012/ 800/ BIAŁY P | LTN-050-012/800/5580/ RAL 9016 | CP0092 | Lateo | 1273.4 | PLN | 6% | 1349.8 | PLN | 0000000000000 | P5 | K2 | SZT | [8 empty] | 73221900 | 25.21.11.0 |  | Konwektor z płaskim frontem, montaż naścienny, zamaskowane przyłącza
RAD | GRZEJ KONWEKTOR LTN-050-012/ 900/ BIAŁY L | LTN-050-012/900/3390/ RAL 9016 | CP0092 | Lateo | 1370.7 | PLN | 6% | 1453 | PLN | 0000000000000 | P5 | K2 | SZT | [8 empty] | 73221900 | 25.21.11.0 |  | Konwektor z płaskim frontem, montaż naścienny, zamaskowane przyłącza
RAD | GRZEJ KONWEKTOR LTN-050-012/ 900/ BIAŁY P | LTN-050-012/900/5580/ RAL 9016 | CP0092 | Lateo | 1370.7 | PLN | 6% | 1453 | PLN | 0000000000000 | P5 | K2 | SZT | [8 empty] | 73221900 | 25.21.11.0 |  | Konwektor z płaskim frontem, montaż naścienny, zamaskowane przyłącza
RAD | GRZEJ KONWEKTOR LTN-050-012/ 1000/ BIAŁY L | LTN-050-012/1000/3390/ RAL 9016 | CP0092 | Lateo | 1468 | PLN | 6% | 1556.1 | PLN | 0000000000000 | P5 | K2 | SZT | [8 empty] | 73221900 | 25.21.11.0 |  | Konwektor z płaskim frontem, montaż naścienny, zamaskowane przyłącza
RAD | GRZEJ KONWEKTOR LTN-050-012/ 1000/ BIAŁY P | LTN-050-012/1000/5580/ RAL 9016 | CP0092 | Lateo | 1468 | PLN | 6% | 1556.1 | PLN | 0000000000000 | P5 | K2 | SZT | [8 empty] | 73221900 | 25.21.11.0 |  | Konwektor z płaskim frontem, montaż naścienny, zamaskowane przyłącza
RAD | GRZEJ KONWEKTOR LTN-050-012/ 1100/ BIAŁY L | LTN-050-012/1100/3390/ RAL 9016 | CP0092 | Lateo | 1565.4 | PLN | 6% | 1659.3 | PLN | 0000000000000 | P5 | K2 | SZT | [8 empty] | 73221900 | 25.21.11.0 |  | Konwektor z płaskim frontem, montaż naścienny, zamaskowane przyłącza
RAD | GRZEJ KONWEKTOR LTN-050-012/ 1100/ BIAŁY P | LTN-050-012/1100/5580/ RAL 9016 | CP0092 | Lateo | 1565.4 | PLN | 6% | 1659.3 | PLN | 0000000000000 | P5 | K2 | SZT | [8 empty] | 73221900 | 25.21.11.0 |  | Konwektor z płaskim frontem, montaż naścienny, zamaskowane przyłącza
RAD | GRZEJ KONWEKTOR LTN-050-012/ 1200/ BIAŁY L | LTN-050-012/1200/3390/ RAL 9016 | CP0092 | Lateo | 1662.7 | PLN | 6% | 1762.5 | PLN | 0000000000000 | P5 | K2 | SZT | [8 empty] | 73221900 | 25.21.11.0 |  | Konwektor z płaskim frontem, montaż naścienny, zamaskowane przyłącza
RAD | GRZEJ KONWEKTOR LTN-050-012/ 1200/ BIAŁY P | LTN-050-012/1200/5580/ RAL 9016 | CP0092 | Lateo | 1662.7 | PLN | 6% | 1762.5 | PLN | 0000000000000 | P5 | K2 | SZT | [8 empty] | 73221900 | 25.21.11.0 |  | Konwektor z płaskim frontem, montaż naścienny, zamaskowane przyłącza
RAD | GRZEJ KONWEKTOR LTN-050-012/ 1400/ BIAŁY L | LTN-050-012/1400/3390/ RAL 9016 | CP0092 | Lateo | 1857.4 | PLN | 6% | 1968.8 | PLN | 0000000000000 | P5 | K2 | SZT | [8 empty] | 73221900 | 25.21.11.0 |  | Konwektor z płaskim frontem, montaż naścienny, zamaskowane przyłącza
RAD | GRZEJ KONWEKTOR LTN-050-012/ 1400/ BIAŁY P | LTN-050-012/1400/5580/ RAL 9016 | CP0092 | Lateo | 1857.4 | PLN | 6% | 1968.8 | PLN | 0000000000000 | P5 | K2 | SZT | [8 empty] | 73221900 | 25.21.11.0 |  | Konwektor z płaskim frontem, montaż naścienny, zamaskowane przyłącza
RAD | GRZEJ KONWEKTOR LTN-050-012/ 1600/ BIAŁY L | LTN-050-012/1600/3390/ RAL 9016 | CP0092 | Lateo | 2052 | PLN | 6% | 2175.2 | PLN | 0000000000000 | P5 | K2 | SZT | [8 empty] | 73221900 | 25.21.11.0 |  | Konwektor z płaskim frontem, montaż naścienny, zamaskowane przyłącza
RAD | GRZEJ KONWEKTOR LTN-050-012/ 1600/ BIAŁY P | LTN-050-012/1600/5580/ RAL 9016 | CP0092 | Lateo | 2052 | PLN | 6% | 2175.2 | PLN | 0000000000000 | P5 | K2 | SZT | [8 empty] | 73221900 | 25.21.11.0 |  | Konwektor z płaskim frontem, montaż naścienny, zamaskowane przyłącza
RAD | GRZEJ KONWEKTOR LTN-050-018/ 400/ BIAŁY L | LTN-050-018/400/3390/ RAL 9016 | CP0092 | Lateo | 1084.6 | PLN | 6% | 1149.7 | PLN | 0000000000000 | P5 | K2 | SZT | [8 empty] | 73221900 | 25.21.11.0 |  | Konwektor z płaskim frontem, montaż naścienny, zamaskowane przyłącza
RAD | GRZEJ KONWEKTOR LTN-050-018/ 400/ BIAŁY P | LTN-050-018/400/5580/ RAL 9016 | CP0092 | Lateo | 1084.6 | PLN | 6% | 1149.7 | PLN | 0000000000000 | P5 | K2 | SZT | [8 empty] | 73221900 | 25.21.11.0 |  | Konwektor z płaskim frontem, montaż naścienny, zamaskowane przyłącza
RAD | GRZEJ KONWEKTOR LTN-050-018/ 500/ BIAŁY L | LTN-050-018/500/3390/ RAL 9016 | CP0092 | Lateo | 1200.4 | PLN | 6% | 1272.4 | PLN | 0000000000000 | P5 | K2 | SZT | [8 empty] | 73221900 | 25.21.11.0 |  | Konwektor z płaskim frontem, montaż naścienny, zamaskowane przyłącza
RAD | GRZEJ KONWEKTOR LTN-050-018/ 500/ BIAŁY P | LTN-050-018/500/5580/ RAL 9016 | CP0092 | Lateo | 1200.4 | PLN | 6% | 1272.4 | PLN | 0000000000000 | P5 | K2 | SZT | [8 empty] | 73221900 | 25.21.11.0 |  | Konwektor z płaskim frontem, montaż naścienny, zamaskowane przyłącza
RAD | GRZEJ KONWEKTOR LTN-050-018/ 600/ BIAŁY L | LTN-050-018/600/3390/ RAL 9016 | CP0092 | Lateo | 1316.2 | PLN | 6% | 1395.2 | PLN | 0000000000000 | P5 | K2 | SZT | [8 empty] | 73221900 | 25.21.11.0 |  | Konwektor z płaskim frontem, montaż naścienny, zamaskowane przyłącza
RAD | GRZEJ KONWEKTOR LTN-050-018/ 600/ BIAŁY P | LTN-050-018/600/5580/ RAL 9016 | CP0092 | Lateo | 1316.2 | PLN | 6% | 1395.2 | PLN | 0000000000000 | P5 | K2 | SZT | [8 empty] | 73221900 | 25.21.11.0 |  | Konwektor z płaskim frontem, montaż naścienny, zamaskowane przyłącza
RAD | GRZEJ KONWEKTOR LTN-050-018/ 700/ BIAŁY L | LTN-050-018/700/3390/ RAL 9016 | CP0092 | Lateo | 1431.9 | PLN | 6% | 1517.9 | PLN | 0000000000000 | P5 | K2 | SZT | [8 empty] | 73221900 | 25.21.11.0 |  | Konwektor z płaskim frontem, montaż naścienny, zamaskowane przyłącza
RAD | GRZEJ KONWEKTOR LTN-050-018/ 700/ BIAŁY P | LTN-050-018/700/5580/ RAL 9016 | CP0092 | Lateo | 1431.9 | PLN | 6% | 1517.9 | PLN | 0000000000000 | P5 | K2 | SZT | [8 empty] | 73221900 | 25.21.11.0 |  | Konwektor z płaskim frontem, montaż naścienny, zamaskowane przyłącza
RAD | GRZEJ KONWEKTOR LTN-050-018/ 800/ BIAŁY L | LTN-050-018/800/3390/ RAL 9016 | CP0092 | Lateo | 1547.7 | PLN | 6% | 1640.6 | PLN | 0000000000000 | P5 | K2 | SZT | [8 empty] | 73221900 | 25.21.11.0 |  | Konwektor z płaskim frontem, montaż naścienny, zamaskowane przyłącza
RAD | GRZEJ KONWEKTOR LTN-050-018/ 800/ BIAŁY P | LTN-050-018/800/5580/ RAL 9016 | CP0092 | Lateo | 1547.7 | PLN | 6% | 1640.6 | PLN | 0000000000000 | P5 | K2 | SZT | [8 empty] | 73221900 | 25.21.11.0 |  | Konwektor z płaskim frontem, montaż naścienny, zamaskowane przyłącza
RAD | GRZEJ KONWEKTOR LTN-050-018/ 900/ BIAŁY L | LTN-050-018/900/3390/ RAL 9016 | CP0092 | Lateo | 1663.5 | PLN | 6% | 1763.3 | PLN | 0000000000000 | P5 | K2 | SZT | [8 empty] | 73221900 | 25.21.11.0 |  | Konwektor z płaskim frontem, montaż naścienny, zamaskowane przyłącza
RAD | GRZEJ KONWEKTOR LTN-050-018/ 900/ BIAŁY P | LTN-050-018/900/5580/ RAL 9016 | CP0092 | Lateo | 1663.5 | PLN | 6% | 1763.3 | PLN | 0000000000000 | P5 | K2 | SZT | [8 empty] | 73221900 | 25.21.11.0 |  | Konwektor z płaskim frontem, montaż naścienny, zamaskowane przyłącza
RAD | GRZEJ KONWEKTOR LTN-050-018/ 1000/ BIAŁY L | LTN-050-018/1000/3390/ RAL 9016 | CP0092 | Lateo | 1779.2 | PLN | 6% | 1886 | PLN | 0000000000000 | P5 | K2 | SZT | [8 empty] | 73221900 | 25.21.11.0 |  | Konwektor z płaskim frontem, montaż naścienny, zamaskowane przyłącza
RAD | GRZEJ KONWEKTOR LTN-050-018/ 1000/ BIAŁY P | LTN-050-018/1000/5580/ RAL 9016 | CP0092 | Lateo | 1779.2 | PLN | 6% | 1886 | PLN | 0000000000000 | P5 | K2 | SZT | [8 empty] | 73221900 | 25.21.11.0 |  | Konwektor z płaskim frontem, montaż naścienny, zamaskowane przyłącza
RAD | GRZEJ KONWEKTOR LTN-050-018/ 1100/ BIAŁY L | LTN-050-018/1100/3390/ RAL 9016 | CP0092 | Lateo | 1895 | PLN | 6% | 2008.8 | PLN | 0000000000000 | P5 | K2 | SZT | [8 empty] | 73221900 | 25.21.11.0 |  | Konwektor z płaskim frontem, montaż naścienny, zamaskowane przyłącza
RAD | GRZEJ KONWEKTOR LTN-050-018/ 1100/ BIAŁY P | LTN-050-018/1100/5580/ RAL 9016 | CP0092 | Lateo | 1895 | PLN | 6% | 2008.8 | PLN | 0000000000000 | P5 | K2 | SZT | [8 empty] | 73221900 | 25.21.11.0 |  | Konwektor z płaskim frontem, montaż naścienny, zamaskowane przyłącza
RAD | GRZEJ KONWEKTOR LTN-050-018/ 1200/ BIAŁY L | LTN-050-018/1200/3390/ RAL 9016 | CP0092 | Lateo | 2010.8 | PLN | 6% | 2131.5 | PLN | 0000000000000 | P5 | K2 | SZT | [8 empty] | 73221900 | 25.21.11.0 |  | Konwektor z płaskim frontem, montaż naścienny, zamaskowane przyłącza
RAD | GRZEJ KONWEKTOR LTN-050-018/ 1200/ BIAŁY P | LTN-050-018/1200/5580/ RAL 9016 | CP0092 | Lateo | 2010.8 | PLN | 6% | 2131.5 | PLN | 0000000000000 | P5 | K2 | SZT | [8 empty] | 73221900 | 25.21.11.0 |  | Konwektor z płaskim frontem, montaż naścienny, zamaskowane przyłącza
RAD | GRZEJ KONWEKTOR LTN-050-018/ 1400/ BIAŁY L | LTN-050-018/1400/3390/ RAL 9016 | CP0092 | Lateo | 2242.3 | PLN | 6% | 2376.9 | PLN | 0000000000000 | P5 | K2 | SZT | [8 empty] | 73221900 | 25.21.11.0 |  | Konwektor z płaskim frontem, montaż naścienny, zamaskowane przyłącza
RAD | GRZEJ KONWEKTOR LTN-050-018/ 1400/ BIAŁY P | LTN-050-018/1400/5580/ RAL 9016 | CP0092 | Lateo | 2242.3 | PLN | 6% | 2376.9 | PLN | 0000000000000 | P5 | K2 | SZT | [8 empty] | 73221900 | 25.21.11.0 |  | Konwektor z płaskim frontem, montaż naścienny, zamaskowane przyłącza
RAD | GRZEJ KONWEKTOR LTN-050-018/ 1600/ BIAŁY L | LTN-050-018/1600/3390/ RAL 9016 | CP0092 | Lateo | 2473.9 | PLN | 6% | 2622.4 | PLN | 0000000000000 | P5 | K2 | SZT | [8 empty] | 73221900 | 25.21.11.0 |  | Konwektor z płaskim frontem, montaż naścienny, zamaskowane przyłącza
RAD | GRZEJ KONWEKTOR LTN-050-018/ 1600/ BIAŁY P | LTN-050-018/1600/5580/ RAL 9016 | CP0092 | Lateo | 2473.9 | PLN | 6% | 2622.4 | PLN | 0000000000000 | P5 | K2 | SZT | [8 empty] | 73221900 | 25.21.11.0 |  | Konwektor z płaskim frontem, montaż naścienny, zamaskowane przyłącza
RAD | GRZEJ KONWEKTOR LTN-050-024/ 400/ BIAŁY L | LTN-050-024/400/3390/ RAL 9016 | CP0092 | Lateo | 1313.3 | PLN | 6% | 1392.2 | PLN | 0000000000000 | P5 | K2 | SZT | [8 empty] | 73221900 | 25.21.11.0 |  | Konwektor z płaskim frontem, montaż naścienny, zamaskowane przyłącza
RAD | GRZEJ KONWEKTOR LTN-050-024/ 400/ BIAŁY P | LTN-050-024/400/5580/ RAL 9016 | CP0092 | Lateo | 1313.3 | PLN | 6% | 1392.2 | PLN | 0000000000000 | P5 | K2 | SZT | [8 empty] | 73221900 | 25.21.11.0 |  | Konwektor z płaskim frontem, montaż naścienny, zamaskowane przyłącza
RAD | GRZEJ KONWEKTOR LTN-050-024/ 500/ BIAŁY L | LTN-050-024/500/3390/ RAL 9016 | CP0092 | Lateo | 1452.2 | PLN | 6% | 1539.4 | PLN | 0000000000000 | P5 | K2 | SZT | [8 empty] | 73221900 | 25.21.11.0 |  | Konwektor z płaskim frontem, montaż naścienny, zamaskowane przyłącza
RAD | GRZEJ KONWEKTOR LTN-050-024/ 500/ BIAŁY P | LTN-050-024/500/5580/ RAL 9016 | CP0092 | Lateo | 1452.2 | PLN | 6% | 1539.4 | PLN | 0000000000000 | P5 | K2 | SZT | [8 empty] | 73221900 | 25.21.11.0 |  | Konwektor z płaskim frontem, montaż naścienny, zamaskowane przyłącza
RAD | GRZEJ KONWEKTOR LTN-050-024/ 600/ BIAŁY L | LTN-050-024/600/3390/ RAL 9016 | CP0092 | Lateo | 1591.1 | PLN | 6% | 1686.7 | PLN | 0000000000000 | P5 | K2 | SZT | [8 empty] | 73221900 | 25.21.11.0 |  | Konwektor z płaskim frontem, montaż naścienny, zamaskowane przyłącza
RAD | GRZEJ KONWEKTOR LTN-050-024/ 600/ BIAŁY P | LTN-050-024/600/5580/ RAL 9016 | CP0092 | Lateo | 1591.1 | PLN | 6% | 1686.7 | PLN | 0000000000000 | P5 | K2 | SZT | [8 empty] | 73221900 | 25.21.11.0 |  | Konwektor z płaskim frontem, montaż naścienny, zamaskowane przyłącza
RAD | GRZEJ KONWEKTOR LTN-050-024/ 700/ BIAŁY L | LTN-050-024/700/3390/ RAL 9016 | CP0092 | Lateo | 1730 | PLN | 6% | 1833.9 | PLN | 0000000000000 | P5 | K2 | SZT | [8 empty] | 73221900 | 25.21.11.0 |  | Konwektor z płaskim frontem, montaż naścienny, zamaskowane przyłącza
RAD | GRZEJ KONWEKTOR LTN-050-024/ 700/ BIAŁY P | LTN-050-024/700/5580/ RAL 9016 | CP0092 | Lateo | 1730 | PLN | 6% | 1833.9 | PLN | 0000000000000 | P5 | K2 | SZT | [8 empty] | 73221900 | 25.21.11.0 |  | Konwektor z płaskim frontem, montaż naścienny, zamaskowane przyłącza
RAD | GRZEJ KONWEKTOR LTN-050-024/ 800/ BIAŁY L | LTN-050-024/800/3390/ RAL 9016 | CP0092 | Lateo | 1868.9 | PLN | 6% | 1981.2 | PLN | 0000000000000 | P5 | K2 | SZT | [8 empty] | 73221900 | 25.21.11.0 |  | Konwektor z płaskim frontem, montaż naścienny, zamaskowane przyłącza
RAD | GRZEJ KONWEKTOR LTN-050-024/ 800/ BIAŁY P | LTN-050-024/800/5580/ RAL 9016 | CP0092 | Lateo | 1868.9 | PLN | 6% | 1981.2 | PLN | 0000000000000 | P5 | K2 | SZT | [8 empty] | 73221900 | 25.21.11.0 |  | Konwektor z płaskim frontem, montaż naścienny, zamaskowane przyłącza
RAD | GRZEJ KONWEKTOR LTN-050-024/ 900/ BIAŁY L | LTN-050-024/900/3390/ RAL 9016 | CP0092 | Lateo | 2007.8 | PLN | 6% | 2128.4 | PLN | 0000000000000 | P5 | K2 | SZT | [8 empty] | 73221900 | 25.21.11.0 |  | Konwektor z płaskim frontem, montaż naścienny, zamaskowane przyłącza
RAD | GRZEJ KONWEKTOR LTN-050-024/ 900/ BIAŁY P | LTN-050-024/900/5580/ RAL 9016 | CP0092 | Lateo | 2007.8 | PLN | 6% | 2128.4 | PLN | 0000000000000 | P5 | K2 | SZT | [8 empty] | 73221900 | 25.21.11.0 |  | Konwektor z płaskim frontem, montaż naścienny, zamaskowane przyłącza
RAD | GRZEJ KONWEKTOR LTN-050-024/ 1000/ BIAŁY L | LTN-050-024/1000/3390/ RAL 9016 | CP0092 | Lateo | 2146.7 | PLN | 6% | 2275.6 | PLN | 0000000000000 | P5 | K2 | SZT | [8 empty] | 73221900 | 25.21.11.0 |  | Konwektor z płaskim frontem, montaż naścienny, zamaskowane przyłącza
RAD | GRZEJ KONWEKTOR LTN-050-024/ 1000/ BIAŁY P | LTN-050-024/1000/5580/ RAL 9016 | CP0092 | Lateo | 2146.7 | PLN | 6% | 2275.6 | PLN | 0000000000000 | P5 | K2 | SZT | [8 empty] | 73221900 | 25.21.11.0 |  | Konwektor z płaskim frontem, montaż naścienny, zamaskowane przyłącza
RAD | GRZEJ KONWEKTOR LTN-050-024/ 1100/ BIAŁY L | LTN-050-024/1100/3390/ RAL 9016 | CP0092 | Lateo | 2285.6 | PLN | 6% | 2422.9 | PLN | 0000000000000 | P5 | K2 | SZT | [8 empty] | 73221900 | 25.21.11.0 |  | Konwektor z płaskim frontem, montaż naścienny, zamaskowane przyłącza
RAD | GRZEJ KONWEKTOR LTN-050-024/ 1100/ BIAŁY P | LTN-050-024/1100/5580/ RAL 9016 | CP0092 | Lateo | 2285.6 | PLN | 6% | 2422.9 | PLN | 0000000000000 | P5 | K2 | SZT | [8 empty] | 73221900 | 25.21.11.0 |  | Konwektor z płaskim frontem, montaż naścienny, zamaskowane przyłącza
RAD | GRZEJ KONWEKTOR LTN-050-024/ 1200/ BIAŁY L | LTN-050-024/1200/3390/ RAL 9016 | CP0092 | Lateo | 2424.5 | PLN | 6% | 2570.1 | PLN | 0000000000000 | P5 | K2 | SZT | [8 empty] | 73221900 | 25.21.11.0 |  | Konwektor z płaskim frontem, montaż naścienny, zamaskowane przyłącza
RAD | GRZEJ KONWEKTOR LTN-050-024/ 1200/ BIAŁY P | LTN-050-024/1200/5580/ RAL 9016 | CP0092 | Lateo | 2424.5 | PLN | 6% | 2570.1 | PLN | 0000000000000 | P5 | K2 | SZT | [8 empty] | 73221900 | 25.21.11.0 |  | Konwektor z płaskim frontem, montaż naścienny, zamaskowane przyłącza
RAD | GRZEJ KONWEKTOR LTN-050-024/ 1400/ BIAŁY L | LTN-050-024/1400/3390/ RAL 9016 | CP0092 | Lateo | 2702.3 | PLN | 6% | 2864.6 | PLN | 0000000000000 | P5 | K2 | SZT | [8 empty] | 73221900 | 25.21.11.0 |  | Konwektor z płaskim frontem, montaż naścienny, zamaskowane przyłącza
RAD | GRZEJ KONWEKTOR LTN-050-024/ 1400/ BIAŁY P | LTN-050-024/1400/5580/ RAL 9016 | CP0092 | Lateo | 2702.3 | PLN | 6% | 2864.6 | PLN | 0000000000000 | P5 | K2 | SZT | [8 empty] | 73221900 | 25.21.11.0 |  | Konwektor z płaskim frontem, montaż naścienny, zamaskowane przyłącza
RAD | GRZEJ KONWEKTOR LTN-050-024/ 1600/ BIAŁY L | LTN-050-024/1600/3390/ RAL 9016 | CP0092 | Lateo | 2980.1 | PLN | 6% | 3159.1 | PLN | 0000000000000 | P5 | K2 | SZT | [8 empty] | 73221900 | 25.21.11.0 |  | Konwektor z płaskim frontem, montaż naścienny, zamaskowane przyłącza
RAD | GRZEJ KONWEKTOR LTN-050-024/ 1600/ BIAŁY P | LTN-050-024/1600/5580/ RAL 9016 | CP0092 | Lateo | 2980.1 | PLN | 6% | 3159.1 | PLN | 0000000000000 | P5 | K2 | SZT | [8 empty] | 73221900 | 25.21.11.0 |  | Konwektor z płaskim frontem, montaż naścienny, zamaskowane przyłącza
RAD | GRZEJ KONWEKTOR LTN-060-008/ 400/ BIAŁY L | LTN-060-008/400/3390/ RAL 9016 | CP0092 | Lateo | 855.4 | PLN | 6% | 906.8 | PLN | 0000000000000 | P5 | K2 | SZT | [8 empty] | 73221900 | 25.21.11.0 |  | Konwektor z płaskim frontem, montaż naścienny, zamaskowane przyłącza
RAD | GRZEJ KONWEKTOR LTN-060-008/ 400/ BIAŁY P | LTN-060-008/400/5580/ RAL 9016 | CP0092 | Lateo | 855.4 | PLN | 6% | 906.8 | PLN | 0000000000000 | P5 | K2 | SZT | [8 empty] | 73221900 | 25.21.11.0 |  | Konwektor z płaskim frontem, montaż naścienny, zamaskowane przyłącza
RAD | GRZEJ KONWEKTOR LTN-060-008/ 500/ BIAŁY L | LTN-060-008/500/3390/ RAL 9016 | CP0092 | Lateo | 949.5 | PLN | 6% | 1006.6 | PLN | 0000000000000 | P5 | K2 | SZT | [8 empty] | 73221900 | 25.21.11.0 |  | Konwektor z płaskim frontem, montaż naścienny, zamaskowane przyłącza
RAD | GRZEJ KONWEKTOR LTN-060-008/ 500/ BIAŁY P | LTN-060-008/500/5580/ RAL 9016 | CP0092 | Lateo | 949.5 | PLN | 6% | 1006.6 | PLN | 0000000000000 | P5 | K2 | SZT | [8 empty] | 73221900 | 25.21.11.0 |  | Konwektor z płaskim frontem, montaż naścienny, zamaskowane przyłącza
RAD | GRZEJ KONWEKTOR LTN-060-008/ 600/ BIAŁY L | LTN-060-008/600/3390/ RAL 9016 | CP0092 | Lateo | 1043.7 | PLN | 6% | 1106.4 | PLN | 0000000000000 | P5 | K2 | SZT | [8 empty] | 73221900 | 25.21.11.0 |  | Konwektor z płaskim frontem, montaż naścienny, zamaskowane przyłącza
RAD | GRZEJ KONWEKTOR LTN-060-008/ 600/ BIAŁY P | LTN-060-008/600/5580/ RAL 9016 | CP0092 | Lateo | 1043.7 | PLN | 6% | 1106.4 | PLN | 0000000000000 | P5 | K2 | SZT | [8 empty] | 73221900 | 25.21.11.0 |  | Konwektor z płaskim frontem, montaż naścienny, zamaskowane przyłącza
RAD | GRZEJ KONWEKTOR LTN-060-008/ 700/ BIAŁY L | LTN-060-008/700/3390/ RAL 9016 | CP0092 | Lateo | 1137.9 | PLN | 6% | 1206.2 | PLN | 0000000000000 | P5 | K2 | SZT | [8 empty] | 73221900 | 25.21.11.0 |  | Konwektor z płaskim frontem, montaż naścienny, zamaskowane przyłącza
RAD | GRZEJ KONWEKTOR LTN-060-008/ 700/ BIAŁY P | LTN-060-008/700/5580/ RAL 9016 | CP0092 | Lateo | 1137.9 | PLN | 6% | 1206.2 | PLN | 0000000000000 | P5 | K2 | SZT | [8 empty] | 73221900 | 25.21.11.0 |  | Konwektor z płaskim frontem, montaż naścienny, zamaskowane przyłącza
RAD | GRZEJ KONWEKTOR LTN-060-008/ 800/ BIAŁY L | LTN-060-008/800/3390/ RAL 9016 | CP0092 | Lateo | 1232 | PLN | 6% | 1306 | PLN | 0000000000000 | P5 | K2 | SZT | [8 empty] | 73221900 | 25.21.11.0 |  | Konwektor z płaskim frontem, montaż naścienny, zamaskowane przyłącza
RAD | GRZEJ KONWEKTOR LTN-060-008/ 800/ BIAŁY P | LTN-060-008/800/5580/ RAL 9016 | CP0092 | Lateo | 1232 | PLN | 6% | 1306 | PLN | 0000000000000 | P5 | K2 | SZT | [8 empty] | 73221900 | 25.21.11.0 |  | Konwektor z płaskim frontem, montaż naścienny, zamaskowane przyłącza
RAD | GRZEJ KONWEKTOR LTN-060-008/ 900/ BIAŁY L | LTN-060-008/900/3390/ RAL 9016 | CP0092 | Lateo | 1326.2 | PLN | 6% | 1405.8 | PLN | 0000000000000 | P5 | K2 | SZT | [8 empty] | 73221900 | 25.21.11.0 |  | Konwektor z płaskim frontem, montaż naścienny, zamaskowane przyłącza
RAD | GRZEJ KONWEKTOR LTN-060-008/ 900/ BIAŁY P | LTN-060-008/900/5580/ RAL 9016 | CP0092 | Lateo | 1326.2 | PLN | 6% | 1405.8 | PLN | 0000000000000 | P5 | K2 | SZT | [8 empty] | 73221900 | 25.21.11.0 |  | Konwektor z płaskim frontem, montaż naścienny, zamaskowane przyłącza
RAD | GRZEJ KONWEKTOR LTN-060-008/ 1000/ BIAŁY L | LTN-060-008/1000/3390/ RAL 9016 | CP0092 | Lateo | 1420.3 | PLN | 6% | 1505.6 | PLN | 0000000000000 | P5 | K2 | SZT | [8 empty] | 73221900 | 25.21.11.0 |  | Konwektor z płaskim frontem, montaż naścienny, zamaskowane przyłącza
RAD | GRZEJ KONWEKTOR LTN-060-008/ 1000/ BIAŁY P | LTN-060-008/1000/5580/ RAL 9016 | CP0092 | Lateo | 1420.3 | PLN | 6% | 1505.6 | PLN | 0000000000000 | P5 | K2 | SZT | [8 empty] | 73221900 | 25.21.11.0 |  | Konwektor z płaskim frontem, montaż naścienny, zamaskowane przyłącza
RAD | GRZEJ KONWEKTOR LTN-060-008/ 1100/ BIAŁY L | LTN-060-008/1100/3390/ RAL 9016 | CP0092 | Lateo | 1514.5 | PLN | 6% | 1605.5 | PLN | 0000000000000 | P5 | K2 | SZT | [8 empty] | 73221900 | 25.21.11.0 |  | Konwektor z płaskim frontem, montaż naścienny, zamaskowane przyłącza
RAD | GRZEJ KONWEKTOR LTN-060-008/ 1100/ BIAŁY P | LTN-060-008/1100/5580/ RAL 9016 | CP0092 | Lateo | 1514.5 | PLN | 6% | 1605.5 | PLN | 0000000000000 | P5 | K2 | SZT | [8 empty] | 73221900 | 25.21.11.0 |  | Konwektor z płaskim frontem, montaż naścienny, zamaskowane przyłącza
RAD | GRZEJ KONWEKTOR LTN-060-008/ 1200/ BIAŁY L | LTN-060-008/1200/3390/ RAL 9016 | CP0092 | Lateo | 1608.7 | PLN | 6% | 1705.3 | PLN | 0000000000000 | P5 | K2 | SZT | [8 empty] | 73221900 | 25.21.11.0 |  | Konwektor z płaskim frontem, montaż naścienny, zamaskowane przyłącza
RAD | GRZEJ KONWEKTOR LTN-060-008/ 1200/ BIAŁY P | LTN-060-008/1200/5580/ RAL 9016 | CP0092 | Lateo | 1608.7 | PLN | 6% | 1705.3 | PLN | 0000000000000 | P5 | K2 | SZT | [8 empty] | 73221900 | 25.21.11.0 |  | Konwektor z płaskim frontem, montaż naścienny, zamaskowane przyłącza
RAD | GRZEJ KONWEKTOR LTN-060-008/ 1400/ BIAŁY L | LTN-060-008/1400/3390/ RAL 9016 | CP0092 | Lateo | 1797 | PLN | 6% | 1904.9 | PLN | 0000000000000 | P5 | K2 | SZT | [8 empty] | 73221900 | 25.21.11.0 |  | Konwektor z płaskim frontem, montaż naścienny, zamaskowane przyłącza
RAD | GRZEJ KONWEKTOR LTN-060-008/ 1400/ BIAŁY P | LTN-060-008/1400/5580/ RAL 9016 | CP0092 | Lateo | 1797 | PLN | 6% | 1904.9 | PLN | 0000000000000 | P5 | K2 | SZT | [8 empty] | 73221900 | 25.21.11.0 |  | Konwektor z płaskim frontem, montaż naścienny, zamaskowane przyłącza
RAD | GRZEJ KONWEKTOR LTN-060-008/ 1600/ BIAŁY L | LTN-060-008/1600/3390/ RAL 9016 | CP0092 | Lateo | 1985.3 | PLN | 6% | 2104.5 | PLN | 0000000000000 | P5 | K2 | SZT | [8 empty] | 73221900 | 25.21.11.0 |  | Konwektor z płaskim frontem, montaż naścienny, zamaskowane przyłącza
RAD | GRZEJ KONWEKTOR LTN-060-008/ 1600/ BIAŁY P | LTN-060-008/1600/5580/ RAL 9016 | CP0092 | Lateo | 1985.3 | PLN | 6% | 2104.5 | PLN | 0000000000000 | P5 | K2 | SZT | [8 empty] | 73221900 | 25.21.11.0 |  | Konwektor z płaskim frontem, montaż naścienny, zamaskowane przyłącza
RAD | GRZEJ KONWEKTOR LTN-060-012/ 400/ BIAŁY L | LTN-060-012/400/3390/ RAL 9016 | CP0092 | Lateo | 910.1 | PLN | 6% | 964.8 | PLN | 0000000000000 | P5 | K2 | SZT | [8 empty] | 73221900 | 25.21.11.0 |  | Konwektor z płaskim frontem, montaż naścienny, zamaskowane przyłącza
RAD | GRZEJ KONWEKTOR LTN-060-012/ 400/ BIAŁY P | LTN-060-012/400/5580/ RAL 9016 | CP0092 | Lateo | 910.1 | PLN | 6% | 964.8 | PLN | 0000000000000 | P5 | K2 | SZT | [8 empty] | 73221900 | 25.21.11.0 |  | Konwektor z płaskim frontem, montaż naścienny, zamaskowane przyłącza
RAD | GRZEJ KONWEKTOR LTN-060-012/ 500/ BIAŁY L | LTN-060-012/500/3390/ RAL 9016 | CP0092 | Lateo | 1010.3 | PLN | 6% | 1071 | PLN | 0000000000000 | P5 | K2 | SZT | [8 empty] | 73221900 | 25.21.11.0 |  | Konwektor z płaskim frontem, montaż naścienny, zamaskowane przyłącza
RAD | GRZEJ KONWEKTOR LTN-060-012/ 500/ BIAŁY P | LTN-060-012/500/5580/ RAL 9016 | CP0092 | Lateo | 1010.3 | PLN | 6% | 1071 | PLN | 0000000000000 | P5 | K2 | SZT | [8 empty] | 73221900 | 25.21.11.0 |  | Konwektor z płaskim frontem, montaż naścienny, zamaskowane przyłącza
RAD | GRZEJ KONWEKTOR LTN-060-012/ 600/ BIAŁY L | LTN-060-012/600/3390/ RAL 9016 | CP0092 | Lateo | 1110.5 | PLN | 6% | 1177.2 | PLN | 0000000000000 | P5 | K2 | SZT | [8 empty] | 73221900 | 25.21.11.0 |  | Konwektor z płaskim frontem, montaż naścienny, zamaskowane przyłącza
RAD | GRZEJ KONWEKTOR LTN-060-012/ 600/ BIAŁY P | LTN-060-012/600/5580/ RAL 9016 | CP0092 | Lateo | 1110.5 | PLN | 6% | 1177.2 | PLN | 0000000000000 | P5 | K2 | SZT | [8 empty] | 73221900 | 25.21.11.0 |  | Konwektor z płaskim frontem, montaż naścienny, zamaskowane przyłącza
RAD | GRZEJ KONWEKTOR LTN-060-012/ 700/ BIAŁY L | LTN-060-012/700/3390/ RAL 9016 | CP0092 | Lateo | 1210.6 | PLN | 6% | 1283.4 | PLN | 0000000000000 | P5 | K2 | SZT | [8 empty] | 73221900 | 25.21.11.0 |  | Konwektor z płaskim frontem, montaż naścienny, zamaskowane przyłącza
RAD | GRZEJ KONWEKTOR LTN-060-012/ 700/ BIAŁY P | LTN-060-012/700/5580/ RAL 9016 | CP0092 | Lateo | 1210.6 | PLN | 6% | 1283.4 | PLN | 0000000000000 | P5 | K2 | SZT | [8 empty] | 73221900 | 25.21.11.0 |  | Konwektor z płaskim frontem, montaż naścienny, zamaskowane przyłącza
RAD | GRZEJ KONWEKTOR LTN-060-012/ 800/ BIAŁY L | LTN-060-012/800/3390/ RAL 9016 | CP0092 | Lateo | 1310.8 | PLN | 6% | 1389.6 | PLN | 0000000000000 | P5 | K2 | SZT | [8 empty] | 73221900 | 25.21.11.0 |  | Konwektor z płaskim frontem, montaż naścienny, zamaskowane przyłącza
RAD | GRZEJ KONWEKTOR LTN-060-012/ 800/ BIAŁY P | LTN-060-012/800/5580/ RAL 9016 | CP0092 | Lateo | 1310.8 | PLN | 6% | 1389.6 | PLN | 0000000000000 | P5 | K2 | SZT | [8 empty] | 73221900 | 25.21.11.0 |  | Konwektor z płaskim frontem, montaż naścienny, zamaskowane przyłącza
RAD | GRZEJ KONWEKTOR LTN-060-012/ 900/ BIAŁY L | LTN-060-012/900/3390/ RAL 9016 | CP0092 | Lateo | 1411 | PLN | 6% | 1495.8 | PLN | 0000000000000 | P5 | K2 | SZT | [8 empty] | 73221900 | 25.21.11.0 |  | Konwektor z płaskim frontem, montaż naścienny, zamaskowane przyłącza
RAD | GRZEJ KONWEKTOR LTN-060-012/ 900/ BIAŁY P | LTN-060-012/900/5580/ RAL 9016 | CP0092 | Lateo | 1411 | PLN | 6% | 1495.8 | PLN | 0000000000000 | P5 | K2 | SZT | [8 empty] | 73221900 | 25.21.11.0 |  | Konwektor z płaskim frontem, montaż naścienny, zamaskowane przyłącza
RAD | GRZEJ KONWEKTOR LTN-060-012/ 1000/ BIAŁY L | LTN-060-012/1000/3390/ RAL 9016 | CP0092 | Lateo | 1511.1 | PLN | 6% | 1601.9 | PLN | 0000000000000 | P5 | K2 | SZT | [8 empty] | 73221900 | 25.21.11.0 |  | Konwektor z płaskim frontem, montaż naścienny, zamaskowane przyłącza
RAD | GRZEJ KONWEKTOR LTN-060-012/ 1000/ BIAŁY P | LTN-060-012/1000/5580/ RAL 9016 | CP0092 | Lateo | 1511.1 | PLN | 6% | 1601.9 | PLN | 0000000000000 | P5 | K2 | SZT | [8 empty] | 73221900 | 25.21.11.0 |  | Konwektor z płaskim frontem, montaż naścienny, zamaskowane przyłącza
RAD | GRZEJ KONWEKTOR LTN-060-012/ 1100/ BIAŁY L | LTN-060-012/1100/3390/ RAL 9016 | CP0092 | Lateo | 1611.3 | PLN | 6% | 1708.1 | PLN | 0000000000000 | P5 | K2 | SZT | [8 empty] | 73221900 | 25.21.11.0 |  | Konwektor z płaskim frontem, montaż naścienny, zamaskowane przyłącza
RAD | GRZEJ KONWEKTOR LTN-060-012/ 1100/ BIAŁY P | LTN-060-012/1100/5580/ RAL 9016 | CP0092 | Lateo | 1611.3 | PLN | 6% | 1708.1 | PLN | 0000000000000 | P5 | K2 | SZT | [8 empty] | 73221900 | 25.21.11.0 |  | Konwektor z płaskim frontem, montaż naścienny, zamaskowane przyłącza
RAD | GRZEJ KONWEKTOR LTN-060-012/ 1200/ BIAŁY L | LTN-060-012/1200/3390/ RAL 9016 | CP0092 | Lateo | 1711.5 | PLN | 6% | 1814.3 | PLN | 0000000000000 | P5 | K2 | SZT | [8 empty] | 73221900 | 25.21.11.0 |  | Konwektor z płaskim frontem, montaż naścienny, zamaskowane przyłącza
RAD | GRZEJ KONWEKTOR LTN-060-012/ 1200/ BIAŁY P | LTN-060-012/1200/5580/ RAL 9016 | CP0092 | Lateo | 1711.5 | PLN | 6% | 1814.3 | PLN | 0000000000000 | P5 | K2 | SZT | [8 empty] | 73221900 | 25.21.11.0 |  | Konwektor z płaskim frontem, montaż naścienny, zamaskowane przyłącza
RAD | GRZEJ KONWEKTOR LTN-060-012/ 1400/ BIAŁY L | LTN-060-012/1400/3390/ RAL 9016 | CP0092 | Lateo | 1911.8 | PLN | 6% | 2026.7 | PLN | 0000000000000 | P5 | K2 | SZT | [8 empty] | 73221900 | 25.21.11.0 |  | Konwektor z płaskim frontem, montaż naścienny, zamaskowane przyłącza
RAD | GRZEJ KONWEKTOR LTN-060-012/ 1400/ BIAŁY P | LTN-060-012/1400/5580/ RAL 9016 | CP0092 | Lateo | 1911.8 | PLN | 6% | 2026.7 | PLN | 0000000000000 | P5 | K2 | SZT | [8 empty] | 73221900 | 25.21.11.0 |  | Konwektor z płaskim frontem, montaż naścienny, zamaskowane przyłącza
RAD | GRZEJ KONWEKTOR LTN-060-012/ 1600/ BIAŁY L | LTN-060-012/1600/3390/ RAL 9016 | CP0092 | Lateo | 2112.2 | PLN | 6% | 2239.1 | PLN | 0000000000000 | P5 | K2 | SZT | [8 empty] | 73221900 | 25.21.11.0 |  | Konwektor z płaskim frontem, montaż naścienny, zamaskowane przyłącza
RAD | GRZEJ KONWEKTOR LTN-060-012/ 1600/ BIAŁY P | LTN-060-012/1600/5580/ RAL 9016 | CP0092 | Lateo | 2112.2 | PLN | 6% | 2239.1 | PLN | 0000000000000 | P5 | K2 | SZT | [8 empty] | 73221900 | 25.21.11.0 |  | Konwektor z płaskim frontem, montaż naścienny, zamaskowane przyłącza
RAD | GRZEJ KONWEKTOR LTN-060-018/ 400/ BIAŁY L | LTN-060-018/400/3390/ RAL 9016 | CP0092 | Lateo | 1116.3 | PLN | 6% | 1183.3 | PLN | 0000000000000 | P5 | K2 | SZT | [8 empty] | 73221900 | 25.21.11.0 |  | Konwektor z płaskim frontem, montaż naścienny, zamaskowane przyłącza
RAD | GRZEJ KONWEKTOR LTN-060-018/ 400/ BIAŁY P | LTN-060-018/400/5580/ RAL 9016 | CP0092 | Lateo | 1116.3 | PLN | 6% | 1183.3 | PLN | 0000000000000 | P5 | K2 | SZT | [8 empty] | 73221900 | 25.21.11.0 |  | Konwektor z płaskim frontem, montaż naścienny, zamaskowane przyłącza
RAD | GRZEJ KONWEKTOR LTN-060-018/ 500/ BIAŁY L | LTN-060-018/500/3390/ RAL 9016 | CP0092 | Lateo | 1235.4 | PLN | 6% | 1309.6 | PLN | 0000000000000 | P5 | K2 | SZT | [8 empty] | 73221900 | 25.21.11.0 |  | Konwektor z płaskim frontem, montaż naścienny, zamaskowane przyłącza
RAD | GRZEJ KONWEKTOR LTN-060-018/ 500/ BIAŁY P | LTN-060-018/500/5580/ RAL 9016 | CP0092 | Lateo | 1235.4 | PLN | 6% | 1309.6 | PLN | 0000000000000 | P5 | K2 | SZT | [8 empty] | 73221900 | 25.21.11.0 |  | Konwektor z płaskim frontem, montaż naścienny, zamaskowane przyłącza
RAD | GRZEJ KONWEKTOR LTN-060-018/ 600/ BIAŁY L | LTN-060-018/600/3390/ RAL 9016 | CP0092 | Lateo | 1354.6 | PLN | 6% | 1435.9 | PLN | 0000000000000 | P5 | K2 | SZT | [8 empty] | 73221900 | 25.21.11.0 |  | Konwektor z płaskim frontem, montaż naścienny, zamaskowane przyłącza
RAD | GRZEJ KONWEKTOR LTN-060-018/ 600/ BIAŁY P | LTN-060-018/600/5580/ RAL 9016 | CP0092 | Lateo | 1354.6 | PLN | 6% | 1435.9 | PLN | 0000000000000 | P5 | K2 | SZT | [8 empty] | 73221900 | 25.21.11.0 |  | Konwektor z płaskim frontem, montaż naścienny, zamaskowane przyłącza
RAD | GRZEJ KONWEKTOR LTN-060-018/ 700/ BIAŁY L | LTN-060-018/700/3390/ RAL 9016 | CP0092 | Lateo | 1473.8 | PLN | 6% | 1562.2 | PLN | 0000000000000 | P5 | K2 | SZT | [8 empty] | 73221900 | 25.21.11.0 |  | Konwektor z płaskim frontem, montaż naścienny, zamaskowane przyłącza
RAD | GRZEJ KONWEKTOR LTN-060-018/ 700/ BIAŁY P | LTN-060-018/700/5580/ RAL 9016 | CP0092 | Lateo | 1473.8 | PLN | 6% | 1562.2 | PLN | 0000000000000 | P5 | K2 | SZT | [8 empty] | 73221900 | 25.21.11.0 |  | Konwektor z płaskim frontem, montaż naścienny, zamaskowane przyłącza
RAD | GRZEJ KONWEKTOR LTN-060-018/ 800/ BIAŁY L | LTN-060-018/800/3390/ RAL 9016 | CP0092 | Lateo | 1592.9 | PLN | 6% | 1688.5 | PLN | 0000000000000 | P5 | K2 | SZT | [8 empty] | 73221900 | 25.21.11.0 |  | Konwektor z płaskim frontem, montaż naścienny, zamaskowane przyłącza
RAD | GRZEJ KONWEKTOR LTN-060-018/ 800/ BIAŁY P | LTN-060-018/800/5580/ RAL 9016 | CP0092 | Lateo | 1592.9 | PLN | 6% | 1688.5 | PLN | 0000000000000 | P5 | K2 | SZT | [8 empty] | 73221900 | 25.21.11.0 |  | Konwektor z płaskim frontem, montaż naścienny, zamaskowane przyłącza
RAD | GRZEJ KONWEKTOR LTN-060-018/ 900/ BIAŁY L | LTN-060-018/900/3390/ RAL 9016 | CP0092 | Lateo | 1712.1 | PLN | 6% | 1814.8 | PLN | 0000000000000 | P5 | K2 | SZT | [8 empty] | 73221900 | 25.21.11.0 |  | Konwektor z płaskim frontem, montaż naścienny, zamaskowane przyłącza
RAD | GRZEJ KONWEKTOR LTN-060-018/ 900/ BIAŁY P | LTN-060-018/900/5580/ RAL 9016 | CP0092 | Lateo | 1712.1 | PLN | 6% | 1814.8 | PLN | 0000000000000 | P5 | K2 | SZT | [8 empty] | 73221900 | 25.21.11.0 |  | Konwektor z płaskim frontem, montaż naścienny, zamaskowane przyłącza
RAD | GRZEJ KONWEKTOR LTN-060-018/ 1000/ BIAŁY L | LTN-060-018/1000/3390/ RAL 9016 | CP0092 | Lateo | 1831.2 | PLN | 6% | 1941.1 | PLN | 0000000000000 | P5 | K2 | SZT | [8 empty] | 73221900 | 25.21.11.0 |  | Konwektor z płaskim frontem, montaż naścienny, zamaskowane przyłącza
RAD | GRZEJ KONWEKTOR LTN-060-018/ 1000/ BIAŁY P | LTN-060-018/1000/5580/ RAL 9016 | CP0092 | Lateo | 1831.2 | PLN | 6% | 1941.1 | PLN | 0000000000000 | P5 | K2 | SZT | [8 empty] | 73221900 | 25.21.11.0 |  | Konwektor z płaskim frontem, montaż naścienny, zamaskowane przyłącza
RAD | GRZEJ KONWEKTOR LTN-060-018/ 1100/ BIAŁY L | LTN-060-018/1100/3390/ RAL 9016 | CP0092 | Lateo | 1950.4 | PLN | 6% | 2067.5 | PLN | 0000000000000 | P5 | K2 | SZT | [8 empty] | 73221900 | 25.21.11.0 |  | Konwektor z płaskim frontem, montaż naścienny, zamaskowane przyłącza
RAD | GRZEJ KONWEKTOR LTN-060-018/ 1100/ BIAŁY P | LTN-060-018/1100/5580/ RAL 9016 | CP0092 | Lateo | 1950.4 | PLN | 6% | 2067.5 | PLN | 0000000000000 | P5 | K2 | SZT | [8 empty] | 73221900 | 25.21.11.0 |  | Konwektor z płaskim frontem, montaż naścienny, zamaskowane przyłącza
RAD | GRZEJ KONWEKTOR LTN-060-018/ 1200/ BIAŁY L | LTN-060-018/1200/3390/ RAL 9016 | CP0092 | Lateo | 2069.6 | PLN | 6% | 2193.8 | PLN | 0000000000000 | P5 | K2 | SZT | [8 empty] | 73221900 | 25.21.11.0 |  | Konwektor z płaskim frontem, montaż naścienny, zamaskowane przyłącza
RAD | GRZEJ KONWEKTOR LTN-060-018/ 1200/ BIAŁY P | LTN-060-018/1200/5580/ RAL 9016 | CP0092 | Lateo | 2069.6 | PLN | 6% | 2193.8 | PLN | 0000000000000 | P5 | K2 | SZT | [8 empty] | 73221900 | 25.21.11.0 |  | Konwektor z płaskim frontem, montaż naścienny, zamaskowane przyłącza
RAD | GRZEJ KONWEKTOR LTN-060-018/ 1400/ BIAŁY L | LTN-060-018/1400/3390/ RAL 9016 | CP0092 | Lateo | 2307.9 | PLN | 6% | 2446.4 | PLN | 0000000000000 | P5 | K2 | SZT | [8 empty] | 73221900 | 25.21.11.0 |  | Konwektor z płaskim frontem, montaż naścienny, zamaskowane przyłącza
RAD | GRZEJ KONWEKTOR LTN-060-018/ 1400/ BIAŁY P | LTN-060-018/1400/5580/ RAL 9016 | CP0092 | Lateo | 2307.9 | PLN | 6% | 2446.4 | PLN | 0000000000000 | P5 | K2 | SZT | [8 empty] | 73221900 | 25.21.11.0 |  | Konwektor z płaskim frontem, montaż naścienny, zamaskowane przyłącza
RAD | GRZEJ KONWEKTOR LTN-060-018/ 1600/ BIAŁY L | LTN-060-018/1600/3390/ RAL 9016 | CP0092 | Lateo | 2546.2 | PLN | 6% | 2699 | PLN | 0000000000000 | P5 | K2 | SZT | [8 empty] | 73221900 | 25.21.11.0 |  | Konwektor z płaskim frontem, montaż naścienny, zamaskowane przyłącza
RAD | GRZEJ KONWEKTOR LTN-060-018/ 1600/ BIAŁY P | LTN-060-018/1600/5580/ RAL 9016 | CP0092 | Lateo | 2546.2 | PLN | 6% | 2699 | PLN | 0000000000000 | P5 | K2 | SZT | [8 empty] | 73221900 | 25.21.11.0 |  | Konwektor z płaskim frontem, montaż naścienny, zamaskowane przyłącza
RAD | GRZEJ KONWEKTOR LTN-060-024/ 400/ BIAŁY L | LTN-060-024/400/3390/ RAL 9016 | CP0092 | Lateo | 1351.4 | PLN | 6% | 1432.6 | PLN | 0000000000000 | P5 | K2 | SZT | [8 empty] | 73221900 | 25.21.11.0 |  | Konwektor z płaskim frontem, montaż naścienny, zamaskowane przyłącza
RAD | GRZEJ KONWEKTOR LTN-060-024/ 400/ BIAŁY P | LTN-060-024/400/5580/ RAL 9016 | CP0092 | Lateo | 1351.4 | PLN | 6% | 1432.6 | PLN | 0000000000000 | P5 | K2 | SZT | [8 empty] | 73221900 | 25.21.11.0 |  | Konwektor z płaskim frontem, montaż naścienny, zamaskowane przyłącza
RAD | GRZEJ KONWEKTOR LTN-060-024/ 500/ BIAŁY L | LTN-060-024/500/3390/ RAL 9016 | CP0092 | Lateo | 1494.4 | PLN | 6% | 1584.1 | PLN | 0000000000000 | P5 | K2 | SZT | [8 empty] | 73221900 | 25.21.11.0 |  | Konwektor z płaskim frontem, montaż naścienny, zamaskowane przyłącza
RAD | GRZEJ KONWEKTOR LTN-060-024/ 500/ BIAŁY P | LTN-060-024/500/5580/ RAL 9016 | CP0092 | Lateo | 1494.4 | PLN | 6% | 1584.1 | PLN | 0000000000000 | P5 | K2 | SZT | [8 empty] | 73221900 | 25.21.11.0 |  | Konwektor z płaskim frontem, montaż naścienny, zamaskowane przyłącza
RAD | GRZEJ KONWEKTOR LTN-060-024/ 600/ BIAŁY L | LTN-060-024/600/3390/ RAL 9016 | CP0092 | Lateo | 1637.3 | PLN | 6% | 1735.6 | PLN | 0000000000000 | P5 | K2 | SZT | [8 empty] | 73221900 | 25.21.11.0 |  | Konwektor z płaskim frontem, montaż naścienny, zamaskowane przyłącza
RAD | GRZEJ KONWEKTOR LTN-060-024/ 600/ BIAŁY P | LTN-060-024/600/5580/ RAL 9016 | CP0092 | Lateo | 1637.3 | PLN | 6% | 1735.6 | PLN | 0000000000000 | P5 | K2 | SZT | [8 empty] | 73221900 | 25.21.11.0 |  | Konwektor z płaskim frontem, montaż naścienny, zamaskowane przyłącza
RAD | GRZEJ KONWEKTOR LTN-060-024/ 700/ BIAŁY L | LTN-060-024/700/3390/ RAL 9016 | CP0092 | Lateo | 1780.3 | PLN | 6% | 1887.2 | PLN | 0000000000000 | P5 | K2 | SZT | [8 empty] | 73221900 | 25.21.11.0 |  | Konwektor z płaskim frontem, montaż naścienny, zamaskowane przyłącza
RAD | GRZEJ KONWEKTOR LTN-060-024/ 700/ BIAŁY P | LTN-060-024/700/5580/ RAL 9016 | CP0092 | Lateo | 1780.3 | PLN | 6% | 1887.2 | PLN | 0000000000000 | P5 | K2 | SZT | [8 empty] | 73221900 | 25.21.11.0 |  | Konwektor z płaskim frontem, montaż naścienny, zamaskowane przyłącza
RAD | GRZEJ KONWEKTOR LTN-060-024/ 800/ BIAŁY L | LTN-060-024/800/3390/ RAL 9016 | CP0092 | Lateo | 1923.2 | PLN | 6% | 2038.7 | PLN | 0000000000000 | P5 | K2 | SZT | [8 empty] | 73221900 | 25.21.11.0 |  | Konwektor z płaskim frontem, montaż naścienny, zamaskowane przyłącza
RAD | GRZEJ KONWEKTOR LTN-060-024/ 800/ BIAŁY P | LTN-060-024/800/5580/ RAL 9016 | CP0092 | Lateo | 1923.2 | PLN | 6% | 2038.7 | PLN | 0000000000000 | P5 | K2 | SZT | [8 empty] | 73221900 | 25.21.11.0 |  | Konwektor z płaskim frontem, montaż naścienny, zamaskowane przyłącza
RAD | GRZEJ KONWEKTOR LTN-060-024/ 900/ BIAŁY L | LTN-060-024/900/3390/ RAL 9016 | CP0092 | Lateo | 2066.2 | PLN | 6% | 2190.2 | PLN | 0000000000000 | P5 | K2 | SZT | [8 empty] | 73221900 | 25.21.11.0 |  | Konwektor z płaskim frontem, montaż naścienny, zamaskowane przyłącza
RAD | GRZEJ KONWEKTOR LTN-060-024/ 900/ BIAŁY P | LTN-060-024/900/5580/ RAL 9016 | CP0092 | Lateo | 2066.2 | PLN | 6% | 2190.2 | PLN | 0000000000000 | P5 | K2 | SZT | [8 empty] | 73221900 | 25.21.11.0 |  | Konwektor z płaskim frontem, montaż naścienny, zamaskowane przyłącza
RAD | GRZEJ KONWEKTOR LTN-060-024/ 1000/ BIAŁY L | LTN-060-024/1000/3390/ RAL 9016 | CP0092 | Lateo | 2209.1 | PLN | 6% | 2341.7 | PLN | 0000000000000 | P5 | K2 | SZT | [8 empty] | 73221900 | 25.21.11.0 |  | Konwektor z płaskim frontem, montaż naścienny, zamaskowane przyłącza
RAD | GRZEJ KONWEKTOR LTN-060-024/ 1000/ BIAŁY P | LTN-060-024/1000/5580/ RAL 9016 | CP0092 | Lateo | 2209.1 | PLN | 6% | 2341.7 | PLN | 0000000000000 | P5 | K2 | SZT | [8 empty] | 73221900 | 25.21.11.0 |  | Konwektor z płaskim frontem, montaż naścienny, zamaskowane przyłącza
RAD | GRZEJ KONWEKTOR LTN-060-024/ 1100/ BIAŁY L | LTN-060-024/1100/3390/ RAL 9016 | CP0092 | Lateo | 2352.1 | PLN | 6% | 2493.3 | PLN | 0000000000000 | P5 | K2 | SZT | [8 empty] | 73221900 | 25.21.11.0 |  | Konwektor z płaskim frontem, montaż naścienny, zamaskowane przyłącza
RAD | GRZEJ KONWEKTOR LTN-060-024/ 1100/ BIAŁY P | LTN-060-024/1100/5580/ RAL 9016 | CP0092 | Lateo | 2352.1 | PLN | 6% | 2493.3 | PLN | 0000000000000 | P5 | K2 | SZT | [8 empty] | 73221900 | 25.21.11.0 |  | Konwektor z płaskim frontem, montaż naścienny, zamaskowane przyłącza
RAD | GRZEJ KONWEKTOR LTN-060-024/ 1200/ BIAŁY L | LTN-060-024/1200/3390/ RAL 9016 | CP0092 | Lateo | 2495 | PLN | 6% | 2644.8 | PLN | 0000000000000 | P5 | K2 | SZT | [8 empty] | 73221900 | 25.21.11.0 |  | Konwektor z płaskim frontem, montaż naścienny, zamaskowane przyłącza
RAD | GRZEJ KONWEKTOR LTN-060-024/ 1200/ BIAŁY P | LTN-060-024/1200/5580/ RAL 9016 | CP0092 | Lateo | 2495 | PLN | 6% | 2644.8 | PLN | 0000000000000 | P5 | K2 | SZT | [8 empty] | 73221900 | 25.21.11.0 |  | Konwektor z płaskim frontem, montaż naścienny, zamaskowane przyłącza
RAD | GRZEJ KONWEKTOR LTN-060-024/ 1400/ BIAŁY L | LTN-060-024/1400/3390/ RAL 9016 | CP0092 | Lateo | 2780.9 | PLN | 6% | 2947.9 | PLN | 0000000000000 | P5 | K2 | SZT | [8 empty] | 73221900 | 25.21.11.0 |  | Konwektor z płaskim frontem, montaż naścienny, zamaskowane przyłącza
RAD | GRZEJ KONWEKTOR LTN-060-024/ 1400/ BIAŁY P | LTN-060-024/1400/5580/ RAL 9016 | CP0092 | Lateo | 2780.9 | PLN | 6% | 2947.9 | PLN | 0000000000000 | P5 | K2 | SZT | [8 empty] | 73221900 | 25.21.11.0 |  | Konwektor z płaskim frontem, montaż naścienny, zamaskowane przyłącza
RAD | GRZEJ KONWEKTOR LTN-060-024/ 1600/ BIAŁY L | LTN-060-024/1600/3390/ RAL 9016 | CP0092 | Lateo | 3066.8 | PLN | 6% | 3250.9 | PLN | 0000000000000 | P5 | K2 | SZT | [8 empty] | 73221900 | 25.21.11.0 |  | Konwektor z płaskim frontem, montaż naścienny, zamaskowane przyłącza
RAD | GRZEJ KONWEKTOR LTN-060-024/ 1600/ BIAŁY P | LTN-060-024/1600/5580/ RAL 9016 | CP0092 | Lateo | 3066.8 | PLN | 6% | 3250.9 | PLN | 0000000000000 | P5 | K2 | SZT | [8 empty] | 73221900 | 25.21.11.0 |  | Konwektor z płaskim frontem, montaż naścienny, zamaskowane przyłącza
RAD | GRZEJ METROPOLITAN MEH-040-140/ BIAŁY | MEH-040-140/ RAL 9016 | 18523695 | Metropolitan | 2477 | PLN | 0% | 2477 | PLN | 7630015254025 | P2 | PR | SZT | 10.3 | 10.3 | 0 | 1400 | 385 | 440 | 1445 | 70 | 73221900 | 25.21.11.0 |  | Nowoczesny płaski front, oryginalny trójkątny kolektor, podłączenie 50mm, wersja pozioma
RAD | GRZEJ METROPOLITAN MEH-040-160/ BIAŁY | MEH-040-160/ RAL 9016 | 18523696 | Metropolitan | 2566 | PLN | 0% | 2566 | PLN | 7630015254018 | P2 | PR | SZT | 11.7 | 11.7 | 0 | 1600 | 385 | 440 | 1645 | 70 | 73221900 | 25.21.11.0 |  | Nowoczesny płaski front, oryginalny trójkątny kolektor, podłączenie 50mm, wersja pozioma
RAD | GRZEJ METROPOLITAN MEH-040-180/ BIAŁY | MEH-040-180/ RAL 9016 | CP0021 | Metropolitan | 2667 | PLN | 0% | 2667 | PLN | 7613367500286 | P2 | PR | SZT | 13.1 | 13.1 | 0 | 1800 | 385 | 0 | 0 | 0 | 73221900 | 25.21.11.0 |  | Nowoczesny płaski front, oryginalny trójkątny kolektor, podłączenie 50mm, wersja pozioma
RAD | GRZEJ METROPOLITAN MEH-040-200/ BIAŁY | MEH-040-200/ RAL 9016 | CP0021 | Metropolitan | 2779 | PLN | 0% | 2779 | PLN | 7613367500293 | P2 | PR | SZT | 14.5 | 14.5 | 0 | 2000 | 385 | 0 | 0 | 0 | 73221900 | 25.21.11.0 |  | Nowoczesny płaski front, oryginalny trójkątny kolektor, podłączenie 50mm, wersja pozioma
RAD | GRZEJ METROPOLITAN MEH-050-140/ BIAŁY | MEH-050-140/ RAL 9016 | 18523697 | Metropolitan | 2700 | PLN | 0% | 2700 | PLN | 7630015254001 | P2 | PR | SZT | 12.8 | 12.8 | 0 | 1400 | 500 | 545 | 1445 | 70 | 73221900 | 25.21.11.0 |  | Nowoczesny płaski front, oryginalny trójkątny kolektor, podłączenie 50mm, wersja pozioma
RAD | GRZEJ METROPOLITAN MEH-050-160/ BIAŁY | MEH-050-160/ RAL 9016 | 18523698 | Metropolitan | 2800 | PLN | 0% | 2800 | PLN | 7630015251277 | P2 | PR | SZT | 14.6 | 14.6 | 0 | 1600 | 500 | 545 | 1645 | 70 | 73221900 | 25.21.11.0 |  | Nowoczesny płaski front, oryginalny trójkątny kolektor, podłączenie 50mm, wersja pozioma
RAD | GRZEJ METROPOLITAN MEH-050-180/ BIAŁY | MEH-050-180/ RAL 9016 | CP0021 | Metropolitan | 2911 | PLN | 0% | 2911 | PLN | 7613367500323 | P2 | PR | SZT | 16.3 | 16.3 | 0 | 1800 | 500 | 0 | 0 | 0 | 73221900 | 25.21.11.0 |  | Nowoczesny płaski front, oryginalny trójkątny kolektor, podłączenie 50mm, wersja pozioma
RAD | GRZEJ METROPOLITAN MEH-050-200/ BIAŁY | MEH-050-200/ RAL 9016 | CP0021 | Metropolitan | 3033 | PLN | 0% | 3033 | PLN | 7613367500330 | P2 | PR | SZT | 18.1 | 18.1 | 0 | 2000 | 500 | 0 | 0 | 0 | 73221900 | 25.21.11.0 |  | Nowoczesny płaski front, oryginalny trójkątny kolektor, podłączenie 50mm, wersja pozioma
RAD | GRZEJ METROPOLITAN MEH-060-090/ BIAŁY | MEH-060-090/ RAL 9016 | 18523699 | Metropolitan | 2700 | PLN | 0% | 2700 | PLN | 7630015253998 | P2 | PR | SZT | 10.1 | 10.1 | 0 | 900 | 595 | 650 | 945 | 70 | 73221900 | 25.21.11.0 |  | Nowoczesny płaski front, oryginalny trójkątny kolektor, podłączenie 50mm, wersja pozioma
RAD | GRZEJ METROPOLITAN MEH-060-140/ BIAŁY | MEH-060-140/ RAL 9016 | 18523700 | Metropolitan | 2978 | PLN | 0% | 2978 | PLN | 7630015253981 | P2 | PR | SZT | 15.3 | 15.3 | 0 | 1400 | 595 | 650 | 1445 | 70 | 73221900 | 25.21.11.0 |  | Nowoczesny płaski front, oryginalny trójkątny kolektor, podłączenie 50mm, wersja pozioma
RAD | GRZEJ METROPOLITAN MEH-060-160/ BIAŁY | MEH-060-160/ RAL 9016 | 18523701 | Metropolitan | 3090 | PLN | 0% | 3090 | PLN | 7630015251291 | P2 | PR | SZT | 17.4 | 17.4 | 0 | 1600 | 595 | 650 | 1645 | 70 | 73221900 | 25.21.11.0 |  | Nowoczesny płaski front, oryginalny trójkątny kolektor, podłączenie 50mm, wersja pozioma
RAD | GRZEJ METROPOLITAN MEH-060-180/ BIAŁY | MEH-060-180/ RAL 9016 | CP0021 | Metropolitan | 3211 | PLN | 0% | 3211 | PLN | 7613367500378 | P2 | PR | SZT | 19.5 | 19.5 | 0 | 1800 | 595 | 0 | 0 | 0 | 73221900 | 25.21.11.0 |  | Nowoczesny płaski front, oryginalny trójkątny kolektor, podłączenie 50mm, wersja pozioma
RAD | GRZEJ METROPOLITAN MEH-060-200/ BIAŁY | MEH-060-200/ RAL 9016 | CP0021 | Metropolitan | 3345 | PLN | 0% | 3345 | PLN | 7613367500385 | P2 | PR | SZT | 21.6 | 21.6 | 0 | 2000 | 595 | 0 | 0 | 0 | 73221900 | 25.21.11.0 |  | Nowoczesny płaski front, oryginalny trójkątny kolektor, podłączenie 50mm, wersja pozioma
RAD | GRZEJ METROPOLITAN MEH-070-090/ BIAŁY | MEH-070-090/ RAL 9016 | CP0021 | Metropolitan | 2766 | PLN | 0% | 2766 | PLN | 7613367500392 | P2 | PR | SZT | 11.8 | 11.8 | 0 | 900 | 700 | 0 | 0 | 0 | 73221900 | 25.21.11.0 |  | Nowoczesny płaski front, oryginalny trójkątny kolektor, podłączenie 50mm, wersja pozioma
RAD | GRZEJ METROPOLITAN MEH-070-140/ BIAŁY | MEH-070-140/ RAL 9016 | CP0021 | Metropolitan | 3255 | PLN | 0% | 3255 | PLN | 7613367500408 | P2 | PR | SZT | 17.9 | 17.9 | 0 | 1400 | 700 | 0 | 0 | 0 | 73221900 | 25.21.11.0 |  | Nowoczesny płaski front, oryginalny trójkątny kolektor, podłączenie 50mm, wersja pozioma
RAD | GRZEJ METROPOLITAN MEH-070-160/ BIAŁY | MEH-070-160/ RAL 9016 | CP0021 | Metropolitan | 3367 | PLN | 0% | 3367 | PLN | 7613367500415 | P2 | PR | SZT | 20.3 | 20.3 | 0 | 1600 | 700 | 0 | 0 | 0 | 73221900 | 25.21.11.0 |  | Nowoczesny płaski front, oryginalny trójkątny kolektor, podłączenie 50mm, wersja pozioma
RAD | GRZEJ METROPOLITAN MEH-070-180/ BIAŁY | MEH-070-180/ RAL 9016 | CP0021 | Metropolitan | 3489 | PLN | 0% | 3489 | PLN | 7613367500422 | P2 | PR | SZT | 22.7 | 22.7 | 0 | 1800 | 700 | 0 | 0 | 0 | 73221900 | 25.21.11.0 |  | Nowoczesny płaski front, oryginalny trójkątny kolektor, podłączenie 50mm, wersja pozioma
RAD | GRZEJ METROPOLITAN MEH-070-200/ BIAŁY | MEH-070-200/ RAL 9016 | CP0021 | Metropolitan | 3624 | PLN | 0% | 3624 | PLN | 7613367500439 | P2 | PR | SZT | 25.1 | 25.1 | 0 | 2000 | 700 | 0 | 0 | 0 | 73221900 | 25.21.11.0 |  | Nowoczesny płaski front, oryginalny trójkątny kolektor, podłączenie 50mm, wersja pozioma
RAD | GRZEJ METROPOLITAN MEV-150-030/ BIAŁY | MEV-150-030/ RAL 9016 | CP0021 | Metropolitan | 1976 | PLN | 0% | 1976 | PLN | 7613367500941 | P2 | PR | SZT | 6.3 | 6.3 | 0 | 280 | 1500 | 0 | 0 | 0 | 73221900 | 25.21.11.0 |  | Nowoczesny płaski front, oryginalny trójkątny kolektor, podłączenie 50mm, wersja pionowa
RAD | GRZEJ METROPOLITAN MEV-150-040/ BIAŁY | MEV-150-040/ RAL 9016 | CP0021 | Metropolitan | 2255 | PLN | 0% | 2255 | PLN | 7613367500958 | P2 | PR | SZT | 7.2 | 7.2 | 0 | 385 | 1500 | 0 | 0 | 0 | 73221900 | 25.21.11.0 |  | Nowoczesny płaski front, oryginalny trójkątny kolektor, podłączenie 50mm, wersja pionowa
RAD | GRZEJ METROPOLITAN MEV-150-050/ BIAŁY | MEV-150-050/ RAL 9016 | CP0021 | Metropolitan | 2561 | PLN | 0% | 2561 | PLN | 7613367500965 | P2 | PR | SZT | 8.6 | 8.6 | 0 | 490 | 1500 | 0 | 0 | 0 | 73221900 | 25.21.11.0 |  | Nowoczesny płaski front, oryginalny trójkątny kolektor, podłączenie 50mm, wersja pionowa
RAD | GRZEJ METROPOLITAN MEV-150-060/ BIAŁY | MEV-150-060/ RAL 9016 | CP0021 | Metropolitan | 2895 | PLN | 0% | 2895 | PLN | 7613367500972 | P2 | PR | SZT | 10.3 | 10.3 | 0 | 595 | 1500 | 0 | 0 | 0 | 73221900 | 25.21.11.0 |  | Nowoczesny płaski front, oryginalny trójkątny kolektor, podłączenie 50mm, wersja pionowa
RAD | GRZEJ METROPOLITAN MEV-180-030/ BIAŁY | MEV-180-030/ RAL 9016 | 18523714 | Metropolitan | 2144 | PLN | 0% | 2144 | PLN | 7630015253905 | P2 | PR | SZT | 7.4 | 7.4 | 0 | 280 | 1800 | 1855 | 340 | 70 | 73221900 | 25.21.11.0 |  | Nowoczesny płaski front, oryginalny trójkątny kolektor, podłączenie 50mm, wersja pionowa
RAD | GRZEJ METROPOLITAN MEV-180-040/ BIAŁY | MEV-180-040/ RAL 9016 | 18523715 | Metropolitan | 2477 | PLN | 0% | 2477 | PLN | 7630015253899 | P2 | PR | SZT | 8.4 | 8.4 | 0 | 385 | 1800 | 1855 | 430 | 70 | 73221900 | 25.21.11.0 |  | Nowoczesny płaski front, oryginalny trójkątny kolektor, podłączenie 50mm, wersja pionowa
RAD | GRZEJ METROPOLITAN MEV-180-050/ BIAŁY | MEV-180-050/ RAL 9016 | 18523716 | Metropolitan | 2839 | PLN | 0% | 2839 | PLN | 7630015253882 | P2 | PR | SZT | 9.7 | 9.7 | 0 | 490 | 1800 | 1855 | 535 | 70 | 73221900 | 25.21.11.0 |  | Nowoczesny płaski front, oryginalny trójkątny kolektor, podłączenie 50mm, wersja pionowa
RAD | GRZEJ METROPOLITAN MEV-180-060/ BIAŁY | MEV-180-060/ RAL 9016 | 10008042 | Metropolitan | 3228 | PLN | 0% | 3228 | PLN | 7630015237905 | P2 | PR | SZT | 11.4 | 11.4 | 0 | 595 | 1800 | 1855 | 640 | 70 | 73221900 | 25.21.11.0 |  | Nowoczesny płaski front, oryginalny trójkątny kolektor, podłączenie 50mm, wersja pionowa
RAD | GRZEJ METROPOLITAN MEV-200-030/ BIAŁY | MEV-200-030/ RAL 9016 | CP0021 | Metropolitan | 2338 | PLN | 0% | 2338 | PLN | 7613367501023 | P2 | PR | SZT | 8.1 | 8.1 | 0 | 280 | 2000 | 0 | 0 | 0 | 73221900 | 25.21.11.0 |  | Nowoczesny płaski front, oryginalny trójkątny kolektor, podłączenie 50mm, wersja pionowa
RAD | GRZEJ METROPOLITAN MEV-200-040/ BIAŁY | MEV-200-040/ RAL 9016 | CP0021 | Metropolitan | 2728 | PLN | 0% | 2728 | PLN | 7613367501030 | P2 | PR | SZT | 9.1 | 9.1 | 0 | 385 | 2000 | 0 | 0 | 0 | 73221900 | 25.21.11.0 |  | Nowoczesny płaski front, oryginalny trójkątny kolektor, podłączenie 50mm, wersja pionowa
RAD | GRZEJ METROPOLITAN MEV-200-050/ BIAŁY | MEV-200-050/ RAL 9016 | CP0021 | Metropolitan | 3144 | PLN | 0% | 3144 | PLN | 7613367501047 | P2 | PR | SZT | 10.4 | 10.4 | 0 | 490 | 2000 | 0 | 0 | 0 | 73221900 | 25.21.11.0 |  | Nowoczesny płaski front, oryginalny trójkątny kolektor, podłączenie 50mm, wersja pionowa
RAD | GRZEJ METROPOLITAN MEV-200-060/ BIAŁY | MEV-200-060/ RAL 9016 | CP0021 | Metropolitan | 3589 | PLN | 0% | 3589 | PLN | 7613367501054 | P2 | PR | SZT | 12.1 | 12.1 | 0 | 595 | 2000 | 0 | 0 | 0 | 73221900 | 25.21.11.0 |  | Nowoczesny płaski front, oryginalny trójkątny kolektor, podłączenie 50mm, wersja pionowa
RAD | GRZEJ METROP. BAR MEP-080-040/ BIAŁY | MEP-080-040/ RAL 9016 | CP0021 | Metropolitan Bar | 2505 | PLN | 0% | 2505 | PLN | 7613367500583 | P2 | PR | SZT | 6.5 | 6.5 | 0 | 400 | 805 | 0 | 0 | 0 | 73221900 | 25.21.11.0 |  | Nowoczesny płaski front, oryginalny trójkątny kolektor, przyłącze środkowe 50mm, chromowany uchwyt na ręczniki
RAD | GRZEJ METROP. BAR MEP-080-050/ BIAŁY | MEP-080-050/ RAL 9016 | CP0021 | Metropolitan Bar | 2549 | PLN | 0% | 2549 | PLN | 7613367500590 | P2 | PR | SZT | 7.8 | 7.8 | 0 | 500 | 805 | 0 | 0 | 0 | 73221900 | 25.21.11.0 |  | Nowoczesny płaski front, oryginalny trójkątny kolektor, przyłącze środkowe 50mm, chromowany uchwyt na ręczniki
RAD | GRZEJ METROP. BAR MEP-080-060/ BIAŁY | MEP-080-060/ RAL 9016 | CP0021 | Metropolitan Bar | 2620 | PLN | 0% | 2620 | PLN | 7613367500606 | P2 | PR | SZT | 9.1 | 9.1 | 0 | 600 | 805 | 0 | 0 | 0 | 73221900 | 25.21.11.0 |  | Nowoczesny płaski front, oryginalny trójkątny kolektor, przyłącze środkowe 50mm, chromowany uchwyt na ręczniki
RAD | GRZEJ METROP. BAR MEP-120-040/ BIAŁY | MEP-120-040/ RAL 9016 | CP0021 | Metropolitan Bar | 2749 | PLN | 0% | 2749 | PLN | 7613367500613 | P2 | PR | SZT | 9.8 | 9.8 | 0 | 400 | 1225 | 0 | 0 | 0 | 73221900 | 25.21.11.0 |  | Nowoczesny płaski front, oryginalny trójkątny kolektor, przyłącze środkowe 50mm, chromowany uchwyt na ręczniki
RAD | GRZEJ METROP. BAR MEP-120-050/ BIAŁY | MEP-120-050/ RAL 9016 | 18524351 | Metropolitan Bar | 2800 | PLN | 0% | 2800 | PLN | 7630015249793 | P2 | PR | SZT | 11.7 | 11.7 | 0 | 500 | 1225 | 1280 | 545 | 95 | 73221900 | 25.21.11.0 |  | Nowoczesny płaski front, oryginalny trójkątny kolektor, przyłącze środkowe 50mm, chromowany uchwyt na ręczniki
RAD | GRZEJ METROP. BAR MEP-120-060/ BIAŁY | MEP-120-060/ RAL 9016 | 18524352 | Metropolitan Bar | 2882 | PLN | 0% | 2882 | PLN | 7630015249809 | P2 | PR | SZT | 13.5 | 13.5 | 0 | 600 | 1225 | 1280 | 645 | 95 | 73221900 | 25.21.11.0 |  | Nowoczesny płaski front, oryginalny trójkątny kolektor, przyłącze środkowe 50mm, chromowany uchwyt na ręczniki
RAD | GRZEJ METROP. BAR MEP-150-040/ BIAŁY | MEP-150-040/ RAL 9016 | CP0021 | Metropolitan Bar | 3188 | PLN | 0% | 3188 | PLN | 7613367500644 | P2 | PR | SZT | 11.5 | 11.5 | 0 | 400 | 1540 | 0 | 0 | 0 | 73221900 | 25.21.11.0 |  | Nowoczesny płaski front, oryginalny trójkątny kolektor, przyłącze środkowe 50mm, chromowany uchwyt na ręczniki
RAD | GRZEJ METROP. BAR MEP-150-050/ BIAŁY | MEP-150-050/ RAL 9016 | 18514872 | Metropolitan Bar | 3249 | PLN | 0% | 3249 | PLN | 7640112383702 | P2 | PR | SZT | 13.5 | 13.5 | 0 | 500 | 1540 | 1595 | 545 | 95 | 73221900 | 25.21.11.0 |  | Nowoczesny płaski front, oryginalny trójkątny kolektor, przyłącze środkowe 50mm, chromowany uchwyt na ręczniki
RAD | GRZEJ METROP. BAR MEP-150-060/ BIAŁY | MEP-150-060/ RAL 9016 | 18514873 | Metropolitan Bar | 3339 | PLN | 0% | 3339 | PLN | 7640112383719 | P2 | PR | SZT | 15.6 | 15.6 | 0 | 600 | 1540 | 1595 | 645 | 95 | 73221900 | 25.21.11.0 |  | Nowoczesny płaski front, oryginalny trójkątny kolektor, przyłącze środkowe 50mm, chromowany uchwyt na ręczniki
RAD | GRZEJ METROP. BAR MEP-180-040/ BIAŁY | MEP-180-040/ RAL 9016 | CP0021 | Metropolitan Bar | 3529 | PLN | 0% | 3529 | PLN | 7613367500651 | P2 | PR | SZT | 13.7 | 13.7 | 0 | 400 | 1750 | 0 | 0 | 0 | 73221900 | 25.21.11.0 |  | Nowoczesny płaski front, oryginalny trójkątny kolektor, przyłącze środkowe 50mm, chromowany uchwyt na ręczniki
RAD | GRZEJ METROP. BAR MEP-180-050/ BIAŁY | MEP-180-050/ RAL 9016 | 18514874 | Metropolitan Bar | 3598 | PLN | 0% | 3598 | PLN | 7640112383726 | P2 | PR | SZT | 16.3 | 16.3 | 0 | 500 | 1750 | 1805 | 545 | 95 | 73221900 | 25.21.11.0 |  | Nowoczesny płaski front, oryginalny trójkątny kolektor, przyłącze środkowe 50mm, chromowany uchwyt na ręczniki
RAD | GRZEJ METROP. BAR MEP-180-060/ BIAŁY | MEP-180-060/ RAL 9016 | 18514875 | Metropolitan Bar | 3701 | PLN | 0% | 3701 | PLN | 7640112383733 | P2 | PR | SZT | 19 | 19 | 0 | 600 | 1750 | 1805 | 645 | 95 | 73221900 | 25.21.11.0 |  | Nowoczesny płaski front, oryginalny trójkątny kolektor, przyłącze środkowe 50mm, chromowany uchwyt na ręczniki
RAD | GRZEJ BAR WOD-ELE MEPM-080-040/GD/ BIAŁY | MEPM-080-040/GD/ RAL 9016 | CP0021 | Metropolitan Bar | 3500 | PLN | 0% | 3500 | PLN | 7613367619025 | P2 | PR | SZT | 7 | 7 | 0 | 400 | 805 | 0 | 0 | 0 | 73221900 | 25.21.11.0 |  | Nowoczesny płaski front, wersja wodno-elektryczna, grzałka zintegrowana z grzejnikiem, bezprzewodowe sterowanie
RAD | GRZEJ BAR WOD-ELE MEPM-120-040/GD/ BIAŁY | MEPM-120-040/GD/ RAL 9016 | CP0021 | Metropolitan Bar | 3661 | PLN | 0% | 3661 | PLN | 7613367619018 | P2 | PR | SZT | 10.3 | 10.3 | 0 | 400 | 1225 | 0 | 0 | 0 | 73221900 | 25.21.11.0 |  | Nowoczesny płaski front, wersja wodno-elektryczna, grzałka zintegrowana z grzejnikiem, bezprzewodowe sterowanie
RAD | GRZEJ BAR WOD-ELE MEPM-120-050/GD/ BIAŁY | MEPM-120-050/GD/ RAL 9016 | CP0021 | Metropolitan Bar | 3930 | PLN | 0% | 3930 | PLN | 7613367619001 | P2 | PR | SZT | 12.2 | 12.2 | 0 | 500 | 1225 | 0 | 0 | 0 | 73221900 | 25.21.11.0 |  | Nowoczesny płaski front, wersja wodno-elektryczna, grzałka zintegrowana z grzejnikiem, bezprzewodowe sterowanie
RAD | GRZEJ BAR WOD-ELE MEPM-120-060/GD/ BIAŁY | MEPM-120-060/GD/ RAL 9016 | CP0021 | Metropolitan Bar | 4014 | PLN | 0% | 4014 | PLN | 7613367618998 | P2 | PR | SZT | 14 | 14 | 0 | 600 | 1225 | 0 | 0 | 0 | 73221900 | 25.21.11.0 |  | Nowoczesny płaski front, wersja wodno-elektryczna, grzałka zintegrowana z grzejnikiem, bezprzewodowe sterowanie
RAD | GRZEJ BAR WOD-ELE MEPM-150-040/GD/ BIAŁY | MEPM-150-040/GD/ RAL 9016 | CP0021 | Metropolitan Bar | 4321 | PLN | 0% | 4321 | PLN | 7613367618981 | P2 | PR | SZT | 12 | 12 | 0 | 400 | 1540 | 0 | 0 | 0 | 73221900 | 25.21.11.0 |  | Nowoczesny płaski front, wersja wodno-elektryczna, grzałka zintegrowana z grzejnikiem, bezprzewodowe sterowanie
RAD | GRZEJ BAR WOD-ELE MEPM-150-050/GD/ BIAŁY | MEPM-150-050/GD/ RAL 9016 | CP0021 | Metropolitan Bar | 4372 | PLN | 0% | 4372 | PLN | 7613367618974 | P2 | PR | SZT | 14 | 14 | 0 | 500 | 1540 | 0 | 0 | 0 | 73221900 | 25.21.11.0 |  | Nowoczesny płaski front, wersja wodno-elektryczna, grzałka zintegrowana z grzejnikiem, bezprzewodowe sterowanie
RAD | GRZEJ BAR WOD-ELE MEPM-150-060/GD/ BIAŁY | MEPM-150-060/GD/ RAL 9016 | CP0021 | Metropolitan Bar | 4529 | PLN | 0% | 4529 | PLN | 7613367618967 | P2 | PR | SZT | 16.1 | 16.1 | 0 | 600 | 1540 | 0 | 0 | 0 | 73221900 | 25.21.11.0 |  | Nowoczesny płaski front, wersja wodno-elektryczna, grzałka zintegrowana z grzejnikiem, bezprzewodowe sterowanie
RAD | GRZEJ BAR WOD-ELE MEPM-180-040/GD/ BIAŁY | MEPM-180-040/GD/ RAL 9016 | CP0021 | Metropolitan Bar | 4576 | PLN | 0% | 4576 | PLN | 7613367618950 | P2 | PR | SZT | 14.2 | 14.2 | 0 | 400 | 1750 | 0 | 0 | 0 | 73221900 | 25.21.11.0 |  | Nowoczesny płaski front, wersja wodno-elektryczna, grzałka zintegrowana z grzejnikiem, bezprzewodowe sterowanie
RAD | GRZEJ BAR WOD-ELE MEPM-180-050/GD/ BIAŁY | MEPM-180-050/GD/ RAL 9016 | CP0021 | Metropolitan Bar | 4660 | PLN | 0% | 4660 | PLN | 7613367618943 | P2 | PR | SZT | 16.8 | 16.8 | 0 | 500 | 1750 | 0 | 0 | 0 | 73221900 | 25.21.11.0 |  | Nowoczesny płaski front, wersja wodno-elektryczna, grzałka zintegrowana z grzejnikiem, bezprzewodowe sterowanie
RAD | GRZEJ BAR WOD-ELE MEPM-180-060/GD/ BIAŁY | MEPM-180-060/GD/ RAL 9016 | CP0021 | Metropolitan Bar | 4797 | PLN | 0% | 4797 | PLN | 7613367618936 | P2 | PR | SZT | 19.5 | 19.5 | 0 | 600 | 1750 | 0 | 0 | 0 | 73221900 | 25.21.11.0 |  | Nowoczesny płaski front, wersja wodno-elektryczna, grzałka zintegrowana z grzejnikiem, bezprzewodowe sterowanie
RAD | GRZEJ ELEKT. BAR MEPE-120-050/GD/ BIAŁY | MEPE-120-050/GD/ RAL 9016 | CP0021 | Metropolitan Bar | 3486 | PLN | 0% | 3486 | PLN | 7613367618929 | P2 | PR | SZT |  |  | 0 | 500 | 1225 | 0 | 0 | 0 | 73221900 | 25.21.11.0 |  | Nowoczesny płaski front, wersja 100% elektryczna, grzałka zintegrowana z grzejnikiem, bezprzewodowe sterowanie
RAD | GRZEJ ELEKT. BAR MEPE-120-060/GD/ BIAŁY | MEPE-120-060/GD/ RAL 9016 | CP0021 | Metropolitan Bar | 3693 | PLN | 0% | 3693 | PLN | 7613367618912 | P2 | PR | SZT |  |  | 0 | 600 | 1225 | 0 | 0 | 0 | 85162910 | 27.51.26.0 |  | Nowoczesny płaski front, wersja 100% elektryczna, grzałka zintegrowana z grzejnikiem, bezprzewodowe sterowanie
RAD | GRZEJ ELEKT. BAR MEPE-150-050/GD/ BIAŁY | MEPE-150-050/GD/ RAL 9016 | CP0021 | Metropolitan Bar | 3872 | PLN | 0% | 3872 | PLN | 7613367618905 | P2 | PR | SZT |  |  | 0 | 500 | 1540 | 0 | 0 | 0 | 85162910 | 27.51.26.0 |  | Nowoczesny płaski front, wersja 100% elektryczna, grzałka zintegrowana z grzejnikiem, bezprzewodowe sterowanie
RAD | GRZEJ ELEKT. BAR MEPE-150-060/GD/ BIAŁY | MEPE-150-060/GD/ RAL 9016 | CP0021 | Metropolitan Bar | 3939 | PLN | 0% | 3939 | PLN | 7613367618899 | P2 | PR | SZT |  |  | 0 | 600 | 1540 | 0 | 0 | 0 | 85162910 | 27.51.26.0 |  | Nowoczesny płaski front, wersja 100% elektryczna, grzałka zintegrowana z grzejnikiem, bezprzewodowe sterowanie
RAD | GRZEJ ELEKT. BAR MEPE-180-050/GD/ BIAŁY | MEPE-180-050/GD/ RAL 9016 | CP0021 | Metropolitan Bar | 4135 | PLN | 0% | 4135 | PLN | 7613367618882 | P2 | PR | SZT |  |  | 0 | 500 | 1750 | 0 | 0 | 0 | 85162910 | 27.51.26.0 |  | Nowoczesny płaski front, wersja 100% elektryczna, grzałka zintegrowana z grzejnikiem, bezprzewodowe sterowanie
RAD | GRZEJ ELEKT. BAR MEPE-180-060/GD/ BIAŁY | MEPE-180-060/GD/ RAL 9016 | CP0021 | Metropolitan Bar | 4257 | PLN | 0% | 4257 | PLN | 7613367618875 | P2 | PR | SZT |  |  | 0 | 600 | 1750 | 0 | 0 | 0 | 85162910 | 27.51.26.0 |  | Nowoczesny płaski front, wersja 100% elektryczna, grzałka zintegrowana z grzejnikiem, bezprzewodowe sterowanie
RAD | GRZEJ METROP. SPA MET-060-090/ BIAŁY | MET-060-090/ RAL 9016 | CP0021 | Metropolitan Spa | 1989 | PLN | 0% | 1989 | PLN | 0000000000000 | P2 | PR | SZT |  |  |  | 900 | 600 | 0 | 0 | 0 | 73221900 | 25.21.11.0 |  | Nowoczesny płaski front z otworami na ręczniki, oryginalny trójkątny kolektor, przyłącze środkowe 50mm, możliwość zamontowania haczyka na ręczniki
RAD | GRZEJ METROP. SPA MET-080-040/ BIAŁY | MET-080-040/ RAL 9016 | 18523706 | Metropolitan Spa | 1754 | PLN | 0% | 1754 | PLN | 7640112338238 | P2 | PR | SZT | 6.5 | 6.5 | 0 | 400 | 805 | 860 | 445 | 70 | 73221900 | 25.21.11.0 |  | Nowoczesny płaski front z otworami na ręczniki, oryginalny trójkątny kolektor, przyłącze środkowe 50mm, możliwość zamontowania haczyka na ręczniki
RAD | GRZEJ METROP. SPA MET-080-050/ BIAŁY | MET-080-050/ RAL 9016 | 18523710 | Metropolitan Spa | 1788 | PLN | 0% | 1788 | PLN | 7640112338245 | P2 | PR | SZT | 7.8 | 7.8 | 0 | 500 | 805 | 860 | 545 | 70 | 73221900 | 25.21.11.0 |  | Nowoczesny płaski front z otworami na ręczniki, oryginalny trójkątny kolektor, przyłącze środkowe 50mm, możliwość zamontowania haczyka na ręczniki
RAD | GRZEJ METROP. SPA MET-080-060/ BIAŁY | MET-080-060/ RAL 9016 | 18523711 | Metropolitan Spa | 1849 | PLN | 0% | 1849 | PLN | 7640112338252 | P2 | PR | SZT | 9.1 | 9.1 | 0 | 600 | 805 | 860 | 645 | 70 | 73221900 | 25.21.11.0 |  | Nowoczesny płaski front z otworami na ręczniki, oryginalny trójkątny kolektor, przyłącze środkowe 50mm, możliwość zamontowania haczyka na ręczniki
RAD | GRZEJ METROP. SPA MET-120-040/ BIAŁY | MET-120-040/ RAL 9016 | 18523712 | Metropolitan Spa | 1942 | PLN | 0% | 1942 | PLN | 7640112338269 | P2 | PR | SZT | 9.8 | 9.8 | 0 | 400 | 1225 | 1280 | 445 | 70 | 73221900 | 25.21.11.0 |  | Nowoczesny płaski front z otworami na ręczniki, oryginalny trójkątny kolektor, przyłącze środkowe 50mm, możliwość zamontowania haczyka na ręczniki
RAD | GRZEJ METROP. SPA MET-120-050/ BIAŁY | MET-120-050/ RAL 9016 | 18514525 | Metropolitan Spa | 1989 | PLN | 0% | 1989 | PLN | 7640112338276 | P2 | PR | SZT | 11.7 | 11.7 | 0 | 500 | 1225 | 1280 | 545 | 70 | 73221900 | 25.21.11.0 | *Dostawa 7 -10 dni | Nowoczesny płaski front z otworami na ręczniki, oryginalny trójkątny kolektor, przyłącze środkowe 50mm, możliwość zamontowania haczyka na ręczniki
RAD | GRZEJ METROP. SPA MET-120-060/ BIAŁY | MET-120-060/ RAL 9016 | 18514526 | Metropolitan Spa | 2048 | PLN | 0% | 2048 | PLN | 7640112338283 | P2 | PR | SZT | 13.5 | 13.5 | 0 | 600 | 1225 | 1280 | 645 | 70 | 73221900 | 25.21.11.0 | *Dostawa 7 -10 dni | Nowoczesny płaski front z otworami na ręczniki, oryginalny trójkątny kolektor, przyłącze środkowe 50mm, możliwość zamontowania haczyka na ręczniki
RAD | GRZEJ METROP. SPA MET-150-040/ BIAŁY | MET-150-040/ RAL 9016 | 18523713 | Metropolitan Spa | 2299 | PLN | 0% | 2299 | PLN | 7640112338290 | P2 | PR | SZT | 11.5 | 11.5 | 0 | 400 | 1540 | 1595 | 445 | 70 | 73221900 | 25.21.11.0 |  | Nowoczesny płaski front z otworami na ręczniki, oryginalny trójkątny kolektor, przyłącze środkowe 50mm, możliwość zamontowania haczyka na ręczniki
RAD | GRZEJ METROP. SPA MET-150-050/ BIAŁY | MET-150-050/ RAL 9016 | 18514527 | Metropolitan Spa | 2345 | PLN | 0% | 2345 | PLN | 7640112338306 | P2 | PR | SZT | 13.5 | 13.5 | 0 | 500 | 1540 | 1595 | 545 | 70 | 73221900 | 25.21.11.0 | *Dostawa 7 -10 dni | Nowoczesny płaski front z otworami na ręczniki, oryginalny trójkątny kolektor, przyłącze środkowe 50mm, możliwość zamontowania haczyka na ręczniki
RAD | GRZEJ METROP. SPA MET-150-060/ BIAŁY | MET-150-060/ RAL 9016 | 18514528 | Metropolitan Spa | 2417 | PLN | 0% | 2417 | PLN | 7640112338313 | P2 | PR | SZT | 15.6 | 15.6 | 0 | 600 | 1540 | 1595 | 645 | 70 | 73221900 | 25.21.11.0 | *Dostawa 7 -10 dni | Nowoczesny płaski front z otworami na ręczniki, oryginalny trójkątny kolektor, przyłącze środkowe 50mm, możliwość zamontowania haczyka na ręczniki
RAD | GRZEJ METROP. SPA MET-180-040/ BIAŁY | MET-180-040/ RAL 9016 | 10009086 | Metropolitan Spa | 2567 | PLN | 0% | 2567 | PLN | 7630015263270 | P2 | PR | SZT | 13.7 | 13.7 | 0 | 400 | 1750 | 1805 | 445 | 70 | 73221900 | 25.21.11.0 |  | Nowoczesny płaski front z otworami na ręczniki, oryginalny trójkątny kolektor, przyłącze środkowe 50mm, możliwość zamontowania haczyka na ręczniki
RAD | GRZEJ METROP. SPA MET-180-050/ BIAŁY | MET-180-050/ RAL 9016 | 18514529 | Metropolitan Spa | 2622 | PLN | 0% | 2622 | PLN | 7640112338337 | P2 | PR | SZT | 16.3 | 16.3 | 0 | 500 | 1750 | 1805 | 545 | 70 | 73221900 | 25.21.11.0 | *Dostawa 7 -10 dni | Nowoczesny płaski front z otworami na ręczniki, oryginalny trójkątny kolektor, przyłącze środkowe 50mm, możliwość zamontowania haczyka na ręczniki
RAD | GRZEJ METROP. SPA MET-180-060/ BIAŁY | MET-180-060/ RAL 9016 | 18514530 | Metropolitan Spa | 2703 | PLN | 0% | 2703 | PLN | 7640112338344 | P2 | PR | SZT | 19 | 19 | 0 | 600 | 1750 | 1805 | 645 | 70 | 73221900 | 25.21.11.0 | *Dostawa 7 -10 dni | Nowoczesny płaski front z otworami na ręczniki, oryginalny trójkątny kolektor, przyłącze środkowe 50mm, możliwość zamontowania haczyka na ręczniki
RAD | GRZEJ SPA WOD-ELE METM-080-040/GD/ BIAŁY | METM-080-040/GD/ RAL 9016 | CP0021 | Metropolitan Spa | 3040 | PLN | 0% | 3040 | PLN | 7613367619186 | P2 | PR | SZT | 7 | 7 | 0 | 400 | 805 | 0 | 0 | 0 | 73221900 | 25.21.11.0 |  | Nowoczesny płaski front z otworami na ręczniki, wersja wodno-elektryczna, grzałka zintegrowana z grzejnikiem, bezprzewodowe sterowanie
RAD | GRZEJ SPA WOD-ELE METM-120-040/GD/ BIAŁY | METM-120-040/GD/ RAL 9016 | CP0021 | Metropolitan Spa | 3388 | PLN | 0% | 3388 | PLN | 7613367619179 | P2 | PR | SZT | 10.3 | 10.3 | 0 | 400 | 1225 | 0 | 0 | 0 | 73221900 | 25.21.11.0 |  | Nowoczesny płaski front z otworami na ręczniki, wersja wodno-elektryczna, grzałka zintegrowana z grzejnikiem, bezprzewodowe sterowanie
RAD | GRZEJ SPA WOD-ELE METM-120-050/GD/ BIAŁY | METM-120-050/GD/ RAL 9016 | CP0021 | Metropolitan Spa | 3432 | PLN | 0% | 3432 | PLN | 7613367619162 | P2 | PR | SZT | 12.2 | 12.2 | 0 | 500 | 1225 | 0 | 0 | 0 | 73221900 | 25.21.11.0 |  | Nowoczesny płaski front z otworami na ręczniki, wersja wodno-elektryczna, grzałka zintegrowana z grzejnikiem, bezprzewodowe sterowanie
RAD | GRZEJ SPA WOD-ELE METM-120-060/GD/ BIAŁY | METM-120-060/GD/ RAL 9016 | CP0021 | Metropolitan Spa | 3564 | PLN | 0% | 3564 | PLN | 7613367619155 | P2 | PR | SZT | 14 | 14 | 0 | 600 | 1225 | 0 | 0 | 0 | 73221900 | 25.21.11.0 |  | Nowoczesny płaski front z otworami na ręczniki, wersja wodno-elektryczna, grzałka zintegrowana z grzejnikiem, bezprzewodowe sterowanie
RAD | GRZEJ SPA WOD-ELE METM-150-040/GD/ BIAŁY | METM-150-040/GD/ RAL 9016 | CP0021 | Metropolitan Spa | 3738 | PLN | 0% | 3738 | PLN | 7613367619148 | P2 | PR | SZT | 12 | 12 | 0 | 400 | 1540 | 0 | 0 | 0 | 73221900 | 25.21.11.0 |  | Nowoczesny płaski front z otworami na ręczniki, wersja wodno-elektryczna, grzałka zintegrowana z grzejnikiem, bezprzewodowe sterowanie
RAD | GRZEJ SPA WOD-ELE METM-150-050/GD/ BIAŁY | METM-150-050/GD/ RAL 9016 | CP0021 | Metropolitan Spa | 3819 | PLN | 0% | 3819 | PLN | 7613367619131 | P2 | PR | SZT | 14 | 14 | 0 | 500 | 1540 | 0 | 0 | 0 | 73221900 | 25.21.11.0 |  | Nowoczesny płaski front z otworami na ręczniki, wersja wodno-elektryczna, grzałka zintegrowana z grzejnikiem, bezprzewodowe sterowanie
RAD | GRZEJ SPA WOD-ELE METM-150-060/GD/ BIAŁY | METM-150-060/GD/ RAL 9016 | CP0021 | Metropolitan Spa | 4071 | PLN | 0% | 4071 | PLN | 7613367619124 | P2 | PR | SZT | 16.1 | 16.1 | 0 | 600 | 1540 | 0 | 0 | 0 | 73221900 | 25.21.11.0 |  | Nowoczesny płaski front z otworami na ręczniki, wersja wodno-elektryczna, grzałka zintegrowana z grzejnikiem, bezprzewodowe sterowanie
RAD | GRZEJ SPA WOD-ELE METM-180-040/GD/ BIAŁY | METM-180-040/GD/ RAL 9016 | CP0021 | Metropolitan Spa | 4003 | PLN | 0% | 4003 | PLN | 7613367619117 | P2 | PR | SZT | 14.2 | 14.2 | 0 | 400 | 1750 | 0 | 0 | 0 | 73221900 | 25.21.11.0 |  | Nowoczesny płaski front z otworami na ręczniki, wersja wodno-elektryczna, grzałka zintegrowana z grzejnikiem, bezprzewodowe sterowanie
RAD | GRZEJ SPA WOD-ELE METM-180-050/GD/ BIAŁY | METM-180-050/GD/ RAL 9016 | CP0021 | Metropolitan Spa | 4088 | PLN | 0% | 4088 | PLN | 7613367619100 | P2 | PR | SZT | 16.8 | 16.8 | 0 | 500 | 1750 | 0 | 0 | 0 | 73221900 | 25.21.11.0 |  | Nowoczesny płaski front z otworami na ręczniki, wersja wodno-elektryczna, grzałka zintegrowana z grzejnikiem, bezprzewodowe sterowanie
RAD | GRZEJ SPA WOD-ELE METM-180-060/GD/ BIAŁY | METM-180-060/GD/ RAL 9016 | CP0021 | Metropolitan Spa | 4216 | PLN | 0% | 4216 | PLN | 7613367619094 | P2 | PR | SZT | 19.5 | 19.5 | 0 | 600 | 1750 | 0 | 0 | 0 | 73221900 | 25.21.11.0 |  | Nowoczesny płaski front z otworami na ręczniki, wersja wodno-elektryczna, grzałka zintegrowana z grzejnikiem, bezprzewodowe sterowanie
RAD | GRZEJ ELEKT. SPA METE-120-050/GD/ BIAŁY | METE-120-050/GD/ RAL 9016 | CP0021 | Metropolitan Spa | 3057 | PLN | 0% | 3057 | PLN | 7613367619087 | P2 | PR | SZT |  |  | 0 | 500 | 1225 | 0 | 0 | 0 | 85162910 | 27.51.26.0 |  | Nowoczesny płaski front z otworami na ręczniki, wersja 100% elektryczna, grzałka zintegrowana z grzejnikiem, bezprzewodowe sterowanie
RAD | GRZEJ ELEKT. SPA METE-120-060/GD/ BIAŁY | METE-120-060/GD/ RAL 9016 | CP0021 | Metropolitan Spa | 3154 | PLN | 0% | 3154 | PLN | 7613367619070 | P2 | PR | SZT |  |  | 0 | 600 | 1225 | 0 | 0 | 0 | 85162910 | 27.51.26.0 |  | Nowoczesny płaski front z otworami na ręczniki, wersja 100% elektryczna, grzałka zintegrowana z grzejnikiem, bezprzewodowe sterowanie
RAD | GRZEJ ELEKT. SPA METE-150-050/GD/ BIAŁY | METE-150-050/GD/ RAL 9016 | CP0021 | Metropolitan Spa | 3426 | PLN | 0% | 3426 | PLN | 7613367619063 | P2 | PR | SZT |  |  | 0 | 500 | 1540 | 0 | 0 | 0 | 85162910 | 27.51.26.0 |  | Nowoczesny płaski front z otworami na ręczniki, wersja 100% elektryczna, grzałka zintegrowana z grzejnikiem, bezprzewodowe sterowanie
RAD | GRZEJ ELEKT. SPA METE-150-060/GD/ BIAŁY | METE-150-060/GD/ RAL 9016 | CP0021 | Metropolitan Spa | 3529 | PLN | 0% | 3529 | PLN | 7613367619056 | P2 | PR | SZT |  |  | 0 | 600 | 1540 | 0 | 0 | 0 | 85162910 | 27.51.26.0 |  | Nowoczesny płaski front z otworami na ręczniki, wersja 100% elektryczna, grzałka zintegrowana z grzejnikiem, bezprzewodowe sterowanie
RAD | GRZEJ ELEKT. SPA METE-180-050/GD/ BIAŁY | METE-180-050/GD/ RAL 9016 | CP0021 | Metropolitan Spa | 3667 | PLN | 0% | 3667 | PLN | 7613367619049 | P2 | PR | SZT |  |  | 0 | 500 | 1750 | 0 | 0 | 0 | 85162910 | 27.51.26.0 |  | Nowoczesny płaski front z otworami na ręczniki, wersja 100% elektryczna, grzałka zintegrowana z grzejnikiem, bezprzewodowe sterowanie
RAD | GRZEJ ELEKT. SPA METE-180-060/GD/ BIAŁY | METE-180-060/GD/ RAL 9016 | CP0021 | Metropolitan Spa | 3783 | PLN | 0% | 3783 | PLN | 7613367619032 | P2 | PR | SZT |  |  | 0 | 600 | 1750 | 0 | 0 | 0 | 85162910 | 27.51.26.0 |  | Nowoczesny płaski front z otworami na ręczniki, wersja 100% elektryczna, grzałka zintegrowana z grzejnikiem, bezprzewodowe sterowanie
RAD | GRZEJ DEKORAC NOBIS NOB 100-050/ CHROM | NOB-100-050/ M 0008 | 18500534 | Nobis | 4326 | PLN | 0% | 4326 | PLN | 7640112354221 | P2 | PR | SZT | 6.6 | 6.6 | 0 | 500 | 965 | 1010 | 525 | 80 | 74182000 | 25.99.11.0 | *Dostawa 7 -10 dni | Grzejnik chromowany, wersja wodna, stylowa forma, złącze 50mm
RAD | GRZEJ DEKORAC NOBIS NOB 150-050/ CHROM | NOB-150-050/ M 0008 | 18500533 | Nobis | 5952 | PLN | 0% | 5952 | PLN | 7640112354238 | P2 | PR | SZT | 10.8 | 10.8 | 0 | 500 | 1520 | 1585 | 525 | 80 | 74182000 | 25.99.11.0 | *Dostawa 7 -10 dni | Grzejnik chromowany, wersja wodna, stylowa forma, złącze 50mm
RAD | GRZEJ DEKORAC NOBIS NOBE 100-050/DD CHROM | NOBE-100-050/ DD/ M 0008 | 18500120 | Nobis | 6817 | PLN | 0% | 6817 | PLN | 7640112354245 | P2 | PR | SZT | 15 | 15 | 0 | 500 | 1104 | 0 | 0 | 0 | 85162910 | 27.51.26.0 | zmiana opisu | Grzejnik chromowany, wersja 100% elektryczna, stylowa forma, chromowana grzałka
RAD | GRZEJ DEKOR OVIDA OVS-080-045-05/ BIAŁY | OVS-080-045-05/ RAL 9016 | CP0085 | Ovida | 657 | PLN | 0% | 657 | PLN | 0000000000000 | P1 | QU | SZT | 7.3 | 7.3 | 0 | 446 | 796 | 0 | 0 | 0 | 73221900 | 25.21.11.0 |  | #N/A
RAD | GRZEJ DEKOR OVIDA OVS-080-050-05/ BIAŁY | OVS-080-050-05/ RAL 9016 | CP0085 | Ovida | 695 | PLN | 0% | 695 | PLN | 0000000000000 | P1 | QU | SZT | 8.1 | 8.1 | 0 | 496 | 796 | 0 | 0 | 0 | 73221900 | 25.21.11.0 |  | #N/A
RAD | GRZEJ DEKOR OVIDA OVS-080-060-05/ BIAŁY | OVS-080-060-05/ RAL 9016 | CP0085 | Ovida | 713 | PLN | 0% | 713 | PLN | 0000000000000 | P1 | QU | SZT | 9.5 | 9.5 | 0 | 596 | 796 | 0 | 0 | 0 | 73221900 | 25.21.11.0 | poprawiona cena | #N/A
RAD | GRZEJ DEKOR OVIDA OVS-080-075-05/ BIAŁY | OVS-080-075-05/ RAL 9016 | CP0085 | Ovida | 753 | PLN | 0% | 753 | PLN | 0000000000000 | P1 | QU | SZT | 11.6 | 11.6 | 0 | 746 | 796 | 0 | 0 | 0 | 73221900 | 25.21.11.0 |  | #N/A
RAD | GRZEJ DEKOR OVIDA OVS-120-045-05/ BIAŁY | OVS-120-045-05/ RAL 9016 | CP0085 | Ovida | 787 | PLN | 0% | 787 | PLN | 0000000000000 | P1 | QU | SZT | 11.1 | 11.1 | 0 | 446 | 1196 | 0 | 0 | 0 | 73221900 | 25.21.11.0 | poprawiona cena | #N/A
RAD | GRZEJ DEKOR OVIDA OVS-120-050-05/ BIAŁY | OVS-120-050-05/ RAL 9016 | CP0085 | Ovida | 835 | PLN | 0% | 835 | PLN | 0000000000000 | P1 | QU | SZT | 12 | 12 | 0 | 496 | 1196 | 0 | 0 | 0 | 73221900 | 25.21.11.0 | poprawiona cena | #N/A
RAD | GRZEJ DEKOR OVIDA OVS-120-060-05/ BIAŁY | OVS-120-060-05/ RAL 9016 | CP0085 | Ovida | 890 | PLN | 0% | 890 | PLN | 0000000000000 | P1 | QU | SZT | 13.9 | 13.9 | 0 | 596 | 1196 | 0 | 0 | 0 | 73221900 | 25.21.11.0 | poprawiona cena | #N/A
RAD | GRZEJ DEKOR OVIDA OVS-120-075-05/ BIAŁY | OVS-120-075-05/ RAL 9016 | CP0085 | Ovida | 941 | PLN | 0% | 941 | PLN | 0000000000000 | P1 | QU | SZT | 16.8 | 16.8 | 0 | 746 | 1196 | 0 | 0 | 0 | 73221900 | 25.21.11.0 |  | #N/A
RAD | GRZEJ DEKOR OVIDA OVS-150-045-05/ BIAŁY | OVS-150-045-05/ RAL 9016 | CP0085 | Ovida | 908 | PLN | 0% | 908 | PLN | 0000000000000 | P1 | QU | SZT | 14.7 | 14.7 | 0 | 446 | 1556 | 0 | 0 | 0 | 73221900 | 25.21.11.0 | poprawiona cena | #N/A
RAD | GRZEJ DEKOR OVIDA OVS-150-050-05/ BIAŁY | OVS-150-050-05/ RAL 9016 | CP0085 | Ovida | 965 | PLN | 0% | 965 | PLN | 0000000000000 | P1 | QU | SZT | 16 | 16 | 0 | 496 | 1556 | 0 | 0 | 0 | 73221900 | 25.21.11.0 |  | #N/A
RAD | GRZEJ DEKOR OVIDA OVS-150-060-05/ BIAŁY | OVS-150-060-05/ RAL 9016 | CP0085 | Ovida | 1027 | PLN | 0% | 1027 | PLN | 0000000000000 | P1 | QU | SZT | 18.6 | 18.6 | 0 | 596 | 1556 | 0 | 0 | 0 | 73221900 | 25.21.11.0 | poprawiona cena | #N/A
RAD | GRZEJ DEKOR OVIDA OVS-185-050-05/ BIAŁY | OVS-185-050-05/ RAL 9016 | CP0085 | Ovida | 1102 | PLN | 0% | 1102 | PLN | 0000000000000 | P1 | QU | SZT | 19.1 | 19.1 | 0 | 496 | 1876 | 0 | 0 | 0 | 73221900 | 25.21.11.0 |  | #N/A
RAD | GRZEJ DEKOR OVIDA OVS-185-060-05/ BIAŁY | OVS-185-060-05/ RAL 9016 | CP0085 | Ovida | 1168 | PLN | 0% | 1168 | PLN | 0000000000000 | P1 | QU | SZT | 22 | 22 | 0 | 596 | 1876 | 0 | 0 | 0 | 73221900 | 25.21.11.0 |  | #N/A
RAD | GRZEJ DEKOR OVIDA OVSC-080-045-05/ CHROM | OVSC-080-045-05/ M 0008 | CP0085 | Ovida | 1385 | PLN | 0% | 1385 | PLN | 0000000000000 | P1 | QU | SZT | 7.2 | 7.2 | 0 | 446 | 796 | 0 | 0 | 0 | 73221900 | 25.21.11.0 |  | #N/A
RAD | GRZEJ DEKOR OVIDA OVSC-080-050-05/ CHROM | OVSC-080-050-05/ M 0008 | CP0085 | Ovida | 1470 | PLN | 0% | 1470 | PLN | 0000000000000 | P1 | QU | SZT | 7.9 | 7.9 | 0 | 496 | 796 | 0 | 0 | 0 | 73221900 | 25.21.11.0 | poprawiona cena | #N/A
RAD | GRZEJ DEKOR OVIDA OVSC-080-060-05/ CHROM | OVSC-080-060-05/ M 0008 | CP0085 | Ovida | 1511 | PLN | 0% | 1511 | PLN | 0000000000000 | P1 | QU | SZT | 9.3 | 9.3 | 0 | 596 | 796 | 0 | 0 | 0 | 73221900 | 25.21.11.0 | poprawiona cena | #N/A
RAD | GRZEJ DEKOR OVIDA OVSC-080-075-05/ CHROM | OVSC-080-075-05/ M 0008 | CP0085 | Ovida | 1599 | PLN | 0% | 1599 | PLN | 0000000000000 | P1 | QU | SZT | 11.4 | 11.4 | 0 | 746 | 796 | 0 | 0 | 0 | 73221900 | 25.21.11.0 |  | #N/A
RAD | GRZEJ DEKOR OVIDA OVSC-120-045-05/ CHROM | OVSC-120-045-05/ M 0008 | CP0085 | Ovida | 1677 | PLN | 0% | 1677 | PLN | 0000000000000 | P1 | QU | SZT | 10.7 | 10.7 | 0 | 446 | 1196 | 0 | 0 | 0 | 73221900 | 25.21.11.0 |  | #N/A
RAD | GRZEJ DEKOR OVIDA OVSC-120-050-05/ CHROM | OVSC-120-050-05/ M 0008 | CP0085 | Ovida | 1779 | PLN | 0% | 1779 | PLN | 0000000000000 | P1 | QU | SZT | 11.7 | 11.7 | 0 | 496 | 1196 | 0 | 0 | 0 | 73221900 | 25.21.11.0 | poprawiona cena | #N/A
RAD | GRZEJ DEKOR OVIDA OVSC-120-060-05/ CHROM | OVSC-120-060-05/ M 0008 | CP0085 | Ovida | 1897 | PLN | 0% | 1897 | PLN | 0000000000000 | P1 | QU | SZT | 13.6 | 13.6 | 0 | 596 | 1196 | 0 | 0 | 0 | 73221900 | 25.21.11.0 | poprawiona cena | #N/A
RAD | GRZEJ DEKOR OVIDA OVSC-120-075-05/ CHROM | OVSC-120-075-05/ M 0008 | CP0085 | Ovida | 2010 | PLN | 0% | 2010 | PLN | 0000000000000 | P1 | QU | SZT | 16.5 | 16.5 | 0 | 746 | 1196 | 0 | 0 | 0 | 73221900 | 25.21.11.0 | poprawiona cena | #N/A
RAD | GRZEJ DEKOR OVIDA OVSC-150-045-05/ CHROM | OVSC-150-045-05/ M 0008 | CP0085 | Ovida | 1941 | PLN | 0% | 1941 | PLN | 0000000000000 | P1 | QU | SZT | 14.5 | 14.5 | 0 | 446 | 1556 | 0 | 0 | 0 | 73221900 | 25.21.11.0 | poprawiona cena | #N/A
RAD | GRZEJ DEKOR OVIDA OVSC-150-050-05/ CHROM | OVSC-150-050-05/ M 0008 | CP0085 | Ovida | 2063 | PLN | 0% | 2063 | PLN | 0000000000000 | P1 | QU | SZT | 15.8 | 15.8 | 0 | 496 | 1556 | 0 | 0 | 0 | 73221900 | 25.21.11.0 | poprawiona cena | #N/A
RAD | GRZEJ DEKOR OVIDA OVSC-150-060-05/ CHROM | OVSC-150-060-05/ M 0008 | CP0085 | Ovida | 2202 | PLN | 0% | 2202 | PLN | 0000000000000 | P1 | QU | SZT | 18.4 | 18.4 | 0 | 596 | 1556 | 0 | 0 | 0 | 73221900 | 25.21.11.0 |  | #N/A
RAD | GRZEJ DEKOR OVIDA OVSC-185-050-05/ CHROM | OVSC-185-050-05/ M 0008 | CP0085 | Ovida | 2364 | PLN | 0% | 2364 | PLN | 0000000000000 | P1 | QU | SZT | 18.7 | 18.7 | 0 | 496 | 1876 | 0 | 0 | 0 | 73221900 | 25.21.11.0 |  | #N/A
RAD | GRZEJ DEKOR OVIDA OVSC-185-060-05/ CHROM | OVSC-185-060-05/ M 0008 | CP0085 | Ovida | 2512 | PLN | 0% | 2512 | PLN | 0000000000000 | P1 | QU | SZT | 21.6 | 21.6 | 0 | 596 | 1876 | 0 | 0 | 0 | 73221900 | 25.21.11.0 |  | #N/A
RAD | GRZEJ DEKOR OVIDA OVSD-080-045-05/ BIAŁY | OVSD-080-045-05/ RAL 9016 | CP0085 | Ovida | 974 | PLN | 0% | 974 | PLN | 0000000000000 | P1 | QU | SZT | 13.1 | 13.1 | 0 | 446 | 796 | 0 | 0 | 0 | 73221900 | 25.21.11.0 | poprawiona cena | #N/A
RAD | GRZEJ DEKOR OVIDA OVSD-080-050-05/ BIAŁY | OVSD-080-050-05/ RAL 9016 | CP0085 | Ovida | 1015 | PLN | 0% | 1015 | PLN | 0000000000000 | P1 | QU | SZT | 14.3 | 14.3 | 0 | 496 | 796 | 0 | 0 | 0 | 73221900 | 25.21.11.0 | poprawiona cena | #N/A
RAD | GRZEJ DEKOR OVIDA OVSD-080-060-05/ BIAŁY | OVSD-080-060-05/ RAL 9016 | CP0085 | Ovida | 1107 | PLN | 0% | 1107 | PLN | 0000000000000 | P1 | QU | SZT | 16.9 | 16.9 | 0 | 596 | 796 | 0 | 0 | 0 | 73221900 | 25.21.11.0 | poprawiona cena | #N/A
RAD | GRZEJ DEKOR OVIDA OVSD-080-075-05/ BIAŁY | OVSD-080-075-05/ RAL 9016 | CP0085 | Ovida | 1243 | PLN | 0% | 1243 | PLN | 0000000000000 | P1 | QU | SZT | 20.7 | 20.7 | 0 | 746 | 796 | 0 | 0 | 0 | 73221900 | 25.21.11.0 | poprawiona cena | #N/A
RAD | GRZEJ DEKOR OVIDA OVSD-120-045-05/ BIAŁY | OVSD-120-045-05/ RAL 9016 | CP0085 | Ovida | 1188 | PLN | 0% | 1188 | PLN | 0000000000000 | P1 | QU | SZT | 19.2 | 19.2 | 0 | 446 | 1196 | 0 | 0 | 0 | 73221900 | 25.21.11.0 | poprawiona cena | #N/A
RAD | GRZEJ DEKOR OVIDA OVSD-120-050-05/ BIAŁY | OVSD-120-050-05/ RAL 9016 | CP0085 | Ovida | 1254 | PLN | 0% | 1254 | PLN | 0000000000000 | P1 | QU | SZT | 21.1 | 21.1 | 0 | 496 | 1196 | 0 | 0 | 0 | 73221900 | 25.21.11.0 | poprawiona cena | #N/A
RAD | GRZEJ DEKOR OVIDA OVSD-120-060-05/ BIAŁY | OVSD-120-060-05/ RAL 9016 | CP0085 | Ovida | 1387 | PLN | 0% | 1387 | PLN | 0000000000000 | P1 | QU | SZT | 24.8 | 24.8 | 0 | 596 | 1196 | 0 | 0 | 0 | 73221900 | 25.21.11.0 | poprawiona cena | #N/A
RAD | GRZEJ DEKOR OVIDA OVSD-120-075-05/ BIAŁY | OVSD-120-075-05/ RAL 9016 | CP0085 | Ovida | 1583 | PLN | 0% | 1583 | PLN | 0000000000000 | P1 | QU | SZT | 30.3 | 30.3 | 0 | 746 | 1196 | 0 | 0 | 0 | 73221900 | 25.21.11.0 |  | #N/A
RAD | GRZEJ DEKOR OVIDA OVSD-150-045-05/ BIAŁY | OVSD-150-045-05/ RAL 9016 | CP0085 | Ovida | 1425 | PLN | 0% | 1425 | PLN | 0000000000000 | P1 | QU | SZT | 26 | 26 | 0 | 446 | 1556 | 0 | 0 | 0 | 73221900 | 25.21.11.0 |  | #N/A
RAD | GRZEJ DEKOR OVIDA OVSD-150-050-05/ BIAŁY | OVSD-150-050-05/ RAL 9016 | CP0085 | Ovida | 1516 | PLN | 0% | 1516 | PLN | 0000000000000 | P1 | QU | SZT | 28.5 | 28.5 | 0 | 496 | 1556 | 0 | 0 | 0 | 73221900 | 25.21.11.0 |  | #N/A
RAD | GRZEJ DEKOR OVIDA OVSD-150-060-05/ BIAŁY | OVSD-150-060-05/ RAL 9016 | CP0085 | Ovida | 1694 | PLN | 0% | 1694 | PLN | 0000000000000 | P1 | QU | SZT | 33.5 | 33.5 | 0 | 596 | 1556 | 0 | 0 | 0 | 73221900 | 25.21.11.0 |  | #N/A
RAD | GRZEJ DEKOR OVIDA OVSD-185-050-05/ BIAŁY | OVSD-185-050-05/ RAL 9016 | CP0085 | Ovida | 1693 | PLN | 0% | 1693 | PLN | 0000000000000 | P1 | QU | SZT | 33.5 | 33.5 | 0 | 496 | 1876 | 0 | 0 | 0 | 73221900 | 25.21.11.0 |  | #N/A
RAD | GRZEJ DEKOR OVIDA OVSD-185-060-05/ BIAŁY | OVSD-185-060-05/ RAL 9016 | CP0085 | Ovida | 1906 | PLN | 0% | 1906 | PLN | 0000000000000 | P1 | QU | SZT | 39.5 | 39.5 | 0 | 596 | 1876 | 0 | 0 | 0 | 73221900 | 25.21.11.0 |  | #N/A
RAD | GRZEJ DEKOR OVIDA BOW OVB-080-050-05/ BIAŁY | OVB-080-050-05/ RAL 9016 | CP0085 | Ovida Bow | 733 | PLN | 0% | 733 | PLN | 0000000000000 | P1 | QU | SZT | 8.1 | 8.1 | 0 | 497 | 796 | 0 | 0 | 0 | 73221900 | 25.21.11.0 | poprawiona cena | #N/A
RAD | GRZEJ DEKOR OVIDA BOW OVB-080-060-05/ BIAŁY | OVB-080-060-05/ RAL 9016 | CP0085 | Ovida Bow | 753 | PLN | 0% | 753 | PLN | 0000000000000 | P1 | QU | SZT | 9.5 | 9.5 | 0 | 597 | 796 | 0 | 0 | 0 | 73221900 | 25.21.11.0 |  | #N/A
RAD | GRZEJ DEKOR OVIDA BOW OVB-080-075-05/ BIAŁY | OVB-080-075-05/ RAL 9016 | CP0085 | Ovida Bow | 795 | PLN | 0% | 795 | PLN | 0000000000000 | P1 | QU | SZT | 11.6 | 11.6 | 0 | 747 | 796 | 0 | 0 | 0 | 73221900 | 25.21.11.0 | poprawiona cena | #N/A
RAD | GRZEJ DEKOR OVIDA BOW OVB-120-050-05/ BIAŁY | OVB-120-050-05/ RAL 9016 | CP0085 | Ovida Bow | 884 | PLN | 0% | 884 | PLN | 0000000000000 | P1 | QU | SZT | 12 | 12 | 0 | 497 | 1196 | 0 | 0 | 0 | 73221900 | 25.21.11.0 |  | #N/A
RAD | GRZEJ DEKOR OVIDA BOW OVB-120-060-05/ BIAŁY | OVB-120-060-05/ RAL 9016 | CP0085 | Ovida Bow | 940 | PLN | 0% | 940 | PLN | 0000000000000 | P1 | QU | SZT | 13.9 | 13.9 | 0 | 597 | 1196 | 0 | 0 | 0 | 73221900 | 25.21.11.0 |  | #N/A
RAD | GRZEJ DEKOR OVIDA BOW OVB-120-075-05/ BIAŁY | OVB-120-075-05/ RAL 9016 | CP0085 | Ovida Bow | 994 | PLN | 0% | 994 | PLN | 0000000000000 | P1 | QU | SZT | 16.8 | 16.8 | 0 | 747 | 1196 | 0 | 0 | 0 | 73221900 | 25.21.11.0 |  | #N/A
RAD | GRZEJ DEKOR OVIDA BOW OVB-150-050-05/ BIAŁY | OVB-150-050-05/ RAL 9016 | CP0085 | Ovida Bow | 965 | PLN | 0% | 965 | PLN | 0000000000000 | P1 | QU | SZT | 16 | 16 | 0 | 497 | 1556 | 0 | 0 | 0 | 73221900 | 25.21.11.0 |  | #N/A
RAD | GRZEJ DEKOR OVIDA BOW OVB-150-060-05/ BIAŁY | OVB-150-060-05/ RAL 9016 | CP0085 | Ovida Bow | 1027 | PLN | 0% | 1027 | PLN | 0000000000000 | P1 | QU | SZT | 18.6 | 18.6 | 0 | 597 | 1556 | 0 | 0 | 0 | 73221900 | 25.21.11.0 | poprawiona cena | #N/A
RAD | GRZEJ DEKOR OVIDA BOW OVB-185-050-05/ BIAŁY | OVB-185-050-05/ RAL 9016 | CP0085 | Ovida Bow | 1164 | PLN | 0% | 1164 | PLN | 0000000000000 | P1 | QU | SZT | 19.1 | 19.1 | 0 | 497 | 1876 | 0 | 0 | 0 | 73221900 | 25.21.11.0 | poprawiona cena | #N/A
RAD | GRZEJ DEKOR OVIDA BOW OVB-185-060-05/ BIAŁY | OVB-185-060-05/ RAL 9016 | CP0085 | Ovida Bow | 1236 | PLN | 0% | 1236 | PLN | 0000000000000 | P1 | QU | SZT | 22 | 22 | 0 | 597 | 1876 | 0 | 0 | 0 | 73221900 | 25.21.11.0 |  | #N/A
RAD | GRZEJ DEKOR OVIDA BOW OVBC-080-050-05/ CHROM | OVBC-080-050-05/ M 0008 | CP0085 | Ovida Bow | 1556 | PLN | 0% | 1556 | PLN | 0000000000000 | P1 | QU | SZT | 7.9 | 7.9 | 0 | 497 | 796 | 0 | 0 | 0 | 73221900 | 25.21.11.0 |  | #N/A
RAD | GRZEJ DEKOR OVIDA BOW OVBC-080-060-05/ CHROM | OVBC-080-060-05/ M 0008 | CP0085 | Ovida Bow | 1599 | PLN | 0% | 1599 | PLN | 0000000000000 | P1 | QU | SZT | 9.3 | 9.3 | 0 | 597 | 796 | 0 | 0 | 0 | 73221900 | 25.21.11.0 |  | #N/A
RAD | GRZEJ DEKOR OVIDA BOW OVBC-080-075-05/ CHROM | OVBC-080-075-05/ M 0008 | CP0085 | Ovida Bow | 1692 | PLN | 0% | 1692 | PLN | 0000000000000 | P1 | QU | SZT | 11.4 | 11.4 | 0 | 747 | 796 | 0 | 0 | 0 | 73221900 | 25.21.11.0 |  | #N/A
RAD | GRZEJ DEKOR OVIDA BOW OVBC-120-050-05/ CHROM | OVBC-120-050-05/ M 0008 | CP0085 | Ovida Bow | 1884 | PLN | 0% | 1884 | PLN | 0000000000000 | P1 | QU | SZT | 11.7 | 11.7 | 0 | 497 | 1196 | 0 | 0 | 0 | 73221900 | 25.21.11.0 | poprawiona cena | #N/A
RAD | GRZEJ DEKOR OVIDA BOW OVBC-120-060-05/ CHROM | OVBC-120-060-05/ M 0008 | CP0085 | Ovida Bow | 2007 | PLN | 0% | 2007 | PLN | 0000000000000 | P1 | QU | SZT | 13.6 | 13.6 | 0 | 597 | 1196 | 0 | 0 | 0 | 73221900 | 25.21.11.0 | poprawiona cena | #N/A
RAD | GRZEJ DEKOR OVIDA BOW OVBC-120-075-05/ CHROM | OVBC-120-075-05/ M 0008 | CP0085 | Ovida Bow | 2128 | PLN | 0% | 2128 | PLN | 0000000000000 | P1 | QU | SZT | 16.5 | 16.5 | 0 | 747 | 1196 | 0 | 0 | 0 | 73221900 | 25.21.11.0 | poprawiona cena | #N/A
RAD | GRZEJ DEKOR OVIDA BOW OVBC-150-050-05/ CHROM | OVBC-150-050-05/ M 0008 | CP0085 | Ovida Bow | 2062 | PLN | 0% | 2062 | PLN | 0000000000000 | P1 | QU | SZT | 15.8 | 15.8 | 0 | 497 | 1556 | 0 | 0 | 0 | 73221900 | 25.21.11.0 | poprawiona cena | #N/A
RAD | GRZEJ DEKOR OVIDA BOW OVBC-150-060-05/ CHROM | OVBC-150-060-05/ M 0008 | CP0085 | Ovida Bow | 2202 | PLN | 0% | 2202 | PLN | 0000000000000 | P1 | QU | SZT | 18.4 | 18.4 | 0 | 597 | 1556 | 0 | 0 | 0 | 73221900 | 25.21.11.0 |  | #N/A
RAD | GRZEJ DEKOR OVIDA BOW OVBC-185-050-05/ CHROM | OVBC-185-050-05/ M 0008 | CP0085 | Ovida Bow | 2504 | PLN | 0% | 2504 | PLN | 0000000000000 | P1 | QU | SZT | 18.7 | 18.7 | 0 | 497 | 1876 | 0 | 0 | 0 | 73221900 | 25.21.11.0 | poprawiona cena | #N/A
RAD | GRZEJ DEKOR OVIDA BOW OVBC-185-060-05/ CHROM | OVBC-185-060-05/ M 0008 | CP0085 | Ovida Bow | 2659 | PLN | 0% | 2659 | PLN | 0000000000000 | P1 | QU | SZT | 21.6 | 21.6 | 0 | 597 | 1876 | 0 | 0 | 0 | 73221900 | 25.21.11.0 |  | #N/A
RAD | GRZEJ DEKOR QUARO QA-100-030/ BIAŁY | QA-100-030/ RAL 9016 | CP0047 | Quaro | 1441 | PLN | 0% | 1441 | PLN | 7613367502174 | P1 | QU | SZT | 5.7 | 5.7 | 0 | 300 | 971 | 0 | 0 | 0 | 73221900 | 25.21.11.0 |  | Nowoczesny design, kwadratowe kolektory, niewielka głębokość zabudowy, złącze 50mm
RAD | GRZEJ DEKOR QUARO QA-100-045/ BIAŁY | QA-100-045/ RAL 9016 | 10015630 | Quaro | 1532 | PLN | 0% | 1532 | PLN | 7613367502181 | P1 | QU | SZT | 7.8 | 7.8 | 0 | 450 | 971 | 0 | 0 | 0 | 73221900 | 25.21.11.0 |  | Nowoczesny design, kwadratowe kolektory, niewielka głębokość zabudowy, złącze 50mm
RAD | GRZEJ DEKOR QUARO QA-100-060/ BIAŁY | QA-100-060/ RAL 9016 | CP0047 | Quaro | 2010 | PLN | 0% | 2010 | PLN | 7613367502198 | P1 | QU | SZT | 9.8 | 9.8 | 0 | 600 | 971 | 0 | 0 | 0 | 73221900 | 25.21.11.0 |  | Nowoczesny design, kwadratowe kolektory, niewielka głębokość zabudowy, złącze 50mm
RAD | GRZEJ DEKOR QUARO QA-140-030/ BIAŁY | QA-140-030/ RAL 9016 | CP0047 | Quaro | 1568 | PLN | 0% | 1568 | PLN | 7613367502204 | P1 | QU | SZT | 7.9 | 7.9 | 0 | 300 | 1403 | 0 | 0 | 0 | 73221900 | 25.21.11.0 |  | Nowoczesny design, kwadratowe kolektory, niewielka głębokość zabudowy, złącze 50mm
RAD | GRZEJ DEKOR QUARO QA-140-045/ BIAŁY | QA-140-045/ RAL 9016 | 18514571 | Quaro | 1826 | PLN | 0% | 1826 | PLN | 7640112382750 | P1 | QU | SZT | 10.6 | 10.6 | 0 | 450 | 1403 | 1440 | 475 | 95 | 73221900 | 25.21.11.0 |  | Nowoczesny design, kwadratowe kolektory, niewielka głębokość zabudowy, złącze 50mm
RAD | GRZEJ DEKOR QUARO QA-140-060/ BIAŁY | QA-140-060/ RAL 9016 | 18514572 | Quaro | 2135 | PLN | 0% | 2135 | PLN | 7640112382767 | P1 | QU | SZT | 13.4 | 13.4 | 0 | 600 | 1403 | 1440 | 625 | 95 | 73221900 | 25.21.11.0 |  | Nowoczesny design, kwadratowe kolektory, niewielka głębokość zabudowy, złącze 50mm
RAD | GRZEJ DEKOR QUARO QA-180-030/ BIAŁY | QA-180-030/ RAL 9016 | CP0047 | Quaro | 1651 | PLN | 0% | 1651 | PLN | 7613367502211 | P1 | QU | SZT | 10.1 | 10.1 | 0 | 300 | 1835 | 0 | 0 | 0 | 73221900 | 25.21.11.0 |  | Nowoczesny design, kwadratowe kolektory, niewielka głębokość zabudowy, złącze 50mm
RAD | GRZEJ DEKOR QUARO QA-180-045/ BIAŁY | QA-180-045/ RAL 9016 | 18514573 | Quaro | 2062 | PLN | 0% | 2062 | PLN | 7640112382774 | P1 | QU | SZT | 13.6 | 13.6 | 0 | 450 | 1835 | 1872 | 475 | 95 | 73221900 | 25.21.11.0 |  | Nowoczesny design, kwadratowe kolektory, niewielka głębokość zabudowy, złącze 50mm
RAD | GRZEJ DEKOR QUARO QA-180-060/ BIAŁY | QA-180-060/ RAL 9016 | 18514574 | Quaro | 2411 | PLN | 0% | 2411 | PLN | 7640112382781 | P1 | QU | SZT | 17 | 17 | 0 | 600 | 1835 | 1872 | 625 | 95 | 73221900 | 25.21.11.0 |  | Nowoczesny design, kwadratowe kolektory, niewielka głębokość zabudowy, złącze 50mm
RAD | GRZEJ DEKOR QUARO QAC-100-030/ CHROM | QAC-100-030/ M 0008 | CP0047 | Quaro | 3333 | PLN | 0% | 3333 | PLN | 7613367502228 | P1 | QU | SZT | 5.8 | 5.8 | 0 | 300 | 971 | 0 | 0 | 0 | 73221900 | 25.21.11.0 |  | Grzejnik chromowany, nowoczesny design, kwadratowe kolektory, niewielka głębokość zabudowy, złącze 50mm
RAD | GRZEJ DEKOR QUARO QAC-100-045/ CHROM | QAC-100-045/ M 0008 | CP0047 | Quaro | 3712 | PLN | 0% | 3712 | PLN | 7613367502235 | P1 | QU | SZT | 7.9 | 7.9 | 0 | 450 | 971 | 0 | 0 | 0 | 73221900 | 25.21.11.0 |  | Grzejnik chromowany, nowoczesny design, kwadratowe kolektory, niewielka głębokość zabudowy, złącze 50mm
RAD | GRZEJ DEKOR QUARO QAC-100-060/ CHROM | QAC-100-060/ M 0008 | CP0047 | Quaro | 4335 | PLN | 0% | 4335 | PLN | 7613367502242 | P1 | QU | SZT | 10 | 10 | 0 | 600 | 971 | 0 | 0 | 0 | 73221900 | 25.21.11.0 |  | Grzejnik chromowany, nowoczesny design, kwadratowe kolektory, niewielka głębokość zabudowy, złącze 50mm
RAD | GRZEJ DEKOR QUARO QAC-140-030/ CHROM | QAC-140-030/ M 0008 | CP0047 | Quaro | 3708 | PLN | 0% | 3708 | PLN | 7613367502259 | P1 | QU | SZT | 7.9 | 7.9 | 0 | 300 | 1403 | 0 | 0 | 0 | 73221900 | 25.21.11.0 |  | Grzejnik chromowany, nowoczesny design, kwadratowe kolektory, niewielka głębokość zabudowy, złącze 50mm
RAD | GRZEJ DEKOR QUARO QAC-140-045/ CHROM | QAC-140-045/ M 0008 | CP0047 | Quaro | 4326 | PLN | 0% | 4326 | PLN | 7613367502266 | P1 | QU | SZT | 10.2 | 10.2 | 0 | 450 | 1403 | 0 | 0 | 0 | 73221900 | 25.21.11.0 |  | Grzejnik chromowany, nowoczesny design, kwadratowe kolektory, niewielka głębokość zabudowy, złącze 50mm
RAD | GRZEJ DEKOR QUARO QAC-140-060/ CHROM | QAC-140-060/ M 0008 | CP0047 | Quaro | 4851 | PLN | 0% | 4851 | PLN | 7613367502273 | P1 | QU | SZT | 12.9 | 12.9 | 0 | 600 | 1403 | 0 | 0 | 0 | 73221900 | 25.21.11.0 |  | Grzejnik chromowany, nowoczesny design, kwadratowe kolektory, niewielka głębokość zabudowy, złącze 50mm
RAD | GRZEJ DEKOR QUARO QAC-180-030/ CHROM | QAC-180-030/ M 0008 | CP0047 | Quaro | 3903 | PLN | 0% | 3903 | PLN | 7613367502280 | P1 | QU | SZT | 10.3 | 10.3 | 0 | 300 | 1835 | 0 | 0 | 0 | 73221900 | 25.21.11.0 |  | Grzejnik chromowany, nowoczesny design, kwadratowe kolektory, niewielka głębokość zabudowy, złącze 50mm
RAD | GRZEJ DEKOR QUARO QAC-180-045/ CHROM | QAC-180-045/ M 0008 | CP0047 | Quaro | 4830 | PLN | 0% | 4830 | PLN | 7613367502297 | P1 | QU | SZT | 13.8 | 13.8 | 0 | 450 | 1835 | 0 | 0 | 0 | 73221900 | 25.21.11.0 |  | Grzejnik chromowany, nowoczesny design, kwadratowe kolektory, niewielka głębokość zabudowy, złącze 50mm
RAD | GRZEJ DEKOR QUARO QAC-180-060/ CHROM | QAC-180-060/ M 0008 | CP0047 | Quaro | 5711 | PLN | 0% | 5711 | PLN | 7613367502303 | P1 | QU | SZT | 17.2 | 17.2 | 0 | 600 | 1835 | 0 | 0 | 0 | 73221900 | 25.21.11.0 |  | Grzejnik chromowany, nowoczesny design, kwadratowe kolektory, niewielka głębokość zabudowy, złącze 50mm
RAD | GRZEJ DEKOR QUARO QAI-100-030/ INOX | QAI-100-030/ INOX | CP0047 | Quaro | 3356 | PLN | 0% | 3356 | PLN | 7613367502440 | P1 | QU | SZT | 6 | 6 | 0 | 300 | 971 | 0 | 0 | 0 | 73221900 | 25.21.11.0 |  | Grzejnik ze stali szlachetnej, nowoczesny design, kwadratowe kolektory, niewielka głębokość zabudowy, złącze 50mm
RAD | GRZEJ DEKOR QUARO QAI-100-045/ INOX | QAI-100-045/ INOX | CP0047 | Quaro | 3587 | PLN | 0% | 3587 | PLN | 7613367502457 | P1 | QU | SZT | 7.8 | 7.8 | 0 | 450 | 971 | 0 | 0 | 0 | 73221900 | 25.21.11.0 |  | Grzejnik ze stali szlachetnej, nowoczesny design, kwadratowe kolektory, niewielka głębokość zabudowy, złącze 50mm
RAD | GRZEJ DEKOR QUARO QAI-100-060/ INOX | QAI-100-060/ INOX | CP0047 | Quaro | 5073 | PLN | 0% | 5073 | PLN | 7613367502464 | P1 | QU | SZT | 9.6 | 9.6 | 0 | 600 | 971 | 0 | 0 | 0 | 73221900 | 25.21.11.0 |  | Grzejnik ze stali szlachetnej, nowoczesny design, kwadratowe kolektory, niewielka głębokość zabudowy, złącze 50mm
RAD | GRZEJ DEKOR QUARO QAI-140-030/ INOX | QAI-140-030/ INOX | CP0047 | Quaro | 4185 | PLN | 0% | 4185 | PLN | 7613367502471 | P1 | QU | SZT | 8.3 | 8.3 | 0 | 300 | 1403 | 0 | 0 | 0 | 73221900 | 25.21.11.0 |  | Grzejnik ze stali szlachetnej, nowoczesny design, kwadratowe kolektory, niewielka głębokość zabudowy, złącze 50mm
RAD | GRZEJ DEKOR QUARO QAI-140-045/ INOX | QAI-140-045/ INOX | CP0047 | Quaro | 4924 | PLN | 0% | 4924 | PLN | 7613367502488 | P1 | QU | SZT | 10.8 | 10.8 | 0 | 450 | 1403 | 0 | 0 | 0 | 73221900 | 25.21.11.0 |  | Grzejnik ze stali szlachetnej, nowoczesny design, kwadratowe kolektory, niewielka głębokość zabudowy, złącze 50mm
RAD | GRZEJ DEKOR QUARO QAI-140-060/ INOX | QAI-140-060/ INOX | CP0047 | Quaro | 5518 | PLN | 0% | 5518 | PLN | 7613367502495 | P1 | QU | SZT | 13.3 | 13.3 | 0 | 600 | 1403 | 0 | 0 | 0 | 73221900 | 25.21.11.0 |  | Grzejnik ze stali szlachetnej, nowoczesny design, kwadratowe kolektory, niewielka głębokość zabudowy, złącze 50mm
RAD | GRZEJ DEKOR QUARO QAI-180-030/ INOX | QAI-180-030/ INOX | CP0047 | Quaro | 4405 | PLN | 0% | 4405 | PLN | 7613367502501 | P1 | QU | SZT | 10.6 | 10.6 | 0 | 300 | 1835 | 0 | 0 | 0 | 73221900 | 25.21.11.0 |  | Grzejnik ze stali szlachetnej, nowoczesny design, kwadratowe kolektory, niewielka głębokość zabudowy, złącze 50mm
RAD | GRZEJ DEKOR QUARO QAI-180-045/ INOX | QAI-180-045/ INOX | CP0047 | Quaro | 6096 | PLN | 0% | 6096 | PLN | 7613367502518 | P1 | QU | SZT | 13.8 | 13.8 | 0 | 450 | 1835 | 0 | 0 | 0 | 73221900 | 25.21.11.0 |  | Grzejnik ze stali szlachetnej, nowoczesny design, kwadratowe kolektory, niewielka głębokość zabudowy, złącze 50mm
RAD | GRZEJ DEKOR QUARO QAI-180-060/ INOX | QAI-180-060/ INOX | CP0047 | Quaro | 7045 | PLN | 0% | 7045 | PLN | 7613367502525 | P1 | QU | SZT | 17 | 17 | 0 | 600 | 1835 | 0 | 0 | 0 | 73221900 | 25.21.11.0 |  | Grzejnik ze stali szlachetnej, nowoczesny design, kwadratowe kolektory, niewielka głębokość zabudowy, złącze 50mm
RAD | GRZEJ MIX QUARO QAM-100-045/GD/ BIAŁY | QAM-100-045/GD/ RAL 9016 | CP0047 | Quaro | 2839 | PLN | 0% | 2839 | PLN | 7613367618868 | P1 | QU | SZT | 7.8 | 7.8 | 0 | 450 | 1001 | 0 | 0 | 0 | 73221900 | 25.21.11.0 |  | Wersja wodno-elektryczna, nowoczesny design, kwadratowe kolektory, niewielka głębokość zabudowy, grzałka zintegrowana w kolorze grzejnika, bezprzewodowe sterowanie
RAD | GRZEJ MIX QUARO QAM-140-045/GD/ BIAŁY | QAM-140-045/GD/ RAL 9016 | CP0047 | Quaro | 3128 | PLN | 0% | 3128 | PLN | 7613367618851 | P1 | QU | SZT | 10.6 | 10.6 | 0 | 450 | 1433 | 0 | 0 | 0 | 73221900 | 25.21.11.0 |  | Wersja wodno-elektryczna, nowoczesny design, kwadratowe kolektory, niewielka głębokość zabudowy, grzałka zintegrowana w kolorze grzejnika, bezprzewodowe sterowanie
RAD | GRZEJ MIX QUARO QAM-140-060/GD/ BIAŁY | QAM-140-060/GD/ RAL 9016 | CP0047 | Quaro | 3219 | PLN | 0% | 3219 | PLN | 7613367618844 | P1 | QU | SZT | 13.4 | 13.4 | 0 | 600 | 1403 | 0 | 0 | 0 | 73221900 | 25.21.11.0 |  | Wersja wodno-elektryczna, nowoczesny design, kwadratowe kolektory, niewielka głębokość zabudowy, grzałka zintegrowana w kolorze grzejnika, bezprzewodowe sterowanie
RAD | GRZEJ MIX QUARO QAM-180-045/GD/ BIAŁY | QAM-180-045/GD/ RAL 9016 | CP0047 | Quaro | 3388 | PLN | 0% | 3388 | PLN | 7613367618837 | P1 | QU | SZT | 13.8 | 13.8 | 0 | 450 | 1865 | 0 | 0 | 0 | 73221900 | 25.21.11.0 |  | Wersja wodno-elektryczna, nowoczesny design, kwadratowe kolektory, niewielka głębokość zabudowy, grzałka zintegrowana w kolorze grzejnika, bezprzewodowe sterowanie
RAD | GRZEJ MIX QUARO QAM-180-060/GD/ BIAŁY | QAM-180-060/GD/ RAL 9016 | CP0047 | Quaro | 3548 | PLN | 0% | 3548 | PLN | 7613367618820 | P1 | QU | SZT | 16.9 | 16.9 | 0 | 600 | 1865 | 0 | 0 | 0 | 73221900 | 25.21.11.0 |  | Wersja wodno-elektryczna, nowoczesny design, kwadratowe kolektory, niewielka głębokość zabudowy, grzałka zintegrowana w kolorze grzejnika, bezprzewodowe sterowanie
RAD Nowe | GRZEJ MIX QUARO QAMC-140-045/GD/ CHROM | QAMC-140-045/GD/ M 0008 | CP0047 | Quaro | 6123 | PLN | 0% | 6123 | PLN | 0000000000000 | P1 | QU | SZT | 16.5 | 16.5 | 0 | 450 | 1433 |  |  |  | 73221900 | 25.21.11.0
RAD Nowe | GRZEJ MIX QUARO QAMC-140-060/GD/ CHROM | QAMC-140-060/GD/ M 0008 | CP0047 | Quaro | 6571 | PLN | 0% | 6571 | PLN | 0000000000000 | P1 | QU | SZT | 20.3 | 20.3 | 0 | 600 | 1433 |  |  |  | 73221900 | 25.21.11.0
RAD Nowe | GRZEJ MIX QUARO QAMC-180-045/GD/ CHROM | QAMC-180-045/GD/ M 0008 | CP0047 | Quaro | 6791 | PLN | 0% | 6791 | PLN | 0000000000000 | P1 | QU | SZT | 21 | 21 | 0 | 450 | 1865 |  |  |  | 73221900 | 25.21.11.0
RAD Nowe | GRZEJ MIX QUARO QAMC-180-060/GD/ CHROM | QAMC-180-060/GD/ M 0008 | CP0047 | Quaro | 7371 | PLN | 0% | 7371 | PLN | 0000000000000 | P1 | QU | SZT | 26.1 | 26.1 | 0 | 600 | 1865 |  |  |  | 73221900 | 25.21.11.0
RAD Nowe | GRZEJ MIX QUARO QAMI-140-045/GD/ INOX | QAMI-140-045/GD/ INOX | CP0047 | Quaro | 5816 | PLN | 0% | 5816 | PLN | 0000000000000 | P1 | QU | SZT | 16.5 | 16.5 | 0 | 450 | 1433 |  |  |  | 73221900 | 25.21.11.0
RAD Nowe | GRZEJ MIX QUARO QAMI-140-060/GD/ INOX | QAMI-140-060/GD/ INOX | CP0047 | Quaro | 6173 | PLN | 0% | 6173 | PLN | 0000000000000 | P1 | QU | SZT | 20.5 | 20.5 | 0 | 600 | 1433 |  |  |  | 73221900 | 25.21.11.0
RAD Nowe | GRZEJ MIX QUARO QAMI-180-045/GD/ INOX | QAMI-180-045/GD/ INOX | CP0047 | Quaro | 6413 | PLN | 0% | 6413 | PLN | 0000000000000 | P1 | QU | SZT | 21.2 | 21.2 | 0 | 450 | 1865 |  |  |  | 73221900 | 25.21.11.0
RAD Nowe | GRZEJ MIX QUARO QAMI-180-060/GD/ INOX | QAMI-180-060/GD/ INOX | CP0047 | Quaro | 6841 | PLN | 0% | 6841 | PLN | 0000000000000 | P1 | QU | SZT | 26.1 | 26.1 | 0 | 600 | 1865 |  |  |  | 73221900 | 25.21.11.0
RAD | GRZEJ ELEK. QUARO QAE-100-045/GD/ BIAŁY | QAE-100-045/GD/ RAL 9016 | CP0047 | Quaro | 3259 | PLN | 0% | 3259 | PLN | 0000000000000 | P1 | QU | SZT | 8.3 | 8.3 | 0 | 450 | 1001 | 0 | 0 | 0 | 85162910 | 27.51.26.0 |  | Wersja 100% elektryczna, nowoczesny design, kwadratowe kolektory, niewielka głębokość zabudowy, grzałka zintegrowana w kolorze grzejnika, bezprzewodowe sterowanie
RAD | GRZEJ ELEK. QUARO QAE-140-045/GD/ BIAŁY | QAE-140-045/GD/ RAL 9016 | CP0047 | Quaro | 3627 | PLN | 0% | 3627 | PLN | 0000000000000 | P1 | QU | SZT | 11 | 11 | 0 | 450 | 1433 | 0 | 0 | 0 | 85162910 | 27.51.26.0 |  | Wersja 100% elektryczna, nowoczesny design, kwadratowe kolektory, niewielka głębokość zabudowy, grzałka zintegrowana w kolorze grzejnika, bezprzewodowe sterowanie
RAD | GRZEJ ELEK. QUARO QAE-140-060/GD/ BIAŁY | QAE-140-060/GD/ RAL 9016 | CP0047 | Quaro | 3737 | PLN | 0% | 3737 | PLN | 0000000000000 | P1 | QU | SZT | 13.8 | 13.8 | 0 | 600 | 1433 | 0 | 0 | 0 | 85162910 | 27.51.26.0 |  | Wersja 100% elektryczna, nowoczesny design, kwadratowe kolektory, niewielka głębokość zabudowy, grzałka zintegrowana w kolorze grzejnika, bezprzewodowe sterowanie
RAD | GRZEJ ELEK. QUARO QAE-180-045/GD/ BIAŁY | QAE-180-045/GD/ RAL 9016 | CP0047 | Quaro | 3948 | PLN | 0% | 3948 | PLN | 0000000000000 | P1 | QU | SZT | 14.3 | 14.3 | 0 | 450 | 1865 | 0 | 0 | 0 | 85162910 | 27.51.26.0 |  | Wersja 100% elektryczna, nowoczesny design, kwadratowe kolektory, niewielka głębokość zabudowy, grzałka zintegrowana w kolorze grzejnika, bezprzewodowe sterowanie
RAD | GRZEJ ELEK. QUARO QAE-180-060/GD/ BIAŁY | QAE-180-060/GD/ RAL 9016 | CP0047 | Quaro | 4146 | PLN | 0% | 4146 | PLN | 0000000000000 | P1 | QU | SZT | 17.5 | 17.5 | 0 | 600 | 1865 | 0 | 0 | 0 | 85162910 | 27.51.26.0 |  | Wersja 100% elektryczna, nowoczesny design, kwadratowe kolektory, niewielka głębokość zabudowy, grzałka zintegrowana w kolorze grzejnika, bezprzewodowe sterowanie
RAD Nowe | GRZEJ ELEK. QUARO QAEC-140-045/GD/ CHROM | QAEC-140-045/GD/ M 0008 | CP0047 | Quaro | 6125 | PLN | 0% | 6125 | PLN | 0000000000000 | P1 | QU | SZT | 11.5 | 11.5 | 0 | 450 | 1433 |  |  |  | 85162910 | 27.51.26.0
RAD Nowe | GRZEJ ELEK. QUARO QAEC-140-060/GD/ CHROM | QAEC-140-060/GD/ M 0008 | CP0047 | Quaro | 6638 | PLN | 0% | 6638 | PLN | 0000000000000 | P1 | QU | SZT | 13.9 | 13.9 | 0 | 600 | 1433 |  |  |  | 85162910 | 27.51.26.0
RAD Nowe | GRZEJ ELEK. QUARO QAEC-180-045/GD/ CHROM | QAEC-180-045/GD/ M 0008 | CP0047 | Quaro | 6894 | PLN | 0% | 6894 | PLN | 0000000000000 | P1 | QU | SZT | 14.7 | 14.7 | 0 | 450 | 1865 |  |  |  | 85162910 | 27.51.26.0
RAD Nowe | GRZEJ ELEK. QUARO QAEC-180-060/GD/ CHROM | QAEC-180-060/GD/ M 0008 | CP0047 | Quaro | 7558 | PLN | 0% | 7558 | PLN | 0000000000000 | P1 | QU | SZT | 17.6 | 17.6 | 0 | 600 | 1865 |  |  |  | 85162910 | 27.51.26.0
RAD Nowe | GRZEJ ELEK. QUARO QAEI-140-045/GD/ INOX | QAEI-140-045/GD/ INOX | CP0047 | Quaro | 6515 | PLN | 0% | 6515 | PLN | 0000000000000 | P1 | QU | SZT | 14.5 | 14.5 | 0 | 450 | 1433 |  |  |  | 85162910 | 27.51.26.0
RAD Nowe | GRZEJ ELEK. QUARO QAEI-140-060/GD/ INOX | QAEI-140-060/GD/ INOX | CP0047 | Quaro | 6970 | PLN | 0% | 6970 | PLN | 0000000000000 | P1 | QU | SZT | 17.9 | 17.9 | 0 | 600 | 1433 |  |  |  | 85162910 | 27.51.26.0
RAD Nowe | GRZEJ ELEK. QUARO QAEI-180-045/GD/ INOX | QAEI-180-045/GD/ INOX | CP0047 | Quaro | 7278 | PLN | 0% | 7278 | PLN | 0000000000000 | P1 | QU | SZT | 18.7 | 18.7 | 0 | 450 | 1865 |  |  |  | 85162910 | 27.51.26.0
RAD Nowe | GRZEJ ELEK. QUARO QAEI-180-060/GD/ INOX | QAEI-180-060/GD/ INOX | CP0047 | Quaro | 7823 | PLN | 0% | 7823 | PLN | 0000000000000 | P1 | QU | SZT | 22.6 | 22.6 | 0 | 600 | 1865 |  |  |  | 85162910 | 27.51.26.0
RAD | GRZEJ KONWEKTOR STN 015-014/ 600/ BIAŁY | STN 015-014/600/5585/ RAL 9016 | CP0090 | Stana | 987.6 | PLN | 6% | 1046.9 | PLN | 0000000000000 | P5 | K2 | SZT | [8 empty] | 73221900 | 25.21.11.0 |  | Konwektor stojący, konsola maskująca z niewidocznymi przyłączami, grzejnik odwracalny, duża wydajność cieplna
RAD | GRZEJ KONWEKTOR STN 015-014/ 700/ BIAŁY | STN 015-014/700/5585/ RAL 9016 | CP0090 | Stana | 1077.6 | PLN | 6% | 1142.3 | PLN | 0000000000000 | P5 | K2 | SZT | [8 empty] | 73221900 | 25.21.11.0 |  | Konwektor stojący, konsola maskująca z niewidocznymi przyłączami, grzejnik odwracalny, duża wydajność cieplna
RAD | GRZEJ KONWEKTOR STN 015-014/ 800/ BIAŁY | STN 015-014/800/5585/ RAL 9016 | CP0090 | Stana | 1167.6 | PLN | 6% | 1237.7 | PLN | 0000000000000 | P5 | K2 | SZT | [8 empty] | 73221900 | 25.21.11.0 |  | Konwektor stojący, konsola maskująca z niewidocznymi przyłączami, grzejnik odwracalny, duża wydajność cieplna
RAD | GRZEJ KONWEKTOR STN 015-014/ 900/ BIAŁY | STN 015-014/900/5585/ RAL 9016 | CP0090 | Stana | 1257.6 | PLN | 6% | 1333.1 | PLN | 0000000000000 | P5 | K2 | SZT | [8 empty] | 73221900 | 25.21.11.0 |  | Konwektor stojący, konsola maskująca z niewidocznymi przyłączami, grzejnik odwracalny, duża wydajność cieplna
RAD | GRZEJ KONWEKTOR STN 015-014/ 1000/ BIAŁY | STN 015-014/1000/5585/ RAL 9016 | CP0090 | Stana | 1347.5 | PLN | 6% | 1428.4 | PLN | 0000000000000 | P5 | K2 | SZT | [8 empty] | 73221900 | 25.21.11.0 |  | Konwektor stojący, konsola maskująca z niewidocznymi przyłączami, grzejnik odwracalny, duża wydajność cieplna
RAD | GRZEJ KONWEKTOR STN 015-014/ 1100/ BIAŁY | STN 015-014/1100/5585/ RAL 9016 | CP0090 | Stana | 1437.5 | PLN | 6% | 1523.8 | PLN | 0000000000000 | P5 | K2 | SZT | [8 empty] | 73221900 | 25.21.11.0 |  | Konwektor stojący, konsola maskująca z niewidocznymi przyłączami, grzejnik odwracalny, duża wydajność cieplna
RAD | GRZEJ KONWEKTOR STN 015-014/ 1200/ BIAŁY | STN 015-014/1200/5585/ RAL 9016 | CP0090 | Stana | 1527.5 | PLN | 6% | 1619.2 | PLN | 0000000000000 | P5 | K2 | SZT | [8 empty] | 73221900 | 25.21.11.0 |  | Konwektor stojący, konsola maskująca z niewidocznymi przyłączami, grzejnik odwracalny, duża wydajność cieplna
RAD | GRZEJ KONWEKTOR STN 015-014/ 1300/ BIAŁY | STN 015-014/1300/5585/ RAL 9016 | CP0090 | Stana | 1617.5 | PLN | 6% | 1714.6 | PLN | 0000000000000 | P5 | K2 | SZT | [8 empty] | 73221900 | 25.21.11.0 |  | Konwektor stojący, konsola maskująca z niewidocznymi przyłączami, grzejnik odwracalny, duża wydajność cieplna
RAD | GRZEJ KONWEKTOR STN 015-014/ 1400/ BIAŁY | STN 015-014/1400/5585/ RAL 9016 | CP0090 | Stana | 1707.5 | PLN | 6% | 1810 | PLN | 0000000000000 | P5 | K2 | SZT | [8 empty] | 73221900 | 25.21.11.0 |  | Konwektor stojący, konsola maskująca z niewidocznymi przyłączami, grzejnik odwracalny, duża wydajność cieplna
RAD | GRZEJ KONWEKTOR STN 015-014/ 1500/ BIAŁY | STN 015-014/1500/5585/ RAL 9016 | CP0090 | Stana | 1797.5 | PLN | 6% | 1905.4 | PLN | 0000000000000 | P5 | K2 | SZT | [8 empty] | 73221900 | 25.21.11.0 |  | Konwektor stojący, konsola maskująca z niewidocznymi przyłączami, grzejnik odwracalny, duża wydajność cieplna
RAD | GRZEJ KONWEKTOR STN 015-014/ 1600/ BIAŁY | STN 015-014/1600/5585/ RAL 9016 | CP0090 | Stana | 1887.5 | PLN | 6% | 2000.8 | PLN | 0000000000000 | P5 | K2 | SZT | [8 empty] | 73221900 | 25.21.11.0 |  | Konwektor stojący, konsola maskująca z niewidocznymi przyłączami, grzejnik odwracalny, duża wydajność cieplna
RAD | GRZEJ KONWEKTOR STN 015-014/ 1800/ BIAŁY | STN 015-014/1800/5585/ RAL 9016 | CP0090 | Stana | 2067.5 | PLN | 6% | 2191.6 | PLN | 0000000000000 | P5 | K2 | SZT | [8 empty] | 73221900 | 25.21.11.0 |  | Konwektor stojący, konsola maskująca z niewidocznymi przyłączami, grzejnik odwracalny, duża wydajność cieplna
RAD | GRZEJ KONWEKTOR STN 015-014/ 2000/ BIAŁY | STN 015-014/2000/5585/ RAL 9016 | CP0090 | Stana | 2247.4 | PLN | 6% | 2382.3 | PLN | 0000000000000 | P5 | K2 | SZT | [8 empty] | 73221900 | 25.21.11.0 |  | Konwektor stojący, konsola maskująca z niewidocznymi przyłączami, grzejnik odwracalny, duża wydajność cieplna
RAD | GRZEJ KONWEKTOR STN 015-014/ 2200/ BIAŁY | STN 015-014/2200/5585/ RAL 9016 | CP0090 | Stana | 2427.4 | PLN | 6% | 2573.1 | PLN | 0000000000000 | P5 | K2 | SZT | [8 empty] | 73221900 | 25.21.11.0 |  | Konwektor stojący, konsola maskująca z niewidocznymi przyłączami, grzejnik odwracalny, duża wydajność cieplna
RAD | GRZEJ KONWEKTOR STN 015-014/ 2400/ BIAŁY | STN 015-014/2400/5585/ RAL 9016 | CP0090 | Stana | 2607.4 | PLN | 6% | 2763.9 | PLN | 0000000000000 | P5 | K2 | SZT | [8 empty] | 73221900 | 25.21.11.0 |  | Konwektor stojący, konsola maskująca z niewidocznymi przyłączami, grzejnik odwracalny, duża wydajność cieplna
RAD | GRZEJ KONWEKTOR STN 015-014/ 2600/ BIAŁY | STN 015-014/2600/5585/ RAL 9016 | CP0090 | Stana | 2787.4 | PLN | 6% | 2954.7 | PLN | 0000000000000 | P5 | K2 | SZT | [8 empty] | 73221900 | 25.21.11.0 |  | Konwektor stojący, konsola maskująca z niewidocznymi przyłączami, grzejnik odwracalny, duża wydajność cieplna
RAD | GRZEJ KONWEKTOR STN 015-014/ 2800/ BIAŁY | STN 015-014/2800/5585/ RAL 9016 | CP0090 | Stana | 2967.4 | PLN | 6% | 3145.5 | PLN | 0000000000000 | P5 | K2 | SZT | [8 empty] | 73221900 | 25.21.11.0 |  | Konwektor stojący, konsola maskująca z niewidocznymi przyłączami, grzejnik odwracalny, duża wydajność cieplna
RAD | GRZEJ KONWEKTOR STN 015-020/ 600/ BIAŁY | STN 015-020/600/5585/ RAL 9016 | CP0090 | Stana | 1233.9 | PLN | 6% | 1308 | PLN | 0000000000000 | P5 | K2 | SZT | [8 empty] | 73221900 | 25.21.11.0 |  | Konwektor stojący, konsola maskująca z niewidocznymi przyłączami, grzejnik odwracalny, duża wydajność cieplna
RAD | GRZEJ KONWEKTOR STN 015-020/ 700/ BIAŁY | STN 015-020/700/5585/ RAL 9016 | CP0090 | Stana | 1341.4 | PLN | 6% | 1421.9 | PLN | 0000000000000 | P5 | K2 | SZT | [8 empty] | 73221900 | 25.21.11.0 |  | Konwektor stojący, konsola maskująca z niewidocznymi przyłączami, grzejnik odwracalny, duża wydajność cieplna
RAD | GRZEJ KONWEKTOR STN 015-020/ 800/ BIAŁY | STN 015-020/800/5585/ RAL 9016 | CP0090 | Stana | 1448.8 | PLN | 6% | 1535.8 | PLN | 0000000000000 | P5 | K2 | SZT | [8 empty] | 73221900 | 25.21.11.0 |  | Konwektor stojący, konsola maskująca z niewidocznymi przyłączami, grzejnik odwracalny, duża wydajność cieplna
RAD | GRZEJ KONWEKTOR STN 015-020/ 900/ BIAŁY | STN 015-020/900/5585/ RAL 9016 | CP0090 | Stana | 1556.3 | PLN | 6% | 1649.7 | PLN | 0000000000000 | P5 | K2 | SZT | [8 empty] | 73221900 | 25.21.11.0 |  | Konwektor stojący, konsola maskująca z niewidocznymi przyłączami, grzejnik odwracalny, duża wydajność cieplna
RAD | GRZEJ KONWEKTOR STN 015-020/ 1000/ BIAŁY | STN 015-020/1000/5585/ RAL 9016 | CP0090 | Stana | 1663.7 | PLN | 6% | 1763.6 | PLN | 0000000000000 | P5 | K2 | SZT | [8 empty] | 73221900 | 25.21.11.0 |  | Konwektor stojący, konsola maskująca z niewidocznymi przyłączami, grzejnik odwracalny, duża wydajność cieplna
RAD | GRZEJ KONWEKTOR STN 015-020/ 1100/ BIAŁY | STN 015-020/1100/5585/ RAL 9016 | CP0090 | Stana | 1771.2 | PLN | 6% | 1877.5 | PLN | 0000000000000 | P5 | K2 | SZT | [8 empty] | 73221900 | 25.21.11.0 |  | Konwektor stojący, konsola maskująca z niewidocznymi przyłączami, grzejnik odwracalny, duża wydajność cieplna
RAD | GRZEJ KONWEKTOR STN 015-020/ 1200/ BIAŁY | STN 015-020/1200/5585/ RAL 9016 | CP0090 | Stana | 1878.6 | PLN | 6% | 1991.4 | PLN | 0000000000000 | P5 | K2 | SZT | [8 empty] | 73221900 | 25.21.11.0 |  | Konwektor stojący, konsola maskująca z niewidocznymi przyłączami, grzejnik odwracalny, duża wydajność cieplna
RAD | GRZEJ KONWEKTOR STN 015-020/ 1300/ BIAŁY | STN 015-020/1300/5585/ RAL 9016 | CP0090 | Stana | 1986.1 | PLN | 6% | 2105.3 | PLN | 0000000000000 | P5 | K2 | SZT | [8 empty] | 73221900 | 25.21.11.0 |  | Konwektor stojący, konsola maskująca z niewidocznymi przyłączami, grzejnik odwracalny, duża wydajność cieplna
RAD | GRZEJ KONWEKTOR STN 015-020/ 1400/ BIAŁY | STN 015-020/1400/5585/ RAL 9016 | CP0090 | Stana | 2093.5 | PLN | 6% | 2219.2 | PLN | 0000000000000 | P5 | K2 | SZT | [8 empty] | 73221900 | 25.21.11.0 |  | Konwektor stojący, konsola maskująca z niewidocznymi przyłączami, grzejnik odwracalny, duża wydajność cieplna
RAD | GRZEJ KONWEKTOR STN 015-020/ 1500/ BIAŁY | STN 015-020/1500/5585/ RAL 9016 | CP0090 | Stana | 2201 | PLN | 6% | 2333.1 | PLN | 0000000000000 | P5 | K2 | SZT | [8 empty] | 73221900 | 25.21.11.0 |  | Konwektor stojący, konsola maskująca z niewidocznymi przyłączami, grzejnik odwracalny, duża wydajność cieplna
RAD | GRZEJ KONWEKTOR STN 015-020/ 1600/ BIAŁY | STN 015-020/1600/5585/ RAL 9016 | CP0090 | Stana | 2308.4 | PLN | 6% | 2447 | PLN | 0000000000000 | P5 | K2 | SZT | [8 empty] | 73221900 | 25.21.11.0 |  | Konwektor stojący, konsola maskująca z niewidocznymi przyłączami, grzejnik odwracalny, duża wydajność cieplna
RAD | GRZEJ KONWEKTOR STN 015-020/ 1800/ BIAŁY | STN 015-020/1800/5585/ RAL 9016 | CP0090 | Stana | 2523.3 | PLN | 6% | 2674.8 | PLN | 0000000000000 | P5 | K2 | SZT | [8 empty] | 73221900 | 25.21.11.0 |  | Konwektor stojący, konsola maskująca z niewidocznymi przyłączami, grzejnik odwracalny, duża wydajność cieplna
RAD | GRZEJ KONWEKTOR STN 015-020/ 2000/ BIAŁY | STN 015-020/2000/5585/ RAL 9016 | CP0090 | Stana | 2738.2 | PLN | 6% | 2902.6 | PLN | 0000000000000 | P5 | K2 | SZT | [8 empty] | 73221900 | 25.21.11.0 |  | Konwektor stojący, konsola maskująca z niewidocznymi przyłączami, grzejnik odwracalny, duża wydajność cieplna
RAD | GRZEJ KONWEKTOR STN 015-020/ 2200/ BIAŁY | STN 015-020/2200/5585/ RAL 9016 | CP0090 | Stana | 2953.1 | PLN | 6% | 3130.4 | PLN | 0000000000000 | P5 | K2 | SZT | [8 empty] | 73221900 | 25.21.11.0 |  | Konwektor stojący, konsola maskująca z niewidocznymi przyłączami, grzejnik odwracalny, duża wydajność cieplna
RAD | GRZEJ KONWEKTOR STN 015-020/ 2400/ BIAŁY | STN 015-020/2400/5585/ RAL 9016 | CP0090 | Stana | 3168 | PLN | 6% | 3358.2 | PLN | 0000000000000 | P5 | K2 | SZT | [8 empty] | 73221900 | 25.21.11.0 |  | Konwektor stojący, konsola maskująca z niewidocznymi przyłączami, grzejnik odwracalny, duża wydajność cieplna
RAD | GRZEJ KONWEKTOR STN 015-020/ 2600/ BIAŁY | STN 015-020/2600/5585/ RAL 9016 | CP0090 | Stana | 3382.9 | PLN | 6% | 3586 | PLN | 0000000000000 | P5 | K2 | SZT | [8 empty] | 73221900 | 25.21.11.0 |  | Konwektor stojący, konsola maskująca z niewidocznymi przyłączami, grzejnik odwracalny, duża wydajność cieplna
RAD | GRZEJ KONWEKTOR STN 015-020/ 2800/ BIAŁY | STN 015-020/2800/5585/ RAL 9016 | CP0090 | Stana | 3597.8 | PLN | 6% | 3813.8 | PLN | 0000000000000 | P5 | K2 | SZT | [8 empty] | 73221900 | 25.21.11.0 |  | Konwektor stojący, konsola maskująca z niewidocznymi przyłączami, grzejnik odwracalny, duża wydajność cieplna
RAD | GRZEJ KONWEKTOR STN 015-026/ 600/ BIAŁY | STN 015-026/600/5585/ RAL 9016 | CP0090 | Stana | 1517 | PLN | 6% | 1608 | PLN | 0000000000000 | P5 | K2 | SZT | [8 empty] | 73221900 | 25.21.11.0 |  | Konwektor stojący, konsola maskująca z niewidocznymi przyłączami, grzejnik odwracalny, duża wydajność cieplna
RAD | GRZEJ KONWEKTOR STN 015-026/ 700/ BIAŁY | STN 015-026/700/5585/ RAL 9016 | CP0090 | Stana | 1647.9 | PLN | 6% | 1746.8 | PLN | 0000000000000 | P5 | K2 | SZT | [8 empty] | 73221900 | 25.21.11.0 |  | Konwektor stojący, konsola maskująca z niewidocznymi przyłączami, grzejnik odwracalny, duża wydajność cieplna
RAD | GRZEJ KONWEKTOR STN 015-026/ 800/ BIAŁY | STN 015-026/800/5585/ RAL 9016 | CP0090 | Stana | 1778.8 | PLN | 6% | 1885.6 | PLN | 0000000000000 | P5 | K2 | SZT | [8 empty] | 73221900 | 25.21.11.0 |  | Konwektor stojący, konsola maskująca z niewidocznymi przyłączami, grzejnik odwracalny, duża wydajność cieplna
RAD | GRZEJ KONWEKTOR STN 015-026/ 900/ BIAŁY | STN 015-026/900/5585/ RAL 9016 | CP0090 | Stana | 1909.7 | PLN | 6% | 2024.4 | PLN | 0000000000000 | P5 | K2 | SZT | [8 empty] | 73221900 | 25.21.11.0 |  | Konwektor stojący, konsola maskująca z niewidocznymi przyłączami, grzejnik odwracalny, duża wydajność cieplna
RAD | GRZEJ KONWEKTOR STN 015-026/ 1000/ BIAŁY | STN 015-026/1000/5585/ RAL 9016 | CP0090 | Stana | 2040.6 | PLN | 6% | 2163.1 | PLN | 0000000000000 | P5 | K2 | SZT | [8 empty] | 73221900 | 25.21.11.0 |  | Konwektor stojący, konsola maskująca z niewidocznymi przyłączami, grzejnik odwracalny, duża wydajność cieplna
RAD | GRZEJ KONWEKTOR STN 015-026/ 1100/ BIAŁY | STN 015-026/1100/5585/ RAL 9016 | CP0090 | Stana | 2171.6 | PLN | 6% | 2301.9 | PLN | 0000000000000 | P5 | K2 | SZT | [8 empty] | 73221900 | 25.21.11.0 |  | Konwektor stojący, konsola maskująca z niewidocznymi przyłączami, grzejnik odwracalny, duża wydajność cieplna
RAD | GRZEJ KONWEKTOR STN 015-026/ 1200/ BIAŁY | STN 015-026/1200/5585/ RAL 9016 | CP0090 | Stana | 2302.5 | PLN | 6% | 2440.7 | PLN | 0000000000000 | P5 | K2 | SZT | [8 empty] | 73221900 | 25.21.11.0 |  | Konwektor stojący, konsola maskująca z niewidocznymi przyłączami, grzejnik odwracalny, duża wydajność cieplna
RAD | GRZEJ KONWEKTOR STN 015-026/ 1300/ BIAŁY | STN 015-026/1300/5585/ RAL 9016 | CP0090 | Stana | 2433.4 | PLN | 6% | 2579.5 | PLN | 0000000000000 | P5 | K2 | SZT | [8 empty] | 73221900 | 25.21.11.0 |  | Konwektor stojący, konsola maskująca z niewidocznymi przyłączami, grzejnik odwracalny, duża wydajność cieplna
RAD | GRZEJ KONWEKTOR STN 015-026/ 1400/ BIAŁY | STN 015-026/1400/5585/ RAL 9016 | CP0090 | Stana | 2564.3 | PLN | 6% | 2718.3 | PLN | 0000000000000 | P5 | K2 | SZT | [8 empty] | 73221900 | 25.21.11.0 |  | Konwektor stojący, konsola maskująca z niewidocznymi przyłączami, grzejnik odwracalny, duża wydajność cieplna
RAD | GRZEJ KONWEKTOR STN 015-026/ 1500/ BIAŁY | STN 015-026/1500/5585/ RAL 9016 | CP0090 | Stana | 2695.2 | PLN | 6% | 2857 | PLN | 0000000000000 | P5 | K2 | SZT | [8 empty] | 73221900 | 25.21.11.0 |  | Konwektor stojący, konsola maskująca z niewidocznymi przyłączami, grzejnik odwracalny, duża wydajność cieplna
RAD | GRZEJ KONWEKTOR STN 015-026/ 1600/ BIAŁY | STN 015-026/1600/5585/ RAL 9016 | CP0090 | Stana | 2826.2 | PLN | 6% | 2995.8 | PLN | 0000000000000 | P5 | K2 | SZT | [8 empty] | 73221900 | 25.21.11.0 |  | Konwektor stojący, konsola maskująca z niewidocznymi przyłączami, grzejnik odwracalny, duża wydajność cieplna
RAD | GRZEJ KONWEKTOR STN 015-026/ 1800/ BIAŁY | STN 015-026/1800/5585/ RAL 9016 | CP0090 | Stana | 3088 | PLN | 6% | 3273.4 | PLN | 0000000000000 | P5 | K2 | SZT | [8 empty] | 73221900 | 25.21.11.0 |  | Konwektor stojący, konsola maskująca z niewidocznymi przyłączami, grzejnik odwracalny, duża wydajność cieplna
RAD | GRZEJ KONWEKTOR STN 015-026/ 2000/ BIAŁY | STN 015-026/2000/5585/ RAL 9016 | CP0090 | Stana | 3349.8 | PLN | 6% | 3550.9 | PLN | 0000000000000 | P5 | K2 | SZT | [8 empty] | 73221900 | 25.21.11.0 |  | Konwektor stojący, konsola maskująca z niewidocznymi przyłączami, grzejnik odwracalny, duża wydajność cieplna
RAD | GRZEJ KONWEKTOR STN 015-026/ 2200/ BIAŁY | STN 015-026/2200/5585/ RAL 9016 | CP0090 | Stana | 3611.7 | PLN | 6% | 3828.5 | PLN | 0000000000000 | P5 | K2 | SZT | [8 empty] | 73221900 | 25.21.11.0 |  | Konwektor stojący, konsola maskująca z niewidocznymi przyłączami, grzejnik odwracalny, duża wydajność cieplna
RAD | GRZEJ KONWEKTOR STN 015-026/ 2400/ BIAŁY | STN 015-026/2400/5585/ RAL 9016 | CP0090 | Stana | 3873.5 | PLN | 6% | 4106.1 | PLN | 0000000000000 | P5 | K2 | SZT | [8 empty] | 73221900 | 25.21.11.0 |  | Konwektor stojący, konsola maskująca z niewidocznymi przyłączami, grzejnik odwracalny, duża wydajność cieplna
RAD | GRZEJ KONWEKTOR STN 015-026/ 2600/ BIAŁY | STN 015-026/2600/5585/ RAL 9016 | CP0090 | Stana | 4135.4 | PLN | 6% | 4383.6 | PLN | 0000000000000 | P5 | K2 | SZT | [8 empty] | 73221900 | 25.21.11.0 |  | Konwektor stojący, konsola maskująca z niewidocznymi przyłączami, grzejnik odwracalny, duża wydajność cieplna
RAD | GRZEJ KONWEKTOR STN 015-026/ 2800/ BIAŁY | STN 015-026/2800/5585/ RAL 9016 | CP0090 | Stana | 4397.2 | PLN | 6% | 4661.2 | PLN | 0000000000000 | P5 | K2 | SZT | [8 empty] | 73221900 | 25.21.11.0 |  | Konwektor stojący, konsola maskująca z niewidocznymi przyłączami, grzejnik odwracalny, duża wydajność cieplna
RAD | GRZEJ KONWEKTOR STN 023-014/ 600/ BIAŁY | STN 023-014/600/5585/ RAL 9016 | CP0090 | Stana | 1034.4 | PLN | 6% | 1096.5 | PLN | 0000000000000 | P5 | K2 | SZT | [8 empty] | 73221900 | 25.21.11.0 |  | Konwektor stojący, konsola maskująca z niewidocznymi przyłączami, grzejnik odwracalny, duża wydajność cieplna
RAD | GRZEJ KONWEKTOR STN 023-014/ 700/ BIAŁY | STN 023-014/700/5585/ RAL 9016 | CP0090 | Stana | 1127.4 | PLN | 6% | 1195 | PLN | 0000000000000 | P5 | K2 | SZT | [8 empty] | 73221900 | 25.21.11.0 |  | Konwektor stojący, konsola maskująca z niewidocznymi przyłączami, grzejnik odwracalny, duża wydajność cieplna
RAD | GRZEJ KONWEKTOR STN 023-014/ 800/ BIAŁY | STN 023-014/800/5585/ RAL 9016 | CP0090 | Stana | 1220.3 | PLN | 6% | 1293.6 | PLN | 0000000000000 | P5 | K2 | SZT | [8 empty] | 73221900 | 25.21.11.0 |  | Konwektor stojący, konsola maskująca z niewidocznymi przyłączami, grzejnik odwracalny, duża wydajność cieplna
RAD | GRZEJ KONWEKTOR STN 023-014/ 900/ BIAŁY | STN 023-014/900/5585/ RAL 9016 | CP0090 | Stana | 1313.3 | PLN | 6% | 1392.1 | PLN | 0000000000000 | P5 | K2 | SZT | [8 empty] | 73221900 | 25.21.11.0 |  | Konwektor stojący, konsola maskująca z niewidocznymi przyłączami, grzejnik odwracalny, duża wydajność cieplna
RAD | GRZEJ KONWEKTOR STN 023-014/ 1000/ BIAŁY | STN 023-014/1000/5585/ RAL 9016 | CP0090 | Stana | 1406.2 | PLN | 6% | 1490.6 | PLN | 0000000000000 | P5 | K2 | SZT | [8 empty] | 73221900 | 25.21.11.0 |  | Konwektor stojący, konsola maskująca z niewidocznymi przyłączami, grzejnik odwracalny, duża wydajność cieplna
RAD | GRZEJ KONWEKTOR STN 023-014/ 1100/ BIAŁY | STN 023-014/1100/5585/ RAL 9016 | CP0090 | Stana | 1499.2 | PLN | 6% | 1589.2 | PLN | 0000000000000 | P5 | K2 | SZT | [8 empty] | 73221900 | 25.21.11.0 |  | Konwektor stojący, konsola maskująca z niewidocznymi przyłączami, grzejnik odwracalny, duża wydajność cieplna
RAD | GRZEJ KONWEKTOR STN 023-014/ 1200/ BIAŁY | STN 023-014/1200/5585/ RAL 9016 | CP0090 | Stana | 1592.2 | PLN | 6% | 1687.7 | PLN | 0000000000000 | P5 | K2 | SZT | [8 empty] | 73221900 | 25.21.11.0 |  | Konwektor stojący, konsola maskująca z niewidocznymi przyłączami, grzejnik odwracalny, duża wydajność cieplna
RAD | GRZEJ KONWEKTOR STN 023-014/ 1300/ BIAŁY | STN 023-014/1300/5585/ RAL 9016 | CP0090 | Stana | 1685.1 | PLN | 6% | 1786.3 | PLN | 0000000000000 | P5 | K2 | SZT | [8 empty] | 73221900 | 25.21.11.0 |  | Konwektor stojący, konsola maskująca z niewidocznymi przyłączami, grzejnik odwracalny, duża wydajność cieplna
RAD | GRZEJ KONWEKTOR STN 023-014/ 1400/ BIAŁY | STN 023-014/1400/5585/ RAL 9016 | CP0090 | Stana | 1778.1 | PLN | 6% | 1884.8 | PLN | 0000000000000 | P5 | K2 | SZT | [8 empty] | 73221900 | 25.21.11.0 |  | Konwektor stojący, konsola maskująca z niewidocznymi przyłączami, grzejnik odwracalny, duża wydajność cieplna
RAD | GRZEJ KONWEKTOR STN 023-014/ 1500/ BIAŁY | STN 023-014/1500/5585/ RAL 9016 | CP0090 | Stana | 1871 | PLN | 6% | 1983.3 | PLN | 0000000000000 | P5 | K2 | SZT | [8 empty] | 73221900 | 25.21.11.0 |  | Konwektor stojący, konsola maskująca z niewidocznymi przyłączami, grzejnik odwracalny, duża wydajność cieplna
RAD | GRZEJ KONWEKTOR STN 023-014/ 1600/ BIAŁY | STN 023-014/1600/5585/ RAL 9016 | CP0090 | Stana | 1964 | PLN | 6% | 2081.9 | PLN | 0000000000000 | P5 | K2 | SZT | [8 empty] | 73221900 | 25.21.11.0 |  | Konwektor stojący, konsola maskująca z niewidocznymi przyłączami, grzejnik odwracalny, duża wydajność cieplna
RAD | GRZEJ KONWEKTOR STN 023-014/ 1800/ BIAŁY | STN 023-014/1800/5585/ RAL 9016 | CP0090 | Stana | 2149.9 | PLN | 6% | 2279 | PLN | 0000000000000 | P5 | K2 | SZT | [8 empty] | 73221900 | 25.21.11.0 |  | Konwektor stojący, konsola maskująca z niewidocznymi przyłączami, grzejnik odwracalny, duża wydajność cieplna
RAD | GRZEJ KONWEKTOR STN 023-014/ 2000/ BIAŁY | STN 023-014/2000/5585/ RAL 9016 | CP0090 | Stana | 2335.8 | PLN | 6% | 2476 | PLN | 0000000000000 | P5 | K2 | SZT | [8 empty] | 73221900 | 25.21.11.0 |  | Konwektor stojący, konsola maskująca z niewidocznymi przyłączami, grzejnik odwracalny, duża wydajność cieplna
RAD | GRZEJ KONWEKTOR STN 023-014/ 2200/ BIAŁY | STN 023-014/2200/5585/ RAL 9016 | CP0090 | Stana | 2521.8 | PLN | 6% | 2673.1 | PLN | 0000000000000 | P5 | K2 | SZT | [8 empty] | 73221900 | 25.21.11.0 |  | Konwektor stojący, konsola maskująca z niewidocznymi przyłączami, grzejnik odwracalny, duża wydajność cieplna
RAD | GRZEJ KONWEKTOR STN 023-014/ 2400/ BIAŁY | STN 023-014/2400/5585/ RAL 9016 | CP0090 | Stana | 2707.7 | PLN | 6% | 2870.2 | PLN | 0000000000000 | P5 | K2 | SZT | [8 empty] | 73221900 | 25.21.11.0 |  | Konwektor stojący, konsola maskująca z niewidocznymi przyłączami, grzejnik odwracalny, duża wydajność cieplna
RAD | GRZEJ KONWEKTOR STN 023-014/ 2600/ BIAŁY | STN 023-014/2600/5585/ RAL 9016 | CP0090 | Stana | 2893.6 | PLN | 6% | 3067.3 | PLN | 0000000000000 | P5 | K2 | SZT | [8 empty] | 73221900 | 25.21.11.0 |  | Konwektor stojący, konsola maskująca z niewidocznymi przyłączami, grzejnik odwracalny, duża wydajność cieplna
RAD | GRZEJ KONWEKTOR STN 023-014/ 2800/ BIAŁY | STN 023-014/2800/5585/ RAL 9016 | CP0090 | Stana | 3079.5 | PLN | 6% | 3264.4 | PLN | 0000000000000 | P5 | K2 | SZT | [8 empty] | 73221900 | 25.21.11.0 |  | Konwektor stojący, konsola maskująca z niewidocznymi przyłączami, grzejnik odwracalny, duża wydajność cieplna
RAD | GRZEJ KONWEKTOR STN 023-020/ 600/ BIAŁY | STN 023-020/600/5585/ RAL 9016 | CP0090 | Stana | 1270.3 | PLN | 6% | 1346.7 | PLN | 0000000000000 | P5 | K2 | SZT | [8 empty] | 73221900 | 25.21.11.0 |  | Konwektor stojący, konsola maskująca z niewidocznymi przyłączami, grzejnik odwracalny, duża wydajność cieplna
RAD | GRZEJ KONWEKTOR STN 023-020/ 700/ BIAŁY | STN 023-020/700/5585/ RAL 9016 | CP0090 | Stana | 1381.4 | PLN | 6% | 1464.4 | PLN | 0000000000000 | P5 | K2 | SZT | [8 empty] | 73221900 | 25.21.11.0 |  | Konwektor stojący, konsola maskująca z niewidocznymi przyłączami, grzejnik odwracalny, duża wydajność cieplna
RAD | GRZEJ KONWEKTOR STN 023-020/ 800/ BIAŁY | STN 023-020/800/5585/ RAL 9016 | CP0090 | Stana | 1492.4 | PLN | 6% | 1582.1 | PLN | 0000000000000 | P5 | K2 | SZT | [8 empty] | 73221900 | 25.21.11.0 |  | Konwektor stojący, konsola maskująca z niewidocznymi przyłączami, grzejnik odwracalny, duża wydajność cieplna
RAD | GRZEJ KONWEKTOR STN 023-020/ 900/ BIAŁY | STN 023-020/900/5585/ RAL 9016 | CP0090 | Stana | 1603.5 | PLN | 6% | 1699.8 | PLN | 0000000000000 | P5 | K2 | SZT | [8 empty] | 73221900 | 25.21.11.0 |  | Konwektor stojący, konsola maskująca z niewidocznymi przyłączami, grzejnik odwracalny, duża wydajność cieplna
RAD | GRZEJ KONWEKTOR STN 023-020/ 1000/ BIAŁY | STN 023-020/1000/5585/ RAL 9016 | CP0090 | Stana | 1714.5 | PLN | 6% | 1817.5 | PLN | 0000000000000 | P5 | K2 | SZT | [8 empty] | 73221900 | 25.21.11.0 |  | Konwektor stojący, konsola maskująca z niewidocznymi przyłączami, grzejnik odwracalny, duża wydajność cieplna
RAD | GRZEJ KONWEKTOR STN 023-020/ 1100/ BIAŁY | STN 023-020/1100/5585/ RAL 9016 | CP0090 | Stana | 1825.6 | PLN | 6% | 1935.3 | PLN | 0000000000000 | P5 | K2 | SZT | [8 empty] | 73221900 | 25.21.11.0 |  | Konwektor stojący, konsola maskująca z niewidocznymi przyłączami, grzejnik odwracalny, duża wydajność cieplna
RAD | GRZEJ KONWEKTOR STN 023-020/ 1200/ BIAŁY | STN 023-020/1200/5585/ RAL 9016 | CP0090 | Stana | 1936.6 | PLN | 6% | 2053 | PLN | 0000000000000 | P5 | K2 | SZT | [8 empty] | 73221900 | 25.21.11.0 |  | Konwektor stojący, konsola maskująca z niewidocznymi przyłączami, grzejnik odwracalny, duża wydajność cieplna
RAD | GRZEJ KONWEKTOR STN 023-020/ 1300/ BIAŁY | STN 023-020/1300/5585/ RAL 9016 | CP0090 | Stana | 2047.7 | PLN | 6% | 2170.7 | PLN | 0000000000000 | P5 | K2 | SZT | [8 empty] | 73221900 | 25.21.11.0 |  | Konwektor stojący, konsola maskująca z niewidocznymi przyłączami, grzejnik odwracalny, duża wydajność cieplna
RAD | GRZEJ KONWEKTOR STN 023-020/ 1400/ BIAŁY | STN 023-020/1400/5585/ RAL 9016 | CP0090 | Stana | 2158.7 | PLN | 6% | 2288.4 | PLN | 0000000000000 | P5 | K2 | SZT | [8 empty] | 73221900 | 25.21.11.0 |  | Konwektor stojący, konsola maskująca z niewidocznymi przyłączami, grzejnik odwracalny, duża wydajność cieplna
RAD | GRZEJ KONWEKTOR STN 023-020/ 1500/ BIAŁY | STN 023-020/1500/5585/ RAL 9016 | CP0090 | Stana | 2269.8 | PLN | 6% | 2406.1 | PLN | 0000000000000 | P5 | K2 | SZT | [8 empty] | 73221900 | 25.21.11.0 |  | Konwektor stojący, konsola maskująca z niewidocznymi przyłączami, grzejnik odwracalny, duża wydajność cieplna
RAD | GRZEJ KONWEKTOR STN 023-020/ 1600/ BIAŁY | STN 023-020/1600/5585/ RAL 9016 | CP0090 | Stana | 2380.8 | PLN | 6% | 2523.9 | PLN | 0000000000000 | P5 | K2 | SZT | [8 empty] | 73221900 | 25.21.11.0 |  | Konwektor stojący, konsola maskująca z niewidocznymi przyłączami, grzejnik odwracalny, duża wydajność cieplna
RAD | GRZEJ KONWEKTOR STN 023-020/ 1800/ BIAŁY | STN 023-020/1800/5585/ RAL 9016 | CP0090 | Stana | 2602.9 | PLN | 6% | 2759.3 | PLN | 0000000000000 | P5 | K2 | SZT | [8 empty] | 73221900 | 25.21.11.0 |  | Konwektor stojący, konsola maskująca z niewidocznymi przyłączami, grzejnik odwracalny, duża wydajność cieplna
RAD | GRZEJ KONWEKTOR STN 023-020/ 2000/ BIAŁY | STN 023-020/2000/5585/ RAL 9016 | CP0090 | Stana | 2825 | PLN | 6% | 2994.7 | PLN | 0000000000000 | P5 | K2 | SZT | [8 empty] | 73221900 | 25.21.11.0 |  | Konwektor stojący, konsola maskująca z niewidocznymi przyłączami, grzejnik odwracalny, duża wydajność cieplna
RAD | GRZEJ KONWEKTOR STN 023-020/ 2200/ BIAŁY | STN 023-020/2200/5585/ RAL 9016 | CP0090 | Stana | 3047.1 | PLN | 6% | 3230.2 | PLN | 0000000000000 | P5 | K2 | SZT | [8 empty] | 73221900 | 25.21.11.0 |  | Konwektor stojący, konsola maskująca z niewidocznymi przyłączami, grzejnik odwracalny, duża wydajność cieplna
RAD | GRZEJ KONWEKTOR STN 023-020/ 2400/ BIAŁY | STN 023-020/2400/5585/ RAL 9016 | CP0090 | Stana | 3269.2 | PLN | 6% | 3465.6 | PLN | 0000000000000 | P5 | K2 | SZT | [8 empty] | 73221900 | 25.21.11.0 |  | Konwektor stojący, konsola maskująca z niewidocznymi przyłączami, grzejnik odwracalny, duża wydajność cieplna
RAD | GRZEJ KONWEKTOR STN 023-020/ 2600/ BIAŁY | STN 023-020/2600/5585/ RAL 9016 | CP0090 | Stana | 3491.3 | PLN | 6% | 3701.1 | PLN | 0000000000000 | P5 | K2 | SZT | [8 empty] | 73221900 | 25.21.11.0 |  | Konwektor stojący, konsola maskująca z niewidocznymi przyłączami, grzejnik odwracalny, duża wydajność cieplna
RAD | GRZEJ KONWEKTOR STN 023-020/ 2800/ BIAŁY | STN 023-020/2800/5585/ RAL 9016 | CP0090 | Stana | 3713.4 | PLN | 6% | 3936.5 | PLN | 0000000000000 | P5 | K2 | SZT | [8 empty] | 73221900 | 25.21.11.0 |  | Konwektor stojący, konsola maskująca z niewidocznymi przyłączami, grzejnik odwracalny, duża wydajność cieplna
RAD | GRZEJ KONWEKTOR STN 023-026/ 600/ BIAŁY | STN 023-026/600/5585/ RAL 9016 | CP0090 | Stana | 1541.5 | PLN | 6% | 1634 | PLN | 0000000000000 | P5 | K2 | SZT | [8 empty] | 73221900 | 25.21.11.0 |  | Konwektor stojący, konsola maskująca z niewidocznymi przyłączami, grzejnik odwracalny, duża wydajność cieplna
RAD | GRZEJ KONWEKTOR STN 023-026/ 700/ BIAŁY | STN 023-026/700/5585/ RAL 9016 | CP0090 | Stana | 1675.3 | PLN | 6% | 1775.9 | PLN | 0000000000000 | P5 | K2 | SZT | [8 empty] | 73221900 | 25.21.11.0 |  | Konwektor stojący, konsola maskująca z niewidocznymi przyłączami, grzejnik odwracalny, duża wydajność cieplna
RAD | GRZEJ KONWEKTOR STN 023-026/ 800/ BIAŁY | STN 023-026/800/5585/ RAL 9016 | CP0090 | Stana | 1809.1 | PLN | 6% | 1917.7 | PLN | 0000000000000 | P5 | K2 | SZT | [8 empty] | 73221900 | 25.21.11.0 |  | Konwektor stojący, konsola maskująca z niewidocznymi przyłączami, grzejnik odwracalny, duża wydajność cieplna
RAD | GRZEJ KONWEKTOR STN 023-026/ 900/ BIAŁY | STN 023-026/900/5585/ RAL 9016 | CP0090 | Stana | 1942.9 | PLN | 6% | 2059.6 | PLN | 0000000000000 | P5 | K2 | SZT | [8 empty] | 73221900 | 25.21.11.0 |  | Konwektor stojący, konsola maskująca z niewidocznymi przyłączami, grzejnik odwracalny, duża wydajność cieplna
RAD | GRZEJ KONWEKTOR STN 023-026/ 1000/ BIAŁY | STN 023-026/1000/5585/ RAL 9016 | CP0090 | Stana | 2076.7 | PLN | 6% | 2201.4 | PLN | 0000000000000 | P5 | K2 | SZT | [8 empty] | 73221900 | 25.21.11.0 |  | Konwektor stojący, konsola maskująca z niewidocznymi przyłączami, grzejnik odwracalny, duża wydajność cieplna
RAD | GRZEJ KONWEKTOR STN 023-026/ 1100/ BIAŁY | STN 023-026/1100/5585/ RAL 9016 | CP0090 | Stana | 2210.6 | PLN | 6% | 2343.3 | PLN | 0000000000000 | P5 | K2 | SZT | [8 empty] | 73221900 | 25.21.11.0 |  | Konwektor stojący, konsola maskująca z niewidocznymi przyłączami, grzejnik odwracalny, duża wydajność cieplna
RAD | GRZEJ KONWEKTOR STN 023-026/ 1200/ BIAŁY | STN 023-026/1200/5585/ RAL 9016 | CP0090 | Stana | 2344.4 | PLN | 6% | 2485.1 | PLN | 0000000000000 | P5 | K2 | SZT | [8 empty] | 73221900 | 25.21.11.0 |  | Konwektor stojący, konsola maskująca z niewidocznymi przyłączami, grzejnik odwracalny, duża wydajność cieplna
RAD | GRZEJ KONWEKTOR STN 023-026/ 1300/ BIAŁY | STN 023-026/1300/5585/ RAL 9016 | CP0090 | Stana | 2478.2 | PLN | 6% | 2627 | PLN | 0000000000000 | P5 | K2 | SZT | [8 empty] | 73221900 | 25.21.11.0 |  | Konwektor stojący, konsola maskująca z niewidocznymi przyłączami, grzejnik odwracalny, duża wydajność cieplna
RAD | GRZEJ KONWEKTOR STN 023-026/ 1400/ BIAŁY | STN 023-026/1400/5585/ RAL 9016 | CP0090 | Stana | 2612 | PLN | 6% | 2768.8 | PLN | 0000000000000 | P5 | K2 | SZT | [8 empty] | 73221900 | 25.21.11.0 |  | Konwektor stojący, konsola maskująca z niewidocznymi przyłączami, grzejnik odwracalny, duża wydajność cieplna
RAD | GRZEJ KONWEKTOR STN 023-026/ 1500/ BIAŁY | STN 023-026/1500/5585/ RAL 9016 | CP0090 | Stana | 2745.8 | PLN | 6% | 2910.7 | PLN | 0000000000000 | P5 | K2 | SZT | [8 empty] | 73221900 | 25.21.11.0 |  | Konwektor stojący, konsola maskująca z niewidocznymi przyłączami, grzejnik odwracalny, duża wydajność cieplna
RAD | GRZEJ KONWEKTOR STN 023-026/ 1600/ BIAŁY | STN 023-026/1600/5585/ RAL 9016 | CP0090 | Stana | 2879.7 | PLN | 6% | 3052.5 | PLN | 0000000000000 | P5 | K2 | SZT | [8 empty] | 73221900 | 25.21.11.0 |  | Konwektor stojący, konsola maskująca z niewidocznymi przyłączami, grzejnik odwracalny, duża wydajność cieplna
RAD | GRZEJ KONWEKTOR STN 023-026/ 1800/ BIAŁY | STN 023-026/1800/5585/ RAL 9016 | CP0090 | Stana | 3147.3 | PLN | 6% | 3336.2 | PLN | 0000000000000 | P5 | K2 | SZT | [8 empty] | 73221900 | 25.21.11.0 |  | Konwektor stojący, konsola maskująca z niewidocznymi przyłączami, grzejnik odwracalny, duża wydajność cieplna
RAD | GRZEJ KONWEKTOR STN 023-026/ 2000/ BIAŁY | STN 023-026/2000/5585/ RAL 9016 | CP0090 | Stana | 3414.9 | PLN | 6% | 3619.9 | PLN | 0000000000000 | P5 | K2 | SZT | [8 empty] | 73221900 | 25.21.11.0 |  | Konwektor stojący, konsola maskująca z niewidocznymi przyłączami, grzejnik odwracalny, duża wydajność cieplna
RAD | GRZEJ KONWEKTOR STN 023-026/ 2200/ BIAŁY | STN 023-026/2200/5585/ RAL 9016 | CP0090 | Stana | 3682.6 | PLN | 6% | 3903.6 | PLN | 0000000000000 | P5 | K2 | SZT | [8 empty] | 73221900 | 25.21.11.0 |  | Konwektor stojący, konsola maskująca z niewidocznymi przyłączami, grzejnik odwracalny, duża wydajność cieplna
RAD | GRZEJ KONWEKTOR STN 023-026/ 2400/ BIAŁY | STN 023-026/2400/5585/ RAL 9016 | CP0090 | Stana | 3950.2 | PLN | 6% | 4187.3 | PLN | 0000000000000 | P5 | K2 | SZT | [8 empty] | 73221900 | 25.21.11.0 |  | Konwektor stojący, konsola maskująca z niewidocznymi przyłączami, grzejnik odwracalny, duża wydajność cieplna
RAD | GRZEJ KONWEKTOR STN 023-026/ 2600/ BIAŁY | STN 023-026/2600/5585/ RAL 9016 | CP0090 | Stana | 4217.9 | PLN | 6% | 4471 | PLN | 0000000000000 | P5 | K2 | SZT | [8 empty] | 73221900 | 25.21.11.0 |  | Konwektor stojący, konsola maskująca z niewidocznymi przyłączami, grzejnik odwracalny, duża wydajność cieplna
RAD | GRZEJ KONWEKTOR STN 023-026/ 2800/ BIAŁY | STN 023-026/2800/5585/ RAL 9016 | CP0090 | Stana | 4485.5 | PLN | 6% | 4754.7 | PLN | 0000000000000 | P5 | K2 | SZT | [8 empty] | 73221900 | 25.21.11.0 |  | Konwektor stojący, konsola maskująca z niewidocznymi przyłączami, grzejnik odwracalny, duża wydajność cieplna
RAD | GRZEJ KONWEKTOR STN 028-014/ 600/ BIAŁY | STN 028-014/600/5585/ RAL 9016 | CP0090 | Stana | 1062.7 | PLN | 6% | 1126.6 | PLN | 0000000000000 | P5 | K2 | SZT | [8 empty] | 73221900 | 25.21.11.0 |  | Konwektor stojący, konsola maskująca z niewidocznymi przyłączami, grzejnik odwracalny, duża wydajność cieplna
RAD | GRZEJ KONWEKTOR STN 028-014/ 700/ BIAŁY | STN 028-014/700/5585/ RAL 9016 | CP0090 | Stana | 1158.6 | PLN | 6% | 1228.2 | PLN | 0000000000000 | P5 | K2 | SZT | [8 empty] | 73221900 | 25.21.11.0 |  | Konwektor stojący, konsola maskująca z niewidocznymi przyłączami, grzejnik odwracalny, duża wydajność cieplna
RAD | GRZEJ KONWEKTOR STN 028-014/ 800/ BIAŁY | STN 028-014/800/5585/ RAL 9016 | CP0090 | Stana | 1254.4 | PLN | 6% | 1329.8 | PLN | 0000000000000 | P5 | K2 | SZT | [8 empty] | 73221900 | 25.21.11.0 |  | Konwektor stojący, konsola maskująca z niewidocznymi przyłączami, grzejnik odwracalny, duża wydajność cieplna
RAD | GRZEJ KONWEKTOR STN 028-014/ 900/ BIAŁY | STN 028-014/900/5585/ RAL 9016 | CP0090 | Stana | 1350.3 | PLN | 6% | 1431.4 | PLN | 0000000000000 | P5 | K2 | SZT | [8 empty] | 73221900 | 25.21.11.0 |  | Konwektor stojący, konsola maskująca z niewidocznymi przyłączami, grzejnik odwracalny, duża wydajność cieplna
RAD | GRZEJ KONWEKTOR STN 028-014/ 1000/ BIAŁY | STN 028-014/1000/5585/ RAL 9016 | CP0090 | Stana | 1446.1 | PLN | 6% | 1533 | PLN | 0000000000000 | P5 | K2 | SZT | [8 empty] | 73221900 | 25.21.11.0 |  | Konwektor stojący, konsola maskująca z niewidocznymi przyłączami, grzejnik odwracalny, duża wydajność cieplna
RAD | GRZEJ KONWEKTOR STN 028-014/ 1100/ BIAŁY | STN 028-014/1100/5585/ RAL 9016 | CP0090 | Stana | 1542 | PLN | 6% | 1634.7 | PLN | 0000000000000 | P5 | K2 | SZT | [8 empty] | 73221900 | 25.21.11.0 |  | Konwektor stojący, konsola maskująca z niewidocznymi przyłączami, grzejnik odwracalny, duża wydajność cieplna
RAD | GRZEJ KONWEKTOR STN 028-014/ 1200/ BIAŁY | STN 028-014/1200/5585/ RAL 9016 | CP0090 | Stana | 1637.8 | PLN | 6% | 1736.3 | PLN | 0000000000000 | P5 | K2 | SZT | [8 empty] | 73221900 | 25.21.11.0 |  | Konwektor stojący, konsola maskująca z niewidocznymi przyłączami, grzejnik odwracalny, duża wydajność cieplna
RAD | GRZEJ KONWEKTOR STN 028-014/ 1300/ BIAŁY | STN 028-014/1300/5585/ RAL 9016 | CP0090 | Stana | 1733.7 | PLN | 6% | 1837.9 | PLN | 0000000000000 | P5 | K2 | SZT | [8 empty] | 73221900 | 25.21.11.0 |  | Konwektor stojący, konsola maskująca z niewidocznymi przyłączami, grzejnik odwracalny, duża wydajność cieplna
RAD | GRZEJ KONWEKTOR STN 028-014/ 1400/ BIAŁY | STN 028-014/1400/5585/ RAL 9016 | CP0090 | Stana | 1829.5 | PLN | 6% | 1939.5 | PLN | 0000000000000 | P5 | K2 | SZT | [8 empty] | 73221900 | 25.21.11.0 |  | Konwektor stojący, konsola maskująca z niewidocznymi przyłączami, grzejnik odwracalny, duża wydajność cieplna
RAD | GRZEJ KONWEKTOR STN 028-014/ 1500/ BIAŁY | STN 028-014/1500/5585/ RAL 9016 | CP0090 | Stana | 1925.4 | PLN | 6% | 2041.1 | PLN | 0000000000000 | P5 | K2 | SZT | [8 empty] | 73221900 | 25.21.11.0 |  | Konwektor stojący, konsola maskująca z niewidocznymi przyłączami, grzejnik odwracalny, duża wydajność cieplna
RAD | GRZEJ KONWEKTOR STN 028-014/ 1600/ BIAŁY | STN 028-014/1600/5585/ RAL 9016 | CP0090 | Stana | 2021.2 | PLN | 6% | 2142.7 | PLN | 0000000000000 | P5 | K2 | SZT | [8 empty] | 73221900 | 25.21.11.0 |  | Konwektor stojący, konsola maskująca z niewidocznymi przyłączami, grzejnik odwracalny, duża wydajność cieplna
RAD | GRZEJ KONWEKTOR STN 028-014/ 1800/ BIAŁY | STN 028-014/1800/5585/ RAL 9016 | CP0090 | Stana | 2212.9 | PLN | 6% | 2345.9 | PLN | 0000000000000 | P5 | K2 | SZT | [8 empty] | 73221900 | 25.21.11.0 |  | Konwektor stojący, konsola maskująca z niewidocznymi przyłączami, grzejnik odwracalny, duża wydajność cieplna
RAD | GRZEJ KONWEKTOR STN 028-014/ 2000/ BIAŁY | STN 028-014/2000/5585/ RAL 9016 | CP0090 | Stana | 2404.6 | PLN | 6% | 2549.1 | PLN | 0000000000000 | P5 | K2 | SZT | [8 empty] | 73221900 | 25.21.11.0 |  | Konwektor stojący, konsola maskująca z niewidocznymi przyłączami, grzejnik odwracalny, duża wydajność cieplna
RAD | GRZEJ KONWEKTOR STN 028-014/ 2200/ BIAŁY | STN 028-014/2200/5585/ RAL 9016 | CP0090 | Stana | 2596.3 | PLN | 6% | 2752.4 | PLN | 0000000000000 | P5 | K2 | SZT | [8 empty] | 73221900 | 25.21.11.0 |  | Konwektor stojący, konsola maskująca z niewidocznymi przyłączami, grzejnik odwracalny, duża wydajność cieplna
RAD | GRZEJ KONWEKTOR STN 028-014/ 2400/ BIAŁY | STN 028-014/2400/5585/ RAL 9016 | CP0090 | Stana | 2788 | PLN | 6% | 2955.6 | PLN | 0000000000000 | P5 | K2 | SZT | [8 empty] | 73221900 | 25.21.11.0 |  | Konwektor stojący, konsola maskująca z niewidocznymi przyłączami, grzejnik odwracalny, duża wydajność cieplna
RAD | GRZEJ KONWEKTOR STN 028-014/ 2600/ BIAŁY | STN 028-014/2600/5585/ RAL 9016 | CP0090 | Stana | 2979.7 | PLN | 6% | 3158.8 | PLN | 0000000000000 | P5 | K2 | SZT | [8 empty] | 73221900 | 25.21.11.0 |  | Konwektor stojący, konsola maskująca z niewidocznymi przyłączami, grzejnik odwracalny, duża wydajność cieplna
RAD | GRZEJ KONWEKTOR STN 028-014/ 2800/ BIAŁY | STN 028-014/2800/5585/ RAL 9016 | CP0090 | Stana | 3171.4 | PLN | 6% | 3362 | PLN | 0000000000000 | P5 | K2 | SZT | [8 empty] | 73221900 | 25.21.11.0 |  | Konwektor stojący, konsola maskująca z niewidocznymi przyłączami, grzejnik odwracalny, duża wydajność cieplna
RAD | GRZEJ KONWEKTOR STN 028-020/ 600/ BIAŁY | STN 028-020/600/5585/ RAL 9016 | CP0090 | Stana | 1296.3 | PLN | 6% | 1374.2 | PLN | 0000000000000 | P5 | K2 | SZT | [8 empty] | 73221900 | 25.21.11.0 |  | Konwektor stojący, konsola maskująca z niewidocznymi przyłączami, grzejnik odwracalny, duża wydajność cieplna
RAD | GRZEJ KONWEKTOR STN 028-020/ 700/ BIAŁY | STN 028-020/700/5585/ RAL 9016 | CP0090 | Stana | 1410.3 | PLN | 6% | 1495.1 | PLN | 0000000000000 | P5 | K2 | SZT | [8 empty] | 73221900 | 25.21.11.0 |  | Konwektor stojący, konsola maskująca z niewidocznymi przyłączami, grzejnik odwracalny, duża wydajność cieplna
RAD | GRZEJ KONWEKTOR STN 028-020/ 800/ BIAŁY | STN 028-020/800/5585/ RAL 9016 | CP0090 | Stana | 1524.3 | PLN | 6% | 1615.9 | PLN | 0000000000000 | P5 | K2 | SZT | [8 empty] | 73221900 | 25.21.11.0 |  | Konwektor stojący, konsola maskująca z niewidocznymi przyłączami, grzejnik odwracalny, duża wydajność cieplna
RAD | GRZEJ KONWEKTOR STN 028-020/ 900/ BIAŁY | STN 028-020/900/5585/ RAL 9016 | CP0090 | Stana | 1638.3 | PLN | 6% | 1736.8 | PLN | 0000000000000 | P5 | K2 | SZT | [8 empty] | 73221900 | 25.21.11.0 |  | Konwektor stojący, konsola maskująca z niewidocznymi przyłączami, grzejnik odwracalny, duża wydajność cieplna
RAD | GRZEJ KONWEKTOR STN 028-020/ 1000/ BIAŁY | STN 028-020/1000/5585/ RAL 9016 | CP0090 | Stana | 1752.3 | PLN | 6% | 1857.6 | PLN | 0000000000000 | P5 | K2 | SZT | [8 empty] | 73221900 | 25.21.11.0 |  | Konwektor stojący, konsola maskująca z niewidocznymi przyłączami, grzejnik odwracalny, duża wydajność cieplna
RAD | GRZEJ KONWEKTOR STN 028-020/ 1100/ BIAŁY | STN 028-020/1100/5585/ RAL 9016 | CP0090 | Stana | 1866.4 | PLN | 6% | 1978.5 | PLN | 0000000000000 | P5 | K2 | SZT | [8 empty] | 73221900 | 25.21.11.0 |  | Konwektor stojący, konsola maskująca z niewidocznymi przyłączami, grzejnik odwracalny, duża wydajność cieplna
RAD | GRZEJ KONWEKTOR STN 028-020/ 1200/ BIAŁY | STN 028-020/1200/5585/ RAL 9016 | CP0090 | Stana | 1980.4 | PLN | 6% | 2099.4 | PLN | 0000000000000 | P5 | K2 | SZT | [8 empty] | 73221900 | 25.21.11.0 |  | Konwektor stojący, konsola maskująca z niewidocznymi przyłączami, grzejnik odwracalny, duża wydajność cieplna
RAD | GRZEJ KONWEKTOR STN 028-020/ 1300/ BIAŁY | STN 028-020/1300/5585/ RAL 9016 | CP0090 | Stana | 2094.4 | PLN | 6% | 2220.2 | PLN | 0000000000000 | P5 | K2 | SZT | [8 empty] | 73221900 | 25.21.11.0 |  | Konwektor stojący, konsola maskująca z niewidocznymi przyłączami, grzejnik odwracalny, duża wydajność cieplna
RAD | GRZEJ KONWEKTOR STN 028-020/ 1400/ BIAŁY | STN 028-020/1400/5585/ RAL 9016 | CP0090 | Stana | 2208.4 | PLN | 6% | 2341.1 | PLN | 0000000000000 | P5 | K2 | SZT | [8 empty] | 73221900 | 25.21.11.0 |  | Konwektor stojący, konsola maskująca z niewidocznymi przyłączami, grzejnik odwracalny, duża wydajność cieplna
RAD | GRZEJ KONWEKTOR STN 028-020/ 1500/ BIAŁY | STN 028-020/1500/5585/ RAL 9016 | CP0090 | Stana | 2322.4 | PLN | 6% | 2461.9 | PLN | 0000000000000 | P5 | K2 | SZT | [8 empty] | 73221900 | 25.21.11.0 |  | Konwektor stojący, konsola maskująca z niewidocznymi przyłączami, grzejnik odwracalny, duża wydajność cieplna
RAD | GRZEJ KONWEKTOR STN 028-020/ 1600/ BIAŁY | STN 028-020/1600/5585/ RAL 9016 | CP0090 | Stana | 2436.4 | PLN | 6% | 2582.8 | PLN | 0000000000000 | P5 | K2 | SZT | [8 empty] | 73221900 | 25.21.11.0 |  | Konwektor stojący, konsola maskująca z niewidocznymi przyłączami, grzejnik odwracalny, duża wydajność cieplna
RAD | GRZEJ KONWEKTOR STN 028-020/ 1800/ BIAŁY | STN 028-020/1800/5585/ RAL 9016 | CP0090 | Stana | 2664.4 | PLN | 6% | 2824.5 | PLN | 0000000000000 | P5 | K2 | SZT | [8 empty] | 73221900 | 25.21.11.0 |  | Konwektor stojący, konsola maskująca z niewidocznymi przyłączami, grzejnik odwracalny, duża wydajność cieplna
RAD | GRZEJ KONWEKTOR STN 028-020/ 2000/ BIAŁY | STN 028-020/2000/5585/ RAL 9016 | CP0090 | Stana | 2892.4 | PLN | 6% | 3066.2 | PLN | 0000000000000 | P5 | K2 | SZT | [8 empty] | 73221900 | 25.21.11.0 |  | Konwektor stojący, konsola maskująca z niewidocznymi przyłączami, grzejnik odwracalny, duża wydajność cieplna
RAD | GRZEJ KONWEKTOR STN 028-020/ 2200/ BIAŁY | STN 028-020/2200/5585/ RAL 9016 | CP0090 | Stana | 3120.5 | PLN | 6% | 3308 | PLN | 0000000000000 | P5 | K2 | SZT | [8 empty] | 73221900 | 25.21.11.0 |  | Konwektor stojący, konsola maskująca z niewidocznymi przyłączami, grzejnik odwracalny, duża wydajność cieplna
RAD | GRZEJ KONWEKTOR STN 028-020/ 2400/ BIAŁY | STN 028-020/2400/5585/ RAL 9016 | CP0090 | Stana | 3348.5 | PLN | 6% | 3549.7 | PLN | 0000000000000 | P5 | K2 | SZT | [8 empty] | 73221900 | 25.21.11.0 |  | Konwektor stojący, konsola maskująca z niewidocznymi przyłączami, grzejnik odwracalny, duża wydajność cieplna
RAD | GRZEJ KONWEKTOR STN 028-020/ 2600/ BIAŁY | STN 028-020/2600/5585/ RAL 9016 | CP0090 | Stana | 3576.5 | PLN | 6% | 3791.4 | PLN | 0000000000000 | P5 | K2 | SZT | [8 empty] | 73221900 | 25.21.11.0 |  | Konwektor stojący, konsola maskująca z niewidocznymi przyłączami, grzejnik odwracalny, duża wydajność cieplna
RAD | GRZEJ KONWEKTOR STN 028-020/ 2800/ BIAŁY | STN 028-020/2800/5585/ RAL 9016 | CP0090 | Stana | 3804.5 | PLN | 6% | 4033.1 | PLN | 0000000000000 | P5 | K2 | SZT | [8 empty] | 73221900 | 25.21.11.0 |  | Konwektor stojący, konsola maskująca z niewidocznymi przyłączami, grzejnik odwracalny, duża wydajność cieplna
RAD | GRZEJ KONWEKTOR STN 028-026/ 600/ BIAŁY | STN 028-026/600/5585/ RAL 9016 | CP0090 | Stana | 1566.9 | PLN | 6% | 1661 | PLN | 0000000000000 | P5 | K2 | SZT | [8 empty] | 73221900 | 25.21.11.0 |  | Konwektor stojący, konsola maskująca z niewidocznymi przyłączami, grzejnik odwracalny, duża wydajność cieplna
RAD | GRZEJ KONWEKTOR STN 028-026/ 700/ BIAŁY | STN 028-026/700/5585/ RAL 9016 | CP0090 | Stana | 1703.7 | PLN | 6% | 1805.9 | PLN | 0000000000000 | P5 | K2 | SZT | [8 empty] | 73221900 | 25.21.11.0 |  | Konwektor stojący, konsola maskująca z niewidocznymi przyłączami, grzejnik odwracalny, duża wydajność cieplna
RAD | GRZEJ KONWEKTOR STN 028-026/ 800/ BIAŁY | STN 028-026/800/5585/ RAL 9016 | CP0090 | Stana | 1840.4 | PLN | 6% | 1950.9 | PLN | 0000000000000 | P5 | K2 | SZT | [8 empty] | 73221900 | 25.21.11.0 |  | Konwektor stojący, konsola maskująca z niewidocznymi przyłączami, grzejnik odwracalny, duża wydajność cieplna
RAD | GRZEJ KONWEKTOR STN 028-026/ 900/ BIAŁY | STN 028-026/900/5585/ RAL 9016 | CP0090 | Stana | 1977.2 | PLN | 6% | 2095.9 | PLN | 0000000000000 | P5 | K2 | SZT | [8 empty] | 73221900 | 25.21.11.0 |  | Konwektor stojący, konsola maskująca z niewidocznymi przyłączami, grzejnik odwracalny, duża wydajność cieplna
RAD | GRZEJ KONWEKTOR STN 028-026/ 1000/ BIAŁY | STN 028-026/1000/5585/ RAL 9016 | CP0090 | Stana | 2113.9 | PLN | 6% | 2240.8 | PLN | 0000000000000 | P5 | K2 | SZT | [8 empty] | 73221900 | 25.21.11.0 |  | Konwektor stojący, konsola maskująca z niewidocznymi przyłączami, grzejnik odwracalny, duża wydajność cieplna
RAD | GRZEJ KONWEKTOR STN 028-026/ 1100/ BIAŁY | STN 028-026/1100/5585/ RAL 9016 | CP0090 | Stana | 2250.7 | PLN | 6% | 2385.8 | PLN | 0000000000000 | P5 | K2 | SZT | [8 empty] | 73221900 | 25.21.11.0 |  | Konwektor stojący, konsola maskująca z niewidocznymi przyłączami, grzejnik odwracalny, duża wydajność cieplna
RAD | GRZEJ KONWEKTOR STN 028-026/ 1200/ BIAŁY | STN 028-026/1200/5585/ RAL 9016 | CP0090 | Stana | 2387.5 | PLN | 6% | 2530.8 | PLN | 0000000000000 | P5 | K2 | SZT | [8 empty] | 73221900 | 25.21.11.0 |  | Konwektor stojący, konsola maskująca z niewidocznymi przyłączami, grzejnik odwracalny, duża wydajność cieplna
RAD | GRZEJ KONWEKTOR STN 028-026/ 1300/ BIAŁY | STN 028-026/1300/5585/ RAL 9016 | CP0090 | Stana | 2524.2 | PLN | 6% | 2675.8 | PLN | 0000000000000 | P5 | K2 | SZT | [8 empty] | 73221900 | 25.21.11.0 |  | Konwektor stojący, konsola maskująca z niewidocznymi przyłączami, grzejnik odwracalny, duża wydajność cieplna
RAD | GRZEJ KONWEKTOR STN 028-026/ 1400/ BIAŁY | STN 028-026/1400/5585/ RAL 9016 | CP0090 | Stana | 2661 | PLN | 6% | 2820.7 | PLN | 0000000000000 | P5 | K2 | SZT | [8 empty] | 73221900 | 25.21.11.0 |  | Konwektor stojący, konsola maskująca z niewidocznymi przyłączami, grzejnik odwracalny, duża wydajność cieplna
RAD | GRZEJ KONWEKTOR STN 028-026/ 1500/ BIAŁY | STN 028-026/1500/5585/ RAL 9016 | CP0090 | Stana | 2797.7 | PLN | 6% | 2965.7 | PLN | 0000000000000 | P5 | K2 | SZT | [8 empty] | 73221900 | 25.21.11.0 |  | Konwektor stojący, konsola maskująca z niewidocznymi przyłączami, grzejnik odwracalny, duża wydajność cieplna
RAD | GRZEJ KONWEKTOR STN 028-026/ 1600/ BIAŁY | STN 028-026/1600/5585/ RAL 9016 | CP0090 | Stana | 2934.5 | PLN | 6% | 3110.7 | PLN | 0000000000000 | P5 | K2 | SZT | [8 empty] | 73221900 | 25.21.11.0 |  | Konwektor stojący, konsola maskująca z niewidocznymi przyłączami, grzejnik odwracalny, duża wydajność cieplna
RAD | GRZEJ KONWEKTOR STN 028-026/ 1800/ BIAŁY | STN 028-026/1800/5585/ RAL 9016 | CP0090 | Stana | 3208 | PLN | 6% | 3400.6 | PLN | 0000000000000 | P5 | K2 | SZT | [8 empty] | 73221900 | 25.21.11.0 |  | Konwektor stojący, konsola maskująca z niewidocznymi przyłączami, grzejnik odwracalny, duża wydajność cieplna
RAD | GRZEJ KONWEKTOR STN 028-026/ 2000/ BIAŁY | STN 028-026/2000/5585/ RAL 9016 | CP0090 | Stana | 3481.5 | PLN | 6% | 3690.5 | PLN | 0000000000000 | P5 | K2 | SZT | [8 empty] | 73221900 | 25.21.11.0 |  | Konwektor stojący, konsola maskująca z niewidocznymi przyłączami, grzejnik odwracalny, duża wydajność cieplna
RAD | GRZEJ KONWEKTOR STN 028-026/ 2200/ BIAŁY | STN 028-026/2200/5585/ RAL 9016 | CP0090 | Stana | 3755.1 | PLN | 6% | 3980.5 | PLN | 0000000000000 | P5 | K2 | SZT | [8 empty] | 73221900 | 25.21.11.0 |  | Konwektor stojący, konsola maskująca z niewidocznymi przyłączami, grzejnik odwracalny, duża wydajność cieplna
RAD | GRZEJ KONWEKTOR STN 028-026/ 2400/ BIAŁY | STN 028-026/2400/5585/ RAL 9016 | CP0090 | Stana | 4028.6 | PLN | 6% | 4270.4 | PLN | 0000000000000 | P5 | K2 | SZT | [8 empty] | 73221900 | 25.21.11.0 |  | Konwektor stojący, konsola maskująca z niewidocznymi przyłączami, grzejnik odwracalny, duża wydajność cieplna
RAD | GRZEJ KONWEKTOR STN 028-026/ 2600/ BIAŁY | STN 028-026/2600/5585/ RAL 9016 | CP0090 | Stana | 4302.1 | PLN | 6% | 4560.4 | PLN | 0000000000000 | P5 | K2 | SZT | [8 empty] | 73221900 | 25.21.11.0 |  | Konwektor stojący, konsola maskująca z niewidocznymi przyłączami, grzejnik odwracalny, duża wydajność cieplna
RAD | GRZEJ KONWEKTOR STN 028-026/ 2800/ BIAŁY | STN 028-026/2800/5585/ RAL 9016 | CP0090 | Stana | 4575.6 | PLN | 6% | 4850.3 | PLN | 0000000000000 | P5 | K2 | SZT | [8 empty] | 73221900 | 25.21.11.0 |  | Konwektor stojący, konsola maskująca z niewidocznymi przyłączami, grzejnik odwracalny, duża wydajność cieplna
RAD | GRZEJ KONWEKTOR STF 028-014/ 700/ BIAŁY | STF 028-014/ 700/ RAL 9016 | CP0090 | Stana Neo | 3228.6 | PLN | 6% | 3422.4 | PLN | 0000000000000 | P5 | K2 | SZT | [8 empty] | 73221900 | 25.21.11.0 |  | Konwektor stojący z cichym wbudowanym wentylatorem, konsola maskująca z niewidocznymi przyłączami, grzejnik odwracalny, duża wydajność cieplna
RAD | GRZEJ KONWEKTOR STF 028-014/ 1000/ BIAŁY | STF 028-014/ 1000/ RAL 9016 | CP0090 | Stana Neo | 3707.2 | PLN | 6% | 3929.7 | PLN | 0000000000000 | P5 | K2 | SZT | [8 empty] | 73221900 | 25.21.11.0 |  | Konwektor stojący z cichym wbudowanym wentylatorem, konsola maskująca z niewidocznymi przyłączami, grzejnik odwracalny, duża wydajność cieplna
RAD | GRZEJ KONWEKTOR STF 028-014/ 1200/ BIAŁY | STF 028-014/ 1200/ RAL 9016 | CP0090 | Stana Neo | 3998.3 | PLN | 6% | 4238.2 | PLN | 0000000000000 | P5 | K2 | SZT | [8 empty] | 73221900 | 25.21.11.0 |  | Konwektor stojący z cichym wbudowanym wentylatorem, konsola maskująca z niewidocznymi przyłączami, grzejnik odwracalny, duża wydajność cieplna
RAD | GRZEJ KONWEKTOR STF 028-014/ 1400/ BIAŁY | STF 028-014/ 1400/ RAL 9016 | CP0090 | Stana Neo | 4269 | PLN | 6% | 4525.2 | PLN | 0000000000000 | P5 | K2 | SZT | [8 empty] | 73221900 | 25.21.11.0 |  | Konwektor stojący z cichym wbudowanym wentylatorem, konsola maskująca z niewidocznymi przyłączami, grzejnik odwracalny, duża wydajność cieplna
RAD | GRZEJ KONWEKTOR STF 028-014/ 1600/ BIAŁY | STF 028-014/ 1600/ RAL 9016 | CP0090 | Stana Neo | 5789.7 | PLN | 6% | 6137.1 | PLN | 0000000000000 | P5 | K2 | SZT | [8 empty] | 73221900 | 25.21.11.0 |  | Konwektor stojący z cichym wbudowanym wentylatorem, konsola maskująca z niewidocznymi przyłączami, grzejnik odwracalny, duża wydajność cieplna
RAD | GRZEJ KONWEKTOR STF 028-014/ 1800/ BIAŁY | STF 028-014/ 1800/ RAL 9016 | CP0090 | Stana Neo | 6580.6 | PLN | 6% | 6975.5 | PLN | 0000000000000 | P5 | K2 | SZT | [8 empty] | 73221900 | 25.21.11.0 |  | Konwektor stojący z cichym wbudowanym wentylatorem, konsola maskująca z niewidocznymi przyłączami, grzejnik odwracalny, duża wydajność cieplna
RAD | GRZEJ KONWEKTOR STF 028-014/ 2000/ BIAŁY | STF 028-014/ 2000/ RAL 9016 | CP0090 | Stana Neo | 6789.1 | PLN | 6% | 7196.5 | PLN | 0000000000000 | P5 | K2 | SZT | [8 empty] | 73221900 | 25.21.11.0 |  | Konwektor stojący z cichym wbudowanym wentylatorem, konsola maskująca z niewidocznymi przyłączami, grzejnik odwracalny, duża wydajność cieplna
RAD | GRZEJ KONWEKTOR STF 028-014/ 2200/ BIAŁY | STF 028-014/ 2200/ RAL 9016 | CP0090 | Stana Neo | 7143 | PLN | 6% | 7571.6 | PLN | 0000000000000 | P5 | K2 | SZT | [8 empty] | 73221900 | 25.21.11.0 |  | Konwektor stojący z cichym wbudowanym wentylatorem, konsola maskująca z niewidocznymi przyłączami, grzejnik odwracalny, duża wydajność cieplna
RAD | GRZEJ KONWEKTOR STF 028-014/ 2400/ BIAŁY | STF 028-014/ 2400/ RAL 9016 | CP0090 | Stana Neo | 7496.9 | PLN | 6% | 7946.8 | PLN | 0000000000000 | P5 | K2 | SZT | [8 empty] | 73221900 | 25.21.11.0 |  | Konwektor stojący z cichym wbudowanym wentylatorem, konsola maskująca z niewidocznymi przyłączami, grzejnik odwracalny, duża wydajność cieplna
RAD | GRZEJ KONWEKTOR STF 028-014/ 2600/ BIAŁY | STF 028-014/ 2600/ RAL 9016 | CP0090 | Stana Neo | 7850.7 | PLN | 6% | 8321.8 | PLN | 0000000000000 | P5 | K2 | SZT | [8 empty] | 73221900 | 25.21.11.0 |  | Konwektor stojący z cichym wbudowanym wentylatorem, konsola maskująca z niewidocznymi przyłączami, grzejnik odwracalny, duża wydajność cieplna
RAD | GRZEJ KONWEKTOR STF 028-020/ 700/ BIAŁY | STF 028-020/ 700/ RAL 9016 | CP0090 | Stana Neo | 3352.8 | PLN | 6% | 3554 | PLN | 0000000000000 | P5 | K2 | SZT | [8 empty] | 73221900 | 25.21.11.0 |  | Konwektor stojący z cichym wbudowanym wentylatorem, konsola maskująca z niewidocznymi przyłączami, grzejnik odwracalny, duża wydajność cieplna
RAD | GRZEJ KONWEKTOR STF 028-020/ 1000/ BIAŁY | STF 028-020/ 1000/ RAL 9016 | CP0090 | Stana Neo | 3831.9 | PLN | 6% | 4061.9 | PLN | 0000000000000 | P5 | K2 | SZT | [8 empty] | 73221900 | 25.21.11.0 |  | Konwektor stojący z cichym wbudowanym wentylatorem, konsola maskująca z niewidocznymi przyłączami, grzejnik odwracalny, duża wydajność cieplna
RAD | GRZEJ KONWEKTOR STF 028-020/ 1200/ BIAŁY | STF 028-020/ 1200/ RAL 9016 | CP0090 | Stana Neo | 4165.1 | PLN | 6% | 4415.1 | PLN | 0000000000000 | P5 | K2 | SZT | [8 empty] | 73221900 | 25.21.11.0 |  | Konwektor stojący z cichym wbudowanym wentylatorem, konsola maskująca z niewidocznymi przyłączami, grzejnik odwracalny, duża wydajność cieplna
RAD | GRZEJ KONWEKTOR STF 028-020/ 1400/ BIAŁY | STF 028-020/ 1400/ RAL 9016 | CP0090 | Stana Neo | 4519 | PLN | 6% | 4790.2 | PLN | 0000000000000 | P5 | K2 | SZT | [8 empty] | 73221900 | 25.21.11.0 |  | Konwektor stojący z cichym wbudowanym wentylatorem, konsola maskująca z niewidocznymi przyłączami, grzejnik odwracalny, duża wydajność cieplna
RAD | GRZEJ KONWEKTOR STF 028-020/ 1600/ BIAŁY | STF 028-020/ 1600/ RAL 9016 | CP0090 | Stana Neo | 5893.6 | PLN | 6% | 6247.3 | PLN | 0000000000000 | P5 | K2 | SZT | [8 empty] | 73221900 | 25.21.11.0 |  | Konwektor stojący z cichym wbudowanym wentylatorem, konsola maskująca z niewidocznymi przyłączami, grzejnik odwracalny, duża wydajność cieplna
RAD | GRZEJ KONWEKTOR STF 028-020/ 1800/ BIAŁY | STF 028-020/ 1800/ RAL 9016 | CP0090 | Stana Neo | 6684.6 | PLN | 6% | 7085.7 | PLN | 0000000000000 | P5 | K2 | SZT | [8 empty] | 73221900 | 25.21.11.0 |  | Konwektor stojący z cichym wbudowanym wentylatorem, konsola maskująca z niewidocznymi przyłączami, grzejnik odwracalny, duża wydajność cieplna
RAD | GRZEJ KONWEKTOR STF 028-020/ 2000/ BIAŁY | STF 028-020/ 2000/ RAL 9016 | CP0090 | Stana Neo | 6872.3 | PLN | 6% | 7284.7 | PLN | 0000000000000 | P5 | K2 | SZT | [8 empty] | 73221900 | 25.21.11.0 |  | Konwektor stojący z cichym wbudowanym wentylatorem, konsola maskująca z niewidocznymi przyłączami, grzejnik odwracalny, duża wydajność cieplna
RAD | GRZEJ KONWEKTOR STF 028-020/ 2200/ BIAŁY | STF 028-020/ 2200/ RAL 9016 | CP0090 | Stana Neo | 7309.8 | PLN | 6% | 7748.4 | PLN | 0000000000000 | P5 | K2 | SZT | [8 empty] | 73221900 | 25.21.11.0 |  | Konwektor stojący z cichym wbudowanym wentylatorem, konsola maskująca z niewidocznymi przyłączami, grzejnik odwracalny, duża wydajność cieplna
RAD | GRZEJ KONWEKTOR STF 028-020/ 2400/ BIAŁY | STF 028-020/ 2400/ RAL 9016 | CP0090 | Stana Neo | 7559.7 | PLN | 6% | 8013.3 | PLN | 0000000000000 | P5 | K2 | SZT | [8 empty] | 73221900 | 25.21.11.0 |  | Konwektor stojący z cichym wbudowanym wentylatorem, konsola maskująca z niewidocznymi przyłączami, grzejnik odwracalny, duża wydajność cieplna
RAD | GRZEJ KONWEKTOR STF 028-020/ 2600/ BIAŁY | STF 028-020/ 2600/ RAL 9016 | CP0090 | Stana Neo | 7934 | PLN | 6% | 8410.1 | PLN | 0000000000000 | P5 | K2 | SZT | [8 empty] | 73221900 | 25.21.11.0 |  | Konwektor stojący z cichym wbudowanym wentylatorem, konsola maskująca z niewidocznymi przyłączami, grzejnik odwracalny, duża wydajność cieplna
RAD | GRZEJ DEKOR SUBWAY SUB-060-045/ BIAŁY | SUB-060-045/ RAL 9016 | 18513681 | Subway | 1120 | PLN | 0% | 1120 | PLN | 7640112338191 | P1 | QU | SZT | 5.2 | 5.2 | 0 | 450 | 613 | 650 | 475 | 95 | 73221900 | 25.21.11.0 | *Dostawa 7 -10 dni | minimalistyczny wygląd, klasyczne czworokątne kolektory, niewielka głębokość zabudowy, złącze 50mm
RAD | GRZEJ DEKOR SUBWAY SUB-100-045/ BIAŁY | SUB-100-045/ RAL 9016 | 18513682 | Subway | 1177 | PLN | 0% | 1177 | PLN | 7640112338207 | P1 | QU | SZT | 6.7 | 6.7 | 0 | 450 | 973 | 1010 | 475 | 95 | 73221900 | 25.21.11.0 | *Dostawa 7 -10 dni | minimalistyczny wygląd, klasyczne czworokątne kolektory, niewielka głębokość zabudowy, złącze 50mm
RAD | GRZEJ DEKOR SUBWAY SUB-100-060/ BIAŁY | SUB-100-060/ RAL 9016 | 18513683 | Subway | 1241 | PLN | 0% | 1241 | PLN | 7640112338214 | P1 | QU | SZT | 8.3 | 8.3 | 0 | 600 | 973 | 1010 | 625 | 95 | 73221900 | 25.21.11.0 | *Dostawa 7 -10 dni | minimalistyczny wygląd, klasyczne czworokątne kolektory, niewielka głębokość zabudowy, złącze 50mm
RAD | GRZEJ DEKOR SUBWAY SUB-130-045/ BIAŁY | SUB-130-045/ RAL 9016 | 18500613 | Subway | 1305 | PLN | 0% | 1305 | PLN | 7640112358861 | P1 | QU | SZT | 8.6 | 8.6 | 0 | 450 | 1261 | 1298 | 475 | 95 | 73221900 | 25.21.11.0 | *Dostawa 7 -10 dni | minimalistyczny wygląd, klasyczne czworokątne kolektory, niewielka głębokość zabudowy, złącze 50mm
RAD | GRZEJ DEKOR SUBWAY SUB-130-060/ BIAŁY | SUB-130-060/ RAL 9016 | 18500621 | Subway | 1617 | PLN | 0% | 1617 | PLN | 7640112358878 | P1 | QU | SZT | 10.5 | 10.5 | 0 | 600 | 1261 | 1298 | 625 | 95 | 73221900 | 25.21.11.0 | *Dostawa 7 -10 dni | minimalistyczny wygląd, klasyczne czworokątne kolektory, niewielka głębokość zabudowy, złącze 50mm
RAD | GRZEJ DEKOR SUBWAY SUB-150-045/ BIAŁY | SUB-150-045/ RAL 9016 | 18500622 | Subway | 1372 | PLN | 0% | 1372 | PLN | 7640112358885 | P1 | QU | SZT | 10.6 | 10.6 | 0 | 450 | 1549 | 1586 | 475 | 95 | 73221900 | 25.21.11.0 | *Dostawa 7 -10 dni | minimalistyczny wygląd, klasyczne czworokątne kolektory, niewielka głębokość zabudowy, złącze 50mm
RAD | GRZEJ DEKOR SUBWAY SUB-150-060/ BIAŁY | SUB-150-060/ RAL 9016 | 18500623 | Subway | 1721 | PLN | 0% | 1721 | PLN | 7640112358892 | P1 | QU | SZT | 12.5 | 12.5 | 0 | 600 | 1549 | 1586 | 625 | 95 | 73221900 | 25.21.11.0 | *Dostawa 7 -10 dni | minimalistyczny wygląd, klasyczne czworokątne kolektory, niewielka głębokość zabudowy, złącze 50mm
RAD | GRZEJ DEKOR SUBWAY SUB-180-045/ BIAŁY | SUB-180-045/ RAL 9016 | 18500624 | Subway | 1536 | PLN | 0% | 1536 | PLN | 7640112358908 | P1 | QU | SZT | 12.2 | 12.2 | 0 | 450 | 1837 | 1874 | 475 | 95 | 73221900 | 25.21.11.0 | *Dostawa 7 -10 dni | minimalistyczny wygląd, klasyczne czworokątne kolektory, niewielka głębokość zabudowy, złącze 50mm
RAD | GRZEJ DEKOR SUBWAY SUB-180-060/ BIAŁY | SUB-180-060/ RAL 9016 | 18500625 | Subway | 1812 | PLN | 0% | 1812 | PLN | 7640112358915 | P1 | QU | SZT | 14.7 | 14.7 | 0 | 600 | 1837 | 1874 | 625 | 95 | 73221900 | 25.21.11.0 | *Dostawa 7 -10 dni | minimalistyczny wygląd, klasyczne czworokątne kolektory, niewielka głębokość zabudowy, złącze 50mm
RAD | GRZEJ DEKOR SUBWAY SUBC-100-045/ CHROM | SUBC-100-045/ M 0008 | 18500698 | Subway | 3037 | PLN | 0% | 3037 | PLN | 7630015254407 | P1 | QU | SZT | 7,8 | 7,8 | 0 | 450 | 1000 | 1010 | 475 | 95 | 73221900 | 25.21.11.0 |  | Grzejnik chromowany, minimalistyczny wygląd, klasyczne czworokątne kolektory, niewielka głębokość zabudowy, złącze 50mm
RAD | GRZEJ DEKOR SUBWAY SUBC-130-045/ CHROM | SUBC-130-045/ M 0008 | 18500202 | Subway | 3367 | PLN | 0% | 3367 | PLN | 7640112358090 | P1 | QU | SZT | 8.4 | 8.4 | 0 | 450 | 1261 | 1298 | 475 | 95 | 73221900 | 25.21.11.0 | *Dostawa 7 -10 dni | Grzejnik chromowany, minimalistyczny wygląd, klasyczne czworokątne kolektory, niewielka głębokość zabudowy, złącze 50mm
RAD | GRZEJ DEKOR SUBWAY SUBC-130-060/ CHROM | SUBC-130-060/ M 0008 | 18500611 | Subway | 4180 | PLN | 0% | 4180 | PLN | 7640112358106 | P1 | QU | SZT | 10.2 | 10.2 | 0 | 600 | 1261 | 1298 | 625 | 95 | 73221900 | 25.21.11.0 | *Dostawa 7 -10 dni | Grzejnik chromowany, minimalistyczny wygląd, klasyczne czworokątne kolektory, niewielka głębokość zabudowy, złącze 50mm
RAD | GRZEJ DEKOR SUBWAY SUBC-150-045/ CHROM | SUBC-150-045/ M 0008 | 18500203 | Subway | 3544 | PLN | 0% | 3544 | PLN | 7640112358113 | P1 | QU | SZT | 10.1 | 10.1 | 0 | 450 | 1549 | 1586 | 475 | 95 | 73221900 | 25.21.11.0 | *Dostawa 7 -10 dni | Grzejnik chromowany, minimalistyczny wygląd, klasyczne czworokątne kolektory, niewielka głębokość zabudowy, złącze 50mm
RAD | GRZEJ DEKOR SUBWAY SUBC-150-060/ CHROM | SUBC-150-060/ M 0008 | 18500205 | Subway | 4442 | PLN | 0% | 4442 | PLN | 7640112358120 | P1 | QU | SZT | 12.3 | 12.3 | 0 | 600 | 1549 | 1586 | 625 | 95 | 73221900 | 25.21.11.0 | *Dostawa 7 -10 dni | Grzejnik chromowany, minimalistyczny wygląd, klasyczne czworokątne kolektory, niewielka głębokość zabudowy, złącze 50mm
RAD | GRZEJ DEKOR SUBWAY SUBC-180-045/ CHROM | SUBC-180-045/ M 0008 | 18500204 | Subway | 3973 | PLN | 0% | 3973 | PLN | 7640112358137 | P1 | QU | SZT | 11.8 | 11.8 | 0 | 450 | 1837 | 1874 | 475 | 95 | 73221900 | 25.21.11.0 | *Dostawa 7 -10 dni | Grzejnik chromowany, minimalistyczny wygląd, klasyczne czworokątne kolektory, niewielka głębokość zabudowy, złącze 50mm
RAD | GRZEJ DEKOR SUBWAY SUBC-180-060/ CHROM | SUBC-180-060/ M 0008 | 18500612 | Subway | 4677 | PLN | 0% | 4677 | PLN | 7640112358144 | P1 | QU | SZT | 14.3 | 14.3 | 0 | 600 | 1837 | 1874 | 625 | 95 | 73221900 | 25.21.11.0 | *Dostawa 7 -10 dni | Grzejnik chromowany, minimalistyczny wygląd, klasyczne czworokątne kolektory, niewielka głębokość zabudowy, złącze 50mm
RAD | GRZEJ DEKOR SUBWAY SUBI-130-045/ INOX | SUBI-130-045/ INOX | 18500691 | Subway | 3983 | PLN | 0% | 3983 | PLN | 7630015254469 | P1 | QU | SZT | 8.7 | 8.7 | 0 | 450 | 1261 | 1298 | 475 | 95 | 73221900 | 25.21.11.0 |  | Grzejnik ze stali szlachetnej, minimalistyczny wygląd, klasyczne czworokątne kolektory, niewielka głębokość zabudowy, złącze 50mm
RAD | GRZEJ DEKOR SUBWAY SUBI-130-060/ INOX | SUBI-130-060/ INOX | 18500695 | Subway | 5039 | PLN | 0% | 5039 | PLN | 7630015254438 | P1 | QU | SZT | 10.4 | 10.4 | 0 | 600 | 1261 | 1298 | 625 | 95 | 73221900 | 25.21.11.0 |  | Grzejnik ze stali szlachetnej, minimalistyczny wygląd, klasyczne czworokątne kolektory, niewielka głębokość zabudowy, złącze 50mm
RAD | GRZEJ DEKOR SUBWAY SUBI-150-045/ INOX | SUBI-150-045/ INOX | 18500692 | Subway | 4232 | PLN | 0% | 4232 | PLN | 7630015254452 | P1 | QU | SZT | 10.4 | 10.4 | 0 | 450 | 1549 | 1586 | 475 | 95 | 73221900 | 25.21.11.0 |  | Grzejnik ze stali szlachetnej, minimalistyczny wygląd, klasyczne czworokątne kolektory, niewielka głębokość zabudowy, złącze 50mm
RAD | GRZEJ DEKOR SUBWAY SUBI-150-060/ INOX | SUBI-150-060/ INOX | 18500696 | Subway | 5703 | PLN | 0% | 5703 | PLN | 7630015254421 | P1 | QU | SZT | 12.4 | 12.4 | 0 | 600 | 1549 | 1586 | 625 | 95 | 73221900 | 25.21.11.0 |  | Grzejnik ze stali szlachetnej, minimalistyczny wygląd, klasyczne czworokątne kolektory, niewielka głębokość zabudowy, złącze 50mm
RAD | GRZEJ DEKOR SUBWAY SUBI-180-045/ INOX | SUBI-180-045/ INOX | 18500693 | Subway | 4742 | PLN | 0% | 4742 | PLN | 7630015254445 | P1 | QU | SZT | 12.2 | 12.2 | 0 | 450 | 1837 | 1874 | 475 | 95 | 73221900 | 25.21.11.0 |  | Grzejnik ze stali szlachetnej, minimalistyczny wygląd, klasyczne czworokątne kolektory, niewielka głębokość zabudowy, złącze 50mm
RAD | GRZEJ DEKOR SUBWAY SUBI-180-060/ INOX | SUBI-180-060/ INOX | 18500697 | Subway | 6053 | PLN | 0% | 6053 | PLN | 7630015254414 | P1 | QU | SZT | 14.4 | 14.4 | 0 | 600 | 1837 | 1874 | 625 | 95 | 73221900 | 25.21.11.0 |  | Grzejnik ze stali szlachetnej, minimalistyczny wygląd, klasyczne czworokątne kolektory, niewielka głębokość zabudowy, złącze 50mm
RAD | GRZEJ MIX SUBWAY SUBM-130-045/GD/ BIAŁY | SUBM-130-045/GD/ RAL 9016 | CP0028 | Subway | 2403 | PLN | 0% | 2403 | PLN | 7613367618707 | P1 | QU | SZT | 8.5 | 8.5 | 0 | 450 | 1291 | 0 | 0 | 0 | 73221900 | 25.21.11.0 |  | wersja wodno-elektryczna, minimalistyczny wygląd, klasyczne czworokątne kolektory, niewielka głębokość zabudowy, zintegrowana grzałka w kolorze grzejnika, beprzewodowe sterowanie
RAD | GRZEJ MIX SUBWAY SUBM-130-060/GD/ BIAŁY | SUBM-130-060/GD/ RAL 9016 | CP0028 | Subway | 2730 | PLN | 0% | 2730 | PLN | 7613367618691 | P1 | QU | SZT | 10.5 | 10.5 | 0 | 600 | 1291 | 0 | 0 | 0 | 73221900 | 25.21.11.0 |  | wersja wodno-elektryczna, minimalistyczny wygląd, klasyczne czworokątne kolektory, niewielka głębokość zabudowy, zintegrowana grzałka w kolorze grzejnika, beprzewodowe sterowanie
RAD | GRZEJ MIX SUBWAY SUBM-150-045/GD/ BIAŁY | SUBM-150-045/GD/ RAL 9016 | CP0028 | Subway | 2480 | PLN | 0% | 2480 | PLN | 7613367618684 | P1 | QU | SZT | 10.6 | 10.6 | 0 | 450 | 1579 | 0 | 0 | 0 | 73221900 | 25.21.11.0 |  | wersja wodno-elektryczna, minimalistyczny wygląd, klasyczne czworokątne kolektory, niewielka głębokość zabudowy, zintegrowana grzałka w kolorze grzejnika, beprzewodowe sterowanie
RAD | GRZEJ MIX SUBWAY SUBM-150-060/GD/ BIAŁY | SUBM-150-060/GD/ RAL 9016 | CP0028 | Subway | 2842 | PLN | 0% | 2842 | PLN | 7613367618677 | P1 | QU | SZT | 12.5 | 12.5 | 0 | 600 | 1579 | 0 | 0 | 0 | 73221900 | 25.21.11.0 |  | wersja wodno-elektryczna, minimalistyczny wygląd, klasyczne czworokątne kolektory, niewielka głębokość zabudowy, zintegrowana grzałka w kolorze grzejnika, beprzewodowe sterowanie
RAD | GRZEJ MIX SUBWAY SUBM-180-045/GD/ BIAŁY | SUBM-180-045/GD/ RAL 9016 | CP0028 | Subway | 2648 | PLN | 0% | 2648 | PLN | 7613367618660 | P1 | QU | SZT | 12.2 | 12.2 | 0 | 450 | 1867 | 0 | 0 | 0 | 73221900 | 25.21.11.0 |  | wersja wodno-elektryczna, minimalistyczny wygląd, klasyczne czworokątne kolektory, niewielka głębokość zabudowy, zintegrowana grzałka w kolorze grzejnika, beprzewodowe sterowanie
RAD | GRZEJ MIX SUBWAY SUBM-180-060/GD/ BIAŁY | SUBM-180-060/GD/ RAL 9016 | CP0028 | Subway | 2946 | PLN | 0% | 2946 | PLN | 7613367618653 | P1 | QU | SZT | 14.7 | 14.7 | 0 | 600 | 1867 | 0 | 0 | 0 | 73221900 | 25.21.11.0 |  | wersja wodno-elektryczna, minimalistyczny wygląd, klasyczne czworokątne kolektory, niewielka głębokość zabudowy, zintegrowana grzałka w kolorze grzejnika, beprzewodowe sterowanie
RAD | GRZEJ MIX SUBWAY SUBMC-130-045/GD/ CHROM | SUBMC-130-045/GD/ M 0008 | CP0028 | Subway | 4325 | PLN | 0% | 4325 | PLN | 7613367618646 | P1 | QU | SZT | 8.4 | 8.4 | 0 | 450 | 1291 | 0 | 0 | 0 | 73221900 | 25.21.11.0 |  | wersja chromowana wodno-elektryczna, minimalistyczny wygląd, klasyczne czworokątne kolektory, niewielka głębokość zabudowy, zintegrowana grzałka w kolorze grzejnika, beprzewodowe sterowanie
RAD | GRZEJ MIX SUBWAY SUBMC-130-060/GD/ CHROM | SUBMC-130-060/GD/ M 0008 | CP0028 | Subway | 5088 | PLN | 0% | 5088 | PLN | 7613367618639 | P1 | QU | SZT | 10.1 | 10.1 | 0 | 600 | 1291 | 0 | 0 | 0 | 73221900 | 25.21.11.0 |  | wersja chromowana wodno-elektryczna, minimalistyczny wygląd, klasyczne czworokątne kolektory, niewielka głębokość zabudowy, zintegrowana grzałka w kolorze grzejnika, beprzewodowe sterowanie
RAD | GRZEJ MIX SUBWAY SUBMC-150-045/GD/ CHROM | SUBMC-150-045/GD/ M 0008 | CP0028 | Subway | 4490 | PLN | 0% | 4490 | PLN | 7613367618622 | P1 | QU | SZT | 10.2 | 10.2 | 0 | 450 | 1579 | 0 | 0 | 0 | 73221900 | 25.21.11.0 |  | wersja chromowana wodno-elektryczna, minimalistyczny wygląd, klasyczne czworokątne kolektory, niewielka głębokość zabudowy, zintegrowana grzałka w kolorze grzejnika, beprzewodowe sterowanie
RAD | GRZEJ MIX SUBWAY SUBMC-150-060/GD/ CHROM | SUBMC-150-060/GD/ M 0008 | CP0028 | Subway | 5344 | PLN | 0% | 5344 | PLN | 7613367618615 | P1 | QU | SZT | 11.8 | 11.8 | 0 | 600 | 1579 | 0 | 0 | 0 | 73221900 | 25.21.11.0 |  | wersja chromowana wodno-elektryczna, minimalistyczny wygląd, klasyczne czworokątne kolektory, niewielka głębokość zabudowy, zintegrowana grzałka w kolorze grzejnika, beprzewodowe sterowanie
RAD | GRZEJ MIX SUBWAY SUBMC-180-045/GD/ CHROM | SUBMC-180-045/GD/ M 0008 | CP0028 | Subway | 4894 | PLN | 0% | 4894 | PLN | 7613367618608 | P1 | QU | SZT | 12.2 | 12.2 | 0 | 450 | 1867 | 0 | 0 | 0 | 73221900 | 25.21.11.0 |  | wersja chromowana wodno-elektryczna, minimalistyczny wygląd, klasyczne czworokątne kolektory, niewielka głębokość zabudowy, zintegrowana grzałka w kolorze grzejnika, beprzewodowe sterowanie
RAD | GRZEJ MIX SUBWAY SUBMC-180-060/GD/ CHROM | SUBMC-180-060/GD/ M 0008 | CP0028 | Subway | 5575 | PLN | 0% | 5575 | PLN | 7613367618592 | P1 | QU | SZT | 14.7 | 14.7 | 0 | 600 | 1867 | 0 | 0 | 0 | 73221900 | 25.21.11.0 |  | wersja chromowana wodno-elektryczna, minimalistyczny wygląd, klasyczne czworokątne kolektory, niewielka głębokość zabudowy, zintegrowana grzałka w kolorze grzejnika, beprzewodowe sterowanie
RAD | GRZEJ ELEK. SUBWAY SUBE-130-045/GD/ BIAŁY | SUBE-130-045/GD/ RAL 9016 | CP0028 | Subway | 2941 | PLN | 0% | 2941 | PLN | 0000000000000 | P1 | QU | SZT | 8.7 | 8.7 | 0 | 450 | 1291 | 0 | 0 | 0 | 85162910 | 27.51.26.0 |  | wersja 100% elektryczna, minimalistyczny wygląd, klasyczne czworokątne kolektory, niewielka głębokość zabudowy, zintegrowana grzałka w kolorze grzejnika, beprzewodowe sterowanie
RAD | GRZEJ ELEK. SUBWAY SUBE-130-060/GD/ BIAŁY | SUBE-130-060/GD/ RAL 9016 | CP0028 | Subway | 3142 | PLN | 0% | 3142 | PLN | 0000000000000 | P1 | QU | SZT | 10.6 | 10.6 | 0 | 600 | 1291 | 0 | 0 | 0 | 85162910 | 27.51.26.0 |  | wersja 100% elektryczna, minimalistyczny wygląd, klasyczne czworokątne kolektory, niewielka głębokość zabudowy, zintegrowana grzałka w kolorze grzejnika, beprzewodowe sterowanie
RAD | GRZEJ ELEK. SUBWAY SUBE-150-045/GD/ BIAŁY | SUBE-150-045/GD/ RAL 9016 | CP0028 | Subway | 3200 | PLN | 0% | 3200 | PLN | 0000000000000 | P1 | QU | SZT | 10.6 | 10.6 | 0 | 450 | 1579 | 0 | 0 | 0 | 85162910 | 27.51.26.0 |  | wersja 100% elektryczna, minimalistyczny wygląd, klasyczne czworokątne kolektory, niewielka głębokość zabudowy, zintegrowana grzałka w kolorze grzejnika, beprzewodowe sterowanie
RAD | GRZEJ ELEK. SUBWAY SUBE-150-060/GD/ BIAŁY | SUBE-150-060/GD/ RAL 9016 | CP0028 | Subway | 3501 | PLN | 0% | 3501 | PLN | 0000000000000 | P1 | QU | SZT | 12 | 12 | 0 | 600 | 1579 | 0 | 0 | 0 | 85162910 | 27.51.26.0 |  | wersja 100% elektryczna, minimalistyczny wygląd, klasyczne czworokątne kolektory, niewielka głębokość zabudowy, zintegrowana grzałka w kolorze grzejnika, beprzewodowe sterowanie
RAD | GRZEJ ELEK. SUBWAY SUBE-180-045/GD/ BIAŁY | SUBE-180-045/GD/ RAL 9016 | CP0028 | Subway | 3572 | PLN | 0% | 3572 | PLN | 0000000000000 | P1 | QU | SZT | 12.3 | 12.3 | 0 | 450 | 1867 | 0 | 0 | 0 | 85162910 | 27.51.26.0 |  | wersja 100% elektryczna, minimalistyczny wygląd, klasyczne czworokątne kolektory, niewielka głębokość zabudowy, zintegrowana grzałka w kolorze grzejnika, beprzewodowe sterowanie
RAD | GRZEJ ELEK. SUBWAY SUBE-180-060/GD/ BIAŁY | SUBE-180-060/GD/ RAL 9016 | CP0028 | Subway | 3836 | PLN | 0% | 3836 | PLN | 0000000000000 | P1 | QU | SZT | 14.4 | 14.4 | 0 | 600 | 1867 | 0 | 0 | 0 | 85162910 | 27.51.26.0 |  | wersja 100% elektryczna, minimalistyczny wygląd, klasyczne czworokątne kolektory, niewielka głębokość zabudowy, zintegrowana grzałka w kolorze grzejnika, beprzewodowe sterowanie
RAD | GRZEJ ELEK. SUBWAY SUBEC-130-045/GD/ CHROM | SUBEC-130-045/GD/ M 0008 | CP0028 | Subway | 5584 | PLN | 0% | 5584 | PLN | 0000000000000 | P1 | QU | SZT | 8.7 | 8.7 | 0 | 450 | 1291 | 0 | 0 | 0 | 85162910 | 27.51.26.0 |  | wersja chromowana 100% elektryczna, minimalistyczny wygląd, klasyczne czworokątne kolektory, niewielka głębokość zabudowy, zintegrowana grzałka w kolorze grzejnika, beprzewodowe sterowanie
RAD | GRZEJ ELEK. SUBWAY SUBEC-130-060/GD/ CHROM | SUBEC-130-060/GD/ M 0008 | CP0028 | Subway | 6024 | PLN | 0% | 6024 | PLN | 0000000000000 | P1 | QU | SZT | 10.6 | 10.6 | 0 | 600 | 1291 | 0 | 0 | 0 | 85162910 | 27.51.26.0 |  | wersja chromowana 100% elektryczna, minimalistyczny wygląd, klasyczne czworokątne kolektory, niewielka głębokość zabudowy, zintegrowana grzałka w kolorze grzejnika, beprzewodowe sterowanie
RAD | GRZEJ ELEK. SUBWAY SUBEC-150-045/GD/ CHROM | SUBEC-150-045/GD/ M 0008 | CP0028 | Subway | 6584 | PLN | 0% | 6584 | PLN | 0000000000000 | P1 | QU | SZT | 10.6 | 10.6 | 0 | 450 | 1579 | 0 | 0 | 0 | 85162910 | 27.51.26.0 |  | wersja chromowana 100% elektryczna, minimalistyczny wygląd, klasyczne czworokątne kolektory, niewielka głębokość zabudowy, zintegrowana grzałka w kolorze grzejnika, beprzewodowe sterowanie
RAD | GRZEJ ELEK. SUBWAY SUBEC-150-060/GD/ CHROM | SUBEC-150-060/GD/ M 0008 | CP0028 | Subway | 7322 | PLN | 0% | 7322 | PLN | 0000000000000 | P1 | QU | SZT | 12 | 12 | 0 | 600 | 1579 | 0 | 0 | 0 | 85162910 | 27.51.26.0 |  | wersja chromowana 100% elektryczna, minimalistyczny wygląd, klasyczne czworokątne kolektory, niewielka głębokość zabudowy, zintegrowana grzałka w kolorze grzejnika, beprzewodowe sterowanie
RAD | GRZEJ ELEK. SUBWAY SUBEC-180-045/GD/ CHROM | SUBEC-180-045/GD/ M 0008 | CP0028 | Subway | 7608 | PLN | 0% | 7608 | PLN | 0000000000000 | P1 | QU | SZT | 12.3 | 12.3 | 0 | 450 | 1867 | 0 | 0 | 0 | 85162910 | 27.51.26.0 |  | wersja chromowana 100% elektryczna, minimalistyczny wygląd, klasyczne czworokątne kolektory, niewielka głębokość zabudowy, zintegrowana grzałka w kolorze grzejnika, beprzewodowe sterowanie
RAD | GRZEJ ELEK. SUBWAY SUBEC-180-060/GD/ CHROM | SUBEC-180-060/GD/ M 0008 | CP0028 | Subway | 7985 | PLN | 0% | 7985 | PLN | 0000000000000 | P1 | QU | SZT | 14.4 | 14.4 | 0 | 600 | 1867 | 0 | 0 | 0 | 85162910 | 27.51.26.0 |  | wersja chromowana 100% elektryczna, minimalistyczny wygląd, klasyczne czworokątne kolektory, niewielka głębokość zabudowy, zintegrowana grzałka w kolorze grzejnika, beprzewodowe sterowanie
RAD Nowe | GRZEJ ELEK. SUBWAY SUBEI-130-045/GD/ INOX | SUBEI-130-045/GD/ INOX | CP0028 | Subway | 5785 | PLN | 0% | 5785 | PLN | 0000000000000 | P1 | QU | SZT | 8.9 | 8.9 | 0 | 450 | 1291 |  |  |  | 85162910 | 27.51.26.0
RAD Nowe | GRZEJ ELEK. SUBWAY SUBEI-130-060/GD/ INOX | SUBEI-130-060/GD/ INOX | CP0028 | Subway | 6461 | PLN | 0% | 6461 | PLN | 0000000000000 | P1 | QU | SZT | 10.6 | 10.6 | 0 | 600 | 1291 |  |  |  | 85162910 | 27.51.26.0
RAD Nowe | GRZEJ ELEK. SUBWAY SUBEI-150-045/GD/ INOX | SUBEI-150-045/GD/ INOX | CP0028 | Subway | 6824 | PLN | 0% | 6824 | PLN | 0000000000000 | P1 | QU | SZT | 10.6 | 10.6 | 0 | 450 | 1579 |  |  |  | 85162910 | 27.51.26.0
RAD Nowe | GRZEJ ELEK. SUBWAY SUBEI-150-060/GD/ INOX | SUBEI-150-060/GD/ INOX | CP0028 | Subway | 7583 | PLN | 0% | 7583 | PLN | 0000000000000 | P1 | QU | SZT | 12 | 12 | 0 | 600 | 1579 |  |  |  | 85162910 | 27.51.26.0
RAD Nowe | GRZEJ ELEK. SUBWAY SUBEI-180-045/GD/ INOX | SUBEI-180-045/GD/ INOX | CP0028 | Subway | 7728 | PLN | 0% | 7728 | PLN | 0000000000000 | P1 | QU | SZT | 12.3 | 12.3 | 0 | 450 | 1867 |  |  |  | 85162910 | 27.51.26.0
RAD Nowe | GRZEJ ELEK. SUBWAY SUBEI-180-060/GD/ INOX | SUBEI-180-060/GD/ INOX | CP0028 | Subway | 8486 | PLN | 0% | 8486 | PLN | 0000000000000 | P1 | QU | SZT | 14.4 | 14.4 | 0 | 600 | 1867 |  |  |  | 85162910 | 27.51.26.0
RAD | GRZEJ KANAŁOWY UN 09-17/ 1000/ Alum.Nat | UN 09-17/ 1000/ Alum.Nat | CP0012 | Terraline | 1978.7 | PLN | 6% | 2097.5 | PLN | 0000000000000 | P5 | K2 | SZT | [8 empty] | 73221900 | 25.21.11.0 | Cena z grillem | Grzejnik kanałowy, konwekcja naturalna, duży wybór wariantów, możliwość połączenia z wentylacją zehnder
RAD | GRZEJ KANAŁOWY UN 09-17/ 1100/ Alum.Nat | UN 09-17/ 1100/ Alum.Nat | CP0012 | Terraline | 2086.9 | PLN | 6% | 2212.2 | PLN | 0000000000000 | P5 | K2 | SZT | [8 empty] | 73221900 | 25.21.11.0 | Cena z grillem | Grzejnik kanałowy, konwekcja naturalna, duży wybór wariantów, możliwość połączenia z wentylacją zehnder
RAD | GRZEJ KANAŁOWY UN 09-17/ 1200/ Alum.Nat | UN 09-17/ 1200/ Alum.Nat | CP0012 | Terraline | 2195 | PLN | 6% | 2326.8 | PLN | 0000000000000 | P5 | K2 | SZT | [8 empty] | 73221900 | 25.21.11.0 | Cena z grillem | Grzejnik kanałowy, konwekcja naturalna, duży wybór wariantów, możliwość połączenia z wentylacją zehnder
RAD | GRZEJ KANAŁOWY UN 09-17/ 1300/ Alum.Nat | UN 09-17/ 1300/ Alum.Nat | CP0012 | Terraline | 2303.2 | PLN | 6% | 2441.5 | PLN | 0000000000000 | P5 | K2 | SZT | [8 empty] | 73221900 | 25.21.11.0 | Cena z grillem | Grzejnik kanałowy, konwekcja naturalna, duży wybór wariantów, możliwość połączenia z wentylacją zehnder
RAD | GRZEJ KANAŁOWY UN 09-17/ 1400/ Alum.Nat | UN 09-17/ 1400/ Alum.Nat | CP0012 | Terraline | 2411.3 | PLN | 6% | 2556.1 | PLN | 0000000000000 | P5 | K2 | SZT | [8 empty] | 73221900 | 25.21.11.0 | Cena z grillem | Grzejnik kanałowy, konwekcja naturalna, duży wybór wariantów, możliwość połączenia z wentylacją zehnder
RAD | GRZEJ KANAŁOWY UN 09-17/ 1500/ Alum.Nat | UN 09-17/ 1500/ Alum.Nat | CP0012 | Terraline | 2519.5 | PLN | 6% | 2670.7 | PLN | 0000000000000 | P5 | K2 | SZT | [8 empty] | 73221900 | 25.21.11.0 | Cena z grillem | Grzejnik kanałowy, konwekcja naturalna, duży wybór wariantów, możliwość połączenia z wentylacją zehnder
RAD | GRZEJ KANAŁOWY UN 09-17/ 1600/ Alum.Nat | UN 09-17/ 1600/ Alum.Nat | CP0012 | Terraline | 2627.6 | PLN | 6% | 2785.4 | PLN | 0000000000000 | P5 | K2 | SZT | [8 empty] | 73221900 | 25.21.11.0 | Cena z grillem | Grzejnik kanałowy, konwekcja naturalna, duży wybór wariantów, możliwość połączenia z wentylacją zehnder
RAD | GRZEJ KANAŁOWY UN 09-17/ 1700/ Alum.Nat | UN 09-17/ 1700/ Alum.Nat | CP0012 | Terraline | 2735.8 | PLN | 6% | 2900 | PLN | 0000000000000 | P5 | K2 | SZT | [8 empty] | 73221900 | 25.21.11.0 | Cena z grillem | Grzejnik kanałowy, konwekcja naturalna, duży wybór wariantów, możliwość połączenia z wentylacją zehnder
RAD | GRZEJ KANAŁOWY UN 09-17/ 1800/ Alum.Nat | UN 09-17/ 1800/ Alum.Nat | CP0012 | Terraline | 2843.9 | PLN | 6% | 3014.7 | PLN | 0000000000000 | P5 | K2 | SZT | [8 empty] | 73221900 | 25.21.11.0 | Cena z grillem | Grzejnik kanałowy, konwekcja naturalna, duży wybór wariantów, możliwość połączenia z wentylacją zehnder
RAD | GRZEJ KANAŁOWY UN 09-17/ 1900/ Alum.Nat | UN 09-17/ 1900/ Alum.Nat | CP0012 | Terraline | 2952.1 | PLN | 6% | 3129.3 | PLN | 0000000000000 | P5 | K2 | SZT | [8 empty] | 73221900 | 25.21.11.0 | Cena z grillem | Grzejnik kanałowy, konwekcja naturalna, duży wybór wariantów, możliwość połączenia z wentylacją zehnder
RAD | GRZEJ KANAŁOWY UN 09-17/ 2000/ Alum.Nat | UN 09-17/ 2000/ Alum.Nat | CP0012 | Terraline | 3060.2 | PLN | 6% | 3243.9 | PLN | 0000000000000 | P5 | K2 | SZT | [8 empty] | 73221900 | 25.21.11.0 | Cena z grillem | Grzejnik kanałowy, konwekcja naturalna, duży wybór wariantów, możliwość połączenia z wentylacją zehnder
RAD | GRZEJ KANAŁOWY UN 09-17/ 2100/ Alum.Nat | UN 09-17/ 2100/ Alum.Nat | CP0012 | Terraline | 3168.4 | PLN | 6% | 3358.6 | PLN | 0000000000000 | P5 | K2 | SZT | [8 empty] | 73221900 | 25.21.11.0 | Cena z grillem | Grzejnik kanałowy, konwekcja naturalna, duży wybór wariantów, możliwość połączenia z wentylacją zehnder
RAD | GRZEJ KANAŁOWY UN 09-17/ 2200/ Alum.Nat | UN 09-17/ 2200/ Alum.Nat | CP0012 | Terraline | 3276.5 | PLN | 6% | 3473.2 | PLN | 0000000000000 | P5 | K2 | SZT | [8 empty] | 73221900 | 25.21.11.0 | Cena z grillem | Grzejnik kanałowy, konwekcja naturalna, duży wybór wariantów, możliwość połączenia z wentylacją zehnder
RAD | GRZEJ KANAŁOWY UN 09-17/ 2300/ Alum.Nat | UN 09-17/ 2300/ Alum.Nat | CP0012 | Terraline | 3384.7 | PLN | 6% | 3587.9 | PLN | 0000000000000 | P5 | K2 | SZT | [8 empty] | 73221900 | 25.21.11.0 | Cena z grillem | Grzejnik kanałowy, konwekcja naturalna, duży wybór wariantów, możliwość połączenia z wentylacją zehnder
RAD | GRZEJ KANAŁOWY UN 09-17/ 2400/ Alum.Nat | UN 09-17/ 2400/ Alum.Nat | CP0012 | Terraline | 3492.8 | PLN | 6% | 3702.5 | PLN | 0000000000000 | P5 | K2 | SZT | [8 empty] | 73221900 | 25.21.11.0 | Cena z grillem | Grzejnik kanałowy, konwekcja naturalna, duży wybór wariantów, możliwość połączenia z wentylacją zehnder
RAD | GRZEJ KANAŁOWY UN 09-17/ 2500/ Alum.Nat | UN 09-17/ 2500/ Alum.Nat | CP0012 | Terraline | 3601 | PLN | 6% | 3817.1 | PLN | 0000000000000 | P5 | K2 | SZT | [8 empty] | 73221900 | 25.21.11.0 | Cena z grillem | Grzejnik kanałowy, konwekcja naturalna, duży wybór wariantów, możliwość połączenia z wentylacją zehnder
RAD | GRZEJ KANAŁOWY UN 09-17/ 2600/ Alum.Nat | UN 09-17/ 2600/ Alum.Nat | CP0012 | Terraline | 3709.1 | PLN | 6% | 3931.8 | PLN | 0000000000000 | P5 | K2 | SZT | [8 empty] | 73221900 | 25.21.11.0 | Cena z grillem | Grzejnik kanałowy, konwekcja naturalna, duży wybór wariantów, możliwość połączenia z wentylacją zehnder
RAD | GRZEJ KANAŁOWY UN 09-17/ 2700/ Alum.Nat | UN 09-17/ 2700/ Alum.Nat | CP0012 | Terraline | 3817.3 | PLN | 6% | 4046.4 | PLN | 0000000000000 | P5 | K2 | SZT | [8 empty] | 73221900 | 25.21.11.0 | Cena z grillem | Grzejnik kanałowy, konwekcja naturalna, duży wybór wariantów, możliwość połączenia z wentylacją zehnder
RAD | GRZEJ KANAŁOWY UN 09-17/ 2800/ Alum.Nat | UN 09-17/ 2800/ Alum.Nat | CP0012 | Terraline | 3925.4 | PLN | 6% | 4161.1 | PLN | 0000000000000 | P5 | K2 | SZT | [8 empty] | 73221900 | 25.21.11.0 | Cena z grillem | Grzejnik kanałowy, konwekcja naturalna, duży wybór wariantów, możliwość połączenia z wentylacją zehnder
RAD | GRZEJ KANAŁOWY UN 09-17/ 2900/ Alum.Nat | UN 09-17/ 2900/ Alum.Nat | CP0012 | Terraline | 4033.6 | PLN | 6% | 4275.7 | PLN | 0000000000000 | P5 | K2 | SZT | [8 empty] | 73221900 | 25.21.11.0 | Cena z grillem | Grzejnik kanałowy, konwekcja naturalna, duży wybór wariantów, możliwość połączenia z wentylacją zehnder
RAD | GRZEJ KANAŁOWY UN 09-17/ 3000/ Alum.Nat | UN 09-17/ 3000/ Alum.Nat | CP0012 | Terraline | 4141.7 | PLN | 6% | 4390.3 | PLN | 0000000000000 | P5 | K2 | SZT | [8 empty] | 73221900 | 25.21.11.0 | Cena z grillem | Grzejnik kanałowy, konwekcja naturalna, duży wybór wariantów, możliwość połączenia z wentylacją zehnder
RAD | GRZEJ KANAŁOWY UN 09-17/ 3100/ Alum.Nat | UN 09-17/ 3100/ Alum.Nat | CP0012 | Terraline | 4249.9 | PLN | 6% | 4505 | PLN | 0000000000000 | P5 | K2 | SZT | [8 empty] | 73221900 | 25.21.11.0 | Cena z grillem | Grzejnik kanałowy, konwekcja naturalna, duży wybór wariantów, możliwość połączenia z wentylacją zehnder
RAD | GRZEJ KANAŁOWY UN 09-17/ 3200/ Alum.Nat | UN 09-17/ 3200/ Alum.Nat | CP0012 | Terraline | 4358 | PLN | 6% | 4619.6 | PLN | 0000000000000 | P5 | K2 | SZT | [8 empty] | 73221900 | 25.21.11.0 | Cena z grillem | Grzejnik kanałowy, konwekcja naturalna, duży wybór wariantów, możliwość połączenia z wentylacją zehnder
RAD | GRZEJ KANAŁOWY UN 09-17/ 3300/ Alum.Nat | UN 09-17/ 3300/ Alum.Nat | CP0012 | Terraline | 4466.2 | PLN | 6% | 4734.3 | PLN | 0000000000000 | P5 | K2 | SZT | [8 empty] | 73221900 | 25.21.11.0 | Cena z grillem | Grzejnik kanałowy, konwekcja naturalna, duży wybór wariantów, możliwość połączenia z wentylacją zehnder
RAD | GRZEJ KANAŁOWY UN 09-17/ 3400/ Alum.Nat | UN 09-17/ 3400/ Alum.Nat | CP0012 | Terraline | 4574.3 | PLN | 6% | 4848.9 | PLN | 0000000000000 | P5 | K2 | SZT | [8 empty] | 73221900 | 25.21.11.0 | Cena z grillem | Grzejnik kanałowy, konwekcja naturalna, duży wybór wariantów, możliwość połączenia z wentylacją zehnder
RAD | GRZEJ KANAŁOWY UN 09-17/ 3500/ Alum.Nat | UN 09-17/ 3500/ Alum.Nat | CP0012 | Terraline | 4682.5 | PLN | 6% | 4963.5 | PLN | 0000000000000 | P5 | K2 | SZT | [8 empty] | 73221900 | 25.21.11.0 | Cena z grillem | Grzejnik kanałowy, konwekcja naturalna, duży wybór wariantów, możliwość połączenia z wentylacją zehnder
RAD | GRZEJ KANAŁOWY UN 09-17/ 3600/ Alum.Nat | UN 09-17/ 3600/ Alum.Nat | CP0012 | Terraline | 4790.6 | PLN | 6% | 5078.2 | PLN | 0000000000000 | P5 | K2 | SZT | [8 empty] | 73221900 | 25.21.11.0 | Cena z grillem | Grzejnik kanałowy, konwekcja naturalna, duży wybór wariantów, możliwość połączenia z wentylacją zehnder
RAD | GRZEJ KANAŁOWY UN 09-17/ 3700/ Alum.Nat | UN 09-17/ 3700/ Alum.Nat | CP0012 | Terraline | 4898.8 | PLN | 6% | 5192.8 | PLN | 0000000000000 | P5 | K2 | SZT | [8 empty] | 73221900 | 25.21.11.0 | Cena z grillem | Grzejnik kanałowy, konwekcja naturalna, duży wybór wariantów, możliwość połączenia z wentylacją zehnder
RAD | GRZEJ KANAŁOWY UN 09-17/ 3800/ Alum.Nat | UN 09-17/ 3800/ Alum.Nat | CP0012 | Terraline | 5006.9 | PLN | 6% | 5307.5 | PLN | 0000000000000 | P5 | K2 | SZT | [8 empty] | 73221900 | 25.21.11.0 | Cena z grillem | Grzejnik kanałowy, konwekcja naturalna, duży wybór wariantów, możliwość połączenia z wentylacją zehnder
RAD | GRZEJ KANAŁOWY UN 09-17/ 3900/ Alum.Nat | UN 09-17/ 3900/ Alum.Nat | CP0012 | Terraline | 5115.1 | PLN | 6% | 5422.1 | PLN | 0000000000000 | P5 | K2 | SZT | [8 empty] | 73221900 | 25.21.11.0 | Cena z grillem | Grzejnik kanałowy, konwekcja naturalna, duży wybór wariantów, możliwość połączenia z wentylacją zehnder
RAD | GRZEJ KANAŁOWY UN 09-17/ 4000/ Alum.Nat | UN 09-17/ 4000/ Alum.Nat | CP0012 | Terraline | 5223.2 | PLN | 6% | 5536.7 | PLN | 0000000000000 | P5 | K2 | SZT | [8 empty] | 73221900 | 25.21.11.0 | Cena z grillem | Grzejnik kanałowy, konwekcja naturalna, duży wybór wariantów, możliwość połączenia z wentylacją zehnder
RAD | GRZEJ KANAŁOWY UN 09-17/ 4100/ Alum.Nat | UN 09-17/ 4100/ Alum.Nat | CP0012 | Terraline | 5331.4 | PLN | 6% | 5651.4 | PLN | 0000000000000 | P5 | K2 | SZT | [8 empty] | 73221900 | 25.21.11.0 | Cena z grillem | Grzejnik kanałowy, konwekcja naturalna, duży wybór wariantów, możliwość połączenia z wentylacją zehnder
RAD | GRZEJ KANAŁOWY UN 09-17/ 4200/ Alum.Nat | UN 09-17/ 4200/ Alum.Nat | CP0012 | Terraline | 5439.5 | PLN | 6% | 5766 | PLN | 0000000000000 | P5 | K2 | SZT | [8 empty] | 73221900 | 25.21.11.0 | Cena z grillem | Grzejnik kanałowy, konwekcja naturalna, duży wybór wariantów, możliwość połączenia z wentylacją zehnder
RAD | GRZEJ KANAŁOWY UN 09-17/ 4300/ Alum.Nat | UN 09-17/ 4300/ Alum.Nat | CP0012 | Terraline | 5547.7 | PLN | 6% | 5880.7 | PLN | 0000000000000 | P5 | K2 | SZT | [8 empty] | 73221900 | 25.21.11.0 | Cena z grillem | Grzejnik kanałowy, konwekcja naturalna, duży wybór wariantów, możliwość połączenia z wentylacją zehnder
RAD | GRZEJ KANAŁOWY UN 09-17/ 4400/ Alum.Nat | UN 09-17/ 4400/ Alum.Nat | CP0012 | Terraline | 5655.8 | PLN | 6% | 5995.3 | PLN | 0000000000000 | P5 | K2 | SZT | [8 empty] | 73221900 | 25.21.11.0 | Cena z grillem | Grzejnik kanałowy, konwekcja naturalna, duży wybór wariantów, możliwość połączenia z wentylacją zehnder
RAD | GRZEJ KANAŁOWY UN 09-17/ 4500/ Alum.Nat | UN 09-17/ 4500/ Alum.Nat | CP0012 | Terraline | 5764 | PLN | 6% | 6109.9 | PLN | 0000000000000 | P5 | K2 | SZT | [8 empty] | 73221900 | 25.21.11.0 | Cena z grillem | Grzejnik kanałowy, konwekcja naturalna, duży wybór wariantów, możliwość połączenia z wentylacją zehnder
RAD | GRZEJ KANAŁOWY UN 09-17/ 4600/ Alum.Nat | UN 09-17/ 4600/ Alum.Nat | CP0012 | Terraline | 5872.1 | PLN | 6% | 6224.6 | PLN | 0000000000000 | P5 | K2 | SZT | [8 empty] | 73221900 | 25.21.11.0 | Cena z grillem | Grzejnik kanałowy, konwekcja naturalna, duży wybór wariantów, możliwość połączenia z wentylacją zehnder
RAD | GRZEJ KANAŁOWY UN 09-17/ 4700/ Alum.Nat | UN 09-17/ 4700/ Alum.Nat | CP0012 | Terraline | 5980.3 | PLN | 6% | 6339.2 | PLN | 0000000000000 | P5 | K2 | SZT | [8 empty] | 73221900 | 25.21.11.0 | Cena z grillem | Grzejnik kanałowy, konwekcja naturalna, duży wybór wariantów, możliwość połączenia z wentylacją zehnder
RAD | GRZEJ KANAŁOWY UN 09-17/ 4800/ Alum.Nat | UN 09-17/ 4800/ Alum.Nat | CP0012 | Terraline | 6088.4 | PLN | 6% | 6453.9 | PLN | 0000000000000 | P5 | K2 | SZT | [8 empty] | 73221900 | 25.21.11.0 | Cena z grillem | Grzejnik kanałowy, konwekcja naturalna, duży wybór wariantów, możliwość połączenia z wentylacją zehnder
RAD | GRZEJ KANAŁOWY UN 09-17/ 800/ Alum.Nat | UN 09-17/ 800/ Alum.Nat | CP0012 | Terraline | 1762.4 | PLN | 6% | 1868.3 | PLN | 0000000000000 | P5 | K2 | SZT | [8 empty] | 73221900 | 25.21.11.0 | Cena z grillem | Grzejnik kanałowy, konwekcja naturalna, duży wybór wariantów, możliwość połączenia z wentylacją zehnder
RAD | GRZEJ KANAŁOWY UN 09-17/ 900/ Alum.Nat | UN 09-17/ 900/ Alum.Nat | CP0012 | Terraline | 1870.6 | PLN | 6% | 1982.9 | PLN | 0000000000000 | P5 | K2 | SZT | [8 empty] | 73221900 | 25.21.11.0 | Cena z grillem | Grzejnik kanałowy, konwekcja naturalna, duży wybór wariantów, możliwość połączenia z wentylacją zehnder
RAD | GRZEJ KANAŁOWY UN 09-21/ 1000/ Alum.Nat | UN 09-21/ 1000/ Alum.Nat | CP0012 | Terraline | 2169.1 | PLN | 6% | 2299.3 | PLN | 0000000000000 | P5 | K2 | SZT | [8 empty] | 73221900 | 25.21.11.0 | Cena z grillem | Grzejnik kanałowy, konwekcja naturalna, duży wybór wariantów, możliwość połączenia z wentylacją zehnder
RAD | GRZEJ KANAŁOWY UN 09-21/ 1100/ Alum.Nat | UN 09-21/ 1100/ Alum.Nat | CP0012 | Terraline | 2284.7 | PLN | 6% | 2421.9 | PLN | 0000000000000 | P5 | K2 | SZT | [8 empty] | 73221900 | 25.21.11.0 | Cena z grillem | Grzejnik kanałowy, konwekcja naturalna, duży wybór wariantów, możliwość połączenia z wentylacją zehnder
RAD | GRZEJ KANAŁOWY UN 09-21/ 1200/ Alum.Nat | UN 09-21/ 1200/ Alum.Nat | CP0012 | Terraline | 2400.3 | PLN | 6% | 2544.4 | PLN | 0000000000000 | P5 | K2 | SZT | [8 empty] | 73221900 | 25.21.11.0 | Cena z grillem | Grzejnik kanałowy, konwekcja naturalna, duży wybór wariantów, możliwość połączenia z wentylacją zehnder
RAD | GRZEJ KANAŁOWY UN 09-21/ 1300/ Alum.Nat | UN 09-21/ 1300/ Alum.Nat | CP0012 | Terraline | 2515.9 | PLN | 6% | 2667 | PLN | 0000000000000 | P5 | K2 | SZT | [8 empty] | 73221900 | 25.21.11.0 | Cena z grillem | Grzejnik kanałowy, konwekcja naturalna, duży wybór wariantów, możliwość połączenia z wentylacją zehnder
RAD | GRZEJ KANAŁOWY UN 09-21/ 1400/ Alum.Nat | UN 09-21/ 1400/ Alum.Nat | CP0012 | Terraline | 2631.5 | PLN | 6% | 2789.5 | PLN | 0000000000000 | P5 | K2 | SZT | [8 empty] | 73221900 | 25.21.11.0 | Cena z grillem | Grzejnik kanałowy, konwekcja naturalna, duży wybór wariantów, możliwość połączenia z wentylacją zehnder
RAD | GRZEJ KANAŁOWY UN 09-21/ 1500/ Alum.Nat | UN 09-21/ 1500/ Alum.Nat | CP0012 | Terraline | 2747.1 | PLN | 6% | 2912 | PLN | 0000000000000 | P5 | K2 | SZT | [8 empty] | 73221900 | 25.21.11.0 | Cena z grillem | Grzejnik kanałowy, konwekcja naturalna, duży wybór wariantów, możliwość połączenia z wentylacją zehnder
RAD | GRZEJ KANAŁOWY UN 09-21/ 1600/ Alum.Nat | UN 09-21/ 1600/ Alum.Nat | CP0012 | Terraline | 2862.7 | PLN | 6% | 3034.6 | PLN | 0000000000000 | P5 | K2 | SZT | [8 empty] | 73221900 | 25.21.11.0 | Cena z grillem | Grzejnik kanałowy, konwekcja naturalna, duży wybór wariantów, możliwość połączenia z wentylacją zehnder
RAD | GRZEJ KANAŁOWY UN 09-21/ 1700/ Alum.Nat | UN 09-21/ 1700/ Alum.Nat | CP0012 | Terraline | 2978.3 | PLN | 6% | 3157.1 | PLN | 0000000000000 | P5 | K2 | SZT | [8 empty] | 73221900 | 25.21.11.0 | Cena z grillem | Grzejnik kanałowy, konwekcja naturalna, duży wybór wariantów, możliwość połączenia z wentylacją zehnder
RAD | GRZEJ KANAŁOWY UN 09-21/ 1800/ Alum.Nat | UN 09-21/ 1800/ Alum.Nat | CP0012 | Terraline | 3093.9 | PLN | 6% | 3279.7 | PLN | 0000000000000 | P5 | K2 | SZT | [8 empty] | 73221900 | 25.21.11.0 | Cena z grillem | Grzejnik kanałowy, konwekcja naturalna, duży wybór wariantów, możliwość połączenia z wentylacją zehnder
RAD | GRZEJ KANAŁOWY UN 09-21/ 1900/ Alum.Nat | UN 09-21/ 1900/ Alum.Nat | CP0012 | Terraline | 3209.5 | PLN | 6% | 3402.2 | PLN | 0000000000000 | P5 | K2 | SZT | [8 empty] | 73221900 | 25.21.11.0 | Cena z grillem | Grzejnik kanałowy, konwekcja naturalna, duży wybór wariantów, możliwość połączenia z wentylacją zehnder
RAD | GRZEJ KANAŁOWY UN 09-21/ 2000/ Alum.Nat | UN 09-21/ 2000/ Alum.Nat | CP0012 | Terraline | 3325.1 | PLN | 6% | 3524.7 | PLN | 0000000000000 | P5 | K2 | SZT | [8 empty] | 73221900 | 25.21.11.0 | Cena z grillem | Grzejnik kanałowy, konwekcja naturalna, duży wybór wariantów, możliwość połączenia z wentylacją zehnder
RAD | GRZEJ KANAŁOWY UN 09-21/ 2100/ Alum.Nat | UN 09-21/ 2100/ Alum.Nat | CP0012 | Terraline | 3440.7 | PLN | 6% | 3647.3 | PLN | 0000000000000 | P5 | K2 | SZT | [8 empty] | 73221900 | 25.21.11.0 | Cena z grillem | Grzejnik kanałowy, konwekcja naturalna, duży wybór wariantów, możliwość połączenia z wentylacją zehnder
RAD | GRZEJ KANAŁOWY UN 09-21/ 2200/ Alum.Nat | UN 09-21/ 2200/ Alum.Nat | CP0012 | Terraline | 3556.3 | PLN | 6% | 3769.8 | PLN | 0000000000000 | P5 | K2 | SZT | [8 empty] | 73221900 | 25.21.11.0 | Cena z grillem | Grzejnik kanałowy, konwekcja naturalna, duży wybór wariantów, możliwość połączenia z wentylacją zehnder
RAD | GRZEJ KANAŁOWY UN 09-21/ 2300/ Alum.Nat | UN 09-21/ 2300/ Alum.Nat | CP0012 | Terraline | 3671.9 | PLN | 6% | 3892.4 | PLN | 0000000000000 | P5 | K2 | SZT | [8 empty] | 73221900 | 25.21.11.0 | Cena z grillem | Grzejnik kanałowy, konwekcja naturalna, duży wybór wariantów, możliwość połączenia z wentylacją zehnder
RAD | GRZEJ KANAŁOWY UN 09-21/ 2400/ Alum.Nat | UN 09-21/ 2400/ Alum.Nat | CP0012 | Terraline | 3787.5 | PLN | 6% | 4014.9 | PLN | 0000000000000 | P5 | K2 | SZT | [8 empty] | 73221900 | 25.21.11.0 | Cena z grillem | Grzejnik kanałowy, konwekcja naturalna, duży wybór wariantów, możliwość połączenia z wentylacją zehnder
RAD | GRZEJ KANAŁOWY UN 09-21/ 2500/ Alum.Nat | UN 09-21/ 2500/ Alum.Nat | CP0012 | Terraline | 3903.1 | PLN | 6% | 4137.4 | PLN | 0000000000000 | P5 | K2 | SZT | [8 empty] | 73221900 | 25.21.11.0 | Cena z grillem | Grzejnik kanałowy, konwekcja naturalna, duży wybór wariantów, możliwość połączenia z wentylacją zehnder
RAD | GRZEJ KANAŁOWY UN 09-21/ 2600/ Alum.Nat | UN 09-21/ 2600/ Alum.Nat | CP0012 | Terraline | 4018.7 | PLN | 6% | 4260 | PLN | 0000000000000 | P5 | K2 | SZT | [8 empty] | 73221900 | 25.21.11.0 | Cena z grillem | Grzejnik kanałowy, konwekcja naturalna, duży wybór wariantów, możliwość połączenia z wentylacją zehnder
RAD | GRZEJ KANAŁOWY UN 09-21/ 2700/ Alum.Nat | UN 09-21/ 2700/ Alum.Nat | CP0012 | Terraline | 4134.3 | PLN | 6% | 4382.5 | PLN | 0000000000000 | P5 | K2 | SZT | [8 empty] | 73221900 | 25.21.11.0 | Cena z grillem | Grzejnik kanałowy, konwekcja naturalna, duży wybór wariantów, możliwość połączenia z wentylacją zehnder
RAD | GRZEJ KANAŁOWY UN 09-21/ 2800/ Alum.Nat | UN 09-21/ 2800/ Alum.Nat | CP0012 | Terraline | 4249.9 | PLN | 6% | 4505.1 | PLN | 0000000000000 | P5 | K2 | SZT | [8 empty] | 73221900 | 25.21.11.0 | Cena z grillem | Grzejnik kanałowy, konwekcja naturalna, duży wybór wariantów, możliwość połączenia z wentylacją zehnder
RAD | GRZEJ KANAŁOWY UN 09-21/ 2900/ Alum.Nat | UN 09-21/ 2900/ Alum.Nat | CP0012 | Terraline | 4365.5 | PLN | 6% | 4627.6 | PLN | 0000000000000 | P5 | K2 | SZT | [8 empty] | 73221900 | 25.21.11.0 | Cena z grillem | Grzejnik kanałowy, konwekcja naturalna, duży wybór wariantów, możliwość połączenia z wentylacją zehnder
RAD | GRZEJ KANAŁOWY UN 09-21/ 3000/ Alum.Nat | UN 09-21/ 3000/ Alum.Nat | CP0012 | Terraline | 4481.1 | PLN | 6% | 4750.1 | PLN | 0000000000000 | P5 | K2 | SZT | [8 empty] | 73221900 | 25.21.11.0 | Cena z grillem | Grzejnik kanałowy, konwekcja naturalna, duży wybór wariantów, możliwość połączenia z wentylacją zehnder
RAD | GRZEJ KANAŁOWY UN 09-21/ 3100/ Alum.Nat | UN 09-21/ 3100/ Alum.Nat | CP0012 | Terraline | 4596.7 | PLN | 6% | 4872.7 | PLN | 0000000000000 | P5 | K2 | SZT | [8 empty] | 73221900 | 25.21.11.0 | Cena z grillem | Grzejnik kanałowy, konwekcja naturalna, duży wybór wariantów, możliwość połączenia z wentylacją zehnder
RAD | GRZEJ KANAŁOWY UN 09-21/ 3200/ Alum.Nat | UN 09-21/ 3200/ Alum.Nat | CP0012 | Terraline | 4712.3 | PLN | 6% | 4995.2 | PLN | 0000000000000 | P5 | K2 | SZT | [8 empty] | 73221900 | 25.21.11.0 | Cena z grillem | Grzejnik kanałowy, konwekcja naturalna, duży wybór wariantów, możliwość połączenia z wentylacją zehnder
RAD | GRZEJ KANAŁOWY UN 09-21/ 3300/ Alum.Nat | UN 09-21/ 3300/ Alum.Nat | CP0012 | Terraline | 4827.9 | PLN | 6% | 5117.8 | PLN | 0000000000000 | P5 | K2 | SZT | [8 empty] | 73221900 | 25.21.11.0 | Cena z grillem | Grzejnik kanałowy, konwekcja naturalna, duży wybór wariantów, możliwość połączenia z wentylacją zehnder
RAD | GRZEJ KANAŁOWY UN 09-21/ 3400/ Alum.Nat | UN 09-21/ 3400/ Alum.Nat | CP0012 | Terraline | 4943.5 | PLN | 6% | 5240.3 | PLN | 0000000000000 | P5 | K2 | SZT | [8 empty] | 73221900 | 25.21.11.0 | Cena z grillem | Grzejnik kanałowy, konwekcja naturalna, duży wybór wariantów, możliwość połączenia z wentylacją zehnder
RAD | GRZEJ KANAŁOWY UN 09-21/ 3500/ Alum.Nat | UN 09-21/ 3500/ Alum.Nat | CP0012 | Terraline | 5059.1 | PLN | 6% | 5362.8 | PLN | 0000000000000 | P5 | K2 | SZT | [8 empty] | 73221900 | 25.21.11.0 | Cena z grillem | Grzejnik kanałowy, konwekcja naturalna, duży wybór wariantów, możliwość połączenia z wentylacją zehnder
RAD | GRZEJ KANAŁOWY UN 09-21/ 3600/ Alum.Nat | UN 09-21/ 3600/ Alum.Nat | CP0012 | Terraline | 5174.7 | PLN | 6% | 5485.4 | PLN | 0000000000000 | P5 | K2 | SZT | [8 empty] | 73221900 | 25.21.11.0 | Cena z grillem | Grzejnik kanałowy, konwekcja naturalna, duży wybór wariantów, możliwość połączenia z wentylacją zehnder
RAD | GRZEJ KANAŁOWY UN 09-21/ 3700/ Alum.Nat | UN 09-21/ 3700/ Alum.Nat | CP0012 | Terraline | 5290.3 | PLN | 6% | 5607.9 | PLN | 0000000000000 | P5 | K2 | SZT | [8 empty] | 73221900 | 25.21.11.0 | Cena z grillem | Grzejnik kanałowy, konwekcja naturalna, duży wybór wariantów, możliwość połączenia z wentylacją zehnder
RAD | GRZEJ KANAŁOWY UN 09-21/ 3800/ Alum.Nat | UN 09-21/ 3800/ Alum.Nat | CP0012 | Terraline | 5405.9 | PLN | 6% | 5730.5 | PLN | 0000000000000 | P5 | K2 | SZT | [8 empty] | 73221900 | 25.21.11.0 | Cena z grillem | Grzejnik kanałowy, konwekcja naturalna, duży wybór wariantów, możliwość połączenia z wentylacją zehnder
RAD | GRZEJ KANAŁOWY UN 09-21/ 3900/ Alum.Nat | UN 09-21/ 3900/ Alum.Nat | CP0012 | Terraline | 5521.5 | PLN | 6% | 5853 | PLN | 0000000000000 | P5 | K2 | SZT | [8 empty] | 73221900 | 25.21.11.0 | Cena z grillem | Grzejnik kanałowy, konwekcja naturalna, duży wybór wariantów, możliwość połączenia z wentylacją zehnder
RAD | GRZEJ KANAŁOWY UN 09-21/ 4000/ Alum.Nat | UN 09-21/ 4000/ Alum.Nat | CP0012 | Terraline | 5637.1 | PLN | 6% | 5975.5 | PLN | 0000000000000 | P5 | K2 | SZT | [8 empty] | 73221900 | 25.21.11.0 | Cena z grillem | Grzejnik kanałowy, konwekcja naturalna, duży wybór wariantów, możliwość połączenia z wentylacją zehnder
RAD | GRZEJ KANAŁOWY UN 09-21/ 4100/ Alum.Nat | UN 09-21/ 4100/ Alum.Nat | CP0012 | Terraline | 5752.7 | PLN | 6% | 6098.1 | PLN | 0000000000000 | P5 | K2 | SZT | [8 empty] | 73221900 | 25.21.11.0 | Cena z grillem | Grzejnik kanałowy, konwekcja naturalna, duży wybór wariantów, możliwość połączenia z wentylacją zehnder
RAD | GRZEJ KANAŁOWY UN 09-21/ 4200/ Alum.Nat | UN 09-21/ 4200/ Alum.Nat | CP0012 | Terraline | 5868.3 | PLN | 6% | 6220.6 | PLN | 0000000000000 | P5 | K2 | SZT | [8 empty] | 73221900 | 25.21.11.0 | Cena z grillem | Grzejnik kanałowy, konwekcja naturalna, duży wybór wariantów, możliwość połączenia z wentylacją zehnder
RAD | GRZEJ KANAŁOWY UN 09-21/ 4300/ Alum.Nat | UN 09-21/ 4300/ Alum.Nat | CP0012 | Terraline | 5983.9 | PLN | 6% | 6343.2 | PLN | 0000000000000 | P5 | K2 | SZT | [8 empty] | 73221900 | 25.21.11.0 | Cena z grillem | Grzejnik kanałowy, konwekcja naturalna, duży wybór wariantów, możliwość połączenia z wentylacją zehnder
RAD | GRZEJ KANAŁOWY UN 09-21/ 4400/ Alum.Nat | UN 09-21/ 4400/ Alum.Nat | CP0012 | Terraline | 6099.5 | PLN | 6% | 6465.7 | PLN | 0000000000000 | P5 | K2 | SZT | [8 empty] | 73221900 | 25.21.11.0 | Cena z grillem | Grzejnik kanałowy, konwekcja naturalna, duży wybór wariantów, możliwość połączenia z wentylacją zehnder
RAD | GRZEJ KANAŁOWY UN 09-21/ 4500/ Alum.Nat | UN 09-21/ 4500/ Alum.Nat | CP0012 | Terraline | 6215.1 | PLN | 6% | 6588.2 | PLN | 0000000000000 | P5 | K2 | SZT | [8 empty] | 73221900 | 25.21.11.0 | Cena z grillem | Grzejnik kanałowy, konwekcja naturalna, duży wybór wariantów, możliwość połączenia z wentylacją zehnder
RAD | GRZEJ KANAŁOWY UN 09-21/ 4600/ Alum.Nat | UN 09-21/ 4600/ Alum.Nat | CP0012 | Terraline | 6330.7 | PLN | 6% | 6710.8 | PLN | 0000000000000 | P5 | K2 | SZT | [8 empty] | 73221900 | 25.21.11.0 | Cena z grillem | Grzejnik kanałowy, konwekcja naturalna, duży wybór wariantów, możliwość połączenia z wentylacją zehnder
RAD | GRZEJ KANAŁOWY UN 09-21/ 4700/ Alum.Nat | UN 09-21/ 4700/ Alum.Nat | CP0012 | Terraline | 6446.3 | PLN | 6% | 6833.3 | PLN | 0000000000000 | P5 | K2 | SZT | [8 empty] | 73221900 | 25.21.11.0 | Cena z grillem | Grzejnik kanałowy, konwekcja naturalna, duży wybór wariantów, możliwość połączenia z wentylacją zehnder
RAD | GRZEJ KANAŁOWY UN 09-21/ 4800/ Alum.Nat | UN 09-21/ 4800/ Alum.Nat | CP0012 | Terraline | 6561.9 | PLN | 6% | 6955.9 | PLN | 0000000000000 | P5 | K2 | SZT | [8 empty] | 73221900 | 25.21.11.0 | Cena z grillem | Grzejnik kanałowy, konwekcja naturalna, duży wybór wariantów, możliwość połączenia z wentylacją zehnder
RAD | GRZEJ KANAŁOWY UN 09-21/ 800/ Alum.Nat | UN 09-21/ 800/ Alum.Nat | CP0012 | Terraline | 1937.9 | PLN | 6% | 2054.3 | PLN | 0000000000000 | P5 | K2 | SZT | [8 empty] | 73221900 | 25.21.11.0 | Cena z grillem | Grzejnik kanałowy, konwekcja naturalna, duży wybór wariantów, możliwość połączenia z wentylacją zehnder
RAD | GRZEJ KANAŁOWY UN 09-21/ 900/ Alum.Nat | UN 09-21/ 900/ Alum.Nat | CP0012 | Terraline | 2053.5 | PLN | 6% | 2176.8 | PLN | 0000000000000 | P5 | K2 | SZT | [8 empty] | 73221900 | 25.21.11.0 | Cena z grillem | Grzejnik kanałowy, konwekcja naturalna, duży wybór wariantów, możliwość połączenia z wentylacją zehnder
RAD | GRZEJ KANAŁOWY UN 09-25/ 1000/ Alum.Nat | UN 09-25/ 1000/ Alum.Nat | CP0012 | Terraline | 2288 | PLN | 6% | 2425.4 | PLN | 0000000000000 | P5 | K2 | SZT | [8 empty] | 73221900 | 25.21.11.0 | Cena z grillem | Grzejnik kanałowy, konwekcja naturalna, duży wybór wariantów, możliwość połączenia z wentylacją zehnder
RAD | GRZEJ KANAŁOWY UN 09-25/ 1100/ Alum.Nat | UN 09-25/ 1100/ Alum.Nat | CP0012 | Terraline | 2406.3 | PLN | 6% | 2550.8 | PLN | 0000000000000 | P5 | K2 | SZT | [8 empty] | 73221900 | 25.21.11.0 | Cena z grillem | Grzejnik kanałowy, konwekcja naturalna, duży wybór wariantów, możliwość połączenia z wentylacją zehnder
RAD | GRZEJ KANAŁOWY UN 09-25/ 1200/ Alum.Nat | UN 09-25/ 1200/ Alum.Nat | CP0012 | Terraline | 2524.5 | PLN | 6% | 2676.1 | PLN | 0000000000000 | P5 | K2 | SZT | [8 empty] | 73221900 | 25.21.11.0 | Cena z grillem | Grzejnik kanałowy, konwekcja naturalna, duży wybór wariantów, możliwość połączenia z wentylacją zehnder
RAD | GRZEJ KANAŁOWY UN 09-25/ 1300/ Alum.Nat | UN 09-25/ 1300/ Alum.Nat | CP0012 | Terraline | 2642.7 | PLN | 6% | 2801.4 | PLN | 0000000000000 | P5 | K2 | SZT | [8 empty] | 73221900 | 25.21.11.0 | Cena z grillem | Grzejnik kanałowy, konwekcja naturalna, duży wybór wariantów, możliwość połączenia z wentylacją zehnder
RAD | GRZEJ KANAŁOWY UN 09-25/ 1400/ Alum.Nat | UN 09-25/ 1400/ Alum.Nat | CP0012 | Terraline | 2761 | PLN | 6% | 2926.8 | PLN | 0000000000000 | P5 | K2 | SZT | [8 empty] | 73221900 | 25.21.11.0 | Cena z grillem | Grzejnik kanałowy, konwekcja naturalna, duży wybór wariantów, możliwość połączenia z wentylacją zehnder
RAD | GRZEJ KANAŁOWY UN 09-25/ 1500/ Alum.Nat | UN 09-25/ 1500/ Alum.Nat | CP0012 | Terraline | 2879.2 | PLN | 6% | 3052.1 | PLN | 0000000000000 | P5 | K2 | SZT | [8 empty] | 73221900 | 25.21.11.0 | Cena z grillem | Grzejnik kanałowy, konwekcja naturalna, duży wybór wariantów, możliwość połączenia z wentylacją zehnder
RAD | GRZEJ KANAŁOWY UN 09-25/ 1600/ Alum.Nat | UN 09-25/ 1600/ Alum.Nat | CP0012 | Terraline | 2997.4 | PLN | 6% | 3177.4 | PLN | 0000000000000 | P5 | K2 | SZT | [8 empty] | 73221900 | 25.21.11.0 | Cena z grillem | Grzejnik kanałowy, konwekcja naturalna, duży wybór wariantów, możliwość połączenia z wentylacją zehnder
RAD | GRZEJ KANAŁOWY UN 09-25/ 1700/ Alum.Nat | UN 09-25/ 1700/ Alum.Nat | CP0012 | Terraline | 3115.7 | PLN | 6% | 3302.8 | PLN | 0000000000000 | P5 | K2 | SZT | [8 empty] | 73221900 | 25.21.11.0 | Cena z grillem | Grzejnik kanałowy, konwekcja naturalna, duży wybór wariantów, możliwość połączenia z wentylacją zehnder
RAD | GRZEJ KANAŁOWY UN 09-25/ 1800/ Alum.Nat | UN 09-25/ 1800/ Alum.Nat | CP0012 | Terraline | 3233.9 | PLN | 6% | 3428.1 | PLN | 0000000000000 | P5 | K2 | SZT | [8 empty] | 73221900 | 25.21.11.0 | Cena z grillem | Grzejnik kanałowy, konwekcja naturalna, duży wybór wariantów, możliwość połączenia z wentylacją zehnder
RAD | GRZEJ KANAŁOWY UN 09-25/ 1900/ Alum.Nat | UN 09-25/ 1900/ Alum.Nat | CP0012 | Terraline | 3352.1 | PLN | 6% | 3553.4 | PLN | 0000000000000 | P5 | K2 | SZT | [8 empty] | 73221900 | 25.21.11.0 | Cena z grillem | Grzejnik kanałowy, konwekcja naturalna, duży wybór wariantów, możliwość połączenia z wentylacją zehnder
RAD | GRZEJ KANAŁOWY UN 09-25/ 2000/ Alum.Nat | UN 09-25/ 2000/ Alum.Nat | CP0012 | Terraline | 3470.3 | PLN | 6% | 3678.7 | PLN | 0000000000000 | P5 | K2 | SZT | [8 empty] | 73221900 | 25.21.11.0 | Cena z grillem | Grzejnik kanałowy, konwekcja naturalna, duży wybór wariantów, możliwość połączenia z wentylacją zehnder
RAD | GRZEJ KANAŁOWY UN 09-25/ 2100/ Alum.Nat | UN 09-25/ 2100/ Alum.Nat | CP0012 | Terraline | 3588.6 | PLN | 6% | 3804.1 | PLN | 0000000000000 | P5 | K2 | SZT | [8 empty] | 73221900 | 25.21.11.0 | Cena z grillem | Grzejnik kanałowy, konwekcja naturalna, duży wybór wariantów, możliwość połączenia z wentylacją zehnder
RAD | GRZEJ KANAŁOWY UN 09-25/ 2200/ Alum.Nat | UN 09-25/ 2200/ Alum.Nat | CP0012 | Terraline | 3706.8 | PLN | 6% | 3929.4 | PLN | 0000000000000 | P5 | K2 | SZT | [8 empty] | 73221900 | 25.21.11.0 | Cena z grillem | Grzejnik kanałowy, konwekcja naturalna, duży wybór wariantów, możliwość połączenia z wentylacją zehnder
RAD | GRZEJ KANAŁOWY UN 09-25/ 2300/ Alum.Nat | UN 09-25/ 2300/ Alum.Nat | CP0012 | Terraline | 3825 | PLN | 6% | 4054.7 | PLN | 0000000000000 | P5 | K2 | SZT | [8 empty] | 73221900 | 25.21.11.0 | Cena z grillem | Grzejnik kanałowy, konwekcja naturalna, duży wybór wariantów, możliwość połączenia z wentylacją zehnder
RAD | GRZEJ KANAŁOWY UN 09-25/ 2400/ Alum.Nat | UN 09-25/ 2400/ Alum.Nat | CP0012 | Terraline | 3943.3 | PLN | 6% | 4180.1 | PLN | 0000000000000 | P5 | K2 | SZT | [8 empty] | 73221900 | 25.21.11.0 | Cena z grillem | Grzejnik kanałowy, konwekcja naturalna, duży wybór wariantów, możliwość połączenia z wentylacją zehnder
RAD | GRZEJ KANAŁOWY UN 09-25/ 2500/ Alum.Nat | UN 09-25/ 2500/ Alum.Nat | CP0012 | Terraline | 4061.5 | PLN | 6% | 4305.4 | PLN | 0000000000000 | P5 | K2 | SZT | [8 empty] | 73221900 | 25.21.11.0 | Cena z grillem | Grzejnik kanałowy, konwekcja naturalna, duży wybór wariantów, możliwość połączenia z wentylacją zehnder
RAD | GRZEJ KANAŁOWY UN 09-25/ 2600/ Alum.Nat | UN 09-25/ 2600/ Alum.Nat | CP0012 | Terraline | 4179.7 | PLN | 6% | 4430.7 | PLN | 0000000000000 | P5 | K2 | SZT | [8 empty] | 73221900 | 25.21.11.0 | Cena z grillem | Grzejnik kanałowy, konwekcja naturalna, duży wybór wariantów, możliwość połączenia z wentylacją zehnder
RAD | GRZEJ KANAŁOWY UN 09-25/ 2700/ Alum.Nat | UN 09-25/ 2700/ Alum.Nat | CP0012 | Terraline | 4298 | PLN | 6% | 4556.1 | PLN | 0000000000000 | P5 | K2 | SZT | [8 empty] | 73221900 | 25.21.11.0 | Cena z grillem | Grzejnik kanałowy, konwekcja naturalna, duży wybór wariantów, możliwość połączenia z wentylacją zehnder
RAD | GRZEJ KANAŁOWY UN 09-25/ 2800/ Alum.Nat | UN 09-25/ 2800/ Alum.Nat | CP0012 | Terraline | 4416.2 | PLN | 6% | 4681.4 | PLN | 0000000000000 | P5 | K2 | SZT | [8 empty] | 73221900 | 25.21.11.0 | Cena z grillem | Grzejnik kanałowy, konwekcja naturalna, duży wybór wariantów, możliwość połączenia z wentylacją zehnder
RAD | GRZEJ KANAŁOWY UN 09-25/ 2900/ Alum.Nat | UN 09-25/ 2900/ Alum.Nat | CP0012 | Terraline | 4534.4 | PLN | 6% | 4806.7 | PLN | 0000000000000 | P5 | K2 | SZT | [8 empty] | 73221900 | 25.21.11.0 | Cena z grillem | Grzejnik kanałowy, konwekcja naturalna, duży wybór wariantów, możliwość połączenia z wentylacją zehnder
RAD | GRZEJ KANAŁOWY UN 09-25/ 3000/ Alum.Nat | UN 09-25/ 3000/ Alum.Nat | CP0012 | Terraline | 4652.6 | PLN | 6% | 4932 | PLN | 0000000000000 | P5 | K2 | SZT | [8 empty] | 73221900 | 25.21.11.0 | Cena z grillem | Grzejnik kanałowy, konwekcja naturalna, duży wybór wariantów, możliwość połączenia z wentylacją zehnder
RAD | GRZEJ KANAŁOWY UN 09-25/ 3100/ Alum.Nat | UN 09-25/ 3100/ Alum.Nat | CP0012 | Terraline | 4770.9 | PLN | 6% | 5057.4 | PLN | 0000000000000 | P5 | K2 | SZT | [8 empty] | 73221900 | 25.21.11.0 | Cena z grillem | Grzejnik kanałowy, konwekcja naturalna, duży wybór wariantów, możliwość połączenia z wentylacją zehnder
RAD | GRZEJ KANAŁOWY UN 09-25/ 3200/ Alum.Nat | UN 09-25/ 3200/ Alum.Nat | CP0012 | Terraline | 4889.1 | PLN | 6% | 5182.7 | PLN | 0000000000000 | P5 | K2 | SZT | [8 empty] | 73221900 | 25.21.11.0 | Cena z grillem | Grzejnik kanałowy, konwekcja naturalna, duży wybór wariantów, możliwość połączenia z wentylacją zehnder
RAD | GRZEJ KANAŁOWY UN 09-25/ 3300/ Alum.Nat | UN 09-25/ 3300/ Alum.Nat | CP0012 | Terraline | 5007.3 | PLN | 6% | 5308 | PLN | 0000000000000 | P5 | K2 | SZT | [8 empty] | 73221900 | 25.21.11.0 | Cena z grillem | Grzejnik kanałowy, konwekcja naturalna, duży wybór wariantów, możliwość połączenia z wentylacją zehnder
RAD | GRZEJ KANAŁOWY UN 09-25/ 3400/ Alum.Nat | UN 09-25/ 3400/ Alum.Nat | CP0012 | Terraline | 5125.6 | PLN | 6% | 5433.4 | PLN | 0000000000000 | P5 | K2 | SZT | [8 empty] | 73221900 | 25.21.11.0 | Cena z grillem | Grzejnik kanałowy, konwekcja naturalna, duży wybór wariantów, możliwość połączenia z wentylacją zehnder
RAD | GRZEJ KANAŁOWY UN 09-25/ 3500/ Alum.Nat | UN 09-25/ 3500/ Alum.Nat | CP0012 | Terraline | 5243.8 | PLN | 6% | 5558.7 | PLN | 0000000000000 | P5 | K2 | SZT | [8 empty] | 73221900 | 25.21.11.0 | Cena z grillem | Grzejnik kanałowy, konwekcja naturalna, duży wybór wariantów, możliwość połączenia z wentylacją zehnder
RAD | GRZEJ KANAŁOWY UN 09-25/ 3600/ Alum.Nat | UN 09-25/ 3600/ Alum.Nat | CP0012 | Terraline | 5362 | PLN | 6% | 5684 | PLN | 0000000000000 | P5 | K2 | SZT | [8 empty] | 73221900 | 25.21.11.0 | Cena z grillem | Grzejnik kanałowy, konwekcja naturalna, duży wybór wariantów, możliwość połączenia z wentylacją zehnder
RAD | GRZEJ KANAŁOWY UN 09-25/ 3700/ Alum.Nat | UN 09-25/ 3700/ Alum.Nat | CP0012 | Terraline | 5480.3 | PLN | 6% | 5809.4 | PLN | 0000000000000 | P5 | K2 | SZT | [8 empty] | 73221900 | 25.21.11.0 | Cena z grillem | Grzejnik kanałowy, konwekcja naturalna, duży wybór wariantów, możliwość połączenia z wentylacją zehnder
RAD | GRZEJ KANAŁOWY UN 09-25/ 3800/ Alum.Nat | UN 09-25/ 3800/ Alum.Nat | CP0012 | Terraline | 5598.5 | PLN | 6% | 5934.7 | PLN | 0000000000000 | P5 | K2 | SZT | [8 empty] | 73221900 | 25.21.11.0 | Cena z grillem | Grzejnik kanałowy, konwekcja naturalna, duży wybór wariantów, możliwość połączenia z wentylacją zehnder
RAD | GRZEJ KANAŁOWY UN 09-25/ 3900/ Alum.Nat | UN 09-25/ 3900/ Alum.Nat | CP0012 | Terraline | 5716.7 | PLN | 6% | 6060 | PLN | 0000000000000 | P5 | K2 | SZT | [8 empty] | 73221900 | 25.21.11.0 | Cena z grillem | Grzejnik kanałowy, konwekcja naturalna, duży wybór wariantów, możliwość połączenia z wentylacją zehnder
RAD | GRZEJ KANAŁOWY UN 09-25/ 4000/ Alum.Nat | UN 09-25/ 4000/ Alum.Nat | CP0012 | Terraline | 5834.9 | PLN | 6% | 6185.3 | PLN | 0000000000000 | P5 | K2 | SZT | [8 empty] | 73221900 | 25.21.11.0 | Cena z grillem | Grzejnik kanałowy, konwekcja naturalna, duży wybór wariantów, możliwość połączenia z wentylacją zehnder
RAD | GRZEJ KANAŁOWY UN 09-25/ 4100/ Alum.Nat | UN 09-25/ 4100/ Alum.Nat | CP0012 | Terraline | 5953.2 | PLN | 6% | 6310.7 | PLN | 0000000000000 | P5 | K2 | SZT | [8 empty] | 73221900 | 25.21.11.0 | Cena z grillem | Grzejnik kanałowy, konwekcja naturalna, duży wybór wariantów, możliwość połączenia z wentylacją zehnder
RAD | GRZEJ KANAŁOWY UN 09-25/ 4200/ Alum.Nat | UN 09-25/ 4200/ Alum.Nat | CP0012 | Terraline | 6071.4 | PLN | 6% | 6436 | PLN | 0000000000000 | P5 | K2 | SZT | [8 empty] | 73221900 | 25.21.11.0 | Cena z grillem | Grzejnik kanałowy, konwekcja naturalna, duży wybór wariantów, możliwość połączenia z wentylacją zehnder
RAD | GRZEJ KANAŁOWY UN 09-25/ 4300/ Alum.Nat | UN 09-25/ 4300/ Alum.Nat | CP0012 | Terraline | 6189.6 | PLN | 6% | 6561.3 | PLN | 0000000000000 | P5 | K2 | SZT | [8 empty] | 73221900 | 25.21.11.0 | Cena z grillem | Grzejnik kanałowy, konwekcja naturalna, duży wybór wariantów, możliwość połączenia z wentylacją zehnder
RAD | GRZEJ KANAŁOWY UN 09-25/ 4400/ Alum.Nat | UN 09-25/ 4400/ Alum.Nat | CP0012 | Terraline | 6307.9 | PLN | 6% | 6686.7 | PLN | 0000000000000 | P5 | K2 | SZT | [8 empty] | 73221900 | 25.21.11.0 | Cena z grillem | Grzejnik kanałowy, konwekcja naturalna, duży wybór wariantów, możliwość połączenia z wentylacją zehnder
RAD | GRZEJ KANAŁOWY UN 09-25/ 4500/ Alum.Nat | UN 09-25/ 4500/ Alum.Nat | CP0012 | Terraline | 6426.1 | PLN | 6% | 6812 | PLN | 0000000000000 | P5 | K2 | SZT | [8 empty] | 73221900 | 25.21.11.0 | Cena z grillem | Grzejnik kanałowy, konwekcja naturalna, duży wybór wariantów, możliwość połączenia z wentylacją zehnder
RAD | GRZEJ KANAŁOWY UN 09-25/ 4600/ Alum.Nat | UN 09-25/ 4600/ Alum.Nat | CP0012 | Terraline | 6544.3 | PLN | 6% | 6937.3 | PLN | 0000000000000 | P5 | K2 | SZT | [8 empty] | 73221900 | 25.21.11.0 | Cena z grillem | Grzejnik kanałowy, konwekcja naturalna, duży wybór wariantów, możliwość połączenia z wentylacją zehnder
RAD | GRZEJ KANAŁOWY UN 09-25/ 4700/ Alum.Nat | UN 09-25/ 4700/ Alum.Nat | CP0012 | Terraline | 6662.6 | PLN | 6% | 7062.7 | PLN | 0000000000000 | P5 | K2 | SZT | [8 empty] | 73221900 | 25.21.11.0 | Cena z grillem | Grzejnik kanałowy, konwekcja naturalna, duży wybór wariantów, możliwość połączenia z wentylacją zehnder
RAD | GRZEJ KANAŁOWY UN 09-25/ 4800/ Alum.Nat | UN 09-25/ 4800/ Alum.Nat | CP0012 | Terraline | 6780.8 | PLN | 6% | 7188 | PLN | 0000000000000 | P5 | K2 | SZT | [8 empty] | 73221900 | 25.21.11.0 | Cena z grillem | Grzejnik kanałowy, konwekcja naturalna, duży wybór wariantów, możliwość połączenia z wentylacją zehnder
RAD | GRZEJ KANAŁOWY UN 09-25/ 800/ Alum.Nat | UN 09-25/ 800/ Alum.Nat | CP0012 | Terraline | 2051.6 | PLN | 6% | 2174.8 | PLN | 0000000000000 | P5 | K2 | SZT | [8 empty] | 73221900 | 25.21.11.0 | Cena z grillem | Grzejnik kanałowy, konwekcja naturalna, duży wybór wariantów, możliwość połączenia z wentylacją zehnder
RAD | GRZEJ KANAŁOWY UN 09-25/ 900/ Alum.Nat | UN 09-25/ 900/ Alum.Nat | CP0012 | Terraline | 2169.8 | PLN | 6% | 2300.1 | PLN | 0000000000000 | P5 | K2 | SZT | [8 empty] | 73221900 | 25.21.11.0 | Cena z grillem | Grzejnik kanałowy, konwekcja naturalna, duży wybór wariantów, możliwość połączenia z wentylacją zehnder
RAD | GRZEJ KANAŁOWY UN 09-34/ 1000/ Alum.Nat | UN 09-34/ 1000/ Alum.Nat | CP0012 | Terraline | 2680.6 | PLN | 6% | 2841.6 | PLN | 0000000000000 | P5 | K2 | SZT | [8 empty] | 73221900 | 25.21.11.0 | Cena z grillem | Grzejnik kanałowy, konwekcja naturalna, duży wybór wariantów, możliwość połączenia z wentylacją zehnder
RAD | GRZEJ KANAŁOWY UN 09-34/ 1100/ Alum.Nat | UN 09-34/ 1100/ Alum.Nat | CP0012 | Terraline | 2820.9 | PLN | 6% | 2990.3 | PLN | 0000000000000 | P5 | K2 | SZT | [8 empty] | 73221900 | 25.21.11.0 | Cena z grillem | Grzejnik kanałowy, konwekcja naturalna, duży wybór wariantów, możliwość połączenia z wentylacją zehnder
RAD | GRZEJ KANAŁOWY UN 09-34/ 1200/ Alum.Nat | UN 09-34/ 1200/ Alum.Nat | CP0012 | Terraline | 2961.1 | PLN | 6% | 3138.9 | PLN | 0000000000000 | P5 | K2 | SZT | [8 empty] | 73221900 | 25.21.11.0 | Cena z grillem | Grzejnik kanałowy, konwekcja naturalna, duży wybór wariantów, możliwość połączenia z wentylacją zehnder
RAD | GRZEJ KANAŁOWY UN 09-34/ 1300/ Alum.Nat | UN 09-34/ 1300/ Alum.Nat | CP0012 | Terraline | 3101.3 | PLN | 6% | 3287.6 | PLN | 0000000000000 | P5 | K2 | SZT | [8 empty] | 73221900 | 25.21.11.0 | Cena z grillem | Grzejnik kanałowy, konwekcja naturalna, duży wybór wariantów, możliwość połączenia z wentylacją zehnder
RAD | GRZEJ KANAŁOWY UN 09-34/ 1400/ Alum.Nat | UN 09-34/ 1400/ Alum.Nat | CP0012 | Terraline | 3241.5 | PLN | 6% | 3436.2 | PLN | 0000000000000 | P5 | K2 | SZT | [8 empty] | 73221900 | 25.21.11.0 | Cena z grillem | Grzejnik kanałowy, konwekcja naturalna, duży wybór wariantów, możliwość połączenia z wentylacją zehnder
RAD | GRZEJ KANAŁOWY UN 09-34/ 1500/ Alum.Nat | UN 09-34/ 1500/ Alum.Nat | CP0012 | Terraline | 3381.7 | PLN | 6% | 3584.8 | PLN | 0000000000000 | P5 | K2 | SZT | [8 empty] | 73221900 | 25.21.11.0 | Cena z grillem | Grzejnik kanałowy, konwekcja naturalna, duży wybór wariantów, możliwość połączenia z wentylacją zehnder
RAD | GRZEJ KANAŁOWY UN 09-34/ 1600/ Alum.Nat | UN 09-34/ 1600/ Alum.Nat | CP0012 | Terraline | 3522 | PLN | 6% | 3733.5 | PLN | 0000000000000 | P5 | K2 | SZT | [8 empty] | 73221900 | 25.21.11.0 | Cena z grillem | Grzejnik kanałowy, konwekcja naturalna, duży wybór wariantów, możliwość połączenia z wentylacją zehnder
RAD | GRZEJ KANAŁOWY UN 09-34/ 1700/ Alum.Nat | UN 09-34/ 1700/ Alum.Nat | CP0012 | Terraline | 3662.2 | PLN | 6% | 3882.1 | PLN | 0000000000000 | P5 | K2 | SZT | [8 empty] | 73221900 | 25.21.11.0 | Cena z grillem | Grzejnik kanałowy, konwekcja naturalna, duży wybór wariantów, możliwość połączenia z wentylacją zehnder
RAD | GRZEJ KANAŁOWY UN 09-34/ 1800/ Alum.Nat | UN 09-34/ 1800/ Alum.Nat | CP0012 | Terraline | 3802.4 | PLN | 6% | 4030.8 | PLN | 0000000000000 | P5 | K2 | SZT | [8 empty] | 73221900 | 25.21.11.0 | Cena z grillem | Grzejnik kanałowy, konwekcja naturalna, duży wybór wariantów, możliwość połączenia z wentylacją zehnder
RAD | GRZEJ KANAŁOWY UN 09-34/ 1900/ Alum.Nat | UN 09-34/ 1900/ Alum.Nat | CP0012 | Terraline | 3942.6 | PLN | 6% | 4179.4 | PLN | 0000000000000 | P5 | K2 | SZT | [8 empty] | 73221900 | 25.21.11.0 | Cena z grillem | Grzejnik kanałowy, konwekcja naturalna, duży wybór wariantów, możliwość połączenia z wentylacją zehnder
RAD | GRZEJ KANAŁOWY UN 09-34/ 2000/ Alum.Nat | UN 09-34/ 2000/ Alum.Nat | CP0012 | Terraline | 4082.8 | PLN | 6% | 4328 | PLN | 0000000000000 | P5 | K2 | SZT | [8 empty] | 73221900 | 25.21.11.0 | Cena z grillem | Grzejnik kanałowy, konwekcja naturalna, duży wybór wariantów, możliwość połączenia z wentylacją zehnder
RAD | GRZEJ KANAŁOWY UN 09-34/ 2100/ Alum.Nat | UN 09-34/ 2100/ Alum.Nat | CP0012 | Terraline | 4223.1 | PLN | 6% | 4476.7 | PLN | 0000000000000 | P5 | K2 | SZT | [8 empty] | 73221900 | 25.21.11.0 | Cena z grillem | Grzejnik kanałowy, konwekcja naturalna, duży wybór wariantów, możliwość połączenia z wentylacją zehnder
RAD | GRZEJ KANAŁOWY UN 09-34/ 2200/ Alum.Nat | UN 09-34/ 2200/ Alum.Nat | CP0012 | Terraline | 4363.3 | PLN | 6% | 4625.3 | PLN | 0000000000000 | P5 | K2 | SZT | [8 empty] | 73221900 | 25.21.11.0 | Cena z grillem | Grzejnik kanałowy, konwekcja naturalna, duży wybór wariantów, możliwość połączenia z wentylacją zehnder
RAD | GRZEJ KANAŁOWY UN 09-34/ 2300/ Alum.Nat | UN 09-34/ 2300/ Alum.Nat | CP0012 | Terraline | 4503.5 | PLN | 6% | 4774 | PLN | 0000000000000 | P5 | K2 | SZT | [8 empty] | 73221900 | 25.21.11.0 | Cena z grillem | Grzejnik kanałowy, konwekcja naturalna, duży wybór wariantów, możliwość połączenia z wentylacją zehnder
RAD | GRZEJ KANAŁOWY UN 09-34/ 2400/ Alum.Nat | UN 09-34/ 2400/ Alum.Nat | CP0012 | Terraline | 4643.7 | PLN | 6% | 4922.6 | PLN | 0000000000000 | P5 | K2 | SZT | [8 empty] | 73221900 | 25.21.11.0 | Cena z grillem | Grzejnik kanałowy, konwekcja naturalna, duży wybór wariantów, możliwość połączenia z wentylacją zehnder
RAD | GRZEJ KANAŁOWY UN 09-34/ 2500/ Alum.Nat | UN 09-34/ 2500/ Alum.Nat | CP0012 | Terraline | 4783.9 | PLN | 6% | 5071.2 | PLN | 0000000000000 | P5 | K2 | SZT | [8 empty] | 73221900 | 25.21.11.0 | Cena z grillem | Grzejnik kanałowy, konwekcja naturalna, duży wybór wariantów, możliwość połączenia z wentylacją zehnder
RAD | GRZEJ KANAŁOWY UN 09-34/ 2600/ Alum.Nat | UN 09-34/ 2600/ Alum.Nat | CP0012 | Terraline | 4924.2 | PLN | 6% | 5219.9 | PLN | 0000000000000 | P5 | K2 | SZT | [8 empty] | 73221900 | 25.21.11.0 | Cena z grillem | Grzejnik kanałowy, konwekcja naturalna, duży wybór wariantów, możliwość połączenia z wentylacją zehnder
RAD | GRZEJ KANAŁOWY UN 09-34/ 2700/ Alum.Nat | UN 09-34/ 2700/ Alum.Nat | CP0012 | Terraline | 5064.4 | PLN | 6% | 5368.5 | PLN | 0000000000000 | P5 | K2 | SZT | [8 empty] | 73221900 | 25.21.11.0 | Cena z grillem | Grzejnik kanałowy, konwekcja naturalna, duży wybór wariantów, możliwość połączenia z wentylacją zehnder
RAD | GRZEJ KANAŁOWY UN 09-34/ 2800/ Alum.Nat | UN 09-34/ 2800/ Alum.Nat | CP0012 | Terraline | 5204.6 | PLN | 6% | 5517.2 | PLN | 0000000000000 | P5 | K2 | SZT | [8 empty] | 73221900 | 25.21.11.0 | Cena z grillem | Grzejnik kanałowy, konwekcja naturalna, duży wybór wariantów, możliwość połączenia z wentylacją zehnder
RAD | GRZEJ KANAŁOWY UN 09-34/ 2900/ Alum.Nat | UN 09-34/ 2900/ Alum.Nat | CP0012 | Terraline | 5344.8 | PLN | 6% | 5665.8 | PLN | 0000000000000 | P5 | K2 | SZT | [8 empty] | 73221900 | 25.21.11.0 | Cena z grillem | Grzejnik kanałowy, konwekcja naturalna, duży wybór wariantów, możliwość połączenia z wentylacją zehnder
RAD | GRZEJ KANAŁOWY UN 09-34/ 3000/ Alum.Nat | UN 09-34/ 3000/ Alum.Nat | CP0012 | Terraline | 5485 | PLN | 6% | 5814.4 | PLN | 0000000000000 | P5 | K2 | SZT | [8 empty] | 73221900 | 25.21.11.0 | Cena z grillem | Grzejnik kanałowy, konwekcja naturalna, duży wybór wariantów, możliwość połączenia z wentylacją zehnder
RAD | GRZEJ KANAŁOWY UN 09-34/ 3100/ Alum.Nat | UN 09-34/ 3100/ Alum.Nat | CP0012 | Terraline | 5625.3 | PLN | 6% | 5963.1 | PLN | 0000000000000 | P5 | K2 | SZT | [8 empty] | 73221900 | 25.21.11.0 | Cena z grillem | Grzejnik kanałowy, konwekcja naturalna, duży wybór wariantów, możliwość połączenia z wentylacją zehnder
RAD | GRZEJ KANAŁOWY UN 09-34/ 3200/ Alum.Nat | UN 09-34/ 3200/ Alum.Nat | CP0012 | Terraline | 5765.5 | PLN | 6% | 6111.7 | PLN | 0000000000000 | P5 | K2 | SZT | [8 empty] | 73221900 | 25.21.11.0 | Cena z grillem | Grzejnik kanałowy, konwekcja naturalna, duży wybór wariantów, możliwość połączenia z wentylacją zehnder
RAD | GRZEJ KANAŁOWY UN 09-34/ 3300/ Alum.Nat | UN 09-34/ 3300/ Alum.Nat | CP0012 | Terraline | 5905.7 | PLN | 6% | 6260.4 | PLN | 0000000000000 | P5 | K2 | SZT | [8 empty] | 73221900 | 25.21.11.0 | Cena z grillem | Grzejnik kanałowy, konwekcja naturalna, duży wybór wariantów, możliwość połączenia z wentylacją zehnder
RAD | GRZEJ KANAŁOWY UN 09-34/ 3400/ Alum.Nat | UN 09-34/ 3400/ Alum.Nat | CP0012 | Terraline | 6045.9 | PLN | 6% | 6409 | PLN | 0000000000000 | P5 | K2 | SZT | [8 empty] | 73221900 | 25.21.11.0 | Cena z grillem | Grzejnik kanałowy, konwekcja naturalna, duży wybór wariantów, możliwość połączenia z wentylacją zehnder
RAD | GRZEJ KANAŁOWY UN 09-34/ 3500/ Alum.Nat | UN 09-34/ 3500/ Alum.Nat | CP0012 | Terraline | 6186.1 | PLN | 6% | 6557.6 | PLN | 0000000000000 | P5 | K2 | SZT | [8 empty] | 73221900 | 25.21.11.0 | Cena z grillem | Grzejnik kanałowy, konwekcja naturalna, duży wybór wariantów, możliwość połączenia z wentylacją zehnder
RAD | GRZEJ KANAŁOWY UN 09-34/ 3600/ Alum.Nat | UN 09-34/ 3600/ Alum.Nat | CP0012 | Terraline | 6326.4 | PLN | 6% | 6706.3 | PLN | 0000000000000 | P5 | K2 | SZT | [8 empty] | 73221900 | 25.21.11.0 | Cena z grillem | Grzejnik kanałowy, konwekcja naturalna, duży wybór wariantów, możliwość połączenia z wentylacją zehnder
RAD | GRZEJ KANAŁOWY UN 09-34/ 3700/ Alum.Nat | UN 09-34/ 3700/ Alum.Nat | CP0012 | Terraline | 6466.6 | PLN | 6% | 6854.9 | PLN | 0000000000000 | P5 | K2 | SZT | [8 empty] | 73221900 | 25.21.11.0 | Cena z grillem | Grzejnik kanałowy, konwekcja naturalna, duży wybór wariantów, możliwość połączenia z wentylacją zehnder
RAD | GRZEJ KANAŁOWY UN 09-34/ 3800/ Alum.Nat | UN 09-34/ 3800/ Alum.Nat | CP0012 | Terraline | 6606.8 | PLN | 6% | 7003.6 | PLN | 0000000000000 | P5 | K2 | SZT | [8 empty] | 73221900 | 25.21.11.0 | Cena z grillem | Grzejnik kanałowy, konwekcja naturalna, duży wybór wariantów, możliwość połączenia z wentylacją zehnder
RAD | GRZEJ KANAŁOWY UN 09-34/ 3900/ Alum.Nat | UN 09-34/ 3900/ Alum.Nat | CP0012 | Terraline | 6747 | PLN | 6% | 7152.2 | PLN | 0000000000000 | P5 | K2 | SZT | [8 empty] | 73221900 | 25.21.11.0 | Cena z grillem | Grzejnik kanałowy, konwekcja naturalna, duży wybór wariantów, możliwość połączenia z wentylacją zehnder
RAD | GRZEJ KANAŁOWY UN 09-34/ 4000/ Alum.Nat | UN 09-34/ 4000/ Alum.Nat | CP0012 | Terraline | 6887.2 | PLN | 6% | 7300.8 | PLN | 0000000000000 | P5 | K2 | SZT | [8 empty] | 73221900 | 25.21.11.0 | Cena z grillem | Grzejnik kanałowy, konwekcja naturalna, duży wybór wariantów, możliwość połączenia z wentylacją zehnder
RAD | GRZEJ KANAŁOWY UN 09-34/ 4100/ Alum.Nat | UN 09-34/ 4100/ Alum.Nat | CP0012 | Terraline | 7027.5 | PLN | 6% | 7449.5 | PLN | 0000000000000 | P5 | K2 | SZT | [8 empty] | 73221900 | 25.21.11.0 | Cena z grillem | Grzejnik kanałowy, konwekcja naturalna, duży wybór wariantów, możliwość połączenia z wentylacją zehnder
RAD | GRZEJ KANAŁOWY UN 09-34/ 4200/ Alum.Nat | UN 09-34/ 4200/ Alum.Nat | CP0012 | Terraline | 7167.7 | PLN | 6% | 7598.1 | PLN | 0000000000000 | P5 | K2 | SZT | [8 empty] | 73221900 | 25.21.11.0 | Cena z grillem | Grzejnik kanałowy, konwekcja naturalna, duży wybór wariantów, możliwość połączenia z wentylacją zehnder
RAD | GRZEJ KANAŁOWY UN 09-34/ 4300/ Alum.Nat | UN 09-34/ 4300/ Alum.Nat | CP0012 | Terraline | 7307.9 | PLN | 6% | 7746.8 | PLN | 0000000000000 | P5 | K2 | SZT | [8 empty] | 73221900 | 25.21.11.0 | Cena z grillem | Grzejnik kanałowy, konwekcja naturalna, duży wybór wariantów, możliwość połączenia z wentylacją zehnder
RAD | GRZEJ KANAŁOWY UN 09-34/ 4400/ Alum.Nat | UN 09-34/ 4400/ Alum.Nat | CP0012 | Terraline | 7448.1 | PLN | 6% | 7895.4 | PLN | 0000000000000 | P5 | K2 | SZT | [8 empty] | 73221900 | 25.21.11.0 | Cena z grillem | Grzejnik kanałowy, konwekcja naturalna, duży wybór wariantów, możliwość połączenia z wentylacją zehnder
RAD | GRZEJ KANAŁOWY UN 09-34/ 4500/ Alum.Nat | UN 09-34/ 4500/ Alum.Nat | CP0012 | Terraline | 7588.3 | PLN | 6% | 8044 | PLN | 0000000000000 | P5 | K2 | SZT | [8 empty] | 73221900 | 25.21.11.0 | Cena z grillem | Grzejnik kanałowy, konwekcja naturalna, duży wybór wariantów, możliwość połączenia z wentylacją zehnder
RAD | GRZEJ KANAŁOWY UN 09-34/ 4600/ Alum.Nat | UN 09-34/ 4600/ Alum.Nat | CP0012 | Terraline | 7728.6 | PLN | 6% | 8192.7 | PLN | 0000000000000 | P5 | K2 | SZT | [8 empty] | 73221900 | 25.21.11.0 | Cena z grillem | Grzejnik kanałowy, konwekcja naturalna, duży wybór wariantów, możliwość połączenia z wentylacją zehnder
RAD | GRZEJ KANAŁOWY UN 09-34/ 4700/ Alum.Nat | UN 09-34/ 4700/ Alum.Nat | CP0012 | Terraline | 7868.8 | PLN | 6% | 8341.3 | PLN | 0000000000000 | P5 | K2 | SZT | [8 empty] | 73221900 | 25.21.11.0 | Cena z grillem | Grzejnik kanałowy, konwekcja naturalna, duży wybór wariantów, możliwość połączenia z wentylacją zehnder
RAD | GRZEJ KANAŁOWY UN 09-34/ 4800/ Alum.Nat | UN 09-34/ 4800/ Alum.Nat | CP0012 | Terraline | 8009 | PLN | 6% | 8490 | PLN | 0000000000000 | P5 | K2 | SZT | [8 empty] | 73221900 | 25.21.11.0 | Cena z grillem | Grzejnik kanałowy, konwekcja naturalna, duży wybór wariantów, możliwość połączenia z wentylacją zehnder
RAD | GRZEJ KANAŁOWY UN 09-34/ 800/ Alum.Nat | UN 09-34/ 800/ Alum.Nat | CP0012 | Terraline | 2400.2 | PLN | 6% | 2544.4 | PLN | 0000000000000 | P5 | K2 | SZT | [8 empty] | 73221900 | 25.21.11.0 | Cena z grillem | Grzejnik kanałowy, konwekcja naturalna, duży wybór wariantów, możliwość połączenia z wentylacją zehnder
RAD | GRZEJ KANAŁOWY UN 09-34/ 900/ Alum.Nat | UN 09-34/ 900/ Alum.Nat | CP0012 | Terraline | 2540.4 | PLN | 6% | 2693 | PLN | 0000000000000 | P5 | K2 | SZT | [8 empty] | 73221900 | 25.21.11.0 | Cena z grillem | Grzejnik kanałowy, konwekcja naturalna, duży wybór wariantów, możliwość połączenia z wentylacją zehnder
RAD | GRZEJ KANAŁOWY UN 09-42/ 1000/ Alum.Nat | UN 09-42/ 1000/ Alum.Nat | CP0012 | Terraline | 3017.1 | PLN | 6% | 3198.2 | PLN | 0000000000000 | P5 | K2 | SZT | [8 empty] | 73221900 | 25.21.11.0 | Cena z grillem | Grzejnik kanałowy, konwekcja naturalna, duży wybór wariantów, możliwość połączenia z wentylacją zehnder
RAD | GRZEJ KANAŁOWY UN 09-42/ 1100/ Alum.Nat | UN 09-42/ 1100/ Alum.Nat | CP0012 | Terraline | 3177.8 | PLN | 6% | 3368.5 | PLN | 0000000000000 | P5 | K2 | SZT | [8 empty] | 73221900 | 25.21.11.0 | Cena z grillem | Grzejnik kanałowy, konwekcja naturalna, duży wybór wariantów, możliwość połączenia z wentylacją zehnder
RAD | GRZEJ KANAŁOWY UN 09-42/ 1200/ Alum.Nat | UN 09-42/ 1200/ Alum.Nat | CP0012 | Terraline | 3338.4 | PLN | 6% | 3538.8 | PLN | 0000000000000 | P5 | K2 | SZT | [8 empty] | 73221900 | 25.21.11.0 | Cena z grillem | Grzejnik kanałowy, konwekcja naturalna, duży wybór wariantów, możliwość połączenia z wentylacją zehnder
RAD | GRZEJ KANAŁOWY UN 09-42/ 1300/ Alum.Nat | UN 09-42/ 1300/ Alum.Nat | CP0012 | Terraline | 3499 | PLN | 6% | 3709 | PLN | 0000000000000 | P5 | K2 | SZT | [8 empty] | 73221900 | 25.21.11.0 | Cena z grillem | Grzejnik kanałowy, konwekcja naturalna, duży wybór wariantów, możliwość połączenia z wentylacją zehnder
RAD | GRZEJ KANAŁOWY UN 09-42/ 1400/ Alum.Nat | UN 09-42/ 1400/ Alum.Nat | CP0012 | Terraline | 3659.6 | PLN | 6% | 3879.3 | PLN | 0000000000000 | P5 | K2 | SZT | [8 empty] | 73221900 | 25.21.11.0 | Cena z grillem | Grzejnik kanałowy, konwekcja naturalna, duży wybór wariantów, możliwość połączenia z wentylacją zehnder
RAD | GRZEJ KANAŁOWY UN 09-42/ 1500/ Alum.Nat | UN 09-42/ 1500/ Alum.Nat | CP0012 | Terraline | 3820.2 | PLN | 6% | 4049.5 | PLN | 0000000000000 | P5 | K2 | SZT | [8 empty] | 73221900 | 25.21.11.0 | Cena z grillem | Grzejnik kanałowy, konwekcja naturalna, duży wybór wariantów, możliwość połączenia z wentylacją zehnder
RAD | GRZEJ KANAŁOWY UN 09-42/ 1600/ Alum.Nat | UN 09-42/ 1600/ Alum.Nat | CP0012 | Terraline | 3980.9 | PLN | 6% | 4219.8 | PLN | 0000000000000 | P5 | K2 | SZT | [8 empty] | 73221900 | 25.21.11.0 | Cena z grillem | Grzejnik kanałowy, konwekcja naturalna, duży wybór wariantów, możliwość połączenia z wentylacją zehnder
RAD | GRZEJ KANAŁOWY UN 09-42/ 1700/ Alum.Nat | UN 09-42/ 1700/ Alum.Nat | CP0012 | Terraline | 4141.5 | PLN | 6% | 4390.1 | PLN | 0000000000000 | P5 | K2 | SZT | [8 empty] | 73221900 | 25.21.11.0 | Cena z grillem | Grzejnik kanałowy, konwekcja naturalna, duży wybór wariantów, możliwość połączenia z wentylacją zehnder
RAD | GRZEJ KANAŁOWY UN 09-42/ 1800/ Alum.Nat | UN 09-42/ 1800/ Alum.Nat | CP0012 | Terraline | 4302.1 | PLN | 6% | 4560.3 | PLN | 0000000000000 | P5 | K2 | SZT | [8 empty] | 73221900 | 25.21.11.0 | Cena z grillem | Grzejnik kanałowy, konwekcja naturalna, duży wybór wariantów, możliwość połączenia z wentylacją zehnder
RAD | GRZEJ KANAŁOWY UN 09-42/ 1900/ Alum.Nat | UN 09-42/ 1900/ Alum.Nat | CP0012 | Terraline | 4462.7 | PLN | 6% | 4730.6 | PLN | 0000000000000 | P5 | K2 | SZT | [8 empty] | 73221900 | 25.21.11.0 | Cena z grillem | Grzejnik kanałowy, konwekcja naturalna, duży wybór wariantów, możliwość połączenia z wentylacją zehnder
RAD | GRZEJ KANAŁOWY UN 09-42/ 2000/ Alum.Nat | UN 09-42/ 2000/ Alum.Nat | CP0012 | Terraline | 4623.3 | PLN | 6% | 4900.8 | PLN | 0000000000000 | P5 | K2 | SZT | [8 empty] | 73221900 | 25.21.11.0 | Cena z grillem | Grzejnik kanałowy, konwekcja naturalna, duży wybór wariantów, możliwość połączenia z wentylacją zehnder
RAD | GRZEJ KANAŁOWY UN 09-42/ 2100/ Alum.Nat | UN 09-42/ 2100/ Alum.Nat | CP0012 | Terraline | 4784 | PLN | 6% | 5071.1 | PLN | 0000000000000 | P5 | K2 | SZT | [8 empty] | 73221900 | 25.21.11.0 | Cena z grillem | Grzejnik kanałowy, konwekcja naturalna, duży wybór wariantów, możliwość połączenia z wentylacją zehnder
RAD | GRZEJ KANAŁOWY UN 09-42/ 2200/ Alum.Nat | UN 09-42/ 2200/ Alum.Nat | CP0012 | Terraline | 4944.6 | PLN | 6% | 5241.4 | PLN | 0000000000000 | P5 | K2 | SZT | [8 empty] | 73221900 | 25.21.11.0 | Cena z grillem | Grzejnik kanałowy, konwekcja naturalna, duży wybór wariantów, możliwość połączenia z wentylacją zehnder
RAD | GRZEJ KANAŁOWY UN 09-42/ 2300/ Alum.Nat | UN 09-42/ 2300/ Alum.Nat | CP0012 | Terraline | 5105.2 | PLN | 6% | 5411.6 | PLN | 0000000000000 | P5 | K2 | SZT | [8 empty] | 73221900 | 25.21.11.0 | Cena z grillem | Grzejnik kanałowy, konwekcja naturalna, duży wybór wariantów, możliwość połączenia z wentylacją zehnder
RAD | GRZEJ KANAŁOWY UN 09-42/ 2400/ Alum.Nat | UN 09-42/ 2400/ Alum.Nat | CP0012 | Terraline | 5265.8 | PLN | 6% | 5581.9 | PLN | 0000000000000 | P5 | K2 | SZT | [8 empty] | 73221900 | 25.21.11.0 | Cena z grillem | Grzejnik kanałowy, konwekcja naturalna, duży wybór wariantów, możliwość połączenia z wentylacją zehnder
RAD | GRZEJ KANAŁOWY UN 09-42/ 2500/ Alum.Nat | UN 09-42/ 2500/ Alum.Nat | CP0012 | Terraline | 5426.4 | PLN | 6% | 5752.1 | PLN | 0000000000000 | P5 | K2 | SZT | [8 empty] | 73221900 | 25.21.11.0 | Cena z grillem | Grzejnik kanałowy, konwekcja naturalna, duży wybór wariantów, możliwość połączenia z wentylacją zehnder
RAD | GRZEJ KANAŁOWY UN 09-42/ 2600/ Alum.Nat | UN 09-42/ 2600/ Alum.Nat | CP0012 | Terraline | 5587.1 | PLN | 6% | 5922.4 | PLN | 0000000000000 | P5 | K2 | SZT | [8 empty] | 73221900 | 25.21.11.0 | Cena z grillem | Grzejnik kanałowy, konwekcja naturalna, duży wybór wariantów, możliwość połączenia z wentylacją zehnder
RAD | GRZEJ KANAŁOWY UN 09-42/ 2700/ Alum.Nat | UN 09-42/ 2700/ Alum.Nat | CP0012 | Terraline | 5747.7 | PLN | 6% | 6092.7 | PLN | 0000000000000 | P5 | K2 | SZT | [8 empty] | 73221900 | 25.21.11.0 | Cena z grillem | Grzejnik kanałowy, konwekcja naturalna, duży wybór wariantów, możliwość połączenia z wentylacją zehnder
RAD | GRZEJ KANAŁOWY UN 09-42/ 2800/ Alum.Nat | UN 09-42/ 2800/ Alum.Nat | CP0012 | Terraline | 5908.3 | PLN | 6% | 6262.9 | PLN | 0000000000000 | P5 | K2 | SZT | [8 empty] | 73221900 | 25.21.11.0 | Cena z grillem | Grzejnik kanałowy, konwekcja naturalna, duży wybór wariantów, możliwość połączenia z wentylacją zehnder
RAD | GRZEJ KANAŁOWY UN 09-42/ 2900/ Alum.Nat | UN 09-42/ 2900/ Alum.Nat | CP0012 | Terraline | 6068.9 | PLN | 6% | 6433.2 | PLN | 0000000000000 | P5 | K2 | SZT | [8 empty] | 73221900 | 25.21.11.0 | Cena z grillem | Grzejnik kanałowy, konwekcja naturalna, duży wybór wariantów, możliwość połączenia z wentylacją zehnder
RAD | GRZEJ KANAŁOWY UN 09-42/ 3000/ Alum.Nat | UN 09-42/ 3000/ Alum.Nat | CP0012 | Terraline | 6229.5 | PLN | 6% | 6603.4 | PLN | 0000000000000 | P5 | K2 | SZT | [8 empty] | 73221900 | 25.21.11.0 | Cena z grillem | Grzejnik kanałowy, konwekcja naturalna, duży wybór wariantów, możliwość połączenia z wentylacją zehnder
RAD | GRZEJ KANAŁOWY UN 09-42/ 3100/ Alum.Nat | UN 09-42/ 3100/ Alum.Nat | CP0012 | Terraline | 6390.2 | PLN | 6% | 6773.7 | PLN | 0000000000000 | P5 | K2 | SZT | [8 empty] | 73221900 | 25.21.11.0 | Cena z grillem | Grzejnik kanałowy, konwekcja naturalna, duży wybór wariantów, możliwość połączenia z wentylacją zehnder
RAD | GRZEJ KANAŁOWY UN 09-42/ 3200/ Alum.Nat | UN 09-42/ 3200/ Alum.Nat | CP0012 | Terraline | 6550.8 | PLN | 6% | 6944 | PLN | 0000000000000 | P5 | K2 | SZT | [8 empty] | 73221900 | 25.21.11.0 | Cena z grillem | Grzejnik kanałowy, konwekcja naturalna, duży wybór wariantów, możliwość połączenia z wentylacją zehnder
RAD | GRZEJ KANAŁOWY UN 09-42/ 3300/ Alum.Nat | UN 09-42/ 3300/ Alum.Nat | CP0012 | Terraline | 6711.4 | PLN | 6% | 7114.2 | PLN | 0000000000000 | P5 | K2 | SZT | [8 empty] | 73221900 | 25.21.11.0 | Cena z grillem | Grzejnik kanałowy, konwekcja naturalna, duży wybór wariantów, możliwość połączenia z wentylacją zehnder
RAD | GRZEJ KANAŁOWY UN 09-42/ 3400/ Alum.Nat | UN 09-42/ 3400/ Alum.Nat | CP0012 | Terraline | 6872 | PLN | 6% | 7284.5 | PLN | 0000000000000 | P5 | K2 | SZT | [8 empty] | 73221900 | 25.21.11.0 | Cena z grillem | Grzejnik kanałowy, konwekcja naturalna, duży wybór wariantów, możliwość połączenia z wentylacją zehnder
RAD | GRZEJ KANAŁOWY UN 09-42/ 3500/ Alum.Nat | UN 09-42/ 3500/ Alum.Nat | CP0012 | Terraline | 7032.6 | PLN | 6% | 7454.7 | PLN | 0000000000000 | P5 | K2 | SZT | [8 empty] | 73221900 | 25.21.11.0 | Cena z grillem | Grzejnik kanałowy, konwekcja naturalna, duży wybór wariantów, możliwość połączenia z wentylacją zehnder
RAD | GRZEJ KANAŁOWY UN 09-42/ 3600/ Alum.Nat | UN 09-42/ 3600/ Alum.Nat | CP0012 | Terraline | 7193.3 | PLN | 6% | 7625 | PLN | 0000000000000 | P5 | K2 | SZT | [8 empty] | 73221900 | 25.21.11.0 | Cena z grillem | Grzejnik kanałowy, konwekcja naturalna, duży wybór wariantów, możliwość połączenia z wentylacją zehnder
RAD | GRZEJ KANAŁOWY UN 09-42/ 3700/ Alum.Nat | UN 09-42/ 3700/ Alum.Nat | CP0012 | Terraline | 7353.9 | PLN | 6% | 7795.3 | PLN | 0000000000000 | P5 | K2 | SZT | [8 empty] | 73221900 | 25.21.11.0 | Cena z grillem | Grzejnik kanałowy, konwekcja naturalna, duży wybór wariantów, możliwość połączenia z wentylacją zehnder
RAD | GRZEJ KANAŁOWY UN 09-42/ 3800/ Alum.Nat | UN 09-42/ 3800/ Alum.Nat | CP0012 | Terraline | 7514.5 | PLN | 6% | 7965.5 | PLN | 0000000000000 | P5 | K2 | SZT | [8 empty] | 73221900 | 25.21.11.0 | Cena z grillem | Grzejnik kanałowy, konwekcja naturalna, duży wybór wariantów, możliwość połączenia z wentylacją zehnder
RAD | GRZEJ KANAŁOWY UN 09-42/ 3900/ Alum.Nat | UN 09-42/ 3900/ Alum.Nat | CP0012 | Terraline | 7675.1 | PLN | 6% | 8135.8 | PLN | 0000000000000 | P5 | K2 | SZT | [8 empty] | 73221900 | 25.21.11.0 | Cena z grillem | Grzejnik kanałowy, konwekcja naturalna, duży wybór wariantów, możliwość połączenia z wentylacją zehnder
RAD | GRZEJ KANAŁOWY UN 09-42/ 4000/ Alum.Nat | UN 09-42/ 4000/ Alum.Nat | CP0012 | Terraline | 7835.7 | PLN | 6% | 8306 | PLN | 0000000000000 | P5 | K2 | SZT | [8 empty] | 73221900 | 25.21.11.0 | Cena z grillem | Grzejnik kanałowy, konwekcja naturalna, duży wybór wariantów, możliwość połączenia z wentylacją zehnder
RAD | GRZEJ KANAŁOWY UN 09-42/ 4100/ Alum.Nat | UN 09-42/ 4100/ Alum.Nat | CP0012 | Terraline | 7996.4 | PLN | 6% | 8476.3 | PLN | 0000000000000 | P5 | K2 | SZT | [8 empty] | 73221900 | 25.21.11.0 | Cena z grillem | Grzejnik kanałowy, konwekcja naturalna, duży wybór wariantów, możliwość połączenia z wentylacją zehnder
RAD | GRZEJ KANAŁOWY UN 09-42/ 4200/ Alum.Nat | UN 09-42/ 4200/ Alum.Nat | CP0012 | Terraline | 8157 | PLN | 6% | 8646.6 | PLN | 0000000000000 | P5 | K2 | SZT | [8 empty] | 73221900 | 25.21.11.0 | Cena z grillem | Grzejnik kanałowy, konwekcja naturalna, duży wybór wariantów, możliwość połączenia z wentylacją zehnder
RAD | GRZEJ KANAŁOWY UN 09-42/ 4300/ Alum.Nat | UN 09-42/ 4300/ Alum.Nat | CP0012 | Terraline | 8317.6 | PLN | 6% | 8816.8 | PLN | 0000000000000 | P5 | K2 | SZT | [8 empty] | 73221900 | 25.21.11.0 | Cena z grillem | Grzejnik kanałowy, konwekcja naturalna, duży wybór wariantów, możliwość połączenia z wentylacją zehnder
RAD | GRZEJ KANAŁOWY UN 09-42/ 4400/ Alum.Nat | UN 09-42/ 4400/ Alum.Nat | CP0012 | Terraline | 8478.2 | PLN | 6% | 8987.1 | PLN | 0000000000000 | P5 | K2 | SZT | [8 empty] | 73221900 | 25.21.11.0 | Cena z grillem | Grzejnik kanałowy, konwekcja naturalna, duży wybór wariantów, możliwość połączenia z wentylacją zehnder
RAD | GRZEJ KANAŁOWY UN 09-42/ 4500/ Alum.Nat | UN 09-42/ 4500/ Alum.Nat | CP0012 | Terraline | 8638.8 | PLN | 6% | 9157.3 | PLN | 0000000000000 | P5 | K2 | SZT | [8 empty] | 73221900 | 25.21.11.0 | Cena z grillem | Grzejnik kanałowy, konwekcja naturalna, duży wybór wariantów, możliwość połączenia z wentylacją zehnder
RAD | GRZEJ KANAŁOWY UN 09-42/ 4600/ Alum.Nat | UN 09-42/ 4600/ Alum.Nat | CP0012 | Terraline | 8799.5 | PLN | 6% | 9327.6 | PLN | 0000000000000 | P5 | K2 | SZT | [8 empty] | 73221900 | 25.21.11.0 | Cena z grillem | Grzejnik kanałowy, konwekcja naturalna, duży wybór wariantów, możliwość połączenia z wentylacją zehnder
RAD | GRZEJ KANAŁOWY UN 09-42/ 4700/ Alum.Nat | UN 09-42/ 4700/ Alum.Nat | CP0012 | Terraline | 8960.1 | PLN | 6% | 9497.9 | PLN | 0000000000000 | P5 | K2 | SZT | [8 empty] | 73221900 | 25.21.11.0 | Cena z grillem | Grzejnik kanałowy, konwekcja naturalna, duży wybór wariantów, możliwość połączenia z wentylacją zehnder
RAD | GRZEJ KANAŁOWY UN 09-42/ 4800/ Alum.Nat | UN 09-42/ 4800/ Alum.Nat | CP0012 | Terraline | 9120.7 | PLN | 6% | 9668.1 | PLN | 0000000000000 | P5 | K2 | SZT | [8 empty] | 73221900 | 25.21.11.0 | Cena z grillem | Grzejnik kanałowy, konwekcja naturalna, duży wybór wariantów, możliwość połączenia z wentylacją zehnder
RAD | GRZEJ KANAŁOWY UN 09-42/ 800/ Alum.Nat | UN 09-42/ 800/ Alum.Nat | CP0012 | Terraline | 2695.9 | PLN | 6% | 2857.7 | PLN | 0000000000000 | P5 | K2 | SZT | [8 empty] | 73221900 | 25.21.11.0 | Cena z grillem | Grzejnik kanałowy, konwekcja naturalna, duży wybór wariantów, możliwość połączenia z wentylacją zehnder
RAD | GRZEJ KANAŁOWY UN 09-42/ 900/ Alum.Nat | UN 09-42/ 900/ Alum.Nat | CP0012 | Terraline | 2856.5 | PLN | 6% | 3028 | PLN | 0000000000000 | P5 | K2 | SZT | [8 empty] | 73221900 | 25.21.11.0 | Cena z grillem | Grzejnik kanałowy, konwekcja naturalna, duży wybór wariantów, możliwość połączenia z wentylacją zehnder
RAD | GRZEJ KANAŁOWY UN 11-17/ 1000/ Alum.Nat | UN 11-17/ 1000/ Alum.Nat | CP0012 | Terraline | 2078.3 | PLN | 6% | 2203.1 | PLN | 0000000000000 | P5 | K2 | SZT | [8 empty] | 73221900 | 25.21.11.0 | Cena z grillem | Grzejnik kanałowy, konwekcja naturalna, duży wybór wariantów, możliwość połączenia z wentylacją zehnder
RAD | GRZEJ KANAŁOWY UN 11-17/ 1100/ Alum.Nat | UN 11-17/ 1100/ Alum.Nat | CP0012 | Terraline | 2196.5 | PLN | 6% | 2328.3 | PLN | 0000000000000 | P5 | K2 | SZT | [8 empty] | 73221900 | 25.21.11.0 | Cena z grillem | Grzejnik kanałowy, konwekcja naturalna, duży wybór wariantów, możliwość połączenia z wentylacją zehnder
RAD | GRZEJ KANAŁOWY UN 11-17/ 1200/ Alum.Nat | UN 11-17/ 1200/ Alum.Nat | CP0012 | Terraline | 2314.6 | PLN | 6% | 2453.5 | PLN | 0000000000000 | P5 | K2 | SZT | [8 empty] | 73221900 | 25.21.11.0 | Cena z grillem | Grzejnik kanałowy, konwekcja naturalna, duży wybór wariantów, możliwość połączenia z wentylacją zehnder
RAD | GRZEJ KANAŁOWY UN 11-17/ 1300/ Alum.Nat | UN 11-17/ 1300/ Alum.Nat | CP0012 | Terraline | 2432.7 | PLN | 6% | 2578.7 | PLN | 0000000000000 | P5 | K2 | SZT | [8 empty] | 73221900 | 25.21.11.0 | Cena z grillem | Grzejnik kanałowy, konwekcja naturalna, duży wybór wariantów, możliwość połączenia z wentylacją zehnder
RAD | GRZEJ KANAŁOWY UN 11-17/ 1400/ Alum.Nat | UN 11-17/ 1400/ Alum.Nat | CP0012 | Terraline | 2550.8 | PLN | 6% | 2703.9 | PLN | 0000000000000 | P5 | K2 | SZT | [8 empty] | 73221900 | 25.21.11.0 | Cena z grillem | Grzejnik kanałowy, konwekcja naturalna, duży wybór wariantów, możliwość połączenia z wentylacją zehnder
RAD | GRZEJ KANAŁOWY UN 11-17/ 1500/ Alum.Nat | UN 11-17/ 1500/ Alum.Nat | CP0012 | Terraline | 2668.9 | PLN | 6% | 2829.1 | PLN | 0000000000000 | P5 | K2 | SZT | [8 empty] | 73221900 | 25.21.11.0 | Cena z grillem | Grzejnik kanałowy, konwekcja naturalna, duży wybór wariantów, możliwość połączenia z wentylacją zehnder
RAD | GRZEJ KANAŁOWY UN 11-17/ 1600/ Alum.Nat | UN 11-17/ 1600/ Alum.Nat | CP0012 | Terraline | 2787 | PLN | 6% | 2954.3 | PLN | 0000000000000 | P5 | K2 | SZT | [8 empty] | 73221900 | 25.21.11.0 | Cena z grillem | Grzejnik kanałowy, konwekcja naturalna, duży wybór wariantów, możliwość połączenia z wentylacją zehnder
RAD | GRZEJ KANAŁOWY UN 11-17/ 1700/ Alum.Nat | UN 11-17/ 1700/ Alum.Nat | CP0012 | Terraline | 2905.1 | PLN | 6% | 3079.5 | PLN | 0000000000000 | P5 | K2 | SZT | [8 empty] | 73221900 | 25.21.11.0 | Cena z grillem | Grzejnik kanałowy, konwekcja naturalna, duży wybór wariantów, możliwość połączenia z wentylacją zehnder
RAD | GRZEJ KANAŁOWY UN 11-17/ 1800/ Alum.Nat | UN 11-17/ 1800/ Alum.Nat | CP0012 | Terraline | 3023.2 | PLN | 6% | 3204.7 | PLN | 0000000000000 | P5 | K2 | SZT | [8 empty] | 73221900 | 25.21.11.0 | Cena z grillem | Grzejnik kanałowy, konwekcja naturalna, duży wybór wariantów, możliwość połączenia z wentylacją zehnder
RAD | GRZEJ KANAŁOWY UN 11-17/ 1900/ Alum.Nat | UN 11-17/ 1900/ Alum.Nat | CP0012 | Terraline | 3141.3 | PLN | 6% | 3329.9 | PLN | 0000000000000 | P5 | K2 | SZT | [8 empty] | 73221900 | 25.21.11.0 | Cena z grillem | Grzejnik kanałowy, konwekcja naturalna, duży wybór wariantów, możliwość połączenia z wentylacją zehnder
RAD | GRZEJ KANAŁOWY UN 11-17/ 2000/ Alum.Nat | UN 11-17/ 2000/ Alum.Nat | CP0012 | Terraline | 3259.4 | PLN | 6% | 3455.1 | PLN | 0000000000000 | P5 | K2 | SZT | [8 empty] | 73221900 | 25.21.11.0 | Cena z grillem | Grzejnik kanałowy, konwekcja naturalna, duży wybór wariantów, możliwość połączenia z wentylacją zehnder
RAD | GRZEJ KANAŁOWY UN 11-17/ 2100/ Alum.Nat | UN 11-17/ 2100/ Alum.Nat | CP0012 | Terraline | 3377.6 | PLN | 6% | 3580.3 | PLN | 0000000000000 | P5 | K2 | SZT | [8 empty] | 73221900 | 25.21.11.0 | Cena z grillem | Grzejnik kanałowy, konwekcja naturalna, duży wybór wariantów, możliwość połączenia z wentylacją zehnder
RAD | GRZEJ KANAŁOWY UN 11-17/ 2200/ Alum.Nat | UN 11-17/ 2200/ Alum.Nat | CP0012 | Terraline | 3495.7 | PLN | 6% | 3705.5 | PLN | 0000000000000 | P5 | K2 | SZT | [8 empty] | 73221900 | 25.21.11.0 | Cena z grillem | Grzejnik kanałowy, konwekcja naturalna, duży wybór wariantów, możliwość połączenia z wentylacją zehnder
RAD | GRZEJ KANAŁOWY UN 11-17/ 2300/ Alum.Nat | UN 11-17/ 2300/ Alum.Nat | CP0012 | Terraline | 3613.8 | PLN | 6% | 3830.7 | PLN | 0000000000000 | P5 | K2 | SZT | [8 empty] | 73221900 | 25.21.11.0 | Cena z grillem | Grzejnik kanałowy, konwekcja naturalna, duży wybór wariantów, możliwość połączenia z wentylacją zehnder
RAD | GRZEJ KANAŁOWY UN 11-17/ 2400/ Alum.Nat | UN 11-17/ 2400/ Alum.Nat | CP0012 | Terraline | 3731.9 | PLN | 6% | 3955.9 | PLN | 0000000000000 | P5 | K2 | SZT | [8 empty] | 73221900 | 25.21.11.0 | Cena z grillem | Grzejnik kanałowy, konwekcja naturalna, duży wybór wariantów, możliwość połączenia z wentylacją zehnder
RAD | GRZEJ KANAŁOWY UN 11-17/ 2500/ Alum.Nat | UN 11-17/ 2500/ Alum.Nat | CP0012 | Terraline | 3850 | PLN | 6% | 4081.1 | PLN | 0000000000000 | P5 | K2 | SZT | [8 empty] | 73221900 | 25.21.11.0 | Cena z grillem | Grzejnik kanałowy, konwekcja naturalna, duży wybór wariantów, możliwość połączenia z wentylacją zehnder
RAD | GRZEJ KANAŁOWY UN 11-17/ 2600/ Alum.Nat | UN 11-17/ 2600/ Alum.Nat | CP0012 | Terraline | 3968.1 | PLN | 6% | 4206.3 | PLN | 0000000000000 | P5 | K2 | SZT | [8 empty] | 73221900 | 25.21.11.0 | Cena z grillem | Grzejnik kanałowy, konwekcja naturalna, duży wybór wariantów, możliwość połączenia z wentylacją zehnder
RAD | GRZEJ KANAŁOWY UN 11-17/ 2700/ Alum.Nat | UN 11-17/ 2700/ Alum.Nat | CP0012 | Terraline | 4086.2 | PLN | 6% | 4331.5 | PLN | 0000000000000 | P5 | K2 | SZT | [8 empty] | 73221900 | 25.21.11.0 | Cena z grillem | Grzejnik kanałowy, konwekcja naturalna, duży wybór wariantów, możliwość połączenia z wentylacją zehnder
RAD | GRZEJ KANAŁOWY UN 11-17/ 2800/ Alum.Nat | UN 11-17/ 2800/ Alum.Nat | CP0012 | Terraline | 4204.3 | PLN | 6% | 4456.7 | PLN | 0000000000000 | P5 | K2 | SZT | [8 empty] | 73221900 | 25.21.11.0 | Cena z grillem | Grzejnik kanałowy, konwekcja naturalna, duży wybór wariantów, możliwość połączenia z wentylacją zehnder
RAD | GRZEJ KANAŁOWY UN 11-17/ 2900/ Alum.Nat | UN 11-17/ 2900/ Alum.Nat | CP0012 | Terraline | 4322.4 | PLN | 6% | 4581.9 | PLN | 0000000000000 | P5 | K2 | SZT | [8 empty] | 73221900 | 25.21.11.0 | Cena z grillem | Grzejnik kanałowy, konwekcja naturalna, duży wybór wariantów, możliwość połączenia z wentylacją zehnder
RAD | GRZEJ KANAŁOWY UN 11-17/ 3000/ Alum.Nat | UN 11-17/ 3000/ Alum.Nat | CP0012 | Terraline | 4440.5 | PLN | 6% | 4707.1 | PLN | 0000000000000 | P5 | K2 | SZT | [8 empty] | 73221900 | 25.21.11.0 | Cena z grillem | Grzejnik kanałowy, konwekcja naturalna, duży wybór wariantów, możliwość połączenia z wentylacją zehnder
RAD | GRZEJ KANAŁOWY UN 11-17/ 3100/ Alum.Nat | UN 11-17/ 3100/ Alum.Nat | CP0012 | Terraline | 4558.7 | PLN | 6% | 4832.3 | PLN | 0000000000000 | P5 | K2 | SZT | [8 empty] | 73221900 | 25.21.11.0 | Cena z grillem | Grzejnik kanałowy, konwekcja naturalna, duży wybór wariantów, możliwość połączenia z wentylacją zehnder
RAD | GRZEJ KANAŁOWY UN 11-17/ 3200/ Alum.Nat | UN 11-17/ 3200/ Alum.Nat | CP0012 | Terraline | 4676.8 | PLN | 6% | 4957.5 | PLN | 0000000000000 | P5 | K2 | SZT | [8 empty] | 73221900 | 25.21.11.0 | Cena z grillem | Grzejnik kanałowy, konwekcja naturalna, duży wybór wariantów, możliwość połączenia z wentylacją zehnder
RAD | GRZEJ KANAŁOWY UN 11-17/ 3300/ Alum.Nat | UN 11-17/ 3300/ Alum.Nat | CP0012 | Terraline | 4794.9 | PLN | 6% | 5082.7 | PLN | 0000000000000 | P5 | K2 | SZT | [8 empty] | 73221900 | 25.21.11.0 | Cena z grillem | Grzejnik kanałowy, konwekcja naturalna, duży wybór wariantów, możliwość połączenia z wentylacją zehnder
RAD | GRZEJ KANAŁOWY UN 11-17/ 3400/ Alum.Nat | UN 11-17/ 3400/ Alum.Nat | CP0012 | Terraline | 4913 | PLN | 6% | 5207.9 | PLN | 0000000000000 | P5 | K2 | SZT | [8 empty] | 73221900 | 25.21.11.0 | Cena z grillem | Grzejnik kanałowy, konwekcja naturalna, duży wybór wariantów, możliwość połączenia z wentylacją zehnder
RAD | GRZEJ KANAŁOWY UN 11-17/ 3500/ Alum.Nat | UN 11-17/ 3500/ Alum.Nat | CP0012 | Terraline | 5031.1 | PLN | 6% | 5333.1 | PLN | 0000000000000 | P5 | K2 | SZT | [8 empty] | 73221900 | 25.21.11.0 | Cena z grillem | Grzejnik kanałowy, konwekcja naturalna, duży wybór wariantów, możliwość połączenia z wentylacją zehnder
RAD | GRZEJ KANAŁOWY UN 11-17/ 3600/ Alum.Nat | UN 11-17/ 3600/ Alum.Nat | CP0012 | Terraline | 5149.2 | PLN | 6% | 5458.3 | PLN | 0000000000000 | P5 | K2 | SZT | [8 empty] | 73221900 | 25.21.11.0 | Cena z grillem | Grzejnik kanałowy, konwekcja naturalna, duży wybór wariantów, możliwość połączenia z wentylacją zehnder
RAD | GRZEJ KANAŁOWY UN 11-17/ 3700/ Alum.Nat | UN 11-17/ 3700/ Alum.Nat | CP0012 | Terraline | 5267.3 | PLN | 6% | 5583.5 | PLN | 0000000000000 | P5 | K2 | SZT | [8 empty] | 73221900 | 25.21.11.0 | Cena z grillem | Grzejnik kanałowy, konwekcja naturalna, duży wybór wariantów, możliwość połączenia z wentylacją zehnder
RAD | GRZEJ KANAŁOWY UN 11-17/ 3800/ Alum.Nat | UN 11-17/ 3800/ Alum.Nat | CP0012 | Terraline | 5385.4 | PLN | 6% | 5708.7 | PLN | 0000000000000 | P5 | K2 | SZT | [8 empty] | 73221900 | 25.21.11.0 | Cena z grillem | Grzejnik kanałowy, konwekcja naturalna, duży wybór wariantów, możliwość połączenia z wentylacją zehnder
RAD | GRZEJ KANAŁOWY UN 11-17/ 3900/ Alum.Nat | UN 11-17/ 3900/ Alum.Nat | CP0012 | Terraline | 5503.5 | PLN | 6% | 5833.9 | PLN | 0000000000000 | P5 | K2 | SZT | [8 empty] | 73221900 | 25.21.11.0 | Cena z grillem | Grzejnik kanałowy, konwekcja naturalna, duży wybór wariantów, możliwość połączenia z wentylacją zehnder
RAD | GRZEJ KANAŁOWY UN 11-17/ 4000/ Alum.Nat | UN 11-17/ 4000/ Alum.Nat | CP0012 | Terraline | 5621.6 | PLN | 6% | 5959.1 | PLN | 0000000000000 | P5 | K2 | SZT | [8 empty] | 73221900 | 25.21.11.0 | Cena z grillem | Grzejnik kanałowy, konwekcja naturalna, duży wybór wariantów, możliwość połączenia z wentylacją zehnder
RAD | GRZEJ KANAŁOWY UN 11-17/ 4100/ Alum.Nat | UN 11-17/ 4100/ Alum.Nat | CP0012 | Terraline | 5739.8 | PLN | 6% | 6084.3 | PLN | 0000000000000 | P5 | K2 | SZT | [8 empty] | 73221900 | 25.21.11.0 | Cena z grillem | Grzejnik kanałowy, konwekcja naturalna, duży wybór wariantów, możliwość połączenia z wentylacją zehnder
RAD | GRZEJ KANAŁOWY UN 11-17/ 4200/ Alum.Nat | UN 11-17/ 4200/ Alum.Nat | CP0012 | Terraline | 5857.9 | PLN | 6% | 6209.5 | PLN | 0000000000000 | P5 | K2 | SZT | [8 empty] | 73221900 | 25.21.11.0 | Cena z grillem | Grzejnik kanałowy, konwekcja naturalna, duży wybór wariantów, możliwość połączenia z wentylacją zehnder
RAD | GRZEJ KANAŁOWY UN 11-17/ 4300/ Alum.Nat | UN 11-17/ 4300/ Alum.Nat | CP0012 | Terraline | 5976 | PLN | 6% | 6334.7 | PLN | 0000000000000 | P5 | K2 | SZT | [8 empty] | 73221900 | 25.21.11.0 | Cena z grillem | Grzejnik kanałowy, konwekcja naturalna, duży wybór wariantów, możliwość połączenia z wentylacją zehnder
RAD | GRZEJ KANAŁOWY UN 11-17/ 4400/ Alum.Nat | UN 11-17/ 4400/ Alum.Nat | CP0012 | Terraline | 6094.1 | PLN | 6% | 6459.9 | PLN | 0000000000000 | P5 | K2 | SZT | [8 empty] | 73221900 | 25.21.11.0 | Cena z grillem | Grzejnik kanałowy, konwekcja naturalna, duży wybór wariantów, możliwość połączenia z wentylacją zehnder
RAD | GRZEJ KANAŁOWY UN 11-17/ 4500/ Alum.Nat | UN 11-17/ 4500/ Alum.Nat | CP0012 | Terraline | 6212.2 | PLN | 6% | 6585.1 | PLN | 0000000000000 | P5 | K2 | SZT | [8 empty] | 73221900 | 25.21.11.0 | Cena z grillem | Grzejnik kanałowy, konwekcja naturalna, duży wybór wariantów, możliwość połączenia z wentylacją zehnder
RAD | GRZEJ KANAŁOWY UN 11-17/ 4600/ Alum.Nat | UN 11-17/ 4600/ Alum.Nat | CP0012 | Terraline | 6330.3 | PLN | 6% | 6710.3 | PLN | 0000000000000 | P5 | K2 | SZT | [8 empty] | 73221900 | 25.21.11.0 | Cena z grillem | Grzejnik kanałowy, konwekcja naturalna, duży wybór wariantów, możliwość połączenia z wentylacją zehnder
RAD | GRZEJ KANAŁOWY UN 11-17/ 4700/ Alum.Nat | UN 11-17/ 4700/ Alum.Nat | CP0012 | Terraline | 6448.4 | PLN | 6% | 6835.5 | PLN | 0000000000000 | P5 | K2 | SZT | [8 empty] | 73221900 | 25.21.11.0 | Cena z grillem | Grzejnik kanałowy, konwekcja naturalna, duży wybór wariantów, możliwość połączenia z wentylacją zehnder
RAD | GRZEJ KANAŁOWY UN 11-17/ 4800/ Alum.Nat | UN 11-17/ 4800/ Alum.Nat | CP0012 | Terraline | 6566.5 | PLN | 6% | 6960.7 | PLN | 0000000000000 | P5 | K2 | SZT | [8 empty] | 73221900 | 25.21.11.0 | Cena z grillem | Grzejnik kanałowy, konwekcja naturalna, duży wybór wariantów, możliwość połączenia z wentylacją zehnder
RAD | GRZEJ KANAŁOWY UN 11-17/ 800/ Alum.Nat | UN 11-17/ 800/ Alum.Nat | CP0012 | Terraline | 1842.1 | PLN | 6% | 1952.7 | PLN | 0000000000000 | P5 | K2 | SZT | [8 empty] | 73221900 | 25.21.11.0 | Cena z grillem | Grzejnik kanałowy, konwekcja naturalna, duży wybór wariantów, możliwość połączenia z wentylacją zehnder
RAD | GRZEJ KANAŁOWY UN 11-17/ 900/ Alum.Nat | UN 11-17/ 900/ Alum.Nat | CP0012 | Terraline | 1960.2 | PLN | 6% | 2077.9 | PLN | 0000000000000 | P5 | K2 | SZT | [8 empty] | 73221900 | 25.21.11.0 | Cena z grillem | Grzejnik kanałowy, konwekcja naturalna, duży wybór wariantów, możliwość połączenia z wentylacją zehnder
RAD | GRZEJ KANAŁOWY UN 11-21/ 1000/ Alum.Nat | UN 11-21/ 1000/ Alum.Nat | CP0012 | Terraline | 2269.2 | PLN | 6% | 2405.4 | PLN | 0000000000000 | P5 | K2 | SZT | [8 empty] | 73221900 | 25.21.11.0 | Cena z grillem | Grzejnik kanałowy, konwekcja naturalna, duży wybór wariantów, możliwość połączenia z wentylacją zehnder
RAD | GRZEJ KANAŁOWY UN 11-21/ 1100/ Alum.Nat | UN 11-21/ 1100/ Alum.Nat | CP0012 | Terraline | 2394.9 | PLN | 6% | 2538.6 | PLN | 0000000000000 | P5 | K2 | SZT | [8 empty] | 73221900 | 25.21.11.0 | Cena z grillem | Grzejnik kanałowy, konwekcja naturalna, duży wybór wariantów, możliwość połączenia z wentylacją zehnder
RAD | GRZEJ KANAŁOWY UN 11-21/ 1200/ Alum.Nat | UN 11-21/ 1200/ Alum.Nat | CP0012 | Terraline | 2520.5 | PLN | 6% | 2671.7 | PLN | 0000000000000 | P5 | K2 | SZT | [8 empty] | 73221900 | 25.21.11.0 | Cena z grillem | Grzejnik kanałowy, konwekcja naturalna, duży wybór wariantów, możliwość połączenia z wentylacją zehnder
RAD | GRZEJ KANAŁOWY UN 11-21/ 1300/ Alum.Nat | UN 11-21/ 1300/ Alum.Nat | CP0012 | Terraline | 2646.1 | PLN | 6% | 2804.9 | PLN | 0000000000000 | P5 | K2 | SZT | [8 empty] | 73221900 | 25.21.11.0 | Cena z grillem | Grzejnik kanałowy, konwekcja naturalna, duży wybór wariantów, możliwość połączenia z wentylacją zehnder
RAD | GRZEJ KANAŁOWY UN 11-21/ 1400/ Alum.Nat | UN 11-21/ 1400/ Alum.Nat | CP0012 | Terraline | 2771.7 | PLN | 6% | 2938 | PLN | 0000000000000 | P5 | K2 | SZT | [8 empty] | 73221900 | 25.21.11.0 | Cena z grillem | Grzejnik kanałowy, konwekcja naturalna, duży wybór wariantów, możliwość połączenia z wentylacją zehnder
RAD | GRZEJ KANAŁOWY UN 11-21/ 1500/ Alum.Nat | UN 11-21/ 1500/ Alum.Nat | CP0012 | Terraline | 2897.3 | PLN | 6% | 3071.2 | PLN | 0000000000000 | P5 | K2 | SZT | [8 empty] | 73221900 | 25.21.11.0 | Cena z grillem | Grzejnik kanałowy, konwekcja naturalna, duży wybór wariantów, możliwość połączenia z wentylacją zehnder
RAD | GRZEJ KANAŁOWY UN 11-21/ 1600/ Alum.Nat | UN 11-21/ 1600/ Alum.Nat | CP0012 | Terraline | 3022.9 | PLN | 6% | 3204.3 | PLN | 0000000000000 | P5 | K2 | SZT | [8 empty] | 73221900 | 25.21.11.0 | Cena z grillem | Grzejnik kanałowy, konwekcja naturalna, duży wybór wariantów, możliwość połączenia z wentylacją zehnder
RAD | GRZEJ KANAŁOWY UN 11-21/ 1700/ Alum.Nat | UN 11-21/ 1700/ Alum.Nat | CP0012 | Terraline | 3148.5 | PLN | 6% | 3337.5 | PLN | 0000000000000 | P5 | K2 | SZT | [8 empty] | 73221900 | 25.21.11.0 | Cena z grillem | Grzejnik kanałowy, konwekcja naturalna, duży wybór wariantów, możliwość połączenia z wentylacją zehnder
RAD | GRZEJ KANAŁOWY UN 11-21/ 1800/ Alum.Nat | UN 11-21/ 1800/ Alum.Nat | CP0012 | Terraline | 3274.1 | PLN | 6% | 3470.6 | PLN | 0000000000000 | P5 | K2 | SZT | [8 empty] | 73221900 | 25.21.11.0 | Cena z grillem | Grzejnik kanałowy, konwekcja naturalna, duży wybór wariantów, możliwość połączenia z wentylacją zehnder
RAD | GRZEJ KANAŁOWY UN 11-21/ 1900/ Alum.Nat | UN 11-21/ 1900/ Alum.Nat | CP0012 | Terraline | 3399.7 | PLN | 6% | 3603.8 | PLN | 0000000000000 | P5 | K2 | SZT | [8 empty] | 73221900 | 25.21.11.0 | Cena z grillem | Grzejnik kanałowy, konwekcja naturalna, duży wybór wariantów, możliwość połączenia z wentylacją zehnder
RAD | GRZEJ KANAŁOWY UN 11-21/ 2000/ Alum.Nat | UN 11-21/ 2000/ Alum.Nat | CP0012 | Terraline | 3525.3 | PLN | 6% | 3736.9 | PLN | 0000000000000 | P5 | K2 | SZT | [8 empty] | 73221900 | 25.21.11.0 | Cena z grillem | Grzejnik kanałowy, konwekcja naturalna, duży wybór wariantów, możliwość połączenia z wentylacją zehnder
RAD | GRZEJ KANAŁOWY UN 11-21/ 2100/ Alum.Nat | UN 11-21/ 2100/ Alum.Nat | CP0012 | Terraline | 3651 | PLN | 6% | 3870.1 | PLN | 0000000000000 | P5 | K2 | SZT | [8 empty] | 73221900 | 25.21.11.0 | Cena z grillem | Grzejnik kanałowy, konwekcja naturalna, duży wybór wariantów, możliwość połączenia z wentylacją zehnder
RAD | GRZEJ KANAŁOWY UN 11-21/ 2200/ Alum.Nat | UN 11-21/ 2200/ Alum.Nat | CP0012 | Terraline | 3776.6 | PLN | 6% | 4003.2 | PLN | 0000000000000 | P5 | K2 | SZT | [8 empty] | 73221900 | 25.21.11.0 | Cena z grillem | Grzejnik kanałowy, konwekcja naturalna, duży wybór wariantów, możliwość połączenia z wentylacją zehnder
RAD | GRZEJ KANAŁOWY UN 11-21/ 2300/ Alum.Nat | UN 11-21/ 2300/ Alum.Nat | CP0012 | Terraline | 3902.2 | PLN | 6% | 4136.4 | PLN | 0000000000000 | P5 | K2 | SZT | [8 empty] | 73221900 | 25.21.11.0 | Cena z grillem | Grzejnik kanałowy, konwekcja naturalna, duży wybór wariantów, możliwość połączenia z wentylacją zehnder
RAD | GRZEJ KANAŁOWY UN 11-21/ 2400/ Alum.Nat | UN 11-21/ 2400/ Alum.Nat | CP0012 | Terraline | 4027.8 | PLN | 6% | 4269.5 | PLN | 0000000000000 | P5 | K2 | SZT | [8 empty] | 73221900 | 25.21.11.0 | Cena z grillem | Grzejnik kanałowy, konwekcja naturalna, duży wybór wariantów, możliwość połączenia z wentylacją zehnder
RAD | GRZEJ KANAŁOWY UN 11-21/ 2500/ Alum.Nat | UN 11-21/ 2500/ Alum.Nat | CP0012 | Terraline | 4153.4 | PLN | 6% | 4402.7 | PLN | 0000000000000 | P5 | K2 | SZT | [8 empty] | 73221900 | 25.21.11.0 | Cena z grillem | Grzejnik kanałowy, konwekcja naturalna, duży wybór wariantów, możliwość połączenia z wentylacją zehnder
RAD | GRZEJ KANAŁOWY UN 11-21/ 2600/ Alum.Nat | UN 11-21/ 2600/ Alum.Nat | CP0012 | Terraline | 4279 | PLN | 6% | 4535.8 | PLN | 0000000000000 | P5 | K2 | SZT | [8 empty] | 73221900 | 25.21.11.0 | Cena z grillem | Grzejnik kanałowy, konwekcja naturalna, duży wybór wariantów, możliwość połączenia z wentylacją zehnder
RAD | GRZEJ KANAŁOWY UN 11-21/ 2700/ Alum.Nat | UN 11-21/ 2700/ Alum.Nat | CP0012 | Terraline | 4404.6 | PLN | 6% | 4669 | PLN | 0000000000000 | P5 | K2 | SZT | [8 empty] | 73221900 | 25.21.11.0 | Cena z grillem | Grzejnik kanałowy, konwekcja naturalna, duży wybór wariantów, możliwość połączenia z wentylacją zehnder
RAD | GRZEJ KANAŁOWY UN 11-21/ 2800/ Alum.Nat | UN 11-21/ 2800/ Alum.Nat | CP0012 | Terraline | 4530.2 | PLN | 6% | 4802.1 | PLN | 0000000000000 | P5 | K2 | SZT | [8 empty] | 73221900 | 25.21.11.0 | Cena z grillem | Grzejnik kanałowy, konwekcja naturalna, duży wybór wariantów, możliwość połączenia z wentylacją zehnder
RAD | GRZEJ KANAŁOWY UN 11-21/ 2900/ Alum.Nat | UN 11-21/ 2900/ Alum.Nat | CP0012 | Terraline | 4655.8 | PLN | 6% | 4935.3 | PLN | 0000000000000 | P5 | K2 | SZT | [8 empty] | 73221900 | 25.21.11.0 | Cena z grillem | Grzejnik kanałowy, konwekcja naturalna, duży wybór wariantów, możliwość połączenia z wentylacją zehnder
RAD | GRZEJ KANAŁOWY UN 11-21/ 3000/ Alum.Nat | UN 11-21/ 3000/ Alum.Nat | CP0012 | Terraline | 4781.4 | PLN | 6% | 5068.4 | PLN | 0000000000000 | P5 | K2 | SZT | [8 empty] | 73221900 | 25.21.11.0 | Cena z grillem | Grzejnik kanałowy, konwekcja naturalna, duży wybór wariantów, możliwość połączenia z wentylacją zehnder
RAD | GRZEJ KANAŁOWY UN 11-21/ 3100/ Alum.Nat | UN 11-21/ 3100/ Alum.Nat | CP0012 | Terraline | 4907.1 | PLN | 6% | 5201.6 | PLN | 0000000000000 | P5 | K2 | SZT | [8 empty] | 73221900 | 25.21.11.0 | Cena z grillem | Grzejnik kanałowy, konwekcja naturalna, duży wybór wariantów, możliwość połączenia z wentylacją zehnder
RAD | GRZEJ KANAŁOWY UN 11-21/ 3200/ Alum.Nat | UN 11-21/ 3200/ Alum.Nat | CP0012 | Terraline | 5032.7 | PLN | 6% | 5334.7 | PLN | 0000000000000 | P5 | K2 | SZT | [8 empty] | 73221900 | 25.21.11.0 | Cena z grillem | Grzejnik kanałowy, konwekcja naturalna, duży wybór wariantów, możliwość połączenia z wentylacją zehnder
RAD | GRZEJ KANAŁOWY UN 11-21/ 3300/ Alum.Nat | UN 11-21/ 3300/ Alum.Nat | CP0012 | Terraline | 5158.3 | PLN | 6% | 5467.9 | PLN | 0000000000000 | P5 | K2 | SZT | [8 empty] | 73221900 | 25.21.11.0 | Cena z grillem | Grzejnik kanałowy, konwekcja naturalna, duży wybór wariantów, możliwość połączenia z wentylacją zehnder
RAD | GRZEJ KANAŁOWY UN 11-21/ 3400/ Alum.Nat | UN 11-21/ 3400/ Alum.Nat | CP0012 | Terraline | 5283.9 | PLN | 6% | 5601 | PLN | 0000000000000 | P5 | K2 | SZT | [8 empty] | 73221900 | 25.21.11.0 | Cena z grillem | Grzejnik kanałowy, konwekcja naturalna, duży wybór wariantów, możliwość połączenia z wentylacją zehnder
RAD | GRZEJ KANAŁOWY UN 11-21/ 3500/ Alum.Nat | UN 11-21/ 3500/ Alum.Nat | CP0012 | Terraline | 5409.5 | PLN | 6% | 5734.2 | PLN | 0000000000000 | P5 | K2 | SZT | [8 empty] | 73221900 | 25.21.11.0 | Cena z grillem | Grzejnik kanałowy, konwekcja naturalna, duży wybór wariantów, możliwość połączenia z wentylacją zehnder
RAD | GRZEJ KANAŁOWY UN 11-21/ 3600/ Alum.Nat | UN 11-21/ 3600/ Alum.Nat | CP0012 | Terraline | 5535.1 | PLN | 6% | 5867.3 | PLN | 0000000000000 | P5 | K2 | SZT | [8 empty] | 73221900 | 25.21.11.0 | Cena z grillem | Grzejnik kanałowy, konwekcja naturalna, duży wybór wariantów, możliwość połączenia z wentylacją zehnder
RAD | GRZEJ KANAŁOWY UN 11-21/ 3700/ Alum.Nat | UN 11-21/ 3700/ Alum.Nat | CP0012 | Terraline | 5660.7 | PLN | 6% | 6000.5 | PLN | 0000000000000 | P5 | K2 | SZT | [8 empty] | 73221900 | 25.21.11.0 | Cena z grillem | Grzejnik kanałowy, konwekcja naturalna, duży wybór wariantów, możliwość połączenia z wentylacją zehnder
RAD | GRZEJ KANAŁOWY UN 11-21/ 3800/ Alum.Nat | UN 11-21/ 3800/ Alum.Nat | CP0012 | Terraline | 5786.3 | PLN | 6% | 6133.6 | PLN | 0000000000000 | P5 | K2 | SZT | [8 empty] | 73221900 | 25.21.11.0 | Cena z grillem | Grzejnik kanałowy, konwekcja naturalna, duży wybór wariantów, możliwość połączenia z wentylacją zehnder
RAD | GRZEJ KANAŁOWY UN 11-21/ 3900/ Alum.Nat | UN 11-21/ 3900/ Alum.Nat | CP0012 | Terraline | 5911.9 | PLN | 6% | 6266.8 | PLN | 0000000000000 | P5 | K2 | SZT | [8 empty] | 73221900 | 25.21.11.0 | Cena z grillem | Grzejnik kanałowy, konwekcja naturalna, duży wybór wariantów, możliwość połączenia z wentylacją zehnder
RAD | GRZEJ KANAŁOWY UN 11-21/ 4000/ Alum.Nat | UN 11-21/ 4000/ Alum.Nat | CP0012 | Terraline | 6037.5 | PLN | 6% | 6399.9 | PLN | 0000000000000 | P5 | K2 | SZT | [8 empty] | 73221900 | 25.21.11.0 | Cena z grillem | Grzejnik kanałowy, konwekcja naturalna, duży wybór wariantów, możliwość połączenia z wentylacją zehnder
RAD | GRZEJ KANAŁOWY UN 11-21/ 4100/ Alum.Nat | UN 11-21/ 4100/ Alum.Nat | CP0012 | Terraline | 6163.2 | PLN | 6% | 6533.1 | PLN | 0000000000000 | P5 | K2 | SZT | [8 empty] | 73221900 | 25.21.11.0 | Cena z grillem | Grzejnik kanałowy, konwekcja naturalna, duży wybór wariantów, możliwość połączenia z wentylacją zehnder
RAD | GRZEJ KANAŁOWY UN 11-21/ 4200/ Alum.Nat | UN 11-21/ 4200/ Alum.Nat | CP0012 | Terraline | 6288.8 | PLN | 6% | 6666.2 | PLN | 0000000000000 | P5 | K2 | SZT | [8 empty] | 73221900 | 25.21.11.0 | Cena z grillem | Grzejnik kanałowy, konwekcja naturalna, duży wybór wariantów, możliwość połączenia z wentylacją zehnder
RAD | GRZEJ KANAŁOWY UN 11-21/ 4300/ Alum.Nat | UN 11-21/ 4300/ Alum.Nat | CP0012 | Terraline | 6414.4 | PLN | 6% | 6799.4 | PLN | 0000000000000 | P5 | K2 | SZT | [8 empty] | 73221900 | 25.21.11.0 | Cena z grillem | Grzejnik kanałowy, konwekcja naturalna, duży wybór wariantów, możliwość połączenia z wentylacją zehnder
RAD | GRZEJ KANAŁOWY UN 11-21/ 4400/ Alum.Nat | UN 11-21/ 4400/ Alum.Nat | CP0012 | Terraline | 6540 | PLN | 6% | 6932.5 | PLN | 0000000000000 | P5 | K2 | SZT | [8 empty] | 73221900 | 25.21.11.0 | Cena z grillem | Grzejnik kanałowy, konwekcja naturalna, duży wybór wariantów, możliwość połączenia z wentylacją zehnder
RAD | GRZEJ KANAŁOWY UN 11-21/ 4500/ Alum.Nat | UN 11-21/ 4500/ Alum.Nat | CP0012 | Terraline | 6665.6 | PLN | 6% | 7065.7 | PLN | 0000000000000 | P5 | K2 | SZT | [8 empty] | 73221900 | 25.21.11.0 | Cena z grillem | Grzejnik kanałowy, konwekcja naturalna, duży wybór wariantów, możliwość połączenia z wentylacją zehnder
RAD | GRZEJ KANAŁOWY UN 11-21/ 4600/ Alum.Nat | UN 11-21/ 4600/ Alum.Nat | CP0012 | Terraline | 6791.2 | PLN | 6% | 7198.8 | PLN | 0000000000000 | P5 | K2 | SZT | [8 empty] | 73221900 | 25.21.11.0 | Cena z grillem | Grzejnik kanałowy, konwekcja naturalna, duży wybór wariantów, możliwość połączenia z wentylacją zehnder
RAD | GRZEJ KANAŁOWY UN 11-21/ 4700/ Alum.Nat | UN 11-21/ 4700/ Alum.Nat | CP0012 | Terraline | 6916.8 | PLN | 6% | 7332 | PLN | 0000000000000 | P5 | K2 | SZT | [8 empty] | 73221900 | 25.21.11.0 | Cena z grillem | Grzejnik kanałowy, konwekcja naturalna, duży wybór wariantów, możliwość połączenia z wentylacją zehnder
RAD | GRZEJ KANAŁOWY UN 11-21/ 4800/ Alum.Nat | UN 11-21/ 4800/ Alum.Nat | CP0012 | Terraline | 7042.4 | PLN | 6% | 7465.1 | PLN | 0000000000000 | P5 | K2 | SZT | [8 empty] | 73221900 | 25.21.11.0 | Cena z grillem | Grzejnik kanałowy, konwekcja naturalna, duży wybór wariantów, możliwość połączenia z wentylacją zehnder
RAD | GRZEJ KANAŁOWY UN 11-21/ 800/ Alum.Nat | UN 11-21/ 800/ Alum.Nat | CP0012 | Terraline | 2018 | PLN | 6% | 2139.1 | PLN | 0000000000000 | P5 | K2 | SZT | [8 empty] | 73221900 | 25.21.11.0 | Cena z grillem | Grzejnik kanałowy, konwekcja naturalna, duży wybór wariantów, możliwość połączenia z wentylacją zehnder
RAD | GRZEJ KANAŁOWY UN 11-21/ 900/ Alum.Nat | UN 11-21/ 900/ Alum.Nat | CP0012 | Terraline | 2143.6 | PLN | 6% | 2272.3 | PLN | 0000000000000 | P5 | K2 | SZT | [8 empty] | 73221900 | 25.21.11.0 | Cena z grillem | Grzejnik kanałowy, konwekcja naturalna, duży wybór wariantów, możliwość połączenia z wentylacją zehnder
RAD | GRZEJ KANAŁOWY UN 11-25/ 1000/ Alum.Nat | UN 11-25/ 1000/ Alum.Nat | CP0012 | Terraline | 2389.1 | PLN | 6% | 2532.6 | PLN | 0000000000000 | P5 | K2 | SZT | [8 empty] | 73221900 | 25.21.11.0 | Cena z grillem | Grzejnik kanałowy, konwekcja naturalna, duży wybór wariantów, możliwość połączenia z wentylacją zehnder
RAD | GRZEJ KANAŁOWY UN 11-25/ 1100/ Alum.Nat | UN 11-25/ 1100/ Alum.Nat | CP0012 | Terraline | 2517.5 | PLN | 6% | 2668.7 | PLN | 0000000000000 | P5 | K2 | SZT | [8 empty] | 73221900 | 25.21.11.0 | Cena z grillem | Grzejnik kanałowy, konwekcja naturalna, duży wybór wariantów, możliwość połączenia z wentylacją zehnder
RAD | GRZEJ KANAŁOWY UN 11-25/ 1200/ Alum.Nat | UN 11-25/ 1200/ Alum.Nat | CP0012 | Terraline | 2645.8 | PLN | 6% | 2804.7 | PLN | 0000000000000 | P5 | K2 | SZT | [8 empty] | 73221900 | 25.21.11.0 | Cena z grillem | Grzejnik kanałowy, konwekcja naturalna, duży wybór wariantów, możliwość połączenia z wentylacją zehnder
RAD | GRZEJ KANAŁOWY UN 11-25/ 1300/ Alum.Nat | UN 11-25/ 1300/ Alum.Nat | CP0012 | Terraline | 2774.2 | PLN | 6% | 2940.8 | PLN | 0000000000000 | P5 | K2 | SZT | [8 empty] | 73221900 | 25.21.11.0 | Cena z grillem | Grzejnik kanałowy, konwekcja naturalna, duży wybór wariantów, możliwość połączenia z wentylacją zehnder
RAD | GRZEJ KANAŁOWY UN 11-25/ 1400/ Alum.Nat | UN 11-25/ 1400/ Alum.Nat | CP0012 | Terraline | 2902.5 | PLN | 6% | 3076.8 | PLN | 0000000000000 | P5 | K2 | SZT | [8 empty] | 73221900 | 25.21.11.0 | Cena z grillem | Grzejnik kanałowy, konwekcja naturalna, duży wybór wariantów, możliwość połączenia z wentylacją zehnder
RAD | GRZEJ KANAŁOWY UN 11-25/ 1500/ Alum.Nat | UN 11-25/ 1500/ Alum.Nat | CP0012 | Terraline | 3030.8 | PLN | 6% | 3212.9 | PLN | 0000000000000 | P5 | K2 | SZT | [8 empty] | 73221900 | 25.21.11.0 | Cena z grillem | Grzejnik kanałowy, konwekcja naturalna, duży wybór wariantów, możliwość połączenia z wentylacją zehnder
RAD | GRZEJ KANAŁOWY UN 11-25/ 1600/ Alum.Nat | UN 11-25/ 1600/ Alum.Nat | CP0012 | Terraline | 3159.2 | PLN | 6% | 3348.9 | PLN | 0000000000000 | P5 | K2 | SZT | [8 empty] | 73221900 | 25.21.11.0 | Cena z grillem | Grzejnik kanałowy, konwekcja naturalna, duży wybór wariantów, możliwość połączenia z wentylacją zehnder
RAD | GRZEJ KANAŁOWY UN 11-25/ 1700/ Alum.Nat | UN 11-25/ 1700/ Alum.Nat | CP0012 | Terraline | 3287.5 | PLN | 6% | 3485 | PLN | 0000000000000 | P5 | K2 | SZT | [8 empty] | 73221900 | 25.21.11.0 | Cena z grillem | Grzejnik kanałowy, konwekcja naturalna, duży wybór wariantów, możliwość połączenia z wentylacją zehnder
RAD | GRZEJ KANAŁOWY UN 11-25/ 1800/ Alum.Nat | UN 11-25/ 1800/ Alum.Nat | CP0012 | Terraline | 3415.9 | PLN | 6% | 3621 | PLN | 0000000000000 | P5 | K2 | SZT | [8 empty] | 73221900 | 25.21.11.0 | Cena z grillem | Grzejnik kanałowy, konwekcja naturalna, duży wybór wariantów, możliwość połączenia z wentylacją zehnder
RAD | GRZEJ KANAŁOWY UN 11-25/ 1900/ Alum.Nat | UN 11-25/ 1900/ Alum.Nat | CP0012 | Terraline | 3544.2 | PLN | 6% | 3757.1 | PLN | 0000000000000 | P5 | K2 | SZT | [8 empty] | 73221900 | 25.21.11.0 | Cena z grillem | Grzejnik kanałowy, konwekcja naturalna, duży wybór wariantów, możliwość połączenia z wentylacją zehnder
RAD | GRZEJ KANAŁOWY UN 11-25/ 2000/ Alum.Nat | UN 11-25/ 2000/ Alum.Nat | CP0012 | Terraline | 3672.5 | PLN | 6% | 3893.1 | PLN | 0000000000000 | P5 | K2 | SZT | [8 empty] | 73221900 | 25.21.11.0 | Cena z grillem | Grzejnik kanałowy, konwekcja naturalna, duży wybór wariantów, możliwość połączenia z wentylacją zehnder
RAD | GRZEJ KANAŁOWY UN 11-25/ 2100/ Alum.Nat | UN 11-25/ 2100/ Alum.Nat | CP0012 | Terraline | 3800.9 | PLN | 6% | 4029.2 | PLN | 0000000000000 | P5 | K2 | SZT | [8 empty] | 73221900 | 25.21.11.0 | Cena z grillem | Grzejnik kanałowy, konwekcja naturalna, duży wybór wariantów, możliwość połączenia z wentylacją zehnder
RAD | GRZEJ KANAŁOWY UN 11-25/ 2200/ Alum.Nat | UN 11-25/ 2200/ Alum.Nat | CP0012 | Terraline | 3929.2 | PLN | 6% | 4165.2 | PLN | 0000000000000 | P5 | K2 | SZT | [8 empty] | 73221900 | 25.21.11.0 | Cena z grillem | Grzejnik kanałowy, konwekcja naturalna, duży wybór wariantów, możliwość połączenia z wentylacją zehnder
RAD | GRZEJ KANAŁOWY UN 11-25/ 2300/ Alum.Nat | UN 11-25/ 2300/ Alum.Nat | CP0012 | Terraline | 4057.6 | PLN | 6% | 4301.3 | PLN | 0000000000000 | P5 | K2 | SZT | [8 empty] | 73221900 | 25.21.11.0 | Cena z grillem | Grzejnik kanałowy, konwekcja naturalna, duży wybór wariantów, możliwość połączenia z wentylacją zehnder
RAD | GRZEJ KANAŁOWY UN 11-25/ 2400/ Alum.Nat | UN 11-25/ 2400/ Alum.Nat | CP0012 | Terraline | 4185.9 | PLN | 6% | 4437.3 | PLN | 0000000000000 | P5 | K2 | SZT | [8 empty] | 73221900 | 25.21.11.0 | Cena z grillem | Grzejnik kanałowy, konwekcja naturalna, duży wybór wariantów, możliwość połączenia z wentylacją zehnder
RAD | GRZEJ KANAŁOWY UN 11-25/ 2500/ Alum.Nat | UN 11-25/ 2500/ Alum.Nat | CP0012 | Terraline | 4314.2 | PLN | 6% | 4573.4 | PLN | 0000000000000 | P5 | K2 | SZT | [8 empty] | 73221900 | 25.21.11.0 | Cena z grillem | Grzejnik kanałowy, konwekcja naturalna, duży wybór wariantów, możliwość połączenia z wentylacją zehnder
RAD | GRZEJ KANAŁOWY UN 11-25/ 2600/ Alum.Nat | UN 11-25/ 2600/ Alum.Nat | CP0012 | Terraline | 4442.6 | PLN | 6% | 4709.4 | PLN | 0000000000000 | P5 | K2 | SZT | [8 empty] | 73221900 | 25.21.11.0 | Cena z grillem | Grzejnik kanałowy, konwekcja naturalna, duży wybór wariantów, możliwość połączenia z wentylacją zehnder
RAD | GRZEJ KANAŁOWY UN 11-25/ 2700/ Alum.Nat | UN 11-25/ 2700/ Alum.Nat | CP0012 | Terraline | 4570.9 | PLN | 6% | 4845.5 | PLN | 0000000000000 | P5 | K2 | SZT | [8 empty] | 73221900 | 25.21.11.0 | Cena z grillem | Grzejnik kanałowy, konwekcja naturalna, duży wybór wariantów, możliwość połączenia z wentylacją zehnder
RAD | GRZEJ KANAŁOWY UN 11-25/ 2800/ Alum.Nat | UN 11-25/ 2800/ Alum.Nat | CP0012 | Terraline | 4699.3 | PLN | 6% | 4981.5 | PLN | 0000000000000 | P5 | K2 | SZT | [8 empty] | 73221900 | 25.21.11.0 | Cena z grillem | Grzejnik kanałowy, konwekcja naturalna, duży wybór wariantów, możliwość połączenia z wentylacją zehnder
RAD | GRZEJ KANAŁOWY UN 11-25/ 2900/ Alum.Nat | UN 11-25/ 2900/ Alum.Nat | CP0012 | Terraline | 4827.6 | PLN | 6% | 5117.6 | PLN | 0000000000000 | P5 | K2 | SZT | [8 empty] | 73221900 | 25.21.11.0 | Cena z grillem | Grzejnik kanałowy, konwekcja naturalna, duży wybór wariantów, możliwość połączenia z wentylacją zehnder
RAD | GRZEJ KANAŁOWY UN 11-25/ 3000/ Alum.Nat | UN 11-25/ 3000/ Alum.Nat | CP0012 | Terraline | 4955.9 | PLN | 6% | 5253.6 | PLN | 0000000000000 | P5 | K2 | SZT | [8 empty] | 73221900 | 25.21.11.0 | Cena z grillem | Grzejnik kanałowy, konwekcja naturalna, duży wybór wariantów, możliwość połączenia z wentylacją zehnder
RAD | GRZEJ KANAŁOWY UN 11-25/ 3100/ Alum.Nat | UN 11-25/ 3100/ Alum.Nat | CP0012 | Terraline | 5084.3 | PLN | 6% | 5389.7 | PLN | 0000000000000 | P5 | K2 | SZT | [8 empty] | 73221900 | 25.21.11.0 | Cena z grillem | Grzejnik kanałowy, konwekcja naturalna, duży wybór wariantów, możliwość połączenia z wentylacją zehnder
RAD | GRZEJ KANAŁOWY UN 11-25/ 3200/ Alum.Nat | UN 11-25/ 3200/ Alum.Nat | CP0012 | Terraline | 5212.6 | PLN | 6% | 5525.7 | PLN | 0000000000000 | P5 | K2 | SZT | [8 empty] | 73221900 | 25.21.11.0 | Cena z grillem | Grzejnik kanałowy, konwekcja naturalna, duży wybór wariantów, możliwość połączenia z wentylacją zehnder
RAD | GRZEJ KANAŁOWY UN 11-25/ 3300/ Alum.Nat | UN 11-25/ 3300/ Alum.Nat | CP0012 | Terraline | 5341 | PLN | 6% | 5661.8 | PLN | 0000000000000 | P5 | K2 | SZT | [8 empty] | 73221900 | 25.21.11.0 | Cena z grillem | Grzejnik kanałowy, konwekcja naturalna, duży wybór wariantów, możliwość połączenia z wentylacją zehnder
RAD | GRZEJ KANAŁOWY UN 11-25/ 3400/ Alum.Nat | UN 11-25/ 3400/ Alum.Nat | CP0012 | Terraline | 5469.3 | PLN | 6% | 5797.8 | PLN | 0000000000000 | P5 | K2 | SZT | [8 empty] | 73221900 | 25.21.11.0 | Cena z grillem | Grzejnik kanałowy, konwekcja naturalna, duży wybór wariantów, możliwość połączenia z wentylacją zehnder
RAD | GRZEJ KANAŁOWY UN 11-25/ 3500/ Alum.Nat | UN 11-25/ 3500/ Alum.Nat | CP0012 | Terraline | 5597.6 | PLN | 6% | 5933.9 | PLN | 0000000000000 | P5 | K2 | SZT | [8 empty] | 73221900 | 25.21.11.0 | Cena z grillem | Grzejnik kanałowy, konwekcja naturalna, duży wybór wariantów, możliwość połączenia z wentylacją zehnder
RAD | GRZEJ KANAŁOWY UN 11-25/ 3600/ Alum.Nat | UN 11-25/ 3600/ Alum.Nat | CP0012 | Terraline | 5726 | PLN | 6% | 6069.9 | PLN | 0000000000000 | P5 | K2 | SZT | [8 empty] | 73221900 | 25.21.11.0 | Cena z grillem | Grzejnik kanałowy, konwekcja naturalna, duży wybór wariantów, możliwość połączenia z wentylacją zehnder
RAD | GRZEJ KANAŁOWY UN 11-25/ 3700/ Alum.Nat | UN 11-25/ 3700/ Alum.Nat | CP0012 | Terraline | 5854.3 | PLN | 6% | 6206 | PLN | 0000000000000 | P5 | K2 | SZT | [8 empty] | 73221900 | 25.21.11.0 | Cena z grillem | Grzejnik kanałowy, konwekcja naturalna, duży wybór wariantów, możliwość połączenia z wentylacją zehnder
RAD | GRZEJ KANAŁOWY UN 11-25/ 3800/ Alum.Nat | UN 11-25/ 3800/ Alum.Nat | CP0012 | Terraline | 5982.7 | PLN | 6% | 6342 | PLN | 0000000000000 | P5 | K2 | SZT | [8 empty] | 73221900 | 25.21.11.0 | Cena z grillem | Grzejnik kanałowy, konwekcja naturalna, duży wybór wariantów, możliwość połączenia z wentylacją zehnder
RAD | GRZEJ KANAŁOWY UN 11-25/ 3900/ Alum.Nat | UN 11-25/ 3900/ Alum.Nat | CP0012 | Terraline | 6111 | PLN | 6% | 6478.1 | PLN | 0000000000000 | P5 | K2 | SZT | [8 empty] | 73221900 | 25.21.11.0 | Cena z grillem | Grzejnik kanałowy, konwekcja naturalna, duży wybór wariantów, możliwość połączenia z wentylacją zehnder
RAD | GRZEJ KANAŁOWY UN 11-25/ 4000/ Alum.Nat | UN 11-25/ 4000/ Alum.Nat | CP0012 | Terraline | 6239.3 | PLN | 6% | 6614.1 | PLN | 0000000000000 | P5 | K2 | SZT | [8 empty] | 73221900 | 25.21.11.0 | Cena z grillem | Grzejnik kanałowy, konwekcja naturalna, duży wybór wariantów, możliwość połączenia z wentylacją zehnder
RAD | GRZEJ KANAŁOWY UN 11-25/ 4100/ Alum.Nat | UN 11-25/ 4100/ Alum.Nat | CP0012 | Terraline | 6367.7 | PLN | 6% | 6750.2 | PLN | 0000000000000 | P5 | K2 | SZT | [8 empty] | 73221900 | 25.21.11.0 | Cena z grillem | Grzejnik kanałowy, konwekcja naturalna, duży wybór wariantów, możliwość połączenia z wentylacją zehnder
RAD | GRZEJ KANAŁOWY UN 11-25/ 4200/ Alum.Nat | UN 11-25/ 4200/ Alum.Nat | CP0012 | Terraline | 6496 | PLN | 6% | 6886.2 | PLN | 0000000000000 | P5 | K2 | SZT | [8 empty] | 73221900 | 25.21.11.0 | Cena z grillem | Grzejnik kanałowy, konwekcja naturalna, duży wybór wariantów, możliwość połączenia z wentylacją zehnder
RAD | GRZEJ KANAŁOWY UN 11-25/ 4300/ Alum.Nat | UN 11-25/ 4300/ Alum.Nat | CP0012 | Terraline | 6624.4 | PLN | 6% | 7022.3 | PLN | 0000000000000 | P5 | K2 | SZT | [8 empty] | 73221900 | 25.21.11.0 | Cena z grillem | Grzejnik kanałowy, konwekcja naturalna, duży wybór wariantów, możliwość połączenia z wentylacją zehnder
RAD | GRZEJ KANAŁOWY UN 11-25/ 4400/ Alum.Nat | UN 11-25/ 4400/ Alum.Nat | CP0012 | Terraline | 6752.7 | PLN | 6% | 7158.3 | PLN | 0000000000000 | P5 | K2 | SZT | [8 empty] | 73221900 | 25.21.11.0 | Cena z grillem | Grzejnik kanałowy, konwekcja naturalna, duży wybór wariantów, możliwość połączenia z wentylacją zehnder
RAD | GRZEJ KANAŁOWY UN 11-25/ 4500/ Alum.Nat | UN 11-25/ 4500/ Alum.Nat | CP0012 | Terraline | 6881 | PLN | 6% | 7294.4 | PLN | 0000000000000 | P5 | K2 | SZT | [8 empty] | 73221900 | 25.21.11.0 | Cena z grillem | Grzejnik kanałowy, konwekcja naturalna, duży wybór wariantów, możliwość połączenia z wentylacją zehnder
RAD | GRZEJ KANAŁOWY UN 11-25/ 4600/ Alum.Nat | UN 11-25/ 4600/ Alum.Nat | CP0012 | Terraline | 7009.4 | PLN | 6% | 7430.4 | PLN | 0000000000000 | P5 | K2 | SZT | [8 empty] | 73221900 | 25.21.11.0 | Cena z grillem | Grzejnik kanałowy, konwekcja naturalna, duży wybór wariantów, możliwość połączenia z wentylacją zehnder
RAD | GRZEJ KANAŁOWY UN 11-25/ 4700/ Alum.Nat | UN 11-25/ 4700/ Alum.Nat | CP0012 | Terraline | 7137.7 | PLN | 6% | 7566.5 | PLN | 0000000000000 | P5 | K2 | SZT | [8 empty] | 73221900 | 25.21.11.0 | Cena z grillem | Grzejnik kanałowy, konwekcja naturalna, duży wybór wariantów, możliwość połączenia z wentylacją zehnder
RAD | GRZEJ KANAŁOWY UN 11-25/ 4800/ Alum.Nat | UN 11-25/ 4800/ Alum.Nat | CP0012 | Terraline | 7266.1 | PLN | 6% | 7702.5 | PLN | 0000000000000 | P5 | K2 | SZT | [8 empty] | 73221900 | 25.21.11.0 | Cena z grillem | Grzejnik kanałowy, konwekcja naturalna, duży wybór wariantów, możliwość połączenia z wentylacją zehnder
RAD | GRZEJ KANAŁOWY UN 11-25/ 800/ Alum.Nat | UN 11-25/ 800/ Alum.Nat | CP0012 | Terraline | 2132.5 | PLN | 6% | 2260.5 | PLN | 0000000000000 | P5 | K2 | SZT | [8 empty] | 73221900 | 25.21.11.0 | Cena z grillem | Grzejnik kanałowy, konwekcja naturalna, duży wybór wariantów, możliwość połączenia z wentylacją zehnder
RAD | GRZEJ KANAŁOWY UN 11-25/ 900/ Alum.Nat | UN 11-25/ 900/ Alum.Nat | CP0012 | Terraline | 2260.8 | PLN | 6% | 2396.6 | PLN | 0000000000000 | P5 | K2 | SZT | [8 empty] | 73221900 | 25.21.11.0 | Cena z grillem | Grzejnik kanałowy, konwekcja naturalna, duży wybór wariantów, możliwość połączenia z wentylacją zehnder
RAD | GRZEJ KANAŁOWY UN 11-34/ 1000/ Alum.Nat | UN 11-34/ 1000/ Alum.Nat | CP0012 | Terraline | 2792.7 | PLN | 6% | 2960.4 | PLN | 0000000000000 | P5 | K2 | SZT | [8 empty] | 73221900 | 25.21.11.0 | Cena z grillem | Grzejnik kanałowy, konwekcja naturalna, duży wybór wariantów, możliwość połączenia z wentylacją zehnder
RAD | GRZEJ KANAŁOWY UN 11-34/ 1100/ Alum.Nat | UN 11-34/ 1100/ Alum.Nat | CP0012 | Terraline | 2944.2 | PLN | 6% | 3121 | PLN | 0000000000000 | P5 | K2 | SZT | [8 empty] | 73221900 | 25.21.11.0 | Cena z grillem | Grzejnik kanałowy, konwekcja naturalna, duży wybór wariantów, możliwość połączenia z wentylacją zehnder
RAD | GRZEJ KANAŁOWY UN 11-34/ 1200/ Alum.Nat | UN 11-34/ 1200/ Alum.Nat | CP0012 | Terraline | 3095.6 | PLN | 6% | 3281.5 | PLN | 0000000000000 | P5 | K2 | SZT | [8 empty] | 73221900 | 25.21.11.0 | Cena z grillem | Grzejnik kanałowy, konwekcja naturalna, duży wybór wariantów, możliwość połączenia z wentylacją zehnder
RAD | GRZEJ KANAŁOWY UN 11-34/ 1300/ Alum.Nat | UN 11-34/ 1300/ Alum.Nat | CP0012 | Terraline | 3247 | PLN | 6% | 3442 | PLN | 0000000000000 | P5 | K2 | SZT | [8 empty] | 73221900 | 25.21.11.0 | Cena z grillem | Grzejnik kanałowy, konwekcja naturalna, duży wybór wariantów, możliwość połączenia z wentylacją zehnder
RAD | GRZEJ KANAŁOWY UN 11-34/ 1400/ Alum.Nat | UN 11-34/ 1400/ Alum.Nat | CP0012 | Terraline | 3398.5 | PLN | 6% | 3602.5 | PLN | 0000000000000 | P5 | K2 | SZT | [8 empty] | 73221900 | 25.21.11.0 | Cena z grillem | Grzejnik kanałowy, konwekcja naturalna, duży wybór wariantów, możliwość połączenia z wentylacją zehnder
RAD | GRZEJ KANAŁOWY UN 11-34/ 1500/ Alum.Nat | UN 11-34/ 1500/ Alum.Nat | CP0012 | Terraline | 3549.9 | PLN | 6% | 3763 | PLN | 0000000000000 | P5 | K2 | SZT | [8 empty] | 73221900 | 25.21.11.0 | Cena z grillem | Grzejnik kanałowy, konwekcja naturalna, duży wybór wariantów, możliwość połączenia z wentylacją zehnder
RAD | GRZEJ KANAŁOWY UN 11-34/ 1600/ Alum.Nat | UN 11-34/ 1600/ Alum.Nat | CP0012 | Terraline | 3701.3 | PLN | 6% | 3923.6 | PLN | 0000000000000 | P5 | K2 | SZT | [8 empty] | 73221900 | 25.21.11.0 | Cena z grillem | Grzejnik kanałowy, konwekcja naturalna, duży wybór wariantów, możliwość połączenia z wentylacją zehnder
RAD | GRZEJ KANAŁOWY UN 11-34/ 1700/ Alum.Nat | UN 11-34/ 1700/ Alum.Nat | CP0012 | Terraline | 3852.8 | PLN | 6% | 4084.1 | PLN | 0000000000000 | P5 | K2 | SZT | [8 empty] | 73221900 | 25.21.11.0 | Cena z grillem | Grzejnik kanałowy, konwekcja naturalna, duży wybór wariantów, możliwość połączenia z wentylacją zehnder
RAD | GRZEJ KANAŁOWY UN 11-34/ 1800/ Alum.Nat | UN 11-34/ 1800/ Alum.Nat | CP0012 | Terraline | 4004.2 | PLN | 6% | 4244.6 | PLN | 0000000000000 | P5 | K2 | SZT | [8 empty] | 73221900 | 25.21.11.0 | Cena z grillem | Grzejnik kanałowy, konwekcja naturalna, duży wybór wariantów, możliwość połączenia z wentylacją zehnder
RAD | GRZEJ KANAŁOWY UN 11-34/ 1900/ Alum.Nat | UN 11-34/ 1900/ Alum.Nat | CP0012 | Terraline | 4155.6 | PLN | 6% | 4405.1 | PLN | 0000000000000 | P5 | K2 | SZT | [8 empty] | 73221900 | 25.21.11.0 | Cena z grillem | Grzejnik kanałowy, konwekcja naturalna, duży wybór wariantów, możliwość połączenia z wentylacją zehnder
RAD | GRZEJ KANAŁOWY UN 11-34/ 2000/ Alum.Nat | UN 11-34/ 2000/ Alum.Nat | CP0012 | Terraline | 4307 | PLN | 6% | 4565.6 | PLN | 0000000000000 | P5 | K2 | SZT | [8 empty] | 73221900 | 25.21.11.0 | Cena z grillem | Grzejnik kanałowy, konwekcja naturalna, duży wybór wariantów, możliwość połączenia z wentylacją zehnder
RAD | GRZEJ KANAŁOWY UN 11-34/ 2100/ Alum.Nat | UN 11-34/ 2100/ Alum.Nat | CP0012 | Terraline | 4458.5 | PLN | 6% | 4726.2 | PLN | 0000000000000 | P5 | K2 | SZT | [8 empty] | 73221900 | 25.21.11.0 | Cena z grillem | Grzejnik kanałowy, konwekcja naturalna, duży wybór wariantów, możliwość połączenia z wentylacją zehnder
RAD | GRZEJ KANAŁOWY UN 11-34/ 2200/ Alum.Nat | UN 11-34/ 2200/ Alum.Nat | CP0012 | Terraline | 4609.9 | PLN | 6% | 4886.7 | PLN | 0000000000000 | P5 | K2 | SZT | [8 empty] | 73221900 | 25.21.11.0 | Cena z grillem | Grzejnik kanałowy, konwekcja naturalna, duży wybór wariantów, możliwość połączenia z wentylacją zehnder
RAD | GRZEJ KANAŁOWY UN 11-34/ 2300/ Alum.Nat | UN 11-34/ 2300/ Alum.Nat | CP0012 | Terraline | 4761.3 | PLN | 6% | 5047.2 | PLN | 0000000000000 | P5 | K2 | SZT | [8 empty] | 73221900 | 25.21.11.0 | Cena z grillem | Grzejnik kanałowy, konwekcja naturalna, duży wybór wariantów, możliwość połączenia z wentylacją zehnder
RAD | GRZEJ KANAŁOWY UN 11-34/ 2400/ Alum.Nat | UN 11-34/ 2400/ Alum.Nat | CP0012 | Terraline | 4912.8 | PLN | 6% | 5207.7 | PLN | 0000000000000 | P5 | K2 | SZT | [8 empty] | 73221900 | 25.21.11.0 | Cena z grillem | Grzejnik kanałowy, konwekcja naturalna, duży wybór wariantów, możliwość połączenia z wentylacją zehnder
RAD | GRZEJ KANAŁOWY UN 11-34/ 2500/ Alum.Nat | UN 11-34/ 2500/ Alum.Nat | CP0012 | Terraline | 5064.2 | PLN | 6% | 5368.2 | PLN | 0000000000000 | P5 | K2 | SZT | [8 empty] | 73221900 | 25.21.11.0 | Cena z grillem | Grzejnik kanałowy, konwekcja naturalna, duży wybór wariantów, możliwość połączenia z wentylacją zehnder
RAD | GRZEJ KANAŁOWY UN 11-34/ 2600/ Alum.Nat | UN 11-34/ 2600/ Alum.Nat | CP0012 | Terraline | 5215.6 | PLN | 6% | 5528.8 | PLN | 0000000000000 | P5 | K2 | SZT | [8 empty] | 73221900 | 25.21.11.0 | Cena z grillem | Grzejnik kanałowy, konwekcja naturalna, duży wybór wariantów, możliwość połączenia z wentylacją zehnder
RAD | GRZEJ KANAŁOWY UN 11-34/ 2700/ Alum.Nat | UN 11-34/ 2700/ Alum.Nat | CP0012 | Terraline | 5367.1 | PLN | 6% | 5689.3 | PLN | 0000000000000 | P5 | K2 | SZT | [8 empty] | 73221900 | 25.21.11.0 | Cena z grillem | Grzejnik kanałowy, konwekcja naturalna, duży wybór wariantów, możliwość połączenia z wentylacją zehnder
RAD | GRZEJ KANAŁOWY UN 11-34/ 2800/ Alum.Nat | UN 11-34/ 2800/ Alum.Nat | CP0012 | Terraline | 5518.5 | PLN | 6% | 5849.8 | PLN | 0000000000000 | P5 | K2 | SZT | [8 empty] | 73221900 | 25.21.11.0 | Cena z grillem | Grzejnik kanałowy, konwekcja naturalna, duży wybór wariantów, możliwość połączenia z wentylacją zehnder
RAD | GRZEJ KANAŁOWY UN 11-34/ 2900/ Alum.Nat | UN 11-34/ 2900/ Alum.Nat | CP0012 | Terraline | 5669.9 | PLN | 6% | 6010.3 | PLN | 0000000000000 | P5 | K2 | SZT | [8 empty] | 73221900 | 25.21.11.0 | Cena z grillem | Grzejnik kanałowy, konwekcja naturalna, duży wybór wariantów, możliwość połączenia z wentylacją zehnder
RAD | GRZEJ KANAŁOWY UN 11-34/ 3000/ Alum.Nat | UN 11-34/ 3000/ Alum.Nat | CP0012 | Terraline | 5821.3 | PLN | 6% | 6170.8 | PLN | 0000000000000 | P5 | K2 | SZT | [8 empty] | 73221900 | 25.21.11.0 | Cena z grillem | Grzejnik kanałowy, konwekcja naturalna, duży wybór wariantów, możliwość połączenia z wentylacją zehnder
RAD | GRZEJ KANAŁOWY UN 11-34/ 3100/ Alum.Nat | UN 11-34/ 3100/ Alum.Nat | CP0012 | Terraline | 5972.8 | PLN | 6% | 6331.4 | PLN | 0000000000000 | P5 | K2 | SZT | [8 empty] | 73221900 | 25.21.11.0 | Cena z grillem | Grzejnik kanałowy, konwekcja naturalna, duży wybór wariantów, możliwość połączenia z wentylacją zehnder
RAD | GRZEJ KANAŁOWY UN 11-34/ 3200/ Alum.Nat | UN 11-34/ 3200/ Alum.Nat | CP0012 | Terraline | 6124.2 | PLN | 6% | 6491.9 | PLN | 0000000000000 | P5 | K2 | SZT | [8 empty] | 73221900 | 25.21.11.0 | Cena z grillem | Grzejnik kanałowy, konwekcja naturalna, duży wybór wariantów, możliwość połączenia z wentylacją zehnder
RAD | GRZEJ KANAŁOWY UN 11-34/ 3300/ Alum.Nat | UN 11-34/ 3300/ Alum.Nat | CP0012 | Terraline | 6275.6 | PLN | 6% | 6652.4 | PLN | 0000000000000 | P5 | K2 | SZT | [8 empty] | 73221900 | 25.21.11.0 | Cena z grillem | Grzejnik kanałowy, konwekcja naturalna, duży wybór wariantów, możliwość połączenia z wentylacją zehnder
RAD | GRZEJ KANAŁOWY UN 11-34/ 3400/ Alum.Nat | UN 11-34/ 3400/ Alum.Nat | CP0012 | Terraline | 6427.1 | PLN | 6% | 6812.9 | PLN | 0000000000000 | P5 | K2 | SZT | [8 empty] | 73221900 | 25.21.11.0 | Cena z grillem | Grzejnik kanałowy, konwekcja naturalna, duży wybór wariantów, możliwość połączenia z wentylacją zehnder
RAD | GRZEJ KANAŁOWY UN 11-34/ 3500/ Alum.Nat | UN 11-34/ 3500/ Alum.Nat | CP0012 | Terraline | 6578.5 | PLN | 6% | 6973.4 | PLN | 0000000000000 | P5 | K2 | SZT | [8 empty] | 73221900 | 25.21.11.0 | Cena z grillem | Grzejnik kanałowy, konwekcja naturalna, duży wybór wariantów, możliwość połączenia z wentylacją zehnder
RAD | GRZEJ KANAŁOWY UN 11-34/ 3600/ Alum.Nat | UN 11-34/ 3600/ Alum.Nat | CP0012 | Terraline | 6729.9 | PLN | 6% | 7134 | PLN | 0000000000000 | P5 | K2 | SZT | [8 empty] | 73221900 | 25.21.11.0 | Cena z grillem | Grzejnik kanałowy, konwekcja naturalna, duży wybór wariantów, możliwość połączenia z wentylacją zehnder
RAD | GRZEJ KANAŁOWY UN 11-34/ 3700/ Alum.Nat | UN 11-34/ 3700/ Alum.Nat | CP0012 | Terraline | 6881.4 | PLN | 6% | 7294.5 | PLN | 0000000000000 | P5 | K2 | SZT | [8 empty] | 73221900 | 25.21.11.0 | Cena z grillem | Grzejnik kanałowy, konwekcja naturalna, duży wybór wariantów, możliwość połączenia z wentylacją zehnder
RAD | GRZEJ KANAŁOWY UN 11-34/ 3800/ Alum.Nat | UN 11-34/ 3800/ Alum.Nat | CP0012 | Terraline | 7032.8 | PLN | 6% | 7455 | PLN | 0000000000000 | P5 | K2 | SZT | [8 empty] | 73221900 | 25.21.11.0 | Cena z grillem | Grzejnik kanałowy, konwekcja naturalna, duży wybór wariantów, możliwość połączenia z wentylacją zehnder
RAD | GRZEJ KANAŁOWY UN 11-34/ 3900/ Alum.Nat | UN 11-34/ 3900/ Alum.Nat | CP0012 | Terraline | 7184.2 | PLN | 6% | 7615.5 | PLN | 0000000000000 | P5 | K2 | SZT | [8 empty] | 73221900 | 25.21.11.0 | Cena z grillem | Grzejnik kanałowy, konwekcja naturalna, duży wybór wariantów, możliwość połączenia z wentylacją zehnder
RAD | GRZEJ KANAŁOWY UN 11-34/ 4000/ Alum.Nat | UN 11-34/ 4000/ Alum.Nat | CP0012 | Terraline | 7335.6 | PLN | 6% | 7776 | PLN | 0000000000000 | P5 | K2 | SZT | [8 empty] | 73221900 | 25.21.11.0 | Cena z grillem | Grzejnik kanałowy, konwekcja naturalna, duży wybór wariantów, możliwość połączenia z wentylacją zehnder
RAD | GRZEJ KANAŁOWY UN 11-34/ 4100/ Alum.Nat | UN 11-34/ 4100/ Alum.Nat | CP0012 | Terraline | 7487.1 | PLN | 6% | 7936.6 | PLN | 0000000000000 | P5 | K2 | SZT | [8 empty] | 73221900 | 25.21.11.0 | Cena z grillem | Grzejnik kanałowy, konwekcja naturalna, duży wybór wariantów, możliwość połączenia z wentylacją zehnder
RAD | GRZEJ KANAŁOWY UN 11-34/ 4200/ Alum.Nat | UN 11-34/ 4200/ Alum.Nat | CP0012 | Terraline | 7638.5 | PLN | 6% | 8097.1 | PLN | 0000000000000 | P5 | K2 | SZT | [8 empty] | 73221900 | 25.21.11.0 | Cena z grillem | Grzejnik kanałowy, konwekcja naturalna, duży wybór wariantów, możliwość połączenia z wentylacją zehnder
RAD | GRZEJ KANAŁOWY UN 11-34/ 4300/ Alum.Nat | UN 11-34/ 4300/ Alum.Nat | CP0012 | Terraline | 7789.9 | PLN | 6% | 8257.6 | PLN | 0000000000000 | P5 | K2 | SZT | [8 empty] | 73221900 | 25.21.11.0 | Cena z grillem | Grzejnik kanałowy, konwekcja naturalna, duży wybór wariantów, możliwość połączenia z wentylacją zehnder
RAD | GRZEJ KANAŁOWY UN 11-34/ 4400/ Alum.Nat | UN 11-34/ 4400/ Alum.Nat | CP0012 | Terraline | 7941.4 | PLN | 6% | 8418.1 | PLN | 0000000000000 | P5 | K2 | SZT | [8 empty] | 73221900 | 25.21.11.0 | Cena z grillem | Grzejnik kanałowy, konwekcja naturalna, duży wybór wariantów, możliwość połączenia z wentylacją zehnder
RAD | GRZEJ KANAŁOWY UN 11-34/ 4500/ Alum.Nat | UN 11-34/ 4500/ Alum.Nat | CP0012 | Terraline | 8092.8 | PLN | 6% | 8578.6 | PLN | 0000000000000 | P5 | K2 | SZT | [8 empty] | 73221900 | 25.21.11.0 | Cena z grillem | Grzejnik kanałowy, konwekcja naturalna, duży wybór wariantów, możliwość połączenia z wentylacją zehnder
RAD | GRZEJ KANAŁOWY UN 11-34/ 4600/ Alum.Nat | UN 11-34/ 4600/ Alum.Nat | CP0012 | Terraline | 8244.2 | PLN | 6% | 8739.2 | PLN | 0000000000000 | P5 | K2 | SZT | [8 empty] | 73221900 | 25.21.11.0 | Cena z grillem | Grzejnik kanałowy, konwekcja naturalna, duży wybór wariantów, możliwość połączenia z wentylacją zehnder
RAD | GRZEJ KANAŁOWY UN 11-34/ 4700/ Alum.Nat | UN 11-34/ 4700/ Alum.Nat | CP0012 | Terraline | 8395.7 | PLN | 6% | 8899.7 | PLN | 0000000000000 | P5 | K2 | SZT | [8 empty] | 73221900 | 25.21.11.0 | Cena z grillem | Grzejnik kanałowy, konwekcja naturalna, duży wybór wariantów, możliwość połączenia z wentylacją zehnder
RAD | GRZEJ KANAŁOWY UN 11-34/ 4800/ Alum.Nat | UN 11-34/ 4800/ Alum.Nat | CP0012 | Terraline | 8547.1 | PLN | 6% | 9060.2 | PLN | 0000000000000 | P5 | K2 | SZT | [8 empty] | 73221900 | 25.21.11.0 | Cena z grillem | Grzejnik kanałowy, konwekcja naturalna, duży wybór wariantów, możliwość połączenia z wentylacją zehnder
RAD | GRZEJ KANAŁOWY UN 11-34/ 800/ Alum.Nat | UN 11-34/ 800/ Alum.Nat | CP0012 | Terraline | 2489.9 | PLN | 6% | 2639.4 | PLN | 0000000000000 | P5 | K2 | SZT | [8 empty] | 73221900 | 25.21.11.0 | Cena z grillem | Grzejnik kanałowy, konwekcja naturalna, duży wybór wariantów, możliwość połączenia z wentylacją zehnder
RAD | GRZEJ KANAŁOWY UN 11-34/ 900/ Alum.Nat | UN 11-34/ 900/ Alum.Nat | CP0012 | Terraline | 2641.3 | PLN | 6% | 2799.9 | PLN | 0000000000000 | P5 | K2 | SZT | [8 empty] | 73221900 | 25.21.11.0 | Cena z grillem | Grzejnik kanałowy, konwekcja naturalna, duży wybór wariantów, możliwość połączenia z wentylacją zehnder
RAD | GRZEJ KANAŁOWY UN 11-42/ 1000/ Alum.Nat | UN 11-42/ 1000/ Alum.Nat | CP0012 | Terraline | 3137.9 | PLN | 6% | 3326.3 | PLN | 0000000000000 | P5 | K2 | SZT | [8 empty] | 73221900 | 25.21.11.0 | Cena z grillem | Grzejnik kanałowy, konwekcja naturalna, duży wybór wariantów, możliwość połączenia z wentylacją zehnder
RAD | GRZEJ KANAŁOWY UN 11-42/ 1100/ Alum.Nat | UN 11-42/ 1100/ Alum.Nat | CP0012 | Terraline | 3310.6 | PLN | 6% | 3509.4 | PLN | 0000000000000 | P5 | K2 | SZT | [8 empty] | 73221900 | 25.21.11.0 | Cena z grillem | Grzejnik kanałowy, konwekcja naturalna, duży wybór wariantów, możliwość połączenia z wentylacją zehnder
RAD | GRZEJ KANAŁOWY UN 11-42/ 1200/ Alum.Nat | UN 11-42/ 1200/ Alum.Nat | CP0012 | Terraline | 3483.3 | PLN | 6% | 3692.5 | PLN | 0000000000000 | P5 | K2 | SZT | [8 empty] | 73221900 | 25.21.11.0 | Cena z grillem | Grzejnik kanałowy, konwekcja naturalna, duży wybór wariantów, możliwość połączenia z wentylacją zehnder
RAD | GRZEJ KANAŁOWY UN 11-42/ 1300/ Alum.Nat | UN 11-42/ 1300/ Alum.Nat | CP0012 | Terraline | 3656 | PLN | 6% | 3875.6 | PLN | 0000000000000 | P5 | K2 | SZT | [8 empty] | 73221900 | 25.21.11.0 | Cena z grillem | Grzejnik kanałowy, konwekcja naturalna, duży wybór wariantów, możliwość połączenia z wentylacją zehnder
RAD | GRZEJ KANAŁOWY UN 11-42/ 1400/ Alum.Nat | UN 11-42/ 1400/ Alum.Nat | CP0012 | Terraline | 3828.7 | PLN | 6% | 4058.6 | PLN | 0000000000000 | P5 | K2 | SZT | [8 empty] | 73221900 | 25.21.11.0 | Cena z grillem | Grzejnik kanałowy, konwekcja naturalna, duży wybór wariantów, możliwość połączenia z wentylacją zehnder
RAD | GRZEJ KANAŁOWY UN 11-42/ 1500/ Alum.Nat | UN 11-42/ 1500/ Alum.Nat | CP0012 | Terraline | 4001.4 | PLN | 6% | 4241.7 | PLN | 0000000000000 | P5 | K2 | SZT | [8 empty] | 73221900 | 25.21.11.0 | Cena z grillem | Grzejnik kanałowy, konwekcja naturalna, duży wybór wariantów, możliwość połączenia z wentylacją zehnder
RAD | GRZEJ KANAŁOWY UN 11-42/ 1600/ Alum.Nat | UN 11-42/ 1600/ Alum.Nat | CP0012 | Terraline | 4174.1 | PLN | 6% | 4424.8 | PLN | 0000000000000 | P5 | K2 | SZT | [8 empty] | 73221900 | 25.21.11.0 | Cena z grillem | Grzejnik kanałowy, konwekcja naturalna, duży wybór wariantów, możliwość połączenia z wentylacją zehnder
RAD | GRZEJ KANAŁOWY UN 11-42/ 1700/ Alum.Nat | UN 11-42/ 1700/ Alum.Nat | CP0012 | Terraline | 4346.8 | PLN | 6% | 4607.8 | PLN | 0000000000000 | P5 | K2 | SZT | [8 empty] | 73221900 | 25.21.11.0 | Cena z grillem | Grzejnik kanałowy, konwekcja naturalna, duży wybór wariantów, możliwość połączenia z wentylacją zehnder
RAD | GRZEJ KANAŁOWY UN 11-42/ 1800/ Alum.Nat | UN 11-42/ 1800/ Alum.Nat | CP0012 | Terraline | 4519.5 | PLN | 6% | 4790.9 | PLN | 0000000000000 | P5 | K2 | SZT | [8 empty] | 73221900 | 25.21.11.0 | Cena z grillem | Grzejnik kanałowy, konwekcja naturalna, duży wybór wariantów, możliwość połączenia z wentylacją zehnder
RAD | GRZEJ KANAŁOWY UN 11-42/ 1900/ Alum.Nat | UN 11-42/ 1900/ Alum.Nat | CP0012 | Terraline | 4692.2 | PLN | 6% | 4974 | PLN | 0000000000000 | P5 | K2 | SZT | [8 empty] | 73221900 | 25.21.11.0 | Cena z grillem | Grzejnik kanałowy, konwekcja naturalna, duży wybór wariantów, możliwość połączenia z wentylacją zehnder
RAD | GRZEJ KANAŁOWY UN 11-42/ 2000/ Alum.Nat | UN 11-42/ 2000/ Alum.Nat | CP0012 | Terraline | 4864.9 | PLN | 6% | 5157 | PLN | 0000000000000 | P5 | K2 | SZT | [8 empty] | 73221900 | 25.21.11.0 | Cena z grillem | Grzejnik kanałowy, konwekcja naturalna, duży wybór wariantów, możliwość połączenia z wentylacją zehnder
RAD | GRZEJ KANAŁOWY UN 11-42/ 2100/ Alum.Nat | UN 11-42/ 2100/ Alum.Nat | CP0012 | Terraline | 5037.6 | PLN | 6% | 5340.1 | PLN | 0000000000000 | P5 | K2 | SZT | [8 empty] | 73221900 | 25.21.11.0 | Cena z grillem | Grzejnik kanałowy, konwekcja naturalna, duży wybór wariantów, możliwość połączenia z wentylacją zehnder
RAD | GRZEJ KANAŁOWY UN 11-42/ 2200/ Alum.Nat | UN 11-42/ 2200/ Alum.Nat | CP0012 | Terraline | 5210.3 | PLN | 6% | 5523.2 | PLN | 0000000000000 | P5 | K2 | SZT | [8 empty] | 73221900 | 25.21.11.0 | Cena z grillem | Grzejnik kanałowy, konwekcja naturalna, duży wybór wariantów, możliwość połączenia z wentylacją zehnder
RAD | GRZEJ KANAŁOWY UN 11-42/ 2300/ Alum.Nat | UN 11-42/ 2300/ Alum.Nat | CP0012 | Terraline | 5383 | PLN | 6% | 5706.3 | PLN | 0000000000000 | P5 | K2 | SZT | [8 empty] | 73221900 | 25.21.11.0 | Cena z grillem | Grzejnik kanałowy, konwekcja naturalna, duży wybór wariantów, możliwość połączenia z wentylacją zehnder
RAD | GRZEJ KANAŁOWY UN 11-42/ 2400/ Alum.Nat | UN 11-42/ 2400/ Alum.Nat | CP0012 | Terraline | 5555.7 | PLN | 6% | 5889.3 | PLN | 0000000000000 | P5 | K2 | SZT | [8 empty] | 73221900 | 25.21.11.0 | Cena z grillem | Grzejnik kanałowy, konwekcja naturalna, duży wybór wariantów, możliwość połączenia z wentylacją zehnder
RAD | GRZEJ KANAŁOWY UN 11-42/ 2500/ Alum.Nat | UN 11-42/ 2500/ Alum.Nat | CP0012 | Terraline | 5728.4 | PLN | 6% | 6072.4 | PLN | 0000000000000 | P5 | K2 | SZT | [8 empty] | 73221900 | 25.21.11.0 | Cena z grillem | Grzejnik kanałowy, konwekcja naturalna, duży wybór wariantów, możliwość połączenia z wentylacją zehnder
RAD | GRZEJ KANAŁOWY UN 11-42/ 2600/ Alum.Nat | UN 11-42/ 2600/ Alum.Nat | CP0012 | Terraline | 5901.1 | PLN | 6% | 6255.5 | PLN | 0000000000000 | P5 | K2 | SZT | [8 empty] | 73221900 | 25.21.11.0 | Cena z grillem | Grzejnik kanałowy, konwekcja naturalna, duży wybór wariantów, możliwość połączenia z wentylacją zehnder
RAD | GRZEJ KANAŁOWY UN 11-42/ 2700/ Alum.Nat | UN 11-42/ 2700/ Alum.Nat | CP0012 | Terraline | 6073.8 | PLN | 6% | 6438.5 | PLN | 0000000000000 | P5 | K2 | SZT | [8 empty] | 73221900 | 25.21.11.0 | Cena z grillem | Grzejnik kanałowy, konwekcja naturalna, duży wybór wariantów, możliwość połączenia z wentylacją zehnder
RAD | GRZEJ KANAŁOWY UN 11-42/ 2800/ Alum.Nat | UN 11-42/ 2800/ Alum.Nat | CP0012 | Terraline | 6246.5 | PLN | 6% | 6621.6 | PLN | 0000000000000 | P5 | K2 | SZT | [8 empty] | 73221900 | 25.21.11.0 | Cena z grillem | Grzejnik kanałowy, konwekcja naturalna, duży wybór wariantów, możliwość połączenia z wentylacją zehnder
RAD | GRZEJ KANAŁOWY UN 11-42/ 2900/ Alum.Nat | UN 11-42/ 2900/ Alum.Nat | CP0012 | Terraline | 6419.2 | PLN | 6% | 6804.7 | PLN | 0000000000000 | P5 | K2 | SZT | [8 empty] | 73221900 | 25.21.11.0 | Cena z grillem | Grzejnik kanałowy, konwekcja naturalna, duży wybór wariantów, możliwość połączenia z wentylacją zehnder
RAD | GRZEJ KANAŁOWY UN 11-42/ 3000/ Alum.Nat | UN 11-42/ 3000/ Alum.Nat | CP0012 | Terraline | 6591.9 | PLN | 6% | 6987.7 | PLN | 0000000000000 | P5 | K2 | SZT | [8 empty] | 73221900 | 25.21.11.0 | Cena z grillem | Grzejnik kanałowy, konwekcja naturalna, duży wybór wariantów, możliwość połączenia z wentylacją zehnder
RAD | GRZEJ KANAŁOWY UN 11-42/ 3100/ Alum.Nat | UN 11-42/ 3100/ Alum.Nat | CP0012 | Terraline | 6764.6 | PLN | 6% | 7170.8 | PLN | 0000000000000 | P5 | K2 | SZT | [8 empty] | 73221900 | 25.21.11.0 | Cena z grillem | Grzejnik kanałowy, konwekcja naturalna, duży wybór wariantów, możliwość połączenia z wentylacją zehnder
RAD | GRZEJ KANAŁOWY UN 11-42/ 3200/ Alum.Nat | UN 11-42/ 3200/ Alum.Nat | CP0012 | Terraline | 6937.3 | PLN | 6% | 7353.9 | PLN | 0000000000000 | P5 | K2 | SZT | [8 empty] | 73221900 | 25.21.11.0 | Cena z grillem | Grzejnik kanałowy, konwekcja naturalna, duży wybór wariantów, możliwość połączenia z wentylacją zehnder
RAD | GRZEJ KANAŁOWY UN 11-42/ 3300/ Alum.Nat | UN 11-42/ 3300/ Alum.Nat | CP0012 | Terraline | 7110 | PLN | 6% | 7537 | PLN | 0000000000000 | P5 | K2 | SZT | [8 empty] | 73221900 | 25.21.11.0 | Cena z grillem | Grzejnik kanałowy, konwekcja naturalna, duży wybór wariantów, możliwość połączenia z wentylacją zehnder
RAD | GRZEJ KANAŁOWY UN 11-42/ 3400/ Alum.Nat | UN 11-42/ 3400/ Alum.Nat | CP0012 | Terraline | 7282.7 | PLN | 6% | 7720 | PLN | 0000000000000 | P5 | K2 | SZT | [8 empty] | 73221900 | 25.21.11.0 | Cena z grillem | Grzejnik kanałowy, konwekcja naturalna, duży wybór wariantów, możliwość połączenia z wentylacją zehnder
RAD | GRZEJ KANAŁOWY UN 11-42/ 3500/ Alum.Nat | UN 11-42/ 3500/ Alum.Nat | CP0012 | Terraline | 7455.4 | PLN | 6% | 7903.1 | PLN | 0000000000000 | P5 | K2 | SZT | [8 empty] | 73221900 | 25.21.11.0 | Cena z grillem | Grzejnik kanałowy, konwekcja naturalna, duży wybór wariantów, możliwość połączenia z wentylacją zehnder
RAD | GRZEJ KANAŁOWY UN 11-42/ 3600/ Alum.Nat | UN 11-42/ 3600/ Alum.Nat | CP0012 | Terraline | 7628.1 | PLN | 6% | 8086.2 | PLN | 0000000000000 | P5 | K2 | SZT | [8 empty] | 73221900 | 25.21.11.0 | Cena z grillem | Grzejnik kanałowy, konwekcja naturalna, duży wybór wariantów, możliwość połączenia z wentylacją zehnder
RAD | GRZEJ KANAŁOWY UN 11-42/ 3700/ Alum.Nat | UN 11-42/ 3700/ Alum.Nat | CP0012 | Terraline | 7800.8 | PLN | 6% | 8269.2 | PLN | 0000000000000 | P5 | K2 | SZT | [8 empty] | 73221900 | 25.21.11.0 | Cena z grillem | Grzejnik kanałowy, konwekcja naturalna, duży wybór wariantów, możliwość połączenia z wentylacją zehnder
RAD | GRZEJ KANAŁOWY UN 11-42/ 3800/ Alum.Nat | UN 11-42/ 3800/ Alum.Nat | CP0012 | Terraline | 7973.5 | PLN | 6% | 8452.3 | PLN | 0000000000000 | P5 | K2 | SZT | [8 empty] | 73221900 | 25.21.11.0 | Cena z grillem | Grzejnik kanałowy, konwekcja naturalna, duży wybór wariantów, możliwość połączenia z wentylacją zehnder
RAD | GRZEJ KANAŁOWY UN 11-42/ 3900/ Alum.Nat | UN 11-42/ 3900/ Alum.Nat | CP0012 | Terraline | 8146.2 | PLN | 6% | 8635.4 | PLN | 0000000000000 | P5 | K2 | SZT | [8 empty] | 73221900 | 25.21.11.0 | Cena z grillem | Grzejnik kanałowy, konwekcja naturalna, duży wybór wariantów, możliwość połączenia z wentylacją zehnder
RAD | GRZEJ KANAŁOWY UN 11-42/ 4000/ Alum.Nat | UN 11-42/ 4000/ Alum.Nat | CP0012 | Terraline | 8318.9 | PLN | 6% | 8818.4 | PLN | 0000000000000 | P5 | K2 | SZT | [8 empty] | 73221900 | 25.21.11.0 | Cena z grillem | Grzejnik kanałowy, konwekcja naturalna, duży wybór wariantów, możliwość połączenia z wentylacją zehnder
RAD | GRZEJ KANAŁOWY UN 11-42/ 4100/ Alum.Nat | UN 11-42/ 4100/ Alum.Nat | CP0012 | Terraline | 8491.6 | PLN | 6% | 9001.5 | PLN | 0000000000000 | P5 | K2 | SZT | [8 empty] | 73221900 | 25.21.11.0 | Cena z grillem | Grzejnik kanałowy, konwekcja naturalna, duży wybór wariantów, możliwość połączenia z wentylacją zehnder
RAD | GRZEJ KANAŁOWY UN 11-42/ 4200/ Alum.Nat | UN 11-42/ 4200/ Alum.Nat | CP0012 | Terraline | 8664.3 | PLN | 6% | 9184.6 | PLN | 0000000000000 | P5 | K2 | SZT | [8 empty] | 73221900 | 25.21.11.0 | Cena z grillem | Grzejnik kanałowy, konwekcja naturalna, duży wybór wariantów, możliwość połączenia z wentylacją zehnder
RAD | GRZEJ KANAŁOWY UN 11-42/ 4300/ Alum.Nat | UN 11-42/ 4300/ Alum.Nat | CP0012 | Terraline | 8837 | PLN | 6% | 9367.7 | PLN | 0000000000000 | P5 | K2 | SZT | [8 empty] | 73221900 | 25.21.11.0 | Cena z grillem | Grzejnik kanałowy, konwekcja naturalna, duży wybór wariantów, możliwość połączenia z wentylacją zehnder
RAD | GRZEJ KANAŁOWY UN 11-42/ 4400/ Alum.Nat | UN 11-42/ 4400/ Alum.Nat | CP0012 | Terraline | 9009.7 | PLN | 6% | 9550.7 | PLN | 0000000000000 | P5 | K2 | SZT | [8 empty] | 73221900 | 25.21.11.0 | Cena z grillem | Grzejnik kanałowy, konwekcja naturalna, duży wybór wariantów, możliwość połączenia z wentylacją zehnder
RAD | GRZEJ KANAŁOWY UN 11-42/ 4500/ Alum.Nat | UN 11-42/ 4500/ Alum.Nat | CP0012 | Terraline | 9182.4 | PLN | 6% | 9733.8 | PLN | 0000000000000 | P5 | K2 | SZT | [8 empty] | 73221900 | 25.21.11.0 | Cena z grillem | Grzejnik kanałowy, konwekcja naturalna, duży wybór wariantów, możliwość połączenia z wentylacją zehnder
RAD | GRZEJ KANAŁOWY UN 11-42/ 4600/ Alum.Nat | UN 11-42/ 4600/ Alum.Nat | CP0012 | Terraline | 9355.1 | PLN | 6% | 9916.9 | PLN | 0000000000000 | P5 | K2 | SZT | [8 empty] | 73221900 | 25.21.11.0 | Cena z grillem | Grzejnik kanałowy, konwekcja naturalna, duży wybór wariantów, możliwość połączenia z wentylacją zehnder
RAD | GRZEJ KANAŁOWY UN 11-42/ 4700/ Alum.Nat | UN 11-42/ 4700/ Alum.Nat | CP0012 | Terraline | 9527.8 | PLN | 6% | 10099.9 | PLN | 0000000000000 | P5 | K2 | SZT | [8 empty] | 73221900 | 25.21.11.0 | Cena z grillem | Grzejnik kanałowy, konwekcja naturalna, duży wybór wariantów, możliwość połączenia z wentylacją zehnder
RAD | GRZEJ KANAŁOWY UN 11-42/ 4800/ Alum.Nat | UN 11-42/ 4800/ Alum.Nat | CP0012 | Terraline | 9700.5 | PLN | 6% | 10283 | PLN | 0000000000000 | P5 | K2 | SZT | [8 empty] | 73221900 | 25.21.11.0 | Cena z grillem | Grzejnik kanałowy, konwekcja naturalna, duży wybór wariantów, możliwość połączenia z wentylacją zehnder
RAD | GRZEJ KANAŁOWY UN 11-42/ 800/ Alum.Nat | UN 11-42/ 800/ Alum.Nat | CP0012 | Terraline | 2792.5 | PLN | 6% | 2960.2 | PLN | 0000000000000 | P5 | K2 | SZT | [8 empty] | 73221900 | 25.21.11.0 | Cena z grillem | Grzejnik kanałowy, konwekcja naturalna, duży wybór wariantów, możliwość połączenia z wentylacją zehnder
RAD | GRZEJ KANAŁOWY UN 11-42/ 900/ Alum.Nat | UN 11-42/ 900/ Alum.Nat | CP0012 | Terraline | 2965.2 | PLN | 6% | 3143.3 | PLN | 0000000000000 | P5 | K2 | SZT | [8 empty] | 73221900 | 25.21.11.0 | Cena z grillem | Grzejnik kanałowy, konwekcja naturalna, duży wybór wariantów, możliwość połączenia z wentylacją zehnder
RAD | GRZEJ KANAŁOWY UN 14-17/ 1000/ Alum.Nat | UN 14-17/ 1000/ Alum.Nat | CP0012 | Terraline | 2330.6 | PLN | 6% | 2470.6 | PLN | 0000000000000 | P5 | K2 | SZT | [8 empty] | 73221900 | 25.21.11.0 | Cena z grillem | Grzejnik kanałowy, konwekcja naturalna, duży wybór wariantów, możliwość połączenia z wentylacją zehnder
RAD | GRZEJ KANAŁOWY UN 14-17/ 1200/ Alum.Nat | UN 14-17/ 1200/ Alum.Nat | CP0012 | Terraline | 2590.7 | PLN | 6% | 2746.3 | PLN | 0000000000000 | P5 | K2 | SZT | [8 empty] | 73221900 | 25.21.11.0 | Cena z grillem | Grzejnik kanałowy, konwekcja naturalna, duży wybór wariantów, możliwość połączenia z wentylacją zehnder
RAD | GRZEJ KANAŁOWY UN 14-17/ 1300/ Alum.Nat | UN 14-17/ 1300/ Alum.Nat | CP0012 | Terraline | 2720.8 | PLN | 6% | 2884.2 | PLN | 0000000000000 | P5 | K2 | SZT | [8 empty] | 73221900 | 25.21.11.0 | Cena z grillem | Grzejnik kanałowy, konwekcja naturalna, duży wybór wariantów, możliwość połączenia z wentylacją zehnder
RAD | GRZEJ KANAŁOWY UN 14-17/ 1400/ Alum.Nat | UN 14-17/ 1400/ Alum.Nat | CP0012 | Terraline | 2850.8 | PLN | 6% | 3022 | PLN | 0000000000000 | P5 | K2 | SZT | [8 empty] | 73221900 | 25.21.11.0 | Cena z grillem | Grzejnik kanałowy, konwekcja naturalna, duży wybór wariantów, możliwość połączenia z wentylacją zehnder
RAD | GRZEJ KANAŁOWY UN 14-17/ 1500/ Alum.Nat | UN 14-17/ 1500/ Alum.Nat | CP0012 | Terraline | 2980.8 | PLN | 6% | 3159.9 | PLN | 0000000000000 | P5 | K2 | SZT | [8 empty] | 73221900 | 25.21.11.0 | Cena z grillem | Grzejnik kanałowy, konwekcja naturalna, duży wybór wariantów, możliwość połączenia z wentylacją zehnder
RAD | GRZEJ KANAŁOWY UN 14-17/ 1600/ Alum.Nat | UN 14-17/ 1600/ Alum.Nat | CP0012 | Terraline | 3110.9 | PLN | 6% | 3297.7 | PLN | 0000000000000 | P5 | K2 | SZT | [8 empty] | 73221900 | 25.21.11.0 | Cena z grillem | Grzejnik kanałowy, konwekcja naturalna, duży wybór wariantów, możliwość połączenia z wentylacją zehnder
RAD | GRZEJ KANAŁOWY UN 14-17/ 1700/ Alum.Nat | UN 14-17/ 1700/ Alum.Nat | CP0012 | Terraline | 3240.9 | PLN | 6% | 3435.6 | PLN | 0000000000000 | P5 | K2 | SZT | [8 empty] | 73221900 | 25.21.11.0 | Cena z grillem | Grzejnik kanałowy, konwekcja naturalna, duży wybór wariantów, możliwość połączenia z wentylacją zehnder
RAD | GRZEJ KANAŁOWY UN 14-17/ 1800/ Alum.Nat | UN 14-17/ 1800/ Alum.Nat | CP0012 | Terraline | 3371 | PLN | 6% | 3573.4 | PLN | 0000000000000 | P5 | K2 | SZT | [8 empty] | 73221900 | 25.21.11.0 | Cena z grillem | Grzejnik kanałowy, konwekcja naturalna, duży wybór wariantów, możliwość połączenia z wentylacją zehnder
RAD | GRZEJ KANAŁOWY UN 14-17/ 1900/ Alum.Nat | UN 14-17/ 1900/ Alum.Nat | CP0012 | Terraline | 3501 | PLN | 6% | 3711.3 | PLN | 0000000000000 | P5 | K2 | SZT | [8 empty] | 73221900 | 25.21.11.0 | Cena z grillem | Grzejnik kanałowy, konwekcja naturalna, duży wybór wariantów, możliwość połączenia z wentylacją zehnder
RAD | GRZEJ KANAŁOWY UN 14-17/ 2000/ Alum.Nat | UN 14-17/ 2000/ Alum.Nat | CP0012 | Terraline | 3631 | PLN | 6% | 3849.1 | PLN | 0000000000000 | P5 | K2 | SZT | [8 empty] | 73221900 | 25.21.11.0 | Cena z grillem | Grzejnik kanałowy, konwekcja naturalna, duży wybór wariantów, możliwość połączenia z wentylacją zehnder
RAD | GRZEJ KANAŁOWY UN 14-17/ 2100/ Alum.Nat | UN 14-17/ 2100/ Alum.Nat | CP0012 | Terraline | 3761.1 | PLN | 6% | 3987 | PLN | 0000000000000 | P5 | K2 | SZT | [8 empty] | 73221900 | 25.21.11.0 | Cena z grillem | Grzejnik kanałowy, konwekcja naturalna, duży wybór wariantów, możliwość połączenia z wentylacją zehnder
RAD | GRZEJ KANAŁOWY UN 14-17/ 2200/ Alum.Nat | UN 14-17/ 2200/ Alum.Nat | CP0012 | Terraline | 3891.1 | PLN | 6% | 4124.8 | PLN | 0000000000000 | P5 | K2 | SZT | [8 empty] | 73221900 | 25.21.11.0 | Cena z grillem | Grzejnik kanałowy, konwekcja naturalna, duży wybór wariantów, możliwość połączenia z wentylacją zehnder
RAD | GRZEJ KANAŁOWY UN 14-17/ 2300/ Alum.Nat | UN 14-17/ 2300/ Alum.Nat | CP0012 | Terraline | 4021.2 | PLN | 6% | 4262.7 | PLN | 0000000000000 | P5 | K2 | SZT | [8 empty] | 73221900 | 25.21.11.0 | Cena z grillem | Grzejnik kanałowy, konwekcja naturalna, duży wybór wariantów, możliwość połączenia z wentylacją zehnder
RAD | GRZEJ KANAŁOWY UN 14-17/ 2400/ Alum.Nat | UN 14-17/ 2400/ Alum.Nat | CP0012 | Terraline | 4151.2 | PLN | 6% | 4400.5 | PLN | 0000000000000 | P5 | K2 | SZT | [8 empty] | 73221900 | 25.21.11.0 | Cena z grillem | Grzejnik kanałowy, konwekcja naturalna, duży wybór wariantów, możliwość połączenia z wentylacją zehnder
RAD | GRZEJ KANAŁOWY UN 14-17/ 2500/ Alum.Nat | UN 14-17/ 2500/ Alum.Nat | CP0012 | Terraline | 4281.2 | PLN | 6% | 4538.4 | PLN | 0000000000000 | P5 | K2 | SZT | [8 empty] | 73221900 | 25.21.11.0 | Cena z grillem | Grzejnik kanałowy, konwekcja naturalna, duży wybór wariantów, możliwość połączenia z wentylacją zehnder
RAD | GRZEJ KANAŁOWY UN 14-17/ 2600/ Alum.Nat | UN 14-17/ 2600/ Alum.Nat | CP0012 | Terraline | 4411.3 | PLN | 6% | 4676.2 | PLN | 0000000000000 | P5 | K2 | SZT | [8 empty] | 73221900 | 25.21.11.0 | Cena z grillem | Grzejnik kanałowy, konwekcja naturalna, duży wybór wariantów, możliwość połączenia z wentylacją zehnder
RAD | GRZEJ KANAŁOWY UN 14-17/ 2700/ Alum.Nat | UN 14-17/ 2700/ Alum.Nat | CP0012 | Terraline | 4541.3 | PLN | 6% | 4814.1 | PLN | 0000000000000 | P5 | K2 | SZT | [8 empty] | 73221900 | 25.21.11.0 | Cena z grillem | Grzejnik kanałowy, konwekcja naturalna, duży wybór wariantów, możliwość połączenia z wentylacją zehnder
RAD | GRZEJ KANAŁOWY UN 14-17/ 2800/ Alum.Nat | UN 14-17/ 2800/ Alum.Nat | CP0012 | Terraline | 4671.4 | PLN | 6% | 4951.9 | PLN | 0000000000000 | P5 | K2 | SZT | [8 empty] | 73221900 | 25.21.11.0 | Cena z grillem | Grzejnik kanałowy, konwekcja naturalna, duży wybór wariantów, możliwość połączenia z wentylacją zehnder
RAD | GRZEJ KANAŁOWY UN 14-17/ 2900/ Alum.Nat | UN 14-17/ 2900/ Alum.Nat | CP0012 | Terraline | 4801.4 | PLN | 6% | 5089.8 | PLN | 0000000000000 | P5 | K2 | SZT | [8 empty] | 73221900 | 25.21.11.0 | Cena z grillem | Grzejnik kanałowy, konwekcja naturalna, duży wybór wariantów, możliwość połączenia z wentylacją zehnder
RAD | GRZEJ KANAŁOWY UN 14-17/ 3000/ Alum.Nat | UN 14-17/ 3000/ Alum.Nat | CP0012 | Terraline | 4931.4 | PLN | 6% | 5227.6 | PLN | 0000000000000 | P5 | K2 | SZT | [8 empty] | 73221900 | 25.21.11.0 | Cena z grillem | Grzejnik kanałowy, konwekcja naturalna, duży wybór wariantów, możliwość połączenia z wentylacją zehnder
RAD | GRZEJ KANAŁOWY UN 14-17/ 3100/ Alum.Nat | UN 14-17/ 3100/ Alum.Nat | CP0012 | Terraline | 5061.5 | PLN | 6% | 5365.5 | PLN | 0000000000000 | P5 | K2 | SZT | [8 empty] | 73221900 | 25.21.11.0 | Cena z grillem | Grzejnik kanałowy, konwekcja naturalna, duży wybór wariantów, możliwość połączenia z wentylacją zehnder
RAD | GRZEJ KANAŁOWY UN 14-17/ 3200/ Alum.Nat | UN 14-17/ 3200/ Alum.Nat | CP0012 | Terraline | 5191.5 | PLN | 6% | 5503.3 | PLN | 0000000000000 | P5 | K2 | SZT | [8 empty] | 73221900 | 25.21.11.0 | Cena z grillem | Grzejnik kanałowy, konwekcja naturalna, duży wybór wariantów, możliwość połączenia z wentylacją zehnder
RAD | GRZEJ KANAŁOWY UN 14-17/ 3300/ Alum.Nat | UN 14-17/ 3300/ Alum.Nat | CP0012 | Terraline | 5321.6 | PLN | 6% | 5641.2 | PLN | 0000000000000 | P5 | K2 | SZT | [8 empty] | 73221900 | 25.21.11.0 | Cena z grillem | Grzejnik kanałowy, konwekcja naturalna, duży wybór wariantów, możliwość połączenia z wentylacją zehnder
RAD | GRZEJ KANAŁOWY UN 14-17/ 3400/ Alum.Nat | UN 14-17/ 3400/ Alum.Nat | CP0012 | Terraline | 5451.6 | PLN | 6% | 5779 | PLN | 0000000000000 | P5 | K2 | SZT | [8 empty] | 73221900 | 25.21.11.0 | Cena z grillem | Grzejnik kanałowy, konwekcja naturalna, duży wybór wariantów, możliwość połączenia z wentylacją zehnder
RAD | GRZEJ KANAŁOWY UN 14-17/ 3500/ Alum.Nat | UN 14-17/ 3500/ Alum.Nat | CP0012 | Terraline | 5581.6 | PLN | 6% | 5916.9 | PLN | 0000000000000 | P5 | K2 | SZT | [8 empty] | 73221900 | 25.21.11.0 | Cena z grillem | Grzejnik kanałowy, konwekcja naturalna, duży wybór wariantów, możliwość połączenia z wentylacją zehnder
RAD | GRZEJ KANAŁOWY UN 14-17/ 3600/ Alum.Nat | UN 14-17/ 3600/ Alum.Nat | CP0012 | Terraline | 5711.7 | PLN | 6% | 6054.7 | PLN | 0000000000000 | P5 | K2 | SZT | [8 empty] | 73221900 | 25.21.11.0 | Cena z grillem | Grzejnik kanałowy, konwekcja naturalna, duży wybór wariantów, możliwość połączenia z wentylacją zehnder
RAD | GRZEJ KANAŁOWY UN 14-17/ 3700/ Alum.Nat | UN 14-17/ 3700/ Alum.Nat | CP0012 | Terraline | 5841.7 | PLN | 6% | 6192.6 | PLN | 0000000000000 | P5 | K2 | SZT | [8 empty] | 73221900 | 25.21.11.0 | Cena z grillem | Grzejnik kanałowy, konwekcja naturalna, duży wybór wariantów, możliwość połączenia z wentylacją zehnder
RAD | GRZEJ KANAŁOWY UN 14-17/ 3800/ Alum.Nat | UN 14-17/ 3800/ Alum.Nat | CP0012 | Terraline | 5971.8 | PLN | 6% | 6330.4 | PLN | 0000000000000 | P5 | K2 | SZT | [8 empty] | 73221900 | 25.21.11.0 | Cena z grillem | Grzejnik kanałowy, konwekcja naturalna, duży wybór wariantów, możliwość połączenia z wentylacją zehnder
RAD | GRZEJ KANAŁOWY UN 14-17/ 3900/ Alum.Nat | UN 14-17/ 3900/ Alum.Nat | CP0012 | Terraline | 6101.8 | PLN | 6% | 6468.3 | PLN | 0000000000000 | P5 | K2 | SZT | [8 empty] | 73221900 | 25.21.11.0 | Cena z grillem | Grzejnik kanałowy, konwekcja naturalna, duży wybór wariantów, możliwość połączenia z wentylacją zehnder
RAD | GRZEJ KANAŁOWY UN 14-17/ 4000/ Alum.Nat | UN 14-17/ 4000/ Alum.Nat | CP0012 | Terraline | 6231.8 | PLN | 6% | 6606.1 | PLN | 0000000000000 | P5 | K2 | SZT | [8 empty] | 73221900 | 25.21.11.0 | Cena z grillem | Grzejnik kanałowy, konwekcja naturalna, duży wybór wariantów, możliwość połączenia z wentylacją zehnder
RAD | GRZEJ KANAŁOWY UN 14-17/ 4100/ Alum.Nat | UN 14-17/ 4100/ Alum.Nat | CP0012 | Terraline | 6361.9 | PLN | 6% | 6744 | PLN | 0000000000000 | P5 | K2 | SZT | [8 empty] | 73221900 | 25.21.11.0 | Cena z grillem | Grzejnik kanałowy, konwekcja naturalna, duży wybór wariantów, możliwość połączenia z wentylacją zehnder
RAD | GRZEJ KANAŁOWY UN 14-17/ 4200/ Alum.Nat | UN 14-17/ 4200/ Alum.Nat | CP0012 | Terraline | 6491.9 | PLN | 6% | 6881.8 | PLN | 0000000000000 | P5 | K2 | SZT | [8 empty] | 73221900 | 25.21.11.0 | Cena z grillem | Grzejnik kanałowy, konwekcja naturalna, duży wybór wariantów, możliwość połączenia z wentylacją zehnder
RAD | GRZEJ KANAŁOWY UN 14-17/ 4300/ Alum.Nat | UN 14-17/ 4300/ Alum.Nat | CP0012 | Terraline | 6622 | PLN | 6% | 7019.7 | PLN | 0000000000000 | P5 | K2 | SZT | [8 empty] | 73221900 | 25.21.11.0 | Cena z grillem | Grzejnik kanałowy, konwekcja naturalna, duży wybór wariantów, możliwość połączenia z wentylacją zehnder
RAD | GRZEJ KANAŁOWY UN 14-17/ 4400/ Alum.Nat | UN 14-17/ 4400/ Alum.Nat | CP0012 | Terraline | 6752 | PLN | 6% | 7157.5 | PLN | 0000000000000 | P5 | K2 | SZT | [8 empty] | 73221900 | 25.21.11.0 | Cena z grillem | Grzejnik kanałowy, konwekcja naturalna, duży wybór wariantów, możliwość połączenia z wentylacją zehnder
RAD | GRZEJ KANAŁOWY UN 14-17/ 4500/ Alum.Nat | UN 14-17/ 4500/ Alum.Nat | CP0012 | Terraline | 6882 | PLN | 6% | 7295.4 | PLN | 0000000000000 | P5 | K2 | SZT | [8 empty] | 73221900 | 25.21.11.0 | Cena z grillem | Grzejnik kanałowy, konwekcja naturalna, duży wybór wariantów, możliwość połączenia z wentylacją zehnder
RAD | GRZEJ KANAŁOWY UN 14-17/ 4600/ Alum.Nat | UN 14-17/ 4600/ Alum.Nat | CP0012 | Terraline | 7012.1 | PLN | 6% | 7433.2 | PLN | 0000000000000 | P5 | K2 | SZT | [8 empty] | 73221900 | 25.21.11.0 | Cena z grillem | Grzejnik kanałowy, konwekcja naturalna, duży wybór wariantów, możliwość połączenia z wentylacją zehnder
RAD | GRZEJ KANAŁOWY UN 14-17/ 4700/ Alum.Nat | UN 14-17/ 4700/ Alum.Nat | CP0012 | Terraline | 7142.1 | PLN | 6% | 7571.1 | PLN | 0000000000000 | P5 | K2 | SZT | [8 empty] | 73221900 | 25.21.11.0 | Cena z grillem | Grzejnik kanałowy, konwekcja naturalna, duży wybór wariantów, możliwość połączenia z wentylacją zehnder
RAD | GRZEJ KANAŁOWY UN 14-17/ 4800/ Alum.Nat | UN 14-17/ 4800/ Alum.Nat | CP0012 | Terraline | 7272.2 | PLN | 6% | 7708.9 | PLN | 0000000000000 | P5 | K2 | SZT | [8 empty] | 73221900 | 25.21.11.0 | Cena z grillem | Grzejnik kanałowy, konwekcja naturalna, duży wybór wariantów, możliwość połączenia z wentylacją zehnder
RAD | GRZEJ KANAŁOWY UN 14-17/ 800/ Alum.Nat | UN 14-17/ 800/ Alum.Nat | CP0012 | Terraline | 2070.6 | PLN | 6% | 2194.9 | PLN | 0000000000000 | P5 | K2 | SZT | [8 empty] | 73221900 | 25.21.11.0 | Cena z grillem | Grzejnik kanałowy, konwekcja naturalna, duży wybór wariantów, możliwość połączenia z wentylacją zehnder
RAD | GRZEJ KANAŁOWY UN 14-17/ 900/ Alum.Nat | UN 14-17/ 900/ Alum.Nat | CP0012 | Terraline | 2200.6 | PLN | 6% | 2332.8 | PLN | 0000000000000 | P5 | K2 | SZT | [8 empty] | 73221900 | 25.21.11.0 | Cena z grillem | Grzejnik kanałowy, konwekcja naturalna, duży wybór wariantów, możliwość połączenia z wentylacją zehnder
RAD | GRZEJ KANAŁOWY UN 14-21/ 1000/ Alum.Nat | UN 14-21/ 1000/ Alum.Nat | CP0012 | Terraline | 2557 | PLN | 6% | 2710.6 | PLN | 0000000000000 | P5 | K2 | SZT | [8 empty] | 73221900 | 25.21.11.0 | Cena z grillem | Grzejnik kanałowy, konwekcja naturalna, duży wybór wariantów, możliwość połączenia z wentylacją zehnder
RAD | GRZEJ KANAŁOWY UN 14-21/ 1200/ Alum.Nat | UN 14-21/ 1200/ Alum.Nat | CP0012 | Terraline | 2834.7 | PLN | 6% | 3005 | PLN | 0000000000000 | P5 | K2 | SZT | [8 empty] | 73221900 | 25.21.11.0 | Cena z grillem | Grzejnik kanałowy, konwekcja naturalna, duży wybór wariantów, możliwość połączenia z wentylacją zehnder
RAD | GRZEJ KANAŁOWY UN 14-21/ 1300/ Alum.Nat | UN 14-21/ 1300/ Alum.Nat | CP0012 | Terraline | 2973.6 | PLN | 6% | 3152.2 | PLN | 0000000000000 | P5 | K2 | SZT | [8 empty] | 73221900 | 25.21.11.0 | Cena z grillem | Grzejnik kanałowy, konwekcja naturalna, duży wybór wariantów, możliwość połączenia z wentylacją zehnder
RAD | GRZEJ KANAŁOWY UN 14-21/ 1400/ Alum.Nat | UN 14-21/ 1400/ Alum.Nat | CP0012 | Terraline | 3112.4 | PLN | 6% | 3299.4 | PLN | 0000000000000 | P5 | K2 | SZT | [8 empty] | 73221900 | 25.21.11.0 | Cena z grillem | Grzejnik kanałowy, konwekcja naturalna, duży wybór wariantów, możliwość połączenia z wentylacją zehnder
RAD | GRZEJ KANAŁOWY UN 14-21/ 1500/ Alum.Nat | UN 14-21/ 1500/ Alum.Nat | CP0012 | Terraline | 3251.3 | PLN | 6% | 3446.6 | PLN | 0000000000000 | P5 | K2 | SZT | [8 empty] | 73221900 | 25.21.11.0 | Cena z grillem | Grzejnik kanałowy, konwekcja naturalna, duży wybór wariantów, możliwość połączenia z wentylacją zehnder
RAD | GRZEJ KANAŁOWY UN 14-21/ 1600/ Alum.Nat | UN 14-21/ 1600/ Alum.Nat | CP0012 | Terraline | 3390.1 | PLN | 6% | 3593.8 | PLN | 0000000000000 | P5 | K2 | SZT | [8 empty] | 73221900 | 25.21.11.0 | Cena z grillem | Grzejnik kanałowy, konwekcja naturalna, duży wybór wariantów, możliwość połączenia z wentylacją zehnder
RAD | GRZEJ KANAŁOWY UN 14-21/ 1700/ Alum.Nat | UN 14-21/ 1700/ Alum.Nat | CP0012 | Terraline | 3529 | PLN | 6% | 3741 | PLN | 0000000000000 | P5 | K2 | SZT | [8 empty] | 73221900 | 25.21.11.0 | Cena z grillem | Grzejnik kanałowy, konwekcja naturalna, duży wybór wariantów, możliwość połączenia z wentylacją zehnder
RAD | GRZEJ KANAŁOWY UN 14-21/ 1800/ Alum.Nat | UN 14-21/ 1800/ Alum.Nat | CP0012 | Terraline | 3667.8 | PLN | 6% | 3888.2 | PLN | 0000000000000 | P5 | K2 | SZT | [8 empty] | 73221900 | 25.21.11.0 | Cena z grillem | Grzejnik kanałowy, konwekcja naturalna, duży wybór wariantów, możliwość połączenia z wentylacją zehnder
RAD | GRZEJ KANAŁOWY UN 14-21/ 1900/ Alum.Nat | UN 14-21/ 1900/ Alum.Nat | CP0012 | Terraline | 3806.7 | PLN | 6% | 4035.4 | PLN | 0000000000000 | P5 | K2 | SZT | [8 empty] | 73221900 | 25.21.11.0 | Cena z grillem | Grzejnik kanałowy, konwekcja naturalna, duży wybór wariantów, możliwość połączenia z wentylacją zehnder
RAD | GRZEJ KANAŁOWY UN 14-21/ 2000/ Alum.Nat | UN 14-21/ 2000/ Alum.Nat | CP0012 | Terraline | 3945.5 | PLN | 6% | 4182.5 | PLN | 0000000000000 | P5 | K2 | SZT | [8 empty] | 73221900 | 25.21.11.0 | Cena z grillem | Grzejnik kanałowy, konwekcja naturalna, duży wybór wariantów, możliwość połączenia z wentylacją zehnder
RAD | GRZEJ KANAŁOWY UN 14-21/ 2100/ Alum.Nat | UN 14-21/ 2100/ Alum.Nat | CP0012 | Terraline | 4084.4 | PLN | 6% | 4329.7 | PLN | 0000000000000 | P5 | K2 | SZT | [8 empty] | 73221900 | 25.21.11.0 | Cena z grillem | Grzejnik kanałowy, konwekcja naturalna, duży wybór wariantów, możliwość połączenia z wentylacją zehnder
RAD | GRZEJ KANAŁOWY UN 14-21/ 2200/ Alum.Nat | UN 14-21/ 2200/ Alum.Nat | CP0012 | Terraline | 4223.2 | PLN | 6% | 4476.9 | PLN | 0000000000000 | P5 | K2 | SZT | [8 empty] | 73221900 | 25.21.11.0 | Cena z grillem | Grzejnik kanałowy, konwekcja naturalna, duży wybór wariantów, możliwość połączenia z wentylacją zehnder
RAD | GRZEJ KANAŁOWY UN 14-21/ 2300/ Alum.Nat | UN 14-21/ 2300/ Alum.Nat | CP0012 | Terraline | 4362.1 | PLN | 6% | 4624.1 | PLN | 0000000000000 | P5 | K2 | SZT | [8 empty] | 73221900 | 25.21.11.0 | Cena z grillem | Grzejnik kanałowy, konwekcja naturalna, duży wybór wariantów, możliwość połączenia z wentylacją zehnder
RAD | GRZEJ KANAŁOWY UN 14-21/ 2400/ Alum.Nat | UN 14-21/ 2400/ Alum.Nat | CP0012 | Terraline | 4500.9 | PLN | 6% | 4771.3 | PLN | 0000000000000 | P5 | K2 | SZT | [8 empty] | 73221900 | 25.21.11.0 | Cena z grillem | Grzejnik kanałowy, konwekcja naturalna, duży wybór wariantów, możliwość połączenia z wentylacją zehnder
RAD | GRZEJ KANAŁOWY UN 14-21/ 2500/ Alum.Nat | UN 14-21/ 2500/ Alum.Nat | CP0012 | Terraline | 4639.8 | PLN | 6% | 4918.5 | PLN | 0000000000000 | P5 | K2 | SZT | [8 empty] | 73221900 | 25.21.11.0 | Cena z grillem | Grzejnik kanałowy, konwekcja naturalna, duży wybór wariantów, możliwość połączenia z wentylacją zehnder
RAD | GRZEJ KANAŁOWY UN 14-21/ 2600/ Alum.Nat | UN 14-21/ 2600/ Alum.Nat | CP0012 | Terraline | 4778.6 | PLN | 6% | 5065.7 | PLN | 0000000000000 | P5 | K2 | SZT | [8 empty] | 73221900 | 25.21.11.0 | Cena z grillem | Grzejnik kanałowy, konwekcja naturalna, duży wybór wariantów, możliwość połączenia z wentylacją zehnder
RAD | GRZEJ KANAŁOWY UN 14-21/ 2700/ Alum.Nat | UN 14-21/ 2700/ Alum.Nat | CP0012 | Terraline | 4917.5 | PLN | 6% | 5212.9 | PLN | 0000000000000 | P5 | K2 | SZT | [8 empty] | 73221900 | 25.21.11.0 | Cena z grillem | Grzejnik kanałowy, konwekcja naturalna, duży wybór wariantów, możliwość połączenia z wentylacją zehnder
RAD | GRZEJ KANAŁOWY UN 14-21/ 2800/ Alum.Nat | UN 14-21/ 2800/ Alum.Nat | CP0012 | Terraline | 5056.3 | PLN | 6% | 5360.1 | PLN | 0000000000000 | P5 | K2 | SZT | [8 empty] | 73221900 | 25.21.11.0 | Cena z grillem | Grzejnik kanałowy, konwekcja naturalna, duży wybór wariantów, możliwość połączenia z wentylacją zehnder
RAD | GRZEJ KANAŁOWY UN 14-21/ 2900/ Alum.Nat | UN 14-21/ 2900/ Alum.Nat | CP0012 | Terraline | 5195.2 | PLN | 6% | 5507.3 | PLN | 0000000000000 | P5 | K2 | SZT | [8 empty] | 73221900 | 25.21.11.0 | Cena z grillem | Grzejnik kanałowy, konwekcja naturalna, duży wybór wariantów, możliwość połączenia z wentylacją zehnder
RAD | GRZEJ KANAŁOWY UN 14-21/ 3000/ Alum.Nat | UN 14-21/ 3000/ Alum.Nat | CP0012 | Terraline | 5334 | PLN | 6% | 5654.4 | PLN | 0000000000000 | P5 | K2 | SZT | [8 empty] | 73221900 | 25.21.11.0 | Cena z grillem | Grzejnik kanałowy, konwekcja naturalna, duży wybór wariantów, możliwość połączenia z wentylacją zehnder
RAD | GRZEJ KANAŁOWY UN 14-21/ 3100/ Alum.Nat | UN 14-21/ 3100/ Alum.Nat | CP0012 | Terraline | 5472.9 | PLN | 6% | 5801.6 | PLN | 0000000000000 | P5 | K2 | SZT | [8 empty] | 73221900 | 25.21.11.0 | Cena z grillem | Grzejnik kanałowy, konwekcja naturalna, duży wybór wariantów, możliwość połączenia z wentylacją zehnder
RAD | GRZEJ KANAŁOWY UN 14-21/ 3200/ Alum.Nat | UN 14-21/ 3200/ Alum.Nat | CP0012 | Terraline | 5611.7 | PLN | 6% | 5948.8 | PLN | 0000000000000 | P5 | K2 | SZT | [8 empty] | 73221900 | 25.21.11.0 | Cena z grillem | Grzejnik kanałowy, konwekcja naturalna, duży wybór wariantów, możliwość połączenia z wentylacją zehnder
RAD | GRZEJ KANAŁOWY UN 14-21/ 3300/ Alum.Nat | UN 14-21/ 3300/ Alum.Nat | CP0012 | Terraline | 5750.6 | PLN | 6% | 6096 | PLN | 0000000000000 | P5 | K2 | SZT | [8 empty] | 73221900 | 25.21.11.0 | Cena z grillem | Grzejnik kanałowy, konwekcja naturalna, duży wybór wariantów, możliwość połączenia z wentylacją zehnder
RAD | GRZEJ KANAŁOWY UN 14-21/ 3400/ Alum.Nat | UN 14-21/ 3400/ Alum.Nat | CP0012 | Terraline | 5889.4 | PLN | 6% | 6243.2 | PLN | 0000000000000 | P5 | K2 | SZT | [8 empty] | 73221900 | 25.21.11.0 | Cena z grillem | Grzejnik kanałowy, konwekcja naturalna, duży wybór wariantów, możliwość połączenia z wentylacją zehnder
RAD | GRZEJ KANAŁOWY UN 14-21/ 3500/ Alum.Nat | UN 14-21/ 3500/ Alum.Nat | CP0012 | Terraline | 6028.3 | PLN | 6% | 6390.4 | PLN | 0000000000000 | P5 | K2 | SZT | [8 empty] | 73221900 | 25.21.11.0 | Cena z grillem | Grzejnik kanałowy, konwekcja naturalna, duży wybór wariantów, możliwość połączenia z wentylacją zehnder
RAD | GRZEJ KANAŁOWY UN 14-21/ 3600/ Alum.Nat | UN 14-21/ 3600/ Alum.Nat | CP0012 | Terraline | 6167.1 | PLN | 6% | 6537.6 | PLN | 0000000000000 | P5 | K2 | SZT | [8 empty] | 73221900 | 25.21.11.0 | Cena z grillem | Grzejnik kanałowy, konwekcja naturalna, duży wybór wariantów, możliwość połączenia z wentylacją zehnder
RAD | GRZEJ KANAŁOWY UN 14-21/ 3700/ Alum.Nat | UN 14-21/ 3700/ Alum.Nat | CP0012 | Terraline | 6306 | PLN | 6% | 6684.8 | PLN | 0000000000000 | P5 | K2 | SZT | [8 empty] | 73221900 | 25.21.11.0 | Cena z grillem | Grzejnik kanałowy, konwekcja naturalna, duży wybór wariantów, możliwość połączenia z wentylacją zehnder
RAD | GRZEJ KANAŁOWY UN 14-21/ 3800/ Alum.Nat | UN 14-21/ 3800/ Alum.Nat | CP0012 | Terraline | 6444.8 | PLN | 6% | 6832 | PLN | 0000000000000 | P5 | K2 | SZT | [8 empty] | 73221900 | 25.21.11.0 | Cena z grillem | Grzejnik kanałowy, konwekcja naturalna, duży wybór wariantów, możliwość połączenia z wentylacją zehnder
RAD | GRZEJ KANAŁOWY UN 14-21/ 3900/ Alum.Nat | UN 14-21/ 3900/ Alum.Nat | CP0012 | Terraline | 6583.7 | PLN | 6% | 6979.2 | PLN | 0000000000000 | P5 | K2 | SZT | [8 empty] | 73221900 | 25.21.11.0 | Cena z grillem | Grzejnik kanałowy, konwekcja naturalna, duży wybór wariantów, możliwość połączenia z wentylacją zehnder
RAD | GRZEJ KANAŁOWY UN 14-21/ 4000/ Alum.Nat | UN 14-21/ 4000/ Alum.Nat | CP0012 | Terraline | 6722.5 | PLN | 6% | 7126.3 | PLN | 0000000000000 | P5 | K2 | SZT | [8 empty] | 73221900 | 25.21.11.0 | Cena z grillem | Grzejnik kanałowy, konwekcja naturalna, duży wybór wariantów, możliwość połączenia z wentylacją zehnder
RAD | GRZEJ KANAŁOWY UN 14-21/ 4100/ Alum.Nat | UN 14-21/ 4100/ Alum.Nat | CP0012 | Terraline | 6861.4 | PLN | 6% | 7273.5 | PLN | 0000000000000 | P5 | K2 | SZT | [8 empty] | 73221900 | 25.21.11.0 | Cena z grillem | Grzejnik kanałowy, konwekcja naturalna, duży wybór wariantów, możliwość połączenia z wentylacją zehnder
RAD | GRZEJ KANAŁOWY UN 14-21/ 4200/ Alum.Nat | UN 14-21/ 4200/ Alum.Nat | CP0012 | Terraline | 7000.2 | PLN | 6% | 7420.7 | PLN | 0000000000000 | P5 | K2 | SZT | [8 empty] | 73221900 | 25.21.11.0 | Cena z grillem | Grzejnik kanałowy, konwekcja naturalna, duży wybór wariantów, możliwość połączenia z wentylacją zehnder
RAD | GRZEJ KANAŁOWY UN 14-21/ 4300/ Alum.Nat | UN 14-21/ 4300/ Alum.Nat | CP0012 | Terraline | 7139.1 | PLN | 6% | 7567.9 | PLN | 0000000000000 | P5 | K2 | SZT | [8 empty] | 73221900 | 25.21.11.0 | Cena z grillem | Grzejnik kanałowy, konwekcja naturalna, duży wybór wariantów, możliwość połączenia z wentylacją zehnder
RAD | GRZEJ KANAŁOWY UN 14-21/ 4400/ Alum.Nat | UN 14-21/ 4400/ Alum.Nat | CP0012 | Terraline | 7277.9 | PLN | 6% | 7715.1 | PLN | 0000000000000 | P5 | K2 | SZT | [8 empty] | 73221900 | 25.21.11.0 | Cena z grillem | Grzejnik kanałowy, konwekcja naturalna, duży wybór wariantów, możliwość połączenia z wentylacją zehnder
RAD | GRZEJ KANAŁOWY UN 14-21/ 4500/ Alum.Nat | UN 14-21/ 4500/ Alum.Nat | CP0012 | Terraline | 7416.8 | PLN | 6% | 7862.3 | PLN | 0000000000000 | P5 | K2 | SZT | [8 empty] | 73221900 | 25.21.11.0 | Cena z grillem | Grzejnik kanałowy, konwekcja naturalna, duży wybór wariantów, możliwość połączenia z wentylacją zehnder
RAD | GRZEJ KANAŁOWY UN 14-21/ 4600/ Alum.Nat | UN 14-21/ 4600/ Alum.Nat | CP0012 | Terraline | 7555.6 | PLN | 6% | 8009.5 | PLN | 0000000000000 | P5 | K2 | SZT | [8 empty] | 73221900 | 25.21.11.0 | Cena z grillem | Grzejnik kanałowy, konwekcja naturalna, duży wybór wariantów, możliwość połączenia z wentylacją zehnder
RAD | GRZEJ KANAŁOWY UN 14-21/ 4700/ Alum.Nat | UN 14-21/ 4700/ Alum.Nat | CP0012 | Terraline | 7694.5 | PLN | 6% | 8156.7 | PLN | 0000000000000 | P5 | K2 | SZT | [8 empty] | 73221900 | 25.21.11.0 | Cena z grillem | Grzejnik kanałowy, konwekcja naturalna, duży wybór wariantów, możliwość połączenia z wentylacją zehnder
RAD | GRZEJ KANAŁOWY UN 14-21/ 4800/ Alum.Nat | UN 14-21/ 4800/ Alum.Nat | CP0012 | Terraline | 7833.3 | PLN | 6% | 8303.9 | PLN | 0000000000000 | P5 | K2 | SZT | [8 empty] | 73221900 | 25.21.11.0 | Cena z grillem | Grzejnik kanałowy, konwekcja naturalna, duży wybór wariantów, możliwość połączenia z wentylacją zehnder
RAD | GRZEJ KANAŁOWY UN 14-21/ 800/ Alum.Nat | UN 14-21/ 800/ Alum.Nat | CP0012 | Terraline | 2279.3 | PLN | 6% | 2416.3 | PLN | 0000000000000 | P5 | K2 | SZT | [8 empty] | 73221900 | 25.21.11.0 | Cena z grillem | Grzejnik kanałowy, konwekcja naturalna, duży wybór wariantów, możliwość połączenia z wentylacją zehnder
RAD | GRZEJ KANAŁOWY UN 14-21/ 900/ Alum.Nat | UN 14-21/ 900/ Alum.Nat | CP0012 | Terraline | 2418.2 | PLN | 6% | 2563.5 | PLN | 0000000000000 | P5 | K2 | SZT | [8 empty] | 73221900 | 25.21.11.0 | Cena z grillem | Grzejnik kanałowy, konwekcja naturalna, duży wybór wariantów, możliwość połączenia z wentylacją zehnder
RAD | GRZEJ KANAŁOWY UN 14-25/ 1000/ Alum.Nat | UN 14-25/ 1000/ Alum.Nat | CP0012 | Terraline | 2766 | PLN | 6% | 2932.1 | PLN | 0000000000000 | P5 | K2 | SZT | [8 empty] | 73221900 | 25.21.11.0 | Cena z grillem | Grzejnik kanałowy, konwekcja naturalna, duży wybór wariantów, możliwość połączenia z wentylacją zehnder
RAD | GRZEJ KANAŁOWY UN 14-25/ 1200/ Alum.Nat | UN 14-25/ 1200/ Alum.Nat | CP0012 | Terraline | 3069.1 | PLN | 6% | 3253.4 | PLN | 0000000000000 | P5 | K2 | SZT | [8 empty] | 73221900 | 25.21.11.0 | Cena z grillem | Grzejnik kanałowy, konwekcja naturalna, duży wybór wariantów, możliwość połączenia z wentylacją zehnder
RAD | GRZEJ KANAŁOWY UN 14-25/ 1300/ Alum.Nat | UN 14-25/ 1300/ Alum.Nat | CP0012 | Terraline | 3220.6 | PLN | 6% | 3414 | PLN | 0000000000000 | P5 | K2 | SZT | [8 empty] | 73221900 | 25.21.11.0 | Cena z grillem | Grzejnik kanałowy, konwekcja naturalna, duży wybór wariantów, możliwość połączenia z wentylacją zehnder
RAD | GRZEJ KANAŁOWY UN 14-25/ 1400/ Alum.Nat | UN 14-25/ 1400/ Alum.Nat | CP0012 | Terraline | 3372.2 | PLN | 6% | 3574.7 | PLN | 0000000000000 | P5 | K2 | SZT | [8 empty] | 73221900 | 25.21.11.0 | Cena z grillem | Grzejnik kanałowy, konwekcja naturalna, duży wybór wariantów, możliwość połączenia z wentylacją zehnder
RAD | GRZEJ KANAŁOWY UN 14-25/ 1500/ Alum.Nat | UN 14-25/ 1500/ Alum.Nat | CP0012 | Terraline | 3523.7 | PLN | 6% | 3735.3 | PLN | 0000000000000 | P5 | K2 | SZT | [8 empty] | 73221900 | 25.21.11.0 | Cena z grillem | Grzejnik kanałowy, konwekcja naturalna, duży wybór wariantów, możliwość połączenia z wentylacją zehnder
RAD | GRZEJ KANAŁOWY UN 14-25/ 1600/ Alum.Nat | UN 14-25/ 1600/ Alum.Nat | CP0012 | Terraline | 3675.2 | PLN | 6% | 3895.9 | PLN | 0000000000000 | P5 | K2 | SZT | [8 empty] | 73221900 | 25.21.11.0 | Cena z grillem | Grzejnik kanałowy, konwekcja naturalna, duży wybór wariantów, możliwość połączenia z wentylacją zehnder
RAD | GRZEJ KANAŁOWY UN 14-25/ 1700/ Alum.Nat | UN 14-25/ 1700/ Alum.Nat | CP0012 | Terraline | 3826.8 | PLN | 6% | 4056.6 | PLN | 0000000000000 | P5 | K2 | SZT | [8 empty] | 73221900 | 25.21.11.0 | Cena z grillem | Grzejnik kanałowy, konwekcja naturalna, duży wybór wariantów, możliwość połączenia z wentylacją zehnder
RAD | GRZEJ KANAŁOWY UN 14-25/ 1800/ Alum.Nat | UN 14-25/ 1800/ Alum.Nat | CP0012 | Terraline | 3978.3 | PLN | 6% | 4217.2 | PLN | 0000000000000 | P5 | K2 | SZT | [8 empty] | 73221900 | 25.21.11.0 | Cena z grillem | Grzejnik kanałowy, konwekcja naturalna, duży wybór wariantów, możliwość połączenia z wentylacją zehnder
RAD | GRZEJ KANAŁOWY UN 14-25/ 1900/ Alum.Nat | UN 14-25/ 1900/ Alum.Nat | CP0012 | Terraline | 4129.8 | PLN | 6% | 4377.8 | PLN | 0000000000000 | P5 | K2 | SZT | [8 empty] | 73221900 | 25.21.11.0 | Cena z grillem | Grzejnik kanałowy, konwekcja naturalna, duży wybór wariantów, możliwość połączenia z wentylacją zehnder
RAD | GRZEJ KANAŁOWY UN 14-25/ 2000/ Alum.Nat | UN 14-25/ 2000/ Alum.Nat | CP0012 | Terraline | 4281.3 | PLN | 6% | 4538.4 | PLN | 0000000000000 | P5 | K2 | SZT | [8 empty] | 73221900 | 25.21.11.0 | Cena z grillem | Grzejnik kanałowy, konwekcja naturalna, duży wybór wariantów, możliwość połączenia z wentylacją zehnder
RAD | GRZEJ KANAŁOWY UN 14-25/ 2100/ Alum.Nat | UN 14-25/ 2100/ Alum.Nat | CP0012 | Terraline | 4432.9 | PLN | 6% | 4699.1 | PLN | 0000000000000 | P5 | K2 | SZT | [8 empty] | 73221900 | 25.21.11.0 | Cena z grillem | Grzejnik kanałowy, konwekcja naturalna, duży wybór wariantów, możliwość połączenia z wentylacją zehnder
RAD | GRZEJ KANAŁOWY UN 14-25/ 2200/ Alum.Nat | UN 14-25/ 2200/ Alum.Nat | CP0012 | Terraline | 4584.4 | PLN | 6% | 4859.7 | PLN | 0000000000000 | P5 | K2 | SZT | [8 empty] | 73221900 | 25.21.11.0 | Cena z grillem | Grzejnik kanałowy, konwekcja naturalna, duży wybór wariantów, możliwość połączenia z wentylacją zehnder
RAD | GRZEJ KANAŁOWY UN 14-25/ 2300/ Alum.Nat | UN 14-25/ 2300/ Alum.Nat | CP0012 | Terraline | 4735.9 | PLN | 6% | 5020.3 | PLN | 0000000000000 | P5 | K2 | SZT | [8 empty] | 73221900 | 25.21.11.0 | Cena z grillem | Grzejnik kanałowy, konwekcja naturalna, duży wybór wariantów, możliwość połączenia z wentylacją zehnder
RAD | GRZEJ KANAŁOWY UN 14-25/ 2400/ Alum.Nat | UN 14-25/ 2400/ Alum.Nat | CP0012 | Terraline | 4887.5 | PLN | 6% | 5181 | PLN | 0000000000000 | P5 | K2 | SZT | [8 empty] | 73221900 | 25.21.11.0 | Cena z grillem | Grzejnik kanałowy, konwekcja naturalna, duży wybór wariantów, możliwość połączenia z wentylacją zehnder
RAD | GRZEJ KANAŁOWY UN 14-25/ 2500/ Alum.Nat | UN 14-25/ 2500/ Alum.Nat | CP0012 | Terraline | 5039 | PLN | 6% | 5341.6 | PLN | 0000000000000 | P5 | K2 | SZT | [8 empty] | 73221900 | 25.21.11.0 | Cena z grillem | Grzejnik kanałowy, konwekcja naturalna, duży wybór wariantów, możliwość połączenia z wentylacją zehnder
RAD | GRZEJ KANAŁOWY UN 14-25/ 2600/ Alum.Nat | UN 14-25/ 2600/ Alum.Nat | CP0012 | Terraline | 5190.5 | PLN | 6% | 5502.2 | PLN | 0000000000000 | P5 | K2 | SZT | [8 empty] | 73221900 | 25.21.11.0 | Cena z grillem | Grzejnik kanałowy, konwekcja naturalna, duży wybór wariantów, możliwość połączenia z wentylacją zehnder
RAD | GRZEJ KANAŁOWY UN 14-25/ 2700/ Alum.Nat | UN 14-25/ 2700/ Alum.Nat | CP0012 | Terraline | 5342.1 | PLN | 6% | 5662.9 | PLN | 0000000000000 | P5 | K2 | SZT | [8 empty] | 73221900 | 25.21.11.0 | Cena z grillem | Grzejnik kanałowy, konwekcja naturalna, duży wybór wariantów, możliwość połączenia z wentylacją zehnder
RAD | GRZEJ KANAŁOWY UN 14-25/ 2800/ Alum.Nat | UN 14-25/ 2800/ Alum.Nat | CP0012 | Terraline | 5493.6 | PLN | 6% | 5823.5 | PLN | 0000000000000 | P5 | K2 | SZT | [8 empty] | 73221900 | 25.21.11.0 | Cena z grillem | Grzejnik kanałowy, konwekcja naturalna, duży wybór wariantów, możliwość połączenia z wentylacją zehnder
RAD | GRZEJ KANAŁOWY UN 14-25/ 2900/ Alum.Nat | UN 14-25/ 2900/ Alum.Nat | CP0012 | Terraline | 5645.1 | PLN | 6% | 5984.1 | PLN | 0000000000000 | P5 | K2 | SZT | [8 empty] | 73221900 | 25.21.11.0 | Cena z grillem | Grzejnik kanałowy, konwekcja naturalna, duży wybór wariantów, możliwość połączenia z wentylacją zehnder
RAD | GRZEJ KANAŁOWY UN 14-25/ 3000/ Alum.Nat | UN 14-25/ 3000/ Alum.Nat | CP0012 | Terraline | 5796.6 | PLN | 6% | 6144.7 | PLN | 0000000000000 | P5 | K2 | SZT | [8 empty] | 73221900 | 25.21.11.0 | Cena z grillem | Grzejnik kanałowy, konwekcja naturalna, duży wybór wariantów, możliwość połączenia z wentylacją zehnder
RAD | GRZEJ KANAŁOWY UN 14-25/ 3100/ Alum.Nat | UN 14-25/ 3100/ Alum.Nat | CP0012 | Terraline | 5948.2 | PLN | 6% | 6305.4 | PLN | 0000000000000 | P5 | K2 | SZT | [8 empty] | 73221900 | 25.21.11.0 | Cena z grillem | Grzejnik kanałowy, konwekcja naturalna, duży wybór wariantów, możliwość połączenia z wentylacją zehnder
RAD | GRZEJ KANAŁOWY UN 14-25/ 3200/ Alum.Nat | UN 14-25/ 3200/ Alum.Nat | CP0012 | Terraline | 6099.7 | PLN | 6% | 6466 | PLN | 0000000000000 | P5 | K2 | SZT | [8 empty] | 73221900 | 25.21.11.0 | Cena z grillem | Grzejnik kanałowy, konwekcja naturalna, duży wybór wariantów, możliwość połączenia z wentylacją zehnder
RAD | GRZEJ KANAŁOWY UN 14-25/ 3300/ Alum.Nat | UN 14-25/ 3300/ Alum.Nat | CP0012 | Terraline | 6251.2 | PLN | 6% | 6626.6 | PLN | 0000000000000 | P5 | K2 | SZT | [8 empty] | 73221900 | 25.21.11.0 | Cena z grillem | Grzejnik kanałowy, konwekcja naturalna, duży wybór wariantów, możliwość połączenia z wentylacją zehnder
RAD | GRZEJ KANAŁOWY UN 14-25/ 3400/ Alum.Nat | UN 14-25/ 3400/ Alum.Nat | CP0012 | Terraline | 6402.8 | PLN | 6% | 6787.3 | PLN | 0000000000000 | P5 | K2 | SZT | [8 empty] | 73221900 | 25.21.11.0 | Cena z grillem | Grzejnik kanałowy, konwekcja naturalna, duży wybór wariantów, możliwość połączenia z wentylacją zehnder
RAD | GRZEJ KANAŁOWY UN 14-25/ 3500/ Alum.Nat | UN 14-25/ 3500/ Alum.Nat | CP0012 | Terraline | 6554.3 | PLN | 6% | 6947.9 | PLN | 0000000000000 | P5 | K2 | SZT | [8 empty] | 73221900 | 25.21.11.0 | Cena z grillem | Grzejnik kanałowy, konwekcja naturalna, duży wybór wariantów, możliwość połączenia z wentylacją zehnder
RAD | GRZEJ KANAŁOWY UN 14-25/ 3600/ Alum.Nat | UN 14-25/ 3600/ Alum.Nat | CP0012 | Terraline | 6705.8 | PLN | 6% | 7108.5 | PLN | 0000000000000 | P5 | K2 | SZT | [8 empty] | 73221900 | 25.21.11.0 | Cena z grillem | Grzejnik kanałowy, konwekcja naturalna, duży wybór wariantów, możliwość połączenia z wentylacją zehnder
RAD | GRZEJ KANAŁOWY UN 14-25/ 3700/ Alum.Nat | UN 14-25/ 3700/ Alum.Nat | CP0012 | Terraline | 6857.4 | PLN | 6% | 7269.2 | PLN | 0000000000000 | P5 | K2 | SZT | [8 empty] | 73221900 | 25.21.11.0 | Cena z grillem | Grzejnik kanałowy, konwekcja naturalna, duży wybór wariantów, możliwość połączenia z wentylacją zehnder
RAD | GRZEJ KANAŁOWY UN 14-25/ 3800/ Alum.Nat | UN 14-25/ 3800/ Alum.Nat | CP0012 | Terraline | 7008.9 | PLN | 6% | 7429.8 | PLN | 0000000000000 | P5 | K2 | SZT | [8 empty] | 73221900 | 25.21.11.0 | Cena z grillem | Grzejnik kanałowy, konwekcja naturalna, duży wybór wariantów, możliwość połączenia z wentylacją zehnder
RAD | GRZEJ KANAŁOWY UN 14-25/ 3900/ Alum.Nat | UN 14-25/ 3900/ Alum.Nat | CP0012 | Terraline | 7160.4 | PLN | 6% | 7590.4 | PLN | 0000000000000 | P5 | K2 | SZT | [8 empty] | 73221900 | 25.21.11.0 | Cena z grillem | Grzejnik kanałowy, konwekcja naturalna, duży wybór wariantów, możliwość połączenia z wentylacją zehnder
RAD | GRZEJ KANAŁOWY UN 14-25/ 4000/ Alum.Nat | UN 14-25/ 4000/ Alum.Nat | CP0012 | Terraline | 7311.9 | PLN | 6% | 7751 | PLN | 0000000000000 | P5 | K2 | SZT | [8 empty] | 73221900 | 25.21.11.0 | Cena z grillem | Grzejnik kanałowy, konwekcja naturalna, duży wybór wariantów, możliwość połączenia z wentylacją zehnder
RAD | GRZEJ KANAŁOWY UN 14-25/ 4100/ Alum.Nat | UN 14-25/ 4100/ Alum.Nat | CP0012 | Terraline | 7463.5 | PLN | 6% | 7911.7 | PLN | 0000000000000 | P5 | K2 | SZT | [8 empty] | 73221900 | 25.21.11.0 | Cena z grillem | Grzejnik kanałowy, konwekcja naturalna, duży wybór wariantów, możliwość połączenia z wentylacją zehnder
RAD | GRZEJ KANAŁOWY UN 14-25/ 4200/ Alum.Nat | UN 14-25/ 4200/ Alum.Nat | CP0012 | Terraline | 7615 | PLN | 6% | 8072.3 | PLN | 0000000000000 | P5 | K2 | SZT | [8 empty] | 73221900 | 25.21.11.0 | Cena z grillem | Grzejnik kanałowy, konwekcja naturalna, duży wybór wariantów, możliwość połączenia z wentylacją zehnder
RAD | GRZEJ KANAŁOWY UN 14-25/ 4300/ Alum.Nat | UN 14-25/ 4300/ Alum.Nat | CP0012 | Terraline | 7766.5 | PLN | 6% | 8232.9 | PLN | 0000000000000 | P5 | K2 | SZT | [8 empty] | 73221900 | 25.21.11.0 | Cena z grillem | Grzejnik kanałowy, konwekcja naturalna, duży wybór wariantów, możliwość połączenia z wentylacją zehnder
RAD | GRZEJ KANAŁOWY UN 14-25/ 4400/ Alum.Nat | UN 14-25/ 4400/ Alum.Nat | CP0012 | Terraline | 7918.1 | PLN | 6% | 8393.6 | PLN | 0000000000000 | P5 | K2 | SZT | [8 empty] | 73221900 | 25.21.11.0 | Cena z grillem | Grzejnik kanałowy, konwekcja naturalna, duży wybór wariantów, możliwość połączenia z wentylacją zehnder
RAD | GRZEJ KANAŁOWY UN 14-25/ 4500/ Alum.Nat | UN 14-25/ 4500/ Alum.Nat | CP0012 | Terraline | 8069.6 | PLN | 6% | 8554.2 | PLN | 0000000000000 | P5 | K2 | SZT | [8 empty] | 73221900 | 25.21.11.0 | Cena z grillem | Grzejnik kanałowy, konwekcja naturalna, duży wybór wariantów, możliwość połączenia z wentylacją zehnder
RAD | GRZEJ KANAŁOWY UN 14-25/ 4600/ Alum.Nat | UN 14-25/ 4600/ Alum.Nat | CP0012 | Terraline | 8221.1 | PLN | 6% | 8714.8 | PLN | 0000000000000 | P5 | K2 | SZT | [8 empty] | 73221900 | 25.21.11.0 | Cena z grillem | Grzejnik kanałowy, konwekcja naturalna, duży wybór wariantów, możliwość połączenia z wentylacją zehnder
RAD | GRZEJ KANAŁOWY UN 14-25/ 4700/ Alum.Nat | UN 14-25/ 4700/ Alum.Nat | CP0012 | Terraline | 8372.7 | PLN | 6% | 8875.5 | PLN | 0000000000000 | P5 | K2 | SZT | [8 empty] | 73221900 | 25.21.11.0 | Cena z grillem | Grzejnik kanałowy, konwekcja naturalna, duży wybór wariantów, możliwość połączenia z wentylacją zehnder
RAD | GRZEJ KANAŁOWY UN 14-25/ 4800/ Alum.Nat | UN 14-25/ 4800/ Alum.Nat | CP0012 | Terraline | 8524.2 | PLN | 6% | 9036.1 | PLN | 0000000000000 | P5 | K2 | SZT | [8 empty] | 73221900 | 25.21.11.0 | Cena z grillem | Grzejnik kanałowy, konwekcja naturalna, duży wybór wariantów, możliwość połączenia z wentylacją zehnder
RAD | GRZEJ KANAŁOWY UN 14-25/ 800/ Alum.Nat | UN 14-25/ 800/ Alum.Nat | CP0012 | Terraline | 2463 | PLN | 6% | 2610.9 | PLN | 0000000000000 | P5 | K2 | SZT | [8 empty] | 73221900 | 25.21.11.0 | Cena z grillem | Grzejnik kanałowy, konwekcja naturalna, duży wybór wariantów, możliwość połączenia z wentylacją zehnder
RAD | GRZEJ KANAŁOWY UN 14-25/ 900/ Alum.Nat | UN 14-25/ 900/ Alum.Nat | CP0012 | Terraline | 2614.5 | PLN | 6% | 2771.5 | PLN | 0000000000000 | P5 | K2 | SZT | [8 empty] | 73221900 | 25.21.11.0 | Cena z grillem | Grzejnik kanałowy, konwekcja naturalna, duży wybór wariantów, możliwość połączenia z wentylacją zehnder
RAD | GRZEJ KANAŁOWY UN 14-34/ 1000/ Alum.Nat | UN 14-34/ 1000/ Alum.Nat | CP0012 | Terraline | 3206.5 | PLN | 6% | 3399 | PLN | 0000000000000 | P5 | K2 | SZT | [8 empty] | 73221900 | 25.21.11.0 | Cena z grillem | Grzejnik kanałowy, konwekcja naturalna, duży wybór wariantów, możliwość połączenia z wentylacją zehnder
RAD | GRZEJ KANAŁOWY UN 14-34/ 1200/ Alum.Nat | UN 14-34/ 1200/ Alum.Nat | CP0012 | Terraline | 3560.8 | PLN | 6% | 3774.6 | PLN | 0000000000000 | P5 | K2 | SZT | [8 empty] | 73221900 | 25.21.11.0 | Cena z grillem | Grzejnik kanałowy, konwekcja naturalna, duży wybór wariantów, możliwość połączenia z wentylacją zehnder
RAD | GRZEJ KANAŁOWY UN 14-34/ 1300/ Alum.Nat | UN 14-34/ 1300/ Alum.Nat | CP0012 | Terraline | 3738 | PLN | 6% | 3962.4 | PLN | 0000000000000 | P5 | K2 | SZT | [8 empty] | 73221900 | 25.21.11.0 | Cena z grillem | Grzejnik kanałowy, konwekcja naturalna, duży wybór wariantów, możliwość połączenia z wentylacją zehnder
RAD | GRZEJ KANAŁOWY UN 14-34/ 1400/ Alum.Nat | UN 14-34/ 1400/ Alum.Nat | CP0012 | Terraline | 3915.1 | PLN | 6% | 4150.1 | PLN | 0000000000000 | P5 | K2 | SZT | [8 empty] | 73221900 | 25.21.11.0 | Cena z grillem | Grzejnik kanałowy, konwekcja naturalna, duży wybór wariantów, możliwość połączenia z wentylacją zehnder
RAD | GRZEJ KANAŁOWY UN 14-34/ 1500/ Alum.Nat | UN 14-34/ 1500/ Alum.Nat | CP0012 | Terraline | 4092.2 | PLN | 6% | 4337.9 | PLN | 0000000000000 | P5 | K2 | SZT | [8 empty] | 73221900 | 25.21.11.0 | Cena z grillem | Grzejnik kanałowy, konwekcja naturalna, duży wybór wariantów, możliwość połączenia z wentylacją zehnder
RAD | GRZEJ KANAŁOWY UN 14-34/ 1600/ Alum.Nat | UN 14-34/ 1600/ Alum.Nat | CP0012 | Terraline | 4269.4 | PLN | 6% | 4525.7 | PLN | 0000000000000 | P5 | K2 | SZT | [8 empty] | 73221900 | 25.21.11.0 | Cena z grillem | Grzejnik kanałowy, konwekcja naturalna, duży wybór wariantów, możliwość połączenia z wentylacją zehnder
RAD | GRZEJ KANAŁOWY UN 14-34/ 1700/ Alum.Nat | UN 14-34/ 1700/ Alum.Nat | CP0012 | Terraline | 4446.5 | PLN | 6% | 4713.4 | PLN | 0000000000000 | P5 | K2 | SZT | [8 empty] | 73221900 | 25.21.11.0 | Cena z grillem | Grzejnik kanałowy, konwekcja naturalna, duży wybór wariantów, możliwość połączenia z wentylacją zehnder
RAD | GRZEJ KANAŁOWY UN 14-34/ 1800/ Alum.Nat | UN 14-34/ 1800/ Alum.Nat | CP0012 | Terraline | 4623.7 | PLN | 6% | 4901.2 | PLN | 0000000000000 | P5 | K2 | SZT | [8 empty] | 73221900 | 25.21.11.0 | Cena z grillem | Grzejnik kanałowy, konwekcja naturalna, duży wybór wariantów, możliwość połączenia z wentylacją zehnder
RAD | GRZEJ KANAŁOWY UN 14-34/ 1900/ Alum.Nat | UN 14-34/ 1900/ Alum.Nat | CP0012 | Terraline | 4800.8 | PLN | 6% | 5089 | PLN | 0000000000000 | P5 | K2 | SZT | [8 empty] | 73221900 | 25.21.11.0 | Cena z grillem | Grzejnik kanałowy, konwekcja naturalna, duży wybór wariantów, możliwość połączenia z wentylacją zehnder
RAD | GRZEJ KANAŁOWY UN 14-34/ 2000/ Alum.Nat | UN 14-34/ 2000/ Alum.Nat | CP0012 | Terraline | 4977.9 | PLN | 6% | 5276.7 | PLN | 0000000000000 | P5 | K2 | SZT | [8 empty] | 73221900 | 25.21.11.0 | Cena z grillem | Grzejnik kanałowy, konwekcja naturalna, duży wybór wariantów, możliwość połączenia z wentylacją zehnder
RAD | GRZEJ KANAŁOWY UN 14-34/ 2100/ Alum.Nat | UN 14-34/ 2100/ Alum.Nat | CP0012 | Terraline | 5155.1 | PLN | 6% | 5464.5 | PLN | 0000000000000 | P5 | K2 | SZT | [8 empty] | 73221900 | 25.21.11.0 | Cena z grillem | Grzejnik kanałowy, konwekcja naturalna, duży wybór wariantów, możliwość połączenia z wentylacją zehnder
RAD | GRZEJ KANAŁOWY UN 14-34/ 2200/ Alum.Nat | UN 14-34/ 2200/ Alum.Nat | CP0012 | Terraline | 5332.2 | PLN | 6% | 5652.3 | PLN | 0000000000000 | P5 | K2 | SZT | [8 empty] | 73221900 | 25.21.11.0 | Cena z grillem | Grzejnik kanałowy, konwekcja naturalna, duży wybór wariantów, możliwość połączenia z wentylacją zehnder
RAD | GRZEJ KANAŁOWY UN 14-34/ 2300/ Alum.Nat | UN 14-34/ 2300/ Alum.Nat | CP0012 | Terraline | 5509.4 | PLN | 6% | 5840.1 | PLN | 0000000000000 | P5 | K2 | SZT | [8 empty] | 73221900 | 25.21.11.0 | Cena z grillem | Grzejnik kanałowy, konwekcja naturalna, duży wybór wariantów, możliwość połączenia z wentylacją zehnder
RAD | GRZEJ KANAŁOWY UN 14-34/ 2400/ Alum.Nat | UN 14-34/ 2400/ Alum.Nat | CP0012 | Terraline | 5686.5 | PLN | 6% | 6027.8 | PLN | 0000000000000 | P5 | K2 | SZT | [8 empty] | 73221900 | 25.21.11.0 | Cena z grillem | Grzejnik kanałowy, konwekcja naturalna, duży wybór wariantów, możliwość połączenia z wentylacją zehnder
RAD | GRZEJ KANAŁOWY UN 14-34/ 2500/ Alum.Nat | UN 14-34/ 2500/ Alum.Nat | CP0012 | Terraline | 5863.6 | PLN | 6% | 6215.6 | PLN | 0000000000000 | P5 | K2 | SZT | [8 empty] | 73221900 | 25.21.11.0 | Cena z grillem | Grzejnik kanałowy, konwekcja naturalna, duży wybór wariantów, możliwość połączenia z wentylacją zehnder
RAD | GRZEJ KANAŁOWY UN 14-34/ 2600/ Alum.Nat | UN 14-34/ 2600/ Alum.Nat | CP0012 | Terraline | 6040.8 | PLN | 6% | 6403.4 | PLN | 0000000000000 | P5 | K2 | SZT | [8 empty] | 73221900 | 25.21.11.0 | Cena z grillem | Grzejnik kanałowy, konwekcja naturalna, duży wybór wariantów, możliwość połączenia z wentylacją zehnder
RAD | GRZEJ KANAŁOWY UN 14-34/ 2700/ Alum.Nat | UN 14-34/ 2700/ Alum.Nat | CP0012 | Terraline | 6217.9 | PLN | 6% | 6591.1 | PLN | 0000000000000 | P5 | K2 | SZT | [8 empty] | 73221900 | 25.21.11.0 | Cena z grillem | Grzejnik kanałowy, konwekcja naturalna, duży wybór wariantów, możliwość połączenia z wentylacją zehnder
RAD | GRZEJ KANAŁOWY UN 14-34/ 2800/ Alum.Nat | UN 14-34/ 2800/ Alum.Nat | CP0012 | Terraline | 6395.1 | PLN | 6% | 6778.9 | PLN | 0000000000000 | P5 | K2 | SZT | [8 empty] | 73221900 | 25.21.11.0 | Cena z grillem | Grzejnik kanałowy, konwekcja naturalna, duży wybór wariantów, możliwość połączenia z wentylacją zehnder
RAD | GRZEJ KANAŁOWY UN 14-34/ 2900/ Alum.Nat | UN 14-34/ 2900/ Alum.Nat | CP0012 | Terraline | 6572.2 | PLN | 6% | 6966.7 | PLN | 0000000000000 | P5 | K2 | SZT | [8 empty] | 73221900 | 25.21.11.0 | Cena z grillem | Grzejnik kanałowy, konwekcja naturalna, duży wybór wariantów, możliwość połączenia z wentylacją zehnder
RAD | GRZEJ KANAŁOWY UN 14-34/ 3000/ Alum.Nat | UN 14-34/ 3000/ Alum.Nat | CP0012 | Terraline | 6749.3 | PLN | 6% | 7154.4 | PLN | 0000000000000 | P5 | K2 | SZT | [8 empty] | 73221900 | 25.21.11.0 | Cena z grillem | Grzejnik kanałowy, konwekcja naturalna, duży wybór wariantów, możliwość połączenia z wentylacją zehnder
RAD | GRZEJ KANAŁOWY UN 14-34/ 3100/ Alum.Nat | UN 14-34/ 3100/ Alum.Nat | CP0012 | Terraline | 6926.5 | PLN | 6% | 7342.2 | PLN | 0000000000000 | P5 | K2 | SZT | [8 empty] | 73221900 | 25.21.11.0 | Cena z grillem | Grzejnik kanałowy, konwekcja naturalna, duży wybór wariantów, możliwość połączenia z wentylacją zehnder
RAD | GRZEJ KANAŁOWY UN 14-34/ 3200/ Alum.Nat | UN 14-34/ 3200/ Alum.Nat | CP0012 | Terraline | 7103.6 | PLN | 6% | 7530 | PLN | 0000000000000 | P5 | K2 | SZT | [8 empty] | 73221900 | 25.21.11.0 | Cena z grillem | Grzejnik kanałowy, konwekcja naturalna, duży wybór wariantów, możliwość połączenia z wentylacją zehnder
RAD | GRZEJ KANAŁOWY UN 14-34/ 3300/ Alum.Nat | UN 14-34/ 3300/ Alum.Nat | CP0012 | Terraline | 7280.8 | PLN | 6% | 7717.8 | PLN | 0000000000000 | P5 | K2 | SZT | [8 empty] | 73221900 | 25.21.11.0 | Cena z grillem | Grzejnik kanałowy, konwekcja naturalna, duży wybór wariantów, możliwość połączenia z wentylacją zehnder
RAD | GRZEJ KANAŁOWY UN 14-34/ 3400/ Alum.Nat | UN 14-34/ 3400/ Alum.Nat | CP0012 | Terraline | 7457.9 | PLN | 6% | 7905.5 | PLN | 0000000000000 | P5 | K2 | SZT | [8 empty] | 73221900 | 25.21.11.0 | Cena z grillem | Grzejnik kanałowy, konwekcja naturalna, duży wybór wariantów, możliwość połączenia z wentylacją zehnder
RAD | GRZEJ KANAŁOWY UN 14-34/ 3500/ Alum.Nat | UN 14-34/ 3500/ Alum.Nat | CP0012 | Terraline | 7635 | PLN | 6% | 8093.3 | PLN | 0000000000000 | P5 | K2 | SZT | [8 empty] | 73221900 | 25.21.11.0 | Cena z grillem | Grzejnik kanałowy, konwekcja naturalna, duży wybór wariantów, możliwość połączenia z wentylacją zehnder
RAD | GRZEJ KANAŁOWY UN 14-34/ 3600/ Alum.Nat | UN 14-34/ 3600/ Alum.Nat | CP0012 | Terraline | 7812.2 | PLN | 6% | 8281.1 | PLN | 0000000000000 | P5 | K2 | SZT | [8 empty] | 73221900 | 25.21.11.0 | Cena z grillem | Grzejnik kanałowy, konwekcja naturalna, duży wybór wariantów, możliwość połączenia z wentylacją zehnder
RAD | GRZEJ KANAŁOWY UN 14-34/ 3700/ Alum.Nat | UN 14-34/ 3700/ Alum.Nat | CP0012 | Terraline | 7989.3 | PLN | 6% | 8468.8 | PLN | 0000000000000 | P5 | K2 | SZT | [8 empty] | 73221900 | 25.21.11.0 | Cena z grillem | Grzejnik kanałowy, konwekcja naturalna, duży wybór wariantów, możliwość połączenia z wentylacją zehnder
RAD | GRZEJ KANAŁOWY UN 14-34/ 3800/ Alum.Nat | UN 14-34/ 3800/ Alum.Nat | CP0012 | Terraline | 8166.5 | PLN | 6% | 8656.6 | PLN | 0000000000000 | P5 | K2 | SZT | [8 empty] | 73221900 | 25.21.11.0 | Cena z grillem | Grzejnik kanałowy, konwekcja naturalna, duży wybór wariantów, możliwość połączenia z wentylacją zehnder
RAD | GRZEJ KANAŁOWY UN 14-34/ 3900/ Alum.Nat | UN 14-34/ 3900/ Alum.Nat | CP0012 | Terraline | 8343.6 | PLN | 6% | 8844.4 | PLN | 0000000000000 | P5 | K2 | SZT | [8 empty] | 73221900 | 25.21.11.0 | Cena z grillem | Grzejnik kanałowy, konwekcja naturalna, duży wybór wariantów, możliwość połączenia z wentylacją zehnder
RAD | GRZEJ KANAŁOWY UN 14-34/ 4000/ Alum.Nat | UN 14-34/ 4000/ Alum.Nat | CP0012 | Terraline | 8520.7 | PLN | 6% | 9032.1 | PLN | 0000000000000 | P5 | K2 | SZT | [8 empty] | 73221900 | 25.21.11.0 | Cena z grillem | Grzejnik kanałowy, konwekcja naturalna, duży wybór wariantów, możliwość połączenia z wentylacją zehnder
RAD | GRZEJ KANAŁOWY UN 14-34/ 4100/ Alum.Nat | UN 14-34/ 4100/ Alum.Nat | CP0012 | Terraline | 8697.9 | PLN | 6% | 9219.9 | PLN | 0000000000000 | P5 | K2 | SZT | [8 empty] | 73221900 | 25.21.11.0 | Cena z grillem | Grzejnik kanałowy, konwekcja naturalna, duży wybór wariantów, możliwość połączenia z wentylacją zehnder
RAD | GRZEJ KANAŁOWY UN 14-34/ 4200/ Alum.Nat | UN 14-34/ 4200/ Alum.Nat | CP0012 | Terraline | 8875 | PLN | 6% | 9407.7 | PLN | 0000000000000 | P5 | K2 | SZT | [8 empty] | 73221900 | 25.21.11.0 | Cena z grillem | Grzejnik kanałowy, konwekcja naturalna, duży wybór wariantów, możliwość połączenia z wentylacją zehnder
RAD | GRZEJ KANAŁOWY UN 14-34/ 4300/ Alum.Nat | UN 14-34/ 4300/ Alum.Nat | CP0012 | Terraline | 9052.2 | PLN | 6% | 9595.5 | PLN | 0000000000000 | P5 | K2 | SZT | [8 empty] | 73221900 | 25.21.11.0 | Cena z grillem | Grzejnik kanałowy, konwekcja naturalna, duży wybór wariantów, możliwość połączenia z wentylacją zehnder
RAD | GRZEJ KANAŁOWY UN 14-34/ 4400/ Alum.Nat | UN 14-34/ 4400/ Alum.Nat | CP0012 | Terraline | 9229.3 | PLN | 6% | 9783.2 | PLN | 0000000000000 | P5 | K2 | SZT | [8 empty] | 73221900 | 25.21.11.0 | Cena z grillem | Grzejnik kanałowy, konwekcja naturalna, duży wybór wariantów, możliwość połączenia z wentylacją zehnder
RAD | GRZEJ KANAŁOWY UN 14-34/ 4500/ Alum.Nat | UN 14-34/ 4500/ Alum.Nat | CP0012 | Terraline | 9406.4 | PLN | 6% | 9971 | PLN | 0000000000000 | P5 | K2 | SZT | [8 empty] | 73221900 | 25.21.11.0 | Cena z grillem | Grzejnik kanałowy, konwekcja naturalna, duży wybór wariantów, możliwość połączenia z wentylacją zehnder
RAD | GRZEJ KANAŁOWY UN 14-34/ 4600/ Alum.Nat | UN 14-34/ 4600/ Alum.Nat | CP0012 | Terraline | 9583.6 | PLN | 6% | 10158.8 | PLN | 0000000000000 | P5 | K2 | SZT | [8 empty] | 73221900 | 25.21.11.0 | Cena z grillem | Grzejnik kanałowy, konwekcja naturalna, duży wybór wariantów, możliwość połączenia z wentylacją zehnder
RAD | GRZEJ KANAŁOWY UN 14-34/ 4700/ Alum.Nat | UN 14-34/ 4700/ Alum.Nat | CP0012 | Terraline | 9760.7 | PLN | 6% | 10346.5 | PLN | 0000000000000 | P5 | K2 | SZT | [8 empty] | 73221900 | 25.21.11.0 | Cena z grillem | Grzejnik kanałowy, konwekcja naturalna, duży wybór wariantów, możliwość połączenia z wentylacją zehnder
RAD | GRZEJ KANAŁOWY UN 14-34/ 4800/ Alum.Nat | UN 14-34/ 4800/ Alum.Nat | CP0012 | Terraline | 9937.9 | PLN | 6% | 10534.3 | PLN | 0000000000000 | P5 | K2 | SZT | [8 empty] | 73221900 | 25.21.11.0 | Cena z grillem | Grzejnik kanałowy, konwekcja naturalna, duży wybór wariantów, możliwość połączenia z wentylacją zehnder
RAD | GRZEJ KANAŁOWY UN 14-34/ 800/ Alum.Nat | UN 14-34/ 800/ Alum.Nat | CP0012 | Terraline | 2852.3 | PLN | 6% | 3023.5 | PLN | 0000000000000 | P5 | K2 | SZT | [8 empty] | 73221900 | 25.21.11.0 | Cena z grillem | Grzejnik kanałowy, konwekcja naturalna, duży wybór wariantów, możliwość połączenia z wentylacją zehnder
RAD | GRZEJ KANAŁOWY UN 14-34/ 900/ Alum.Nat | UN 14-34/ 900/ Alum.Nat | CP0012 | Terraline | 3029.4 | PLN | 6% | 3211.3 | PLN | 0000000000000 | P5 | K2 | SZT | [8 empty] | 73221900 | 25.21.11.0 | Cena z grillem | Grzejnik kanałowy, konwekcja naturalna, duży wybór wariantów, możliwość połączenia z wentylacją zehnder
RAD | GRZEJ KANAŁOWY UN 14-42/ 1000/ Alum.Nat | UN 14-42/ 1000/ Alum.Nat | CP0012 | Terraline | 3739.8 | PLN | 6% | 4192.7 | PLN | 0000000000000 | P5 | K2 | SZT | [8 empty] | 73221900 | 25.21.11.0 | Cena z grillem | Grzejnik kanałowy, konwekcja naturalna, duży wybór wariantów, możliwość połączenia z wentylacją zehnder
RAD | GRZEJ KANAŁOWY UN 14-42/ 1200/ Alum.Nat | UN 14-42/ 1200/ Alum.Nat | CP0012 | Terraline | 4170.7 | PLN | 6% | 4421.1 | PLN | 0000000000000 | P5 | K2 | SZT | [8 empty] | 73221900 | 25.21.11.0 | Cena z grillem | Grzejnik kanałowy, konwekcja naturalna, duży wybór wariantów, możliwość połączenia z wentylacją zehnder
RAD | GRZEJ KANAŁOWY UN 14-42/ 1300/ Alum.Nat | UN 14-42/ 1300/ Alum.Nat | CP0012 | Terraline | 4386.1 | PLN | 6% | 4649.4 | PLN | 0000000000000 | P5 | K2 | SZT | [8 empty] | 73221900 | 25.21.11.0 | Cena z grillem | Grzejnik kanałowy, konwekcja naturalna, duży wybór wariantów, możliwość połączenia z wentylacją zehnder
RAD | GRZEJ KANAŁOWY UN 14-42/ 1400/ Alum.Nat | UN 14-42/ 1400/ Alum.Nat | CP0012 | Terraline | 4601.6 | PLN | 6% | 4877.8 | PLN | 0000000000000 | P5 | K2 | SZT | [8 empty] | 73221900 | 25.21.11.0 | Cena z grillem | Grzejnik kanałowy, konwekcja naturalna, duży wybór wariantów, możliwość połączenia z wentylacją zehnder
RAD | GRZEJ KANAŁOWY UN 14-42/ 1500/ Alum.Nat | UN 14-42/ 1500/ Alum.Nat | CP0012 | Terraline | 4817 | PLN | 6% | 5106.1 | PLN | 0000000000000 | P5 | K2 | SZT | [8 empty] | 73221900 | 25.21.11.0 | Cena z grillem | Grzejnik kanałowy, konwekcja naturalna, duży wybór wariantów, możliwość połączenia z wentylacją zehnder
RAD | GRZEJ KANAŁOWY UN 14-42/ 1600/ Alum.Nat | UN 14-42/ 1600/ Alum.Nat | CP0012 | Terraline | 5032.4 | PLN | 6% | 5334.5 | PLN | 0000000000000 | P5 | K2 | SZT | [8 empty] | 73221900 | 25.21.11.0 | Cena z grillem | Grzejnik kanałowy, konwekcja naturalna, duży wybór wariantów, możliwość połączenia z wentylacją zehnder
RAD | GRZEJ KANAŁOWY UN 14-42/ 1700/ Alum.Nat | UN 14-42/ 1700/ Alum.Nat | CP0012 | Terraline | 5247.9 | PLN | 6% | 5562.9 | PLN | 0000000000000 | P5 | K2 | SZT | [8 empty] | 73221900 | 25.21.11.0 | Cena z grillem | Grzejnik kanałowy, konwekcja naturalna, duży wybór wariantów, możliwość połączenia z wentylacją zehnder
RAD | GRZEJ KANAŁOWY UN 14-42/ 1800/ Alum.Nat | UN 14-42/ 1800/ Alum.Nat | CP0012 | Terraline | 5463.3 | PLN | 6% | 5791.2 | PLN | 0000000000000 | P5 | K2 | SZT | [8 empty] | 73221900 | 25.21.11.0 | Cena z grillem | Grzejnik kanałowy, konwekcja naturalna, duży wybór wariantów, możliwość połączenia z wentylacją zehnder
RAD | GRZEJ KANAŁOWY UN 14-42/ 1900/ Alum.Nat | UN 14-42/ 1900/ Alum.Nat | CP0012 | Terraline | 5678.7 | PLN | 6% | 6019.6 | PLN | 0000000000000 | P5 | K2 | SZT | [8 empty] | 73221900 | 25.21.11.0 | Cena z grillem | Grzejnik kanałowy, konwekcja naturalna, duży wybór wariantów, możliwość połączenia z wentylacją zehnder
RAD | GRZEJ KANAŁOWY UN 14-42/ 2000/ Alum.Nat | UN 14-42/ 2000/ Alum.Nat | CP0012 | Terraline | 5894.1 | PLN | 6% | 6247.9 | PLN | 0000000000000 | P5 | K2 | SZT | [8 empty] | 73221900 | 25.21.11.0 | Cena z grillem | Grzejnik kanałowy, konwekcja naturalna, duży wybór wariantów, możliwość połączenia z wentylacją zehnder
RAD | GRZEJ KANAŁOWY UN 14-42/ 2100/ Alum.Nat | UN 14-42/ 2100/ Alum.Nat | CP0012 | Terraline | 6109.6 | PLN | 6% | 6476.3 | PLN | 0000000000000 | P5 | K2 | SZT | [8 empty] | 73221900 | 25.21.11.0 | Cena z grillem | Grzejnik kanałowy, konwekcja naturalna, duży wybór wariantów, możliwość połączenia z wentylacją zehnder
RAD | GRZEJ KANAŁOWY UN 14-42/ 2200/ Alum.Nat | UN 14-42/ 2200/ Alum.Nat | CP0012 | Terraline | 6325 | PLN | 6% | 6704.7 | PLN | 0000000000000 | P5 | K2 | SZT | [8 empty] | 73221900 | 25.21.11.0 | Cena z grillem | Grzejnik kanałowy, konwekcja naturalna, duży wybór wariantów, możliwość połączenia z wentylacją zehnder
RAD | GRZEJ KANAŁOWY UN 14-42/ 2300/ Alum.Nat | UN 14-42/ 2300/ Alum.Nat | CP0012 | Terraline | 6540.4 | PLN | 6% | 6933 | PLN | 0000000000000 | P5 | K2 | SZT | [8 empty] | 73221900 | 25.21.11.0 | Cena z grillem | Grzejnik kanałowy, konwekcja naturalna, duży wybór wariantów, możliwość połączenia z wentylacją zehnder
RAD | GRZEJ KANAŁOWY UN 14-42/ 2400/ Alum.Nat | UN 14-42/ 2400/ Alum.Nat | CP0012 | Terraline | 6755.9 | PLN | 6% | 7161.4 | PLN | 0000000000000 | P5 | K2 | SZT | [8 empty] | 73221900 | 25.21.11.0 | Cena z grillem | Grzejnik kanałowy, konwekcja naturalna, duży wybór wariantów, możliwość połączenia z wentylacją zehnder
RAD | GRZEJ KANAŁOWY UN 14-42/ 2500/ Alum.Nat | UN 14-42/ 2500/ Alum.Nat | CP0012 | Terraline | 6971.3 | PLN | 6% | 7389.7 | PLN | 0000000000000 | P5 | K2 | SZT | [8 empty] | 73221900 | 25.21.11.0 | Cena z grillem | Grzejnik kanałowy, konwekcja naturalna, duży wybór wariantów, możliwość połączenia z wentylacją zehnder
RAD | GRZEJ KANAŁOWY UN 14-42/ 2600/ Alum.Nat | UN 14-42/ 2600/ Alum.Nat | CP0012 | Terraline | 7186.7 | PLN | 6% | 7618.1 | PLN | 0000000000000 | P5 | K2 | SZT | [8 empty] | 73221900 | 25.21.11.0 | Cena z grillem | Grzejnik kanałowy, konwekcja naturalna, duży wybór wariantów, możliwość połączenia z wentylacją zehnder
RAD | GRZEJ KANAŁOWY UN 14-42/ 2700/ Alum.Nat | UN 14-42/ 2700/ Alum.Nat | CP0012 | Terraline | 7402.2 | PLN | 6% | 7846.5 | PLN | 0000000000000 | P5 | K2 | SZT | [8 empty] | 73221900 | 25.21.11.0 | Cena z grillem | Grzejnik kanałowy, konwekcja naturalna, duży wybór wariantów, możliwość połączenia z wentylacją zehnder
RAD | GRZEJ KANAŁOWY UN 14-42/ 2800/ Alum.Nat | UN 14-42/ 2800/ Alum.Nat | CP0012 | Terraline | 7617.6 | PLN | 6% | 8074.8 | PLN | 0000000000000 | P5 | K2 | SZT | [8 empty] | 73221900 | 25.21.11.0 | Cena z grillem | Grzejnik kanałowy, konwekcja naturalna, duży wybór wariantów, możliwość połączenia z wentylacją zehnder
RAD | GRZEJ KANAŁOWY UN 14-42/ 2900/ Alum.Nat | UN 14-42/ 2900/ Alum.Nat | CP0012 | Terraline | 7833 | PLN | 6% | 8303.2 | PLN | 0000000000000 | P5 | K2 | SZT | [8 empty] | 73221900 | 25.21.11.0 | Cena z grillem | Grzejnik kanałowy, konwekcja naturalna, duży wybór wariantów, możliwość połączenia z wentylacją zehnder
RAD | GRZEJ KANAŁOWY UN 14-42/ 3000/ Alum.Nat | UN 14-42/ 3000/ Alum.Nat | CP0012 | Terraline | 8048.4 | PLN | 6% | 8531.5 | PLN | 0000000000000 | P5 | K2 | SZT | [8 empty] | 73221900 | 25.21.11.0 | Cena z grillem | Grzejnik kanałowy, konwekcja naturalna, duży wybór wariantów, możliwość połączenia z wentylacją zehnder
RAD | GRZEJ KANAŁOWY UN 14-42/ 3100/ Alum.Nat | UN 14-42/ 3100/ Alum.Nat | CP0012 | Terraline | 8263.9 | PLN | 6% | 8759.9 | PLN | 0000000000000 | P5 | K2 | SZT | [8 empty] | 73221900 | 25.21.11.0 | Cena z grillem | Grzejnik kanałowy, konwekcja naturalna, duży wybór wariantów, możliwość połączenia z wentylacją zehnder
RAD | GRZEJ KANAŁOWY UN 14-42/ 3200/ Alum.Nat | UN 14-42/ 3200/ Alum.Nat | CP0012 | Terraline | 8479.3 | PLN | 6% | 8988.3 | PLN | 0000000000000 | P5 | K2 | SZT | [8 empty] | 73221900 | 25.21.11.0 | Cena z grillem | Grzejnik kanałowy, konwekcja naturalna, duży wybór wariantów, możliwość połączenia z wentylacją zehnder
RAD | GRZEJ KANAŁOWY UN 14-42/ 3300/ Alum.Nat | UN 14-42/ 3300/ Alum.Nat | CP0012 | Terraline | 8694.7 | PLN | 6% | 9216.6 | PLN | 0000000000000 | P5 | K2 | SZT | [8 empty] | 73221900 | 25.21.11.0 | Cena z grillem | Grzejnik kanałowy, konwekcja naturalna, duży wybór wariantów, możliwość połączenia z wentylacją zehnder
RAD | GRZEJ KANAŁOWY UN 14-42/ 3400/ Alum.Nat | UN 14-42/ 3400/ Alum.Nat | CP0012 | Terraline | 8910.2 | PLN | 6% | 9445 | PLN | 0000000000000 | P5 | K2 | SZT | [8 empty] | 73221900 | 25.21.11.0 | Cena z grillem | Grzejnik kanałowy, konwekcja naturalna, duży wybór wariantów, możliwość połączenia z wentylacją zehnder
RAD | GRZEJ KANAŁOWY UN 14-42/ 3500/ Alum.Nat | UN 14-42/ 3500/ Alum.Nat | CP0012 | Terraline | 9125.6 | PLN | 6% | 9673.3 | PLN | 0000000000000 | P5 | K2 | SZT | [8 empty] | 73221900 | 25.21.11.0 | Cena z grillem | Grzejnik kanałowy, konwekcja naturalna, duży wybór wariantów, możliwość połączenia z wentylacją zehnder
RAD | GRZEJ KANAŁOWY UN 14-42/ 3600/ Alum.Nat | UN 14-42/ 3600/ Alum.Nat | CP0012 | Terraline | 9341 | PLN | 6% | 9901.7 | PLN | 0000000000000 | P5 | K2 | SZT | [8 empty] | 73221900 | 25.21.11.0 | Cena z grillem | Grzejnik kanałowy, konwekcja naturalna, duży wybór wariantów, możliwość połączenia z wentylacją zehnder
RAD | GRZEJ KANAŁOWY UN 14-42/ 3700/ Alum.Nat | UN 14-42/ 3700/ Alum.Nat | CP0012 | Terraline | 9556.5 | PLN | 6% | 10130.1 | PLN | 0000000000000 | P5 | K2 | SZT | [8 empty] | 73221900 | 25.21.11.0 | Cena z grillem | Grzejnik kanałowy, konwekcja naturalna, duży wybór wariantów, możliwość połączenia z wentylacją zehnder
RAD | GRZEJ KANAŁOWY UN 14-42/ 3800/ Alum.Nat | UN 14-42/ 3800/ Alum.Nat | CP0012 | Terraline | 9771.9 | PLN | 6% | 10358.4 | PLN | 0000000000000 | P5 | K2 | SZT | [8 empty] | 73221900 | 25.21.11.0 | Cena z grillem | Grzejnik kanałowy, konwekcja naturalna, duży wybór wariantów, możliwość połączenia z wentylacją zehnder
RAD | GRZEJ KANAŁOWY UN 14-42/ 3900/ Alum.Nat | UN 14-42/ 3900/ Alum.Nat | CP0012 | Terraline | 9987.3 | PLN | 6% | 10586.8 | PLN | 0000000000000 | P5 | K2 | SZT | [8 empty] | 73221900 | 25.21.11.0 | Cena z grillem | Grzejnik kanałowy, konwekcja naturalna, duży wybór wariantów, możliwość połączenia z wentylacją zehnder
RAD | GRZEJ KANAŁOWY UN 14-42/ 4000/ Alum.Nat | UN 14-42/ 4000/ Alum.Nat | CP0012 | Terraline | 10202.7 | PLN | 6% | 10815.1 | PLN | 0000000000000 | P5 | K2 | SZT | [8 empty] | 73221900 | 25.21.11.0 | Cena z grillem | Grzejnik kanałowy, konwekcja naturalna, duży wybór wariantów, możliwość połączenia z wentylacją zehnder
RAD | GRZEJ KANAŁOWY UN 14-42/ 4100/ Alum.Nat | UN 14-42/ 4100/ Alum.Nat | CP0012 | Terraline | 10418.2 | PLN | 6% | 11043.5 | PLN | 0000000000000 | P5 | K2 | SZT | [8 empty] | 73221900 | 25.21.11.0 | Cena z grillem | Grzejnik kanałowy, konwekcja naturalna, duży wybór wariantów, możliwość połączenia z wentylacją zehnder
RAD | GRZEJ KANAŁOWY UN 14-42/ 4200/ Alum.Nat | UN 14-42/ 4200/ Alum.Nat | CP0012 | Terraline | 10633.6 | PLN | 6% | 11271.9 | PLN | 0000000000000 | P5 | K2 | SZT | [8 empty] | 73221900 | 25.21.11.0 | Cena z grillem | Grzejnik kanałowy, konwekcja naturalna, duży wybór wariantów, możliwość połączenia z wentylacją zehnder
RAD | GRZEJ KANAŁOWY UN 14-42/ 4300/ Alum.Nat | UN 14-42/ 4300/ Alum.Nat | CP0012 | Terraline | 10849 | PLN | 6% | 11500.2 | PLN | 0000000000000 | P5 | K2 | SZT | [8 empty] | 73221900 | 25.21.11.0 | Cena z grillem | Grzejnik kanałowy, konwekcja naturalna, duży wybór wariantów, możliwość połączenia z wentylacją zehnder
RAD | GRZEJ KANAŁOWY UN 14-42/ 4400/ Alum.Nat | UN 14-42/ 4400/ Alum.Nat | CP0012 | Terraline | 11064.5 | PLN | 6% | 11728.6 | PLN | 0000000000000 | P5 | K2 | SZT | [8 empty] | 73221900 | 25.21.11.0 | Cena z grillem | Grzejnik kanałowy, konwekcja naturalna, duży wybór wariantów, możliwość połączenia z wentylacją zehnder
RAD | GRZEJ KANAŁOWY UN 14-42/ 4500/ Alum.Nat | UN 14-42/ 4500/ Alum.Nat | CP0012 | Terraline | 11279.9 | PLN | 6% | 11956.9 | PLN | 0000000000000 | P5 | K2 | SZT | [8 empty] | 73221900 | 25.21.11.0 | Cena z grillem | Grzejnik kanałowy, konwekcja naturalna, duży wybór wariantów, możliwość połączenia z wentylacją zehnder
RAD | GRZEJ KANAŁOWY UN 14-42/ 4600/ Alum.Nat | UN 14-42/ 4600/ Alum.Nat | CP0012 | Terraline | 11495.3 | PLN | 6% | 12185.3 | PLN | 0000000000000 | P5 | K2 | SZT | [8 empty] | 73221900 | 25.21.11.0 | Cena z grillem | Grzejnik kanałowy, konwekcja naturalna, duży wybór wariantów, możliwość połączenia z wentylacją zehnder
RAD | GRZEJ KANAŁOWY UN 14-42/ 4700/ Alum.Nat | UN 14-42/ 4700/ Alum.Nat | CP0012 | Terraline | 11710.8 | PLN | 6% | 12413.7 | PLN | 0000000000000 | P5 | K2 | SZT | [8 empty] | 73221900 | 25.21.11.0 | Cena z grillem | Grzejnik kanałowy, konwekcja naturalna, duży wybór wariantów, możliwość połączenia z wentylacją zehnder
RAD | GRZEJ KANAŁOWY UN 14-42/ 4800/ Alum.Nat | UN 14-42/ 4800/ Alum.Nat | CP0012 | Terraline | 11926.2 | PLN | 6% | 12642 | PLN | 0000000000000 | P5 | K2 | SZT | [8 empty] | 73221900 | 25.21.11.0 | Cena z grillem | Grzejnik kanałowy, konwekcja naturalna, duży wybór wariantów, możliwość połączenia z wentylacją zehnder
RAD | GRZEJ KANAŁOWY UN 14-42/ 800/ Alum.Nat | UN 14-42/ 800/ Alum.Nat | CP0012 | Terraline | 3309 | PLN | 6% | 3507.6 | PLN | 0000000000000 | P5 | K2 | SZT | [8 empty] | 73221900 | 25.21.11.0 | Cena z grillem | Grzejnik kanałowy, konwekcja naturalna, duży wybór wariantów, możliwość połączenia z wentylacją zehnder
RAD | GRZEJ KANAŁOWY UN 14-42/ 900/ Alum.Nat | UN 14-42/ 900/ Alum.Nat | CP0012 | Terraline | 3524.4 | PLN | 6% | 3736 | PLN | 0000000000000 | P5 | K2 | SZT | [8 empty] | 73221900 | 25.21.11.0 | Cena z grillem | Grzejnik kanałowy, konwekcja naturalna, duży wybór wariantów, możliwość połączenia z wentylacją zehnder
RAD | GRZEJ KANAŁOWY UN 19-17/ 1000/ Alum.Nat | UN 19-17/ 1000/ Alum.Nat | CP0012 | Terraline | 2384.1 | PLN | 6% | 2527.3 | PLN | 0000000000000 | P5 | K2 | SZT | [8 empty] | 73221900 | 25.21.11.0 | Cena z grillem | Grzejnik kanałowy, konwekcja naturalna, duży wybór wariantów, możliwość połączenia z wentylacją zehnder
RAD | GRZEJ KANAŁOWY UN 19-17/ 1200/ Alum.Nat | UN 19-17/ 1200/ Alum.Nat | CP0012 | Terraline | 2654.9 | PLN | 6% | 2814.4 | PLN | 0000000000000 | P5 | K2 | SZT | [8 empty] | 73221900 | 25.21.11.0 | Cena z grillem | Grzejnik kanałowy, konwekcja naturalna, duży wybór wariantów, możliwość połączenia z wentylacją zehnder
RAD | GRZEJ KANAŁOWY UN 19-17/ 1300/ Alum.Nat | UN 19-17/ 1300/ Alum.Nat | CP0012 | Terraline | 2790.3 | PLN | 6% | 2957.9 | PLN | 0000000000000 | P5 | K2 | SZT | [8 empty] | 73221900 | 25.21.11.0 | Cena z grillem | Grzejnik kanałowy, konwekcja naturalna, duży wybór wariantów, możliwość połączenia z wentylacją zehnder
RAD | GRZEJ KANAŁOWY UN 19-17/ 1500/ Alum.Nat | UN 19-17/ 1500/ Alum.Nat | CP0012 | Terraline | 3061.1 | PLN | 6% | 3244.9 | PLN | 0000000000000 | P5 | K2 | SZT | [8 empty] | 73221900 | 25.21.11.0 | Cena z grillem | Grzejnik kanałowy, konwekcja naturalna, duży wybór wariantów, możliwość połączenia z wentylacją zehnder
RAD | GRZEJ KANAŁOWY UN 19-17/ 1600/ Alum.Nat | UN 19-17/ 1600/ Alum.Nat | CP0012 | Terraline | 3196.5 | PLN | 6% | 3388.5 | PLN | 0000000000000 | P5 | K2 | SZT | [8 empty] | 73221900 | 25.21.11.0 | Cena z grillem | Grzejnik kanałowy, konwekcja naturalna, duży wybór wariantów, możliwość połączenia z wentylacją zehnder
RAD | GRZEJ KANAŁOWY UN 19-17/ 1700/ Alum.Nat | UN 19-17/ 1700/ Alum.Nat | CP0012 | Terraline | 3331.9 | PLN | 6% | 3532 | PLN | 0000000000000 | P5 | K2 | SZT | [8 empty] | 73221900 | 25.21.11.0 | Cena z grillem | Grzejnik kanałowy, konwekcja naturalna, duży wybór wariantów, możliwość połączenia z wentylacją zehnder
RAD | GRZEJ KANAŁOWY UN 19-17/ 1800/ Alum.Nat | UN 19-17/ 1800/ Alum.Nat | CP0012 | Terraline | 3467.3 | PLN | 6% | 3675.5 | PLN | 0000000000000 | P5 | K2 | SZT | [8 empty] | 73221900 | 25.21.11.0 | Cena z grillem | Grzejnik kanałowy, konwekcja naturalna, duży wybór wariantów, możliwość połączenia z wentylacją zehnder
RAD | GRZEJ KANAŁOWY UN 19-17/ 1900/ Alum.Nat | UN 19-17/ 1900/ Alum.Nat | CP0012 | Terraline | 3602.7 | PLN | 6% | 3819 | PLN | 0000000000000 | P5 | K2 | SZT | [8 empty] | 73221900 | 25.21.11.0 | Cena z grillem | Grzejnik kanałowy, konwekcja naturalna, duży wybór wariantów, możliwość połączenia z wentylacją zehnder
RAD | GRZEJ KANAŁOWY UN 19-17/ 2000/ Alum.Nat | UN 19-17/ 2000/ Alum.Nat | CP0012 | Terraline | 3738 | PLN | 6% | 3962.5 | PLN | 0000000000000 | P5 | K2 | SZT | [8 empty] | 73221900 | 25.21.11.0 | Cena z grillem | Grzejnik kanałowy, konwekcja naturalna, duży wybór wariantów, możliwość połączenia z wentylacją zehnder
RAD | GRZEJ KANAŁOWY UN 19-17/ 2100/ Alum.Nat | UN 19-17/ 2100/ Alum.Nat | CP0012 | Terraline | 3873.4 | PLN | 6% | 4106.1 | PLN | 0000000000000 | P5 | K2 | SZT | [8 empty] | 73221900 | 25.21.11.0 | Cena z grillem | Grzejnik kanałowy, konwekcja naturalna, duży wybór wariantów, możliwość połączenia z wentylacją zehnder
RAD | GRZEJ KANAŁOWY UN 19-17/ 2200/ Alum.Nat | UN 19-17/ 2200/ Alum.Nat | CP0012 | Terraline | 4008.8 | PLN | 6% | 4249.6 | PLN | 0000000000000 | P5 | K2 | SZT | [8 empty] | 73221900 | 25.21.11.0 | Cena z grillem | Grzejnik kanałowy, konwekcja naturalna, duży wybór wariantów, możliwość połączenia z wentylacją zehnder
RAD | GRZEJ KANAŁOWY UN 19-17/ 2300/ Alum.Nat | UN 19-17/ 2300/ Alum.Nat | CP0012 | Terraline | 4144.2 | PLN | 6% | 4393.1 | PLN | 0000000000000 | P5 | K2 | SZT | [8 empty] | 73221900 | 25.21.11.0 | Cena z grillem | Grzejnik kanałowy, konwekcja naturalna, duży wybór wariantów, możliwość połączenia z wentylacją zehnder
RAD | GRZEJ KANAŁOWY UN 19-17/ 2400/ Alum.Nat | UN 19-17/ 2400/ Alum.Nat | CP0012 | Terraline | 4279.6 | PLN | 6% | 4536.6 | PLN | 0000000000000 | P5 | K2 | SZT | [8 empty] | 73221900 | 25.21.11.0 | Cena z grillem | Grzejnik kanałowy, konwekcja naturalna, duży wybór wariantów, możliwość połączenia z wentylacją zehnder
RAD | GRZEJ KANAŁOWY UN 19-17/ 2500/ Alum.Nat | UN 19-17/ 2500/ Alum.Nat | CP0012 | Terraline | 4415 | PLN | 6% | 4680.1 | PLN | 0000000000000 | P5 | K2 | SZT | [8 empty] | 73221900 | 25.21.11.0 | Cena z grillem | Grzejnik kanałowy, konwekcja naturalna, duży wybór wariantów, możliwość połączenia z wentylacją zehnder
RAD | GRZEJ KANAŁOWY UN 19-17/ 2600/ Alum.Nat | UN 19-17/ 2600/ Alum.Nat | CP0012 | Terraline | 4550.4 | PLN | 6% | 4823.7 | PLN | 0000000000000 | P5 | K2 | SZT | [8 empty] | 73221900 | 25.21.11.0 | Cena z grillem | Grzejnik kanałowy, konwekcja naturalna, duży wybór wariantów, możliwość połączenia z wentylacją zehnder
RAD | GRZEJ KANAŁOWY UN 19-17/ 2700/ Alum.Nat | UN 19-17/ 2700/ Alum.Nat | CP0012 | Terraline | 4685.8 | PLN | 6% | 4967.2 | PLN | 0000000000000 | P5 | K2 | SZT | [8 empty] | 73221900 | 25.21.11.0 | Cena z grillem | Grzejnik kanałowy, konwekcja naturalna, duży wybór wariantów, możliwość połączenia z wentylacją zehnder
RAD | GRZEJ KANAŁOWY UN 19-17/ 2800/ Alum.Nat | UN 19-17/ 2800/ Alum.Nat | CP0012 | Terraline | 4821.2 | PLN | 6% | 5110.7 | PLN | 0000000000000 | P5 | K2 | SZT | [8 empty] | 73221900 | 25.21.11.0 | Cena z grillem | Grzejnik kanałowy, konwekcja naturalna, duży wybór wariantów, możliwość połączenia z wentylacją zehnder
RAD | GRZEJ KANAŁOWY UN 19-17/ 2900/ Alum.Nat | UN 19-17/ 2900/ Alum.Nat | CP0012 | Terraline | 4956.6 | PLN | 6% | 5254.2 | PLN | 0000000000000 | P5 | K2 | SZT | [8 empty] | 73221900 | 25.21.11.0 | Cena z grillem | Grzejnik kanałowy, konwekcja naturalna, duży wybór wariantów, możliwość połączenia z wentylacją zehnder
RAD | GRZEJ KANAŁOWY UN 19-17/ 3000/ Alum.Nat | UN 19-17/ 3000/ Alum.Nat | CP0012 | Terraline | 5091.9 | PLN | 6% | 5397.7 | PLN | 0000000000000 | P5 | K2 | SZT | [8 empty] | 73221900 | 25.21.11.0 | Cena z grillem | Grzejnik kanałowy, konwekcja naturalna, duży wybór wariantów, możliwość połączenia z wentylacją zehnder
RAD | GRZEJ KANAŁOWY UN 19-17/ 3100/ Alum.Nat | UN 19-17/ 3100/ Alum.Nat | CP0012 | Terraline | 5227.3 | PLN | 6% | 5541.3 | PLN | 0000000000000 | P5 | K2 | SZT | [8 empty] | 73221900 | 25.21.11.0 | Cena z grillem | Grzejnik kanałowy, konwekcja naturalna, duży wybór wariantów, możliwość połączenia z wentylacją zehnder
RAD | GRZEJ KANAŁOWY UN 19-17/ 3200/ Alum.Nat | UN 19-17/ 3200/ Alum.Nat | CP0012 | Terraline | 5362.7 | PLN | 6% | 5684.8 | PLN | 0000000000000 | P5 | K2 | SZT | [8 empty] | 73221900 | 25.21.11.0 | Cena z grillem | Grzejnik kanałowy, konwekcja naturalna, duży wybór wariantów, możliwość połączenia z wentylacją zehnder
RAD | GRZEJ KANAŁOWY UN 19-17/ 3300/ Alum.Nat | UN 19-17/ 3300/ Alum.Nat | CP0012 | Terraline | 5498.1 | PLN | 6% | 5828.3 | PLN | 0000000000000 | P5 | K2 | SZT | [8 empty] | 73221900 | 25.21.11.0 | Cena z grillem | Grzejnik kanałowy, konwekcja naturalna, duży wybór wariantów, możliwość połączenia z wentylacją zehnder
RAD | GRZEJ KANAŁOWY UN 19-17/ 3400/ Alum.Nat | UN 19-17/ 3400/ Alum.Nat | CP0012 | Terraline | 5633.5 | PLN | 6% | 5971.8 | PLN | 0000000000000 | P5 | K2 | SZT | [8 empty] | 73221900 | 25.21.11.0 | Cena z grillem | Grzejnik kanałowy, konwekcja naturalna, duży wybór wariantów, możliwość połączenia z wentylacją zehnder
RAD | GRZEJ KANAŁOWY UN 19-17/ 3500/ Alum.Nat | UN 19-17/ 3500/ Alum.Nat | CP0012 | Terraline | 5768.9 | PLN | 6% | 6115.3 | PLN | 0000000000000 | P5 | K2 | SZT | [8 empty] | 73221900 | 25.21.11.0 | Cena z grillem | Grzejnik kanałowy, konwekcja naturalna, duży wybór wariantów, możliwość połączenia z wentylacją zehnder
RAD | GRZEJ KANAŁOWY UN 19-17/ 3600/ Alum.Nat | UN 19-17/ 3600/ Alum.Nat | CP0012 | Terraline | 5904.3 | PLN | 6% | 6258.9 | PLN | 0000000000000 | P5 | K2 | SZT | [8 empty] | 73221900 | 25.21.11.0 | Cena z grillem | Grzejnik kanałowy, konwekcja naturalna, duży wybór wariantów, możliwość połączenia z wentylacją zehnder
RAD | GRZEJ KANAŁOWY UN 19-17/ 3700/ Alum.Nat | UN 19-17/ 3700/ Alum.Nat | CP0012 | Terraline | 6039.7 | PLN | 6% | 6402.4 | PLN | 0000000000000 | P5 | K2 | SZT | [8 empty] | 73221900 | 25.21.11.0 | Cena z grillem | Grzejnik kanałowy, konwekcja naturalna, duży wybór wariantów, możliwość połączenia z wentylacją zehnder
RAD | GRZEJ KANAŁOWY UN 19-17/ 3800/ Alum.Nat | UN 19-17/ 3800/ Alum.Nat | CP0012 | Terraline | 6175.1 | PLN | 6% | 6545.9 | PLN | 0000000000000 | P5 | K2 | SZT | [8 empty] | 73221900 | 25.21.11.0 | Cena z grillem | Grzejnik kanałowy, konwekcja naturalna, duży wybór wariantów, możliwość połączenia z wentylacją zehnder
RAD | GRZEJ KANAŁOWY UN 19-17/ 3900/ Alum.Nat | UN 19-17/ 3900/ Alum.Nat | CP0012 | Terraline | 6310.5 | PLN | 6% | 6689.4 | PLN | 0000000000000 | P5 | K2 | SZT | [8 empty] | 73221900 | 25.21.11.0 | Cena z grillem | Grzejnik kanałowy, konwekcja naturalna, duży wybór wariantów, możliwość połączenia z wentylacją zehnder
RAD | GRZEJ KANAŁOWY UN 19-17/ 4000/ Alum.Nat | UN 19-17/ 4000/ Alum.Nat | CP0012 | Terraline | 6445.8 | PLN | 6% | 6832.9 | PLN | 0000000000000 | P5 | K2 | SZT | [8 empty] | 73221900 | 25.21.11.0 | Cena z grillem | Grzejnik kanałowy, konwekcja naturalna, duży wybór wariantów, możliwość połączenia z wentylacją zehnder
RAD | GRZEJ KANAŁOWY UN 19-17/ 4100/ Alum.Nat | UN 19-17/ 4100/ Alum.Nat | CP0012 | Terraline | 6581.2 | PLN | 6% | 6976.5 | PLN | 0000000000000 | P5 | K2 | SZT | [8 empty] | 73221900 | 25.21.11.0 | Cena z grillem | Grzejnik kanałowy, konwekcja naturalna, duży wybór wariantów, możliwość połączenia z wentylacją zehnder
RAD | GRZEJ KANAŁOWY UN 19-17/ 4200/ Alum.Nat | UN 19-17/ 4200/ Alum.Nat | CP0012 | Terraline | 6716.6 | PLN | 6% | 7120 | PLN | 0000000000000 | P5 | K2 | SZT | [8 empty] | 73221900 | 25.21.11.0 | Cena z grillem | Grzejnik kanałowy, konwekcja naturalna, duży wybór wariantów, możliwość połączenia z wentylacją zehnder
RAD | GRZEJ KANAŁOWY UN 19-17/ 4300/ Alum.Nat | UN 19-17/ 4300/ Alum.Nat | CP0012 | Terraline | 6852 | PLN | 6% | 7263.5 | PLN | 0000000000000 | P5 | K2 | SZT | [8 empty] | 73221900 | 25.21.11.0 | Cena z grillem | Grzejnik kanałowy, konwekcja naturalna, duży wybór wariantów, możliwość połączenia z wentylacją zehnder
RAD | GRZEJ KANAŁOWY UN 19-17/ 4400/ Alum.Nat | UN 19-17/ 4400/ Alum.Nat | CP0012 | Terraline | 6987.4 | PLN | 6% | 7407 | PLN | 0000000000000 | P5 | K2 | SZT | [8 empty] | 73221900 | 25.21.11.0 | Cena z grillem | Grzejnik kanałowy, konwekcja naturalna, duży wybór wariantów, możliwość połączenia z wentylacją zehnder
RAD | GRZEJ KANAŁOWY UN 19-17/ 4500/ Alum.Nat | UN 19-17/ 4500/ Alum.Nat | CP0012 | Terraline | 7122.8 | PLN | 6% | 7550.5 | PLN | 0000000000000 | P5 | K2 | SZT | [8 empty] | 73221900 | 25.21.11.0 | Cena z grillem | Grzejnik kanałowy, konwekcja naturalna, duży wybór wariantów, możliwość połączenia z wentylacją zehnder
RAD | GRZEJ KANAŁOWY UN 19-17/ 4600/ Alum.Nat | UN 19-17/ 4600/ Alum.Nat | CP0012 | Terraline | 7258.2 | PLN | 6% | 7694.1 | PLN | 0000000000000 | P5 | K2 | SZT | [8 empty] | 73221900 | 25.21.11.0 | Cena z grillem | Grzejnik kanałowy, konwekcja naturalna, duży wybór wariantów, możliwość połączenia z wentylacją zehnder
RAD | GRZEJ KANAŁOWY UN 19-17/ 4700/ Alum.Nat | UN 19-17/ 4700/ Alum.Nat | CP0012 | Terraline | 7393.6 | PLN | 6% | 7837.6 | PLN | 0000000000000 | P5 | K2 | SZT | [8 empty] | 73221900 | 25.21.11.0 | Cena z grillem | Grzejnik kanałowy, konwekcja naturalna, duży wybór wariantów, możliwość połączenia z wentylacją zehnder
RAD | GRZEJ KANAŁOWY UN 19-17/ 4800/ Alum.Nat | UN 19-17/ 4800/ Alum.Nat | CP0012 | Terraline | 7529 | PLN | 6% | 7981.1 | PLN | 0000000000000 | P5 | K2 | SZT | [8 empty] | 73221900 | 25.21.11.0 | Cena z grillem | Grzejnik kanałowy, konwekcja naturalna, duży wybór wariantów, możliwość połączenia z wentylacją zehnder
RAD | GRZEJ KANAŁOWY UN 19-17/ 800/ Alum.Nat | UN 19-17/ 800/ Alum.Nat | CP0012 | Terraline | 2113.4 | PLN | 6% | 2240.3 | PLN | 0000000000000 | P5 | K2 | SZT | [8 empty] | 73221900 | 25.21.11.0 | Cena z grillem | Grzejnik kanałowy, konwekcja naturalna, duży wybór wariantów, możliwość połączenia z wentylacją zehnder
RAD | GRZEJ KANAŁOWY UN 19-17/ 900/ Alum.Nat | UN 19-17/ 900/ Alum.Nat | CP0012 | Terraline | 2248.8 | PLN | 6% | 2383.8 | PLN | 0000000000000 | P5 | K2 | SZT | [8 empty] | 73221900 | 25.21.11.0 | Cena z grillem | Grzejnik kanałowy, konwekcja naturalna, duży wybór wariantów, możliwość połączenia z wentylacją zehnder
RAD | GRZEJ KANAŁOWY UN 19-21/ 1000/ Alum.Nat | UN 19-21/ 1000/ Alum.Nat | CP0012 | Terraline | 2611.7 | PLN | 6% | 2768.5 | PLN | 0000000000000 | P5 | K2 | SZT | [8 empty] | 73221900 | 25.21.11.0 | Cena z grillem | Grzejnik kanałowy, konwekcja naturalna, duży wybór wariantów, możliwość połączenia z wentylacją zehnder
RAD | GRZEJ KANAŁOWY UN 19-21/ 1200/ Alum.Nat | UN 19-21/ 1200/ Alum.Nat | CP0012 | Terraline | 2900.4 | PLN | 6% | 3074.5 | PLN | 0000000000000 | P5 | K2 | SZT | [8 empty] | 73221900 | 25.21.11.0 | Cena z grillem | Grzejnik kanałowy, konwekcja naturalna, duży wybór wariantów, możliwość połączenia z wentylacją zehnder
RAD | GRZEJ KANAŁOWY UN 19-21/ 1300/ Alum.Nat | UN 19-21/ 1300/ Alum.Nat | CP0012 | Terraline | 3044.7 | PLN | 6% | 3227.5 | PLN | 0000000000000 | P5 | K2 | SZT | [8 empty] | 73221900 | 25.21.11.0 | Cena z grillem | Grzejnik kanałowy, konwekcja naturalna, duży wybór wariantów, możliwość połączenia z wentylacją zehnder
RAD | GRZEJ KANAŁOWY UN 19-21/ 1500/ Alum.Nat | UN 19-21/ 1500/ Alum.Nat | CP0012 | Terraline | 3333.3 | PLN | 6% | 3533.4 | PLN | 0000000000000 | P5 | K2 | SZT | [8 empty] | 73221900 | 25.21.11.0 | Cena z grillem | Grzejnik kanałowy, konwekcja naturalna, duży wybór wariantów, możliwość połączenia z wentylacją zehnder
RAD | GRZEJ KANAŁOWY UN 19-21/ 1600/ Alum.Nat | UN 19-21/ 1600/ Alum.Nat | CP0012 | Terraline | 3477.7 | PLN | 6% | 3686.4 | PLN | 0000000000000 | P5 | K2 | SZT | [8 empty] | 73221900 | 25.21.11.0 | Cena z grillem | Grzejnik kanałowy, konwekcja naturalna, duży wybór wariantów, możliwość połączenia z wentylacją zehnder
RAD | GRZEJ KANAŁOWY UN 19-21/ 1700/ Alum.Nat | UN 19-21/ 1700/ Alum.Nat | CP0012 | Terraline | 3622 | PLN | 6% | 3839.4 | PLN | 0000000000000 | P5 | K2 | SZT | [8 empty] | 73221900 | 25.21.11.0 | Cena z grillem | Grzejnik kanałowy, konwekcja naturalna, duży wybór wariantów, możliwość połączenia z wentylacją zehnder
RAD | GRZEJ KANAŁOWY UN 19-21/ 1800/ Alum.Nat | UN 19-21/ 1800/ Alum.Nat | CP0012 | Terraline | 3766.3 | PLN | 6% | 3992.4 | PLN | 0000000000000 | P5 | K2 | SZT | [8 empty] | 73221900 | 25.21.11.0 | Cena z grillem | Grzejnik kanałowy, konwekcja naturalna, duży wybór wariantów, możliwość połączenia z wentylacją zehnder
RAD | GRZEJ KANAŁOWY UN 19-21/ 1900/ Alum.Nat | UN 19-21/ 1900/ Alum.Nat | CP0012 | Terraline | 3910.6 | PLN | 6% | 4145.4 | PLN | 0000000000000 | P5 | K2 | SZT | [8 empty] | 73221900 | 25.21.11.0 | Cena z grillem | Grzejnik kanałowy, konwekcja naturalna, duży wybór wariantów, możliwość połączenia z wentylacją zehnder
RAD | GRZEJ KANAŁOWY UN 19-21/ 2000/ Alum.Nat | UN 19-21/ 2000/ Alum.Nat | CP0012 | Terraline | 4054.9 | PLN | 6% | 4298.3 | PLN | 0000000000000 | P5 | K2 | SZT | [8 empty] | 73221900 | 25.21.11.0 | Cena z grillem | Grzejnik kanałowy, konwekcja naturalna, duży wybór wariantów, możliwość połączenia z wentylacją zehnder
RAD | GRZEJ KANAŁOWY UN 19-21/ 2100/ Alum.Nat | UN 19-21/ 2100/ Alum.Nat | CP0012 | Terraline | 4199.3 | PLN | 6% | 4451.3 | PLN | 0000000000000 | P5 | K2 | SZT | [8 empty] | 73221900 | 25.21.11.0 | Cena z grillem | Grzejnik kanałowy, konwekcja naturalna, duży wybór wariantów, możliwość połączenia z wentylacją zehnder
RAD | GRZEJ KANAŁOWY UN 19-21/ 2200/ Alum.Nat | UN 19-21/ 2200/ Alum.Nat | CP0012 | Terraline | 4343.6 | PLN | 6% | 4604.3 | PLN | 0000000000000 | P5 | K2 | SZT | [8 empty] | 73221900 | 25.21.11.0 | Cena z grillem | Grzejnik kanałowy, konwekcja naturalna, duży wybór wariantów, możliwość połączenia z wentylacją zehnder
RAD | GRZEJ KANAŁOWY UN 19-21/ 2300/ Alum.Nat | UN 19-21/ 2300/ Alum.Nat | CP0012 | Terraline | 4487.9 | PLN | 6% | 4757.3 | PLN | 0000000000000 | P5 | K2 | SZT | [8 empty] | 73221900 | 25.21.11.0 | Cena z grillem | Grzejnik kanałowy, konwekcja naturalna, duży wybór wariantów, możliwość połączenia z wentylacją zehnder
RAD | GRZEJ KANAŁOWY UN 19-21/ 2400/ Alum.Nat | UN 19-21/ 2400/ Alum.Nat | CP0012 | Terraline | 4632.2 | PLN | 6% | 4910.3 | PLN | 0000000000000 | P5 | K2 | SZT | [8 empty] | 73221900 | 25.21.11.0 | Cena z grillem | Grzejnik kanałowy, konwekcja naturalna, duży wybór wariantów, możliwość połączenia z wentylacją zehnder
RAD | GRZEJ KANAŁOWY UN 19-21/ 2500/ Alum.Nat | UN 19-21/ 2500/ Alum.Nat | CP0012 | Terraline | 4776.5 | PLN | 6% | 5063.2 | PLN | 0000000000000 | P5 | K2 | SZT | [8 empty] | 73221900 | 25.21.11.0 | Cena z grillem | Grzejnik kanałowy, konwekcja naturalna, duży wybór wariantów, możliwość połączenia z wentylacją zehnder
RAD | GRZEJ KANAŁOWY UN 19-21/ 2600/ Alum.Nat | UN 19-21/ 2600/ Alum.Nat | CP0012 | Terraline | 4920.9 | PLN | 6% | 5216.2 | PLN | 0000000000000 | P5 | K2 | SZT | [8 empty] | 73221900 | 25.21.11.0 | Cena z grillem | Grzejnik kanałowy, konwekcja naturalna, duży wybór wariantów, możliwość połączenia z wentylacją zehnder
RAD | GRZEJ KANAŁOWY UN 19-21/ 2700/ Alum.Nat | UN 19-21/ 2700/ Alum.Nat | CP0012 | Terraline | 5065.2 | PLN | 6% | 5369.2 | PLN | 0000000000000 | P5 | K2 | SZT | [8 empty] | 73221900 | 25.21.11.0 | Cena z grillem | Grzejnik kanałowy, konwekcja naturalna, duży wybór wariantów, możliwość połączenia z wentylacją zehnder
RAD | GRZEJ KANAŁOWY UN 19-21/ 2800/ Alum.Nat | UN 19-21/ 2800/ Alum.Nat | CP0012 | Terraline | 5209.5 | PLN | 6% | 5522.2 | PLN | 0000000000000 | P5 | K2 | SZT | [8 empty] | 73221900 | 25.21.11.0 | Cena z grillem | Grzejnik kanałowy, konwekcja naturalna, duży wybór wariantów, możliwość połączenia z wentylacją zehnder
RAD | GRZEJ KANAŁOWY UN 19-21/ 2900/ Alum.Nat | UN 19-21/ 2900/ Alum.Nat | CP0012 | Terraline | 5353.8 | PLN | 6% | 5675.2 | PLN | 0000000000000 | P5 | K2 | SZT | [8 empty] | 73221900 | 25.21.11.0 | Cena z grillem | Grzejnik kanałowy, konwekcja naturalna, duży wybór wariantów, możliwość połączenia z wentylacją zehnder
RAD | GRZEJ KANAŁOWY UN 19-21/ 3000/ Alum.Nat | UN 19-21/ 3000/ Alum.Nat | CP0012 | Terraline | 5498.1 | PLN | 6% | 5828.1 | PLN | 0000000000000 | P5 | K2 | SZT | [8 empty] | 73221900 | 25.21.11.0 | Cena z grillem | Grzejnik kanałowy, konwekcja naturalna, duży wybór wariantów, możliwość połączenia z wentylacją zehnder
RAD | GRZEJ KANAŁOWY UN 19-21/ 3100/ Alum.Nat | UN 19-21/ 3100/ Alum.Nat | CP0012 | Terraline | 5642.5 | PLN | 6% | 5981.1 | PLN | 0000000000000 | P5 | K2 | SZT | [8 empty] | 73221900 | 25.21.11.0 | Cena z grillem | Grzejnik kanałowy, konwekcja naturalna, duży wybór wariantów, możliwość połączenia z wentylacją zehnder
RAD | GRZEJ KANAŁOWY UN 19-21/ 3200/ Alum.Nat | UN 19-21/ 3200/ Alum.Nat | CP0012 | Terraline | 5786.8 | PLN | 6% | 6134.1 | PLN | 0000000000000 | P5 | K2 | SZT | [8 empty] | 73221900 | 25.21.11.0 | Cena z grillem | Grzejnik kanałowy, konwekcja naturalna, duży wybór wariantów, możliwość połączenia z wentylacją zehnder
RAD | GRZEJ KANAŁOWY UN 19-21/ 3300/ Alum.Nat | UN 19-21/ 3300/ Alum.Nat | CP0012 | Terraline | 5931.1 | PLN | 6% | 6287.1 | PLN | 0000000000000 | P5 | K2 | SZT | [8 empty] | 73221900 | 25.21.11.0 | Cena z grillem | Grzejnik kanałowy, konwekcja naturalna, duży wybór wariantów, możliwość połączenia z wentylacją zehnder
RAD | GRZEJ KANAŁOWY UN 19-21/ 3400/ Alum.Nat | UN 19-21/ 3400/ Alum.Nat | CP0012 | Terraline | 6075.4 | PLN | 6% | 6440.1 | PLN | 0000000000000 | P5 | K2 | SZT | [8 empty] | 73221900 | 25.21.11.0 | Cena z grillem | Grzejnik kanałowy, konwekcja naturalna, duży wybór wariantów, możliwość połączenia z wentylacją zehnder
RAD | GRZEJ KANAŁOWY UN 19-21/ 3500/ Alum.Nat | UN 19-21/ 3500/ Alum.Nat | CP0012 | Terraline | 6219.7 | PLN | 6% | 6593 | PLN | 0000000000000 | P5 | K2 | SZT | [8 empty] | 73221900 | 25.21.11.0 | Cena z grillem | Grzejnik kanałowy, konwekcja naturalna, duży wybór wariantów, możliwość połączenia z wentylacją zehnder
RAD | GRZEJ KANAŁOWY UN 19-21/ 3600/ Alum.Nat | UN 19-21/ 3600/ Alum.Nat | CP0012 | Terraline | 6364.1 | PLN | 6% | 6746 | PLN | 0000000000000 | P5 | K2 | SZT | [8 empty] | 73221900 | 25.21.11.0 | Cena z grillem | Grzejnik kanałowy, konwekcja naturalna, duży wybór wariantów, możliwość połączenia z wentylacją zehnder
RAD | GRZEJ KANAŁOWY UN 19-21/ 3700/ Alum.Nat | UN 19-21/ 3700/ Alum.Nat | CP0012 | Terraline | 6508.4 | PLN | 6% | 6899 | PLN | 0000000000000 | P5 | K2 | SZT | [8 empty] | 73221900 | 25.21.11.0 | Cena z grillem | Grzejnik kanałowy, konwekcja naturalna, duży wybór wariantów, możliwość połączenia z wentylacją zehnder
RAD | GRZEJ KANAŁOWY UN 19-21/ 3800/ Alum.Nat | UN 19-21/ 3800/ Alum.Nat | CP0012 | Terraline | 6652.7 | PLN | 6% | 7052 | PLN | 0000000000000 | P5 | K2 | SZT | [8 empty] | 73221900 | 25.21.11.0 | Cena z grillem | Grzejnik kanałowy, konwekcja naturalna, duży wybór wariantów, możliwość połączenia z wentylacją zehnder
RAD | GRZEJ KANAŁOWY UN 19-21/ 3900/ Alum.Nat | UN 19-21/ 3900/ Alum.Nat | CP0012 | Terraline | 6797 | PLN | 6% | 7205 | PLN | 0000000000000 | P5 | K2 | SZT | [8 empty] | 73221900 | 25.21.11.0 | Cena z grillem | Grzejnik kanałowy, konwekcja naturalna, duży wybór wariantów, możliwość połączenia z wentylacją zehnder
RAD | GRZEJ KANAŁOWY UN 19-21/ 4000/ Alum.Nat | UN 19-21/ 4000/ Alum.Nat | CP0012 | Terraline | 6941.3 | PLN | 6% | 7357.9 | PLN | 0000000000000 | P5 | K2 | SZT | [8 empty] | 73221900 | 25.21.11.0 | Cena z grillem | Grzejnik kanałowy, konwekcja naturalna, duży wybór wariantów, możliwość połączenia z wentylacją zehnder
RAD | GRZEJ KANAŁOWY UN 19-21/ 4100/ Alum.Nat | UN 19-21/ 4100/ Alum.Nat | CP0012 | Terraline | 7085.7 | PLN | 6% | 7510.9 | PLN | 0000000000000 | P5 | K2 | SZT | [8 empty] | 73221900 | 25.21.11.0 | Cena z grillem | Grzejnik kanałowy, konwekcja naturalna, duży wybór wariantów, możliwość połączenia z wentylacją zehnder
RAD | GRZEJ KANAŁOWY UN 19-21/ 4200/ Alum.Nat | UN 19-21/ 4200/ Alum.Nat | CP0012 | Terraline | 7230 | PLN | 6% | 7663.9 | PLN | 0000000000000 | P5 | K2 | SZT | [8 empty] | 73221900 | 25.21.11.0 | Cena z grillem | Grzejnik kanałowy, konwekcja naturalna, duży wybór wariantów, możliwość połączenia z wentylacją zehnder
RAD | GRZEJ KANAŁOWY UN 19-21/ 4300/ Alum.Nat | UN 19-21/ 4300/ Alum.Nat | CP0012 | Terraline | 7374.3 | PLN | 6% | 7816.9 | PLN | 0000000000000 | P5 | K2 | SZT | [8 empty] | 73221900 | 25.21.11.0 | Cena z grillem | Grzejnik kanałowy, konwekcja naturalna, duży wybór wariantów, możliwość połączenia z wentylacją zehnder
RAD | GRZEJ KANAŁOWY UN 19-21/ 4400/ Alum.Nat | UN 19-21/ 4400/ Alum.Nat | CP0012 | Terraline | 7518.6 | PLN | 6% | 7969.9 | PLN | 0000000000000 | P5 | K2 | SZT | [8 empty] | 73221900 | 25.21.11.0 | Cena z grillem | Grzejnik kanałowy, konwekcja naturalna, duży wybór wariantów, możliwość połączenia z wentylacją zehnder
RAD | GRZEJ KANAŁOWY UN 19-21/ 4500/ Alum.Nat | UN 19-21/ 4500/ Alum.Nat | CP0012 | Terraline | 7662.9 | PLN | 6% | 8122.8 | PLN | 0000000000000 | P5 | K2 | SZT | [8 empty] | 73221900 | 25.21.11.0 | Cena z grillem | Grzejnik kanałowy, konwekcja naturalna, duży wybór wariantów, możliwość połączenia z wentylacją zehnder
RAD | GRZEJ KANAŁOWY UN 19-21/ 4600/ Alum.Nat | UN 19-21/ 4600/ Alum.Nat | CP0012 | Terraline | 7807.3 | PLN | 6% | 8275.8 | PLN | 0000000000000 | P5 | K2 | SZT | [8 empty] | 73221900 | 25.21.11.0 | Cena z grillem | Grzejnik kanałowy, konwekcja naturalna, duży wybór wariantów, możliwość połączenia z wentylacją zehnder
RAD | GRZEJ KANAŁOWY UN 19-21/ 4700/ Alum.Nat | UN 19-21/ 4700/ Alum.Nat | CP0012 | Terraline | 7951.6 | PLN | 6% | 8428.8 | PLN | 0000000000000 | P5 | K2 | SZT | [8 empty] | 73221900 | 25.21.11.0 | Cena z grillem | Grzejnik kanałowy, konwekcja naturalna, duży wybór wariantów, możliwość połączenia z wentylacją zehnder
RAD | GRZEJ KANAŁOWY UN 19-21/ 4800/ Alum.Nat | UN 19-21/ 4800/ Alum.Nat | CP0012 | Terraline | 8095.9 | PLN | 6% | 8581.8 | PLN | 0000000000000 | P5 | K2 | SZT | [8 empty] | 73221900 | 25.21.11.0 | Cena z grillem | Grzejnik kanałowy, konwekcja naturalna, duży wybór wariantów, możliwość połączenia z wentylacją zehnder
RAD | GRZEJ KANAŁOWY UN 19-21/ 800/ Alum.Nat | UN 19-21/ 800/ Alum.Nat | CP0012 | Terraline | 2323.1 | PLN | 6% | 2462.6 | PLN | 0000000000000 | P5 | K2 | SZT | [8 empty] | 73221900 | 25.21.11.0 | Cena z grillem | Grzejnik kanałowy, konwekcja naturalna, duży wybór wariantów, możliwość połączenia z wentylacją zehnder
RAD | GRZEJ KANAŁOWY UN 19-21/ 900/ Alum.Nat | UN 19-21/ 900/ Alum.Nat | CP0012 | Terraline | 2467.4 | PLN | 6% | 2615.6 | PLN | 0000000000000 | P5 | K2 | SZT | [8 empty] | 73221900 | 25.21.11.0 | Cena z grillem | Grzejnik kanałowy, konwekcja naturalna, duży wybór wariantów, możliwość połączenia z wentylacją zehnder
RAD | GRZEJ KANAŁOWY UN 19-25/ 1000/ Alum.Nat | UN 19-25/ 1000/ Alum.Nat | CP0012 | Terraline | 2815.8 | PLN | 6% | 2984.9 | PLN | 0000000000000 | P5 | K2 | SZT | [8 empty] | 73221900 | 25.21.11.0 | Cena z grillem | Grzejnik kanałowy, konwekcja naturalna, duży wybór wariantów, możliwość połączenia z wentylacją zehnder
RAD | GRZEJ KANAŁOWY UN 19-25/ 1200/ Alum.Nat | UN 19-25/ 1200/ Alum.Nat | CP0012 | Terraline | 3128.9 | PLN | 6% | 3316.8 | PLN | 0000000000000 | P5 | K2 | SZT | [8 empty] | 73221900 | 25.21.11.0 | Cena z grillem | Grzejnik kanałowy, konwekcja naturalna, duży wybór wariantów, możliwość połączenia z wentylacją zehnder
RAD | GRZEJ KANAŁOWY UN 19-25/ 1300/ Alum.Nat | UN 19-25/ 1300/ Alum.Nat | CP0012 | Terraline | 3285.4 | PLN | 6% | 3482.7 | PLN | 0000000000000 | P5 | K2 | SZT | [8 empty] | 73221900 | 25.21.11.0 | Cena z grillem | Grzejnik kanałowy, konwekcja naturalna, duży wybór wariantów, możliwość połączenia z wentylacją zehnder
RAD | GRZEJ KANAŁOWY UN 19-25/ 1500/ Alum.Nat | UN 19-25/ 1500/ Alum.Nat | CP0012 | Terraline | 3598.4 | PLN | 6% | 3814.5 | PLN | 0000000000000 | P5 | K2 | SZT | [8 empty] | 73221900 | 25.21.11.0 | Cena z grillem | Grzejnik kanałowy, konwekcja naturalna, duży wybór wariantów, możliwość połączenia z wentylacją zehnder
RAD | GRZEJ KANAŁOWY UN 19-25/ 1600/ Alum.Nat | UN 19-25/ 1600/ Alum.Nat | CP0012 | Terraline | 3754.9 | PLN | 6% | 3980.4 | PLN | 0000000000000 | P5 | K2 | SZT | [8 empty] | 73221900 | 25.21.11.0 | Cena z grillem | Grzejnik kanałowy, konwekcja naturalna, duży wybór wariantów, możliwość połączenia z wentylacją zehnder
RAD | GRZEJ KANAŁOWY UN 19-25/ 1700/ Alum.Nat | UN 19-25/ 1700/ Alum.Nat | CP0012 | Terraline | 3911.4 | PLN | 6% | 4146.3 | PLN | 0000000000000 | P5 | K2 | SZT | [8 empty] | 73221900 | 25.21.11.0 | Cena z grillem | Grzejnik kanałowy, konwekcja naturalna, duży wybór wariantów, możliwość połączenia z wentylacją zehnder
RAD | GRZEJ KANAŁOWY UN 19-25/ 1800/ Alum.Nat | UN 19-25/ 1800/ Alum.Nat | CP0012 | Terraline | 4067.9 | PLN | 6% | 4312.2 | PLN | 0000000000000 | P5 | K2 | SZT | [8 empty] | 73221900 | 25.21.11.0 | Cena z grillem | Grzejnik kanałowy, konwekcja naturalna, duży wybór wariantów, możliwość połączenia z wentylacją zehnder
RAD | GRZEJ KANAŁOWY UN 19-25/ 1900/ Alum.Nat | UN 19-25/ 1900/ Alum.Nat | CP0012 | Terraline | 4224.4 | PLN | 6% | 4478.1 | PLN | 0000000000000 | P5 | K2 | SZT | [8 empty] | 73221900 | 25.21.11.0 | Cena z grillem | Grzejnik kanałowy, konwekcja naturalna, duży wybór wariantów, możliwość połączenia z wentylacją zehnder
RAD | GRZEJ KANAŁOWY UN 19-25/ 2000/ Alum.Nat | UN 19-25/ 2000/ Alum.Nat | CP0012 | Terraline | 4380.9 | PLN | 6% | 4644 | PLN | 0000000000000 | P5 | K2 | SZT | [8 empty] | 73221900 | 25.21.11.0 | Cena z grillem | Grzejnik kanałowy, konwekcja naturalna, duży wybór wariantów, możliwość połączenia z wentylacją zehnder
RAD | GRZEJ KANAŁOWY UN 19-25/ 2100/ Alum.Nat | UN 19-25/ 2100/ Alum.Nat | CP0012 | Terraline | 4537.5 | PLN | 6% | 4810 | PLN | 0000000000000 | P5 | K2 | SZT | [8 empty] | 73221900 | 25.21.11.0 | Cena z grillem | Grzejnik kanałowy, konwekcja naturalna, duży wybór wariantów, możliwość połączenia z wentylacją zehnder
RAD | GRZEJ KANAŁOWY UN 19-25/ 2200/ Alum.Nat | UN 19-25/ 2200/ Alum.Nat | CP0012 | Terraline | 4694 | PLN | 6% | 4975.9 | PLN | 0000000000000 | P5 | K2 | SZT | [8 empty] | 73221900 | 25.21.11.0 | Cena z grillem | Grzejnik kanałowy, konwekcja naturalna, duży wybór wariantów, możliwość połączenia z wentylacją zehnder
RAD | GRZEJ KANAŁOWY UN 19-25/ 2300/ Alum.Nat | UN 19-25/ 2300/ Alum.Nat | CP0012 | Terraline | 4850.5 | PLN | 6% | 5141.8 | PLN | 0000000000000 | P5 | K2 | SZT | [8 empty] | 73221900 | 25.21.11.0 | Cena z grillem | Grzejnik kanałowy, konwekcja naturalna, duży wybór wariantów, możliwość połączenia z wentylacją zehnder
RAD | GRZEJ KANAŁOWY UN 19-25/ 2400/ Alum.Nat | UN 19-25/ 2400/ Alum.Nat | CP0012 | Terraline | 5007 | PLN | 6% | 5307.7 | PLN | 0000000000000 | P5 | K2 | SZT | [8 empty] | 73221900 | 25.21.11.0 | Cena z grillem | Grzejnik kanałowy, konwekcja naturalna, duży wybór wariantów, możliwość połączenia z wentylacją zehnder
RAD | GRZEJ KANAŁOWY UN 19-25/ 2500/ Alum.Nat | UN 19-25/ 2500/ Alum.Nat | CP0012 | Terraline | 5163.5 | PLN | 6% | 5473.6 | PLN | 0000000000000 | P5 | K2 | SZT | [8 empty] | 73221900 | 25.21.11.0 | Cena z grillem | Grzejnik kanałowy, konwekcja naturalna, duży wybór wariantów, możliwość połączenia z wentylacją zehnder
RAD | GRZEJ KANAŁOWY UN 19-25/ 2600/ Alum.Nat | UN 19-25/ 2600/ Alum.Nat | CP0012 | Terraline | 5320 | PLN | 6% | 5639.5 | PLN | 0000000000000 | P5 | K2 | SZT | [8 empty] | 73221900 | 25.21.11.0 | Cena z grillem | Grzejnik kanałowy, konwekcja naturalna, duży wybór wariantów, możliwość połączenia z wentylacją zehnder
RAD | GRZEJ KANAŁOWY UN 19-25/ 2700/ Alum.Nat | UN 19-25/ 2700/ Alum.Nat | CP0012 | Terraline | 5476.5 | PLN | 6% | 5805.4 | PLN | 0000000000000 | P5 | K2 | SZT | [8 empty] | 73221900 | 25.21.11.0 | Cena z grillem | Grzejnik kanałowy, konwekcja naturalna, duży wybór wariantów, możliwość połączenia z wentylacją zehnder
RAD | GRZEJ KANAŁOWY UN 19-25/ 2800/ Alum.Nat | UN 19-25/ 2800/ Alum.Nat | CP0012 | Terraline | 5633 | PLN | 6% | 5971.3 | PLN | 0000000000000 | P5 | K2 | SZT | [8 empty] | 73221900 | 25.21.11.0 | Cena z grillem | Grzejnik kanałowy, konwekcja naturalna, duży wybór wariantów, możliwość połączenia z wentylacją zehnder
RAD | GRZEJ KANAŁOWY UN 19-25/ 2900/ Alum.Nat | UN 19-25/ 2900/ Alum.Nat | CP0012 | Terraline | 5789.5 | PLN | 6% | 6137.2 | PLN | 0000000000000 | P5 | K2 | SZT | [8 empty] | 73221900 | 25.21.11.0 | Cena z grillem | Grzejnik kanałowy, konwekcja naturalna, duży wybór wariantów, możliwość połączenia z wentylacją zehnder
RAD | GRZEJ KANAŁOWY UN 19-25/ 3000/ Alum.Nat | UN 19-25/ 3000/ Alum.Nat | CP0012 | Terraline | 5946 | PLN | 6% | 6303.1 | PLN | 0000000000000 | P5 | K2 | SZT | [8 empty] | 73221900 | 25.21.11.0 | Cena z grillem | Grzejnik kanałowy, konwekcja naturalna, duży wybór wariantów, możliwość połączenia z wentylacją zehnder
RAD | GRZEJ KANAŁOWY UN 19-25/ 3100/ Alum.Nat | UN 19-25/ 3100/ Alum.Nat | CP0012 | Terraline | 6102.6 | PLN | 6% | 6469.1 | PLN | 0000000000000 | P5 | K2 | SZT | [8 empty] | 73221900 | 25.21.11.0 | Cena z grillem | Grzejnik kanałowy, konwekcja naturalna, duży wybór wariantów, możliwość połączenia z wentylacją zehnder
RAD | GRZEJ KANAŁOWY UN 19-25/ 3200/ Alum.Nat | UN 19-25/ 3200/ Alum.Nat | CP0012 | Terraline | 6259.1 | PLN | 6% | 6635 | PLN | 0000000000000 | P5 | K2 | SZT | [8 empty] | 73221900 | 25.21.11.0 | Cena z grillem | Grzejnik kanałowy, konwekcja naturalna, duży wybór wariantów, możliwość połączenia z wentylacją zehnder
RAD | GRZEJ KANAŁOWY UN 19-25/ 3300/ Alum.Nat | UN 19-25/ 3300/ Alum.Nat | CP0012 | Terraline | 6415.6 | PLN | 6% | 6800.9 | PLN | 0000000000000 | P5 | K2 | SZT | [8 empty] | 73221900 | 25.21.11.0 | Cena z grillem | Grzejnik kanałowy, konwekcja naturalna, duży wybór wariantów, możliwość połączenia z wentylacją zehnder
RAD | GRZEJ KANAŁOWY UN 19-25/ 3400/ Alum.Nat | UN 19-25/ 3400/ Alum.Nat | CP0012 | Terraline | 6572.1 | PLN | 6% | 6966.8 | PLN | 0000000000000 | P5 | K2 | SZT | [8 empty] | 73221900 | 25.21.11.0 | Cena z grillem | Grzejnik kanałowy, konwekcja naturalna, duży wybór wariantów, możliwość połączenia z wentylacją zehnder
RAD | GRZEJ KANAŁOWY UN 19-25/ 3500/ Alum.Nat | UN 19-25/ 3500/ Alum.Nat | CP0012 | Terraline | 6728.6 | PLN | 6% | 7132.7 | PLN | 0000000000000 | P5 | K2 | SZT | [8 empty] | 73221900 | 25.21.11.0 | Cena z grillem | Grzejnik kanałowy, konwekcja naturalna, duży wybór wariantów, możliwość połączenia z wentylacją zehnder
RAD | GRZEJ KANAŁOWY UN 19-25/ 3600/ Alum.Nat | UN 19-25/ 3600/ Alum.Nat | CP0012 | Terraline | 6885.1 | PLN | 6% | 7298.6 | PLN | 0000000000000 | P5 | K2 | SZT | [8 empty] | 73221900 | 25.21.11.0 | Cena z grillem | Grzejnik kanałowy, konwekcja naturalna, duży wybór wariantów, możliwość połączenia z wentylacją zehnder
RAD | GRZEJ KANAŁOWY UN 19-25/ 3700/ Alum.Nat | UN 19-25/ 3700/ Alum.Nat | CP0012 | Terraline | 7041.6 | PLN | 6% | 7464.5 | PLN | 0000000000000 | P5 | K2 | SZT | [8 empty] | 73221900 | 25.21.11.0 | Cena z grillem | Grzejnik kanałowy, konwekcja naturalna, duży wybór wariantów, możliwość połączenia z wentylacją zehnder
RAD | GRZEJ KANAŁOWY UN 19-25/ 3800/ Alum.Nat | UN 19-25/ 3800/ Alum.Nat | CP0012 | Terraline | 7198.1 | PLN | 6% | 7630.4 | PLN | 0000000000000 | P5 | K2 | SZT | [8 empty] | 73221900 | 25.21.11.0 | Cena z grillem | Grzejnik kanałowy, konwekcja naturalna, duży wybór wariantów, możliwość połączenia z wentylacją zehnder
RAD | GRZEJ KANAŁOWY UN 19-25/ 3900/ Alum.Nat | UN 19-25/ 3900/ Alum.Nat | CP0012 | Terraline | 7354.6 | PLN | 6% | 7796.3 | PLN | 0000000000000 | P5 | K2 | SZT | [8 empty] | 73221900 | 25.21.11.0 | Cena z grillem | Grzejnik kanałowy, konwekcja naturalna, duży wybór wariantów, możliwość połączenia z wentylacją zehnder
RAD | GRZEJ KANAŁOWY UN 19-25/ 4000/ Alum.Nat | UN 19-25/ 4000/ Alum.Nat | CP0012 | Terraline | 7511.1 | PLN | 6% | 7962.2 | PLN | 0000000000000 | P5 | K2 | SZT | [8 empty] | 73221900 | 25.21.11.0 | Cena z grillem | Grzejnik kanałowy, konwekcja naturalna, duży wybór wariantów, możliwość połączenia z wentylacją zehnder
RAD | GRZEJ KANAŁOWY UN 19-25/ 4100/ Alum.Nat | UN 19-25/ 4100/ Alum.Nat | CP0012 | Terraline | 7667.7 | PLN | 6% | 8128.2 | PLN | 0000000000000 | P5 | K2 | SZT | [8 empty] | 73221900 | 25.21.11.0 | Cena z grillem | Grzejnik kanałowy, konwekcja naturalna, duży wybór wariantów, możliwość połączenia z wentylacją zehnder
RAD | GRZEJ KANAŁOWY UN 19-25/ 4200/ Alum.Nat | UN 19-25/ 4200/ Alum.Nat | CP0012 | Terraline | 7824.2 | PLN | 6% | 8294.1 | PLN | 0000000000000 | P5 | K2 | SZT | [8 empty] | 73221900 | 25.21.11.0 | Cena z grillem | Grzejnik kanałowy, konwekcja naturalna, duży wybór wariantów, możliwość połączenia z wentylacją zehnder
RAD | GRZEJ KANAŁOWY UN 19-25/ 4300/ Alum.Nat | UN 19-25/ 4300/ Alum.Nat | CP0012 | Terraline | 7980.7 | PLN | 6% | 8460 | PLN | 0000000000000 | P5 | K2 | SZT | [8 empty] | 73221900 | 25.21.11.0 | Cena z grillem | Grzejnik kanałowy, konwekcja naturalna, duży wybór wariantów, możliwość połączenia z wentylacją zehnder
RAD | GRZEJ KANAŁOWY UN 19-25/ 4400/ Alum.Nat | UN 19-25/ 4400/ Alum.Nat | CP0012 | Terraline | 8137.2 | PLN | 6% | 8625.9 | PLN | 0000000000000 | P5 | K2 | SZT | [8 empty] | 73221900 | 25.21.11.0 | Cena z grillem | Grzejnik kanałowy, konwekcja naturalna, duży wybór wariantów, możliwość połączenia z wentylacją zehnder
RAD | GRZEJ KANAŁOWY UN 19-25/ 4500/ Alum.Nat | UN 19-25/ 4500/ Alum.Nat | CP0012 | Terraline | 8293.7 | PLN | 6% | 8791.8 | PLN | 0000000000000 | P5 | K2 | SZT | [8 empty] | 73221900 | 25.21.11.0 | Cena z grillem | Grzejnik kanałowy, konwekcja naturalna, duży wybór wariantów, możliwość połączenia z wentylacją zehnder
RAD | GRZEJ KANAŁOWY UN 19-25/ 4600/ Alum.Nat | UN 19-25/ 4600/ Alum.Nat | CP0012 | Terraline | 8450.2 | PLN | 6% | 8957.7 | PLN | 0000000000000 | P5 | K2 | SZT | [8 empty] | 73221900 | 25.21.11.0 | Cena z grillem | Grzejnik kanałowy, konwekcja naturalna, duży wybór wariantów, możliwość połączenia z wentylacją zehnder
RAD | GRZEJ KANAŁOWY UN 19-25/ 4700/ Alum.Nat | UN 19-25/ 4700/ Alum.Nat | CP0012 | Terraline | 8606.7 | PLN | 6% | 9123.6 | PLN | 0000000000000 | P5 | K2 | SZT | [8 empty] | 73221900 | 25.21.11.0 | Cena z grillem | Grzejnik kanałowy, konwekcja naturalna, duży wybór wariantów, możliwość połączenia z wentylacją zehnder
RAD | GRZEJ KANAŁOWY UN 19-25/ 4800/ Alum.Nat | UN 19-25/ 4800/ Alum.Nat | CP0012 | Terraline | 8763.2 | PLN | 6% | 9289.5 | PLN | 0000000000000 | P5 | K2 | SZT | [8 empty] | 73221900 | 25.21.11.0 | Cena z grillem | Grzejnik kanałowy, konwekcja naturalna, duży wybór wariantów, możliwość połączenia z wentylacją zehnder
RAD | GRZEJ KANAŁOWY UN 19-25/ 800/ Alum.Nat | UN 19-25/ 800/ Alum.Nat | CP0012 | Terraline | 2502.8 | PLN | 6% | 2653.1 | PLN | 0000000000000 | P5 | K2 | SZT | [8 empty] | 73221900 | 25.21.11.0 | Cena z grillem | Grzejnik kanałowy, konwekcja naturalna, duży wybór wariantów, możliwość połączenia z wentylacją zehnder
RAD | GRZEJ KANAŁOWY UN 19-25/ 900/ Alum.Nat | UN 19-25/ 900/ Alum.Nat | CP0012 | Terraline | 2659.3 | PLN | 6% | 2819 | PLN | 0000000000000 | P5 | K2 | SZT | [8 empty] | 73221900 | 25.21.11.0 | Cena z grillem | Grzejnik kanałowy, konwekcja naturalna, duży wybór wariantów, możliwość połączenia z wentylacją zehnder
RAD | GRZEJ KANAŁOWY UN 19-34/ 1000/ Alum.Nat | UN 19-34/ 1000/ Alum.Nat | CP0012 | Terraline | 3261.2 | PLN | 6% | 3457 | PLN | 0000000000000 | P5 | K2 | SZT | [8 empty] | 73221900 | 25.21.11.0 | Cena z grillem | Grzejnik kanałowy, konwekcja naturalna, duży wybór wariantów, możliwość połączenia z wentylacją zehnder
RAD | GRZEJ KANAŁOWY UN 19-34/ 1200/ Alum.Nat | UN 19-34/ 1200/ Alum.Nat | CP0012 | Terraline | 3626.5 | PLN | 6% | 3844.2 | PLN | 0000000000000 | P5 | K2 | SZT | [8 empty] | 73221900 | 25.21.11.0 | Cena z grillem | Grzejnik kanałowy, konwekcja naturalna, duży wybór wariantów, możliwość połączenia z wentylacją zehnder
RAD | GRZEJ KANAŁOWY UN 19-34/ 1300/ Alum.Nat | UN 19-34/ 1300/ Alum.Nat | CP0012 | Terraline | 3809.1 | PLN | 6% | 4037.8 | PLN | 0000000000000 | P5 | K2 | SZT | [8 empty] | 73221900 | 25.21.11.0 | Cena z grillem | Grzejnik kanałowy, konwekcja naturalna, duży wybór wariantów, możliwość połączenia z wentylacją zehnder
RAD | GRZEJ KANAŁOWY UN 19-34/ 1500/ Alum.Nat | UN 19-34/ 1500/ Alum.Nat | CP0012 | Terraline | 4174.3 | PLN | 6% | 4424.9 | PLN | 0000000000000 | P5 | K2 | SZT | [8 empty] | 73221900 | 25.21.11.0 | Cena z grillem | Grzejnik kanałowy, konwekcja naturalna, duży wybór wariantów, możliwość połączenia z wentylacją zehnder
RAD | GRZEJ KANAŁOWY UN 19-34/ 1600/ Alum.Nat | UN 19-34/ 1600/ Alum.Nat | CP0012 | Terraline | 4356.9 | PLN | 6% | 4618.5 | PLN | 0000000000000 | P5 | K2 | SZT | [8 empty] | 73221900 | 25.21.11.0 | Cena z grillem | Grzejnik kanałowy, konwekcja naturalna, duży wybór wariantów, możliwość połączenia z wentylacją zehnder
RAD | GRZEJ KANAŁOWY UN 19-34/ 1700/ Alum.Nat | UN 19-34/ 1700/ Alum.Nat | CP0012 | Terraline | 4539.5 | PLN | 6% | 4812 | PLN | 0000000000000 | P5 | K2 | SZT | [8 empty] | 73221900 | 25.21.11.0 | Cena z grillem | Grzejnik kanałowy, konwekcja naturalna, duży wybór wariantów, możliwość połączenia z wentylacją zehnder
RAD | GRZEJ KANAŁOWY UN 19-34/ 1800/ Alum.Nat | UN 19-34/ 1800/ Alum.Nat | CP0012 | Terraline | 4722.1 | PLN | 6% | 5005.6 | PLN | 0000000000000 | P5 | K2 | SZT | [8 empty] | 73221900 | 25.21.11.0 | Cena z grillem | Grzejnik kanałowy, konwekcja naturalna, duży wybór wariantów, możliwość połączenia z wentylacją zehnder
RAD | GRZEJ KANAŁOWY UN 19-34/ 1900/ Alum.Nat | UN 19-34/ 1900/ Alum.Nat | CP0012 | Terraline | 4904.7 | PLN | 6% | 5199.2 | PLN | 0000000000000 | P5 | K2 | SZT | [8 empty] | 73221900 | 25.21.11.0 | Cena z grillem | Grzejnik kanałowy, konwekcja naturalna, duży wybór wariantów, możliwość połączenia z wentylacją zehnder
RAD | GRZEJ KANAŁOWY UN 19-34/ 2000/ Alum.Nat | UN 19-34/ 2000/ Alum.Nat | CP0012 | Terraline | 5087.3 | PLN | 6% | 5392.7 | PLN | 0000000000000 | P5 | K2 | SZT | [8 empty] | 73221900 | 25.21.11.0 | Cena z grillem | Grzejnik kanałowy, konwekcja naturalna, duży wybór wariantów, możliwość połączenia z wentylacją zehnder
RAD | GRZEJ KANAŁOWY UN 19-34/ 2100/ Alum.Nat | UN 19-34/ 2100/ Alum.Nat | CP0012 | Terraline | 5270 | PLN | 6% | 5586.3 | PLN | 0000000000000 | P5 | K2 | SZT | [8 empty] | 73221900 | 25.21.11.0 | Cena z grillem | Grzejnik kanałowy, konwekcja naturalna, duży wybór wariantów, możliwość połączenia z wentylacją zehnder
RAD | GRZEJ KANAŁOWY UN 19-34/ 2200/ Alum.Nat | UN 19-34/ 2200/ Alum.Nat | CP0012 | Terraline | 5452.6 | PLN | 6% | 5779.9 | PLN | 0000000000000 | P5 | K2 | SZT | [8 empty] | 73221900 | 25.21.11.0 | Cena z grillem | Grzejnik kanałowy, konwekcja naturalna, duży wybór wariantów, możliwość połączenia z wentylacją zehnder
RAD | GRZEJ KANAŁOWY UN 19-34/ 2300/ Alum.Nat | UN 19-34/ 2300/ Alum.Nat | CP0012 | Terraline | 5635.2 | PLN | 6% | 5973.5 | PLN | 0000000000000 | P5 | K2 | SZT | [8 empty] | 73221900 | 25.21.11.0 | Cena z grillem | Grzejnik kanałowy, konwekcja naturalna, duży wybór wariantów, możliwość połączenia z wentylacją zehnder
RAD | GRZEJ KANAŁOWY UN 19-34/ 2400/ Alum.Nat | UN 19-34/ 2400/ Alum.Nat | CP0012 | Terraline | 5817.8 | PLN | 6% | 6167 | PLN | 0000000000000 | P5 | K2 | SZT | [8 empty] | 73221900 | 25.21.11.0 | Cena z grillem | Grzejnik kanałowy, konwekcja naturalna, duży wybór wariantów, możliwość połączenia z wentylacją zehnder
RAD | GRZEJ KANAŁOWY UN 19-34/ 2500/ Alum.Nat | UN 19-34/ 2500/ Alum.Nat | CP0012 | Terraline | 6000.4 | PLN | 6% | 6360.6 | PLN | 0000000000000 | P5 | K2 | SZT | [8 empty] | 73221900 | 25.21.11.0 | Cena z grillem | Grzejnik kanałowy, konwekcja naturalna, duży wybór wariantów, możliwość połączenia z wentylacją zehnder
RAD | GRZEJ KANAŁOWY UN 19-34/ 2600/ Alum.Nat | UN 19-34/ 2600/ Alum.Nat | CP0012 | Terraline | 6183 | PLN | 6% | 6554.2 | PLN | 0000000000000 | P5 | K2 | SZT | [8 empty] | 73221900 | 25.21.11.0 | Cena z grillem | Grzejnik kanałowy, konwekcja naturalna, duży wybór wariantów, możliwość połączenia z wentylacją zehnder
RAD | GRZEJ KANAŁOWY UN 19-34/ 2700/ Alum.Nat | UN 19-34/ 2700/ Alum.Nat | CP0012 | Terraline | 6365.6 | PLN | 6% | 6747.7 | PLN | 0000000000000 | P5 | K2 | SZT | [8 empty] | 73221900 | 25.21.11.0 | Cena z grillem | Grzejnik kanałowy, konwekcja naturalna, duży wybór wariantów, możliwość połączenia z wentylacją zehnder
RAD | GRZEJ KANAŁOWY UN 19-34/ 2800/ Alum.Nat | UN 19-34/ 2800/ Alum.Nat | CP0012 | Terraline | 6548.2 | PLN | 6% | 6941.3 | PLN | 0000000000000 | P5 | K2 | SZT | [8 empty] | 73221900 | 25.21.11.0 | Cena z grillem | Grzejnik kanałowy, konwekcja naturalna, duży wybór wariantów, możliwość połączenia z wentylacją zehnder
RAD | GRZEJ KANAŁOWY UN 19-34/ 2900/ Alum.Nat | UN 19-34/ 2900/ Alum.Nat | CP0012 | Terraline | 6730.8 | PLN | 6% | 7134.9 | PLN | 0000000000000 | P5 | K2 | SZT | [8 empty] | 73221900 | 25.21.11.0 | Cena z grillem | Grzejnik kanałowy, konwekcja naturalna, duży wybór wariantów, możliwość połączenia z wentylacją zehnder
RAD | GRZEJ KANAŁOWY UN 19-34/ 3000/ Alum.Nat | UN 19-34/ 3000/ Alum.Nat | CP0012 | Terraline | 6913.4 | PLN | 6% | 7328.4 | PLN | 0000000000000 | P5 | K2 | SZT | [8 empty] | 73221900 | 25.21.11.0 | Cena z grillem | Grzejnik kanałowy, konwekcja naturalna, duży wybór wariantów, możliwość połączenia z wentylacją zehnder
RAD | GRZEJ KANAŁOWY UN 19-34/ 3100/ Alum.Nat | UN 19-34/ 3100/ Alum.Nat | CP0012 | Terraline | 7096.1 | PLN | 6% | 7522 | PLN | 0000000000000 | P5 | K2 | SZT | [8 empty] | 73221900 | 25.21.11.0 | Cena z grillem | Grzejnik kanałowy, konwekcja naturalna, duży wybór wariantów, możliwość połączenia z wentylacją zehnder
RAD | GRZEJ KANAŁOWY UN 19-34/ 3200/ Alum.Nat | UN 19-34/ 3200/ Alum.Nat | CP0012 | Terraline | 7278.7 | PLN | 6% | 7715.6 | PLN | 0000000000000 | P5 | K2 | SZT | [8 empty] | 73221900 | 25.21.11.0 | Cena z grillem | Grzejnik kanałowy, konwekcja naturalna, duży wybór wariantów, możliwość połączenia z wentylacją zehnder
RAD | GRZEJ KANAŁOWY UN 19-34/ 3300/ Alum.Nat | UN 19-34/ 3300/ Alum.Nat | CP0012 | Terraline | 7461.3 | PLN | 6% | 7909.2 | PLN | 0000000000000 | P5 | K2 | SZT | [8 empty] | 73221900 | 25.21.11.0 | Cena z grillem | Grzejnik kanałowy, konwekcja naturalna, duży wybór wariantów, możliwość połączenia z wentylacją zehnder
RAD | GRZEJ KANAŁOWY UN 19-34/ 3400/ Alum.Nat | UN 19-34/ 3400/ Alum.Nat | CP0012 | Terraline | 7643.9 | PLN | 6% | 8102.7 | PLN | 0000000000000 | P5 | K2 | SZT | [8 empty] | 73221900 | 25.21.11.0 | Cena z grillem | Grzejnik kanałowy, konwekcja naturalna, duży wybór wariantów, możliwość połączenia z wentylacją zehnder
RAD | GRZEJ KANAŁOWY UN 19-34/ 3500/ Alum.Nat | UN 19-34/ 3500/ Alum.Nat | CP0012 | Terraline | 7826.5 | PLN | 6% | 8296.3 | PLN | 0000000000000 | P5 | K2 | SZT | [8 empty] | 73221900 | 25.21.11.0 | Cena z grillem | Grzejnik kanałowy, konwekcja naturalna, duży wybór wariantów, możliwość połączenia z wentylacją zehnder
RAD | GRZEJ KANAŁOWY UN 19-34/ 3600/ Alum.Nat | UN 19-34/ 3600/ Alum.Nat | CP0012 | Terraline | 8009.1 | PLN | 6% | 8489.9 | PLN | 0000000000000 | P5 | K2 | SZT | [8 empty] | 73221900 | 25.21.11.0 | Cena z grillem | Grzejnik kanałowy, konwekcja naturalna, duży wybór wariantów, możliwość połączenia z wentylacją zehnder
RAD | GRZEJ KANAŁOWY UN 19-34/ 3700/ Alum.Nat | UN 19-34/ 3700/ Alum.Nat | CP0012 | Terraline | 8191.7 | PLN | 6% | 8683.4 | PLN | 0000000000000 | P5 | K2 | SZT | [8 empty] | 73221900 | 25.21.11.0 | Cena z grillem | Grzejnik kanałowy, konwekcja naturalna, duży wybór wariantów, możliwość połączenia z wentylacją zehnder
RAD | GRZEJ KANAŁOWY UN 19-34/ 3800/ Alum.Nat | UN 19-34/ 3800/ Alum.Nat | CP0012 | Terraline | 8374.3 | PLN | 6% | 8877 | PLN | 0000000000000 | P5 | K2 | SZT | [8 empty] | 73221900 | 25.21.11.0 | Cena z grillem | Grzejnik kanałowy, konwekcja naturalna, duży wybór wariantów, możliwość połączenia z wentylacją zehnder
RAD | GRZEJ KANAŁOWY UN 19-34/ 3900/ Alum.Nat | UN 19-34/ 3900/ Alum.Nat | CP0012 | Terraline | 8556.9 | PLN | 6% | 9070.6 | PLN | 0000000000000 | P5 | K2 | SZT | [8 empty] | 73221900 | 25.21.11.0 | Cena z grillem | Grzejnik kanałowy, konwekcja naturalna, duży wybór wariantów, możliwość połączenia z wentylacją zehnder
RAD | GRZEJ KANAŁOWY UN 19-34/ 4000/ Alum.Nat | UN 19-34/ 4000/ Alum.Nat | CP0012 | Terraline | 8739.5 | PLN | 6% | 9264.1 | PLN | 0000000000000 | P5 | K2 | SZT | [8 empty] | 73221900 | 25.21.11.0 | Cena z grillem | Grzejnik kanałowy, konwekcja naturalna, duży wybór wariantów, możliwość połączenia z wentylacją zehnder
RAD | GRZEJ KANAŁOWY UN 19-34/ 4100/ Alum.Nat | UN 19-34/ 4100/ Alum.Nat | CP0012 | Terraline | 8922.2 | PLN | 6% | 9457.7 | PLN | 0000000000000 | P5 | K2 | SZT | [8 empty] | 73221900 | 25.21.11.0 | Cena z grillem | Grzejnik kanałowy, konwekcja naturalna, duży wybór wariantów, możliwość połączenia z wentylacją zehnder
RAD | GRZEJ KANAŁOWY UN 19-34/ 4200/ Alum.Nat | UN 19-34/ 4200/ Alum.Nat | CP0012 | Terraline | 9104.8 | PLN | 6% | 9651.3 | PLN | 0000000000000 | P5 | K2 | SZT | [8 empty] | 73221900 | 25.21.11.0 | Cena z grillem | Grzejnik kanałowy, konwekcja naturalna, duży wybór wariantów, możliwość połączenia z wentylacją zehnder
RAD | GRZEJ KANAŁOWY UN 19-34/ 4300/ Alum.Nat | UN 19-34/ 4300/ Alum.Nat | CP0012 | Terraline | 9287.4 | PLN | 6% | 9844.9 | PLN | 0000000000000 | P5 | K2 | SZT | [8 empty] | 73221900 | 25.21.11.0 | Cena z grillem | Grzejnik kanałowy, konwekcja naturalna, duży wybór wariantów, możliwość połączenia z wentylacją zehnder
RAD | GRZEJ KANAŁOWY UN 19-34/ 4400/ Alum.Nat | UN 19-34/ 4400/ Alum.Nat | CP0012 | Terraline | 9470 | PLN | 6% | 10038.4 | PLN | 0000000000000 | P5 | K2 | SZT | [8 empty] | 73221900 | 25.21.11.0 | Cena z grillem | Grzejnik kanałowy, konwekcja naturalna, duży wybór wariantów, możliwość połączenia z wentylacją zehnder
RAD | GRZEJ KANAŁOWY UN 19-34/ 4500/ Alum.Nat | UN 19-34/ 4500/ Alum.Nat | CP0012 | Terraline | 9652.6 | PLN | 6% | 10232 | PLN | 0000000000000 | P5 | K2 | SZT | [8 empty] | 73221900 | 25.21.11.0 | Cena z grillem | Grzejnik kanałowy, konwekcja naturalna, duży wybór wariantów, możliwość połączenia z wentylacją zehnder
RAD | GRZEJ KANAŁOWY UN 19-34/ 4600/ Alum.Nat | UN 19-34/ 4600/ Alum.Nat | CP0012 | Terraline | 9835.2 | PLN | 6% | 10425.6 | PLN | 0000000000000 | P5 | K2 | SZT | [8 empty] | 73221900 | 25.21.11.0 | Cena z grillem | Grzejnik kanałowy, konwekcja naturalna, duży wybór wariantów, możliwość połączenia z wentylacją zehnder
RAD | GRZEJ KANAŁOWY UN 19-34/ 4700/ Alum.Nat | UN 19-34/ 4700/ Alum.Nat | CP0012 | Terraline | 10017.8 | PLN | 6% | 10619.1 | PLN | 0000000000000 | P5 | K2 | SZT | [8 empty] | 73221900 | 25.21.11.0 | Cena z grillem | Grzejnik kanałowy, konwekcja naturalna, duży wybór wariantów, możliwość połączenia z wentylacją zehnder
RAD | GRZEJ KANAŁOWY UN 19-34/ 4800/ Alum.Nat | UN 19-34/ 4800/ Alum.Nat | CP0012 | Terraline | 10200.4 | PLN | 6% | 10812.7 | PLN | 0000000000000 | P5 | K2 | SZT | [8 empty] | 73221900 | 25.21.11.0 | Cena z grillem | Grzejnik kanałowy, konwekcja naturalna, duży wybór wariantów, możliwość połączenia z wentylacją zehnder
RAD | GRZEJ KANAŁOWY UN 19-34/ 800/ Alum.Nat | UN 19-34/ 800/ Alum.Nat | CP0012 | Terraline | 2896 | PLN | 6% | 3069.9 | PLN | 0000000000000 | P5 | K2 | SZT | [8 empty] | 73221900 | 25.21.11.0 | Cena z grillem | Grzejnik kanałowy, konwekcja naturalna, duży wybór wariantów, możliwość połączenia z wentylacją zehnder
RAD | GRZEJ KANAŁOWY UN 19-34/ 900/ Alum.Nat | UN 19-34/ 900/ Alum.Nat | CP0012 | Terraline | 3078.6 | PLN | 6% | 3263.5 | PLN | 0000000000000 | P5 | K2 | SZT | [8 empty] | 73221900 | 25.21.11.0 | Cena z grillem | Grzejnik kanałowy, konwekcja naturalna, duży wybór wariantów, możliwość połączenia z wentylacją zehnder
RAD | GRZEJ KANAŁOWY UN 19-42/ 1000/ Alum.Nat | UN 19-42/ 1000/ Alum.Nat | CP0012 | Terraline | 3792.8 | PLN | 6% | 4020.5 | PLN | 0000000000000 | P5 | K2 | SZT | [8 empty] | 73221900 | 25.21.11.0 | Cena z grillem | Grzejnik kanałowy, konwekcja naturalna, duży wybór wariantów, możliwość połączenia z wentylacją zehnder
RAD | GRZEJ KANAŁOWY UN 19-42/ 1200/ Alum.Nat | UN 19-42/ 1200/ Alum.Nat | CP0012 | Terraline | 4234.3 | PLN | 6% | 4488.5 | PLN | 0000000000000 | P5 | K2 | SZT | [8 empty] | 73221900 | 25.21.11.0 | Cena z grillem | Grzejnik kanałowy, konwekcja naturalna, duży wybór wariantów, możliwość połączenia z wentylacją zehnder
RAD | GRZEJ KANAŁOWY UN 19-42/ 1300/ Alum.Nat | UN 19-42/ 1300/ Alum.Nat | CP0012 | Terraline | 4455 | PLN | 6% | 4722.5 | PLN | 0000000000000 | P5 | K2 | SZT | [8 empty] | 73221900 | 25.21.11.0 | Cena z grillem | Grzejnik kanałowy, konwekcja naturalna, duży wybór wariantów, możliwość połączenia z wentylacją zehnder
RAD | GRZEJ KANAŁOWY UN 19-42/ 1500/ Alum.Nat | UN 19-42/ 1500/ Alum.Nat | CP0012 | Terraline | 4896.5 | PLN | 6% | 5190.4 | PLN | 0000000000000 | P5 | K2 | SZT | [8 empty] | 73221900 | 25.21.11.0 | Cena z grillem | Grzejnik kanałowy, konwekcja naturalna, duży wybór wariantów, możliwość połączenia z wentylacją zehnder
RAD | GRZEJ KANAŁOWY UN 19-42/ 1600/ Alum.Nat | UN 19-42/ 1600/ Alum.Nat | CP0012 | Terraline | 5117.2 | PLN | 6% | 5424.4 | PLN | 0000000000000 | P5 | K2 | SZT | [8 empty] | 73221900 | 25.21.11.0 | Cena z grillem | Grzejnik kanałowy, konwekcja naturalna, duży wybór wariantów, możliwość połączenia z wentylacją zehnder
RAD | GRZEJ KANAŁOWY UN 19-42/ 1700/ Alum.Nat | UN 19-42/ 1700/ Alum.Nat | CP0012 | Terraline | 5338 | PLN | 6% | 5658.4 | PLN | 0000000000000 | P5 | K2 | SZT | [8 empty] | 73221900 | 25.21.11.0 | Cena z grillem | Grzejnik kanałowy, konwekcja naturalna, duży wybór wariantów, możliwość połączenia z wentylacją zehnder
RAD | GRZEJ KANAŁOWY UN 19-42/ 1800/ Alum.Nat | UN 19-42/ 1800/ Alum.Nat | CP0012 | Terraline | 5558.7 | PLN | 6% | 5892.4 | PLN | 0000000000000 | P5 | K2 | SZT | [8 empty] | 73221900 | 25.21.11.0 | Cena z grillem | Grzejnik kanałowy, konwekcja naturalna, duży wybór wariantów, możliwość połączenia z wentylacją zehnder
RAD | GRZEJ KANAŁOWY UN 19-42/ 1900/ Alum.Nat | UN 19-42/ 1900/ Alum.Nat | CP0012 | Terraline | 5779.4 | PLN | 6% | 6126.4 | PLN | 0000000000000 | P5 | K2 | SZT | [8 empty] | 73221900 | 25.21.11.0 | Cena z grillem | Grzejnik kanałowy, konwekcja naturalna, duży wybór wariantów, możliwość połączenia z wentylacją zehnder
RAD | GRZEJ KANAŁOWY UN 19-42/ 2000/ Alum.Nat | UN 19-42/ 2000/ Alum.Nat | CP0012 | Terraline | 6000.1 | PLN | 6% | 6360.3 | PLN | 0000000000000 | P5 | K2 | SZT | [8 empty] | 73221900 | 25.21.11.0 | Cena z grillem | Grzejnik kanałowy, konwekcja naturalna, duży wybór wariantów, możliwość połączenia z wentylacją zehnder
RAD | GRZEJ KANAŁOWY UN 19-42/ 2100/ Alum.Nat | UN 19-42/ 2100/ Alum.Nat | CP0012 | Terraline | 6220.9 | PLN | 6% | 6594.3 | PLN | 0000000000000 | P5 | K2 | SZT | [8 empty] | 73221900 | 25.21.11.0 | Cena z grillem | Grzejnik kanałowy, konwekcja naturalna, duży wybór wariantów, możliwość połączenia z wentylacją zehnder
RAD | GRZEJ KANAŁOWY UN 19-42/ 2200/ Alum.Nat | UN 19-42/ 2200/ Alum.Nat | CP0012 | Terraline | 6441.6 | PLN | 6% | 6828.3 | PLN | 0000000000000 | P5 | K2 | SZT | [8 empty] | 73221900 | 25.21.11.0 | Cena z grillem | Grzejnik kanałowy, konwekcja naturalna, duży wybór wariantów, możliwość połączenia z wentylacją zehnder
RAD | GRZEJ KANAŁOWY UN 19-42/ 2300/ Alum.Nat | UN 19-42/ 2300/ Alum.Nat | CP0012 | Terraline | 6662.3 | PLN | 6% | 7062.3 | PLN | 0000000000000 | P5 | K2 | SZT | [8 empty] | 73221900 | 25.21.11.0 | Cena z grillem | Grzejnik kanałowy, konwekcja naturalna, duży wybór wariantów, możliwość połączenia z wentylacją zehnder
RAD | GRZEJ KANAŁOWY UN 19-42/ 2400/ Alum.Nat | UN 19-42/ 2400/ Alum.Nat | CP0012 | Terraline | 6883.1 | PLN | 6% | 7296.3 | PLN | 0000000000000 | P5 | K2 | SZT | [8 empty] | 73221900 | 25.21.11.0 | Cena z grillem | Grzejnik kanałowy, konwekcja naturalna, duży wybór wariantów, możliwość połączenia z wentylacją zehnder
RAD | GRZEJ KANAŁOWY UN 19-42/ 2500/ Alum.Nat | UN 19-42/ 2500/ Alum.Nat | CP0012 | Terraline | 7103.8 | PLN | 6% | 7530.2 | PLN | 0000000000000 | P5 | K2 | SZT | [8 empty] | 73221900 | 25.21.11.0 | Cena z grillem | Grzejnik kanałowy, konwekcja naturalna, duży wybór wariantów, możliwość połączenia z wentylacją zehnder
RAD | GRZEJ KANAŁOWY UN 19-42/ 2600/ Alum.Nat | UN 19-42/ 2600/ Alum.Nat | CP0012 | Terraline | 7324.5 | PLN | 6% | 7764.2 | PLN | 0000000000000 | P5 | K2 | SZT | [8 empty] | 73221900 | 25.21.11.0 | Cena z grillem | Grzejnik kanałowy, konwekcja naturalna, duży wybór wariantów, możliwość połączenia z wentylacją zehnder
RAD | GRZEJ KANAŁOWY UN 19-42/ 2700/ Alum.Nat | UN 19-42/ 2700/ Alum.Nat | CP0012 | Terraline | 7545.3 | PLN | 6% | 7998.2 | PLN | 0000000000000 | P5 | K2 | SZT | [8 empty] | 73221900 | 25.21.11.0 | Cena z grillem | Grzejnik kanałowy, konwekcja naturalna, duży wybór wariantów, możliwość połączenia z wentylacją zehnder
RAD | GRZEJ KANAŁOWY UN 19-42/ 2800/ Alum.Nat | UN 19-42/ 2800/ Alum.Nat | CP0012 | Terraline | 7766 | PLN | 6% | 8232.2 | PLN | 0000000000000 | P5 | K2 | SZT | [8 empty] | 73221900 | 25.21.11.0 | Cena z grillem | Grzejnik kanałowy, konwekcja naturalna, duży wybór wariantów, możliwość połączenia z wentylacją zehnder
RAD | GRZEJ KANAŁOWY UN 19-42/ 2900/ Alum.Nat | UN 19-42/ 2900/ Alum.Nat | CP0012 | Terraline | 7986.7 | PLN | 6% | 8466.2 | PLN | 0000000000000 | P5 | K2 | SZT | [8 empty] | 73221900 | 25.21.11.0 | Cena z grillem | Grzejnik kanałowy, konwekcja naturalna, duży wybór wariantów, możliwość połączenia z wentylacją zehnder
RAD | GRZEJ KANAŁOWY UN 19-42/ 3000/ Alum.Nat | UN 19-42/ 3000/ Alum.Nat | CP0012 | Terraline | 8207.4 | PLN | 6% | 8700.1 | PLN | 0000000000000 | P5 | K2 | SZT | [8 empty] | 73221900 | 25.21.11.0 | Cena z grillem | Grzejnik kanałowy, konwekcja naturalna, duży wybór wariantów, możliwość połączenia z wentylacją zehnder
RAD | GRZEJ KANAŁOWY UN 19-42/ 3100/ Alum.Nat | UN 19-42/ 3100/ Alum.Nat | CP0012 | Terraline | 8428.2 | PLN | 6% | 8934.1 | PLN | 0000000000000 | P5 | K2 | SZT | [8 empty] | 73221900 | 25.21.11.0 | Cena z grillem | Grzejnik kanałowy, konwekcja naturalna, duży wybór wariantów, możliwość połączenia z wentylacją zehnder
RAD | GRZEJ KANAŁOWY UN 19-42/ 3200/ Alum.Nat | UN 19-42/ 3200/ Alum.Nat | CP0012 | Terraline | 8648.9 | PLN | 6% | 9168.1 | PLN | 0000000000000 | P5 | K2 | SZT | [8 empty] | 73221900 | 25.21.11.0 | Cena z grillem | Grzejnik kanałowy, konwekcja naturalna, duży wybór wariantów, możliwość połączenia z wentylacją zehnder
RAD | GRZEJ KANAŁOWY UN 19-42/ 3300/ Alum.Nat | UN 19-42/ 3300/ Alum.Nat | CP0012 | Terraline | 8869.6 | PLN | 6% | 9402.1 | PLN | 0000000000000 | P5 | K2 | SZT | [8 empty] | 73221900 | 25.21.11.0 | Cena z grillem | Grzejnik kanałowy, konwekcja naturalna, duży wybór wariantów, możliwość połączenia z wentylacją zehnder
RAD | GRZEJ KANAŁOWY UN 19-42/ 3400/ Alum.Nat | UN 19-42/ 3400/ Alum.Nat | CP0012 | Terraline | 9090.4 | PLN | 6% | 9636.1 | PLN | 0000000000000 | P5 | K2 | SZT | [8 empty] | 73221900 | 25.21.11.0 | Cena z grillem | Grzejnik kanałowy, konwekcja naturalna, duży wybór wariantów, możliwość połączenia z wentylacją zehnder
RAD | GRZEJ KANAŁOWY UN 19-42/ 3500/ Alum.Nat | UN 19-42/ 3500/ Alum.Nat | CP0012 | Terraline | 9311.1 | PLN | 6% | 9870 | PLN | 0000000000000 | P5 | K2 | SZT | [8 empty] | 73221900 | 25.21.11.0 | Cena z grillem | Grzejnik kanałowy, konwekcja naturalna, duży wybór wariantów, możliwość połączenia z wentylacją zehnder
RAD | GRZEJ KANAŁOWY UN 19-42/ 3600/ Alum.Nat | UN 19-42/ 3600/ Alum.Nat | CP0012 | Terraline | 9531.8 | PLN | 6% | 10104 | PLN | 0000000000000 | P5 | K2 | SZT | [8 empty] | 73221900 | 25.21.11.0 | Cena z grillem | Grzejnik kanałowy, konwekcja naturalna, duży wybór wariantów, możliwość połączenia z wentylacją zehnder
RAD | GRZEJ KANAŁOWY UN 19-42/ 3700/ Alum.Nat | UN 19-42/ 3700/ Alum.Nat | CP0012 | Terraline | 9752.6 | PLN | 6% | 10338 | PLN | 0000000000000 | P5 | K2 | SZT | [8 empty] | 73221900 | 25.21.11.0 | Cena z grillem | Grzejnik kanałowy, konwekcja naturalna, duży wybór wariantów, możliwość połączenia z wentylacją zehnder
RAD | GRZEJ KANAŁOWY UN 19-42/ 3800/ Alum.Nat | UN 19-42/ 3800/ Alum.Nat | CP0012 | Terraline | 9973.3 | PLN | 6% | 10572 | PLN | 0000000000000 | P5 | K2 | SZT | [8 empty] | 73221900 | 25.21.11.0 | Cena z grillem | Grzejnik kanałowy, konwekcja naturalna, duży wybór wariantów, możliwość połączenia z wentylacją zehnder
RAD | GRZEJ KANAŁOWY UN 19-42/ 3900/ Alum.Nat | UN 19-42/ 3900/ Alum.Nat | CP0012 | Terraline | 10194 | PLN | 6% | 10806 | PLN | 0000000000000 | P5 | K2 | SZT | [8 empty] | 73221900 | 25.21.11.0 | Cena z grillem | Grzejnik kanałowy, konwekcja naturalna, duży wybór wariantów, możliwość połączenia z wentylacją zehnder
RAD | GRZEJ KANAŁOWY UN 19-42/ 4000/ Alum.Nat | UN 19-42/ 4000/ Alum.Nat | CP0012 | Terraline | 10414.7 | PLN | 6% | 11039.9 | PLN | 0000000000000 | P5 | K2 | SZT | [8 empty] | 73221900 | 25.21.11.0 | Cena z grillem | Grzejnik kanałowy, konwekcja naturalna, duży wybór wariantów, możliwość połączenia z wentylacją zehnder
RAD | GRZEJ KANAŁOWY UN 19-42/ 4100/ Alum.Nat | UN 19-42/ 4100/ Alum.Nat | CP0012 | Terraline | 10635.5 | PLN | 6% | 11273.9 | PLN | 0000000000000 | P5 | K2 | SZT | [8 empty] | 73221900 | 25.21.11.0 | Cena z grillem | Grzejnik kanałowy, konwekcja naturalna, duży wybór wariantów, możliwość połączenia z wentylacją zehnder
RAD | GRZEJ KANAŁOWY UN 19-42/ 4200/ Alum.Nat | UN 19-42/ 4200/ Alum.Nat | CP0012 | Terraline | 10856.2 | PLN | 6% | 11507.9 | PLN | 0000000000000 | P5 | K2 | SZT | [8 empty] | 73221900 | 25.21.11.0 | Cena z grillem | Grzejnik kanałowy, konwekcja naturalna, duży wybór wariantów, możliwość połączenia z wentylacją zehnder
RAD | GRZEJ KANAŁOWY UN 19-42/ 4300/ Alum.Nat | UN 19-42/ 4300/ Alum.Nat | CP0012 | Terraline | 11076.9 | PLN | 6% | 11741.9 | PLN | 0000000000000 | P5 | K2 | SZT | [8 empty] | 73221900 | 25.21.11.0 | Cena z grillem | Grzejnik kanałowy, konwekcja naturalna, duży wybór wariantów, możliwość połączenia z wentylacją zehnder
RAD | GRZEJ KANAŁOWY UN 19-42/ 4400/ Alum.Nat | UN 19-42/ 4400/ Alum.Nat | CP0012 | Terraline | 11297.7 | PLN | 6% | 11975.9 | PLN | 0000000000000 | P5 | K2 | SZT | [8 empty] | 73221900 | 25.21.11.0 | Cena z grillem | Grzejnik kanałowy, konwekcja naturalna, duży wybór wariantów, możliwość połączenia z wentylacją zehnder
RAD | GRZEJ KANAŁOWY UN 19-42/ 4500/ Alum.Nat | UN 19-42/ 4500/ Alum.Nat | CP0012 | Terraline | 11518.4 | PLN | 6% | 12209.8 | PLN | 0000000000000 | P5 | K2 | SZT | [8 empty] | 73221900 | 25.21.11.0 | Cena z grillem | Grzejnik kanałowy, konwekcja naturalna, duży wybór wariantów, możliwość połączenia z wentylacją zehnder
RAD | GRZEJ KANAŁOWY UN 19-42/ 4600/ Alum.Nat | UN 19-42/ 4600/ Alum.Nat | CP0012 | Terraline | 11739.1 | PLN | 6% | 12443.8 | PLN | 0000000000000 | P5 | K2 | SZT | [8 empty] | 73221900 | 25.21.11.0 | Cena z grillem | Grzejnik kanałowy, konwekcja naturalna, duży wybór wariantów, możliwość połączenia z wentylacją zehnder
RAD | GRZEJ KANAŁOWY UN 19-42/ 4700/ Alum.Nat | UN 19-42/ 4700/ Alum.Nat | CP0012 | Terraline | 11959.9 | PLN | 6% | 12677.8 | PLN | 0000000000000 | P5 | K2 | SZT | [8 empty] | 73221900 | 25.21.11.0 | Cena z grillem | Grzejnik kanałowy, konwekcja naturalna, duży wybór wariantów, możliwość połączenia z wentylacją zehnder
RAD | GRZEJ KANAŁOWY UN 19-42/ 4800/ Alum.Nat | UN 19-42/ 4800/ Alum.Nat | CP0012 | Terraline | 12180.6 | PLN | 6% | 12911.8 | PLN | 0000000000000 | P5 | K2 | SZT | [8 empty] | 73221900 | 25.21.11.0 | Cena z grillem | Grzejnik kanałowy, konwekcja naturalna, duży wybór wariantów, możliwość połączenia z wentylacją zehnder
RAD | GRZEJ KANAŁOWY UN 19-42/ 800/ Alum.Nat | UN 19-42/ 800/ Alum.Nat | CP0012 | Terraline | 3351.4 | PLN | 6% | 3552.6 | PLN | 0000000000000 | P5 | K2 | SZT | [8 empty] | 73221900 | 25.21.11.0 | Cena z grillem | Grzejnik kanałowy, konwekcja naturalna, duży wybór wariantów, możliwość połączenia z wentylacją zehnder
RAD | GRZEJ KANAŁOWY UN 19-42/ 900/ Alum.Nat | UN 19-42/ 900/ Alum.Nat | CP0012 | Terraline | 3572.1 | PLN | 6% | 3786.6 | PLN | 0000000000000 | P5 | K2 | SZT | [8 empty] | 73221900 | 25.21.11.0 | Cena z grillem | Grzejnik kanałowy, konwekcja naturalna, duży wybór wariantów, możliwość połączenia z wentylacją zehnder
RAD | GRZEJ KANAŁOWY UFT 07-25/ 800/ Alum.Nat | UFT 07-25/ 800/ Alum.Nat | CP0012 | Terraline Neo | 2643.8 | PLN | 6% | 2802.6 | PLN | 0000000000000 | P5 | K2 | SZT | [8 empty] | 73221900 | 25.21.11.0 | Cena z grillem | Grzejnik kanałowy, konwekcja wymuszona, duży wybór wariantów, możliwość połączenia z wentylacją zehnder
RAD | GRZEJ KANAŁOWY UFT 07-25/ 900/ Alum.Nat | UFT 07-25/ 900/ Alum.Nat | CP0012 | Terraline Neo | 2924.2 | PLN | 6% | 3099.8 | PLN | 0000000000000 | P5 | K2 | SZT | [8 empty] | 73221900 | 25.21.11.0 | Cena z grillem | Grzejnik kanałowy, konwekcja wymuszona, duży wybór wariantów, możliwość połączenia z wentylacją zehnder
RAD | GRZEJ KANAŁOWY UFT 07-25/ 1000/ Alum.Nat | UFT 07-25/ 1000/ Alum.Nat | CP0012 | Terraline Neo | 3204.6 | PLN | 6% | 3397 | PLN | 0000000000000 | P5 | K2 | SZT | [8 empty] | 73221900 | 25.21.11.0 | Cena z grillem | Grzejnik kanałowy, konwekcja wymuszona, duży wybór wariantów, możliwość połączenia z wentylacją zehnder
RAD | GRZEJ KANAŁOWY UFT 07-25/ 1100/ Alum.Nat | UFT 07-25/ 1100/ Alum.Nat | CP0012 | Terraline Neo | 3485.1 | PLN | 6% | 3694.3 | PLN | 0000000000000 | P5 | K2 | SZT | [8 empty] | 73221900 | 25.21.11.0 | Cena z grillem | Grzejnik kanałowy, konwekcja wymuszona, duży wybór wariantów, możliwość połączenia z wentylacją zehnder
RAD | GRZEJ KANAŁOWY UFT 07-25/ 1200/ Alum.Nat | UFT 07-25/ 1200/ Alum.Nat | CP0012 | Terraline Neo | 3765.5 | PLN | 6% | 3991.5 | PLN | 0000000000000 | P5 | K2 | SZT | [8 empty] | 73221900 | 25.21.11.0 | Cena z grillem | Grzejnik kanałowy, konwekcja wymuszona, duży wybór wariantów, możliwość połączenia z wentylacją zehnder
RAD | GRZEJ KANAŁOWY UFT 07-25/ 1300/ Alum.Nat | UFT 07-25/ 1300/ Alum.Nat | CP0012 | Terraline Neo | 4045.9 | PLN | 6% | 4288.8 | PLN | 0000000000000 | P5 | K2 | SZT | [8 empty] | 73221900 | 25.21.11.0 | Cena z grillem | Grzejnik kanałowy, konwekcja wymuszona, duży wybór wariantów, możliwość połączenia z wentylacją zehnder
RAD | GRZEJ KANAŁOWY UFT 07-25/ 1400/ Alum.Nat | UFT 07-25/ 1400/ Alum.Nat | CP0012 | Terraline Neo | 4326.3 | PLN | 6% | 4586 | PLN | 0000000000000 | P5 | K2 | SZT | [8 empty] | 73221900 | 25.21.11.0 | Cena z grillem | Grzejnik kanałowy, konwekcja wymuszona, duży wybór wariantów, możliwość połączenia z wentylacją zehnder
RAD | GRZEJ KANAŁOWY UFT 07-25/ 1500/ Alum.Nat | UFT 07-25/ 1500/ Alum.Nat | CP0012 | Terraline Neo | 4606.7 | PLN | 6% | 4883.2 | PLN | 0000000000000 | P5 | K2 | SZT | [8 empty] | 73221900 | 25.21.11.0 | Cena z grillem | Grzejnik kanałowy, konwekcja wymuszona, duży wybór wariantów, możliwość połączenia z wentylacją zehnder
RAD | GRZEJ KANAŁOWY UFT 07-25/ 1600/ Alum.Nat | UFT 07-25/ 1600/ Alum.Nat | CP0012 | Terraline Neo | 4887.1 | PLN | 6% | 5180.5 | PLN | 0000000000000 | P5 | K2 | SZT | [8 empty] | 73221900 | 25.21.11.0 | Cena z grillem | Grzejnik kanałowy, konwekcja wymuszona, duży wybór wariantów, możliwość połączenia z wentylacją zehnder
RAD | GRZEJ KANAŁOWY UFT 07-25/ 1700/ Alum.Nat | UFT 07-25/ 1700/ Alum.Nat | CP0012 | Terraline Neo | 5167.5 | PLN | 6% | 5477.7 | PLN | 0000000000000 | P5 | K2 | SZT | [8 empty] | 73221900 | 25.21.11.0 | Cena z grillem | Grzejnik kanałowy, konwekcja wymuszona, duży wybór wariantów, możliwość połączenia z wentylacją zehnder
RAD | GRZEJ KANAŁOWY UFT 07-25/ 1800/ Alum.Nat | UFT 07-25/ 1800/ Alum.Nat | CP0012 | Terraline Neo | 5447.9 | PLN | 6% | 5775 | PLN | 0000000000000 | P5 | K2 | SZT | [8 empty] | 73221900 | 25.21.11.0 | Cena z grillem | Grzejnik kanałowy, konwekcja wymuszona, duży wybór wariantów, możliwość połączenia z wentylacją zehnder
RAD | GRZEJ KANAŁOWY UFT 07-25/ 1900/ Alum.Nat | UFT 07-25/ 1900/ Alum.Nat | CP0012 | Terraline Neo | 5728.3 | PLN | 6% | 6072.2 | PLN | 0000000000000 | P5 | K2 | SZT | [8 empty] | 73221900 | 25.21.11.0 | Cena z grillem | Grzejnik kanałowy, konwekcja wymuszona, duży wybór wariantów, możliwość połączenia z wentylacją zehnder
RAD | GRZEJ KANAŁOWY UFT 07-25/ 2000/ Alum.Nat | UFT 07-25/ 2000/ Alum.Nat | CP0012 | Terraline Neo | 6008.7 | PLN | 6% | 6369.4 | PLN | 0000000000000 | P5 | K2 | SZT | [8 empty] | 73221900 | 25.21.11.0 | Cena z grillem | Grzejnik kanałowy, konwekcja wymuszona, duży wybór wariantów, możliwość połączenia z wentylacją zehnder
RAD | GRZEJ KANAŁOWY UFT 07-25/ 2100/ Alum.Nat | UFT 07-25/ 2100/ Alum.Nat | CP0012 | Terraline Neo | 6289.2 | PLN | 6% | 6666.7 | PLN | 0000000000000 | P5 | K2 | SZT | [8 empty] | 73221900 | 25.21.11.0 | Cena z grillem | Grzejnik kanałowy, konwekcja wymuszona, duży wybór wariantów, możliwość połączenia z wentylacją zehnder
RAD | GRZEJ KANAŁOWY UFT 07-25/ 2200/ Alum.Nat | UFT 07-25/ 2200/ Alum.Nat | CP0012 | Terraline Neo | 6569.6 | PLN | 6% | 6963.9 | PLN | 0000000000000 | P5 | K2 | SZT | [8 empty] | 73221900 | 25.21.11.0 | Cena z grillem | Grzejnik kanałowy, konwekcja wymuszona, duży wybór wariantów, możliwość połączenia z wentylacją zehnder
RAD | GRZEJ KANAŁOWY UFT 07-25/ 2300/ Alum.Nat | UFT 07-25/ 2300/ Alum.Nat | CP0012 | Terraline Neo | 6850 | PLN | 6% | 7261.2 | PLN | 0000000000000 | P5 | K2 | SZT | [8 empty] | 73221900 | 25.21.11.0 | Cena z grillem | Grzejnik kanałowy, konwekcja wymuszona, duży wybór wariantów, możliwość połączenia z wentylacją zehnder
RAD | GRZEJ KANAŁOWY UFT 07-25/ 2400/ Alum.Nat | UFT 07-25/ 2400/ Alum.Nat | CP0012 | Terraline Neo | 7130.4 | PLN | 6% | 7558.4 | PLN | 0000000000000 | P5 | K2 | SZT | [8 empty] | 73221900 | 25.21.11.0 | Cena z grillem | Grzejnik kanałowy, konwekcja wymuszona, duży wybór wariantów, możliwość połączenia z wentylacją zehnder
RAD | GRZEJ KANAŁOWY UFT 07-25/ 2500/ Alum.Nat | UFT 07-25/ 2500/ Alum.Nat | CP0012 | Terraline Neo | 7410.8 | PLN | 6% | 7855.6 | PLN | 0000000000000 | P5 | K2 | SZT | [8 empty] | 73221900 | 25.21.11.0 | Cena z grillem | Grzejnik kanałowy, konwekcja wymuszona, duży wybór wariantów, możliwość połączenia z wentylacją zehnder
RAD | GRZEJ KANAŁOWY UFT 07-25/ 2600/ Alum.Nat | UFT 07-25/ 2600/ Alum.Nat | CP0012 | Terraline Neo | 7691.2 | PLN | 6% | 8152.9 | PLN | 0000000000000 | P5 | K2 | SZT | [8 empty] | 73221900 | 25.21.11.0 | Cena z grillem | Grzejnik kanałowy, konwekcja wymuszona, duży wybór wariantów, możliwość połączenia z wentylacją zehnder
RAD | GRZEJ KANAŁOWY UFT 07-25/ 2700/ Alum.Nat | UFT 07-25/ 2700/ Alum.Nat | CP0012 | Terraline Neo | 7971.6 | PLN | 6% | 8450.1 | PLN | 0000000000000 | P5 | K2 | SZT | [8 empty] | 73221900 | 25.21.11.0 | Cena z grillem | Grzejnik kanałowy, konwekcja wymuszona, duży wybór wariantów, możliwość połączenia z wentylacją zehnder
RAD | GRZEJ KANAŁOWY UFT 07-25/ 2800/ Alum.Nat | UFT 07-25/ 2800/ Alum.Nat | CP0012 | Terraline Neo | 8252 | PLN | 6% | 8747.4 | PLN | 0000000000000 | P5 | K2 | SZT | [8 empty] | 73221900 | 25.21.11.0 | Cena z grillem | Grzejnik kanałowy, konwekcja wymuszona, duży wybór wariantów, możliwość połączenia z wentylacją zehnder
RAD | GRZEJ KANAŁOWY UFT 07-25/ 2900/ Alum.Nat | UFT 07-25/ 2900/ Alum.Nat | CP0012 | Terraline Neo | 8532.4 | PLN | 6% | 9044.6 | PLN | 0000000000000 | P5 | K2 | SZT | [8 empty] | 73221900 | 25.21.11.0 | Cena z grillem | Grzejnik kanałowy, konwekcja wymuszona, duży wybór wariantów, możliwość połączenia z wentylacją zehnder
RAD | GRZEJ KANAŁOWY UFT 07-25/ 3000/ Alum.Nat | UFT 07-25/ 3000/ Alum.Nat | CP0012 | Terraline Neo | 8812.8 | PLN | 6% | 9341.8 | PLN | 0000000000000 | P5 | K2 | SZT | [8 empty] | 73221900 | 25.21.11.0 | Cena z grillem | Grzejnik kanałowy, konwekcja wymuszona, duży wybór wariantów, możliwość połączenia z wentylacją zehnder
RAD | GRZEJ KANAŁOWY UFT 07-25/ 3100/ Alum.Nat | UFT 07-25/ 3100/ Alum.Nat | CP0012 | Terraline Neo | 9093.3 | PLN | 6% | 9639.1 | PLN | 0000000000000 | P5 | K2 | SZT | [8 empty] | 73221900 | 25.21.11.0 | Cena z grillem | Grzejnik kanałowy, konwekcja wymuszona, duży wybór wariantów, możliwość połączenia z wentylacją zehnder
RAD | GRZEJ KANAŁOWY UFT 07-25/ 3200/ Alum.Nat | UFT 07-25/ 3200/ Alum.Nat | CP0012 | Terraline Neo | 9373.7 | PLN | 6% | 9936.3 | PLN | 0000000000000 | P5 | K2 | SZT | [8 empty] | 73221900 | 25.21.11.0 | Cena z grillem | Grzejnik kanałowy, konwekcja wymuszona, duży wybór wariantów, możliwość połączenia z wentylacją zehnder
RAD | GRZEJ KANAŁOWY UFT 07-25/ 3300/ Alum.Nat | UFT 07-25/ 3300/ Alum.Nat | CP0012 | Terraline Neo | 9654.1 | PLN | 6% | 10233.6 | PLN | 0000000000000 | P5 | K2 | SZT | [8 empty] | 73221900 | 25.21.11.0 | Cena z grillem | Grzejnik kanałowy, konwekcja wymuszona, duży wybór wariantów, możliwość połączenia z wentylacją zehnder
RAD | GRZEJ KANAŁOWY UFT 07-25/ 3400/ Alum.Nat | UFT 07-25/ 3400/ Alum.Nat | CP0012 | Terraline Neo | 9934.5 | PLN | 6% | 10530.8 | PLN | 0000000000000 | P5 | K2 | SZT | [8 empty] | 73221900 | 25.21.11.0 | Cena z grillem | Grzejnik kanałowy, konwekcja wymuszona, duży wybór wariantów, możliwość połączenia z wentylacją zehnder
RAD | GRZEJ KANAŁOWY UFT 07-25/ 3500/ Alum.Nat | UFT 07-25/ 3500/ Alum.Nat | CP0012 | Terraline Neo | 10214.9 | PLN | 6% | 10828 | PLN | 0000000000000 | P5 | K2 | SZT | [8 empty] | 73221900 | 25.21.11.0 | Cena z grillem | Grzejnik kanałowy, konwekcja wymuszona, duży wybór wariantów, możliwość połączenia z wentylacją zehnder
RAD | GRZEJ KANAŁOWY UFT 07-25/ 3600/ Alum.Nat | UFT 07-25/ 3600/ Alum.Nat | CP0012 | Terraline Neo | 10495.3 | PLN | 6% | 11125.3 | PLN | 0000000000000 | P5 | K2 | SZT | [8 empty] | 73221900 | 25.21.11.0 | Cena z grillem | Grzejnik kanałowy, konwekcja wymuszona, duży wybór wariantów, możliwość połączenia z wentylacją zehnder
RAD | GRZEJ KANAŁOWY UFT 07-25/ 3700/ Alum.Nat | UFT 07-25/ 3700/ Alum.Nat | CP0012 | Terraline Neo | 10775.7 | PLN | 6% | 11422.5 | PLN | 0000000000000 | P5 | K2 | SZT | [8 empty] | 73221900 | 25.21.11.0 | Cena z grillem | Grzejnik kanałowy, konwekcja wymuszona, duży wybór wariantów, możliwość połączenia z wentylacją zehnder
RAD | GRZEJ KANAŁOWY UFT 07-25/ 3800/ Alum.Nat | UFT 07-25/ 3800/ Alum.Nat | CP0012 | Terraline Neo | 11056.1 | PLN | 6% | 11719.8 | PLN | 0000000000000 | P5 | K2 | SZT | [8 empty] | 73221900 | 25.21.11.0 | Cena z grillem | Grzejnik kanałowy, konwekcja wymuszona, duży wybór wariantów, możliwość połączenia z wentylacją zehnder
RAD | GRZEJ KANAŁOWY UFT 07-25/ 3900/ Alum.Nat | UFT 07-25/ 3900/ Alum.Nat | CP0012 | Terraline Neo | 11336.5 | PLN | 6% | 12017 | PLN | 0000000000000 | P5 | K2 | SZT | [8 empty] | 73221900 | 25.21.11.0 | Cena z grillem | Grzejnik kanałowy, konwekcja wymuszona, duży wybór wariantów, możliwość połączenia z wentylacją zehnder
RAD | GRZEJ KANAŁOWY UFT 07-25/ 4000/ Alum.Nat | UFT 07-25/ 4000/ Alum.Nat | CP0012 | Terraline Neo | 11616.9 | PLN | 6% | 12314.2 | PLN | 0000000000000 | P5 | K2 | SZT | [8 empty] | 73221900 | 25.21.11.0 | Cena z grillem | Grzejnik kanałowy, konwekcja wymuszona, duży wybór wariantów, możliwość połączenia z wentylacją zehnder
RAD | GRZEJ KANAŁOWY UFT 07-25/ 4100/ Alum.Nat | UFT 07-25/ 4100/ Alum.Nat | CP0012 | Terraline Neo | 11897.4 | PLN | 6% | 12611.5 | PLN | 0000000000000 | P5 | K2 | SZT | [8 empty] | 73221900 | 25.21.11.0 | Cena z grillem | Grzejnik kanałowy, konwekcja wymuszona, duży wybór wariantów, możliwość połączenia z wentylacją zehnder
RAD | GRZEJ KANAŁOWY UFT 07-25/ 4200/ Alum.Nat | UFT 07-25/ 4200/ Alum.Nat | CP0012 | Terraline Neo | 12177.8 | PLN | 6% | 12908.7 | PLN | 0000000000000 | P5 | K2 | SZT | [8 empty] | 73221900 | 25.21.11.0 | Cena z grillem | Grzejnik kanałowy, konwekcja wymuszona, duży wybór wariantów, możliwość połączenia z wentylacją zehnder
RAD | GRZEJ KANAŁOWY UFT 07-25/ 4300/ Alum.Nat | UFT 07-25/ 4300/ Alum.Nat | CP0012 | Terraline Neo | 12458.2 | PLN | 6% | 13206 | PLN | 0000000000000 | P5 | K2 | SZT | [8 empty] | 73221900 | 25.21.11.0 | Cena z grillem | Grzejnik kanałowy, konwekcja wymuszona, duży wybór wariantów, możliwość połączenia z wentylacją zehnder
RAD | GRZEJ KANAŁOWY UFT 07-25/ 4400/ Alum.Nat | UFT 07-25/ 4400/ Alum.Nat | CP0012 | Terraline Neo | 12738.6 | PLN | 6% | 13503.2 | PLN | 0000000000000 | P5 | K2 | SZT | [8 empty] | 73221900 | 25.21.11.0 | Cena z grillem | Grzejnik kanałowy, konwekcja wymuszona, duży wybór wariantów, możliwość połączenia z wentylacją zehnder
RAD | GRZEJ KANAŁOWY UFT 07-25/ 4500/ Alum.Nat | UFT 07-25/ 4500/ Alum.Nat | CP0012 | Terraline Neo | 13019 | PLN | 6% | 13800.4 | PLN | 0000000000000 | P5 | K2 | SZT | [8 empty] | 73221900 | 25.21.11.0 | Cena z grillem | Grzejnik kanałowy, konwekcja wymuszona, duży wybór wariantów, możliwość połączenia z wentylacją zehnder
RAD | GRZEJ KANAŁOWY UFT 07-25/ 4600/ Alum.Nat | UFT 07-25/ 4600/ Alum.Nat | CP0012 | Terraline Neo | 13299.4 | PLN | 6% | 14097.7 | PLN | 0000000000000 | P5 | K2 | SZT | [8 empty] | 73221900 | 25.21.11.0 | Cena z grillem | Grzejnik kanałowy, konwekcja wymuszona, duży wybór wariantów, możliwość połączenia z wentylacją zehnder
RAD | GRZEJ KANAŁOWY UFT 07-25/ 4700/ Alum.Nat | UFT 07-25/ 4700/ Alum.Nat | CP0012 | Terraline Neo | 13579.8 | PLN | 6% | 14394.9 | PLN | 0000000000000 | P5 | K2 | SZT | [8 empty] | 73221900 | 25.21.11.0 | Cena z grillem | Grzejnik kanałowy, konwekcja wymuszona, duży wybór wariantów, możliwość połączenia z wentylacją zehnder
RAD | GRZEJ KANAŁOWY UFT 07-25/ 4800/ Alum.Nat | UFT 07-25/ 4800/ Alum.Nat | CP0012 | Terraline Neo | 13860.2 | PLN | 6% | 14692.2 | PLN | 0000000000000 | P5 | K2 | SZT | [8 empty] | 73221900 | 25.21.11.0 | Cena z grillem | Grzejnik kanałowy, konwekcja wymuszona, duży wybór wariantów, możliwość połączenia z wentylacją zehnder
RAD | GRZEJ KANAŁOWY UFT 07-34/ 800/ Alum.Nat | UFT 07-34/ 800/ Alum.Nat | CP0012 | Terraline Neo | 2939.1 | PLN | 6% | 3115.6 | PLN | 0000000000000 | P5 | K2 | SZT | [8 empty] | 73221900 | 25.21.11.0 | Cena z grillem | Grzejnik kanałowy, konwekcja wymuszona, duży wybór wariantów, możliwość połączenia z wentylacją zehnder
RAD | GRZEJ KANAŁOWY UFT 07-34/ 900/ Alum.Nat | UFT 07-34/ 900/ Alum.Nat | CP0012 | Terraline Neo | 3241 | PLN | 6% | 3435.6 | PLN | 0000000000000 | P5 | K2 | SZT | [8 empty] | 73221900 | 25.21.11.0 | Cena z grillem | Grzejnik kanałowy, konwekcja wymuszona, duży wybór wariantów, możliwość połączenia z wentylacją zehnder
RAD | GRZEJ KANAŁOWY UFT 07-34/ 1000/ Alum.Nat | UFT 07-34/ 1000/ Alum.Nat | CP0012 | Terraline Neo | 3542.8 | PLN | 6% | 3755.5 | PLN | 0000000000000 | P5 | K2 | SZT | [8 empty] | 73221900 | 25.21.11.0 | Cena z grillem | Grzejnik kanałowy, konwekcja wymuszona, duży wybór wariantów, możliwość połączenia z wentylacją zehnder
RAD | GRZEJ KANAŁOWY UFT 07-34/ 1100/ Alum.Nat | UFT 07-34/ 1100/ Alum.Nat | CP0012 | Terraline Neo | 3844.7 | PLN | 6% | 4075.5 | PLN | 0000000000000 | P5 | K2 | SZT | [8 empty] | 73221900 | 25.21.11.0 | Cena z grillem | Grzejnik kanałowy, konwekcja wymuszona, duży wybór wariantów, możliwość połączenia z wentylacją zehnder
RAD | GRZEJ KANAŁOWY UFT 07-34/ 1200/ Alum.Nat | UFT 07-34/ 1200/ Alum.Nat | CP0012 | Terraline Neo | 4146.6 | PLN | 6% | 4395.5 | PLN | 0000000000000 | P5 | K2 | SZT | [8 empty] | 73221900 | 25.21.11.0 | Cena z grillem | Grzejnik kanałowy, konwekcja wymuszona, duży wybór wariantów, możliwość połączenia z wentylacją zehnder
RAD | GRZEJ KANAŁOWY UFT 07-34/ 1300/ Alum.Nat | UFT 07-34/ 1300/ Alum.Nat | CP0012 | Terraline Neo | 4448.4 | PLN | 6% | 4715.5 | PLN | 0000000000000 | P5 | K2 | SZT | [8 empty] | 73221900 | 25.21.11.0 | Cena z grillem | Grzejnik kanałowy, konwekcja wymuszona, duży wybór wariantów, możliwość połączenia z wentylacją zehnder
RAD | GRZEJ KANAŁOWY UFT 07-34/ 1400/ Alum.Nat | UFT 07-34/ 1400/ Alum.Nat | CP0012 | Terraline Neo | 4750.3 | PLN | 6% | 5035.5 | PLN | 0000000000000 | P5 | K2 | SZT | [8 empty] | 73221900 | 25.21.11.0 | Cena z grillem | Grzejnik kanałowy, konwekcja wymuszona, duży wybór wariantów, możliwość połączenia z wentylacją zehnder
RAD | GRZEJ KANAŁOWY UFT 07-34/ 1500/ Alum.Nat | UFT 07-34/ 1500/ Alum.Nat | CP0012 | Terraline Neo | 5052.1 | PLN | 6% | 5355.4 | PLN | 0000000000000 | P5 | K2 | SZT | [8 empty] | 73221900 | 25.21.11.0 | Cena z grillem | Grzejnik kanałowy, konwekcja wymuszona, duży wybór wariantów, możliwość połączenia z wentylacją zehnder
RAD | GRZEJ KANAŁOWY UFT 07-34/ 1600/ Alum.Nat | UFT 07-34/ 1600/ Alum.Nat | CP0012 | Terraline Neo | 5354 | PLN | 6% | 5675.4 | PLN | 0000000000000 | P5 | K2 | SZT | [8 empty] | 73221900 | 25.21.11.0 | Cena z grillem | Grzejnik kanałowy, konwekcja wymuszona, duży wybór wariantów, możliwość połączenia z wentylacją zehnder
RAD | GRZEJ KANAŁOWY UFT 07-34/ 1700/ Alum.Nat | UFT 07-34/ 1700/ Alum.Nat | CP0012 | Terraline Neo | 5655.9 | PLN | 6% | 5995.4 | PLN | 0000000000000 | P5 | K2 | SZT | [8 empty] | 73221900 | 25.21.11.0 | Cena z grillem | Grzejnik kanałowy, konwekcja wymuszona, duży wybór wariantów, możliwość połączenia z wentylacją zehnder
RAD | GRZEJ KANAŁOWY UFT 07-34/ 1800/ Alum.Nat | UFT 07-34/ 1800/ Alum.Nat | CP0012 | Terraline Neo | 5957.7 | PLN | 6% | 6315.4 | PLN | 0000000000000 | P5 | K2 | SZT | [8 empty] | 73221900 | 25.21.11.0 | Cena z grillem | Grzejnik kanałowy, konwekcja wymuszona, duży wybór wariantów, możliwość połączenia z wentylacją zehnder
RAD | GRZEJ KANAŁOWY UFT 07-34/ 1900/ Alum.Nat | UFT 07-34/ 1900/ Alum.Nat | CP0012 | Terraline Neo | 6259.6 | PLN | 6% | 6635.4 | PLN | 0000000000000 | P5 | K2 | SZT | [8 empty] | 73221900 | 25.21.11.0 | Cena z grillem | Grzejnik kanałowy, konwekcja wymuszona, duży wybór wariantów, możliwość połączenia z wentylacją zehnder
RAD | GRZEJ KANAŁOWY UFT 07-34/ 2000/ Alum.Nat | UFT 07-34/ 2000/ Alum.Nat | CP0012 | Terraline Neo | 6561.4 | PLN | 6% | 6955.3 | PLN | 0000000000000 | P5 | K2 | SZT | [8 empty] | 73221900 | 25.21.11.0 | Cena z grillem | Grzejnik kanałowy, konwekcja wymuszona, duży wybór wariantów, możliwość połączenia z wentylacją zehnder
RAD | GRZEJ KANAŁOWY UFT 07-34/ 2100/ Alum.Nat | UFT 07-34/ 2100/ Alum.Nat | CP0012 | Terraline Neo | 6863.3 | PLN | 6% | 7275.3 | PLN | 0000000000000 | P5 | K2 | SZT | [8 empty] | 73221900 | 25.21.11.0 | Cena z grillem | Grzejnik kanałowy, konwekcja wymuszona, duży wybór wariantów, możliwość połączenia z wentylacją zehnder
RAD | GRZEJ KANAŁOWY UFT 07-34/ 2200/ Alum.Nat | UFT 07-34/ 2200/ Alum.Nat | CP0012 | Terraline Neo | 7165.2 | PLN | 6% | 7595.3 | PLN | 0000000000000 | P5 | K2 | SZT | [8 empty] | 73221900 | 25.21.11.0 | Cena z grillem | Grzejnik kanałowy, konwekcja wymuszona, duży wybór wariantów, możliwość połączenia z wentylacją zehnder
RAD | GRZEJ KANAŁOWY UFT 07-34/ 2300/ Alum.Nat | UFT 07-34/ 2300/ Alum.Nat | CP0012 | Terraline Neo | 7467 | PLN | 6% | 7915.3 | PLN | 0000000000000 | P5 | K2 | SZT | [8 empty] | 73221900 | 25.21.11.0 | Cena z grillem | Grzejnik kanałowy, konwekcja wymuszona, duży wybór wariantów, możliwość połączenia z wentylacją zehnder
RAD | GRZEJ KANAŁOWY UFT 07-34/ 2400/ Alum.Nat | UFT 07-34/ 2400/ Alum.Nat | CP0012 | Terraline Neo | 7768.9 | PLN | 6% | 8235.3 | PLN | 0000000000000 | P5 | K2 | SZT | [8 empty] | 73221900 | 25.21.11.0 | Cena z grillem | Grzejnik kanałowy, konwekcja wymuszona, duży wybór wariantów, możliwość połączenia z wentylacją zehnder
RAD | GRZEJ KANAŁOWY UFT 07-34/ 2500/ Alum.Nat | UFT 07-34/ 2500/ Alum.Nat | CP0012 | Terraline Neo | 8070.7 | PLN | 6% | 8555.2 | PLN | 0000000000000 | P5 | K2 | SZT | [8 empty] | 73221900 | 25.21.11.0 | Cena z grillem | Grzejnik kanałowy, konwekcja wymuszona, duży wybór wariantów, możliwość połączenia z wentylacją zehnder
RAD | GRZEJ KANAŁOWY UFT 07-34/ 2600/ Alum.Nat | UFT 07-34/ 2600/ Alum.Nat | CP0012 | Terraline Neo | 8372.6 | PLN | 6% | 8875.2 | PLN | 0000000000000 | P5 | K2 | SZT | [8 empty] | 73221900 | 25.21.11.0 | Cena z grillem | Grzejnik kanałowy, konwekcja wymuszona, duży wybór wariantów, możliwość połączenia z wentylacją zehnder
RAD | GRZEJ KANAŁOWY UFT 07-34/ 2700/ Alum.Nat | UFT 07-34/ 2700/ Alum.Nat | CP0012 | Terraline Neo | 8674.5 | PLN | 6% | 9195.2 | PLN | 0000000000000 | P5 | K2 | SZT | [8 empty] | 73221900 | 25.21.11.0 | Cena z grillem | Grzejnik kanałowy, konwekcja wymuszona, duży wybór wariantów, możliwość połączenia z wentylacją zehnder
RAD | GRZEJ KANAŁOWY UFT 07-34/ 2800/ Alum.Nat | UFT 07-34/ 2800/ Alum.Nat | CP0012 | Terraline Neo | 8976.3 | PLN | 6% | 9515.2 | PLN | 0000000000000 | P5 | K2 | SZT | [8 empty] | 73221900 | 25.21.11.0 | Cena z grillem | Grzejnik kanałowy, konwekcja wymuszona, duży wybór wariantów, możliwość połączenia z wentylacją zehnder
RAD | GRZEJ KANAŁOWY UFT 07-34/ 2900/ Alum.Nat | UFT 07-34/ 2900/ Alum.Nat | CP0012 | Terraline Neo | 9278.2 | PLN | 6% | 9835.2 | PLN | 0000000000000 | P5 | K2 | SZT | [8 empty] | 73221900 | 25.21.11.0 | Cena z grillem | Grzejnik kanałowy, konwekcja wymuszona, duży wybór wariantów, możliwość połączenia z wentylacją zehnder
RAD | GRZEJ KANAŁOWY UFT 07-34/ 3000/ Alum.Nat | UFT 07-34/ 3000/ Alum.Nat | CP0012 | Terraline Neo | 9580 | PLN | 6% | 10155.1 | PLN | 0000000000000 | P5 | K2 | SZT | [8 empty] | 73221900 | 25.21.11.0 | Cena z grillem | Grzejnik kanałowy, konwekcja wymuszona, duży wybór wariantów, możliwość połączenia z wentylacją zehnder
RAD | GRZEJ KANAŁOWY UFT 07-34/ 3100/ Alum.Nat | UFT 07-34/ 3100/ Alum.Nat | CP0012 | Terraline Neo | 9881.9 | PLN | 6% | 10475.1 | PLN | 0000000000000 | P5 | K2 | SZT | [8 empty] | 73221900 | 25.21.11.0 | Cena z grillem | Grzejnik kanałowy, konwekcja wymuszona, duży wybór wariantów, możliwość połączenia z wentylacją zehnder
RAD | GRZEJ KANAŁOWY UFT 07-34/ 3200/ Alum.Nat | UFT 07-34/ 3200/ Alum.Nat | CP0012 | Terraline Neo | 10183.8 | PLN | 6% | 10795.1 | PLN | 0000000000000 | P5 | K2 | SZT | [8 empty] | 73221900 | 25.21.11.0 | Cena z grillem | Grzejnik kanałowy, konwekcja wymuszona, duży wybór wariantów, możliwość połączenia z wentylacją zehnder
RAD | GRZEJ KANAŁOWY UFT 07-34/ 3300/ Alum.Nat | UFT 07-34/ 3300/ Alum.Nat | CP0012 | Terraline Neo | 10485.6 | PLN | 6% | 11115.1 | PLN | 0000000000000 | P5 | K2 | SZT | [8 empty] | 73221900 | 25.21.11.0 | Cena z grillem | Grzejnik kanałowy, konwekcja wymuszona, duży wybór wariantów, możliwość połączenia z wentylacją zehnder
RAD | GRZEJ KANAŁOWY UFT 07-34/ 3400/ Alum.Nat | UFT 07-34/ 3400/ Alum.Nat | CP0012 | Terraline Neo | 10787.5 | PLN | 6% | 11435.1 | PLN | 0000000000000 | P5 | K2 | SZT | [8 empty] | 73221900 | 25.21.11.0 | Cena z grillem | Grzejnik kanałowy, konwekcja wymuszona, duży wybór wariantów, możliwość połączenia z wentylacją zehnder
RAD | GRZEJ KANAŁOWY UFT 07-34/ 3500/ Alum.Nat | UFT 07-34/ 3500/ Alum.Nat | CP0012 | Terraline Neo | 11089.3 | PLN | 6% | 11755 | PLN | 0000000000000 | P5 | K2 | SZT | [8 empty] | 73221900 | 25.21.11.0 | Cena z grillem | Grzejnik kanałowy, konwekcja wymuszona, duży wybór wariantów, możliwość połączenia z wentylacją zehnder
RAD | GRZEJ KANAŁOWY UFT 07-34/ 3600/ Alum.Nat | UFT 07-34/ 3600/ Alum.Nat | CP0012 | Terraline Neo | 11391.2 | PLN | 6% | 12075 | PLN | 0000000000000 | P5 | K2 | SZT | [8 empty] | 73221900 | 25.21.11.0 | Cena z grillem | Grzejnik kanałowy, konwekcja wymuszona, duży wybór wariantów, możliwość połączenia z wentylacją zehnder
RAD | GRZEJ KANAŁOWY UFT 07-34/ 3700/ Alum.Nat | UFT 07-34/ 3700/ Alum.Nat | CP0012 | Terraline Neo | 11693.1 | PLN | 6% | 12395 | PLN | 0000000000000 | P5 | K2 | SZT | [8 empty] | 73221900 | 25.21.11.0 | Cena z grillem | Grzejnik kanałowy, konwekcja wymuszona, duży wybór wariantów, możliwość połączenia z wentylacją zehnder
RAD | GRZEJ KANAŁOWY UFT 07-34/ 3800/ Alum.Nat | UFT 07-34/ 3800/ Alum.Nat | CP0012 | Terraline Neo | 11994.9 | PLN | 6% | 12715 | PLN | 0000000000000 | P5 | K2 | SZT | [8 empty] | 73221900 | 25.21.11.0 | Cena z grillem | Grzejnik kanałowy, konwekcja wymuszona, duży wybór wariantów, możliwość połączenia z wentylacją zehnder
RAD | GRZEJ KANAŁOWY UFT 07-34/ 3900/ Alum.Nat | UFT 07-34/ 3900/ Alum.Nat | CP0012 | Terraline Neo | 12296.8 | PLN | 6% | 13035 | PLN | 0000000000000 | P5 | K2 | SZT | [8 empty] | 73221900 | 25.21.11.0 | Cena z grillem | Grzejnik kanałowy, konwekcja wymuszona, duży wybór wariantów, możliwość połączenia z wentylacją zehnder
RAD | GRZEJ KANAŁOWY UFT 07-34/ 4000/ Alum.Nat | UFT 07-34/ 4000/ Alum.Nat | CP0012 | Terraline Neo | 12598.6 | PLN | 6% | 13354.9 | PLN | 0000000000000 | P5 | K2 | SZT | [8 empty] | 73221900 | 25.21.11.0 | Cena z grillem | Grzejnik kanałowy, konwekcja wymuszona, duży wybór wariantów, możliwość połączenia z wentylacją zehnder
RAD | GRZEJ KANAŁOWY UFT 07-34/ 4100/ Alum.Nat | UFT 07-34/ 4100/ Alum.Nat | CP0012 | Terraline Neo | 12900.5 | PLN | 6% | 13674.9 | PLN | 0000000000000 | P5 | K2 | SZT | [8 empty] | 73221900 | 25.21.11.0 | Cena z grillem | Grzejnik kanałowy, konwekcja wymuszona, duży wybór wariantów, możliwość połączenia z wentylacją zehnder
RAD | GRZEJ KANAŁOWY UFT 07-34/ 4200/ Alum.Nat | UFT 07-34/ 4200/ Alum.Nat | CP0012 | Terraline Neo | 13202.4 | PLN | 6% | 13994.9 | PLN | 0000000000000 | P5 | K2 | SZT | [8 empty] | 73221900 | 25.21.11.0 | Cena z grillem | Grzejnik kanałowy, konwekcja wymuszona, duży wybór wariantów, możliwość połączenia z wentylacją zehnder
RAD | GRZEJ KANAŁOWY UFT 07-34/ 4300/ Alum.Nat | UFT 07-34/ 4300/ Alum.Nat | CP0012 | Terraline Neo | 13504.2 | PLN | 6% | 14314.9 | PLN | 0000000000000 | P5 | K2 | SZT | [8 empty] | 73221900 | 25.21.11.0 | Cena z grillem | Grzejnik kanałowy, konwekcja wymuszona, duży wybór wariantów, możliwość połączenia z wentylacją zehnder
RAD | GRZEJ KANAŁOWY UFT 07-34/ 4400/ Alum.Nat | UFT 07-34/ 4400/ Alum.Nat | CP0012 | Terraline Neo | 13806.1 | PLN | 6% | 14634.9 | PLN | 0000000000000 | P5 | K2 | SZT | [8 empty] | 73221900 | 25.21.11.0 | Cena z grillem | Grzejnik kanałowy, konwekcja wymuszona, duży wybór wariantów, możliwość połączenia z wentylacją zehnder
RAD | GRZEJ KANAŁOWY UFT 07-34/ 4500/ Alum.Nat | UFT 07-34/ 4500/ Alum.Nat | CP0012 | Terraline Neo | 14107.9 | PLN | 6% | 14954.8 | PLN | 0000000000000 | P5 | K2 | SZT | [8 empty] | 73221900 | 25.21.11.0 | Cena z grillem | Grzejnik kanałowy, konwekcja wymuszona, duży wybór wariantów, możliwość połączenia z wentylacją zehnder
RAD | GRZEJ KANAŁOWY UFT 07-34/ 4600/ Alum.Nat | UFT 07-34/ 4600/ Alum.Nat | CP0012 | Terraline Neo | 14409.8 | PLN | 6% | 15274.8 | PLN | 0000000000000 | P5 | K2 | SZT | [8 empty] | 73221900 | 25.21.11.0 | Cena z grillem | Grzejnik kanałowy, konwekcja wymuszona, duży wybór wariantów, możliwość połączenia z wentylacją zehnder
RAD | GRZEJ KANAŁOWY UFT 07-34/ 4700/ Alum.Nat | UFT 07-34/ 4700/ Alum.Nat | CP0012 | Terraline Neo | 14711.7 | PLN | 6% | 15594.8 | PLN | 0000000000000 | P5 | K2 | SZT | [8 empty] | 73221900 | 25.21.11.0 | Cena z grillem | Grzejnik kanałowy, konwekcja wymuszona, duży wybór wariantów, możliwość połączenia z wentylacją zehnder
RAD | GRZEJ KANAŁOWY UFT 07-34/ 4800/ Alum.Nat | UFT 07-34/ 4800/ Alum.Nat | CP0012 | Terraline Neo | 15013.5 | PLN | 6% | 15914.8 | PLN | 0000000000000 | P5 | K2 | SZT | [8 empty] | 73221900 | 25.21.11.0 | Cena z grillem | Grzejnik kanałowy, konwekcja wymuszona, duży wybór wariantów, możliwość połączenia z wentylacją zehnder
RAD | GRZEJ KANAŁOWY UFT 09-17/ 800/ Alum.Nat | UFT 09-17/ 800/ Alum.Nat | CP0012 | Terraline Neo | 2740 | PLN | 6% | 2904.5 | PLN | 0000000000000 | P5 | K2 | SZT | [8 empty] | 73221900 | 25.21.11.0 | Cena z grillem | Grzejnik kanałowy, konwekcja wymuszona, duży wybór wariantów, możliwość połączenia z wentylacją zehnder
RAD | GRZEJ KANAŁOWY UFT 09-17/ 900/ Alum.Nat | UFT 09-17/ 900/ Alum.Nat | CP0012 | Terraline Neo | 3030.4 | PLN | 6% | 3212.3 | PLN | 0000000000000 | P5 | K2 | SZT | [8 empty] | 73221900 | 25.21.11.0 | Cena z grillem | Grzejnik kanałowy, konwekcja wymuszona, duży wybór wariantów, możliwość połączenia z wentylacją zehnder
RAD | GRZEJ KANAŁOWY UFT 09-17/ 1000/ Alum.Nat | UFT 09-17/ 1000/ Alum.Nat | CP0012 | Terraline Neo | 3320.7 | PLN | 6% | 3520.1 | PLN | 0000000000000 | P5 | K2 | SZT | [8 empty] | 73221900 | 25.21.11.0 | Cena z grillem | Grzejnik kanałowy, konwekcja wymuszona, duży wybór wariantów, możliwość połączenia z wentylacją zehnder
RAD | GRZEJ KANAŁOWY UFT 09-17/ 1100/ Alum.Nat | UFT 09-17/ 1100/ Alum.Nat | CP0012 | Terraline Neo | 3611.1 | PLN | 6% | 3827.9 | PLN | 0000000000000 | P5 | K2 | SZT | [8 empty] | 73221900 | 25.21.11.0 | Cena z grillem | Grzejnik kanałowy, konwekcja wymuszona, duży wybór wariantów, możliwość połączenia z wentylacją zehnder
RAD | GRZEJ KANAŁOWY UFT 09-17/ 1200/ Alum.Nat | UFT 09-17/ 1200/ Alum.Nat | CP0012 | Terraline Neo | 3901.5 | PLN | 6% | 4135.7 | PLN | 0000000000000 | P5 | K2 | SZT | [8 empty] | 73221900 | 25.21.11.0 | Cena z grillem | Grzejnik kanałowy, konwekcja wymuszona, duży wybór wariantów, możliwość połączenia z wentylacją zehnder
RAD | GRZEJ KANAŁOWY UFT 09-17/ 1300/ Alum.Nat | UFT 09-17/ 1300/ Alum.Nat | CP0012 | Terraline Neo | 4191.9 | PLN | 6% | 4443.5 | PLN | 0000000000000 | P5 | K2 | SZT | [8 empty] | 73221900 | 25.21.11.0 | Cena z grillem | Grzejnik kanałowy, konwekcja wymuszona, duży wybór wariantów, możliwość połączenia z wentylacją zehnder
RAD | GRZEJ KANAŁOWY UFT 09-17/ 1400/ Alum.Nat | UFT 09-17/ 1400/ Alum.Nat | CP0012 | Terraline Neo | 4482.2 | PLN | 6% | 4751.3 | PLN | 0000000000000 | P5 | K2 | SZT | [8 empty] | 73221900 | 25.21.11.0 | Cena z grillem | Grzejnik kanałowy, konwekcja wymuszona, duży wybór wariantów, możliwość połączenia z wentylacją zehnder
RAD | GRZEJ KANAŁOWY UFT 09-17/ 1500/ Alum.Nat | UFT 09-17/ 1500/ Alum.Nat | CP0012 | Terraline Neo | 4772.6 | PLN | 6% | 5059.1 | PLN | 0000000000000 | P5 | K2 | SZT | [8 empty] | 73221900 | 25.21.11.0 | Cena z grillem | Grzejnik kanałowy, konwekcja wymuszona, duży wybór wariantów, możliwość połączenia z wentylacją zehnder
RAD | GRZEJ KANAŁOWY UFT 09-17/ 1600/ Alum.Nat | UFT 09-17/ 1600/ Alum.Nat | CP0012 | Terraline Neo | 5063 | PLN | 6% | 5366.9 | PLN | 0000000000000 | P5 | K2 | SZT | [8 empty] | 73221900 | 25.21.11.0 | Cena z grillem | Grzejnik kanałowy, konwekcja wymuszona, duży wybór wariantów, możliwość połączenia z wentylacją zehnder
RAD | GRZEJ KANAŁOWY UFT 09-17/ 1700/ Alum.Nat | UFT 09-17/ 1700/ Alum.Nat | CP0012 | Terraline Neo | 5353.3 | PLN | 6% | 5674.7 | PLN | 0000000000000 | P5 | K2 | SZT | [8 empty] | 73221900 | 25.21.11.0 | Cena z grillem | Grzejnik kanałowy, konwekcja wymuszona, duży wybór wariantów, możliwość połączenia z wentylacją zehnder
RAD | GRZEJ KANAŁOWY UFT 09-17/ 1800/ Alum.Nat | UFT 09-17/ 1800/ Alum.Nat | CP0012 | Terraline Neo | 5643.7 | PLN | 6% | 5982.5 | PLN | 0000000000000 | P5 | K2 | SZT | [8 empty] | 73221900 | 25.21.11.0 | Cena z grillem | Grzejnik kanałowy, konwekcja wymuszona, duży wybór wariantów, możliwość połączenia z wentylacją zehnder
RAD | GRZEJ KANAŁOWY UFT 09-17/ 1900/ Alum.Nat | UFT 09-17/ 1900/ Alum.Nat | CP0012 | Terraline Neo | 5934.1 | PLN | 6% | 6290.3 | PLN | 0000000000000 | P5 | K2 | SZT | [8 empty] | 73221900 | 25.21.11.0 | Cena z grillem | Grzejnik kanałowy, konwekcja wymuszona, duży wybór wariantów, możliwość połączenia z wentylacją zehnder
RAD | GRZEJ KANAŁOWY UFT 09-17/ 2000/ Alum.Nat | UFT 09-17/ 2000/ Alum.Nat | CP0012 | Terraline Neo | 6224.4 | PLN | 6% | 6598.1 | PLN | 0000000000000 | P5 | K2 | SZT | [8 empty] | 73221900 | 25.21.11.0 | Cena z grillem | Grzejnik kanałowy, konwekcja wymuszona, duży wybór wariantów, możliwość połączenia z wentylacją zehnder
RAD | GRZEJ KANAŁOWY UFT 09-17/ 2100/ Alum.Nat | UFT 09-17/ 2100/ Alum.Nat | CP0012 | Terraline Neo | 6514.8 | PLN | 6% | 6905.9 | PLN | 0000000000000 | P5 | K2 | SZT | [8 empty] | 73221900 | 25.21.11.0 | Cena z grillem | Grzejnik kanałowy, konwekcja wymuszona, duży wybór wariantów, możliwość połączenia z wentylacją zehnder
RAD | GRZEJ KANAŁOWY UFT 09-17/ 2200/ Alum.Nat | UFT 09-17/ 2200/ Alum.Nat | CP0012 | Terraline Neo | 6805.2 | PLN | 6% | 7213.7 | PLN | 0000000000000 | P5 | K2 | SZT | [8 empty] | 73221900 | 25.21.11.0 | Cena z grillem | Grzejnik kanałowy, konwekcja wymuszona, duży wybór wariantów, możliwość połączenia z wentylacją zehnder
RAD | GRZEJ KANAŁOWY UFT 09-17/ 2300/ Alum.Nat | UFT 09-17/ 2300/ Alum.Nat | CP0012 | Terraline Neo | 7095.6 | PLN | 6% | 7521.5 | PLN | 0000000000000 | P5 | K2 | SZT | [8 empty] | 73221900 | 25.21.11.0 | Cena z grillem | Grzejnik kanałowy, konwekcja wymuszona, duży wybór wariantów, możliwość połączenia z wentylacją zehnder
RAD | GRZEJ KANAŁOWY UFT 09-17/ 2400/ Alum.Nat | UFT 09-17/ 2400/ Alum.Nat | CP0012 | Terraline Neo | 7385.9 | PLN | 6% | 7829.3 | PLN | 0000000000000 | P5 | K2 | SZT | [8 empty] | 73221900 | 25.21.11.0 | Cena z grillem | Grzejnik kanałowy, konwekcja wymuszona, duży wybór wariantów, możliwość połączenia z wentylacją zehnder
RAD | GRZEJ KANAŁOWY UFT 09-17/ 2500/ Alum.Nat | UFT 09-17/ 2500/ Alum.Nat | CP0012 | Terraline Neo | 7676.3 | PLN | 6% | 8137.1 | PLN | 0000000000000 | P5 | K2 | SZT | [8 empty] | 73221900 | 25.21.11.0 | Cena z grillem | Grzejnik kanałowy, konwekcja wymuszona, duży wybór wariantów, możliwość połączenia z wentylacją zehnder
RAD | GRZEJ KANAŁOWY UFT 09-17/ 2600/ Alum.Nat | UFT 09-17/ 2600/ Alum.Nat | CP0012 | Terraline Neo | 7966.7 | PLN | 6% | 8444.9 | PLN | 0000000000000 | P5 | K2 | SZT | [8 empty] | 73221900 | 25.21.11.0 | Cena z grillem | Grzejnik kanałowy, konwekcja wymuszona, duży wybór wariantów, możliwość połączenia z wentylacją zehnder
RAD | GRZEJ KANAŁOWY UFT 09-17/ 2700/ Alum.Nat | UFT 09-17/ 2700/ Alum.Nat | CP0012 | Terraline Neo | 8257 | PLN | 6% | 8752.7 | PLN | 0000000000000 | P5 | K2 | SZT | [8 empty] | 73221900 | 25.21.11.0 | Cena z grillem | Grzejnik kanałowy, konwekcja wymuszona, duży wybór wariantów, możliwość połączenia z wentylacją zehnder
RAD | GRZEJ KANAŁOWY UFT 09-17/ 2800/ Alum.Nat | UFT 09-17/ 2800/ Alum.Nat | CP0012 | Terraline Neo | 8547.4 | PLN | 6% | 9060.5 | PLN | 0000000000000 | P5 | K2 | SZT | [8 empty] | 73221900 | 25.21.11.0 | Cena z grillem | Grzejnik kanałowy, konwekcja wymuszona, duży wybór wariantów, możliwość połączenia z wentylacją zehnder
RAD | GRZEJ KANAŁOWY UFT 09-17/ 2900/ Alum.Nat | UFT 09-17/ 2900/ Alum.Nat | CP0012 | Terraline Neo | 8837.8 | PLN | 6% | 9368.3 | PLN | 0000000000000 | P5 | K2 | SZT | [8 empty] | 73221900 | 25.21.11.0 | Cena z grillem | Grzejnik kanałowy, konwekcja wymuszona, duży wybór wariantów, możliwość połączenia z wentylacją zehnder
RAD | GRZEJ KANAŁOWY UFT 09-17/ 3000/ Alum.Nat | UFT 09-17/ 3000/ Alum.Nat | CP0012 | Terraline Neo | 9128.1 | PLN | 6% | 9676.1 | PLN | 0000000000000 | P5 | K2 | SZT | [8 empty] | 73221900 | 25.21.11.0 | Cena z grillem | Grzejnik kanałowy, konwekcja wymuszona, duży wybór wariantów, możliwość połączenia z wentylacją zehnder
RAD | GRZEJ KANAŁOWY UFT 09-17/ 3100/ Alum.Nat | UFT 09-17/ 3100/ Alum.Nat | CP0012 | Terraline Neo | 9418.5 | PLN | 6% | 9983.9 | PLN | 0000000000000 | P5 | K2 | SZT | [8 empty] | 73221900 | 25.21.11.0 | Cena z grillem | Grzejnik kanałowy, konwekcja wymuszona, duży wybór wariantów, możliwość połączenia z wentylacją zehnder
RAD | GRZEJ KANAŁOWY UFT 09-17/ 3200/ Alum.Nat | UFT 09-17/ 3200/ Alum.Nat | CP0012 | Terraline Neo | 9708.9 | PLN | 6% | 10291.7 | PLN | 0000000000000 | P5 | K2 | SZT | [8 empty] | 73221900 | 25.21.11.0 | Cena z grillem | Grzejnik kanałowy, konwekcja wymuszona, duży wybór wariantów, możliwość połączenia z wentylacją zehnder
RAD | GRZEJ KANAŁOWY UFT 09-17/ 3300/ Alum.Nat | UFT 09-17/ 3300/ Alum.Nat | CP0012 | Terraline Neo | 9999.3 | PLN | 6% | 10599.5 | PLN | 0000000000000 | P5 | K2 | SZT | [8 empty] | 73221900 | 25.21.11.0 | Cena z grillem | Grzejnik kanałowy, konwekcja wymuszona, duży wybór wariantów, możliwość połączenia z wentylacją zehnder
RAD | GRZEJ KANAŁOWY UFT 09-17/ 3400/ Alum.Nat | UFT 09-17/ 3400/ Alum.Nat | CP0012 | Terraline Neo | 10289.6 | PLN | 6% | 10907.3 | PLN | 0000000000000 | P5 | K2 | SZT | [8 empty] | 73221900 | 25.21.11.0 | Cena z grillem | Grzejnik kanałowy, konwekcja wymuszona, duży wybór wariantów, możliwość połączenia z wentylacją zehnder
RAD | GRZEJ KANAŁOWY UFT 09-17/ 3500/ Alum.Nat | UFT 09-17/ 3500/ Alum.Nat | CP0012 | Terraline Neo | 10580 | PLN | 6% | 11215.1 | PLN | 0000000000000 | P5 | K2 | SZT | [8 empty] | 73221900 | 25.21.11.0 | Cena z grillem | Grzejnik kanałowy, konwekcja wymuszona, duży wybór wariantów, możliwość połączenia z wentylacją zehnder
RAD | GRZEJ KANAŁOWY UFT 09-17/ 3600/ Alum.Nat | UFT 09-17/ 3600/ Alum.Nat | CP0012 | Terraline Neo | 10870.4 | PLN | 6% | 11522.9 | PLN | 0000000000000 | P5 | K2 | SZT | [8 empty] | 73221900 | 25.21.11.0 | Cena z grillem | Grzejnik kanałowy, konwekcja wymuszona, duży wybór wariantów, możliwość połączenia z wentylacją zehnder
RAD | GRZEJ KANAŁOWY UFT 09-17/ 3700/ Alum.Nat | UFT 09-17/ 3700/ Alum.Nat | CP0012 | Terraline Neo | 11160.7 | PLN | 6% | 11830.7 | PLN | 0000000000000 | P5 | K2 | SZT | [8 empty] | 73221900 | 25.21.11.0 | Cena z grillem | Grzejnik kanałowy, konwekcja wymuszona, duży wybór wariantów, możliwość połączenia z wentylacją zehnder
RAD | GRZEJ KANAŁOWY UFT 09-17/ 3800/ Alum.Nat | UFT 09-17/ 3800/ Alum.Nat | CP0012 | Terraline Neo | 11451.1 | PLN | 6% | 12138.5 | PLN | 0000000000000 | P5 | K2 | SZT | [8 empty] | 73221900 | 25.21.11.0 | Cena z grillem | Grzejnik kanałowy, konwekcja wymuszona, duży wybór wariantów, możliwość połączenia z wentylacją zehnder
RAD | GRZEJ KANAŁOWY UFT 09-17/ 3900/ Alum.Nat | UFT 09-17/ 3900/ Alum.Nat | CP0012 | Terraline Neo | 11741.5 | PLN | 6% | 12446.3 | PLN | 0000000000000 | P5 | K2 | SZT | [8 empty] | 73221900 | 25.21.11.0 | Cena z grillem | Grzejnik kanałowy, konwekcja wymuszona, duży wybór wariantów, możliwość połączenia z wentylacją zehnder
RAD | GRZEJ KANAŁOWY UFT 09-17/ 4000/ Alum.Nat | UFT 09-17/ 4000/ Alum.Nat | CP0012 | Terraline Neo | 12031.8 | PLN | 6% | 12754.1 | PLN | 0000000000000 | P5 | K2 | SZT | [8 empty] | 73221900 | 25.21.11.0 | Cena z grillem | Grzejnik kanałowy, konwekcja wymuszona, duży wybór wariantów, możliwość połączenia z wentylacją zehnder
RAD | GRZEJ KANAŁOWY UFT 09-17/ 4100/ Alum.Nat | UFT 09-17/ 4100/ Alum.Nat | CP0012 | Terraline Neo | 12322.2 | PLN | 6% | 13061.9 | PLN | 0000000000000 | P5 | K2 | SZT | [8 empty] | 73221900 | 25.21.11.0 | Cena z grillem | Grzejnik kanałowy, konwekcja wymuszona, duży wybór wariantów, możliwość połączenia z wentylacją zehnder
RAD | GRZEJ KANAŁOWY UFT 09-17/ 4200/ Alum.Nat | UFT 09-17/ 4200/ Alum.Nat | CP0012 | Terraline Neo | 12612.6 | PLN | 6% | 13369.7 | PLN | 0000000000000 | P5 | K2 | SZT | [8 empty] | 73221900 | 25.21.11.0 | Cena z grillem | Grzejnik kanałowy, konwekcja wymuszona, duży wybór wariantów, możliwość połączenia z wentylacją zehnder
RAD | GRZEJ KANAŁOWY UFT 09-17/ 4300/ Alum.Nat | UFT 09-17/ 4300/ Alum.Nat | CP0012 | Terraline Neo | 12903 | PLN | 6% | 13677.5 | PLN | 0000000000000 | P5 | K2 | SZT | [8 empty] | 73221900 | 25.21.11.0 | Cena z grillem | Grzejnik kanałowy, konwekcja wymuszona, duży wybór wariantów, możliwość połączenia z wentylacją zehnder
RAD | GRZEJ KANAŁOWY UFT 09-17/ 4400/ Alum.Nat | UFT 09-17/ 4400/ Alum.Nat | CP0012 | Terraline Neo | 13193.3 | PLN | 6% | 13985.3 | PLN | 0000000000000 | P5 | K2 | SZT | [8 empty] | 73221900 | 25.21.11.0 | Cena z grillem | Grzejnik kanałowy, konwekcja wymuszona, duży wybór wariantów, możliwość połączenia z wentylacją zehnder
RAD | GRZEJ KANAŁOWY UFT 09-17/ 4500/ Alum.Nat | UFT 09-17/ 4500/ Alum.Nat | CP0012 | Terraline Neo | 13483.7 | PLN | 6% | 14293.1 | PLN | 0000000000000 | P5 | K2 | SZT | [8 empty] | 73221900 | 25.21.11.0 | Cena z grillem | Grzejnik kanałowy, konwekcja wymuszona, duży wybór wariantów, możliwość połączenia z wentylacją zehnder
RAD | GRZEJ KANAŁOWY UFT 09-17/ 4600/ Alum.Nat | UFT 09-17/ 4600/ Alum.Nat | CP0012 | Terraline Neo | 13774.1 | PLN | 6% | 14600.9 | PLN | 0000000000000 | P5 | K2 | SZT | [8 empty] | 73221900 | 25.21.11.0 | Cena z grillem | Grzejnik kanałowy, konwekcja wymuszona, duży wybór wariantów, możliwość połączenia z wentylacją zehnder
RAD | GRZEJ KANAŁOWY UFT 09-17/ 4700/ Alum.Nat | UFT 09-17/ 4700/ Alum.Nat | CP0012 | Terraline Neo | 14064.4 | PLN | 6% | 14908.7 | PLN | 0000000000000 | P5 | K2 | SZT | [8 empty] | 73221900 | 25.21.11.0 | Cena z grillem | Grzejnik kanałowy, konwekcja wymuszona, duży wybór wariantów, możliwość połączenia z wentylacją zehnder
RAD | GRZEJ KANAŁOWY UFT 09-17/ 4800/ Alum.Nat | UFT 09-17/ 4800/ Alum.Nat | CP0012 | Terraline Neo | 14354.8 | PLN | 6% | 15216.5 | PLN | 0000000000000 | P5 | K2 | SZT | [8 empty] | 73221900 | 25.21.11.0 | Cena z grillem | Grzejnik kanałowy, konwekcja wymuszona, duży wybór wariantów, możliwość połączenia z wentylacją zehnder
RAD | GRZEJ KANAŁOWY UFT 09-21/ 800/ Alum.Nat | UFT 09-21/ 800/ Alum.Nat | CP0012 | Terraline Neo | 3202.6 | PLN | 6% | 3394.8 | PLN | 0000000000000 | P5 | K2 | SZT | [8 empty] | 73221900 | 25.21.11.0 | Cena z grillem | Grzejnik kanałowy, konwekcja wymuszona, duży wybór wariantów, możliwość połączenia z wentylacją zehnder
RAD | GRZEJ KANAŁOWY UFT 09-21/ 900/ Alum.Nat | UFT 09-21/ 900/ Alum.Nat | CP0012 | Terraline Neo | 3534.6 | PLN | 6% | 3746.8 | PLN | 0000000000000 | P5 | K2 | SZT | [8 empty] | 73221900 | 25.21.11.0 | Cena z grillem | Grzejnik kanałowy, konwekcja wymuszona, duży wybór wariantów, możliwość połączenia z wentylacją zehnder
RAD | GRZEJ KANAŁOWY UFT 09-21/ 1000/ Alum.Nat | UFT 09-21/ 1000/ Alum.Nat | CP0012 | Terraline Neo | 3866.6 | PLN | 6% | 4098.7 | PLN | 0000000000000 | P5 | K2 | SZT | [8 empty] | 73221900 | 25.21.11.0 | Cena z grillem | Grzejnik kanałowy, konwekcja wymuszona, duży wybór wariantów, możliwość połączenia z wentylacją zehnder
RAD | GRZEJ KANAŁOWY UFT 09-21/ 1100/ Alum.Nat | UFT 09-21/ 1100/ Alum.Nat | CP0012 | Terraline Neo | 4198.7 | PLN | 6% | 4450.7 | PLN | 0000000000000 | P5 | K2 | SZT | [8 empty] | 73221900 | 25.21.11.0 | Cena z grillem | Grzejnik kanałowy, konwekcja wymuszona, duży wybór wariantów, możliwość połączenia z wentylacją zehnder
RAD | GRZEJ KANAŁOWY UFT 09-21/ 1200/ Alum.Nat | UFT 09-21/ 1200/ Alum.Nat | CP0012 | Terraline Neo | 4530.7 | PLN | 6% | 4802.7 | PLN | 0000000000000 | P5 | K2 | SZT | [8 empty] | 73221900 | 25.21.11.0 | Cena z grillem | Grzejnik kanałowy, konwekcja wymuszona, duży wybór wariantów, możliwość połączenia z wentylacją zehnder
RAD | GRZEJ KANAŁOWY UFT 09-21/ 1300/ Alum.Nat | UFT 09-21/ 1300/ Alum.Nat | CP0012 | Terraline Neo | 4862.8 | PLN | 6% | 5154.7 | PLN | 0000000000000 | P5 | K2 | SZT | [8 empty] | 73221900 | 25.21.11.0 | Cena z grillem | Grzejnik kanałowy, konwekcja wymuszona, duży wybór wariantów, możliwość połączenia z wentylacją zehnder
RAD | GRZEJ KANAŁOWY UFT 09-21/ 1400/ Alum.Nat | UFT 09-21/ 1400/ Alum.Nat | CP0012 | Terraline Neo | 5194.8 | PLN | 6% | 5506.6 | PLN | 0000000000000 | P5 | K2 | SZT | [8 empty] | 73221900 | 25.21.11.0 | Cena z grillem | Grzejnik kanałowy, konwekcja wymuszona, duży wybór wariantów, możliwość połączenia z wentylacją zehnder
RAD | GRZEJ KANAŁOWY UFT 09-21/ 1500/ Alum.Nat | UFT 09-21/ 1500/ Alum.Nat | CP0012 | Terraline Neo | 5526.8 | PLN | 6% | 5858.6 | PLN | 0000000000000 | P5 | K2 | SZT | [8 empty] | 73221900 | 25.21.11.0 | Cena z grillem | Grzejnik kanałowy, konwekcja wymuszona, duży wybór wariantów, możliwość połączenia z wentylacją zehnder
RAD | GRZEJ KANAŁOWY UFT 09-21/ 1600/ Alum.Nat | UFT 09-21/ 1600/ Alum.Nat | CP0012 | Terraline Neo | 5858.9 | PLN | 6% | 6210.6 | PLN | 0000000000000 | P5 | K2 | SZT | [8 empty] | 73221900 | 25.21.11.0 | Cena z grillem | Grzejnik kanałowy, konwekcja wymuszona, duży wybór wariantów, możliwość połączenia z wentylacją zehnder
RAD | GRZEJ KANAŁOWY UFT 09-21/ 1700/ Alum.Nat | UFT 09-21/ 1700/ Alum.Nat | CP0012 | Terraline Neo | 6190.9 | PLN | 6% | 6562.5 | PLN | 0000000000000 | P5 | K2 | SZT | [8 empty] | 73221900 | 25.21.11.0 | Cena z grillem | Grzejnik kanałowy, konwekcja wymuszona, duży wybór wariantów, możliwość połączenia z wentylacją zehnder
RAD | GRZEJ KANAŁOWY UFT 09-21/ 1800/ Alum.Nat | UFT 09-21/ 1800/ Alum.Nat | CP0012 | Terraline Neo | 6523 | PLN | 6% | 6914.5 | PLN | 0000000000000 | P5 | K2 | SZT | [8 empty] | 73221900 | 25.21.11.0 | Cena z grillem | Grzejnik kanałowy, konwekcja wymuszona, duży wybór wariantów, możliwość połączenia z wentylacją zehnder
RAD | GRZEJ KANAŁOWY UFT 09-21/ 1900/ Alum.Nat | UFT 09-21/ 1900/ Alum.Nat | CP0012 | Terraline Neo | 6855 | PLN | 6% | 7266.5 | PLN | 0000000000000 | P5 | K2 | SZT | [8 empty] | 73221900 | 25.21.11.0 | Cena z grillem | Grzejnik kanałowy, konwekcja wymuszona, duży wybór wariantów, możliwość połączenia z wentylacją zehnder
RAD | GRZEJ KANAŁOWY UFT 09-21/ 2000/ Alum.Nat | UFT 09-21/ 2000/ Alum.Nat | CP0012 | Terraline Neo | 7187 | PLN | 6% | 7618.4 | PLN | 0000000000000 | P5 | K2 | SZT | [8 empty] | 73221900 | 25.21.11.0 | Cena z grillem | Grzejnik kanałowy, konwekcja wymuszona, duży wybór wariantów, możliwość połączenia z wentylacją zehnder
RAD | GRZEJ KANAŁOWY UFT 09-21/ 2100/ Alum.Nat | UFT 09-21/ 2100/ Alum.Nat | CP0012 | Terraline Neo | 7519.1 | PLN | 6% | 7970.4 | PLN | 0000000000000 | P5 | K2 | SZT | [8 empty] | 73221900 | 25.21.11.0 | Cena z grillem | Grzejnik kanałowy, konwekcja wymuszona, duży wybór wariantów, możliwość połączenia z wentylacją zehnder
RAD | GRZEJ KANAŁOWY UFT 09-21/ 2200/ Alum.Nat | UFT 09-21/ 2200/ Alum.Nat | CP0012 | Terraline Neo | 7851.1 | PLN | 6% | 8322.4 | PLN | 0000000000000 | P5 | K2 | SZT | [8 empty] | 73221900 | 25.21.11.0 | Cena z grillem | Grzejnik kanałowy, konwekcja wymuszona, duży wybór wariantów, możliwość połączenia z wentylacją zehnder
RAD | GRZEJ KANAŁOWY UFT 09-21/ 2300/ Alum.Nat | UFT 09-21/ 2300/ Alum.Nat | CP0012 | Terraline Neo | 8183.2 | PLN | 6% | 8674.4 | PLN | 0000000000000 | P5 | K2 | SZT | [8 empty] | 73221900 | 25.21.11.0 | Cena z grillem | Grzejnik kanałowy, konwekcja wymuszona, duży wybór wariantów, możliwość połączenia z wentylacją zehnder
RAD | GRZEJ KANAŁOWY UFT 09-21/ 2400/ Alum.Nat | UFT 09-21/ 2400/ Alum.Nat | CP0012 | Terraline Neo | 8515.2 | PLN | 6% | 9026.3 | PLN | 0000000000000 | P5 | K2 | SZT | [8 empty] | 73221900 | 25.21.11.0 | Cena z grillem | Grzejnik kanałowy, konwekcja wymuszona, duży wybór wariantów, możliwość połączenia z wentylacją zehnder
RAD | GRZEJ KANAŁOWY UFT 09-21/ 2500/ Alum.Nat | UFT 09-21/ 2500/ Alum.Nat | CP0012 | Terraline Neo | 8847.2 | PLN | 6% | 9378.3 | PLN | 0000000000000 | P5 | K2 | SZT | [8 empty] | 73221900 | 25.21.11.0 | Cena z grillem | Grzejnik kanałowy, konwekcja wymuszona, duży wybór wariantów, możliwość połączenia z wentylacją zehnder
RAD | GRZEJ KANAŁOWY UFT 09-21/ 2600/ Alum.Nat | UFT 09-21/ 2600/ Alum.Nat | CP0012 | Terraline Neo | 9179.3 | PLN | 6% | 9730.3 | PLN | 0000000000000 | P5 | K2 | SZT | [8 empty] | 73221900 | 25.21.11.0 | Cena z grillem | Grzejnik kanałowy, konwekcja wymuszona, duży wybór wariantów, możliwość połączenia z wentylacją zehnder
RAD | GRZEJ KANAŁOWY UFT 09-21/ 2700/ Alum.Nat | UFT 09-21/ 2700/ Alum.Nat | CP0012 | Terraline Neo | 9511.3 | PLN | 6% | 10082.2 | PLN | 0000000000000 | P5 | K2 | SZT | [8 empty] | 73221900 | 25.21.11.0 | Cena z grillem | Grzejnik kanałowy, konwekcja wymuszona, duży wybór wariantów, możliwość połączenia z wentylacją zehnder
RAD | GRZEJ KANAŁOWY UFT 09-21/ 2800/ Alum.Nat | UFT 09-21/ 2800/ Alum.Nat | CP0012 | Terraline Neo | 9843.4 | PLN | 6% | 10434.2 | PLN | 0000000000000 | P5 | K2 | SZT | [8 empty] | 73221900 | 25.21.11.0 | Cena z grillem | Grzejnik kanałowy, konwekcja wymuszona, duży wybór wariantów, możliwość połączenia z wentylacją zehnder
RAD | GRZEJ KANAŁOWY UFT 09-21/ 2900/ Alum.Nat | UFT 09-21/ 2900/ Alum.Nat | CP0012 | Terraline Neo | 10175.4 | PLN | 6% | 10786.2 | PLN | 0000000000000 | P5 | K2 | SZT | [8 empty] | 73221900 | 25.21.11.0 | Cena z grillem | Grzejnik kanałowy, konwekcja wymuszona, duży wybór wariantów, możliwość połączenia z wentylacją zehnder
RAD | GRZEJ KANAŁOWY UFT 09-21/ 3000/ Alum.Nat | UFT 09-21/ 3000/ Alum.Nat | CP0012 | Terraline Neo | 10507.4 | PLN | 6% | 11138.1 | PLN | 0000000000000 | P5 | K2 | SZT | [8 empty] | 73221900 | 25.21.11.0 | Cena z grillem | Grzejnik kanałowy, konwekcja wymuszona, duży wybór wariantów, możliwość połączenia z wentylacją zehnder
RAD | GRZEJ KANAŁOWY UFT 09-21/ 3100/ Alum.Nat | UFT 09-21/ 3100/ Alum.Nat | CP0012 | Terraline Neo | 10839.5 | PLN | 6% | 11490.1 | PLN | 0000000000000 | P5 | K2 | SZT | [8 empty] | 73221900 | 25.21.11.0 | Cena z grillem | Grzejnik kanałowy, konwekcja wymuszona, duży wybór wariantów, możliwość połączenia z wentylacją zehnder
RAD | GRZEJ KANAŁOWY UFT 09-21/ 3200/ Alum.Nat | UFT 09-21/ 3200/ Alum.Nat | CP0012 | Terraline Neo | 11171.5 | PLN | 6% | 11842.1 | PLN | 0000000000000 | P5 | K2 | SZT | [8 empty] | 73221900 | 25.21.11.0 | Cena z grillem | Grzejnik kanałowy, konwekcja wymuszona, duży wybór wariantów, możliwość połączenia z wentylacją zehnder
RAD | GRZEJ KANAŁOWY UFT 09-21/ 3300/ Alum.Nat | UFT 09-21/ 3300/ Alum.Nat | CP0012 | Terraline Neo | 11503.6 | PLN | 6% | 12194.1 | PLN | 0000000000000 | P5 | K2 | SZT | [8 empty] | 73221900 | 25.21.11.0 | Cena z grillem | Grzejnik kanałowy, konwekcja wymuszona, duży wybór wariantów, możliwość połączenia z wentylacją zehnder
RAD | GRZEJ KANAŁOWY UFT 09-21/ 3400/ Alum.Nat | UFT 09-21/ 3400/ Alum.Nat | CP0012 | Terraline Neo | 11835.6 | PLN | 6% | 12546 | PLN | 0000000000000 | P5 | K2 | SZT | [8 empty] | 73221900 | 25.21.11.0 | Cena z grillem | Grzejnik kanałowy, konwekcja wymuszona, duży wybór wariantów, możliwość połączenia z wentylacją zehnder
RAD | GRZEJ KANAŁOWY UFT 09-21/ 3500/ Alum.Nat | UFT 09-21/ 3500/ Alum.Nat | CP0012 | Terraline Neo | 12167.6 | PLN | 6% | 12898 | PLN | 0000000000000 | P5 | K2 | SZT | [8 empty] | 73221900 | 25.21.11.0 | Cena z grillem | Grzejnik kanałowy, konwekcja wymuszona, duży wybór wariantów, możliwość połączenia z wentylacją zehnder
RAD | GRZEJ KANAŁOWY UFT 09-21/ 3600/ Alum.Nat | UFT 09-21/ 3600/ Alum.Nat | CP0012 | Terraline Neo | 12499.7 | PLN | 6% | 13250 | PLN | 0000000000000 | P5 | K2 | SZT | [8 empty] | 73221900 | 25.21.11.0 | Cena z grillem | Grzejnik kanałowy, konwekcja wymuszona, duży wybór wariantów, możliwość połączenia z wentylacją zehnder
RAD | GRZEJ KANAŁOWY UFT 09-21/ 3700/ Alum.Nat | UFT 09-21/ 3700/ Alum.Nat | CP0012 | Terraline Neo | 12831.7 | PLN | 6% | 13601.9 | PLN | 0000000000000 | P5 | K2 | SZT | [8 empty] | 73221900 | 25.21.11.0 | Cena z grillem | Grzejnik kanałowy, konwekcja wymuszona, duży wybór wariantów, możliwość połączenia z wentylacją zehnder
RAD | GRZEJ KANAŁOWY UFT 09-21/ 3800/ Alum.Nat | UFT 09-21/ 3800/ Alum.Nat | CP0012 | Terraline Neo | 13163.8 | PLN | 6% | 13953.9 | PLN | 0000000000000 | P5 | K2 | SZT | [8 empty] | 73221900 | 25.21.11.0 | Cena z grillem | Grzejnik kanałowy, konwekcja wymuszona, duży wybór wariantów, możliwość połączenia z wentylacją zehnder
RAD | GRZEJ KANAŁOWY UFT 09-21/ 3900/ Alum.Nat | UFT 09-21/ 3900/ Alum.Nat | CP0012 | Terraline Neo | 13495.8 | PLN | 6% | 14305.9 | PLN | 0000000000000 | P5 | K2 | SZT | [8 empty] | 73221900 | 25.21.11.0 | Cena z grillem | Grzejnik kanałowy, konwekcja wymuszona, duży wybór wariantów, możliwość połączenia z wentylacją zehnder
RAD | GRZEJ KANAŁOWY UFT 09-21/ 4000/ Alum.Nat | UFT 09-21/ 4000/ Alum.Nat | CP0012 | Terraline Neo | 13827.8 | PLN | 6% | 14657.8 | PLN | 0000000000000 | P5 | K2 | SZT | [8 empty] | 73221900 | 25.21.11.0 | Cena z grillem | Grzejnik kanałowy, konwekcja wymuszona, duży wybór wariantów, możliwość połączenia z wentylacją zehnder
RAD | GRZEJ KANAŁOWY UFT 09-21/ 4100/ Alum.Nat | UFT 09-21/ 4100/ Alum.Nat | CP0012 | Terraline Neo | 14159.9 | PLN | 6% | 15009.8 | PLN | 0000000000000 | P5 | K2 | SZT | [8 empty] | 73221900 | 25.21.11.0 | Cena z grillem | Grzejnik kanałowy, konwekcja wymuszona, duży wybór wariantów, możliwość połączenia z wentylacją zehnder
RAD | GRZEJ KANAŁOWY UFT 09-21/ 4200/ Alum.Nat | UFT 09-21/ 4200/ Alum.Nat | CP0012 | Terraline Neo | 14491.9 | PLN | 6% | 15361.8 | PLN | 0000000000000 | P5 | K2 | SZT | [8 empty] | 73221900 | 25.21.11.0 | Cena z grillem | Grzejnik kanałowy, konwekcja wymuszona, duży wybór wariantów, możliwość połączenia z wentylacją zehnder
RAD | GRZEJ KANAŁOWY UFT 09-21/ 4300/ Alum.Nat | UFT 09-21/ 4300/ Alum.Nat | CP0012 | Terraline Neo | 14824 | PLN | 6% | 15713.8 | PLN | 0000000000000 | P5 | K2 | SZT | [8 empty] | 73221900 | 25.21.11.0 | Cena z grillem | Grzejnik kanałowy, konwekcja wymuszona, duży wybór wariantów, możliwość połączenia z wentylacją zehnder
RAD | GRZEJ KANAŁOWY UFT 09-21/ 4400/ Alum.Nat | UFT 09-21/ 4400/ Alum.Nat | CP0012 | Terraline Neo | 15156 | PLN | 6% | 16065.7 | PLN | 0000000000000 | P5 | K2 | SZT | [8 empty] | 73221900 | 25.21.11.0 | Cena z grillem | Grzejnik kanałowy, konwekcja wymuszona, duży wybór wariantów, możliwość połączenia z wentylacją zehnder
RAD | GRZEJ KANAŁOWY UFT 09-21/ 4500/ Alum.Nat | UFT 09-21/ 4500/ Alum.Nat | CP0012 | Terraline Neo | 15488 | PLN | 6% | 16417.7 | PLN | 0000000000000 | P5 | K2 | SZT | [8 empty] | 73221900 | 25.21.11.0 | Cena z grillem | Grzejnik kanałowy, konwekcja wymuszona, duży wybór wariantów, możliwość połączenia z wentylacją zehnder
RAD | GRZEJ KANAŁOWY UFT 09-21/ 4600/ Alum.Nat | UFT 09-21/ 4600/ Alum.Nat | CP0012 | Terraline Neo | 15820.1 | PLN | 6% | 16769.7 | PLN | 0000000000000 | P5 | K2 | SZT | [8 empty] | 73221900 | 25.21.11.0 | Cena z grillem | Grzejnik kanałowy, konwekcja wymuszona, duży wybór wariantów, możliwość połączenia z wentylacją zehnder
RAD | GRZEJ KANAŁOWY UFT 09-21/ 4700/ Alum.Nat | UFT 09-21/ 4700/ Alum.Nat | CP0012 | Terraline Neo | 16152.1 | PLN | 6% | 17121.6 | PLN | 0000000000000 | P5 | K2 | SZT | [8 empty] | 73221900 | 25.21.11.0 | Cena z grillem | Grzejnik kanałowy, konwekcja wymuszona, duży wybór wariantów, możliwość połączenia z wentylacją zehnder
RAD | GRZEJ KANAŁOWY UFT 09-21/ 4800/ Alum.Nat | UFT 09-21/ 4800/ Alum.Nat | CP0012 | Terraline Neo | 16484.2 | PLN | 6% | 17473.6 | PLN | 0000000000000 | P5 | K2 | SZT | [8 empty] | 73221900 | 25.21.11.0 | Cena z grillem | Grzejnik kanałowy, konwekcja wymuszona, duży wybór wariantów, możliwość połączenia z wentylacją zehnder
RAD | GRZEJ KANAŁOWY UFT 09-25/ 800/ Alum.Nat | UFT 09-25/ 800/ Alum.Nat | CP0012 | Terraline Neo | 3504.8 | PLN | 6% | 3715.2 | PLN | 0000000000000 | P5 | K2 | SZT | [8 empty] | 73221900 | 25.21.11.0 | Cena z grillem | Grzejnik kanałowy, konwekcja wymuszona, duży wybór wariantów, możliwość połączenia z wentylacją zehnder
RAD | GRZEJ KANAŁOWY UFT 09-25/ 900/ Alum.Nat | UFT 09-25/ 900/ Alum.Nat | CP0012 | Terraline Neo | 3859.7 | PLN | 6% | 4091.4 | PLN | 0000000000000 | P5 | K2 | SZT | [8 empty] | 73221900 | 25.21.11.0 | Cena z grillem | Grzejnik kanałowy, konwekcja wymuszona, duży wybór wariantów, możliwość połączenia z wentylacją zehnder
RAD | GRZEJ KANAŁOWY UFT 09-25/ 1000/ Alum.Nat | UFT 09-25/ 1000/ Alum.Nat | CP0012 | Terraline Neo | 4214.6 | PLN | 6% | 4467.6 | PLN | 0000000000000 | P5 | K2 | SZT | [8 empty] | 73221900 | 25.21.11.0 | Cena z grillem | Grzejnik kanałowy, konwekcja wymuszona, duży wybór wariantów, możliwość połączenia z wentylacją zehnder
RAD | GRZEJ KANAŁOWY UFT 09-25/ 1100/ Alum.Nat | UFT 09-25/ 1100/ Alum.Nat | CP0012 | Terraline Neo | 4569.6 | PLN | 6% | 4843.9 | PLN | 0000000000000 | P5 | K2 | SZT | [8 empty] | 73221900 | 25.21.11.0 | Cena z grillem | Grzejnik kanałowy, konwekcja wymuszona, duży wybór wariantów, możliwość połączenia z wentylacją zehnder
RAD | GRZEJ KANAŁOWY UFT 09-25/ 1200/ Alum.Nat | UFT 09-25/ 1200/ Alum.Nat | CP0012 | Terraline Neo | 4924.5 | PLN | 6% | 5220.1 | PLN | 0000000000000 | P5 | K2 | SZT | [8 empty] | 73221900 | 25.21.11.0 | Cena z grillem | Grzejnik kanałowy, konwekcja wymuszona, duży wybór wariantów, możliwość połączenia z wentylacją zehnder
RAD | GRZEJ KANAŁOWY UFT 09-25/ 1300/ Alum.Nat | UFT 09-25/ 1300/ Alum.Nat | CP0012 | Terraline Neo | 5279.4 | PLN | 6% | 5596.3 | PLN | 0000000000000 | P5 | K2 | SZT | [8 empty] | 73221900 | 25.21.11.0 | Cena z grillem | Grzejnik kanałowy, konwekcja wymuszona, duży wybór wariantów, możliwość połączenia z wentylacją zehnder
RAD | GRZEJ KANAŁOWY UFT 09-25/ 1400/ Alum.Nat | UFT 09-25/ 1400/ Alum.Nat | CP0012 | Terraline Neo | 5634.3 | PLN | 6% | 5972.5 | PLN | 0000000000000 | P5 | K2 | SZT | [8 empty] | 73221900 | 25.21.11.0 | Cena z grillem | Grzejnik kanałowy, konwekcja wymuszona, duży wybór wariantów, możliwość połączenia z wentylacją zehnder
RAD | GRZEJ KANAŁOWY UFT 09-25/ 1500/ Alum.Nat | UFT 09-25/ 1500/ Alum.Nat | CP0012 | Terraline Neo | 5989.2 | PLN | 6% | 6348.7 | PLN | 0000000000000 | P5 | K2 | SZT | [8 empty] | 73221900 | 25.21.11.0 | Cena z grillem | Grzejnik kanałowy, konwekcja wymuszona, duży wybór wariantów, możliwość połączenia z wentylacją zehnder
RAD | GRZEJ KANAŁOWY UFT 09-25/ 1600/ Alum.Nat | UFT 09-25/ 1600/ Alum.Nat | CP0012 | Terraline Neo | 6344.2 | PLN | 6% | 6725 | PLN | 0000000000000 | P5 | K2 | SZT | [8 empty] | 73221900 | 25.21.11.0 | Cena z grillem | Grzejnik kanałowy, konwekcja wymuszona, duży wybór wariantów, możliwość połączenia z wentylacją zehnder
RAD | GRZEJ KANAŁOWY UFT 09-25/ 1700/ Alum.Nat | UFT 09-25/ 1700/ Alum.Nat | CP0012 | Terraline Neo | 6699.1 | PLN | 6% | 7101.2 | PLN | 0000000000000 | P5 | K2 | SZT | [8 empty] | 73221900 | 25.21.11.0 | Cena z grillem | Grzejnik kanałowy, konwekcja wymuszona, duży wybór wariantów, możliwość połączenia z wentylacją zehnder
RAD | GRZEJ KANAŁOWY UFT 09-25/ 1800/ Alum.Nat | UFT 09-25/ 1800/ Alum.Nat | CP0012 | Terraline Neo | 7054 | PLN | 6% | 7477.4 | PLN | 0000000000000 | P5 | K2 | SZT | [8 empty] | 73221900 | 25.21.11.0 | Cena z grillem | Grzejnik kanałowy, konwekcja wymuszona, duży wybór wariantów, możliwość połączenia z wentylacją zehnder
RAD | GRZEJ KANAŁOWY UFT 09-25/ 1900/ Alum.Nat | UFT 09-25/ 1900/ Alum.Nat | CP0012 | Terraline Neo | 7408.9 | PLN | 6% | 7853.6 | PLN | 0000000000000 | P5 | K2 | SZT | [8 empty] | 73221900 | 25.21.11.0 | Cena z grillem | Grzejnik kanałowy, konwekcja wymuszona, duży wybór wariantów, możliwość połączenia z wentylacją zehnder
RAD | GRZEJ KANAŁOWY UFT 09-25/ 2000/ Alum.Nat | UFT 09-25/ 2000/ Alum.Nat | CP0012 | Terraline Neo | 7763.8 | PLN | 6% | 8229.8 | PLN | 0000000000000 | P5 | K2 | SZT | [8 empty] | 73221900 | 25.21.11.0 | Cena z grillem | Grzejnik kanałowy, konwekcja wymuszona, duży wybór wariantów, możliwość połączenia z wentylacją zehnder
RAD | GRZEJ KANAŁOWY UFT 09-25/ 2100/ Alum.Nat | UFT 09-25/ 2100/ Alum.Nat | CP0012 | Terraline Neo | 8118.8 | PLN | 6% | 8606.1 | PLN | 0000000000000 | P5 | K2 | SZT | [8 empty] | 73221900 | 25.21.11.0 | Cena z grillem | Grzejnik kanałowy, konwekcja wymuszona, duży wybór wariantów, możliwość połączenia z wentylacją zehnder
RAD | GRZEJ KANAŁOWY UFT 09-25/ 2200/ Alum.Nat | UFT 09-25/ 2200/ Alum.Nat | CP0012 | Terraline Neo | 8473.7 | PLN | 6% | 8982.3 | PLN | 0000000000000 | P5 | K2 | SZT | [8 empty] | 73221900 | 25.21.11.0 | Cena z grillem | Grzejnik kanałowy, konwekcja wymuszona, duży wybór wariantów, możliwość połączenia z wentylacją zehnder
RAD | GRZEJ KANAŁOWY UFT 09-25/ 2300/ Alum.Nat | UFT 09-25/ 2300/ Alum.Nat | CP0012 | Terraline Neo | 8828.6 | PLN | 6% | 9358.5 | PLN | 0000000000000 | P5 | K2 | SZT | [8 empty] | 73221900 | 25.21.11.0 | Cena z grillem | Grzejnik kanałowy, konwekcja wymuszona, duży wybór wariantów, możliwość połączenia z wentylacją zehnder
RAD | GRZEJ KANAŁOWY UFT 09-25/ 2400/ Alum.Nat | UFT 09-25/ 2400/ Alum.Nat | CP0012 | Terraline Neo | 9183.5 | PLN | 6% | 9734.7 | PLN | 0000000000000 | P5 | K2 | SZT | [8 empty] | 73221900 | 25.21.11.0 | Cena z grillem | Grzejnik kanałowy, konwekcja wymuszona, duży wybór wariantów, możliwość połączenia z wentylacją zehnder
RAD | GRZEJ KANAŁOWY UFT 09-25/ 2500/ Alum.Nat | UFT 09-25/ 2500/ Alum.Nat | CP0012 | Terraline Neo | 9538.4 | PLN | 6% | 10110.9 | PLN | 0000000000000 | P5 | K2 | SZT | [8 empty] | 73221900 | 25.21.11.0 | Cena z grillem | Grzejnik kanałowy, konwekcja wymuszona, duży wybór wariantów, możliwość połączenia z wentylacją zehnder
RAD | GRZEJ KANAŁOWY UFT 09-25/ 2600/ Alum.Nat | UFT 09-25/ 2600/ Alum.Nat | CP0012 | Terraline Neo | 9893.4 | PLN | 6% | 10487.2 | PLN | 0000000000000 | P5 | K2 | SZT | [8 empty] | 73221900 | 25.21.11.0 | Cena z grillem | Grzejnik kanałowy, konwekcja wymuszona, duży wybór wariantów, możliwość połączenia z wentylacją zehnder
RAD | GRZEJ KANAŁOWY UFT 09-25/ 2700/ Alum.Nat | UFT 09-25/ 2700/ Alum.Nat | CP0012 | Terraline Neo | 10248.3 | PLN | 6% | 10863.4 | PLN | 0000000000000 | P5 | K2 | SZT | [8 empty] | 73221900 | 25.21.11.0 | Cena z grillem | Grzejnik kanałowy, konwekcja wymuszona, duży wybór wariantów, możliwość połączenia z wentylacją zehnder
RAD | GRZEJ KANAŁOWY UFT 09-25/ 2800/ Alum.Nat | UFT 09-25/ 2800/ Alum.Nat | CP0012 | Terraline Neo | 10603.2 | PLN | 6% | 11239.6 | PLN | 0000000000000 | P5 | K2 | SZT | [8 empty] | 73221900 | 25.21.11.0 | Cena z grillem | Grzejnik kanałowy, konwekcja wymuszona, duży wybór wariantów, możliwość połączenia z wentylacją zehnder
RAD | GRZEJ KANAŁOWY UFT 09-25/ 2900/ Alum.Nat | UFT 09-25/ 2900/ Alum.Nat | CP0012 | Terraline Neo | 10958.1 | PLN | 6% | 11615.8 | PLN | 0000000000000 | P5 | K2 | SZT | [8 empty] | 73221900 | 25.21.11.0 | Cena z grillem | Grzejnik kanałowy, konwekcja wymuszona, duży wybór wariantów, możliwość połączenia z wentylacją zehnder
RAD | GRZEJ KANAŁOWY UFT 09-25/ 3000/ Alum.Nat | UFT 09-25/ 3000/ Alum.Nat | CP0012 | Terraline Neo | 11313 | PLN | 6% | 11992 | PLN | 0000000000000 | P5 | K2 | SZT | [8 empty] | 73221900 | 25.21.11.0 | Cena z grillem | Grzejnik kanałowy, konwekcja wymuszona, duży wybór wariantów, możliwość połączenia z wentylacją zehnder
RAD | GRZEJ KANAŁOWY UFT 09-25/ 3100/ Alum.Nat | UFT 09-25/ 3100/ Alum.Nat | CP0012 | Terraline Neo | 11668 | PLN | 6% | 12368.3 | PLN | 0000000000000 | P5 | K2 | SZT | [8 empty] | 73221900 | 25.21.11.0 | Cena z grillem | Grzejnik kanałowy, konwekcja wymuszona, duży wybór wariantów, możliwość połączenia z wentylacją zehnder
RAD | GRZEJ KANAŁOWY UFT 09-25/ 3200/ Alum.Nat | UFT 09-25/ 3200/ Alum.Nat | CP0012 | Terraline Neo | 12022.9 | PLN | 6% | 12744.5 | PLN | 0000000000000 | P5 | K2 | SZT | [8 empty] | 73221900 | 25.21.11.0 | Cena z grillem | Grzejnik kanałowy, konwekcja wymuszona, duży wybór wariantów, możliwość połączenia z wentylacją zehnder
RAD | GRZEJ KANAŁOWY UFT 09-25/ 3300/ Alum.Nat | UFT 09-25/ 3300/ Alum.Nat | CP0012 | Terraline Neo | 12377.8 | PLN | 6% | 13120.7 | PLN | 0000000000000 | P5 | K2 | SZT | [8 empty] | 73221900 | 25.21.11.0 | Cena z grillem | Grzejnik kanałowy, konwekcja wymuszona, duży wybór wariantów, możliwość połączenia z wentylacją zehnder
RAD | GRZEJ KANAŁOWY UFT 09-25/ 3400/ Alum.Nat | UFT 09-25/ 3400/ Alum.Nat | CP0012 | Terraline Neo | 12732.7 | PLN | 6% | 13496.9 | PLN | 0000000000000 | P5 | K2 | SZT | [8 empty] | 73221900 | 25.21.11.0 | Cena z grillem | Grzejnik kanałowy, konwekcja wymuszona, duży wybór wariantów, możliwość połączenia z wentylacją zehnder
RAD | GRZEJ KANAŁOWY UFT 09-25/ 3500/ Alum.Nat | UFT 09-25/ 3500/ Alum.Nat | CP0012 | Terraline Neo | 13087.6 | PLN | 6% | 13873.1 | PLN | 0000000000000 | P5 | K2 | SZT | [8 empty] | 73221900 | 25.21.11.0 | Cena z grillem | Grzejnik kanałowy, konwekcja wymuszona, duży wybór wariantów, możliwość połączenia z wentylacją zehnder
RAD | GRZEJ KANAŁOWY UFT 09-25/ 3600/ Alum.Nat | UFT 09-25/ 3600/ Alum.Nat | CP0012 | Terraline Neo | 13442.6 | PLN | 6% | 14249.4 | PLN | 0000000000000 | P5 | K2 | SZT | [8 empty] | 73221900 | 25.21.11.0 | Cena z grillem | Grzejnik kanałowy, konwekcja wymuszona, duży wybór wariantów, możliwość połączenia z wentylacją zehnder
RAD | GRZEJ KANAŁOWY UFT 09-25/ 3700/ Alum.Nat | UFT 09-25/ 3700/ Alum.Nat | CP0012 | Terraline Neo | 13797.5 | PLN | 6% | 14625.6 | PLN | 0000000000000 | P5 | K2 | SZT | [8 empty] | 73221900 | 25.21.11.0 | Cena z grillem | Grzejnik kanałowy, konwekcja wymuszona, duży wybór wariantów, możliwość połączenia z wentylacją zehnder
RAD | GRZEJ KANAŁOWY UFT 09-25/ 3800/ Alum.Nat | UFT 09-25/ 3800/ Alum.Nat | CP0012 | Terraline Neo | 14152.4 | PLN | 6% | 15001.8 | PLN | 0000000000000 | P5 | K2 | SZT | [8 empty] | 73221900 | 25.21.11.0 | Cena z grillem | Grzejnik kanałowy, konwekcja wymuszona, duży wybór wariantów, możliwość połączenia z wentylacją zehnder
RAD | GRZEJ KANAŁOWY UFT 09-25/ 3900/ Alum.Nat | UFT 09-25/ 3900/ Alum.Nat | CP0012 | Terraline Neo | 14507.3 | PLN | 6% | 15378 | PLN | 0000000000000 | P5 | K2 | SZT | [8 empty] | 73221900 | 25.21.11.0 | Cena z grillem | Grzejnik kanałowy, konwekcja wymuszona, duży wybór wariantów, możliwość połączenia z wentylacją zehnder
RAD | GRZEJ KANAŁOWY UFT 09-25/ 4000/ Alum.Nat | UFT 09-25/ 4000/ Alum.Nat | CP0012 | Terraline Neo | 14862.2 | PLN | 6% | 15754.2 | PLN | 0000000000000 | P5 | K2 | SZT | [8 empty] | 73221900 | 25.21.11.0 | Cena z grillem | Grzejnik kanałowy, konwekcja wymuszona, duży wybór wariantów, możliwość połączenia z wentylacją zehnder
RAD | GRZEJ KANAŁOWY UFT 09-25/ 4100/ Alum.Nat | UFT 09-25/ 4100/ Alum.Nat | CP0012 | Terraline Neo | 15217.2 | PLN | 6% | 16130.5 | PLN | 0000000000000 | P5 | K2 | SZT | [8 empty] | 73221900 | 25.21.11.0 | Cena z grillem | Grzejnik kanałowy, konwekcja wymuszona, duży wybór wariantów, możliwość połączenia z wentylacją zehnder
RAD | GRZEJ KANAŁOWY UFT 09-25/ 4200/ Alum.Nat | UFT 09-25/ 4200/ Alum.Nat | CP0012 | Terraline Neo | 15572.1 | PLN | 6% | 16506.7 | PLN | 0000000000000 | P5 | K2 | SZT | [8 empty] | 73221900 | 25.21.11.0 | Cena z grillem | Grzejnik kanałowy, konwekcja wymuszona, duży wybór wariantów, możliwość połączenia z wentylacją zehnder
RAD | GRZEJ KANAŁOWY UFT 09-25/ 4300/ Alum.Nat | UFT 09-25/ 4300/ Alum.Nat | CP0012 | Terraline Neo | 15927 | PLN | 6% | 16882.9 | PLN | 0000000000000 | P5 | K2 | SZT | [8 empty] | 73221900 | 25.21.11.0 | Cena z grillem | Grzejnik kanałowy, konwekcja wymuszona, duży wybór wariantów, możliwość połączenia z wentylacją zehnder
RAD | GRZEJ KANAŁOWY UFT 09-25/ 4400/ Alum.Nat | UFT 09-25/ 4400/ Alum.Nat | CP0012 | Terraline Neo | 16281.9 | PLN | 6% | 17259.1 | PLN | 0000000000000 | P5 | K2 | SZT | [8 empty] | 73221900 | 25.21.11.0 | Cena z grillem | Grzejnik kanałowy, konwekcja wymuszona, duży wybór wariantów, możliwość połączenia z wentylacją zehnder
RAD | GRZEJ KANAŁOWY UFT 09-25/ 4500/ Alum.Nat | UFT 09-25/ 4500/ Alum.Nat | CP0012 | Terraline Neo | 16636.8 | PLN | 6% | 17635.3 | PLN | 0000000000000 | P5 | K2 | SZT | [8 empty] | 73221900 | 25.21.11.0 | Cena z grillem | Grzejnik kanałowy, konwekcja wymuszona, duży wybór wariantów, możliwość połączenia z wentylacją zehnder
RAD | GRZEJ KANAŁOWY UFT 09-25/ 4600/ Alum.Nat | UFT 09-25/ 4600/ Alum.Nat | CP0012 | Terraline Neo | 16991.8 | PLN | 6% | 18011.6 | PLN | 0000000000000 | P5 | K2 | SZT | [8 empty] | 73221900 | 25.21.11.0 | Cena z grillem | Grzejnik kanałowy, konwekcja wymuszona, duży wybór wariantów, możliwość połączenia z wentylacją zehnder
RAD | GRZEJ KANAŁOWY UFT 09-25/ 4700/ Alum.Nat | UFT 09-25/ 4700/ Alum.Nat | CP0012 | Terraline Neo | 17346.7 | PLN | 6% | 18387.8 | PLN | 0000000000000 | P5 | K2 | SZT | [8 empty] | 73221900 | 25.21.11.0 | Cena z grillem | Grzejnik kanałowy, konwekcja wymuszona, duży wybór wariantów, możliwość połączenia z wentylacją zehnder
RAD | GRZEJ KANAŁOWY UFT 09-25/ 4800/ Alum.Nat | UFT 09-25/ 4800/ Alum.Nat | CP0012 | Terraline Neo | 17701.6 | PLN | 6% | 18764 | PLN | 0000000000000 | P5 | K2 | SZT | [8 empty] | 73221900 | 25.21.11.0 | Cena z grillem | Grzejnik kanałowy, konwekcja wymuszona, duży wybór wariantów, możliwość połączenia z wentylacją zehnder
RAD | GRZEJ KANAŁOWY UFT 09-34/ 800/ Alum.Nat | UFT 09-34/ 800/ Alum.Nat | CP0012 | Terraline Neo | 3897 | PLN | 6% | 4130.9 | PLN | 0000000000000 | P5 | K2 | SZT | [8 empty] | 73221900 | 25.21.11.0 | Cena z grillem | Grzejnik kanałowy, konwekcja wymuszona, duży wybór wariantów, możliwość połączenia z wentylacją zehnder
RAD | GRZEJ KANAŁOWY UFT 09-34/ 900/ Alum.Nat | UFT 09-34/ 900/ Alum.Nat | CP0012 | Terraline Neo | 4274.6 | PLN | 6% | 4531.2 | PLN | 0000000000000 | P5 | K2 | SZT | [8 empty] | 73221900 | 25.21.11.0 | Cena z grillem | Grzejnik kanałowy, konwekcja wymuszona, duży wybór wariantów, możliwość połączenia z wentylacją zehnder
RAD | GRZEJ KANAŁOWY UFT 09-34/ 1000/ Alum.Nat | UFT 09-34/ 1000/ Alum.Nat | CP0012 | Terraline Neo | 4652.2 | PLN | 6% | 4931.4 | PLN | 0000000000000 | P5 | K2 | SZT | [8 empty] | 73221900 | 25.21.11.0 | Cena z grillem | Grzejnik kanałowy, konwekcja wymuszona, duży wybór wariantów, możliwość połączenia z wentylacją zehnder
RAD | GRZEJ KANAŁOWY UFT 09-34/ 1100/ Alum.Nat | UFT 09-34/ 1100/ Alum.Nat | CP0012 | Terraline Neo | 5029.9 | PLN | 6% | 5331.7 | PLN | 0000000000000 | P5 | K2 | SZT | [8 empty] | 73221900 | 25.21.11.0 | Cena z grillem | Grzejnik kanałowy, konwekcja wymuszona, duży wybór wariantów, możliwość połączenia z wentylacją zehnder
RAD | GRZEJ KANAŁOWY UFT 09-34/ 1200/ Alum.Nat | UFT 09-34/ 1200/ Alum.Nat | CP0012 | Terraline Neo | 5407.5 | PLN | 6% | 5732 | PLN | 0000000000000 | P5 | K2 | SZT | [8 empty] | 73221900 | 25.21.11.0 | Cena z grillem | Grzejnik kanałowy, konwekcja wymuszona, duży wybór wariantów, możliwość połączenia z wentylacją zehnder
RAD | GRZEJ KANAŁOWY UFT 09-34/ 1300/ Alum.Nat | UFT 09-34/ 1300/ Alum.Nat | CP0012 | Terraline Neo | 5785.1 | PLN | 6% | 6132.3 | PLN | 0000000000000 | P5 | K2 | SZT | [8 empty] | 73221900 | 25.21.11.0 | Cena z grillem | Grzejnik kanałowy, konwekcja wymuszona, duży wybór wariantów, możliwość połączenia z wentylacją zehnder
RAD | GRZEJ KANAŁOWY UFT 09-34/ 1400/ Alum.Nat | UFT 09-34/ 1400/ Alum.Nat | CP0012 | Terraline Neo | 6162.7 | PLN | 6% | 6532.6 | PLN | 0000000000000 | P5 | K2 | SZT | [8 empty] | 73221900 | 25.21.11.0 | Cena z grillem | Grzejnik kanałowy, konwekcja wymuszona, duży wybór wariantów, możliwość połączenia z wentylacją zehnder
RAD | GRZEJ KANAŁOWY UFT 09-34/ 1500/ Alum.Nat | UFT 09-34/ 1500/ Alum.Nat | CP0012 | Terraline Neo | 6540.3 | PLN | 6% | 6932.8 | PLN | 0000000000000 | P5 | K2 | SZT | [8 empty] | 73221900 | 25.21.11.0 | Cena z grillem | Grzejnik kanałowy, konwekcja wymuszona, duży wybór wariantów, możliwość połączenia z wentylacją zehnder
RAD | GRZEJ KANAŁOWY UFT 09-34/ 1600/ Alum.Nat | UFT 09-34/ 1600/ Alum.Nat | CP0012 | Terraline Neo | 6918 | PLN | 6% | 7333.1 | PLN | 0000000000000 | P5 | K2 | SZT | [8 empty] | 73221900 | 25.21.11.0 | Cena z grillem | Grzejnik kanałowy, konwekcja wymuszona, duży wybór wariantów, możliwość połączenia z wentylacją zehnder
RAD | GRZEJ KANAŁOWY UFT 09-34/ 1700/ Alum.Nat | UFT 09-34/ 1700/ Alum.Nat | CP0012 | Terraline Neo | 7295.6 | PLN | 6% | 7733.4 | PLN | 0000000000000 | P5 | K2 | SZT | [8 empty] | 73221900 | 25.21.11.0 | Cena z grillem | Grzejnik kanałowy, konwekcja wymuszona, duży wybór wariantów, możliwość połączenia z wentylacją zehnder
RAD | GRZEJ KANAŁOWY UFT 09-34/ 1800/ Alum.Nat | UFT 09-34/ 1800/ Alum.Nat | CP0012 | Terraline Neo | 7673.2 | PLN | 6% | 8133.7 | PLN | 0000000000000 | P5 | K2 | SZT | [8 empty] | 73221900 | 25.21.11.0 | Cena z grillem | Grzejnik kanałowy, konwekcja wymuszona, duży wybór wariantów, możliwość połączenia z wentylacją zehnder
RAD | GRZEJ KANAŁOWY UFT 09-34/ 1900/ Alum.Nat | UFT 09-34/ 1900/ Alum.Nat | CP0012 | Terraline Neo | 8050.8 | PLN | 6% | 8534 | PLN | 0000000000000 | P5 | K2 | SZT | [8 empty] | 73221900 | 25.21.11.0 | Cena z grillem | Grzejnik kanałowy, konwekcja wymuszona, duży wybór wariantów, możliwość połączenia z wentylacją zehnder
RAD | GRZEJ KANAŁOWY UFT 09-34/ 2000/ Alum.Nat | UFT 09-34/ 2000/ Alum.Nat | CP0012 | Terraline Neo | 8428.4 | PLN | 6% | 8934.2 | PLN | 0000000000000 | P5 | K2 | SZT | [8 empty] | 73221900 | 25.21.11.0 | Cena z grillem | Grzejnik kanałowy, konwekcja wymuszona, duży wybór wariantów, możliwość połączenia z wentylacją zehnder
RAD | GRZEJ KANAŁOWY UFT 09-34/ 2100/ Alum.Nat | UFT 09-34/ 2100/ Alum.Nat | CP0012 | Terraline Neo | 8806.1 | PLN | 6% | 9334.5 | PLN | 0000000000000 | P5 | K2 | SZT | [8 empty] | 73221900 | 25.21.11.0 | Cena z grillem | Grzejnik kanałowy, konwekcja wymuszona, duży wybór wariantów, możliwość połączenia z wentylacją zehnder
RAD | GRZEJ KANAŁOWY UFT 09-34/ 2200/ Alum.Nat | UFT 09-34/ 2200/ Alum.Nat | CP0012 | Terraline Neo | 9183.7 | PLN | 6% | 9734.8 | PLN | 0000000000000 | P5 | K2 | SZT | [8 empty] | 73221900 | 25.21.11.0 | Cena z grillem | Grzejnik kanałowy, konwekcja wymuszona, duży wybór wariantów, możliwość połączenia z wentylacją zehnder
RAD | GRZEJ KANAŁOWY UFT 09-34/ 2300/ Alum.Nat | UFT 09-34/ 2300/ Alum.Nat | CP0012 | Terraline Neo | 9561.3 | PLN | 6% | 10135.1 | PLN | 0000000000000 | P5 | K2 | SZT | [8 empty] | 73221900 | 25.21.11.0 | Cena z grillem | Grzejnik kanałowy, konwekcja wymuszona, duży wybór wariantów, możliwość połączenia z wentylacją zehnder
RAD | GRZEJ KANAŁOWY UFT 09-34/ 2400/ Alum.Nat | UFT 09-34/ 2400/ Alum.Nat | CP0012 | Terraline Neo | 9938.9 | PLN | 6% | 10535.4 | PLN | 0000000000000 | P5 | K2 | SZT | [8 empty] | 73221900 | 25.21.11.0 | Cena z grillem | Grzejnik kanałowy, konwekcja wymuszona, duży wybór wariantów, możliwość połączenia z wentylacją zehnder
RAD | GRZEJ KANAŁOWY UFT 09-34/ 2500/ Alum.Nat | UFT 09-34/ 2500/ Alum.Nat | CP0012 | Terraline Neo | 10316.5 | PLN | 6% | 10935.6 | PLN | 0000000000000 | P5 | K2 | SZT | [8 empty] | 73221900 | 25.21.11.0 | Cena z grillem | Grzejnik kanałowy, konwekcja wymuszona, duży wybór wariantów, możliwość połączenia z wentylacją zehnder
RAD | GRZEJ KANAŁOWY UFT 09-34/ 2600/ Alum.Nat | UFT 09-34/ 2600/ Alum.Nat | CP0012 | Terraline Neo | 10694.2 | PLN | 6% | 11335.9 | PLN | 0000000000000 | P5 | K2 | SZT | [8 empty] | 73221900 | 25.21.11.0 | Cena z grillem | Grzejnik kanałowy, konwekcja wymuszona, duży wybór wariantów, możliwość połączenia z wentylacją zehnder
RAD | GRZEJ KANAŁOWY UFT 09-34/ 2700/ Alum.Nat | UFT 09-34/ 2700/ Alum.Nat | CP0012 | Terraline Neo | 11071.8 | PLN | 6% | 11736.2 | PLN | 0000000000000 | P5 | K2 | SZT | [8 empty] | 73221900 | 25.21.11.0 | Cena z grillem | Grzejnik kanałowy, konwekcja wymuszona, duży wybór wariantów, możliwość połączenia z wentylacją zehnder
RAD | GRZEJ KANAŁOWY UFT 09-34/ 2800/ Alum.Nat | UFT 09-34/ 2800/ Alum.Nat | CP0012 | Terraline Neo | 11449.4 | PLN | 6% | 12136.5 | PLN | 0000000000000 | P5 | K2 | SZT | [8 empty] | 73221900 | 25.21.11.0 | Cena z grillem | Grzejnik kanałowy, konwekcja wymuszona, duży wybór wariantów, możliwość połączenia z wentylacją zehnder
RAD | GRZEJ KANAŁOWY UFT 09-34/ 2900/ Alum.Nat | UFT 09-34/ 2900/ Alum.Nat | CP0012 | Terraline Neo | 11827 | PLN | 6% | 12536.8 | PLN | 0000000000000 | P5 | K2 | SZT | [8 empty] | 73221900 | 25.21.11.0 | Cena z grillem | Grzejnik kanałowy, konwekcja wymuszona, duży wybór wariantów, możliwość połączenia z wentylacją zehnder
RAD | GRZEJ KANAŁOWY UFT 09-34/ 3000/ Alum.Nat | UFT 09-34/ 3000/ Alum.Nat | CP0012 | Terraline Neo | 12204.6 | PLN | 6% | 12937 | PLN | 0000000000000 | P5 | K2 | SZT | [8 empty] | 73221900 | 25.21.11.0 | Cena z grillem | Grzejnik kanałowy, konwekcja wymuszona, duży wybór wariantów, możliwość połączenia z wentylacją zehnder
RAD | GRZEJ KANAŁOWY UFT 09-34/ 3100/ Alum.Nat | UFT 09-34/ 3100/ Alum.Nat | CP0012 | Terraline Neo | 12582.3 | PLN | 6% | 13337.3 | PLN | 0000000000000 | P5 | K2 | SZT | [8 empty] | 73221900 | 25.21.11.0 | Cena z grillem | Grzejnik kanałowy, konwekcja wymuszona, duży wybór wariantów, możliwość połączenia z wentylacją zehnder
RAD | GRZEJ KANAŁOWY UFT 09-34/ 3200/ Alum.Nat | UFT 09-34/ 3200/ Alum.Nat | CP0012 | Terraline Neo | 12959.9 | PLN | 6% | 13737.6 | PLN | 0000000000000 | P5 | K2 | SZT | [8 empty] | 73221900 | 25.21.11.0 | Cena z grillem | Grzejnik kanałowy, konwekcja wymuszona, duży wybór wariantów, możliwość połączenia z wentylacją zehnder
RAD | GRZEJ KANAŁOWY UFT 09-34/ 3300/ Alum.Nat | UFT 09-34/ 3300/ Alum.Nat | CP0012 | Terraline Neo | 13337.5 | PLN | 6% | 14137.9 | PLN | 0000000000000 | P5 | K2 | SZT | [8 empty] | 73221900 | 25.21.11.0 | Cena z grillem | Grzejnik kanałowy, konwekcja wymuszona, duży wybór wariantów, możliwość połączenia z wentylacją zehnder
RAD | GRZEJ KANAŁOWY UFT 09-34/ 3400/ Alum.Nat | UFT 09-34/ 3400/ Alum.Nat | CP0012 | Terraline Neo | 13715.1 | PLN | 6% | 14538.2 | PLN | 0000000000000 | P5 | K2 | SZT | [8 empty] | 73221900 | 25.21.11.0 | Cena z grillem | Grzejnik kanałowy, konwekcja wymuszona, duży wybór wariantów, możliwość połączenia z wentylacją zehnder
RAD | GRZEJ KANAŁOWY UFT 09-34/ 3500/ Alum.Nat | UFT 09-34/ 3500/ Alum.Nat | CP0012 | Terraline Neo | 14092.7 | PLN | 6% | 14938.4 | PLN | 0000000000000 | P5 | K2 | SZT | [8 empty] | 73221900 | 25.21.11.0 | Cena z grillem | Grzejnik kanałowy, konwekcja wymuszona, duży wybór wariantów, możliwość połączenia z wentylacją zehnder
RAD | GRZEJ KANAŁOWY UFT 09-34/ 3600/ Alum.Nat | UFT 09-34/ 3600/ Alum.Nat | CP0012 | Terraline Neo | 14470.4 | PLN | 6% | 15338.7 | PLN | 0000000000000 | P5 | K2 | SZT | [8 empty] | 73221900 | 25.21.11.0 | Cena z grillem | Grzejnik kanałowy, konwekcja wymuszona, duży wybór wariantów, możliwość połączenia z wentylacją zehnder
RAD | GRZEJ KANAŁOWY UFT 09-34/ 3700/ Alum.Nat | UFT 09-34/ 3700/ Alum.Nat | CP0012 | Terraline Neo | 14848 | PLN | 6% | 15739 | PLN | 0000000000000 | P5 | K2 | SZT | [8 empty] | 73221900 | 25.21.11.0 | Cena z grillem | Grzejnik kanałowy, konwekcja wymuszona, duży wybór wariantów, możliwość połączenia z wentylacją zehnder
RAD | GRZEJ KANAŁOWY UFT 09-34/ 3800/ Alum.Nat | UFT 09-34/ 3800/ Alum.Nat | CP0012 | Terraline Neo | 15225.6 | PLN | 6% | 16139.3 | PLN | 0000000000000 | P5 | K2 | SZT | [8 empty] | 73221900 | 25.21.11.0 | Cena z grillem | Grzejnik kanałowy, konwekcja wymuszona, duży wybór wariantów, możliwość połączenia z wentylacją zehnder
RAD | GRZEJ KANAŁOWY UFT 09-34/ 3900/ Alum.Nat | UFT 09-34/ 3900/ Alum.Nat | CP0012 | Terraline Neo | 15603.2 | PLN | 6% | 16539.6 | PLN | 0000000000000 | P5 | K2 | SZT | [8 empty] | 73221900 | 25.21.11.0 | Cena z grillem | Grzejnik kanałowy, konwekcja wymuszona, duży wybór wariantów, możliwość połączenia z wentylacją zehnder
RAD | GRZEJ KANAŁOWY UFT 09-34/ 4000/ Alum.Nat | UFT 09-34/ 4000/ Alum.Nat | CP0012 | Terraline Neo | 15980.8 | PLN | 6% | 16939.8 | PLN | 0000000000000 | P5 | K2 | SZT | [8 empty] | 73221900 | 25.21.11.0 | Cena z grillem | Grzejnik kanałowy, konwekcja wymuszona, duży wybór wariantów, możliwość połączenia z wentylacją zehnder
RAD | GRZEJ KANAŁOWY UFT 09-34/ 4100/ Alum.Nat | UFT 09-34/ 4100/ Alum.Nat | CP0012 | Terraline Neo | 16358.5 | PLN | 6% | 17340.1 | PLN | 0000000000000 | P5 | K2 | SZT | [8 empty] | 73221900 | 25.21.11.0 | Cena z grillem | Grzejnik kanałowy, konwekcja wymuszona, duży wybór wariantów, możliwość połączenia z wentylacją zehnder
RAD | GRZEJ KANAŁOWY UFT 09-34/ 4200/ Alum.Nat | UFT 09-34/ 4200/ Alum.Nat | CP0012 | Terraline Neo | 16736.1 | PLN | 6% | 17740.4 | PLN | 0000000000000 | P5 | K2 | SZT | [8 empty] | 73221900 | 25.21.11.0 | Cena z grillem | Grzejnik kanałowy, konwekcja wymuszona, duży wybór wariantów, możliwość połączenia z wentylacją zehnder
RAD | GRZEJ KANAŁOWY UFT 09-34/ 4300/ Alum.Nat | UFT 09-34/ 4300/ Alum.Nat | CP0012 | Terraline Neo | 17113.7 | PLN | 6% | 18140.7 | PLN | 0000000000000 | P5 | K2 | SZT | [8 empty] | 73221900 | 25.21.11.0 | Cena z grillem | Grzejnik kanałowy, konwekcja wymuszona, duży wybór wariantów, możliwość połączenia z wentylacją zehnder
RAD | GRZEJ KANAŁOWY UFT 09-34/ 4400/ Alum.Nat | UFT 09-34/ 4400/ Alum.Nat | CP0012 | Terraline Neo | 17491.3 | PLN | 6% | 18541 | PLN | 0000000000000 | P5 | K2 | SZT | [8 empty] | 73221900 | 25.21.11.0 | Cena z grillem | Grzejnik kanałowy, konwekcja wymuszona, duży wybór wariantów, możliwość połączenia z wentylacją zehnder
RAD | GRZEJ KANAŁOWY UFT 09-34/ 4500/ Alum.Nat | UFT 09-34/ 4500/ Alum.Nat | CP0012 | Terraline Neo | 17868.9 | PLN | 6% | 18941.2 | PLN | 0000000000000 | P5 | K2 | SZT | [8 empty] | 73221900 | 25.21.11.0 | Cena z grillem | Grzejnik kanałowy, konwekcja wymuszona, duży wybór wariantów, możliwość połączenia z wentylacją zehnder
RAD | GRZEJ KANAŁOWY UFT 09-34/ 4600/ Alum.Nat | UFT 09-34/ 4600/ Alum.Nat | CP0012 | Terraline Neo | 18246.6 | PLN | 6% | 19341.5 | PLN | 0000000000000 | P5 | K2 | SZT | [8 empty] | 73221900 | 25.21.11.0 | Cena z grillem | Grzejnik kanałowy, konwekcja wymuszona, duży wybór wariantów, możliwość połączenia z wentylacją zehnder
RAD | GRZEJ KANAŁOWY UFT 09-34/ 4700/ Alum.Nat | UFT 09-34/ 4700/ Alum.Nat | CP0012 | Terraline Neo | 18624.2 | PLN | 6% | 19741.8 | PLN | 0000000000000 | P5 | K2 | SZT | [8 empty] | 73221900 | 25.21.11.0 | Cena z grillem | Grzejnik kanałowy, konwekcja wymuszona, duży wybór wariantów, możliwość połączenia z wentylacją zehnder
RAD | GRZEJ KANAŁOWY UFT 09-34/ 4800/ Alum.Nat | UFT 09-34/ 4800/ Alum.Nat | CP0012 | Terraline Neo | 19001.8 | PLN | 6% | 20142.1 | PLN | 0000000000000 | P5 | K2 | SZT | [8 empty] | 73221900 | 25.21.11.0 | Cena z grillem | Grzejnik kanałowy, konwekcja wymuszona, duży wybór wariantów, możliwość połączenia z wentylacją zehnder
RAD | GRZEJ KANAŁOWY UFT 11-17/ 800/ Alum.Nat | UFT 11-17/ 800/ Alum.Nat | CP0012 | Terraline Neo | 2814.6 | PLN | 6% | 2983.6 | PLN | 0000000000000 | P5 | K2 | SZT | [8 empty] | 73221900 | 25.21.11.0 | Cena z grillem | Grzejnik kanałowy, konwekcja wymuszona, duży wybór wariantów, możliwość połączenia z wentylacją zehnder
RAD | GRZEJ KANAŁOWY UFT 11-17/ 900/ Alum.Nat | UFT 11-17/ 900/ Alum.Nat | CP0012 | Terraline Neo | 3109.5 | PLN | 6% | 3296.2 | PLN | 0000000000000 | P5 | K2 | SZT | [8 empty] | 73221900 | 25.21.11.0 | Cena z grillem | Grzejnik kanałowy, konwekcja wymuszona, duży wybór wariantów, możliwość połączenia z wentylacją zehnder
RAD | GRZEJ KANAŁOWY UFT 11-17/ 1000/ Alum.Nat | UFT 11-17/ 1000/ Alum.Nat | CP0012 | Terraline Neo | 3404.4 | PLN | 6% | 3608.8 | PLN | 0000000000000 | P5 | K2 | SZT | [8 empty] | 73221900 | 25.21.11.0 | Cena z grillem | Grzejnik kanałowy, konwekcja wymuszona, duży wybór wariantów, możliwość połączenia z wentylacją zehnder
RAD | GRZEJ KANAŁOWY UFT 11-17/ 1100/ Alum.Nat | UFT 11-17/ 1100/ Alum.Nat | CP0012 | Terraline Neo | 3699.4 | PLN | 6% | 3921.5 | PLN | 0000000000000 | P5 | K2 | SZT | [8 empty] | 73221900 | 25.21.11.0 | Cena z grillem | Grzejnik kanałowy, konwekcja wymuszona, duży wybór wariantów, możliwość połączenia z wentylacją zehnder
RAD | GRZEJ KANAŁOWY UFT 11-17/ 1200/ Alum.Nat | UFT 11-17/ 1200/ Alum.Nat | CP0012 | Terraline Neo | 3994.3 | PLN | 6% | 4234.1 | PLN | 0000000000000 | P5 | K2 | SZT | [8 empty] | 73221900 | 25.21.11.0 | Cena z grillem | Grzejnik kanałowy, konwekcja wymuszona, duży wybór wariantów, możliwość połączenia z wentylacją zehnder
RAD | GRZEJ KANAŁOWY UFT 11-17/ 1300/ Alum.Nat | UFT 11-17/ 1300/ Alum.Nat | CP0012 | Terraline Neo | 4289.2 | PLN | 6% | 4546.7 | PLN | 0000000000000 | P5 | K2 | SZT | [8 empty] | 73221900 | 25.21.11.0 | Cena z grillem | Grzejnik kanałowy, konwekcja wymuszona, duży wybór wariantów, możliwość połączenia z wentylacją zehnder
RAD | GRZEJ KANAŁOWY UFT 11-17/ 1400/ Alum.Nat | UFT 11-17/ 1400/ Alum.Nat | CP0012 | Terraline Neo | 4584.1 | PLN | 6% | 4859.3 | PLN | 0000000000000 | P5 | K2 | SZT | [8 empty] | 73221900 | 25.21.11.0 | Cena z grillem | Grzejnik kanałowy, konwekcja wymuszona, duży wybór wariantów, możliwość połączenia z wentylacją zehnder
RAD | GRZEJ KANAŁOWY UFT 11-17/ 1500/ Alum.Nat | UFT 11-17/ 1500/ Alum.Nat | CP0012 | Terraline Neo | 4879 | PLN | 6% | 5171.9 | PLN | 0000000000000 | P5 | K2 | SZT | [8 empty] | 73221900 | 25.21.11.0 | Cena z grillem | Grzejnik kanałowy, konwekcja wymuszona, duży wybór wariantów, możliwość połączenia z wentylacją zehnder
RAD | GRZEJ KANAŁOWY UFT 11-17/ 1600/ Alum.Nat | UFT 11-17/ 1600/ Alum.Nat | CP0012 | Terraline Neo | 5173.9 | PLN | 6% | 5484.5 | PLN | 0000000000000 | P5 | K2 | SZT | [8 empty] | 73221900 | 25.21.11.0 | Cena z grillem | Grzejnik kanałowy, konwekcja wymuszona, duży wybór wariantów, możliwość połączenia z wentylacją zehnder
RAD | GRZEJ KANAŁOWY UFT 11-17/ 1700/ Alum.Nat | UFT 11-17/ 1700/ Alum.Nat | CP0012 | Terraline Neo | 5468.8 | PLN | 6% | 5797.1 | PLN | 0000000000000 | P5 | K2 | SZT | [8 empty] | 73221900 | 25.21.11.0 | Cena z grillem | Grzejnik kanałowy, konwekcja wymuszona, duży wybór wariantów, możliwość połączenia z wentylacją zehnder
RAD | GRZEJ KANAŁOWY UFT 11-17/ 1800/ Alum.Nat | UFT 11-17/ 1800/ Alum.Nat | CP0012 | Terraline Neo | 5763.7 | PLN | 6% | 6109.7 | PLN | 0000000000000 | P5 | K2 | SZT | [8 empty] | 73221900 | 25.21.11.0 | Cena z grillem | Grzejnik kanałowy, konwekcja wymuszona, duży wybór wariantów, możliwość połączenia z wentylacją zehnder
RAD | GRZEJ KANAŁOWY UFT 11-17/ 1900/ Alum.Nat | UFT 11-17/ 1900/ Alum.Nat | CP0012 | Terraline Neo | 6058.6 | PLN | 6% | 6422.3 | PLN | 0000000000000 | P5 | K2 | SZT | [8 empty] | 73221900 | 25.21.11.0 | Cena z grillem | Grzejnik kanałowy, konwekcja wymuszona, duży wybór wariantów, możliwość połączenia z wentylacją zehnder
RAD | GRZEJ KANAŁOWY UFT 11-17/ 2000/ Alum.Nat | UFT 11-17/ 2000/ Alum.Nat | CP0012 | Terraline Neo | 6353.5 | PLN | 6% | 6734.9 | PLN | 0000000000000 | P5 | K2 | SZT | [8 empty] | 73221900 | 25.21.11.0 | Cena z grillem | Grzejnik kanałowy, konwekcja wymuszona, duży wybór wariantów, możliwość połączenia z wentylacją zehnder
RAD | GRZEJ KANAŁOWY UFT 11-17/ 2100/ Alum.Nat | UFT 11-17/ 2100/ Alum.Nat | CP0012 | Terraline Neo | 6648.5 | PLN | 6% | 7047.6 | PLN | 0000000000000 | P5 | K2 | SZT | [8 empty] | 73221900 | 25.21.11.0 | Cena z grillem | Grzejnik kanałowy, konwekcja wymuszona, duży wybór wariantów, możliwość połączenia z wentylacją zehnder
RAD | GRZEJ KANAŁOWY UFT 11-17/ 2200/ Alum.Nat | UFT 11-17/ 2200/ Alum.Nat | CP0012 | Terraline Neo | 6943.4 | PLN | 6% | 7360.2 | PLN | 0000000000000 | P5 | K2 | SZT | [8 empty] | 73221900 | 25.21.11.0 | Cena z grillem | Grzejnik kanałowy, konwekcja wymuszona, duży wybór wariantów, możliwość połączenia z wentylacją zehnder
RAD | GRZEJ KANAŁOWY UFT 11-17/ 2300/ Alum.Nat | UFT 11-17/ 2300/ Alum.Nat | CP0012 | Terraline Neo | 7238.3 | PLN | 6% | 7672.8 | PLN | 0000000000000 | P5 | K2 | SZT | [8 empty] | 73221900 | 25.21.11.0 | Cena z grillem | Grzejnik kanałowy, konwekcja wymuszona, duży wybór wariantów, możliwość połączenia z wentylacją zehnder
RAD | GRZEJ KANAŁOWY UFT 11-17/ 2400/ Alum.Nat | UFT 11-17/ 2400/ Alum.Nat | CP0012 | Terraline Neo | 7533.2 | PLN | 6% | 7985.4 | PLN | 0000000000000 | P5 | K2 | SZT | [8 empty] | 73221900 | 25.21.11.0 | Cena z grillem | Grzejnik kanałowy, konwekcja wymuszona, duży wybór wariantów, możliwość połączenia z wentylacją zehnder
RAD | GRZEJ KANAŁOWY UFT 11-17/ 2500/ Alum.Nat | UFT 11-17/ 2500/ Alum.Nat | CP0012 | Terraline Neo | 7828.1 | PLN | 6% | 8298 | PLN | 0000000000000 | P5 | K2 | SZT | [8 empty] | 73221900 | 25.21.11.0 | Cena z grillem | Grzejnik kanałowy, konwekcja wymuszona, duży wybór wariantów, możliwość połączenia z wentylacją zehnder
RAD | GRZEJ KANAŁOWY UFT 11-17/ 2600/ Alum.Nat | UFT 11-17/ 2600/ Alum.Nat | CP0012 | Terraline Neo | 8123 | PLN | 6% | 8610.6 | PLN | 0000000000000 | P5 | K2 | SZT | [8 empty] | 73221900 | 25.21.11.0 | Cena z grillem | Grzejnik kanałowy, konwekcja wymuszona, duży wybór wariantów, możliwość połączenia z wentylacją zehnder
RAD | GRZEJ KANAŁOWY UFT 11-17/ 2700/ Alum.Nat | UFT 11-17/ 2700/ Alum.Nat | CP0012 | Terraline Neo | 8417.9 | PLN | 6% | 8923.2 | PLN | 0000000000000 | P5 | K2 | SZT | [8 empty] | 73221900 | 25.21.11.0 | Cena z grillem | Grzejnik kanałowy, konwekcja wymuszona, duży wybór wariantów, możliwość połączenia z wentylacją zehnder
RAD | GRZEJ KANAŁOWY UFT 11-17/ 2800/ Alum.Nat | UFT 11-17/ 2800/ Alum.Nat | CP0012 | Terraline Neo | 8712.8 | PLN | 6% | 9235.8 | PLN | 0000000000000 | P5 | K2 | SZT | [8 empty] | 73221900 | 25.21.11.0 | Cena z grillem | Grzejnik kanałowy, konwekcja wymuszona, duży wybór wariantów, możliwość połączenia z wentylacją zehnder
RAD | GRZEJ KANAŁOWY UFT 11-17/ 2900/ Alum.Nat | UFT 11-17/ 2900/ Alum.Nat | CP0012 | Terraline Neo | 9007.7 | PLN | 6% | 9548.4 | PLN | 0000000000000 | P5 | K2 | SZT | [8 empty] | 73221900 | 25.21.11.0 | Cena z grillem | Grzejnik kanałowy, konwekcja wymuszona, duży wybór wariantów, możliwość połączenia z wentylacją zehnder
RAD | GRZEJ KANAŁOWY UFT 11-17/ 3000/ Alum.Nat | UFT 11-17/ 3000/ Alum.Nat | CP0012 | Terraline Neo | 9302.6 | PLN | 6% | 9861 | PLN | 0000000000000 | P5 | K2 | SZT | [8 empty] | 73221900 | 25.21.11.0 | Cena z grillem | Grzejnik kanałowy, konwekcja wymuszona, duży wybór wariantów, możliwość połączenia z wentylacją zehnder
RAD | GRZEJ KANAŁOWY UFT 11-17/ 3100/ Alum.Nat | UFT 11-17/ 3100/ Alum.Nat | CP0012 | Terraline Neo | 9597.6 | PLN | 6% | 10173.7 | PLN | 0000000000000 | P5 | K2 | SZT | [8 empty] | 73221900 | 25.21.11.0 | Cena z grillem | Grzejnik kanałowy, konwekcja wymuszona, duży wybór wariantów, możliwość połączenia z wentylacją zehnder
RAD | GRZEJ KANAŁOWY UFT 11-17/ 3200/ Alum.Nat | UFT 11-17/ 3200/ Alum.Nat | CP0012 | Terraline Neo | 9892.5 | PLN | 6% | 10486.3 | PLN | 0000000000000 | P5 | K2 | SZT | [8 empty] | 73221900 | 25.21.11.0 | Cena z grillem | Grzejnik kanałowy, konwekcja wymuszona, duży wybór wariantów, możliwość połączenia z wentylacją zehnder
RAD | GRZEJ KANAŁOWY UFT 11-17/ 3300/ Alum.Nat | UFT 11-17/ 3300/ Alum.Nat | CP0012 | Terraline Neo | 10187.4 | PLN | 6% | 10798.9 | PLN | 0000000000000 | P5 | K2 | SZT | [8 empty] | 73221900 | 25.21.11.0 | Cena z grillem | Grzejnik kanałowy, konwekcja wymuszona, duży wybór wariantów, możliwość połączenia z wentylacją zehnder
RAD | GRZEJ KANAŁOWY UFT 11-17/ 3400/ Alum.Nat | UFT 11-17/ 3400/ Alum.Nat | CP0012 | Terraline Neo | 10482.3 | PLN | 6% | 11111.5 | PLN | 0000000000000 | P5 | K2 | SZT | [8 empty] | 73221900 | 25.21.11.0 | Cena z grillem | Grzejnik kanałowy, konwekcja wymuszona, duży wybór wariantów, możliwość połączenia z wentylacją zehnder
RAD | GRZEJ KANAŁOWY UFT 11-17/ 3500/ Alum.Nat | UFT 11-17/ 3500/ Alum.Nat | CP0012 | Terraline Neo | 10777.2 | PLN | 6% | 11424.1 | PLN | 0000000000000 | P5 | K2 | SZT | [8 empty] | 73221900 | 25.21.11.0 | Cena z grillem | Grzejnik kanałowy, konwekcja wymuszona, duży wybór wariantów, możliwość połączenia z wentylacją zehnder
RAD | GRZEJ KANAŁOWY UFT 11-17/ 3600/ Alum.Nat | UFT 11-17/ 3600/ Alum.Nat | CP0012 | Terraline Neo | 11072.1 | PLN | 6% | 11736.7 | PLN | 0000000000000 | P5 | K2 | SZT | [8 empty] | 73221900 | 25.21.11.0 | Cena z grillem | Grzejnik kanałowy, konwekcja wymuszona, duży wybór wariantów, możliwość połączenia z wentylacją zehnder
RAD | GRZEJ KANAŁOWY UFT 11-17/ 3700/ Alum.Nat | UFT 11-17/ 3700/ Alum.Nat | CP0012 | Terraline Neo | 11367 | PLN | 6% | 12049.3 | PLN | 0000000000000 | P5 | K2 | SZT | [8 empty] | 73221900 | 25.21.11.0 | Cena z grillem | Grzejnik kanałowy, konwekcja wymuszona, duży wybór wariantów, możliwość połączenia z wentylacją zehnder
RAD | GRZEJ KANAŁOWY UFT 11-17/ 3800/ Alum.Nat | UFT 11-17/ 3800/ Alum.Nat | CP0012 | Terraline Neo | 11661.9 | PLN | 6% | 12361.9 | PLN | 0000000000000 | P5 | K2 | SZT | [8 empty] | 73221900 | 25.21.11.0 | Cena z grillem | Grzejnik kanałowy, konwekcja wymuszona, duży wybór wariantów, możliwość połączenia z wentylacją zehnder
RAD | GRZEJ KANAŁOWY UFT 11-17/ 3900/ Alum.Nat | UFT 11-17/ 3900/ Alum.Nat | CP0012 | Terraline Neo | 11956.8 | PLN | 6% | 12674.5 | PLN | 0000000000000 | P5 | K2 | SZT | [8 empty] | 73221900 | 25.21.11.0 | Cena z grillem | Grzejnik kanałowy, konwekcja wymuszona, duży wybór wariantów, możliwość połączenia z wentylacją zehnder
RAD | GRZEJ KANAŁOWY UFT 11-17/ 4000/ Alum.Nat | UFT 11-17/ 4000/ Alum.Nat | CP0012 | Terraline Neo | 12251.7 | PLN | 6% | 12987.1 | PLN | 0000000000000 | P5 | K2 | SZT | [8 empty] | 73221900 | 25.21.11.0 | Cena z grillem | Grzejnik kanałowy, konwekcja wymuszona, duży wybór wariantów, możliwość połączenia z wentylacją zehnder
RAD | GRZEJ KANAŁOWY UFT 11-17/ 4100/ Alum.Nat | UFT 11-17/ 4100/ Alum.Nat | CP0012 | Terraline Neo | 12546.7 | PLN | 6% | 13299.8 | PLN | 0000000000000 | P5 | K2 | SZT | [8 empty] | 73221900 | 25.21.11.0 | Cena z grillem | Grzejnik kanałowy, konwekcja wymuszona, duży wybór wariantów, możliwość połączenia z wentylacją zehnder
RAD | GRZEJ KANAŁOWY UFT 11-17/ 4200/ Alum.Nat | UFT 11-17/ 4200/ Alum.Nat | CP0012 | Terraline Neo | 12841.6 | PLN | 6% | 13612.4 | PLN | 0000000000000 | P5 | K2 | SZT | [8 empty] | 73221900 | 25.21.11.0 | Cena z grillem | Grzejnik kanałowy, konwekcja wymuszona, duży wybór wariantów, możliwość połączenia z wentylacją zehnder
RAD | GRZEJ KANAŁOWY UFT 11-17/ 4300/ Alum.Nat | UFT 11-17/ 4300/ Alum.Nat | CP0012 | Terraline Neo | 13136.5 | PLN | 6% | 13925 | PLN | 0000000000000 | P5 | K2 | SZT | [8 empty] | 73221900 | 25.21.11.0 | Cena z grillem | Grzejnik kanałowy, konwekcja wymuszona, duży wybór wariantów, możliwość połączenia z wentylacją zehnder
RAD | GRZEJ KANAŁOWY UFT 11-17/ 4400/ Alum.Nat | UFT 11-17/ 4400/ Alum.Nat | CP0012 | Terraline Neo | 13431.4 | PLN | 6% | 14237.6 | PLN | 0000000000000 | P5 | K2 | SZT | [8 empty] | 73221900 | 25.21.11.0 | Cena z grillem | Grzejnik kanałowy, konwekcja wymuszona, duży wybór wariantów, możliwość połączenia z wentylacją zehnder
RAD | GRZEJ KANAŁOWY UFT 11-17/ 4500/ Alum.Nat | UFT 11-17/ 4500/ Alum.Nat | CP0012 | Terraline Neo | 13726.3 | PLN | 6% | 14550.2 | PLN | 0000000000000 | P5 | K2 | SZT | [8 empty] | 73221900 | 25.21.11.0 | Cena z grillem | Grzejnik kanałowy, konwekcja wymuszona, duży wybór wariantów, możliwość połączenia z wentylacją zehnder
RAD | GRZEJ KANAŁOWY UFT 11-17/ 4600/ Alum.Nat | UFT 11-17/ 4600/ Alum.Nat | CP0012 | Terraline Neo | 14021.2 | PLN | 6% | 14862.8 | PLN | 0000000000000 | P5 | K2 | SZT | [8 empty] | 73221900 | 25.21.11.0 | Cena z grillem | Grzejnik kanałowy, konwekcja wymuszona, duży wybór wariantów, możliwość połączenia z wentylacją zehnder
RAD | GRZEJ KANAŁOWY UFT 11-17/ 4700/ Alum.Nat | UFT 11-17/ 4700/ Alum.Nat | CP0012 | Terraline Neo | 14316.1 | PLN | 6% | 15175.4 | PLN | 0000000000000 | P5 | K2 | SZT | [8 empty] | 73221900 | 25.21.11.0 | Cena z grillem | Grzejnik kanałowy, konwekcja wymuszona, duży wybór wariantów, możliwość połączenia z wentylacją zehnder
RAD | GRZEJ KANAŁOWY UFT 11-17/ 4800/ Alum.Nat | UFT 11-17/ 4800/ Alum.Nat | CP0012 | Terraline Neo | 14611 | PLN | 6% | 15488 | PLN | 0000000000000 | P5 | K2 | SZT | [8 empty] | 73221900 | 25.21.11.0 | Cena z grillem | Grzejnik kanałowy, konwekcja wymuszona, duży wybór wariantów, możliwość połączenia z wentylacją zehnder
RAD | GRZEJ KANAŁOWY UFT 11-21/ 800/ Alum.Nat | UFT 11-21/ 800/ Alum.Nat | CP0012 | Terraline Neo | 3291.3 | PLN | 6% | 3488.8 | PLN | 0000000000000 | P5 | K2 | SZT | [8 empty] | 73221900 | 25.21.11.0 | Cena z grillem | Grzejnik kanałowy, konwekcja wymuszona, duży wybór wariantów, możliwość połączenia z wentylacją zehnder
RAD | GRZEJ KANAŁOWY UFT 11-21/ 900/ Alum.Nat | UFT 11-21/ 900/ Alum.Nat | CP0012 | Terraline Neo | 3630.1 | PLN | 6% | 3848 | PLN | 0000000000000 | P5 | K2 | SZT | [8 empty] | 73221900 | 25.21.11.0 | Cena z grillem | Grzejnik kanałowy, konwekcja wymuszona, duży wybór wariantów, możliwość połączenia z wentylacją zehnder
RAD | GRZEJ KANAŁOWY UFT 11-21/ 1000/ Alum.Nat | UFT 11-21/ 1000/ Alum.Nat | CP0012 | Terraline Neo | 3968.9 | PLN | 6% | 4207.1 | PLN | 0000000000000 | P5 | K2 | SZT | [8 empty] | 73221900 | 25.21.11.0 | Cena z grillem | Grzejnik kanałowy, konwekcja wymuszona, duży wybór wariantów, możliwość połączenia z wentylacją zehnder
RAD | GRZEJ KANAŁOWY UFT 11-21/ 1100/ Alum.Nat | UFT 11-21/ 1100/ Alum.Nat | CP0012 | Terraline Neo | 4307.8 | PLN | 6% | 4566.3 | PLN | 0000000000000 | P5 | K2 | SZT | [8 empty] | 73221900 | 25.21.11.0 | Cena z grillem | Grzejnik kanałowy, konwekcja wymuszona, duży wybór wariantów, możliwość połączenia z wentylacją zehnder
RAD | GRZEJ KANAŁOWY UFT 11-21/ 1200/ Alum.Nat | UFT 11-21/ 1200/ Alum.Nat | CP0012 | Terraline Neo | 4646.6 | PLN | 6% | 4925.5 | PLN | 0000000000000 | P5 | K2 | SZT | [8 empty] | 73221900 | 25.21.11.0 | Cena z grillem | Grzejnik kanałowy, konwekcja wymuszona, duży wybór wariantów, możliwość połączenia z wentylacją zehnder
RAD | GRZEJ KANAŁOWY UFT 11-21/ 1300/ Alum.Nat | UFT 11-21/ 1300/ Alum.Nat | CP0012 | Terraline Neo | 4985.4 | PLN | 6% | 5284.6 | PLN | 0000000000000 | P5 | K2 | SZT | [8 empty] | 73221900 | 25.21.11.0 | Cena z grillem | Grzejnik kanałowy, konwekcja wymuszona, duży wybór wariantów, możliwość połączenia z wentylacją zehnder
RAD | GRZEJ KANAŁOWY UFT 11-21/ 1400/ Alum.Nat | UFT 11-21/ 1400/ Alum.Nat | CP0012 | Terraline Neo | 5324.3 | PLN | 6% | 5643.8 | PLN | 0000000000000 | P5 | K2 | SZT | [8 empty] | 73221900 | 25.21.11.0 | Cena z grillem | Grzejnik kanałowy, konwekcja wymuszona, duży wybór wariantów, możliwość połączenia z wentylacją zehnder
RAD | GRZEJ KANAŁOWY UFT 11-21/ 1500/ Alum.Nat | UFT 11-21/ 1500/ Alum.Nat | CP0012 | Terraline Neo | 5663.1 | PLN | 6% | 6002.9 | PLN | 0000000000000 | P5 | K2 | SZT | [8 empty] | 73221900 | 25.21.11.0 | Cena z grillem | Grzejnik kanałowy, konwekcja wymuszona, duży wybór wariantów, możliwość połączenia z wentylacją zehnder
RAD | GRZEJ KANAŁOWY UFT 11-21/ 1600/ Alum.Nat | UFT 11-21/ 1600/ Alum.Nat | CP0012 | Terraline Neo | 6001.9 | PLN | 6% | 6362.1 | PLN | 0000000000000 | P5 | K2 | SZT | [8 empty] | 73221900 | 25.21.11.0 | Cena z grillem | Grzejnik kanałowy, konwekcja wymuszona, duży wybór wariantów, możliwość połączenia z wentylacją zehnder
RAD | GRZEJ KANAŁOWY UFT 11-21/ 1700/ Alum.Nat | UFT 11-21/ 1700/ Alum.Nat | CP0012 | Terraline Neo | 6340.8 | PLN | 6% | 6721.3 | PLN | 0000000000000 | P5 | K2 | SZT | [8 empty] | 73221900 | 25.21.11.0 | Cena z grillem | Grzejnik kanałowy, konwekcja wymuszona, duży wybór wariantów, możliwość połączenia z wentylacją zehnder
RAD | GRZEJ KANAŁOWY UFT 11-21/ 1800/ Alum.Nat | UFT 11-21/ 1800/ Alum.Nat | CP0012 | Terraline Neo | 6679.6 | PLN | 6% | 7080.4 | PLN | 0000000000000 | P5 | K2 | SZT | [8 empty] | 73221900 | 25.21.11.0 | Cena z grillem | Grzejnik kanałowy, konwekcja wymuszona, duży wybór wariantów, możliwość połączenia z wentylacją zehnder
RAD | GRZEJ KANAŁOWY UFT 11-21/ 1900/ Alum.Nat | UFT 11-21/ 1900/ Alum.Nat | CP0012 | Terraline Neo | 7018.4 | PLN | 6% | 7439.6 | PLN | 0000000000000 | P5 | K2 | SZT | [8 empty] | 73221900 | 25.21.11.0 | Cena z grillem | Grzejnik kanałowy, konwekcja wymuszona, duży wybór wariantów, możliwość połączenia z wentylacją zehnder
RAD | GRZEJ KANAŁOWY UFT 11-21/ 2000/ Alum.Nat | UFT 11-21/ 2000/ Alum.Nat | CP0012 | Terraline Neo | 7357.2 | PLN | 6% | 7798.7 | PLN | 0000000000000 | P5 | K2 | SZT | [8 empty] | 73221900 | 25.21.11.0 | Cena z grillem | Grzejnik kanałowy, konwekcja wymuszona, duży wybór wariantów, możliwość połączenia z wentylacją zehnder
RAD | GRZEJ KANAŁOWY UFT 11-21/ 2100/ Alum.Nat | UFT 11-21/ 2100/ Alum.Nat | CP0012 | Terraline Neo | 7696.1 | PLN | 6% | 8157.9 | PLN | 0000000000000 | P5 | K2 | SZT | [8 empty] | 73221900 | 25.21.11.0 | Cena z grillem | Grzejnik kanałowy, konwekcja wymuszona, duży wybór wariantów, możliwość połączenia z wentylacją zehnder
RAD | GRZEJ KANAŁOWY UFT 11-21/ 2200/ Alum.Nat | UFT 11-21/ 2200/ Alum.Nat | CP0012 | Terraline Neo | 8034.9 | PLN | 6% | 8517.1 | PLN | 0000000000000 | P5 | K2 | SZT | [8 empty] | 73221900 | 25.21.11.0 | Cena z grillem | Grzejnik kanałowy, konwekcja wymuszona, duży wybór wariantów, możliwość połączenia z wentylacją zehnder
RAD | GRZEJ KANAŁOWY UFT 11-21/ 2300/ Alum.Nat | UFT 11-21/ 2300/ Alum.Nat | CP0012 | Terraline Neo | 8373.7 | PLN | 6% | 8876.2 | PLN | 0000000000000 | P5 | K2 | SZT | [8 empty] | 73221900 | 25.21.11.0 | Cena z grillem | Grzejnik kanałowy, konwekcja wymuszona, duży wybór wariantów, możliwość połączenia z wentylacją zehnder
RAD | GRZEJ KANAŁOWY UFT 11-21/ 2400/ Alum.Nat | UFT 11-21/ 2400/ Alum.Nat | CP0012 | Terraline Neo | 8712.6 | PLN | 6% | 9235.4 | PLN | 0000000000000 | P5 | K2 | SZT | [8 empty] | 73221900 | 25.21.11.0 | Cena z grillem | Grzejnik kanałowy, konwekcja wymuszona, duży wybór wariantów, możliwość połączenia z wentylacją zehnder
RAD | GRZEJ KANAŁOWY UFT 11-21/ 2500/ Alum.Nat | UFT 11-21/ 2500/ Alum.Nat | CP0012 | Terraline Neo | 9051.4 | PLN | 6% | 9594.5 | PLN | 0000000000000 | P5 | K2 | SZT | [8 empty] | 73221900 | 25.21.11.0 | Cena z grillem | Grzejnik kanałowy, konwekcja wymuszona, duży wybór wariantów, możliwość połączenia z wentylacją zehnder
RAD | GRZEJ KANAŁOWY UFT 11-21/ 2600/ Alum.Nat | UFT 11-21/ 2600/ Alum.Nat | CP0012 | Terraline Neo | 9390.2 | PLN | 6% | 9953.7 | PLN | 0000000000000 | P5 | K2 | SZT | [8 empty] | 73221900 | 25.21.11.0 | Cena z grillem | Grzejnik kanałowy, konwekcja wymuszona, duży wybór wariantów, możliwość połączenia z wentylacją zehnder
RAD | GRZEJ KANAŁOWY UFT 11-21/ 2700/ Alum.Nat | UFT 11-21/ 2700/ Alum.Nat | CP0012 | Terraline Neo | 9729.1 | PLN | 6% | 10312.9 | PLN | 0000000000000 | P5 | K2 | SZT | [8 empty] | 73221900 | 25.21.11.0 | Cena z grillem | Grzejnik kanałowy, konwekcja wymuszona, duży wybór wariantów, możliwość połączenia z wentylacją zehnder
RAD | GRZEJ KANAŁOWY UFT 11-21/ 2800/ Alum.Nat | UFT 11-21/ 2800/ Alum.Nat | CP0012 | Terraline Neo | 10067.9 | PLN | 6% | 10672 | PLN | 0000000000000 | P5 | K2 | SZT | [8 empty] | 73221900 | 25.21.11.0 | Cena z grillem | Grzejnik kanałowy, konwekcja wymuszona, duży wybór wariantów, możliwość połączenia z wentylacją zehnder
RAD | GRZEJ KANAŁOWY UFT 11-21/ 2900/ Alum.Nat | UFT 11-21/ 2900/ Alum.Nat | CP0012 | Terraline Neo | 10406.7 | PLN | 6% | 11031.2 | PLN | 0000000000000 | P5 | K2 | SZT | [8 empty] | 73221900 | 25.21.11.0 | Cena z grillem | Grzejnik kanałowy, konwekcja wymuszona, duży wybór wariantów, możliwość połączenia z wentylacją zehnder
RAD | GRZEJ KANAŁOWY UFT 11-21/ 3000/ Alum.Nat | UFT 11-21/ 3000/ Alum.Nat | CP0012 | Terraline Neo | 10745.5 | PLN | 6% | 11390.3 | PLN | 0000000000000 | P5 | K2 | SZT | [8 empty] | 73221900 | 25.21.11.0 | Cena z grillem | Grzejnik kanałowy, konwekcja wymuszona, duży wybór wariantów, możliwość połączenia z wentylacją zehnder
RAD | GRZEJ KANAŁOWY UFT 11-21/ 3100/ Alum.Nat | UFT 11-21/ 3100/ Alum.Nat | CP0012 | Terraline Neo | 11084.4 | PLN | 6% | 11749.5 | PLN | 0000000000000 | P5 | K2 | SZT | [8 empty] | 73221900 | 25.21.11.0 | Cena z grillem | Grzejnik kanałowy, konwekcja wymuszona, duży wybór wariantów, możliwość połączenia z wentylacją zehnder
RAD | GRZEJ KANAŁOWY UFT 11-21/ 3200/ Alum.Nat | UFT 11-21/ 3200/ Alum.Nat | CP0012 | Terraline Neo | 11423.2 | PLN | 6% | 12108.7 | PLN | 0000000000000 | P5 | K2 | SZT | [8 empty] | 73221900 | 25.21.11.0 | Cena z grillem | Grzejnik kanałowy, konwekcja wymuszona, duży wybór wariantów, możliwość połączenia z wentylacją zehnder
RAD | GRZEJ KANAŁOWY UFT 11-21/ 3300/ Alum.Nat | UFT 11-21/ 3300/ Alum.Nat | CP0012 | Terraline Neo | 11762 | PLN | 6% | 12467.8 | PLN | 0000000000000 | P5 | K2 | SZT | [8 empty] | 73221900 | 25.21.11.0 | Cena z grillem | Grzejnik kanałowy, konwekcja wymuszona, duży wybór wariantów, możliwość połączenia z wentylacją zehnder
RAD | GRZEJ KANAŁOWY UFT 11-21/ 3400/ Alum.Nat | UFT 11-21/ 3400/ Alum.Nat | CP0012 | Terraline Neo | 12100.9 | PLN | 6% | 12827 | PLN | 0000000000000 | P5 | K2 | SZT | [8 empty] | 73221900 | 25.21.11.0 | Cena z grillem | Grzejnik kanałowy, konwekcja wymuszona, duży wybór wariantów, możliwość połączenia z wentylacją zehnder
RAD | GRZEJ KANAŁOWY UFT 11-21/ 3500/ Alum.Nat | UFT 11-21/ 3500/ Alum.Nat | CP0012 | Terraline Neo | 12439.7 | PLN | 6% | 13186.1 | PLN | 0000000000000 | P5 | K2 | SZT | [8 empty] | 73221900 | 25.21.11.0 | Cena z grillem | Grzejnik kanałowy, konwekcja wymuszona, duży wybór wariantów, możliwość połączenia z wentylacją zehnder
RAD | GRZEJ KANAŁOWY UFT 11-21/ 3600/ Alum.Nat | UFT 11-21/ 3600/ Alum.Nat | CP0012 | Terraline Neo | 12778.5 | PLN | 6% | 13545.3 | PLN | 0000000000000 | P5 | K2 | SZT | [8 empty] | 73221900 | 25.21.11.0 | Cena z grillem | Grzejnik kanałowy, konwekcja wymuszona, duży wybór wariantów, możliwość połączenia z wentylacją zehnder
RAD | GRZEJ KANAŁOWY UFT 11-21/ 3700/ Alum.Nat | UFT 11-21/ 3700/ Alum.Nat | CP0012 | Terraline Neo | 13117.4 | PLN | 6% | 13904.5 | PLN | 0000000000000 | P5 | K2 | SZT | [8 empty] | 73221900 | 25.21.11.0 | Cena z grillem | Grzejnik kanałowy, konwekcja wymuszona, duży wybór wariantów, możliwość połączenia z wentylacją zehnder
RAD | GRZEJ KANAŁOWY UFT 11-21/ 3800/ Alum.Nat | UFT 11-21/ 3800/ Alum.Nat | CP0012 | Terraline Neo | 13456.2 | PLN | 6% | 14263.6 | PLN | 0000000000000 | P5 | K2 | SZT | [8 empty] | 73221900 | 25.21.11.0 | Cena z grillem | Grzejnik kanałowy, konwekcja wymuszona, duży wybór wariantów, możliwość połączenia z wentylacją zehnder
RAD | GRZEJ KANAŁOWY UFT 11-21/ 3900/ Alum.Nat | UFT 11-21/ 3900/ Alum.Nat | CP0012 | Terraline Neo | 13795 | PLN | 6% | 14622.8 | PLN | 0000000000000 | P5 | K2 | SZT | [8 empty] | 73221900 | 25.21.11.0 | Cena z grillem | Grzejnik kanałowy, konwekcja wymuszona, duży wybór wariantów, możliwość połączenia z wentylacją zehnder
RAD | GRZEJ KANAŁOWY UFT 11-21/ 4000/ Alum.Nat | UFT 11-21/ 4000/ Alum.Nat | CP0012 | Terraline Neo | 14133.8 | PLN | 6% | 14981.9 | PLN | 0000000000000 | P5 | K2 | SZT | [8 empty] | 73221900 | 25.21.11.0 | Cena z grillem | Grzejnik kanałowy, konwekcja wymuszona, duży wybór wariantów, możliwość połączenia z wentylacją zehnder
RAD | GRZEJ KANAŁOWY UFT 11-21/ 4100/ Alum.Nat | UFT 11-21/ 4100/ Alum.Nat | CP0012 | Terraline Neo | 14472.7 | PLN | 6% | 15341.1 | PLN | 0000000000000 | P5 | K2 | SZT | [8 empty] | 73221900 | 25.21.11.0 | Cena z grillem | Grzejnik kanałowy, konwekcja wymuszona, duży wybór wariantów, możliwość połączenia z wentylacją zehnder
RAD | GRZEJ KANAŁOWY UFT 11-21/ 4200/ Alum.Nat | UFT 11-21/ 4200/ Alum.Nat | CP0012 | Terraline Neo | 14811.5 | PLN | 6% | 15700.3 | PLN | 0000000000000 | P5 | K2 | SZT | [8 empty] | 73221900 | 25.21.11.0 | Cena z grillem | Grzejnik kanałowy, konwekcja wymuszona, duży wybór wariantów, możliwość połączenia z wentylacją zehnder
RAD | GRZEJ KANAŁOWY UFT 11-21/ 4300/ Alum.Nat | UFT 11-21/ 4300/ Alum.Nat | CP0012 | Terraline Neo | 15150.3 | PLN | 6% | 16059.4 | PLN | 0000000000000 | P5 | K2 | SZT | [8 empty] | 73221900 | 25.21.11.0 | Cena z grillem | Grzejnik kanałowy, konwekcja wymuszona, duży wybór wariantów, możliwość połączenia z wentylacją zehnder
RAD | GRZEJ KANAŁOWY UFT 11-21/ 4400/ Alum.Nat | UFT 11-21/ 4400/ Alum.Nat | CP0012 | Terraline Neo | 15489.2 | PLN | 6% | 16418.6 | PLN | 0000000000000 | P5 | K2 | SZT | [8 empty] | 73221900 | 25.21.11.0 | Cena z grillem | Grzejnik kanałowy, konwekcja wymuszona, duży wybór wariantów, możliwość połączenia z wentylacją zehnder
RAD | GRZEJ KANAŁOWY UFT 11-21/ 4500/ Alum.Nat | UFT 11-21/ 4500/ Alum.Nat | CP0012 | Terraline Neo | 15828 | PLN | 6% | 16777.7 | PLN | 0000000000000 | P5 | K2 | SZT | [8 empty] | 73221900 | 25.21.11.0 | Cena z grillem | Grzejnik kanałowy, konwekcja wymuszona, duży wybór wariantów, możliwość połączenia z wentylacją zehnder
RAD | GRZEJ KANAŁOWY UFT 11-21/ 4600/ Alum.Nat | UFT 11-21/ 4600/ Alum.Nat | CP0012 | Terraline Neo | 16166.8 | PLN | 6% | 17136.9 | PLN | 0000000000000 | P5 | K2 | SZT | [8 empty] | 73221900 | 25.21.11.0 | Cena z grillem | Grzejnik kanałowy, konwekcja wymuszona, duży wybór wariantów, możliwość połączenia z wentylacją zehnder
RAD | GRZEJ KANAŁOWY UFT 11-21/ 4700/ Alum.Nat | UFT 11-21/ 4700/ Alum.Nat | CP0012 | Terraline Neo | 16505.7 | PLN | 6% | 17496.1 | PLN | 0000000000000 | P5 | K2 | SZT | [8 empty] | 73221900 | 25.21.11.0 | Cena z grillem | Grzejnik kanałowy, konwekcja wymuszona, duży wybór wariantów, możliwość połączenia z wentylacją zehnder
RAD | GRZEJ KANAŁOWY UFT 11-21/ 4800/ Alum.Nat | UFT 11-21/ 4800/ Alum.Nat | CP0012 | Terraline Neo | 16844.5 | PLN | 6% | 17855.2 | PLN | 0000000000000 | P5 | K2 | SZT | [8 empty] | 73221900 | 25.21.11.0 | Cena z grillem | Grzejnik kanałowy, konwekcja wymuszona, duży wybór wariantów, możliwość połączenia z wentylacją zehnder
RAD | GRZEJ KANAŁOWY UFT 11-25/ 800/ Alum.Nat | UFT 11-25/ 800/ Alum.Nat | CP0012 | Terraline Neo | 3594.9 | PLN | 6% | 3810.7 | PLN | 0000000000000 | P5 | K2 | SZT | [8 empty] | 73221900 | 25.21.11.0 | Cena z grillem | Grzejnik kanałowy, konwekcja wymuszona, duży wybór wariantów, możliwość połączenia z wentylacją zehnder
RAD | GRZEJ KANAŁOWY UFT 11-25/ 900/ Alum.Nat | UFT 11-25/ 900/ Alum.Nat | CP0012 | Terraline Neo | 3956.9 | PLN | 6% | 4194.4 | PLN | 0000000000000 | P5 | K2 | SZT | [8 empty] | 73221900 | 25.21.11.0 | Cena z grillem | Grzejnik kanałowy, konwekcja wymuszona, duży wybór wariantów, możliwość połączenia z wentylacją zehnder
RAD | GRZEJ KANAŁOWY UFT 11-25/ 1000/ Alum.Nat | UFT 11-25/ 1000/ Alum.Nat | CP0012 | Terraline Neo | 4318.8 | PLN | 6% | 4578 | PLN | 0000000000000 | P5 | K2 | SZT | [8 empty] | 73221900 | 25.21.11.0 | Cena z grillem | Grzejnik kanałowy, konwekcja wymuszona, duży wybór wariantów, możliwość połączenia z wentylacją zehnder
RAD | GRZEJ KANAŁOWY UFT 11-25/ 1100/ Alum.Nat | UFT 11-25/ 1100/ Alum.Nat | CP0012 | Terraline Neo | 4680.8 | PLN | 6% | 4961.7 | PLN | 0000000000000 | P5 | K2 | SZT | [8 empty] | 73221900 | 25.21.11.0 | Cena z grillem | Grzejnik kanałowy, konwekcja wymuszona, duży wybór wariantów, możliwość połączenia z wentylacją zehnder
RAD | GRZEJ KANAŁOWY UFT 11-25/ 1200/ Alum.Nat | UFT 11-25/ 1200/ Alum.Nat | CP0012 | Terraline Neo | 5042.8 | PLN | 6% | 5345.4 | PLN | 0000000000000 | P5 | K2 | SZT | [8 empty] | 73221900 | 25.21.11.0 | Cena z grillem | Grzejnik kanałowy, konwekcja wymuszona, duży wybór wariantów, możliwość połączenia z wentylacją zehnder
RAD | GRZEJ KANAŁOWY UFT 11-25/ 1300/ Alum.Nat | UFT 11-25/ 1300/ Alum.Nat | CP0012 | Terraline Neo | 5404.7 | PLN | 6% | 5729.1 | PLN | 0000000000000 | P5 | K2 | SZT | [8 empty] | 73221900 | 25.21.11.0 | Cena z grillem | Grzejnik kanałowy, konwekcja wymuszona, duży wybór wariantów, możliwość połączenia z wentylacją zehnder
RAD | GRZEJ KANAŁOWY UFT 11-25/ 1400/ Alum.Nat | UFT 11-25/ 1400/ Alum.Nat | CP0012 | Terraline Neo | 5766.7 | PLN | 6% | 6112.8 | PLN | 0000000000000 | P5 | K2 | SZT | [8 empty] | 73221900 | 25.21.11.0 | Cena z grillem | Grzejnik kanałowy, konwekcja wymuszona, duży wybór wariantów, możliwość połączenia z wentylacją zehnder
RAD | GRZEJ KANAŁOWY UFT 11-25/ 1500/ Alum.Nat | UFT 11-25/ 1500/ Alum.Nat | CP0012 | Terraline Neo | 6128.6 | PLN | 6% | 6496.4 | PLN | 0000000000000 | P5 | K2 | SZT | [8 empty] | 73221900 | 25.21.11.0 | Cena z grillem | Grzejnik kanałowy, konwekcja wymuszona, duży wybór wariantów, możliwość połączenia z wentylacją zehnder
RAD | GRZEJ KANAŁOWY UFT 11-25/ 1600/ Alum.Nat | UFT 11-25/ 1600/ Alum.Nat | CP0012 | Terraline Neo | 6490.6 | PLN | 6% | 6880.1 | PLN | 0000000000000 | P5 | K2 | SZT | [8 empty] | 73221900 | 25.21.11.0 | Cena z grillem | Grzejnik kanałowy, konwekcja wymuszona, duży wybór wariantów, możliwość połączenia z wentylacją zehnder
RAD | GRZEJ KANAŁOWY UFT 11-25/ 1700/ Alum.Nat | UFT 11-25/ 1700/ Alum.Nat | CP0012 | Terraline Neo | 6852.6 | PLN | 6% | 7263.8 | PLN | 0000000000000 | P5 | K2 | SZT | [8 empty] | 73221900 | 25.21.11.0 | Cena z grillem | Grzejnik kanałowy, konwekcja wymuszona, duży wybór wariantów, możliwość połączenia z wentylacją zehnder
RAD | GRZEJ KANAŁOWY UFT 11-25/ 1800/ Alum.Nat | UFT 11-25/ 1800/ Alum.Nat | CP0012 | Terraline Neo | 7214.5 | PLN | 6% | 7647.5 | PLN | 0000000000000 | P5 | K2 | SZT | [8 empty] | 73221900 | 25.21.11.0 | Cena z grillem | Grzejnik kanałowy, konwekcja wymuszona, duży wybór wariantów, możliwość połączenia z wentylacją zehnder
RAD | GRZEJ KANAŁOWY UFT 11-25/ 1900/ Alum.Nat | UFT 11-25/ 1900/ Alum.Nat | CP0012 | Terraline Neo | 7576.5 | PLN | 6% | 8031.2 | PLN | 0000000000000 | P5 | K2 | SZT | [8 empty] | 73221900 | 25.21.11.0 | Cena z grillem | Grzejnik kanałowy, konwekcja wymuszona, duży wybór wariantów, możliwość połączenia z wentylacją zehnder
RAD | GRZEJ KANAŁOWY UFT 11-25/ 2000/ Alum.Nat | UFT 11-25/ 2000/ Alum.Nat | CP0012 | Terraline Neo | 7938.4 | PLN | 6% | 8414.8 | PLN | 0000000000000 | P5 | K2 | SZT | [8 empty] | 73221900 | 25.21.11.0 | Cena z grillem | Grzejnik kanałowy, konwekcja wymuszona, duży wybór wariantów, możliwość połączenia z wentylacją zehnder
RAD | GRZEJ KANAŁOWY UFT 11-25/ 2100/ Alum.Nat | UFT 11-25/ 2100/ Alum.Nat | CP0012 | Terraline Neo | 8300.4 | PLN | 6% | 8798.5 | PLN | 0000000000000 | P5 | K2 | SZT | [8 empty] | 73221900 | 25.21.11.0 | Cena z grillem | Grzejnik kanałowy, konwekcja wymuszona, duży wybór wariantów, możliwość połączenia z wentylacją zehnder
RAD | GRZEJ KANAŁOWY UFT 11-25/ 2200/ Alum.Nat | UFT 11-25/ 2200/ Alum.Nat | CP0012 | Terraline Neo | 8662.4 | PLN | 6% | 9182.2 | PLN | 0000000000000 | P5 | K2 | SZT | [8 empty] | 73221900 | 25.21.11.0 | Cena z grillem | Grzejnik kanałowy, konwekcja wymuszona, duży wybór wariantów, możliwość połączenia z wentylacją zehnder
RAD | GRZEJ KANAŁOWY UFT 11-25/ 2300/ Alum.Nat | UFT 11-25/ 2300/ Alum.Nat | CP0012 | Terraline Neo | 9024.3 | PLN | 6% | 9565.9 | PLN | 0000000000000 | P5 | K2 | SZT | [8 empty] | 73221900 | 25.21.11.0 | Cena z grillem | Grzejnik kanałowy, konwekcja wymuszona, duży wybór wariantów, możliwość połączenia z wentylacją zehnder
RAD | GRZEJ KANAŁOWY UFT 11-25/ 2400/ Alum.Nat | UFT 11-25/ 2400/ Alum.Nat | CP0012 | Terraline Neo | 9386.3 | PLN | 6% | 9949.6 | PLN | 0000000000000 | P5 | K2 | SZT | [8 empty] | 73221900 | 25.21.11.0 | Cena z grillem | Grzejnik kanałowy, konwekcja wymuszona, duży wybór wariantów, możliwość połączenia z wentylacją zehnder
RAD | GRZEJ KANAŁOWY UFT 11-25/ 2500/ Alum.Nat | UFT 11-25/ 2500/ Alum.Nat | CP0012 | Terraline Neo | 9748.2 | PLN | 6% | 10333.2 | PLN | 0000000000000 | P5 | K2 | SZT | [8 empty] | 73221900 | 25.21.11.0 | Cena z grillem | Grzejnik kanałowy, konwekcja wymuszona, duży wybór wariantów, możliwość połączenia z wentylacją zehnder
RAD | GRZEJ KANAŁOWY UFT 11-25/ 2600/ Alum.Nat | UFT 11-25/ 2600/ Alum.Nat | CP0012 | Terraline Neo | 10110.2 | PLN | 6% | 10716.9 | PLN | 0000000000000 | P5 | K2 | SZT | [8 empty] | 73221900 | 25.21.11.0 | Cena z grillem | Grzejnik kanałowy, konwekcja wymuszona, duży wybór wariantów, możliwość połączenia z wentylacją zehnder
RAD | GRZEJ KANAŁOWY UFT 11-25/ 2700/ Alum.Nat | UFT 11-25/ 2700/ Alum.Nat | CP0012 | Terraline Neo | 10472.2 | PLN | 6% | 11100.6 | PLN | 0000000000000 | P5 | K2 | SZT | [8 empty] | 73221900 | 25.21.11.0 | Cena z grillem | Grzejnik kanałowy, konwekcja wymuszona, duży wybór wariantów, możliwość połączenia z wentylacją zehnder
RAD | GRZEJ KANAŁOWY UFT 11-25/ 2800/ Alum.Nat | UFT 11-25/ 2800/ Alum.Nat | CP0012 | Terraline Neo | 10834.1 | PLN | 6% | 11484.3 | PLN | 0000000000000 | P5 | K2 | SZT | [8 empty] | 73221900 | 25.21.11.0 | Cena z grillem | Grzejnik kanałowy, konwekcja wymuszona, duży wybór wariantów, możliwość połączenia z wentylacją zehnder
RAD | GRZEJ KANAŁOWY UFT 11-25/ 2900/ Alum.Nat | UFT 11-25/ 2900/ Alum.Nat | CP0012 | Terraline Neo | 11196.1 | PLN | 6% | 11868 | PLN | 0000000000000 | P5 | K2 | SZT | [8 empty] | 73221900 | 25.21.11.0 | Cena z grillem | Grzejnik kanałowy, konwekcja wymuszona, duży wybór wariantów, możliwość połączenia z wentylacją zehnder
RAD | GRZEJ KANAŁOWY UFT 11-25/ 3000/ Alum.Nat | UFT 11-25/ 3000/ Alum.Nat | CP0012 | Terraline Neo | 11558 | PLN | 6% | 12251.6 | PLN | 0000000000000 | P5 | K2 | SZT | [8 empty] | 73221900 | 25.21.11.0 | Cena z grillem | Grzejnik kanałowy, konwekcja wymuszona, duży wybór wariantów, możliwość połączenia z wentylacją zehnder
RAD | GRZEJ KANAŁOWY UFT 11-25/ 3100/ Alum.Nat | UFT 11-25/ 3100/ Alum.Nat | CP0012 | Terraline Neo | 11920 | PLN | 6% | 12635.3 | PLN | 0000000000000 | P5 | K2 | SZT | [8 empty] | 73221900 | 25.21.11.0 | Cena z grillem | Grzejnik kanałowy, konwekcja wymuszona, duży wybór wariantów, możliwość połączenia z wentylacją zehnder
RAD | GRZEJ KANAŁOWY UFT 11-25/ 3200/ Alum.Nat | UFT 11-25/ 3200/ Alum.Nat | CP0012 | Terraline Neo | 12282 | PLN | 6% | 13019 | PLN | 0000000000000 | P5 | K2 | SZT | [8 empty] | 73221900 | 25.21.11.0 | Cena z grillem | Grzejnik kanałowy, konwekcja wymuszona, duży wybór wariantów, możliwość połączenia z wentylacją zehnder
RAD | GRZEJ KANAŁOWY UFT 11-25/ 3300/ Alum.Nat | UFT 11-25/ 3300/ Alum.Nat | CP0012 | Terraline Neo | 12643.9 | PLN | 6% | 13402.7 | PLN | 0000000000000 | P5 | K2 | SZT | [8 empty] | 73221900 | 25.21.11.0 | Cena z grillem | Grzejnik kanałowy, konwekcja wymuszona, duży wybór wariantów, możliwość połączenia z wentylacją zehnder
RAD | GRZEJ KANAŁOWY UFT 11-25/ 3400/ Alum.Nat | UFT 11-25/ 3400/ Alum.Nat | CP0012 | Terraline Neo | 13005.9 | PLN | 6% | 13786.4 | PLN | 0000000000000 | P5 | K2 | SZT | [8 empty] | 73221900 | 25.21.11.0 | Cena z grillem | Grzejnik kanałowy, konwekcja wymuszona, duży wybór wariantów, możliwość połączenia z wentylacją zehnder
RAD | GRZEJ KANAŁOWY UFT 11-25/ 3500/ Alum.Nat | UFT 11-25/ 3500/ Alum.Nat | CP0012 | Terraline Neo | 13367.8 | PLN | 6% | 14170 | PLN | 0000000000000 | P5 | K2 | SZT | [8 empty] | 73221900 | 25.21.11.0 | Cena z grillem | Grzejnik kanałowy, konwekcja wymuszona, duży wybór wariantów, możliwość połączenia z wentylacją zehnder
RAD | GRZEJ KANAŁOWY UFT 11-25/ 3600/ Alum.Nat | UFT 11-25/ 3600/ Alum.Nat | CP0012 | Terraline Neo | 13729.8 | PLN | 6% | 14553.7 | PLN | 0000000000000 | P5 | K2 | SZT | [8 empty] | 73221900 | 25.21.11.0 | Cena z grillem | Grzejnik kanałowy, konwekcja wymuszona, duży wybór wariantów, możliwość połączenia z wentylacją zehnder
RAD | GRZEJ KANAŁOWY UFT 11-25/ 3700/ Alum.Nat | UFT 11-25/ 3700/ Alum.Nat | CP0012 | Terraline Neo | 14091.8 | PLN | 6% | 14937.4 | PLN | 0000000000000 | P5 | K2 | SZT | [8 empty] | 73221900 | 25.21.11.0 | Cena z grillem | Grzejnik kanałowy, konwekcja wymuszona, duży wybór wariantów, możliwość połączenia z wentylacją zehnder
RAD | GRZEJ KANAŁOWY UFT 11-25/ 3800/ Alum.Nat | UFT 11-25/ 3800/ Alum.Nat | CP0012 | Terraline Neo | 14453.7 | PLN | 6% | 15321.1 | PLN | 0000000000000 | P5 | K2 | SZT | [8 empty] | 73221900 | 25.21.11.0 | Cena z grillem | Grzejnik kanałowy, konwekcja wymuszona, duży wybór wariantów, możliwość połączenia z wentylacją zehnder
RAD | GRZEJ KANAŁOWY UFT 11-25/ 3900/ Alum.Nat | UFT 11-25/ 3900/ Alum.Nat | CP0012 | Terraline Neo | 14815.7 | PLN | 6% | 15704.8 | PLN | 0000000000000 | P5 | K2 | SZT | [8 empty] | 73221900 | 25.21.11.0 | Cena z grillem | Grzejnik kanałowy, konwekcja wymuszona, duży wybór wariantów, możliwość połączenia z wentylacją zehnder
RAD | GRZEJ KANAŁOWY UFT 11-25/ 4000/ Alum.Nat | UFT 11-25/ 4000/ Alum.Nat | CP0012 | Terraline Neo | 15177.6 | PLN | 6% | 16088.4 | PLN | 0000000000000 | P5 | K2 | SZT | [8 empty] | 73221900 | 25.21.11.0 | Cena z grillem | Grzejnik kanałowy, konwekcja wymuszona, duży wybór wariantów, możliwość połączenia z wentylacją zehnder
RAD | GRZEJ KANAŁOWY UFT 11-25/ 4100/ Alum.Nat | UFT 11-25/ 4100/ Alum.Nat | CP0012 | Terraline Neo | 15539.6 | PLN | 6% | 16472.1 | PLN | 0000000000000 | P5 | K2 | SZT | [8 empty] | 73221900 | 25.21.11.0 | Cena z grillem | Grzejnik kanałowy, konwekcja wymuszona, duży wybór wariantów, możliwość połączenia z wentylacją zehnder
RAD | GRZEJ KANAŁOWY UFT 11-25/ 4200/ Alum.Nat | UFT 11-25/ 4200/ Alum.Nat | CP0012 | Terraline Neo | 15901.6 | PLN | 6% | 16855.8 | PLN | 0000000000000 | P5 | K2 | SZT | [8 empty] | 73221900 | 25.21.11.0 | Cena z grillem | Grzejnik kanałowy, konwekcja wymuszona, duży wybór wariantów, możliwość połączenia z wentylacją zehnder
RAD | GRZEJ KANAŁOWY UFT 11-25/ 4300/ Alum.Nat | UFT 11-25/ 4300/ Alum.Nat | CP0012 | Terraline Neo | 16263.5 | PLN | 6% | 17239.5 | PLN | 0000000000000 | P5 | K2 | SZT | [8 empty] | 73221900 | 25.21.11.0 | Cena z grillem | Grzejnik kanałowy, konwekcja wymuszona, duży wybór wariantów, możliwość połączenia z wentylacją zehnder
RAD | GRZEJ KANAŁOWY UFT 11-25/ 4400/ Alum.Nat | UFT 11-25/ 4400/ Alum.Nat | CP0012 | Terraline Neo | 16625.5 | PLN | 6% | 17623.2 | PLN | 0000000000000 | P5 | K2 | SZT | [8 empty] | 73221900 | 25.21.11.0 | Cena z grillem | Grzejnik kanałowy, konwekcja wymuszona, duży wybór wariantów, możliwość połączenia z wentylacją zehnder
RAD | GRZEJ KANAŁOWY UFT 11-25/ 4500/ Alum.Nat | UFT 11-25/ 4500/ Alum.Nat | CP0012 | Terraline Neo | 16987.4 | PLN | 6% | 18006.8 | PLN | 0000000000000 | P5 | K2 | SZT | [8 empty] | 73221900 | 25.21.11.0 | Cena z grillem | Grzejnik kanałowy, konwekcja wymuszona, duży wybór wariantów, możliwość połączenia z wentylacją zehnder
RAD | GRZEJ KANAŁOWY UFT 11-25/ 4600/ Alum.Nat | UFT 11-25/ 4600/ Alum.Nat | CP0012 | Terraline Neo | 17349.4 | PLN | 6% | 18390.5 | PLN | 0000000000000 | P5 | K2 | SZT | [8 empty] | 73221900 | 25.21.11.0 | Cena z grillem | Grzejnik kanałowy, konwekcja wymuszona, duży wybór wariantów, możliwość połączenia z wentylacją zehnder
RAD | GRZEJ KANAŁOWY UFT 11-25/ 4700/ Alum.Nat | UFT 11-25/ 4700/ Alum.Nat | CP0012 | Terraline Neo | 17711.4 | PLN | 6% | 18774.2 | PLN | 0000000000000 | P5 | K2 | SZT | [8 empty] | 73221900 | 25.21.11.0 | Cena z grillem | Grzejnik kanałowy, konwekcja wymuszona, duży wybór wariantów, możliwość połączenia z wentylacją zehnder
RAD | GRZEJ KANAŁOWY UFT 11-25/ 4800/ Alum.Nat | UFT 11-25/ 4800/ Alum.Nat | CP0012 | Terraline Neo | 18073.3 | PLN | 6% | 19157.9 | PLN | 0000000000000 | P5 | K2 | SZT | [8 empty] | 73221900 | 25.21.11.0 | Cena z grillem | Grzejnik kanałowy, konwekcja wymuszona, duży wybór wariantów, możliwość połączenia z wentylacją zehnder
RAD | GRZEJ KANAŁOWY UFT 11-34/ 800/ Alum.Nat | UFT 11-34/ 800/ Alum.Nat | CP0012 | Terraline Neo | 4011.9 | PLN | 6% | 4252.7 | PLN | 0000000000000 | P5 | K2 | SZT | [8 empty] | 73221900 | 25.21.11.0 | Cena z grillem | Grzejnik kanałowy, konwekcja wymuszona, duży wybór wariantów, możliwość połączenia z wentylacją zehnder
RAD | GRZEJ KANAŁOWY UFT 11-34/ 900/ Alum.Nat | UFT 11-34/ 900/ Alum.Nat | CP0012 | Terraline Neo | 4401.1 | PLN | 6% | 4665.3 | PLN | 0000000000000 | P5 | K2 | SZT | [8 empty] | 73221900 | 25.21.11.0 | Cena z grillem | Grzejnik kanałowy, konwekcja wymuszona, duży wybór wariantów, możliwość połączenia z wentylacją zehnder
RAD | GRZEJ KANAŁOWY UFT 11-34/ 1000/ Alum.Nat | UFT 11-34/ 1000/ Alum.Nat | CP0012 | Terraline Neo | 4790.3 | PLN | 6% | 5077.8 | PLN | 0000000000000 | P5 | K2 | SZT | [8 empty] | 73221900 | 25.21.11.0 | Cena z grillem | Grzejnik kanałowy, konwekcja wymuszona, duży wybór wariantów, możliwość połączenia z wentylacją zehnder
RAD | GRZEJ KANAŁOWY UFT 11-34/ 1100/ Alum.Nat | UFT 11-34/ 1100/ Alum.Nat | CP0012 | Terraline Neo | 5179.5 | PLN | 6% | 5490.4 | PLN | 0000000000000 | P5 | K2 | SZT | [8 empty] | 73221900 | 25.21.11.0 | Cena z grillem | Grzejnik kanałowy, konwekcja wymuszona, duży wybór wariantów, możliwość połączenia z wentylacją zehnder
RAD | GRZEJ KANAŁOWY UFT 11-34/ 1200/ Alum.Nat | UFT 11-34/ 1200/ Alum.Nat | CP0012 | Terraline Neo | 5568.7 | PLN | 6% | 5903 | PLN | 0000000000000 | P5 | K2 | SZT | [8 empty] | 73221900 | 25.21.11.0 | Cena z grillem | Grzejnik kanałowy, konwekcja wymuszona, duży wybór wariantów, możliwość połączenia z wentylacją zehnder
RAD | GRZEJ KANAŁOWY UFT 11-34/ 1300/ Alum.Nat | UFT 11-34/ 1300/ Alum.Nat | CP0012 | Terraline Neo | 5957.9 | PLN | 6% | 6315.5 | PLN | 0000000000000 | P5 | K2 | SZT | [8 empty] | 73221900 | 25.21.11.0 | Cena z grillem | Grzejnik kanałowy, konwekcja wymuszona, duży wybór wariantów, możliwość połączenia z wentylacją zehnder
RAD | GRZEJ KANAŁOWY UFT 11-34/ 1400/ Alum.Nat | UFT 11-34/ 1400/ Alum.Nat | CP0012 | Terraline Neo | 6347.1 | PLN | 6% | 6728.1 | PLN | 0000000000000 | P5 | K2 | SZT | [8 empty] | 73221900 | 25.21.11.0 | Cena z grillem | Grzejnik kanałowy, konwekcja wymuszona, duży wybór wariantów, możliwość połączenia z wentylacją zehnder
RAD | GRZEJ KANAŁOWY UFT 11-34/ 1500/ Alum.Nat | UFT 11-34/ 1500/ Alum.Nat | CP0012 | Terraline Neo | 6736.3 | PLN | 6% | 7140.6 | PLN | 0000000000000 | P5 | K2 | SZT | [8 empty] | 73221900 | 25.21.11.0 | Cena z grillem | Grzejnik kanałowy, konwekcja wymuszona, duży wybór wariantów, możliwość połączenia z wentylacją zehnder
RAD | GRZEJ KANAŁOWY UFT 11-34/ 1600/ Alum.Nat | UFT 11-34/ 1600/ Alum.Nat | CP0012 | Terraline Neo | 7125.5 | PLN | 6% | 7553.2 | PLN | 0000000000000 | P5 | K2 | SZT | [8 empty] | 73221900 | 25.21.11.0 | Cena z grillem | Grzejnik kanałowy, konwekcja wymuszona, duży wybór wariantów, możliwość połączenia z wentylacją zehnder
RAD | GRZEJ KANAŁOWY UFT 11-34/ 1700/ Alum.Nat | UFT 11-34/ 1700/ Alum.Nat | CP0012 | Terraline Neo | 7514.7 | PLN | 6% | 7965.8 | PLN | 0000000000000 | P5 | K2 | SZT | [8 empty] | 73221900 | 25.21.11.0 | Cena z grillem | Grzejnik kanałowy, konwekcja wymuszona, duży wybór wariantów, możliwość połączenia z wentylacją zehnder
RAD | GRZEJ KANAŁOWY UFT 11-34/ 1800/ Alum.Nat | UFT 11-34/ 1800/ Alum.Nat | CP0012 | Terraline Neo | 7903.9 | PLN | 6% | 8378.3 | PLN | 0000000000000 | P5 | K2 | SZT | [8 empty] | 73221900 | 25.21.11.0 | Cena z grillem | Grzejnik kanałowy, konwekcja wymuszona, duży wybór wariantów, możliwość połączenia z wentylacją zehnder
RAD | GRZEJ KANAŁOWY UFT 11-34/ 1900/ Alum.Nat | UFT 11-34/ 1900/ Alum.Nat | CP0012 | Terraline Neo | 8293.1 | PLN | 6% | 8790.9 | PLN | 0000000000000 | P5 | K2 | SZT | [8 empty] | 73221900 | 25.21.11.0 | Cena z grillem | Grzejnik kanałowy, konwekcja wymuszona, duży wybór wariantów, możliwość połączenia z wentylacją zehnder
RAD | GRZEJ KANAŁOWY UFT 11-34/ 2000/ Alum.Nat | UFT 11-34/ 2000/ Alum.Nat | CP0012 | Terraline Neo | 8682.3 | PLN | 6% | 9203.4 | PLN | 0000000000000 | P5 | K2 | SZT | [8 empty] | 73221900 | 25.21.11.0 | Cena z grillem | Grzejnik kanałowy, konwekcja wymuszona, duży wybór wariantów, możliwość połączenia z wentylacją zehnder
RAD | GRZEJ KANAŁOWY UFT 11-34/ 2100/ Alum.Nat | UFT 11-34/ 2100/ Alum.Nat | CP0012 | Terraline Neo | 9071.5 | PLN | 6% | 9616 | PLN | 0000000000000 | P5 | K2 | SZT | [8 empty] | 73221900 | 25.21.11.0 | Cena z grillem | Grzejnik kanałowy, konwekcja wymuszona, duży wybór wariantów, możliwość połączenia z wentylacją zehnder
RAD | GRZEJ KANAŁOWY UFT 11-34/ 2200/ Alum.Nat | UFT 11-34/ 2200/ Alum.Nat | CP0012 | Terraline Neo | 9460.7 | PLN | 6% | 10028.6 | PLN | 0000000000000 | P5 | K2 | SZT | [8 empty] | 73221900 | 25.21.11.0 | Cena z grillem | Grzejnik kanałowy, konwekcja wymuszona, duży wybór wariantów, możliwość połączenia z wentylacją zehnder
RAD | GRZEJ KANAŁOWY UFT 11-34/ 2300/ Alum.Nat | UFT 11-34/ 2300/ Alum.Nat | CP0012 | Terraline Neo | 9849.9 | PLN | 6% | 10441.1 | PLN | 0000000000000 | P5 | K2 | SZT | [8 empty] | 73221900 | 25.21.11.0 | Cena z grillem | Grzejnik kanałowy, konwekcja wymuszona, duży wybór wariantów, możliwość połączenia z wentylacją zehnder
RAD | GRZEJ KANAŁOWY UFT 11-34/ 2400/ Alum.Nat | UFT 11-34/ 2400/ Alum.Nat | CP0012 | Terraline Neo | 10239.1 | PLN | 6% | 10853.7 | PLN | 0000000000000 | P5 | K2 | SZT | [8 empty] | 73221900 | 25.21.11.0 | Cena z grillem | Grzejnik kanałowy, konwekcja wymuszona, duży wybór wariantów, możliwość połączenia z wentylacją zehnder
RAD | GRZEJ KANAŁOWY UFT 11-34/ 2500/ Alum.Nat | UFT 11-34/ 2500/ Alum.Nat | CP0012 | Terraline Neo | 10628.3 | PLN | 6% | 11266.2 | PLN | 0000000000000 | P5 | K2 | SZT | [8 empty] | 73221900 | 25.21.11.0 | Cena z grillem | Grzejnik kanałowy, konwekcja wymuszona, duży wybór wariantów, możliwość połączenia z wentylacją zehnder
RAD | GRZEJ KANAŁOWY UFT 11-34/ 2600/ Alum.Nat | UFT 11-34/ 2600/ Alum.Nat | CP0012 | Terraline Neo | 11017.5 | PLN | 6% | 11678.8 | PLN | 0000000000000 | P5 | K2 | SZT | [8 empty] | 73221900 | 25.21.11.0 | Cena z grillem | Grzejnik kanałowy, konwekcja wymuszona, duży wybór wariantów, możliwość połączenia z wentylacją zehnder
RAD | GRZEJ KANAŁOWY UFT 11-34/ 2700/ Alum.Nat | UFT 11-34/ 2700/ Alum.Nat | CP0012 | Terraline Neo | 11406.7 | PLN | 6% | 12091.4 | PLN | 0000000000000 | P5 | K2 | SZT | [8 empty] | 73221900 | 25.21.11.0 | Cena z grillem | Grzejnik kanałowy, konwekcja wymuszona, duży wybór wariantów, możliwość połączenia z wentylacją zehnder
RAD | GRZEJ KANAŁOWY UFT 11-34/ 2800/ Alum.Nat | UFT 11-34/ 2800/ Alum.Nat | CP0012 | Terraline Neo | 11795.9 | PLN | 6% | 12503.9 | PLN | 0000000000000 | P5 | K2 | SZT | [8 empty] | 73221900 | 25.21.11.0 | Cena z grillem | Grzejnik kanałowy, konwekcja wymuszona, duży wybór wariantów, możliwość połączenia z wentylacją zehnder
RAD | GRZEJ KANAŁOWY UFT 11-34/ 2900/ Alum.Nat | UFT 11-34/ 2900/ Alum.Nat | CP0012 | Terraline Neo | 12185.1 | PLN | 6% | 12916.5 | PLN | 0000000000000 | P5 | K2 | SZT | [8 empty] | 73221900 | 25.21.11.0 | Cena z grillem | Grzejnik kanałowy, konwekcja wymuszona, duży wybór wariantów, możliwość połączenia z wentylacją zehnder
RAD | GRZEJ KANAŁOWY UFT 11-34/ 3000/ Alum.Nat | UFT 11-34/ 3000/ Alum.Nat | CP0012 | Terraline Neo | 12574.3 | PLN | 6% | 13329 | PLN | 0000000000000 | P5 | K2 | SZT | [8 empty] | 73221900 | 25.21.11.0 | Cena z grillem | Grzejnik kanałowy, konwekcja wymuszona, duży wybór wariantów, możliwość połączenia z wentylacją zehnder
RAD | GRZEJ KANAŁOWY UFT 11-34/ 3100/ Alum.Nat | UFT 11-34/ 3100/ Alum.Nat | CP0012 | Terraline Neo | 12963.5 | PLN | 6% | 13741.6 | PLN | 0000000000000 | P5 | K2 | SZT | [8 empty] | 73221900 | 25.21.11.0 | Cena z grillem | Grzejnik kanałowy, konwekcja wymuszona, duży wybór wariantów, możliwość połączenia z wentylacją zehnder
RAD | GRZEJ KANAŁOWY UFT 11-34/ 3200/ Alum.Nat | UFT 11-34/ 3200/ Alum.Nat | CP0012 | Terraline Neo | 13352.7 | PLN | 6% | 14154.2 | PLN | 0000000000000 | P5 | K2 | SZT | [8 empty] | 73221900 | 25.21.11.0 | Cena z grillem | Grzejnik kanałowy, konwekcja wymuszona, duży wybór wariantów, możliwość połączenia z wentylacją zehnder
RAD | GRZEJ KANAŁOWY UFT 11-34/ 3300/ Alum.Nat | UFT 11-34/ 3300/ Alum.Nat | CP0012 | Terraline Neo | 13741.9 | PLN | 6% | 14566.7 | PLN | 0000000000000 | P5 | K2 | SZT | [8 empty] | 73221900 | 25.21.11.0 | Cena z grillem | Grzejnik kanałowy, konwekcja wymuszona, duży wybór wariantów, możliwość połączenia z wentylacją zehnder
RAD | GRZEJ KANAŁOWY UFT 11-34/ 3400/ Alum.Nat | UFT 11-34/ 3400/ Alum.Nat | CP0012 | Terraline Neo | 14131.1 | PLN | 6% | 14979.3 | PLN | 0000000000000 | P5 | K2 | SZT | [8 empty] | 73221900 | 25.21.11.0 | Cena z grillem | Grzejnik kanałowy, konwekcja wymuszona, duży wybór wariantów, możliwość połączenia z wentylacją zehnder
RAD | GRZEJ KANAŁOWY UFT 11-34/ 3500/ Alum.Nat | UFT 11-34/ 3500/ Alum.Nat | CP0012 | Terraline Neo | 14520.3 | PLN | 6% | 15391.8 | PLN | 0000000000000 | P5 | K2 | SZT | [8 empty] | 73221900 | 25.21.11.0 | Cena z grillem | Grzejnik kanałowy, konwekcja wymuszona, duży wybór wariantów, możliwość połączenia z wentylacją zehnder
RAD | GRZEJ KANAŁOWY UFT 11-34/ 3600/ Alum.Nat | UFT 11-34/ 3600/ Alum.Nat | CP0012 | Terraline Neo | 14909.5 | PLN | 6% | 15804.4 | PLN | 0000000000000 | P5 | K2 | SZT | [8 empty] | 73221900 | 25.21.11.0 | Cena z grillem | Grzejnik kanałowy, konwekcja wymuszona, duży wybór wariantów, możliwość połączenia z wentylacją zehnder
RAD | GRZEJ KANAŁOWY UFT 11-34/ 3700/ Alum.Nat | UFT 11-34/ 3700/ Alum.Nat | CP0012 | Terraline Neo | 15298.7 | PLN | 6% | 16217 | PLN | 0000000000000 | P5 | K2 | SZT | [8 empty] | 73221900 | 25.21.11.0 | Cena z grillem | Grzejnik kanałowy, konwekcja wymuszona, duży wybór wariantów, możliwość połączenia z wentylacją zehnder
RAD | GRZEJ KANAŁOWY UFT 11-34/ 3800/ Alum.Nat | UFT 11-34/ 3800/ Alum.Nat | CP0012 | Terraline Neo | 15687.9 | PLN | 6% | 16629.5 | PLN | 0000000000000 | P5 | K2 | SZT | [8 empty] | 73221900 | 25.21.11.0 | Cena z grillem | Grzejnik kanałowy, konwekcja wymuszona, duży wybór wariantów, możliwość połączenia z wentylacją zehnder
RAD | GRZEJ KANAŁOWY UFT 11-34/ 3900/ Alum.Nat | UFT 11-34/ 3900/ Alum.Nat | CP0012 | Terraline Neo | 16077.1 | PLN | 6% | 17042.1 | PLN | 0000000000000 | P5 | K2 | SZT | [8 empty] | 73221900 | 25.21.11.0 | Cena z grillem | Grzejnik kanałowy, konwekcja wymuszona, duży wybór wariantów, możliwość połączenia z wentylacją zehnder
RAD | GRZEJ KANAŁOWY UFT 11-34/ 4000/ Alum.Nat | UFT 11-34/ 4000/ Alum.Nat | CP0012 | Terraline Neo | 16466.3 | PLN | 6% | 17454.6 | PLN | 0000000000000 | P5 | K2 | SZT | [8 empty] | 73221900 | 25.21.11.0 | Cena z grillem | Grzejnik kanałowy, konwekcja wymuszona, duży wybór wariantów, możliwość połączenia z wentylacją zehnder
RAD | GRZEJ KANAŁOWY UFT 11-34/ 4100/ Alum.Nat | UFT 11-34/ 4100/ Alum.Nat | CP0012 | Terraline Neo | 16855.5 | PLN | 6% | 17867.2 | PLN | 0000000000000 | P5 | K2 | SZT | [8 empty] | 73221900 | 25.21.11.0 | Cena z grillem | Grzejnik kanałowy, konwekcja wymuszona, duży wybór wariantów, możliwość połączenia z wentylacją zehnder
RAD | GRZEJ KANAŁOWY UFT 11-34/ 4200/ Alum.Nat | UFT 11-34/ 4200/ Alum.Nat | CP0012 | Terraline Neo | 17244.7 | PLN | 6% | 18279.8 | PLN | 0000000000000 | P5 | K2 | SZT | [8 empty] | 73221900 | 25.21.11.0 | Cena z grillem | Grzejnik kanałowy, konwekcja wymuszona, duży wybór wariantów, możliwość połączenia z wentylacją zehnder
RAD | GRZEJ KANAŁOWY UFT 11-34/ 4300/ Alum.Nat | UFT 11-34/ 4300/ Alum.Nat | CP0012 | Terraline Neo | 17633.9 | PLN | 6% | 18692.3 | PLN | 0000000000000 | P5 | K2 | SZT | [8 empty] | 73221900 | 25.21.11.0 | Cena z grillem | Grzejnik kanałowy, konwekcja wymuszona, duży wybór wariantów, możliwość połączenia z wentylacją zehnder
RAD | GRZEJ KANAŁOWY UFT 11-34/ 4400/ Alum.Nat | UFT 11-34/ 4400/ Alum.Nat | CP0012 | Terraline Neo | 18023.1 | PLN | 6% | 19104.9 | PLN | 0000000000000 | P5 | K2 | SZT | [8 empty] | 73221900 | 25.21.11.0 | Cena z grillem | Grzejnik kanałowy, konwekcja wymuszona, duży wybór wariantów, możliwość połączenia z wentylacją zehnder
RAD | GRZEJ KANAŁOWY UFT 11-34/ 4500/ Alum.Nat | UFT 11-34/ 4500/ Alum.Nat | CP0012 | Terraline Neo | 18412.3 | PLN | 6% | 19517.4 | PLN | 0000000000000 | P5 | K2 | SZT | [8 empty] | 73221900 | 25.21.11.0 | Cena z grillem | Grzejnik kanałowy, konwekcja wymuszona, duży wybór wariantów, możliwość połączenia z wentylacją zehnder
RAD | GRZEJ KANAŁOWY UFT 11-34/ 4600/ Alum.Nat | UFT 11-34/ 4600/ Alum.Nat | CP0012 | Terraline Neo | 18801.5 | PLN | 6% | 19930 | PLN | 0000000000000 | P5 | K2 | SZT | [8 empty] | 73221900 | 25.21.11.0 | Cena z grillem | Grzejnik kanałowy, konwekcja wymuszona, duży wybór wariantów, możliwość połączenia z wentylacją zehnder
RAD | GRZEJ KANAŁOWY UFT 11-34/ 4700/ Alum.Nat | UFT 11-34/ 4700/ Alum.Nat | CP0012 | Terraline Neo | 19190.7 | PLN | 6% | 20342.6 | PLN | 0000000000000 | P5 | K2 | SZT | [8 empty] | 73221900 | 25.21.11.0 | Cena z grillem | Grzejnik kanałowy, konwekcja wymuszona, duży wybór wariantów, możliwość połączenia z wentylacją zehnder
RAD | GRZEJ KANAŁOWY UFT 11-34/ 4800/ Alum.Nat | UFT 11-34/ 4800/ Alum.Nat | CP0012 | Terraline Neo | 19579.9 | PLN | 6% | 20755.1 | PLN | 0000000000000 | P5 | K2 | SZT | [8 empty] | 73221900 | 25.21.11.0 | Cena z grillem | Grzejnik kanałowy, konwekcja wymuszona, duży wybór wariantów, możliwość połączenia z wentylacją zehnder
RAD | GRZEJ KANAŁOWY UFT 14-17/ 800/ Alum.Nat | UFT 14-17/ 800/ Alum.Nat | CP0012 | Terraline Neo | 3053.3 | PLN | 6% | 3236.6 | PLN | 0000000000000 | P5 | K2 | SZT | [8 empty] | 73221900 | 25.21.11.0 | Cena z grillem | Grzejnik kanałowy, konwekcja wymuszona, duży wybór wariantów, możliwość połączenia z wentylacją zehnder
RAD | GRZEJ KANAŁOWY UFT 14-17/ 900/ Alum.Nat | UFT 14-17/ 900/ Alum.Nat | CP0012 | Terraline Neo | 3371 | PLN | 6% | 3573.4 | PLN | 0000000000000 | P5 | K2 | SZT | [8 empty] | 73221900 | 25.21.11.0 | Cena z grillem | Grzejnik kanałowy, konwekcja wymuszona, duży wybór wariantów, możliwość połączenia z wentylacją zehnder
RAD | GRZEJ KANAŁOWY UFT 14-17/ 1000/ Alum.Nat | UFT 14-17/ 1000/ Alum.Nat | CP0012 | Terraline Neo | 3688.7 | PLN | 6% | 3910.1 | PLN | 0000000000000 | P5 | K2 | SZT | [8 empty] | 73221900 | 25.21.11.0 | Cena z grillem | Grzejnik kanałowy, konwekcja wymuszona, duży wybór wariantów, możliwość połączenia z wentylacją zehnder
RAD | GRZEJ KANAŁOWY UFT 14-17/ 1200/ Alum.Nat | UFT 14-17/ 1200/ Alum.Nat | CP0012 | Terraline Neo | 4324.2 | PLN | 6% | 4583.7 | PLN | 0000000000000 | P5 | K2 | SZT | [8 empty] | 73221900 | 25.21.11.0 | Cena z grillem | Grzejnik kanałowy, konwekcja wymuszona, duży wybór wariantów, możliwość połączenia z wentylacją zehnder
RAD | GRZEJ KANAŁOWY UFT 14-17/ 1300/ Alum.Nat | UFT 14-17/ 1300/ Alum.Nat | CP0012 | Terraline Neo | 4641.9 | PLN | 6% | 4920.5 | PLN | 0000000000000 | P5 | K2 | SZT | [8 empty] | 73221900 | 25.21.11.0 | Cena z grillem | Grzejnik kanałowy, konwekcja wymuszona, duży wybór wariantów, możliwość połączenia z wentylacją zehnder
RAD | GRZEJ KANAŁOWY UFT 14-17/ 1400/ Alum.Nat | UFT 14-17/ 1400/ Alum.Nat | CP0012 | Terraline Neo | 4959.6 | PLN | 6% | 5257.3 | PLN | 0000000000000 | P5 | K2 | SZT | [8 empty] | 73221900 | 25.21.11.0 | Cena z grillem | Grzejnik kanałowy, konwekcja wymuszona, duży wybór wariantów, możliwość połączenia z wentylacją zehnder
RAD | GRZEJ KANAŁOWY UFT 14-17/ 1500/ Alum.Nat | UFT 14-17/ 1500/ Alum.Nat | CP0012 | Terraline Neo | 5277.3 | PLN | 6% | 5594.1 | PLN | 0000000000000 | P5 | K2 | SZT | [8 empty] | 73221900 | 25.21.11.0 | Cena z grillem | Grzejnik kanałowy, konwekcja wymuszona, duży wybór wariantów, możliwość połączenia z wentylacją zehnder
RAD | GRZEJ KANAŁOWY UFT 14-17/ 1600/ Alum.Nat | UFT 14-17/ 1600/ Alum.Nat | CP0012 | Terraline Neo | 5595.1 | PLN | 6% | 5930.9 | PLN | 0000000000000 | P5 | K2 | SZT | [8 empty] | 73221900 | 25.21.11.0 | Cena z grillem | Grzejnik kanałowy, konwekcja wymuszona, duży wybór wariantów, możliwość połączenia z wentylacją zehnder
RAD | GRZEJ KANAŁOWY UFT 14-17/ 1700/ Alum.Nat | UFT 14-17/ 1700/ Alum.Nat | CP0012 | Terraline Neo | 5912.8 | PLN | 6% | 6267.7 | PLN | 0000000000000 | P5 | K2 | SZT | [8 empty] | 73221900 | 25.21.11.0 | Cena z grillem | Grzejnik kanałowy, konwekcja wymuszona, duży wybór wariantów, możliwość połączenia z wentylacją zehnder
RAD | GRZEJ KANAŁOWY UFT 14-17/ 1800/ Alum.Nat | UFT 14-17/ 1800/ Alum.Nat | CP0012 | Terraline Neo | 6230.5 | PLN | 6% | 6604.5 | PLN | 0000000000000 | P5 | K2 | SZT | [8 empty] | 73221900 | 25.21.11.0 | Cena z grillem | Grzejnik kanałowy, konwekcja wymuszona, duży wybór wariantów, możliwość połączenia z wentylacją zehnder
RAD | GRZEJ KANAŁOWY UFT 14-17/ 1900/ Alum.Nat | UFT 14-17/ 1900/ Alum.Nat | CP0012 | Terraline Neo | 6548.2 | PLN | 6% | 6941.3 | PLN | 0000000000000 | P5 | K2 | SZT | [8 empty] | 73221900 | 25.21.11.0 | Cena z grillem | Grzejnik kanałowy, konwekcja wymuszona, duży wybór wariantów, możliwość połączenia z wentylacją zehnder
RAD | GRZEJ KANAŁOWY UFT 14-17/ 2000/ Alum.Nat | UFT 14-17/ 2000/ Alum.Nat | CP0012 | Terraline Neo | 6865.9 | PLN | 6% | 7278 | PLN | 0000000000000 | P5 | K2 | SZT | [8 empty] | 73221900 | 25.21.11.0 | Cena z grillem | Grzejnik kanałowy, konwekcja wymuszona, duży wybór wariantów, możliwość połączenia z wentylacją zehnder
RAD | GRZEJ KANAŁOWY UFT 14-17/ 2100/ Alum.Nat | UFT 14-17/ 2100/ Alum.Nat | CP0012 | Terraline Neo | 7183.7 | PLN | 6% | 7614.8 | PLN | 0000000000000 | P5 | K2 | SZT | [8 empty] | 73221900 | 25.21.11.0 | Cena z grillem | Grzejnik kanałowy, konwekcja wymuszona, duży wybór wariantów, możliwość połączenia z wentylacją zehnder
RAD | GRZEJ KANAŁOWY UFT 14-17/ 2200/ Alum.Nat | UFT 14-17/ 2200/ Alum.Nat | CP0012 | Terraline Neo | 7501.4 | PLN | 6% | 7951.6 | PLN | 0000000000000 | P5 | K2 | SZT | [8 empty] | 73221900 | 25.21.11.0 | Cena z grillem | Grzejnik kanałowy, konwekcja wymuszona, duży wybór wariantów, możliwość połączenia z wentylacją zehnder
RAD | GRZEJ KANAŁOWY UFT 14-17/ 2300/ Alum.Nat | UFT 14-17/ 2300/ Alum.Nat | CP0012 | Terraline Neo | 7819.1 | PLN | 6% | 8288.4 | PLN | 0000000000000 | P5 | K2 | SZT | [8 empty] | 73221900 | 25.21.11.0 | Cena z grillem | Grzejnik kanałowy, konwekcja wymuszona, duży wybór wariantów, możliwość połączenia z wentylacją zehnder
RAD | GRZEJ KANAŁOWY UFT 14-17/ 2400/ Alum.Nat | UFT 14-17/ 2400/ Alum.Nat | CP0012 | Terraline Neo | 8136.8 | PLN | 6% | 8625.2 | PLN | 0000000000000 | P5 | K2 | SZT | [8 empty] | 73221900 | 25.21.11.0 | Cena z grillem | Grzejnik kanałowy, konwekcja wymuszona, duży wybór wariantów, możliwość połączenia z wentylacją zehnder
RAD | GRZEJ KANAŁOWY UFT 14-17/ 2500/ Alum.Nat | UFT 14-17/ 2500/ Alum.Nat | CP0012 | Terraline Neo | 8454.5 | PLN | 6% | 8962 | PLN | 0000000000000 | P5 | K2 | SZT | [8 empty] | 73221900 | 25.21.11.0 | Cena z grillem | Grzejnik kanałowy, konwekcja wymuszona, duży wybór wariantów, możliwość połączenia z wentylacją zehnder
RAD | GRZEJ KANAŁOWY UFT 14-17/ 2600/ Alum.Nat | UFT 14-17/ 2600/ Alum.Nat | CP0012 | Terraline Neo | 8772.3 | PLN | 6% | 9298.8 | PLN | 0000000000000 | P5 | K2 | SZT | [8 empty] | 73221900 | 25.21.11.0 | Cena z grillem | Grzejnik kanałowy, konwekcja wymuszona, duży wybór wariantów, możliwość połączenia z wentylacją zehnder
RAD | GRZEJ KANAŁOWY UFT 14-17/ 2700/ Alum.Nat | UFT 14-17/ 2700/ Alum.Nat | CP0012 | Terraline Neo | 9090 | PLN | 6% | 9635.6 | PLN | 0000000000000 | P5 | K2 | SZT | [8 empty] | 73221900 | 25.21.11.0 | Cena z grillem | Grzejnik kanałowy, konwekcja wymuszona, duży wybór wariantów, możliwość połączenia z wentylacją zehnder
RAD | GRZEJ KANAŁOWY UFT 14-17/ 2800/ Alum.Nat | UFT 14-17/ 2800/ Alum.Nat | CP0012 | Terraline Neo | 9407.7 | PLN | 6% | 9972.4 | PLN | 0000000000000 | P5 | K2 | SZT | [8 empty] | 73221900 | 25.21.11.0 | Cena z grillem | Grzejnik kanałowy, konwekcja wymuszona, duży wybór wariantów, możliwość połączenia z wentylacją zehnder
RAD | GRZEJ KANAŁOWY UFT 14-17/ 2900/ Alum.Nat | UFT 14-17/ 2900/ Alum.Nat | CP0012 | Terraline Neo | 9725.4 | PLN | 6% | 10309.2 | PLN | 0000000000000 | P5 | K2 | SZT | [8 empty] | 73221900 | 25.21.11.0 | Cena z grillem | Grzejnik kanałowy, konwekcja wymuszona, duży wybór wariantów, możliwość połączenia z wentylacją zehnder
RAD | GRZEJ KANAŁOWY UFT 14-17/ 3000/ Alum.Nat | UFT 14-17/ 3000/ Alum.Nat | CP0012 | Terraline Neo | 10043.1 | PLN | 6% | 10645.9 | PLN | 0000000000000 | P5 | K2 | SZT | [8 empty] | 73221900 | 25.21.11.0 | Cena z grillem | Grzejnik kanałowy, konwekcja wymuszona, duży wybór wariantów, możliwość połączenia z wentylacją zehnder
RAD | GRZEJ KANAŁOWY UFT 14-17/ 3100/ Alum.Nat | UFT 14-17/ 3100/ Alum.Nat | CP0012 | Terraline Neo | 10360.9 | PLN | 6% | 10982.7 | PLN | 0000000000000 | P5 | K2 | SZT | [8 empty] | 73221900 | 25.21.11.0 | Cena z grillem | Grzejnik kanałowy, konwekcja wymuszona, duży wybór wariantów, możliwość połączenia z wentylacją zehnder
RAD | GRZEJ KANAŁOWY UFT 14-17/ 3200/ Alum.Nat | UFT 14-17/ 3200/ Alum.Nat | CP0012 | Terraline Neo | 10678.6 | PLN | 6% | 11319.5 | PLN | 0000000000000 | P5 | K2 | SZT | [8 empty] | 73221900 | 25.21.11.0 | Cena z grillem | Grzejnik kanałowy, konwekcja wymuszona, duży wybór wariantów, możliwość połączenia z wentylacją zehnder
RAD | GRZEJ KANAŁOWY UFT 14-17/ 3300/ Alum.Nat | UFT 14-17/ 3300/ Alum.Nat | CP0012 | Terraline Neo | 10996.3 | PLN | 6% | 11656.3 | PLN | 0000000000000 | P5 | K2 | SZT | [8 empty] | 73221900 | 25.21.11.0 | Cena z grillem | Grzejnik kanałowy, konwekcja wymuszona, duży wybór wariantów, możliwość połączenia z wentylacją zehnder
RAD | GRZEJ KANAŁOWY UFT 14-17/ 3400/ Alum.Nat | UFT 14-17/ 3400/ Alum.Nat | CP0012 | Terraline Neo | 11314 | PLN | 6% | 11993.1 | PLN | 0000000000000 | P5 | K2 | SZT | [8 empty] | 73221900 | 25.21.11.0 | Cena z grillem | Grzejnik kanałowy, konwekcja wymuszona, duży wybór wariantów, możliwość połączenia z wentylacją zehnder
RAD | GRZEJ KANAŁOWY UFT 14-17/ 3500/ Alum.Nat | UFT 14-17/ 3500/ Alum.Nat | CP0012 | Terraline Neo | 11631.7 | PLN | 6% | 12329.9 | PLN | 0000000000000 | P5 | K2 | SZT | [8 empty] | 73221900 | 25.21.11.0 | Cena z grillem | Grzejnik kanałowy, konwekcja wymuszona, duży wybór wariantów, możliwość połączenia z wentylacją zehnder
RAD | GRZEJ KANAŁOWY UFT 14-17/ 3600/ Alum.Nat | UFT 14-17/ 3600/ Alum.Nat | CP0012 | Terraline Neo | 11949.5 | PLN | 6% | 12666.7 | PLN | 0000000000000 | P5 | K2 | SZT | [8 empty] | 73221900 | 25.21.11.0 | Cena z grillem | Grzejnik kanałowy, konwekcja wymuszona, duży wybór wariantów, możliwość połączenia z wentylacją zehnder
RAD | GRZEJ KANAŁOWY UFT 14-17/ 3700/ Alum.Nat | UFT 14-17/ 3700/ Alum.Nat | CP0012 | Terraline Neo | 12267.2 | PLN | 6% | 13003.5 | PLN | 0000000000000 | P5 | K2 | SZT | [8 empty] | 73221900 | 25.21.11.0 | Cena z grillem | Grzejnik kanałowy, konwekcja wymuszona, duży wybór wariantów, możliwość połączenia z wentylacją zehnder
RAD | GRZEJ KANAŁOWY UFT 14-17/ 3800/ Alum.Nat | UFT 14-17/ 3800/ Alum.Nat | CP0012 | Terraline Neo | 12584.9 | PLN | 6% | 13340.3 | PLN | 0000000000000 | P5 | K2 | SZT | [8 empty] | 73221900 | 25.21.11.0 | Cena z grillem | Grzejnik kanałowy, konwekcja wymuszona, duży wybór wariantów, możliwość połączenia z wentylacją zehnder
RAD | GRZEJ KANAŁOWY UFT 14-17/ 3900/ Alum.Nat | UFT 14-17/ 3900/ Alum.Nat | CP0012 | Terraline Neo | 12902.6 | PLN | 6% | 13677.1 | PLN | 0000000000000 | P5 | K2 | SZT | [8 empty] | 73221900 | 25.21.11.0 | Cena z grillem | Grzejnik kanałowy, konwekcja wymuszona, duży wybór wariantów, możliwość połączenia z wentylacją zehnder
RAD | GRZEJ KANAŁOWY UFT 14-17/ 4000/ Alum.Nat | UFT 14-17/ 4000/ Alum.Nat | CP0012 | Terraline Neo | 13220.3 | PLN | 6% | 14013.8 | PLN | 0000000000000 | P5 | K2 | SZT | [8 empty] | 73221900 | 25.21.11.0 | Cena z grillem | Grzejnik kanałowy, konwekcja wymuszona, duży wybór wariantów, możliwość połączenia z wentylacją zehnder
RAD | GRZEJ KANAŁOWY UFT 14-17/ 4100/ Alum.Nat | UFT 14-17/ 4100/ Alum.Nat | CP0012 | Terraline Neo | 13538.1 | PLN | 6% | 14350.6 | PLN | 0000000000000 | P5 | K2 | SZT | [8 empty] | 73221900 | 25.21.11.0 | Cena z grillem | Grzejnik kanałowy, konwekcja wymuszona, duży wybór wariantów, możliwość połączenia z wentylacją zehnder
RAD | GRZEJ KANAŁOWY UFT 14-17/ 4200/ Alum.Nat | UFT 14-17/ 4200/ Alum.Nat | CP0012 | Terraline Neo | 13855.8 | PLN | 6% | 14687.4 | PLN | 0000000000000 | P5 | K2 | SZT | [8 empty] | 73221900 | 25.21.11.0 | Cena z grillem | Grzejnik kanałowy, konwekcja wymuszona, duży wybór wariantów, możliwość połączenia z wentylacją zehnder
RAD | GRZEJ KANAŁOWY UFT 14-17/ 4300/ Alum.Nat | UFT 14-17/ 4300/ Alum.Nat | CP0012 | Terraline Neo | 14173.5 | PLN | 6% | 15024.2 | PLN | 0000000000000 | P5 | K2 | SZT | [8 empty] | 73221900 | 25.21.11.0 | Cena z grillem | Grzejnik kanałowy, konwekcja wymuszona, duży wybór wariantów, możliwość połączenia z wentylacją zehnder
RAD | GRZEJ KANAŁOWY UFT 14-17/ 4400/ Alum.Nat | UFT 14-17/ 4400/ Alum.Nat | CP0012 | Terraline Neo | 14491.2 | PLN | 6% | 15361 | PLN | 0000000000000 | P5 | K2 | SZT | [8 empty] | 73221900 | 25.21.11.0 | Cena z grillem | Grzejnik kanałowy, konwekcja wymuszona, duży wybór wariantów, możliwość połączenia z wentylacją zehnder
RAD | GRZEJ KANAŁOWY UFT 14-17/ 4500/ Alum.Nat | UFT 14-17/ 4500/ Alum.Nat | CP0012 | Terraline Neo | 14808.9 | PLN | 6% | 15697.8 | PLN | 0000000000000 | P5 | K2 | SZT | [8 empty] | 73221900 | 25.21.11.0 | Cena z grillem | Grzejnik kanałowy, konwekcja wymuszona, duży wybór wariantów, możliwość połączenia z wentylacją zehnder
RAD | GRZEJ KANAŁOWY UFT 14-17/ 4600/ Alum.Nat | UFT 14-17/ 4600/ Alum.Nat | CP0012 | Terraline Neo | 15126.7 | PLN | 6% | 16034.6 | PLN | 0000000000000 | P5 | K2 | SZT | [8 empty] | 73221900 | 25.21.11.0 | Cena z grillem | Grzejnik kanałowy, konwekcja wymuszona, duży wybór wariantów, możliwość połączenia z wentylacją zehnder
RAD | GRZEJ KANAŁOWY UFT 14-17/ 4700/ Alum.Nat | UFT 14-17/ 4700/ Alum.Nat | CP0012 | Terraline Neo | 15444.4 | PLN | 6% | 16371.4 | PLN | 0000000000000 | P5 | K2 | SZT | [8 empty] | 73221900 | 25.21.11.0 | Cena z grillem | Grzejnik kanałowy, konwekcja wymuszona, duży wybór wariantów, możliwość połączenia z wentylacją zehnder
RAD | GRZEJ KANAŁOWY UFT 14-17/ 4800/ Alum.Nat | UFT 14-17/ 4800/ Alum.Nat | CP0012 | Terraline Neo | 15762.1 | PLN | 6% | 16708.2 | PLN | 0000000000000 | P5 | K2 | SZT | [8 empty] | 73221900 | 25.21.11.0 | Cena z grillem | Grzejnik kanałowy, konwekcja wymuszona, duży wybór wariantów, możliwość połączenia z wentylacją zehnder
RAD | GRZEJ KANAŁOWY UFT 14-21/ 800/ Alum.Nat | UFT 14-21/ 800/ Alum.Nat | CP0012 | Terraline Neo | 3657.3 | PLN | 6% | 3876.8 | PLN | 0000000000000 | P5 | K2 | SZT | [8 empty] | 73221900 | 25.21.11.0 | Cena z grillem | Grzejnik kanałowy, konwekcja wymuszona, duży wybór wariantów, możliwość połączenia z wentylacją zehnder
RAD | GRZEJ KANAŁOWY UFT 14-21/ 900/ Alum.Nat | UFT 14-21/ 900/ Alum.Nat | CP0012 | Terraline Neo | 4031.1 | PLN | 6% | 4273 | PLN | 0000000000000 | P5 | K2 | SZT | [8 empty] | 73221900 | 25.21.11.0 | Cena z grillem | Grzejnik kanałowy, konwekcja wymuszona, duży wybór wariantów, możliwość połączenia z wentylacją zehnder
RAD | GRZEJ KANAŁOWY UFT 14-21/ 1000/ Alum.Nat | UFT 14-21/ 1000/ Alum.Nat | CP0012 | Terraline Neo | 4404.8 | PLN | 6% | 4669.2 | PLN | 0000000000000 | P5 | K2 | SZT | [8 empty] | 73221900 | 25.21.11.0 | Cena z grillem | Grzejnik kanałowy, konwekcja wymuszona, duży wybór wariantów, możliwość połączenia z wentylacją zehnder
RAD | GRZEJ KANAŁOWY UFT 14-21/ 1200/ Alum.Nat | UFT 14-21/ 1200/ Alum.Nat | CP0012 | Terraline Neo | 5152.4 | PLN | 6% | 5461.7 | PLN | 0000000000000 | P5 | K2 | SZT | [8 empty] | 73221900 | 25.21.11.0 | Cena z grillem | Grzejnik kanałowy, konwekcja wymuszona, duży wybór wariantów, możliwość połączenia z wentylacją zehnder
RAD | GRZEJ KANAŁOWY UFT 14-21/ 1300/ Alum.Nat | UFT 14-21/ 1300/ Alum.Nat | CP0012 | Terraline Neo | 5526.2 | PLN | 6% | 5857.9 | PLN | 0000000000000 | P5 | K2 | SZT | [8 empty] | 73221900 | 25.21.11.0 | Cena z grillem | Grzejnik kanałowy, konwekcja wymuszona, duży wybór wariantów, możliwość połączenia z wentylacją zehnder
RAD | GRZEJ KANAŁOWY UFT 14-21/ 1400/ Alum.Nat | UFT 14-21/ 1400/ Alum.Nat | CP0012 | Terraline Neo | 5900 | PLN | 6% | 6254.1 | PLN | 0000000000000 | P5 | K2 | SZT | [8 empty] | 73221900 | 25.21.11.0 | Cena z grillem | Grzejnik kanałowy, konwekcja wymuszona, duży wybór wariantów, możliwość połączenia z wentylacją zehnder
RAD | GRZEJ KANAŁOWY UFT 14-21/ 1500/ Alum.Nat | UFT 14-21/ 1500/ Alum.Nat | CP0012 | Terraline Neo | 6273.8 | PLN | 6% | 6650.3 | PLN | 0000000000000 | P5 | K2 | SZT | [8 empty] | 73221900 | 25.21.11.0 | Cena z grillem | Grzejnik kanałowy, konwekcja wymuszona, duży wybór wariantów, możliwość połączenia z wentylacją zehnder
RAD | GRZEJ KANAŁOWY UFT 14-21/ 1600/ Alum.Nat | UFT 14-21/ 1600/ Alum.Nat | CP0012 | Terraline Neo | 6647.6 | PLN | 6% | 7046.6 | PLN | 0000000000000 | P5 | K2 | SZT | [8 empty] | 73221900 | 25.21.11.0 | Cena z grillem | Grzejnik kanałowy, konwekcja wymuszona, duży wybór wariantów, możliwość połączenia z wentylacją zehnder
RAD | GRZEJ KANAŁOWY UFT 14-21/ 1700/ Alum.Nat | UFT 14-21/ 1700/ Alum.Nat | CP0012 | Terraline Neo | 7021.4 | PLN | 6% | 7442.8 | PLN | 0000000000000 | P5 | K2 | SZT | [8 empty] | 73221900 | 25.21.11.0 | Cena z grillem | Grzejnik kanałowy, konwekcja wymuszona, duży wybór wariantów, możliwość połączenia z wentylacją zehnder
RAD | GRZEJ KANAŁOWY UFT 14-21/ 1800/ Alum.Nat | UFT 14-21/ 1800/ Alum.Nat | CP0012 | Terraline Neo | 7395.2 | PLN | 6% | 7839 | PLN | 0000000000000 | P5 | K2 | SZT | [8 empty] | 73221900 | 25.21.11.0 | Cena z grillem | Grzejnik kanałowy, konwekcja wymuszona, duży wybór wariantów, możliwość połączenia z wentylacją zehnder
RAD | GRZEJ KANAŁOWY UFT 14-21/ 1900/ Alum.Nat | UFT 14-21/ 1900/ Alum.Nat | CP0012 | Terraline Neo | 7769 | PLN | 6% | 8235.2 | PLN | 0000000000000 | P5 | K2 | SZT | [8 empty] | 73221900 | 25.21.11.0 | Cena z grillem | Grzejnik kanałowy, konwekcja wymuszona, duży wybór wariantów, możliwość połączenia z wentylacją zehnder
RAD | GRZEJ KANAŁOWY UFT 14-21/ 2000/ Alum.Nat | UFT 14-21/ 2000/ Alum.Nat | CP0012 | Terraline Neo | 8142.7 | PLN | 6% | 8631.4 | PLN | 0000000000000 | P5 | K2 | SZT | [8 empty] | 73221900 | 25.21.11.0 | Cena z grillem | Grzejnik kanałowy, konwekcja wymuszona, duży wybór wariantów, możliwość połączenia z wentylacją zehnder
RAD | GRZEJ KANAŁOWY UFT 14-21/ 2100/ Alum.Nat | UFT 14-21/ 2100/ Alum.Nat | CP0012 | Terraline Neo | 8516.5 | PLN | 6% | 9027.7 | PLN | 0000000000000 | P5 | K2 | SZT | [8 empty] | 73221900 | 25.21.11.0 | Cena z grillem | Grzejnik kanałowy, konwekcja wymuszona, duży wybór wariantów, możliwość połączenia z wentylacją zehnder
RAD | GRZEJ KANAŁOWY UFT 14-21/ 2200/ Alum.Nat | UFT 14-21/ 2200/ Alum.Nat | CP0012 | Terraline Neo | 8890.3 | PLN | 6% | 9423.9 | PLN | 0000000000000 | P5 | K2 | SZT | [8 empty] | 73221900 | 25.21.11.0 | Cena z grillem | Grzejnik kanałowy, konwekcja wymuszona, duży wybór wariantów, możliwość połączenia z wentylacją zehnder
RAD | GRZEJ KANAŁOWY UFT 14-21/ 2300/ Alum.Nat | UFT 14-21/ 2300/ Alum.Nat | CP0012 | Terraline Neo | 9264.1 | PLN | 6% | 9820.1 | PLN | 0000000000000 | P5 | K2 | SZT | [8 empty] | 73221900 | 25.21.11.0 | Cena z grillem | Grzejnik kanałowy, konwekcja wymuszona, duży wybór wariantów, możliwość połączenia z wentylacją zehnder
RAD | GRZEJ KANAŁOWY UFT 14-21/ 2400/ Alum.Nat | UFT 14-21/ 2400/ Alum.Nat | CP0012 | Terraline Neo | 9637.9 | PLN | 6% | 10216.3 | PLN | 0000000000000 | P5 | K2 | SZT | [8 empty] | 73221900 | 25.21.11.0 | Cena z grillem | Grzejnik kanałowy, konwekcja wymuszona, duży wybór wariantów, możliwość połączenia z wentylacją zehnder
RAD | GRZEJ KANAŁOWY UFT 14-21/ 2500/ Alum.Nat | UFT 14-21/ 2500/ Alum.Nat | CP0012 | Terraline Neo | 10011.7 | PLN | 6% | 10612.5 | PLN | 0000000000000 | P5 | K2 | SZT | [8 empty] | 73221900 | 25.21.11.0 | Cena z grillem | Grzejnik kanałowy, konwekcja wymuszona, duży wybór wariantów, możliwość połączenia z wentylacją zehnder
RAD | GRZEJ KANAŁOWY UFT 14-21/ 2600/ Alum.Nat | UFT 14-21/ 2600/ Alum.Nat | CP0012 | Terraline Neo | 10385.5 | PLN | 6% | 11008.8 | PLN | 0000000000000 | P5 | K2 | SZT | [8 empty] | 73221900 | 25.21.11.0 | Cena z grillem | Grzejnik kanałowy, konwekcja wymuszona, duży wybór wariantów, możliwość połączenia z wentylacją zehnder
RAD | GRZEJ KANAŁOWY UFT 14-21/ 2700/ Alum.Nat | UFT 14-21/ 2700/ Alum.Nat | CP0012 | Terraline Neo | 10759.3 | PLN | 6% | 11405 | PLN | 0000000000000 | P5 | K2 | SZT | [8 empty] | 73221900 | 25.21.11.0 | Cena z grillem | Grzejnik kanałowy, konwekcja wymuszona, duży wybór wariantów, możliwość połączenia z wentylacją zehnder
RAD | GRZEJ KANAŁOWY UFT 14-21/ 2800/ Alum.Nat | UFT 14-21/ 2800/ Alum.Nat | CP0012 | Terraline Neo | 11133.1 | PLN | 6% | 11801.2 | PLN | 0000000000000 | P5 | K2 | SZT | [8 empty] | 73221900 | 25.21.11.0 | Cena z grillem | Grzejnik kanałowy, konwekcja wymuszona, duży wybór wariantów, możliwość połączenia z wentylacją zehnder
RAD | GRZEJ KANAŁOWY UFT 14-21/ 2900/ Alum.Nat | UFT 14-21/ 2900/ Alum.Nat | CP0012 | Terraline Neo | 11506.9 | PLN | 6% | 12197.4 | PLN | 0000000000000 | P5 | K2 | SZT | [8 empty] | 73221900 | 25.21.11.0 | Cena z grillem | Grzejnik kanałowy, konwekcja wymuszona, duży wybór wariantów, możliwość połączenia z wentylacją zehnder
RAD | GRZEJ KANAŁOWY UFT 14-21/ 3000/ Alum.Nat | UFT 14-21/ 3000/ Alum.Nat | CP0012 | Terraline Neo | 11880.6 | PLN | 6% | 12593.6 | PLN | 0000000000000 | P5 | K2 | SZT | [8 empty] | 73221900 | 25.21.11.0 | Cena z grillem | Grzejnik kanałowy, konwekcja wymuszona, duży wybór wariantów, możliwość połączenia z wentylacją zehnder
RAD | GRZEJ KANAŁOWY UFT 14-21/ 3100/ Alum.Nat | UFT 14-21/ 3100/ Alum.Nat | CP0012 | Terraline Neo | 12254.4 | PLN | 6% | 12989.9 | PLN | 0000000000000 | P5 | K2 | SZT | [8 empty] | 73221900 | 25.21.11.0 | Cena z grillem | Grzejnik kanałowy, konwekcja wymuszona, duży wybór wariantów, możliwość połączenia z wentylacją zehnder
RAD | GRZEJ KANAŁOWY UFT 14-21/ 3200/ Alum.Nat | UFT 14-21/ 3200/ Alum.Nat | CP0012 | Terraline Neo | 12628.2 | PLN | 6% | 13386.1 | PLN | 0000000000000 | P5 | K2 | SZT | [8 empty] | 73221900 | 25.21.11.0 | Cena z grillem | Grzejnik kanałowy, konwekcja wymuszona, duży wybór wariantów, możliwość połączenia z wentylacją zehnder
RAD | GRZEJ KANAŁOWY UFT 14-21/ 3300/ Alum.Nat | UFT 14-21/ 3300/ Alum.Nat | CP0012 | Terraline Neo | 13002 | PLN | 6% | 13782.3 | PLN | 0000000000000 | P5 | K2 | SZT | [8 empty] | 73221900 | 25.21.11.0 | Cena z grillem | Grzejnik kanałowy, konwekcja wymuszona, duży wybór wariantów, możliwość połączenia z wentylacją zehnder
RAD | GRZEJ KANAŁOWY UFT 14-21/ 3400/ Alum.Nat | UFT 14-21/ 3400/ Alum.Nat | CP0012 | Terraline Neo | 13375.8 | PLN | 6% | 14178.5 | PLN | 0000000000000 | P5 | K2 | SZT | [8 empty] | 73221900 | 25.21.11.0 | Cena z grillem | Grzejnik kanałowy, konwekcja wymuszona, duży wybór wariantów, możliwość połączenia z wentylacją zehnder
RAD | GRZEJ KANAŁOWY UFT 14-21/ 3500/ Alum.Nat | UFT 14-21/ 3500/ Alum.Nat | CP0012 | Terraline Neo | 13749.6 | PLN | 6% | 14574.7 | PLN | 0000000000000 | P5 | K2 | SZT | [8 empty] | 73221900 | 25.21.11.0 | Cena z grillem | Grzejnik kanałowy, konwekcja wymuszona, duży wybór wariantów, możliwość połączenia z wentylacją zehnder
RAD | GRZEJ KANAŁOWY UFT 14-21/ 3600/ Alum.Nat | UFT 14-21/ 3600/ Alum.Nat | CP0012 | Terraline Neo | 14123.4 | PLN | 6% | 14971 | PLN | 0000000000000 | P5 | K2 | SZT | [8 empty] | 73221900 | 25.21.11.0 | Cena z grillem | Grzejnik kanałowy, konwekcja wymuszona, duży wybór wariantów, możliwość połączenia z wentylacją zehnder
RAD | GRZEJ KANAŁOWY UFT 14-21/ 3700/ Alum.Nat | UFT 14-21/ 3700/ Alum.Nat | CP0012 | Terraline Neo | 14497.2 | PLN | 6% | 15367.2 | PLN | 0000000000000 | P5 | K2 | SZT | [8 empty] | 73221900 | 25.21.11.0 | Cena z grillem | Grzejnik kanałowy, konwekcja wymuszona, duży wybór wariantów, możliwość połączenia z wentylacją zehnder
RAD | GRZEJ KANAŁOWY UFT 14-21/ 3800/ Alum.Nat | UFT 14-21/ 3800/ Alum.Nat | CP0012 | Terraline Neo | 14871 | PLN | 6% | 15763.4 | PLN | 0000000000000 | P5 | K2 | SZT | [8 empty] | 73221900 | 25.21.11.0 | Cena z grillem | Grzejnik kanałowy, konwekcja wymuszona, duży wybór wariantów, możliwość połączenia z wentylacją zehnder
RAD | GRZEJ KANAŁOWY UFT 14-21/ 3900/ Alum.Nat | UFT 14-21/ 3900/ Alum.Nat | CP0012 | Terraline Neo | 15244.8 | PLN | 6% | 16159.6 | PLN | 0000000000000 | P5 | K2 | SZT | [8 empty] | 73221900 | 25.21.11.0 | Cena z grillem | Grzejnik kanałowy, konwekcja wymuszona, duży wybór wariantów, możliwość połączenia z wentylacją zehnder
RAD | GRZEJ KANAŁOWY UFT 14-21/ 4000/ Alum.Nat | UFT 14-21/ 4000/ Alum.Nat | CP0012 | Terraline Neo | 15618.5 | PLN | 6% | 16555.8 | PLN | 0000000000000 | P5 | K2 | SZT | [8 empty] | 73221900 | 25.21.11.0 | Cena z grillem | Grzejnik kanałowy, konwekcja wymuszona, duży wybór wariantów, możliwość połączenia z wentylacją zehnder
RAD | GRZEJ KANAŁOWY UFT 14-21/ 4100/ Alum.Nat | UFT 14-21/ 4100/ Alum.Nat | CP0012 | Terraline Neo | 15992.3 | PLN | 6% | 16952.1 | PLN | 0000000000000 | P5 | K2 | SZT | [8 empty] | 73221900 | 25.21.11.0 | Cena z grillem | Grzejnik kanałowy, konwekcja wymuszona, duży wybór wariantów, możliwość połączenia z wentylacją zehnder
RAD | GRZEJ KANAŁOWY UFT 14-21/ 4200/ Alum.Nat | UFT 14-21/ 4200/ Alum.Nat | CP0012 | Terraline Neo | 16366.1 | PLN | 6% | 17348.3 | PLN | 0000000000000 | P5 | K2 | SZT | [8 empty] | 73221900 | 25.21.11.0 | Cena z grillem | Grzejnik kanałowy, konwekcja wymuszona, duży wybór wariantów, możliwość połączenia z wentylacją zehnder
RAD | GRZEJ KANAŁOWY UFT 14-21/ 4300/ Alum.Nat | UFT 14-21/ 4300/ Alum.Nat | CP0012 | Terraline Neo | 16739.9 | PLN | 6% | 17744.5 | PLN | 0000000000000 | P5 | K2 | SZT | [8 empty] | 73221900 | 25.21.11.0 | Cena z grillem | Grzejnik kanałowy, konwekcja wymuszona, duży wybór wariantów, możliwość połączenia z wentylacją zehnder
RAD | GRZEJ KANAŁOWY UFT 14-21/ 4400/ Alum.Nat | UFT 14-21/ 4400/ Alum.Nat | CP0012 | Terraline Neo | 17113.7 | PLN | 6% | 18140.7 | PLN | 0000000000000 | P5 | K2 | SZT | [8 empty] | 73221900 | 25.21.11.0 | Cena z grillem | Grzejnik kanałowy, konwekcja wymuszona, duży wybór wariantów, możliwość połączenia z wentylacją zehnder
RAD | GRZEJ KANAŁOWY UFT 14-21/ 4500/ Alum.Nat | UFT 14-21/ 4500/ Alum.Nat | CP0012 | Terraline Neo | 17487.5 | PLN | 6% | 18536.9 | PLN | 0000000000000 | P5 | K2 | SZT | [8 empty] | 73221900 | 25.21.11.0 | Cena z grillem | Grzejnik kanałowy, konwekcja wymuszona, duży wybór wariantów, możliwość połączenia z wentylacją zehnder
RAD | GRZEJ KANAŁOWY UFT 14-21/ 4600/ Alum.Nat | UFT 14-21/ 4600/ Alum.Nat | CP0012 | Terraline Neo | 17861.3 | PLN | 6% | 18933.2 | PLN | 0000000000000 | P5 | K2 | SZT | [8 empty] | 73221900 | 25.21.11.0 | Cena z grillem | Grzejnik kanałowy, konwekcja wymuszona, duży wybór wariantów, możliwość połączenia z wentylacją zehnder
RAD | GRZEJ KANAŁOWY UFT 14-21/ 4700/ Alum.Nat | UFT 14-21/ 4700/ Alum.Nat | CP0012 | Terraline Neo | 18235.1 | PLN | 6% | 19329.4 | PLN | 0000000000000 | P5 | K2 | SZT | [8 empty] | 73221900 | 25.21.11.0 | Cena z grillem | Grzejnik kanałowy, konwekcja wymuszona, duży wybór wariantów, możliwość połączenia z wentylacją zehnder
RAD | GRZEJ KANAŁOWY UFT 14-21/ 4800/ Alum.Nat | UFT 14-21/ 4800/ Alum.Nat | CP0012 | Terraline Neo | 18608.9 | PLN | 6% | 19725.6 | PLN | 0000000000000 | P5 | K2 | SZT | [8 empty] | 73221900 | 25.21.11.0 | Cena z grillem | Grzejnik kanałowy, konwekcja wymuszona, duży wybór wariantów, możliwość połączenia z wentylacją zehnder
RAD | GRZEJ KANAŁOWY UFT 14-25/ 800/ Alum.Nat | UFT 14-25/ 800/ Alum.Nat | CP0012 | Terraline Neo | 3965 | PLN | 6% | 4202.9 | PLN | 0000000000000 | P5 | K2 | SZT | [8 empty] | 73221900 | 25.21.11.0 | Cena z grillem | Grzejnik kanałowy, konwekcja wymuszona, duży wybór wariantów, możliwość połączenia z wentylacją zehnder
RAD | GRZEJ KANAŁOWY UFT 14-25/ 900/ Alum.Nat | UFT 14-25/ 900/ Alum.Nat | CP0012 | Terraline Neo | 4351.7 | PLN | 6% | 4612.9 | PLN | 0000000000000 | P5 | K2 | SZT | [8 empty] | 73221900 | 25.21.11.0 | Cena z grillem | Grzejnik kanałowy, konwekcja wymuszona, duży wybór wariantów, możliwość połączenia z wentylacją zehnder
RAD | GRZEJ KANAŁOWY UFT 14-25/ 1000/ Alum.Nat | UFT 14-25/ 1000/ Alum.Nat | CP0012 | Terraline Neo | 4738.4 | PLN | 6% | 5022.8 | PLN | 0000000000000 | P5 | K2 | SZT | [8 empty] | 73221900 | 25.21.11.0 | Cena z grillem | Grzejnik kanałowy, konwekcja wymuszona, duży wybór wariantów, możliwość połączenia z wentylacją zehnder
RAD | GRZEJ KANAŁOWY UFT 14-25/ 1200/ Alum.Nat | UFT 14-25/ 1200/ Alum.Nat | CP0012 | Terraline Neo | 5511.9 | PLN | 6% | 5842.7 | PLN | 0000000000000 | P5 | K2 | SZT | [8 empty] | 73221900 | 25.21.11.0 | Cena z grillem | Grzejnik kanałowy, konwekcja wymuszona, duży wybór wariantów, możliwość połączenia z wentylacją zehnder
RAD | GRZEJ KANAŁOWY UFT 14-25/ 1300/ Alum.Nat | UFT 14-25/ 1300/ Alum.Nat | CP0012 | Terraline Neo | 5898.7 | PLN | 6% | 6252.7 | PLN | 0000000000000 | P5 | K2 | SZT | [8 empty] | 73221900 | 25.21.11.0 | Cena z grillem | Grzejnik kanałowy, konwekcja wymuszona, duży wybór wariantów, możliwość połączenia z wentylacją zehnder
RAD | GRZEJ KANAŁOWY UFT 14-25/ 1400/ Alum.Nat | UFT 14-25/ 1400/ Alum.Nat | CP0012 | Terraline Neo | 6285.4 | PLN | 6% | 6662.6 | PLN | 0000000000000 | P5 | K2 | SZT | [8 empty] | 73221900 | 25.21.11.0 | Cena z grillem | Grzejnik kanałowy, konwekcja wymuszona, duży wybór wariantów, możliwość połączenia z wentylacją zehnder
RAD | GRZEJ KANAŁOWY UFT 14-25/ 1500/ Alum.Nat | UFT 14-25/ 1500/ Alum.Nat | CP0012 | Terraline Neo | 6672.1 | PLN | 6% | 7072.6 | PLN | 0000000000000 | P5 | K2 | SZT | [8 empty] | 73221900 | 25.21.11.0 | Cena z grillem | Grzejnik kanałowy, konwekcja wymuszona, duży wybór wariantów, możliwość połączenia z wentylacją zehnder
RAD | GRZEJ KANAŁOWY UFT 14-25/ 1600/ Alum.Nat | UFT 14-25/ 1600/ Alum.Nat | CP0012 | Terraline Neo | 7058.9 | PLN | 6% | 7482.5 | PLN | 0000000000000 | P5 | K2 | SZT | [8 empty] | 73221900 | 25.21.11.0 | Cena z grillem | Grzejnik kanałowy, konwekcja wymuszona, duży wybór wariantów, możliwość połączenia z wentylacją zehnder
RAD | GRZEJ KANAŁOWY UFT 14-25/ 1700/ Alum.Nat | UFT 14-25/ 1700/ Alum.Nat | CP0012 | Terraline Neo | 7445.6 | PLN | 6% | 7892.5 | PLN | 0000000000000 | P5 | K2 | SZT | [8 empty] | 73221900 | 25.21.11.0 | Cena z grillem | Grzejnik kanałowy, konwekcja wymuszona, duży wybór wariantów, możliwość połączenia z wentylacją zehnder
RAD | GRZEJ KANAŁOWY UFT 14-25/ 1800/ Alum.Nat | UFT 14-25/ 1800/ Alum.Nat | CP0012 | Terraline Neo | 7832.4 | PLN | 6% | 8302.4 | PLN | 0000000000000 | P5 | K2 | SZT | [8 empty] | 73221900 | 25.21.11.0 | Cena z grillem | Grzejnik kanałowy, konwekcja wymuszona, duży wybór wariantów, możliwość połączenia z wentylacją zehnder
RAD | GRZEJ KANAŁOWY UFT 14-25/ 1900/ Alum.Nat | UFT 14-25/ 1900/ Alum.Nat | CP0012 | Terraline Neo | 8219.1 | PLN | 6% | 8712.4 | PLN | 0000000000000 | P5 | K2 | SZT | [8 empty] | 73221900 | 25.21.11.0 | Cena z grillem | Grzejnik kanałowy, konwekcja wymuszona, duży wybór wariantów, możliwość połączenia z wentylacją zehnder
RAD | GRZEJ KANAŁOWY UFT 14-25/ 2000/ Alum.Nat | UFT 14-25/ 2000/ Alum.Nat | CP0012 | Terraline Neo | 8605.8 | PLN | 6% | 9122.3 | PLN | 0000000000000 | P5 | K2 | SZT | [8 empty] | 73221900 | 25.21.11.0 | Cena z grillem | Grzejnik kanałowy, konwekcja wymuszona, duży wybór wariantów, możliwość połączenia z wentylacją zehnder
RAD | GRZEJ KANAŁOWY UFT 14-25/ 2100/ Alum.Nat | UFT 14-25/ 2100/ Alum.Nat | CP0012 | Terraline Neo | 8992.6 | PLN | 6% | 9532.3 | PLN | 0000000000000 | P5 | K2 | SZT | [8 empty] | 73221900 | 25.21.11.0 | Cena z grillem | Grzejnik kanałowy, konwekcja wymuszona, duży wybór wariantów, możliwość połączenia z wentylacją zehnder
RAD | GRZEJ KANAŁOWY UFT 14-25/ 2200/ Alum.Nat | UFT 14-25/ 2200/ Alum.Nat | CP0012 | Terraline Neo | 9379.3 | PLN | 6% | 9942.2 | PLN | 0000000000000 | P5 | K2 | SZT | [8 empty] | 73221900 | 25.21.11.0 | Cena z grillem | Grzejnik kanałowy, konwekcja wymuszona, duży wybór wariantów, możliwość połączenia z wentylacją zehnder
RAD | GRZEJ KANAŁOWY UFT 14-25/ 2300/ Alum.Nat | UFT 14-25/ 2300/ Alum.Nat | CP0012 | Terraline Neo | 9766.1 | PLN | 6% | 10352.2 | PLN | 0000000000000 | P5 | K2 | SZT | [8 empty] | 73221900 | 25.21.11.0 | Cena z grillem | Grzejnik kanałowy, konwekcja wymuszona, duży wybór wariantów, możliwość połączenia z wentylacją zehnder
RAD | GRZEJ KANAŁOWY UFT 14-25/ 2400/ Alum.Nat | UFT 14-25/ 2400/ Alum.Nat | CP0012 | Terraline Neo | 10152.8 | PLN | 6% | 10762.1 | PLN | 0000000000000 | P5 | K2 | SZT | [8 empty] | 73221900 | 25.21.11.0 | Cena z grillem | Grzejnik kanałowy, konwekcja wymuszona, duży wybór wariantów, możliwość połączenia z wentylacją zehnder
RAD | GRZEJ KANAŁOWY UFT 14-25/ 2500/ Alum.Nat | UFT 14-25/ 2500/ Alum.Nat | CP0012 | Terraline Neo | 10539.5 | PLN | 6% | 11172.1 | PLN | 0000000000000 | P5 | K2 | SZT | [8 empty] | 73221900 | 25.21.11.0 | Cena z grillem | Grzejnik kanałowy, konwekcja wymuszona, duży wybór wariantów, możliwość połączenia z wentylacją zehnder
RAD | GRZEJ KANAŁOWY UFT 14-25/ 2600/ Alum.Nat | UFT 14-25/ 2600/ Alum.Nat | CP0012 | Terraline Neo | 10926.3 | PLN | 6% | 11582 | PLN | 0000000000000 | P5 | K2 | SZT | [8 empty] | 73221900 | 25.21.11.0 | Cena z grillem | Grzejnik kanałowy, konwekcja wymuszona, duży wybór wariantów, możliwość połączenia z wentylacją zehnder
RAD | GRZEJ KANAŁOWY UFT 14-25/ 2700/ Alum.Nat | UFT 14-25/ 2700/ Alum.Nat | CP0012 | Terraline Neo | 11313 | PLN | 6% | 11992 | PLN | 0000000000000 | P5 | K2 | SZT | [8 empty] | 73221900 | 25.21.11.0 | Cena z grillem | Grzejnik kanałowy, konwekcja wymuszona, duży wybór wariantów, możliwość połączenia z wentylacją zehnder
RAD | GRZEJ KANAŁOWY UFT 14-25/ 2800/ Alum.Nat | UFT 14-25/ 2800/ Alum.Nat | CP0012 | Terraline Neo | 11699.8 | PLN | 6% | 12401.9 | PLN | 0000000000000 | P5 | K2 | SZT | [8 empty] | 73221900 | 25.21.11.0 | Cena z grillem | Grzejnik kanałowy, konwekcja wymuszona, duży wybór wariantów, możliwość połączenia z wentylacją zehnder
RAD | GRZEJ KANAŁOWY UFT 14-25/ 2900/ Alum.Nat | UFT 14-25/ 2900/ Alum.Nat | CP0012 | Terraline Neo | 12086.5 | PLN | 6% | 12811.9 | PLN | 0000000000000 | P5 | K2 | SZT | [8 empty] | 73221900 | 25.21.11.0 | Cena z grillem | Grzejnik kanałowy, konwekcja wymuszona, duży wybór wariantów, możliwość połączenia z wentylacją zehnder
RAD | GRZEJ KANAŁOWY UFT 14-25/ 3000/ Alum.Nat | UFT 14-25/ 3000/ Alum.Nat | CP0012 | Terraline Neo | 12473.2 | PLN | 6% | 13221.8 | PLN | 0000000000000 | P5 | K2 | SZT | [8 empty] | 73221900 | 25.21.11.0 | Cena z grillem | Grzejnik kanałowy, konwekcja wymuszona, duży wybór wariantów, możliwość połączenia z wentylacją zehnder
RAD | GRZEJ KANAŁOWY UFT 14-25/ 3100/ Alum.Nat | UFT 14-25/ 3100/ Alum.Nat | CP0012 | Terraline Neo | 12860 | PLN | 6% | 13631.8 | PLN | 0000000000000 | P5 | K2 | SZT | [8 empty] | 73221900 | 25.21.11.0 | Cena z grillem | Grzejnik kanałowy, konwekcja wymuszona, duży wybór wariantów, możliwość połączenia z wentylacją zehnder
RAD | GRZEJ KANAŁOWY UFT 14-25/ 3200/ Alum.Nat | UFT 14-25/ 3200/ Alum.Nat | CP0012 | Terraline Neo | 13246.7 | PLN | 6% | 14041.7 | PLN | 0000000000000 | P5 | K2 | SZT | [8 empty] | 73221900 | 25.21.11.0 | Cena z grillem | Grzejnik kanałowy, konwekcja wymuszona, duży wybór wariantów, możliwość połączenia z wentylacją zehnder
RAD | GRZEJ KANAŁOWY UFT 14-25/ 3300/ Alum.Nat | UFT 14-25/ 3300/ Alum.Nat | CP0012 | Terraline Neo | 13633.5 | PLN | 6% | 14451.7 | PLN | 0000000000000 | P5 | K2 | SZT | [8 empty] | 73221900 | 25.21.11.0 | Cena z grillem | Grzejnik kanałowy, konwekcja wymuszona, duży wybór wariantów, możliwość połączenia z wentylacją zehnder
RAD | GRZEJ KANAŁOWY UFT 14-25/ 3400/ Alum.Nat | UFT 14-25/ 3400/ Alum.Nat | CP0012 | Terraline Neo | 14020.2 | PLN | 6% | 14861.6 | PLN | 0000000000000 | P5 | K2 | SZT | [8 empty] | 73221900 | 25.21.11.0 | Cena z grillem | Grzejnik kanałowy, konwekcja wymuszona, duży wybór wariantów, możliwość połączenia z wentylacją zehnder
RAD | GRZEJ KANAŁOWY UFT 14-25/ 3500/ Alum.Nat | UFT 14-25/ 3500/ Alum.Nat | CP0012 | Terraline Neo | 14406.9 | PLN | 6% | 15271.6 | PLN | 0000000000000 | P5 | K2 | SZT | [8 empty] | 73221900 | 25.21.11.0 | Cena z grillem | Grzejnik kanałowy, konwekcja wymuszona, duży wybór wariantów, możliwość połączenia z wentylacją zehnder
RAD | GRZEJ KANAŁOWY UFT 14-25/ 3600/ Alum.Nat | UFT 14-25/ 3600/ Alum.Nat | CP0012 | Terraline Neo | 14793.7 | PLN | 6% | 15681.5 | PLN | 0000000000000 | P5 | K2 | SZT | [8 empty] | 73221900 | 25.21.11.0 | Cena z grillem | Grzejnik kanałowy, konwekcja wymuszona, duży wybór wariantów, możliwość połączenia z wentylacją zehnder
RAD | GRZEJ KANAŁOWY UFT 14-25/ 3700/ Alum.Nat | UFT 14-25/ 3700/ Alum.Nat | CP0012 | Terraline Neo | 15180.4 | PLN | 6% | 16091.5 | PLN | 0000000000000 | P5 | K2 | SZT | [8 empty] | 73221900 | 25.21.11.0 | Cena z grillem | Grzejnik kanałowy, konwekcja wymuszona, duży wybór wariantów, możliwość połączenia z wentylacją zehnder
RAD | GRZEJ KANAŁOWY UFT 14-25/ 3800/ Alum.Nat | UFT 14-25/ 3800/ Alum.Nat | CP0012 | Terraline Neo | 15567.2 | PLN | 6% | 16501.4 | PLN | 0000000000000 | P5 | K2 | SZT | [8 empty] | 73221900 | 25.21.11.0 | Cena z grillem | Grzejnik kanałowy, konwekcja wymuszona, duży wybór wariantów, możliwość połączenia z wentylacją zehnder
RAD | GRZEJ KANAŁOWY UFT 14-25/ 3900/ Alum.Nat | UFT 14-25/ 3900/ Alum.Nat | CP0012 | Terraline Neo | 15953.9 | PLN | 6% | 16911.4 | PLN | 0000000000000 | P5 | K2 | SZT | [8 empty] | 73221900 | 25.21.11.0 | Cena z grillem | Grzejnik kanałowy, konwekcja wymuszona, duży wybór wariantów, możliwość połączenia z wentylacją zehnder
RAD | GRZEJ KANAŁOWY UFT 14-25/ 4000/ Alum.Nat | UFT 14-25/ 4000/ Alum.Nat | CP0012 | Terraline Neo | 16340.6 | PLN | 6% | 17321.3 | PLN | 0000000000000 | P5 | K2 | SZT | [8 empty] | 73221900 | 25.21.11.0 | Cena z grillem | Grzejnik kanałowy, konwekcja wymuszona, duży wybór wariantów, możliwość połączenia z wentylacją zehnder
RAD | GRZEJ KANAŁOWY UFT 14-25/ 4100/ Alum.Nat | UFT 14-25/ 4100/ Alum.Nat | CP0012 | Terraline Neo | 16727.4 | PLN | 6% | 17731.3 | PLN | 0000000000000 | P5 | K2 | SZT | [8 empty] | 73221900 | 25.21.11.0 | Cena z grillem | Grzejnik kanałowy, konwekcja wymuszona, duży wybór wariantów, możliwość połączenia z wentylacją zehnder
RAD | GRZEJ KANAŁOWY UFT 14-25/ 4200/ Alum.Nat | UFT 14-25/ 4200/ Alum.Nat | CP0012 | Terraline Neo | 17114.1 | PLN | 6% | 18141.2 | PLN | 0000000000000 | P5 | K2 | SZT | [8 empty] | 73221900 | 25.21.11.0 | Cena z grillem | Grzejnik kanałowy, konwekcja wymuszona, duży wybór wariantów, możliwość połączenia z wentylacją zehnder
RAD | GRZEJ KANAŁOWY UFT 14-25/ 4300/ Alum.Nat | UFT 14-25/ 4300/ Alum.Nat | CP0012 | Terraline Neo | 17500.9 | PLN | 6% | 18551.2 | PLN | 0000000000000 | P5 | K2 | SZT | [8 empty] | 73221900 | 25.21.11.0 | Cena z grillem | Grzejnik kanałowy, konwekcja wymuszona, duży wybór wariantów, możliwość połączenia z wentylacją zehnder
RAD | GRZEJ KANAŁOWY UFT 14-25/ 4400/ Alum.Nat | UFT 14-25/ 4400/ Alum.Nat | CP0012 | Terraline Neo | 17887.6 | PLN | 6% | 18961.1 | PLN | 0000000000000 | P5 | K2 | SZT | [8 empty] | 73221900 | 25.21.11.0 | Cena z grillem | Grzejnik kanałowy, konwekcja wymuszona, duży wybór wariantów, możliwość połączenia z wentylacją zehnder
RAD | GRZEJ KANAŁOWY UFT 14-25/ 4500/ Alum.Nat | UFT 14-25/ 4500/ Alum.Nat | CP0012 | Terraline Neo | 18274.3 | PLN | 6% | 19371.1 | PLN | 0000000000000 | P5 | K2 | SZT | [8 empty] | 73221900 | 25.21.11.0 | Cena z grillem | Grzejnik kanałowy, konwekcja wymuszona, duży wybór wariantów, możliwość połączenia z wentylacją zehnder
RAD | GRZEJ KANAŁOWY UFT 14-25/ 4600/ Alum.Nat | UFT 14-25/ 4600/ Alum.Nat | CP0012 | Terraline Neo | 18661.1 | PLN | 6% | 19781 | PLN | 0000000000000 | P5 | K2 | SZT | [8 empty] | 73221900 | 25.21.11.0 | Cena z grillem | Grzejnik kanałowy, konwekcja wymuszona, duży wybór wariantów, możliwość połączenia z wentylacją zehnder
RAD | GRZEJ KANAŁOWY UFT 14-25/ 4700/ Alum.Nat | UFT 14-25/ 4700/ Alum.Nat | CP0012 | Terraline Neo | 19047.8 | PLN | 6% | 20191 | PLN | 0000000000000 | P5 | K2 | SZT | [8 empty] | 73221900 | 25.21.11.0 | Cena z grillem | Grzejnik kanałowy, konwekcja wymuszona, duży wybór wariantów, możliwość połączenia z wentylacją zehnder
RAD | GRZEJ KANAŁOWY UFT 14-25/ 4800/ Alum.Nat | UFT 14-25/ 4800/ Alum.Nat | CP0012 | Terraline Neo | 19434.6 | PLN | 6% | 20600.9 | PLN | 0000000000000 | P5 | K2 | SZT | [8 empty] | 73221900 | 25.21.11.0 | Cena z grillem | Grzejnik kanałowy, konwekcja wymuszona, duży wybór wariantów, możliwość połączenia z wentylacją zehnder
RAD | GRZEJ KANAŁOWY UFT 14-34/ 800/ Alum.Nat | UFT 14-34/ 800/ Alum.Nat | CP0012 | Terraline Neo | 4377.1 | PLN | 6% | 4639.8 | PLN | 0000000000000 | P5 | K2 | SZT | [8 empty] | 73221900 | 25.21.11.0 | Cena z grillem | Grzejnik kanałowy, konwekcja wymuszona, duży wybór wariantów, możliwość połączenia z wentylacją zehnder
RAD | GRZEJ KANAŁOWY UFT 14-34/ 900/ Alum.Nat | UFT 14-34/ 900/ Alum.Nat | CP0012 | Terraline Neo | 4805.4 | PLN | 6% | 5093.8 | PLN | 0000000000000 | P5 | K2 | SZT | [8 empty] | 73221900 | 25.21.11.0 | Cena z grillem | Grzejnik kanałowy, konwekcja wymuszona, duży wybór wariantów, możliwość połączenia z wentylacją zehnder
RAD | GRZEJ KANAŁOWY UFT 14-34/ 1000/ Alum.Nat | UFT 14-34/ 1000/ Alum.Nat | CP0012 | Terraline Neo | 5233.6 | PLN | 6% | 5547.7 | PLN | 0000000000000 | P5 | K2 | SZT | [8 empty] | 73221900 | 25.21.11.0 | Cena z grillem | Grzejnik kanałowy, konwekcja wymuszona, duży wybór wariantów, możliwość połączenia z wentylacją zehnder
RAD | GRZEJ KANAŁOWY UFT 14-34/ 1200/ Alum.Nat | UFT 14-34/ 1200/ Alum.Nat | CP0012 | Terraline Neo | 6090.2 | PLN | 6% | 6455.7 | PLN | 0000000000000 | P5 | K2 | SZT | [8 empty] | 73221900 | 25.21.11.0 | Cena z grillem | Grzejnik kanałowy, konwekcja wymuszona, duży wybór wariantów, możliwość połączenia z wentylacją zehnder
RAD | GRZEJ KANAŁOWY UFT 14-34/ 1300/ Alum.Nat | UFT 14-34/ 1300/ Alum.Nat | CP0012 | Terraline Neo | 6518.5 | PLN | 6% | 6909.7 | PLN | 0000000000000 | P5 | K2 | SZT | [8 empty] | 73221900 | 25.21.11.0 | Cena z grillem | Grzejnik kanałowy, konwekcja wymuszona, duży wybór wariantów, możliwość połączenia z wentylacją zehnder
RAD | GRZEJ KANAŁOWY UFT 14-34/ 1400/ Alum.Nat | UFT 14-34/ 1400/ Alum.Nat | CP0012 | Terraline Neo | 6946.7 | PLN | 6% | 7363.6 | PLN | 0000000000000 | P5 | K2 | SZT | [8 empty] | 73221900 | 25.21.11.0 | Cena z grillem | Grzejnik kanałowy, konwekcja wymuszona, duży wybór wariantów, możliwość połączenia z wentylacją zehnder
RAD | GRZEJ KANAŁOWY UFT 14-34/ 1500/ Alum.Nat | UFT 14-34/ 1500/ Alum.Nat | CP0012 | Terraline Neo | 7375 | PLN | 6% | 7817.6 | PLN | 0000000000000 | P5 | K2 | SZT | [8 empty] | 73221900 | 25.21.11.0 | Cena z grillem | Grzejnik kanałowy, konwekcja wymuszona, duży wybór wariantów, możliwość połączenia z wentylacją zehnder
RAD | GRZEJ KANAŁOWY UFT 14-34/ 1600/ Alum.Nat | UFT 14-34/ 1600/ Alum.Nat | CP0012 | Terraline Neo | 7803.3 | PLN | 6% | 8271.6 | PLN | 0000000000000 | P5 | K2 | SZT | [8 empty] | 73221900 | 25.21.11.0 | Cena z grillem | Grzejnik kanałowy, konwekcja wymuszona, duży wybór wariantów, możliwość połączenia z wentylacją zehnder
RAD | GRZEJ KANAŁOWY UFT 14-34/ 1700/ Alum.Nat | UFT 14-34/ 1700/ Alum.Nat | CP0012 | Terraline Neo | 8231.5 | PLN | 6% | 8725.5 | PLN | 0000000000000 | P5 | K2 | SZT | [8 empty] | 73221900 | 25.21.11.0 | Cena z grillem | Grzejnik kanałowy, konwekcja wymuszona, duży wybór wariantów, możliwość połączenia z wentylacją zehnder
RAD | GRZEJ KANAŁOWY UFT 14-34/ 1800/ Alum.Nat | UFT 14-34/ 1800/ Alum.Nat | CP0012 | Terraline Neo | 8659.8 | PLN | 6% | 9179.5 | PLN | 0000000000000 | P5 | K2 | SZT | [8 empty] | 73221900 | 25.21.11.0 | Cena z grillem | Grzejnik kanałowy, konwekcja wymuszona, duży wybór wariantów, możliwość połączenia z wentylacją zehnder
RAD | GRZEJ KANAŁOWY UFT 14-34/ 1900/ Alum.Nat | UFT 14-34/ 1900/ Alum.Nat | CP0012 | Terraline Neo | 9088.1 | PLN | 6% | 9633.5 | PLN | 0000000000000 | P5 | K2 | SZT | [8 empty] | 73221900 | 25.21.11.0 | Cena z grillem | Grzejnik kanałowy, konwekcja wymuszona, duży wybór wariantów, możliwość połączenia z wentylacją zehnder
RAD | GRZEJ KANAŁOWY UFT 14-34/ 2000/ Alum.Nat | UFT 14-34/ 2000/ Alum.Nat | CP0012 | Terraline Neo | 9516.3 | PLN | 6% | 10087.4 | PLN | 0000000000000 | P5 | K2 | SZT | [8 empty] | 73221900 | 25.21.11.0 | Cena z grillem | Grzejnik kanałowy, konwekcja wymuszona, duży wybór wariantów, możliwość połączenia z wentylacją zehnder
RAD | GRZEJ KANAŁOWY UFT 14-34/ 2100/ Alum.Nat | UFT 14-34/ 2100/ Alum.Nat | CP0012 | Terraline Neo | 9944.6 | PLN | 6% | 10541.4 | PLN | 0000000000000 | P5 | K2 | SZT | [8 empty] | 73221900 | 25.21.11.0 | Cena z grillem | Grzejnik kanałowy, konwekcja wymuszona, duży wybór wariantów, możliwość połączenia z wentylacją zehnder
RAD | GRZEJ KANAŁOWY UFT 14-34/ 2200/ Alum.Nat | UFT 14-34/ 2200/ Alum.Nat | CP0012 | Terraline Neo | 10372.9 | PLN | 6% | 10995.4 | PLN | 0000000000000 | P5 | K2 | SZT | [8 empty] | 73221900 | 25.21.11.0 | Cena z grillem | Grzejnik kanałowy, konwekcja wymuszona, duży wybór wariantów, możliwość połączenia z wentylacją zehnder
RAD | GRZEJ KANAŁOWY UFT 14-34/ 2300/ Alum.Nat | UFT 14-34/ 2300/ Alum.Nat | CP0012 | Terraline Neo | 10801.2 | PLN | 6% | 11449.4 | PLN | 0000000000000 | P5 | K2 | SZT | [8 empty] | 73221900 | 25.21.11.0 | Cena z grillem | Grzejnik kanałowy, konwekcja wymuszona, duży wybór wariantów, możliwość połączenia z wentylacją zehnder
RAD | GRZEJ KANAŁOWY UFT 14-34/ 2400/ Alum.Nat | UFT 14-34/ 2400/ Alum.Nat | CP0012 | Terraline Neo | 11229.4 | PLN | 6% | 11903.3 | PLN | 0000000000000 | P5 | K2 | SZT | [8 empty] | 73221900 | 25.21.11.0 | Cena z grillem | Grzejnik kanałowy, konwekcja wymuszona, duży wybór wariantów, możliwość połączenia z wentylacją zehnder
RAD | GRZEJ KANAŁOWY UFT 14-34/ 2500/ Alum.Nat | UFT 14-34/ 2500/ Alum.Nat | CP0012 | Terraline Neo | 11657.7 | PLN | 6% | 12357.3 | PLN | 0000000000000 | P5 | K2 | SZT | [8 empty] | 73221900 | 25.21.11.0 | Cena z grillem | Grzejnik kanałowy, konwekcja wymuszona, duży wybór wariantów, możliwość połączenia z wentylacją zehnder
RAD | GRZEJ KANAŁOWY UFT 14-34/ 2600/ Alum.Nat | UFT 14-34/ 2600/ Alum.Nat | CP0012 | Terraline Neo | 12086 | PLN | 6% | 12811.3 | PLN | 0000000000000 | P5 | K2 | SZT | [8 empty] | 73221900 | 25.21.11.0 | Cena z grillem | Grzejnik kanałowy, konwekcja wymuszona, duży wybór wariantów, możliwość połączenia z wentylacją zehnder
RAD | GRZEJ KANAŁOWY UFT 14-34/ 2700/ Alum.Nat | UFT 14-34/ 2700/ Alum.Nat | CP0012 | Terraline Neo | 12514.2 | PLN | 6% | 13265.2 | PLN | 0000000000000 | P5 | K2 | SZT | [8 empty] | 73221900 | 25.21.11.0 | Cena z grillem | Grzejnik kanałowy, konwekcja wymuszona, duży wybór wariantów, możliwość połączenia z wentylacją zehnder
RAD | GRZEJ KANAŁOWY UFT 14-34/ 2800/ Alum.Nat | UFT 14-34/ 2800/ Alum.Nat | CP0012 | Terraline Neo | 12942.5 | PLN | 6% | 13719.2 | PLN | 0000000000000 | P5 | K2 | SZT | [8 empty] | 73221900 | 25.21.11.0 | Cena z grillem | Grzejnik kanałowy, konwekcja wymuszona, duży wybór wariantów, możliwość połączenia z wentylacją zehnder
RAD | GRZEJ KANAŁOWY UFT 14-34/ 2900/ Alum.Nat | UFT 14-34/ 2900/ Alum.Nat | CP0012 | Terraline Neo | 13370.8 | PLN | 6% | 14173.2 | PLN | 0000000000000 | P5 | K2 | SZT | [8 empty] | 73221900 | 25.21.11.0 | Cena z grillem | Grzejnik kanałowy, konwekcja wymuszona, duży wybór wariantów, możliwość połączenia z wentylacją zehnder
RAD | GRZEJ KANAŁOWY UFT 14-34/ 3000/ Alum.Nat | UFT 14-34/ 3000/ Alum.Nat | CP0012 | Terraline Neo | 13799 | PLN | 6% | 14627.1 | PLN | 0000000000000 | P5 | K2 | SZT | [8 empty] | 73221900 | 25.21.11.0 | Cena z grillem | Grzejnik kanałowy, konwekcja wymuszona, duży wybór wariantów, możliwość połączenia z wentylacją zehnder
RAD | GRZEJ KANAŁOWY UFT 14-34/ 3100/ Alum.Nat | UFT 14-34/ 3100/ Alum.Nat | CP0012 | Terraline Neo | 14227.3 | PLN | 6% | 15081.1 | PLN | 0000000000000 | P5 | K2 | SZT | [8 empty] | 73221900 | 25.21.11.0 | Cena z grillem | Grzejnik kanałowy, konwekcja wymuszona, duży wybór wariantów, możliwość połączenia z wentylacją zehnder
RAD | GRZEJ KANAŁOWY UFT 14-34/ 3200/ Alum.Nat | UFT 14-34/ 3200/ Alum.Nat | CP0012 | Terraline Neo | 14655.6 | PLN | 6% | 15535.1 | PLN | 0000000000000 | P5 | K2 | SZT | [8 empty] | 73221900 | 25.21.11.0 | Cena z grillem | Grzejnik kanałowy, konwekcja wymuszona, duży wybór wariantów, możliwość połączenia z wentylacją zehnder
RAD | GRZEJ KANAŁOWY UFT 14-34/ 3300/ Alum.Nat | UFT 14-34/ 3300/ Alum.Nat | CP0012 | Terraline Neo | 15083.9 | PLN | 6% | 15989.1 | PLN | 0000000000000 | P5 | K2 | SZT | [8 empty] | 73221900 | 25.21.11.0 | Cena z grillem | Grzejnik kanałowy, konwekcja wymuszona, duży wybór wariantów, możliwość połączenia z wentylacją zehnder
RAD | GRZEJ KANAŁOWY UFT 14-34/ 3400/ Alum.Nat | UFT 14-34/ 3400/ Alum.Nat | CP0012 | Terraline Neo | 15512.1 | PLN | 6% | 16443 | PLN | 0000000000000 | P5 | K2 | SZT | [8 empty] | 73221900 | 25.21.11.0 | Cena z grillem | Grzejnik kanałowy, konwekcja wymuszona, duży wybór wariantów, możliwość połączenia z wentylacją zehnder
RAD | GRZEJ KANAŁOWY UFT 14-34/ 3500/ Alum.Nat | UFT 14-34/ 3500/ Alum.Nat | CP0012 | Terraline Neo | 15940.4 | PLN | 6% | 16897 | PLN | 0000000000000 | P5 | K2 | SZT | [8 empty] | 73221900 | 25.21.11.0 | Cena z grillem | Grzejnik kanałowy, konwekcja wymuszona, duży wybór wariantów, możliwość połączenia z wentylacją zehnder
RAD | GRZEJ KANAŁOWY UFT 14-34/ 3600/ Alum.Nat | UFT 14-34/ 3600/ Alum.Nat | CP0012 | Terraline Neo | 16368.7 | PLN | 6% | 17351 | PLN | 0000000000000 | P5 | K2 | SZT | [8 empty] | 73221900 | 25.21.11.0 | Cena z grillem | Grzejnik kanałowy, konwekcja wymuszona, duży wybór wariantów, możliwość połączenia z wentylacją zehnder
RAD | GRZEJ KANAŁOWY UFT 14-34/ 3700/ Alum.Nat | UFT 14-34/ 3700/ Alum.Nat | CP0012 | Terraline Neo | 16796.9 | PLN | 6% | 17804.9 | PLN | 0000000000000 | P5 | K2 | SZT | [8 empty] | 73221900 | 25.21.11.0 | Cena z grillem | Grzejnik kanałowy, konwekcja wymuszona, duży wybór wariantów, możliwość połączenia z wentylacją zehnder
RAD | GRZEJ KANAŁOWY UFT 14-34/ 3800/ Alum.Nat | UFT 14-34/ 3800/ Alum.Nat | CP0012 | Terraline Neo | 17225.2 | PLN | 6% | 18258.9 | PLN | 0000000000000 | P5 | K2 | SZT | [8 empty] | 73221900 | 25.21.11.0 | Cena z grillem | Grzejnik kanałowy, konwekcja wymuszona, duży wybór wariantów, możliwość połączenia z wentylacją zehnder
RAD | GRZEJ KANAŁOWY UFT 14-34/ 3900/ Alum.Nat | UFT 14-34/ 3900/ Alum.Nat | CP0012 | Terraline Neo | 17653.5 | PLN | 6% | 18712.9 | PLN | 0000000000000 | P5 | K2 | SZT | [8 empty] | 73221900 | 25.21.11.0 | Cena z grillem | Grzejnik kanałowy, konwekcja wymuszona, duży wybór wariantów, możliwość połączenia z wentylacją zehnder
RAD | GRZEJ KANAŁOWY UFT 14-34/ 4000/ Alum.Nat | UFT 14-34/ 4000/ Alum.Nat | CP0012 | Terraline Neo | 18081.7 | PLN | 6% | 19166.8 | PLN | 0000000000000 | P5 | K2 | SZT | [8 empty] | 73221900 | 25.21.11.0 | Cena z grillem | Grzejnik kanałowy, konwekcja wymuszona, duży wybór wariantów, możliwość połączenia z wentylacją zehnder
RAD | GRZEJ KANAŁOWY UFT 14-34/ 4100/ Alum.Nat | UFT 14-34/ 4100/ Alum.Nat | CP0012 | Terraline Neo | 18510 | PLN | 6% | 19620.8 | PLN | 0000000000000 | P5 | K2 | SZT | [8 empty] | 73221900 | 25.21.11.0 | Cena z grillem | Grzejnik kanałowy, konwekcja wymuszona, duży wybór wariantów, możliwość połączenia z wentylacją zehnder
RAD | GRZEJ KANAŁOWY UFT 14-34/ 4200/ Alum.Nat | UFT 14-34/ 4200/ Alum.Nat | CP0012 | Terraline Neo | 18938.3 | PLN | 6% | 20074.8 | PLN | 0000000000000 | P5 | K2 | SZT | [8 empty] | 73221900 | 25.21.11.0 | Cena z grillem | Grzejnik kanałowy, konwekcja wymuszona, duży wybór wariantów, możliwość połączenia z wentylacją zehnder
RAD | GRZEJ KANAŁOWY UFT 14-34/ 4300/ Alum.Nat | UFT 14-34/ 4300/ Alum.Nat | CP0012 | Terraline Neo | 19366.6 | PLN | 6% | 20528.8 | PLN | 0000000000000 | P5 | K2 | SZT | [8 empty] | 73221900 | 25.21.11.0 | Cena z grillem | Grzejnik kanałowy, konwekcja wymuszona, duży wybór wariantów, możliwość połączenia z wentylacją zehnder
RAD | GRZEJ KANAŁOWY UFT 14-34/ 4400/ Alum.Nat | UFT 14-34/ 4400/ Alum.Nat | CP0012 | Terraline Neo | 19794.8 | PLN | 6% | 20982.7 | PLN | 0000000000000 | P5 | K2 | SZT | [8 empty] | 73221900 | 25.21.11.0 | Cena z grillem | Grzejnik kanałowy, konwekcja wymuszona, duży wybór wariantów, możliwość połączenia z wentylacją zehnder
RAD | GRZEJ KANAŁOWY UFT 14-34/ 4500/ Alum.Nat | UFT 14-34/ 4500/ Alum.Nat | CP0012 | Terraline Neo | 20223.1 | PLN | 6% | 21436.7 | PLN | 0000000000000 | P5 | K2 | SZT | [8 empty] | 73221900 | 25.21.11.0 | Cena z grillem | Grzejnik kanałowy, konwekcja wymuszona, duży wybór wariantów, możliwość połączenia z wentylacją zehnder
RAD | GRZEJ KANAŁOWY UFT 14-34/ 4600/ Alum.Nat | UFT 14-34/ 4600/ Alum.Nat | CP0012 | Terraline Neo | 20651.4 | PLN | 6% | 21890.7 | PLN | 0000000000000 | P5 | K2 | SZT | [8 empty] | 73221900 | 25.21.11.0 | Cena z grillem | Grzejnik kanałowy, konwekcja wymuszona, duży wybór wariantów, możliwość połączenia z wentylacją zehnder
RAD | GRZEJ KANAŁOWY UFT 14-34/ 4700/ Alum.Nat | UFT 14-34/ 4700/ Alum.Nat | CP0012 | Terraline Neo | 21079.6 | PLN | 6% | 22344.6 | PLN | 0000000000000 | P5 | K2 | SZT | [8 empty] | 73221900 | 25.21.11.0 | Cena z grillem | Grzejnik kanałowy, konwekcja wymuszona, duży wybór wariantów, możliwość połączenia z wentylacją zehnder
RAD | GRZEJ KANAŁOWY UFT 14-34/ 4800/ Alum.Nat | UFT 14-34/ 4800/ Alum.Nat | CP0012 | Terraline Neo | 21507.9 | PLN | 6% | 22798.6 | PLN | 0000000000000 | P5 | K2 | SZT | [8 empty] | 73221900 | 25.21.11.0 | Cena z grillem | Grzejnik kanałowy, konwekcja wymuszona, duży wybór wariantów, możliwość połączenia z wentylacją zehnder
RAD | GRZEJ VIRANDO AB-080-045-05/ BIAŁY | AB-080-045-05/ RAL 9016 | CP0086 | Virando | 483 | PLN | 15% | 556 | PLN | 7613367520505 | P0 | PO | SZT | 5.6 | 5.6 | 0 | 450 | 786 | 0 | 0 | 0 | 73221900 | 25.21.11.0 |  | klasyczna prosta konstrukcja, niewielka głębokość zabudowy, podłączenie środkowe 50mm, możliwość zastosowania grzałki elektrycznej
RAD | GRZEJ VIRANDO AB-080-050-05/ BIAŁY | AB-080-050-05/ RAL 9016 | 18518591 | Virando | 508 | PLN | 15% | 585 | PLN | 7640112352289 | P0 | PO | SZT | 6 | 6 | 0 | 500 | 786 | 823 | 525 | 58 | 73221900 | 25.21.11.0 |  | klasyczna prosta konstrukcja, niewielka głębokość zabudowy, podłączenie środkowe 50mm, możliwość zastosowania grzałki elektrycznej
RAD | GRZEJ VIRANDO AB-080-055-05/ BIAŁY | AB-080-055-05/ RAL 9016 | CP0086 | Virando | 528 | PLN | 15% | 608 | PLN | 7613367520512 | P0 | PO | SZT | 6.6 | 6.6 | 0 | 550 | 786 | 0 | 0 | 0 | 73221900 | 25.21.11.0 |  | klasyczna prosta konstrukcja, niewielka głębokość zabudowy, podłączenie środkowe 50mm, możliwość zastosowania grzałki elektrycznej
RAD | GRZEJ VIRANDO AB-080-060-05/ BIAŁY | AB-080-060-05/ RAL 9016 | 10010837 | Virando | 540 | PLN | 15% | 621 | PLN | 7640112398157 | P0 | PO | SZT | 7 | 7 | 0 | 600 | 786 | 823 | 625 | 58 | 73221900 | 25.21.11.0 |  | klasyczna prosta konstrukcja, niewielka głębokość zabudowy, podłączenie środkowe 50mm, możliwość zastosowania grzałki elektrycznej
RAD Nowe | GRZEJ VIRANDO AB-120-045-05/ BIAŁY | AB-120-045-05/ RAL 9016 | CP0086 | Virando | 538 | PLN | 15% | 619 | PLN | 0000000000000 | P0 | PO | SZT | 8.5 | 8.5 | 0 | 450 | 1226 |  |  |  | 73221900 | 25.21.11.0 |  | klasyczna prosta konstrukcja, niewielka głębokość zabudowy, podłączenie środkowe 50mm, możliwość zastosowania grzałki elektrycznej
RAD | GRZEJ VIRANDO AB-120-050-05/ BIAŁY | AB-120-050-05/ RAL 9016 | 18518608 | Virando | 555 | PLN | 15% | 639 | PLN | 7640112352333 | P0 | PO | SZT | 8.9 | 8.9 | 0 | 500 | 1226 | 1263 | 525 | 58 | 73221900 | 25.21.11.0 | *Dostawa do 48h | klasyczna prosta konstrukcja, niewielka głębokość zabudowy, podłączenie środkowe 50mm, możliwość zastosowania grzałki elektrycznej
RAD | GRZEJ VIRANDO AB-120-060-05/ BIAŁY | AB-120-060-05/ RAL 9016 | 10011221 | Virando | 578 | PLN | 15% | 665 | PLN | 7640112398171 | P0 | PO | SZT | 10.3 | 10.3 | 0 | 600 | 1226 | 1263 | 625 | 58 | 73221900 | 25.21.11.0 |  | klasyczna prosta konstrukcja, niewielka głębokość zabudowy, podłączenie środkowe 50mm, możliwość zastosowania grzałki elektrycznej
RAD | GRZEJ VIRANDO AB-150-050-05/ BIAŁY | AB-150-050-05/ RAL 9016 | 18518627 | Virando | 647 | PLN | 15% | 745 | PLN | 7640112352388 | P0 | PO | SZT | 10.9 | 10.9 | 0 | 500 | 1466 | 1503 | 525 | 58 | 73221900 | 25.21.11.0 |  | klasyczna prosta konstrukcja, niewielka głębokość zabudowy, podłączenie środkowe 50mm, możliwość zastosowania grzałki elektrycznej
RAD | GRZEJ VIRANDO AB-150-060-05/ BIAŁY | AB-150-060-05/ RAL 9016 | 18518634 | Virando | 675 | PLN | 15% | 777 | PLN | 7640112352401 | P0 | PO | SZT | 12.6 | 12.6 | 0 | 600 | 1466 | 1503 | 625 | 58 | 73221900 | 25.21.11.0 |  | klasyczna prosta konstrukcja, niewielka głębokość zabudowy, podłączenie środkowe 50mm, możliwość zastosowania grzałki elektrycznej
RAD | GRZEJ VIRANDO AB-180-050-05/ BIAŁY | AB-180-050-05/ RAL 9016 | 18518645 | Virando | 711 | PLN | 15% | 818 | PLN | 7640112352432 | P0 | PO | SZT | 13.5 | 13.5 | 0 | 500 | 1866 | 1903 | 525 | 58 | 73221900 | 25.21.11.0 |  | klasyczna prosta konstrukcja, niewielka głębokość zabudowy, podłączenie środkowe 50mm, możliwość zastosowania grzałki elektrycznej
RAD | GRZEJ VIRANDO AB-180-060-05/ BIAŁY | AB-180-060-05/ RAL 9016 | 18518652 | Virando | 736 | PLN | 15% | 847 | PLN | 7640112352456 | P0 | PO | SZT | 15.5 | 15.5 | 0 | 600 | 1866 | 1903 | 625 | 58 | 73221900 | 25.21.11.0 |  | klasyczna prosta konstrukcja, niewielka głębokość zabudowy, podłączenie środkowe 50mm, możliwość zastosowania grzałki elektrycznej
RAD Nowe | GRZEJ VIRANDO AB-180-075-05/ BIAŁY | AB-180-075-05/ RAL 9016 | 18518656 | Virando | 816 | PLN | 15% | 939 | PLN | 7640112352463 | P0 | PO | SZT | 18.7 | 21.8 | 0 | 750 | 1866 |  |  |  | 73221900 | 25.21.11.0 |  | klasyczna prosta konstrukcja, niewielka głębokość zabudowy, podłączenie środkowe 50mm, możliwość zastosowania grzałki elektrycznej
RAD | GRZEJ VIRANDO ABC-080-050-05/ CHROM | ABC-080-050-05/ M 0008 | 18500770 | Virando | 1221 | PLN | 15% | 1405 | PLN | 7640112354351 | P0 | PO | SZT | 6.1 | 6.1 | 0 | 500 | 786 | 823 | 525 | 58 | 73221900 | 25.21.11.0 |  | grzejnik chromowany, klasyczna prosta konstrukcja, niewielka głębokość zabudowy, podłączenie środkowe 50mm, możliwość zastosowania grzałki elektrycznej
RAD | GRZEJ VIRANDO ABC-080-060-05/ CHROM | ABC-080-060-05/ M 0008 | 18500772 | Virando | 1357 | PLN | 15% | 1561 | PLN | 7640112354375 | P0 | PO | SZT | 7.1 | 7.1 | 0 | 600 | 786 | 823 | 625 | 58 | 73221900 | 25.21.11.0 |  | grzejnik chromowany, klasyczna prosta konstrukcja, niewielka głębokość zabudowy, podłączenie środkowe 50mm, możliwość zastosowania grzałki elektrycznej
RAD | GRZEJ VIRANDO ABC-120-050-05/ CHROM | ABC-120-050-05/ M 0008 | 18500774 | Virando | 1495 | PLN | 15% | 1720 | PLN | 7640112354399 | P0 | PO | SZT | 8.9 | 8.9 | 0 | 500 | 1226 | 1263 | 525 | 58 | 73221900 | 25.21.11.0 |  | grzejnik chromowany, klasyczna prosta konstrukcja, niewielka głębokość zabudowy, podłączenie środkowe 50mm, możliwość zastosowania grzałki elektrycznej
RAD | GRZEJ VIRANDO ABC-120-060-05/ CHROM | ABC-120-060-05/ M 0008 | 18500776 | Virando | 1556 | PLN | 15% | 1790 | PLN | 7640112354412 | P0 | PO | SZT | 10.3 | 10.3 | 0 | 600 | 1226 | 1263 | 625 | 58 | 73221900 | 25.21.11.0 |  | grzejnik chromowany, klasyczna prosta konstrukcja, niewielka głębokość zabudowy, podłączenie środkowe 50mm, możliwość zastosowania grzałki elektrycznej
RAD | GRZEJ VIRANDO ABC-150-050-05/ CHROM | ABC-150-050-05/ M 0008 | 18500778 | Virando | 1994 | PLN | 15% | 2294 | PLN | 7640112354436 | P0 | PO | SZT | 11 | 11 | 0 | 500 | 1466 | 1503 | 525 | 58 | 73221900 | 25.21.11.0 |  | grzejnik chromowany, klasyczna prosta konstrukcja, niewielka głębokość zabudowy, podłączenie środkowe 50mm, możliwość zastosowania grzałki elektrycznej
RAD | GRZEJ VIRANDO ABC-150-060-05/ CHROM | ABC-150-060-05/ M 0008 | 18500780 | Virando | 2242 | PLN | 15% | 2579 | PLN | 7640112354450 | P0 | PO | SZT | 12.7 | 12.7 | 0 | 600 | 1466 | 1503 | 625 | 58 | 73221900 | 25.21.11.0 |  | grzejnik chromowany, klasyczna prosta konstrukcja, niewielka głębokość zabudowy, podłączenie środkowe 50mm, możliwość zastosowania grzałki elektrycznej
RAD | GRZEJ VIRANDO ABC-180-050-05/ CHROM | ABC-180-050-05/ M 0008 | 18500782 | Virando | 2366 | PLN | 15% | 2721 | PLN | 7640112354474 | P0 | PO | SZT | 13.5 | 13.5 | 0 | 500 | 1866 | 1903 | 525 | 58 | 73221900 | 25.21.11.0 |  | grzejnik chromowany, klasyczna prosta konstrukcja, niewielka głębokość zabudowy, podłączenie środkowe 50mm, możliwość zastosowania grzałki elektrycznej
RAD | GRZEJ VIRANDO ABC-180-060-05/ CHROM | ABC-180-060-05/ M 0008 | 18500784 | Virando | 2491 | PLN | 15% | 2865 | PLN | 7640112354498 | P0 | PO | SZT | 15.6 | 15.6 | 0 | 600 | 1866 | 1903 | 625 | 58 | 73221900 | 25.21.11.0 |  | grzejnik chromowany, klasyczna prosta konstrukcja, niewielka głębokość zabudowy, podłączenie środkowe 50mm, możliwość zastosowania grzałki elektrycznej
RAD | GRZEJ VIRANDO BASIC AB-080-045/ BIAŁY | AB-080-045/ RAL 9016 | 18500292 | Virando | 391 | PLN | 15% | 450 | PLN | 7640112352074 | P0 | PO | SZT | 5.6 | 5.6 | 0 | 450 | 786 | 913 | 460 | 40 | 73221900 | 25.21.11.0 |  | klasyczna prosta konstrukcja, niewielka głębokość zabudowy, możliwość zastosowania grzałki elektrycznej
RAD | GRZEJ VIRANDO BASIC AB-080-050/ BIAŁY | AB-080-050/ RAL 9016 | 18500229 | Virando | 421 | PLN | 15% | 485 | PLN | 7640112352081 | P0 | PO | SZT | 6 | 6 | 0 | 500 | 786 | 913 | 510 | 40 | 73221900 | 25.21.11.0 | *Dostawa do 48h | klasyczna prosta konstrukcja, niewielka głębokość zabudowy, możliwość zastosowania grzałki elektrycznej
RAD | GRZEJ VIRANDO BASIC AB-080-055/ BIAŁY | AB-080-055/ RAL 9016 | CP0086 | Virando | 426 | PLN | 15% | 490 | PLN | 7613367520499 | P0 | PO | SZT | 6.6 | 6.6 | 0 | 550 | 786 | 0 | 0 | 0 | 73221900 | 25.21.11.0 |  | klasyczna prosta konstrukcja, niewielka głębokość zabudowy, możliwość zastosowania grzałki elektrycznej
RAD | GRZEJ VIRANDO BASIC AB-080-060/ BIAŁY | AB-080-060/ RAL 9016 | 18500293 | Virando | 439 | PLN | 15% | 505 | PLN | 7640112352104 | P0 | PO | SZT | 7 | 7 | 0 | 600 | 786 | 913 | 610 | 40 | 73221900 | 25.21.11.0 | *Dostawa do 48h | klasyczna prosta konstrukcja, niewielka głębokość zabudowy, możliwość zastosowania grzałki elektrycznej
RAD Nowe | GRZEJ VIRANDO BASIC AB-080-075/ BIAŁY | AB-080-075/ RAL 9016 | CP0086 | Virando | 504 | PLN | 15% | 580 | PLN | 0000000000000 | P0 | PO | SZT | 8.5 | 8.5 | 0 | 750 | 786 |  |  |  | 73221900 | 25.21.11.0 |  | klasyczna prosta konstrukcja, niewielka głębokość zabudowy, możliwość zastosowania grzałki elektrycznej
RAD Nowe | GRZEJ VIRANDO BASIC AB-120-045/ BIAŁY | AB-120-045/ RAL 9016 | 18500759 | Virando | 466 | PLN | 15% | 536 | PLN | 7640112352128 | P0 | PO | SZT | 8.45 | 9.68 | 0 | 450 | 1226 |  |  |  | 73221900 | 25.21.11.0 |  | klasyczna prosta konstrukcja, niewielka głębokość zabudowy, możliwość zastosowania grzałki elektrycznej
RAD | GRZEJ VIRANDO BASIC AB-120-050/ BIAŁY | AB-120-050/ RAL 9016 | 18500760 | Virando | 480 | PLN | 15% | 552 | PLN | 7640112352135 | P0 | PO | SZT | 8.9 | 8.9 | 0 | 500 | 1226 | 1353 | 510 | 40 | 73221900 | 25.21.11.0 | *Dostawa do 48h | klasyczna prosta konstrukcja, niewielka głębokość zabudowy, możliwość zastosowania grzałki elektrycznej
RAD Nowe | GRZEJ VIRANDO BASIC AB-120-055/ BIAŁY | AB-120-055/ RAL 9016 | CP0086 | Virando | 484 | PLN | 15% | 557 | PLN | 0000000000000 | P0 | PO | SZT | 8.9 | 8.9 | 0 | 550 | 1226 |  |  |  | 73221900 | 25.21.11.0 |  | klasyczna prosta konstrukcja, niewielka głębokość zabudowy, możliwość zastosowania grzałki elektrycznej
RAD | GRZEJ VIRANDO BASIC AB-120-060/ BIAŁY | AB-120-060/ RAL 9016 | 18500761 | Virando | 500 | PLN | 15% | 575 | PLN | 7640112352159 | P0 | PO | SZT | 10.3 | 10.3 | 0 | 600 | 1226 | 1353 | 610 | 40 | 73221900 | 25.21.11.0 | *Dostawa do 48h | klasyczna prosta konstrukcja, niewielka głębokość zabudowy, możliwość zastosowania grzałki elektrycznej
RAD Nowe | GRZEJ VIRANDO BASIC AB-120-075/ BIAŁY | AB-120-075/ RAL 9016 | CP0086 | Virando | 575 | PLN | 15% | 662 | PLN | 0000000000000 | P0 | PO | SZT | 12.4 | 12.4 | 0 | 750 | 1226 |  |  |  | 73221900 | 25.21.11.0 |  | klasyczna prosta konstrukcja, niewielka głębokość zabudowy, możliwość zastosowania grzałki elektrycznej
RAD Nowe | GRZEJ VIRANDO BASIC AB-150-045/ BIAŁY | AB-150-045/ RAL 9016 | CP0086 | Virando | 551 | PLN | 15% | 634 | PLN | 0000000000000 | P0 | PO | SZT | 10.1 | 10.1 | 0 | 450 | 1466 |  |  |  | 73221900 | 25.21.11.0 |  | klasyczna prosta konstrukcja, niewielka głębokość zabudowy, możliwość zastosowania grzałki elektrycznej
RAD | GRZEJ VIRANDO BASIC AB-150-050/ BIAŁY | AB-150-050/ RAL 9016 | 18500763 | Virando | 568 | PLN | 15% | 654 | PLN | 7640112352180 | P0 | PO | SZT | 10.9 | 10.9 | 0 | 500 | 1466 | 1593 | 510 | 40 | 73221900 | 25.21.11.0 |  | klasyczna prosta konstrukcja, niewielka głębokość zabudowy, możliwość zastosowania grzałki elektrycznej
RAD | GRZEJ VIRANDO BASIC AB-150-060/ BIAŁY | AB-150-060/ RAL 9016 | 18500764 | Virando | 594 | PLN | 15% | 684 | PLN | 7640112352203 | P0 | PO | SZT | 12.6 | 12.6 | 0 | 600 | 1466 | 1593 | 610 | 40 | 73221900 | 25.21.11.0 |  | klasyczna prosta konstrukcja, niewielka głębokość zabudowy, możliwość zastosowania grzałki elektrycznej
RAD Nowe | GRZEJ VIRANDO BASIC AB-150-075/ BIAŁY | AB-150-075/ RAL 9016 | CP0086 | Virando | 683 | PLN | 15% | 786 | PLN | 0000000000000 | P0 | PO | SZT | 15.2 | 15.2 | 0 | 750 | 1466 |  |  |  | 73221900 | 25.21.11.0 |  | klasyczna prosta konstrukcja, niewielka głębokość zabudowy, możliwość zastosowania grzałki elektrycznej
RAD Nowe | GRZEJ VIRANDO BASIC AB-180-045/ BIAŁY | AB-180-045/ RAL 9016 | CP0086 | Virando | 640 | PLN | 15% | 736 | PLN | 0000000000000 | P0 | PO | SZT | 12.5 | 12.5 | 0 | 450 | 1866 |  |  |  | 73221900 | 25.21.11.0 |  | klasyczna prosta konstrukcja, niewielka głębokość zabudowy, możliwość zastosowania grzałki elektrycznej
RAD | GRZEJ VIRANDO BASIC AB-180-050/ BIAŁY | AB-180-050/ RAL 9016 | 18500766 | Virando | 660 | PLN | 15% | 759 | PLN | 7640112352234 | P0 | PO | SZT | 13.5 | 13.5 | 0 | 500 | 1866 | 1993 | 510 | 40 | 73221900 | 25.21.11.0 |  | klasyczna prosta konstrukcja, niewielka głębokość zabudowy, możliwość zastosowania grzałki elektrycznej
RAD Nowe | GRZEJ VIRANDO BASIC AB-180-055/ BIAŁY | AB-180-055/ RAL 9016 | CP0086 | Virando | 668 | PLN | 15% | 769 | PLN | 0000000000000 | P0 | PO | SZT | 14.6 | 14.6 | 0 | 550 | 1866 |  |  |  | 73221900 | 25.21.11.0 |  | klasyczna prosta konstrukcja, niewielka głębokość zabudowy, możliwość zastosowania grzałki elektrycznej
RAD | GRZEJ VIRANDO BASIC AB-180-060/ BIAŁY | AB-180-060/ RAL 9016 | 18500767 | Virando | 689 | PLN | 15% | 793 | PLN | 7640112352258 | P0 | PO | SZT | 15.5 | 15.5 | 0 | 600 | 1866 | 1993 | 610 | 40 | 73221900 | 25.21.11.0 |  | klasyczna prosta konstrukcja, niewielka głębokość zabudowy, możliwość zastosowania grzałki elektrycznej
RAD Nowe | GRZEJ VIRANDO BASIC AB-180-075/ BIAŁY | AB-180-075/ RAL 9016 | 18500768 | Virando | 811 | PLN | 15% | 933 | PLN | 7640112352265 | P0 | PO | SZT | 18.56 | 20.96 | 0 | 750 | 1866 |  |  |  | 73221900 | 25.21.11.0 |  | klasyczna prosta konstrukcja, niewielka głębokość zabudowy, możliwość zastosowania grzałki elektrycznej
RAD | GRZEJ VIRANDO BASIC ABC-080-050/ CHROM | ABC-080-050/ M 0008 | 18500769 | Virando | 1138 | PLN | 15% | 1309 | PLN | 7640112354344 | P0 | PO | SZT | 6.1 | 6.1 | 0 | 500 | 786 | 913 | 515 | 45 | 73221900 | 25.21.11.0 |  | grzejnik chromowany, klasyczna prosta konstrukcja, niewielka głębokość zabudowy, możliwość zastosowania grzałki elektrycznej
RAD | GRZEJ VIRANDO BASIC ABC-080-060/ CHROM | ABC-080-060/ M 0008 | CP0086 | Virando | 1274 | PLN | 15% | 1466 | PLN | 0000000000000 | P0 | PO | SZT | 7.1 | 7.1 | 0 | 600 | 786 | 913 | 615 | 45 | 73221900 | 25.21.11.0 | Zmiana kodu EAN | grzejnik chromowany, klasyczna prosta konstrukcja, niewielka głębokość zabudowy, możliwość zastosowania grzałki elektrycznej
RAD | GRZEJ VIRANDO BASIC ABC-120-050/ CHROM | ABC-120-050/ M 0008 | 18500773 | Virando | 1405 | PLN | 15% | 1616 | PLN | 7640112354382 | P0 | PO | SZT | 8.9 | 8.9 | 0 | 500 | 1226 | 1353 | 515 | 45 | 73221900 | 25.21.11.0 |  | grzejnik chromowany, klasyczna prosta konstrukcja, niewielka głębokość zabudowy, możliwość zastosowania grzałki elektrycznej
RAD | GRZEJ VIRANDO BASIC ABC-120-060/ CHROM | ABC-120-060/ M 0008 | 18500775 | Virando | 1467 | PLN | 15% | 1688 | PLN | 7640112354405 | P0 | PO | SZT | 10.3 | 10.3 | 0 | 600 | 1226 | 1353 | 615 | 45 | 73221900 | 25.21.11.0 |  | grzejnik chromowany, klasyczna prosta konstrukcja, niewielka głębokość zabudowy, możliwość zastosowania grzałki elektrycznej
RAD | GRZEJ VIRANDO BASIC ABC-150-050/ CHROM | ABC-150-050/ M 0008 | 18500777 | Virando | 1896 | PLN | 15% | 2181 | PLN | 7640112354429 | P0 | PO | SZT | 11 | 11 | 0 | 500 | 1466 | 1593 | 515 | 45 | 73221900 | 25.21.11.0 |  | grzejnik chromowany, klasyczna prosta konstrukcja, niewielka głębokość zabudowy, możliwość zastosowania grzałki elektrycznej
RAD | GRZEJ VIRANDO BASIC ABC-150-060/ CHROM | ABC-150-060/ M 0008 | CP0086 | Virando | 2144 | PLN | 15% | 2466 | PLN | 0000000000000 | P0 | PO | SZT | 12.7 | 12.7 | 0 | 600 | 1466 | 1593 | 615 | 45 | 73221900 | 25.21.11.0 | Zmiana kodu EAN | grzejnik chromowany, klasyczna prosta konstrukcja, niewielka głębokość zabudowy, możliwość zastosowania grzałki elektrycznej
RAD | GRZEJ VIRANDO BASIC ABC-180-050/ CHROM | ABC-180-050/ M 0008 | 18500781 | Virando | 2263 | PLN | 15% | 2603 | PLN | 7640112354467 | P0 | PO | SZT | 13.5 | 13.5 | 0 | 500 | 1866 | 1993 | 515 | 45 | 73221900 | 25.21.11.0 |  | grzejnik chromowany, klasyczna prosta konstrukcja, niewielka głębokość zabudowy, możliwość zastosowania grzałki elektrycznej
RAD | GRZEJ VIRANDO BASIC ABC-180-060/ CHROM | ABC-180-060/ M 0008 | 18500783 | Virando | 2387 | PLN | 15% | 2746 | PLN | 7640112354481 | P0 | PO | SZT | 15.6 | 15.6 | 0 | 600 | 1866 | 1993 | 615 | 45 | 73221900 | 25.21.11.0 |  | grzejnik chromowany, klasyczna prosta konstrukcja, niewielka głębokość zabudowy, możliwość zastosowania grzałki elektrycznej
RAD | GRZEJ VIRANDO BAR ABH-080-050-05/ BIAŁY | ABH-080-050-05/ RAL 9016 | 10013252 | Virando Bar | 469 | PLN | 15% | 540 | PLN | 7613367510964 | P0 | PO | SZT | 6 | 6 | 148 | 500 | 786 | 823 | 525 | 158 | 73221900 | 25.21.11.0 |  | Wyprofilowany wodonośny uchwyt do ręcznika, podłączenie środkowe, możliwość podpięcia grzałki
RAD | GRZEJ VIRANDO BAR ABH-080-060-05/ BIAŁY | ABH-080-060-05/ RAL 9016 | 10015661 | Virando Bar | 487 | PLN | 15% | 561 | PLN | 7613367520451 | P0 | PO | SZT | 7 | 7 | 148 | 600 | 786 | 0 | 0 | 0 | 73221900 | 25.21.11.0 |  | Wyprofilowany wodonośny uchwyt do ręcznika, podłączenie środkowe, możliwość podpięcia grzałki
RAD | GRZEJ VIRANDO BAR ABH-080-075-05/ BIAŁY | ABH-080-075-05/ RAL 9016 | CP0086 | Virando Bar | 603 | PLN | 15% | 694 | PLN | 7613367621004 | P0 | PO | SZT | 8.6 | 8.6 | 148 | 750 | 786 | 0 | 0 | 0 | 73221900 | 25.21.11.0 |  | Wyprofilowany wodonośny uchwyt do ręcznika, podłączenie środkowe, możliwość podpięcia grzałki
RAD | GRZEJ VIRANDO BAR ABH-120-050-05/ BIAŁY | ABH-120-050-05/ RAL 9016 | 10013253 | Virando Bar | 531 | PLN | 15% | 611 | PLN | 7613367510971 | P0 | PO | SZT | 8.9 | 8.9 | 148 | 500 | 1226 | 1263 | 525 | 158 | 73221900 | 25.21.11.0 |  | Wyprofilowany wodonośny uchwyt do ręcznika, podłączenie środkowe, możliwość podpięcia grzałki
RAD | GRZEJ VIRANDO BAR ABH-120-060-05/ BIAŁY | ABH-120-060-05/ RAL 9016 | CP0086 | Virando Bar | 551 | PLN | 15% | 634 | PLN | 7613367520468 | P0 | PO | SZT | 10.3 | 10.3 | 148 | 600 | 1226 | 0 | 0 | 0 | 73221900 | 25.21.11.0 |  | Wyprofilowany wodonośny uchwyt do ręcznika, podłączenie środkowe, możliwość podpięcia grzałki
RAD | GRZEJ VIRANDO BAR ABH-120-075-05/ BIAŁY | ABH-120-075-05/ RAL 9016 | CP0086 | Virando Bar | 668 | PLN | 15% | 769 | PLN | 7613367621011 | P0 | PO | SZT | 12.4 | 12.4 | 148 | 750 | 1226 | 0 | 0 | 0 | 73221900 | 25.21.11.0 |  | Wyprofilowany wodonośny uchwyt do ręcznika, podłączenie środkowe, możliwość podpięcia grzałki
RAD | GRZEJ VIRANDO BAR ABH-150-050-05/ BIAŁY | ABH-150-050-05/ RAL 9016 | CP0086 | Virando Bar | 621 | PLN | 15% | 715 | PLN | 7613367520475 | P0 | PO | SZT | 10.9 | 10.9 | 148 | 500 | 1466 | 0 | 0 | 0 | 73221900 | 25.21.11.0 |  | Wyprofilowany wodonośny uchwyt do ręcznika, podłączenie środkowe, możliwość podpięcia grzałki
RAD | GRZEJ VIRANDO BAR ABH-150-060-05/ BIAŁY | ABH-150-060-05/ RAL 9016 | CP0086 | Virando Bar | 650 | PLN | 15% | 748 | PLN | 7613367520482 | P0 | PO | SZT | 12.6 | 12.6 | 148 | 600 | 1466 | 0 | 0 | 0 | 73221900 | 25.21.11.0 |  | Wyprofilowany wodonośny uchwyt do ręcznika, podłączenie środkowe, możliwość podpięcia grzałki
RAD | GRZEJ VIRANDO BAR ABH-180-050-05/ BIAŁY | ABH-180-050-05/ RAL 9016 | CP0086 | Virando Bar | 720 | PLN | 15% | 828 | PLN | 7613367621028 | P0 | PO | SZT | 15,3 | 15,3 | 148 | 500 | 1866 | 0 | 0 | 0 | 73221900 | 25.21.11.0 |  | Wyprofilowany wodonośny uchwyt do ręcznika, podłączenie środkowe, możliwość podpięcia grzałki
RAD | GRZEJ VIRANDO BAR ABH-180-060-05/ BIAŁY | ABH-180-060-05/ RAL 9016 | CP0086 | Virando Bar | 750 | PLN | 15% | 863 | PLN | 7613367621035 | P0 | PO | SZT | 17,8 | 17,8 | 148 | 600 | 1866 | 0 | 0 | 0 | 73221900 | 25.21.11.0 |  | Wyprofilowany wodonośny uchwyt do ręcznika, podłączenie środkowe, możliwość podpięcia grzałki
RAD | GRZEJ VIRANDO BOW ABT-080-050-05/ BIAŁY | ABT-080-050-05/ RAL 9016 | 18518684 | Virando Bow | 512 | PLN | 15% | 589 | PLN | 7640112353583 | P0 | PO | SZT | 6.2 | 6.2 | 0 | 493 | 786 | 823 | 519 | 70 | 73221900 | 25.21.11.0 |  | klasyczna prosta konstrukcja, lekki wygięty łuk, niewielka głębokość zabudowy, podłączenie środkowe 50mm, możliwość zastosowania grzałki elektrycznej
RAD | GRZEJ VIRANDO BOW ABT-080-060-05/ BIAŁY | ABT-080-060-05/ RAL 9016 | CP0086 | Virando Bow | 541 | PLN | 15% | 623 | PLN | 0000000000000 | P0 | PO | SZT | 7.1 | 7.1 | 0 | 595 | 786 | 823 | 620 | 70 | 73221900 | 25.21.11.0 | Zmiana kodu EAN | klasyczna prosta konstrukcja, lekki wygięty łuk, niewielka głębokość zabudowy, podłączenie środkowe 50mm, możliwość zastosowania grzałki elektrycznej
RAD | GRZEJ VIRANDO BOW ABT-120-050-05/ BIAŁY | ABT-120-050-05/ RAL 9016 | 18518692 | Virando Bow | 610 | PLN | 15% | 702 | PLN | 7640112353613 | P0 | PO | SZT | 9 | 9 | 0 | 493 | 1226 | 1263 | 519 | 70 | 73221900 | 25.21.11.0 |  | klasyczna prosta konstrukcja, lekki wygięty łuk, niewielka głębokość zabudowy, podłączenie środkowe 50mm, możliwość zastosowania grzałki elektrycznej
RAD | GRZEJ VIRANDO BOW ABT-120-060-05/ BIAŁY | ABT-120-060-05/ RAL 9016 | 10010839 | Virando Bow | 641 | PLN | 15% | 738 | PLN | 7640129229819 | P0 | PO | SZT | 10.2 | 10.2 | 0 | 595 | 1226 | 1263 | 620 | 70 | 73221900 | 25.21.11.0 |  | klasyczna prosta konstrukcja, lekki wygięty łuk, niewielka głębokość zabudowy, podłączenie środkowe 50mm, możliwość zastosowania grzałki elektrycznej
RAD | GRZEJ VIRANDO BOW ABT-150-050-05/ BIAŁY | ABT-150-050-05/ RAL 9016 | 18518701 | Virando Bow | 675 | PLN | 15% | 777 | PLN | 7640112353644 | P0 | PO | SZT | 11.1 | 11.1 | 0 | 493 | 1466 | 1503 | 519 | 70 | 73221900 | 25.21.11.0 |  | klasyczna prosta konstrukcja, lekki wygięty łuk, niewielka głębokość zabudowy, podłączenie środkowe 50mm, możliwość zastosowania grzałki elektrycznej
RAD | GRZEJ VIRANDO BOW ABT-150-060-05/ BIAŁY | ABT-150-060-05/ RAL 9016 | 18518704 | Virando Bow | 693 | PLN | 15% | 797 | PLN | 7640112353651 | P0 | PO | SZT | 12.7 | 12.7 | 0 | 595 | 1466 | 1503 | 620 | 70 | 73221900 | 25.21.11.0 |  | klasyczna prosta konstrukcja, lekki wygięty łuk, niewielka głębokość zabudowy, podłączenie środkowe 50mm, możliwość zastosowania grzałki elektrycznej
RAD | GRZEJ VIRANDO BOW ABT-180-050-05/ BIAŁY | ABT-180-050-05/ RAL 9016 | 18518710 | Virando Bow | 775 | PLN | 15% | 892 | PLN | 7640112353675 | P0 | PO | SZT | 13.4 | 13.4 | 0 | 493 | 1866 | 1903 | 519 | 70 | 73221900 | 25.21.11.0 |  | klasyczna prosta konstrukcja, lekki wygięty łuk, niewielka głębokość zabudowy, podłączenie środkowe 50mm, możliwość zastosowania grzałki elektrycznej
RAD | GRZEJ VIRANDO BOW ABT-180-060-05/ BIAŁY | ABT-180-060-05/ RAL 9016 | 18518713 | Virando Bow | 806 | PLN | 15% | 927 | PLN | 7640112353682 | P0 | PO | SZT | 15.4 | 15.4 | 0 | 595 | 1866 | 1903 | 620 | 70 | 73221900 | 25.21.11.0 |  | klasyczna prosta konstrukcja, lekki wygięty łuk, niewielka głębokość zabudowy, podłączenie środkowe 50mm, możliwość zastosowania grzałki elektrycznej
RAD | GRZEJ VIRANDO BOW ABTC-080-050-05/ CHROM | ABTC-080-050-05/ M 0008 | 18500794 | Virando Bow | 1332 | PLN | 15% | 1532 | PLN | 7640112354511 | P0 | PO | SZT | 6.2 | 6.2 | 0 | 493 | 786 | 823 | 519 | 70 | 73221900 | 25.21.11.0 |  | grzejnik chromowany, klasyczna prosta konstrukcja, lekki wygięty łuk, niewielka głębokość zabudowy, podłączenie środkowe 50mm, możliwość zastosowania grzałki elektrycznej
RAD | GRZEJ VIRANDO BOW ABTC-080-060-05/ CHROM | ABTC-080-060-05/ M 0008 | 18500796 | Virando Bow | 1408 | PLN | 15% | 1620 | PLN | 7640112354535 | P0 | PO | SZT | 7.1 | 7.1 | 0 | 595 | 786 | 823 | 620 | 70 | 73221900 | 25.21.11.0 |  | grzejnik chromowany, klasyczna prosta konstrukcja, lekki wygięty łuk, niewielka głębokość zabudowy, podłączenie środkowe 50mm, możliwość zastosowania grzałki elektrycznej
RAD | GRZEJ VIRANDO BOW ABTC-120-050-05/ CHROM | ABTC-120-050-05/ M 0008 | 18500798 | Virando Bow | 1556 | PLN | 15% | 1790 | PLN | 7640112354559 | P0 | PO | SZT | 9 | 9 | 0 | 493 | 1226 | 1263 | 519 | 70 | 73221900 | 25.21.11.0 |  | grzejnik chromowany, klasyczna prosta konstrukcja, lekki wygięty łuk, niewielka głębokość zabudowy, podłączenie środkowe 50mm, możliwość zastosowania grzałki elektrycznej
RAD | GRZEJ VIRANDO BOW ABTC-120-060-05/ CHROM | ABTC-120-060-05/ M 0008 | CP0086 | Virando Bow | 1681 | PLN | 15% | 1934 | PLN | 0000000000000 | P0 | PO | SZT | 10.3 | 10.3 | 0 | 595 | 1226 | 1263 | 620 | 70 | 73221900 | 25.21.11.0 | Zmiana kodu EAN | grzejnik chromowany, klasyczna prosta konstrukcja, lekki wygięty łuk, niewielka głębokość zabudowy, podłączenie środkowe 50mm, możliwość zastosowania grzałki elektrycznej
RAD | GRZEJ VIRANDO BOW ABTC-150-050-05/ CHROM | ABTC-150-050-05/ M 0008 | 18500802 | Virando Bow | 2116 | PLN | 15% | 2434 | PLN | 7640112354597 | P0 | PO | SZT | 11.1 | 11.1 | 0 | 493 | 1466 | 1503 | 519 | 70 | 73221900 | 25.21.11.0 |  | grzejnik chromowany, klasyczna prosta konstrukcja, lekki wygięty łuk, niewielka głębokość zabudowy, podłączenie środkowe 50mm, możliwość zastosowania grzałki elektrycznej
RAD | GRZEJ VIRANDO BOW ABTC-150-060-05/ CHROM | ABTC-150-060-05/ M 0008 | 18500804 | Virando Bow | 2366 | PLN | 15% | 2721 | PLN | 7640112354610 | P0 | PO | SZT | 12.7 | 12.7 | 0 | 595 | 1466 | 1503 | 620 | 70 | 73221900 | 25.21.11.0 |  | grzejnik chromowany, klasyczna prosta konstrukcja, lekki wygięty łuk, niewielka głębokość zabudowy, podłączenie środkowe 50mm, możliwość zastosowania grzałki elektrycznej
RAD | GRZEJ VIRANDO BOW ABTC-180-050-05/ CHROM | ABTC-180-050-05/ M 0008 | CP0086 | Virando Bow | 2616 | PLN | 15% | 3009 | PLN | 0000000000000 | P0 | PO | SZT | 13.4 | 13.4 | 0 | 493 | 1866 | 1903 | 519 | 70 | 73221900 | 25.21.11.0 | Zmiana kodu EAN | grzejnik chromowany, klasyczna prosta konstrukcja, lekki wygięty łuk, niewielka głębokość zabudowy, podłączenie środkowe 50mm, możliwość zastosowania grzałki elektrycznej
RAD | GRZEJ VIRANDO BOW ABTC-180-060-05/ CHROM | ABTC-180-060-05/ M 0008 | 18500808 | Virando Bow | 2740 | PLN | 15% | 3151 | PLN | 7640112354658 | P0 | PO | SZT | 15.4 | 15.4 | 0 | 595 | 1866 | 1903 | 620 | 70 | 73221900 | 25.21.11.0 |  | grzejnik chromowany, klasyczna prosta konstrukcja, lekki wygięty łuk, niewielka głębokość zabudowy, podłączenie środkowe 50mm, możliwość zastosowania grzałki elektrycznej
RAD | GRZEJ VIR. BOW BASIC ABT-080-050/ BIAŁY | ABT-080-050/ RAL 9016 | 18500785 | Virando Bow | 433 | PLN | 15% | 498 | PLN | 7640112353460 | P0 | PO | SZT | 6.2 | 6.2 | 0 | 493 | 786 | 823 | 519 | 70 | 73221900 | 25.21.11.0 |  | klasyczna prosta konstrukcja, lekki wygięty łuk, niewielka głębokość zabudowy, możliwość zastosowania grzałki elektrycznej
RAD | GRZEJ VIR. BOW BASIC ABT-080-060/ BIAŁY | ABT-080-060/ RAL 9016 | 18500786 | Virando Bow | 471 | PLN | 15% | 542 | PLN | 7640112353477 | P0 | PO | SZT | 7.1 | 7.1 | 0 | 595 | 786 | 823 | 620 | 70 | 73221900 | 25.21.11.0 |  | klasyczna prosta konstrukcja, lekki wygięty łuk, niewielka głębokość zabudowy, możliwość zastosowania grzałki elektrycznej
RAD | GRZEJ VIR. BOW BASIC ABT-120-050/ BIAŁY | ABT-120-050/ RAL 9016 | 18500787 | Virando Bow | 524 | PLN | 15% | 603 | PLN | 7640112353491 | P0 | PO | SZT | 9 | 9 | 0 | 493 | 1226 | 1263 | 519 | 70 | 73221900 | 25.21.11.0 |  | klasyczna prosta konstrukcja, lekki wygięty łuk, niewielka głębokość zabudowy, możliwość zastosowania grzałki elektrycznej
RAD | GRZEJ VIR. BOW BASIC ABT-120-060/ BIAŁY | ABT-120-060/ RAL 9016 | 18500788 | Virando Bow | 563 | PLN | 15% | 648 | PLN | 7640112353507 | P0 | PO | SZT | 10.2 | 10.2 | 0 | 595 | 1226 | 1263 | 620 | 70 | 73221900 | 25.21.11.0 |  | klasyczna prosta konstrukcja, lekki wygięty łuk, niewielka głębokość zabudowy, możliwość zastosowania grzałki elektrycznej
RAD | GRZEJ VIR. BOW BASIC ABT-150-050/ BIAŁY | ABT-150-050/ RAL 9016 | 18500789 | Virando Bow | 614 | PLN | 15% | 707 | PLN | 7640112353521 | P0 | PO | SZT | 11.1 | 11.1 | 0 | 493 | 1466 | 1503 | 519 | 70 | 73221900 | 25.21.11.0 |  | klasyczna prosta konstrukcja, lekki wygięty łuk, niewielka głębokość zabudowy, możliwość zastosowania grzałki elektrycznej
RAD | GRZEJ VIR. BOW BASIC ABT-150-060/ BIAŁY | ABT-150-060/ RAL 9016 | 18500790 | Virando Bow | 623 | PLN | 15% | 717 | PLN | 7640112353538 | P0 | PO | SZT | 12.7 | 12.7 | 0 | 595 | 1466 | 1503 | 620 | 70 | 73221900 | 25.21.11.0 |  | klasyczna prosta konstrukcja, lekki wygięty łuk, niewielka głębokość zabudowy, możliwość zastosowania grzałki elektrycznej
RAD | GRZEJ VIR. BOW BASIC ABT-180-050/ BIAŁY | ABT-180-050/ RAL 9016 | 18500791 | Virando Bow | 689 | PLN | 15% | 793 | PLN | 7640112353552 | P0 | PO | SZT | 13.4 | 13.4 | 0 | 493 | 1866 | 1903 | 519 | 70 | 73221900 | 25.21.11.0 |  | klasyczna prosta konstrukcja, lekki wygięty łuk, niewielka głębokość zabudowy, możliwość zastosowania grzałki elektrycznej
RAD | GRZEJ VIR. BOW BASIC ABT-180-060/ BIAŁY | ABT-180-060/ RAL 9016 | 18500792 | Virando Bow | 711 | PLN | 15% | 818 | PLN | 7640112353569 | P0 | PO | SZT | 15.4 | 15.4 | 0 | 595 | 1866 | 1903 | 620 | 70 | 73221900 | 25.21.11.0 |  | klasyczna prosta konstrukcja, lekki wygięty łuk, niewielka głębokość zabudowy, możliwość zastosowania grzałki elektrycznej
RAD | GRZEJ VIR. BOW BASIC ABTC-080-050/ CHROM | ABTC-080-050/ M 0008 | CP0086 | Virando Bow | 1250 | PLN | 15% | 1438 | PLN | 0000000000000 | P0 | PO | SZT | 6.2 | 6.2 | 0 | 493 | 786 | 823 | 519 | 70 | 73221900 | 25.21.11.0 | Zmiana kodu EAN | grzejnik chromowany, klasyczna prosta konstrukcja, lekki wygięty łuk, niewielka głębokość zabudowy, możliwość zastosowania grzałki elektrycznej
RAD | GRZEJ VIR. BOW BASIC ABTC-080-060/ CHROM | ABTC-080-060/ M 0008 | 18500795 | Virando Bow | 1325 | PLN | 15% | 1524 | PLN | 7640112354528 | P0 | PO | SZT | 7.1 | 7.1 | 0 | 595 | 786 | 823 | 620 | 70 | 73221900 | 25.21.11.0 |  | grzejnik chromowany, klasyczna prosta konstrukcja, lekki wygięty łuk, niewielka głębokość zabudowy, możliwość zastosowania grzałki elektrycznej
RAD | GRZEJ VIR. BOW BASIC ABTC-120-050/ CHROM | ABTC-120-050/ M 0008 | 18500797 | Virando Bow | 1467 | PLN | 15% | 1688 | PLN | 7640112354542 | P0 | PO | SZT | 9 | 9 | 0 | 493 | 1226 | 1263 | 519 | 70 | 73221900 | 25.21.11.0 |  | grzejnik chromowany, klasyczna prosta konstrukcja, lekki wygięty łuk, niewielka głębokość zabudowy, możliwość zastosowania grzałki elektrycznej
RAD | GRZEJ VIR. BOW BASIC ABTC-120-060/ CHROM | ABTC-120-060/ M 0008 | 18500799 | Virando Bow | 1591 | PLN | 15% | 1830 | PLN | 7640112354566 | P0 | PO | SZT | 10.3 | 10.3 | 0 | 595 | 1226 | 1263 | 620 | 70 | 73221900 | 25.21.11.0 |  | grzejnik chromowany, klasyczna prosta konstrukcja, lekki wygięty łuk, niewielka głębokość zabudowy, możliwość zastosowania grzałki elektrycznej
RAD | GRZEJ VIR. BOW BASIC ABTC-150-050/ CHROM | ABTC-150-050/ M 0008 | 18500801 | Virando Bow | 2021 | PLN | 15% | 2325 | PLN | 7640112354580 | P0 | PO | SZT | 11.1 | 11.1 | 0 | 493 | 1466 | 1503 | 519 | 70 | 73221900 | 25.21.11.0 |  | grzejnik chromowany, klasyczna prosta konstrukcja, lekki wygięty łuk, niewielka głębokość zabudowy, możliwość zastosowania grzałki elektrycznej
RAD | GRZEJ VIR. BOW BASIC ABTC-150-060/ CHROM | ABTC-150-060/ M 0008 | 18500803 | Virando Bow | 2269 | PLN | 15% | 2610 | PLN | 7640112354603 | P0 | PO | SZT | 12.7 | 12.7 | 0 | 595 | 1466 | 1503 | 620 | 70 | 73221900 | 25.21.11.0 |  | grzejnik chromowany, klasyczna prosta konstrukcja, lekki wygięty łuk, niewielka głębokość zabudowy, możliwość zastosowania grzałki elektrycznej
RAD | GRZEJ VIR. BOW BASIC ABTC-180-050/ CHROM | ABTC-180-050/ M 0008 | CP0086 | Virando Bow | 2512 | PLN | 15% | 2889 | PLN | 0000000000000 | P0 | PO | SZT | 13.4 | 13.4 | 0 | 493 | 1866 | 1903 | 519 | 70 | 73221900 | 25.21.11.0 | Zmiana kodu EAN | grzejnik chromowany, klasyczna prosta konstrukcja, lekki wygięty łuk, niewielka głębokość zabudowy, możliwość zastosowania grzałki elektrycznej
RAD | GRZEJ VIR. BOW BASIC ABTC-180-060/ CHROM | ABTC-180-060/ M 0008 | CP0086 | Virando Bow | 2637 | PLN | 15% | 3033 | PLN | 0000000000000 | P0 | PO | SZT | 15.4 | 15.4 | 0 | 595 | 1866 | 1903 | 620 | 70 | 73221900 | 25.21.11.0 | Zmiana kodu EAN | grzejnik chromowany, klasyczna prosta konstrukcja, lekki wygięty łuk, niewielka głębokość zabudowy, możliwość zastosowania grzałki elektrycznej
RAD Nowe | GRZEJ VISION QV-080-040/ BIAŁY | QV-080-040/ RAL 9016 | CP0047 | Vision | 724 | PLN | 0% | 724 | PLN | 0000000000000 | P1 | QU | SZT | 5.6 | 5.6 | 0 | 400 | 792 |  |  |  | 73221900 | 25.21.11.0
RAD | GRZEJ VISION QV-080-050/ BIAŁY | QV-080-050/ RAL 9016 | CP0047 | Vision | 754 | PLN | 0% | 754 | PLN | 7613367519196 | P1 | QU | SZT | 6.6 | 6.6 | 0 | 500 | 792 | 0 | 0 | 0 | 73221900 | 25.21.11.0 |  | Nowoczesny design, klasyczne kwadratowe profile, niewielka głębokość zabudowy, możliwość podłączenia grzałki
RAD | GRZEJ VISION QV-080-060/ BIAŁY | QV-080-060/ RAL 9016 | CP0047 | Vision | 782 | PLN | 0% | 782 | PLN | 7613367519202 | P1 | QU | SZT | 7.6 | 7.6 | 0 | 600 | 792 | 0 | 0 | 0 | 73221900 | 25.21.11.0 |  | Nowoczesny design, klasyczne kwadratowe profile, niewielka głębokość zabudowy, możliwość podłączenia grzałki
RAD Nowe | GRZEJ VISION QV-120-040/ BIAŁY | QV-120-040/ RAL 9016 | CP0047 | Vision | 819 | PLN | 0% | 819 | PLN | 0000000000000 | P1 | QU | SZT | 8.1 | 8.1 | 0 | 400 | 1176 |  |  |  | 73221900 | 25.21.11.0
RAD | GRZEJ VISION QV-120-050/ BIAŁY | QV-120-050/ RAL 9016 | CP0047 | Vision | 853 | PLN | 0% | 853 | PLN | 7613367519219 | P1 | QU | SZT | 9.6 | 9.6 | 0 | 500 | 1176 | 0 | 0 | 0 | 73221900 | 25.21.11.0 |  | Nowoczesny design, klasyczne kwadratowe profile, niewielka głębokość zabudowy, możliwość podłączenia grzałki
RAD | GRZEJ VISION QV-120-060/ BIAŁY | QV-120-060/ RAL 9016 | CP0047 | Vision | 886 | PLN | 0% | 886 | PLN | 7613367519226 | P1 | QU | SZT | 11 | 11 | 0 | 600 | 1176 | 0 | 0 | 0 | 73221900 | 25.21.11.0 |  | Nowoczesny design, klasyczne kwadratowe profile, niewielka głębokość zabudowy, możliwość podłączenia grzałki
RAD Nowe | GRZEJ VISION QV-140-040/ BIAŁY | QV-140-040/ RAL 9016 | CP0047 | Vision | 902 | PLN | 0% | 902 | PLN | 0000000000000 | P1 | QU | SZT | 9.9 | 9.9 | 0 | 400 | 1432 |  |  |  | 73221900 | 25.21.11.0
RAD | GRZEJ VISION QV-140-050/ BIAŁY | QV-140-050/ RAL 9016 | CP0047 | Vision | 940 | PLN | 0% | 940 | PLN | 7613367519233 | P1 | QU | SZT | 11.8 | 11.8 | 0 | 500 | 1432 | 0 | 0 | 0 | 73221900 | 25.21.11.0 |  | Nowoczesny design, klasyczne kwadratowe profile, niewielka głębokość zabudowy, możliwość podłączenia grzałki
RAD | GRZEJ VISION QV-140-060/ BIAŁY | QV-140-060/ RAL 9016 | CP0047 | Vision | 973 | PLN | 0% | 973 | PLN | 7613367519240 | P1 | QU | SZT | 13.6 | 13.6 | 0 | 600 | 1432 | 0 | 0 | 0 | 73221900 | 25.21.11.0 |  | Nowoczesny design, klasyczne kwadratowe profile, niewielka głębokość zabudowy, możliwość podłączenia grzałki
RAD Nowe | GRZEJ VISION QV-180-040/ BIAŁY | QV-180-040/ RAL 9016 | CP0047 | Vision | 1007 | PLN | 0% | 1007 | PLN | 0000000000000 | P1 | QU | SZT | 12.5 | 12.5 | 0 | 400 | 1816 |  |  |  | 73221900 | 25.21.11.0
RAD | GRZEJ VISION QV-180-050/ BIAŁY | QV-180-050/ RAL 9016 | CP0047 | Vision | 1049 | PLN | 0% | 1049 | PLN | 7613367519257 | P1 | QU | SZT | 14.8 | 14.8 | 0 | 500 | 1816 | 0 | 0 | 0 | 73221900 | 25.21.11.0 |  | Nowoczesny design, klasyczne kwadratowe profile, niewielka głębokość zabudowy, możliwość podłączenia grzałki
RAD | GRZEJ VISION QV-180-060/ BIAŁY | QV-180-060/ RAL 9016 | CP0047 | Vision | 1136 | PLN | 0% | 1136 | PLN | 7613367519264 | P1 | QU | SZT | 17.1 | 17.1 | 0 | 600 | 1816 | 0 | 0 | 0 | 73221900 | 25.21.11.0 |  | Nowoczesny design, klasyczne kwadratowe profile, niewielka głębokość zabudowy, możliwość podłączenia grzałki
RAD | GRZEJ VISION QVC-080-050/ CHROM | QVC-080-050/ M 0008 | CP0047 | Vision | 2471 | PLN | 0% | 2471 | PLN | 0000000000000 | P1 | QU | SZT | 6.6 | 6.6 | 0 | 500 | 792 | 0 | 0 | 0 | 73221900 | 25.21.11.0 |  | #N/A
RAD | GRZEJ VISION QVC-080-050/ CHROM | QVC-080-060/ M 0008 | CP0047 | Vision | 2754 | PLN | 0% | 2754 | PLN | 0000000000000 | P1 | QU | SZT | 7.6 | 7.6 | 0 | 600 | 792 | 0 | 0 | 0 | 73221900 | 25.21.11.0 |  | #N/A
RAD | GRZEJ VISION QVC-080-050/ CHROM | QVC-120-050/ M 0008 | CP0047 | Vision | 3177 | PLN | 0% | 3177 | PLN | 0000000000000 | P1 | QU | SZT | 9.6 | 9.6 | 0 | 500 | 1176 | 0 | 0 | 0 | 73221900 | 25.21.11.0 |  | #N/A
RAD | GRZEJ VISION QVC-080-050/ CHROM | QVC-120-060/ M 0008 | CP0047 | Vision | 3471 | PLN | 0% | 3471 | PLN | 0000000000000 | P1 | QU | SZT | 11 | 11 | 0 | 600 | 1176 | 0 | 0 | 0 | 73221900 | 25.21.11.0 |  | #N/A
RAD | GRZEJ VISION QVC-080-050/ CHROM | QVC-140-050/ M 0008 | CP0047 | Vision | 3707 | PLN | 0% | 3707 | PLN | 0000000000000 | P1 | QU | SZT | 11.8 | 11.8 | 0 | 500 | 1432 | 0 | 0 | 0 | 73221900 | 25.21.11.0 |  | #N/A
RAD | GRZEJ VISION QVC-080-050/ CHROM | QVC-140-060/ M 0008 | CP0047 | Vision | 4284 | PLN | 0% | 4284 | PLN | 0000000000000 | P1 | QU | SZT | 13.6 | 13.6 | 0 | 600 | 1432 | 0 | 0 | 0 | 73221900 | 25.21.11.0 |  | #N/A
RAD | GRZEJ VISION QVC-080-050/ CHROM | QVC-180-050/ M 0008 | CP0047 | Vision | 4307 | PLN | 0% | 4307 | PLN | 0000000000000 | P1 | QU | SZT | 14.8 | 14.8 | 0 | 500 | 1816 | 0 | 0 | 0 | 73221900 | 25.21.11.0 |  | #N/A
RAD | GRZEJ VISION QVC-080-050/ CHROM | QVC-180-060/ M 0008 | CP0047 | Vision | 5095 | PLN | 0% | 5095 | PLN | 0000000000000 | P1 | QU | SZT | 17.1 | 17.1 | 0 | 600 | 1816 | 0 | 0 | 0 | 73221900 | 25.21.11.0 |  | #N/A
RAD Nowe | GRZEJ VISION QV-080-040-05/ BIAŁY | QV-080-040-05/ RAL 9016 | CP0047 | Vision | 842 | PLN | 0% | 842 | PLN | 0000000000000 | P1 | QU | SZT | 5.6 | 5.6 | 0 | 400 | 792 |  |  |  | 73221900 | 25.21.11.0
RAD | GRZEJ VISION QV-080-050-05/ BIAŁY | QV-080-050-05/ RAL 9016 | CP0047 | Vision | 872 | PLN | 0% | 872 | PLN | 0000000000000 | P1 | QU | SZT | 6.6 | 6.6 | 0 | 500 | 792 | 0 | 0 | 0 | 73221900 | 25.21.11.0 | zmiana opisu | #N/A
RAD | GRZEJ VISION QV-080-060-05/ BIAŁY | QV-080-060-05/ RAL 9016 | CP0047 | Vision | 900 | PLN | 0% | 900 | PLN | 0000000000000 | P1 | QU | SZT | 7.6 | 7.6 | 0 | 600 | 792 | 0 | 0 | 0 | 73221900 | 25.21.11.0 | zmiana opisu | #N/A
RAD Nowe | GRZEJ VISION QV-120-040-05/ BIAŁY | QV-120-040-05/ RAL 9016 | CP0047 | Vision | 936 | PLN | 0% | 936 | PLN | 0000000000000 | P1 | QU | SZT | 8.1 | 8.1 | 0 | 400 | 1176 |  |  |  | 73221900 | 25.21.11.0
RAD | GRZEJ VISION QV-120-050-05/ BIAŁY | QV-120-050-05/ RAL 9016 | CP0047 | Vision | 971 | PLN | 0% | 971 | PLN | 0000000000000 | P1 | QU | SZT | 9.6 | 9.6 | 0 | 500 | 1176 | 0 | 0 | 0 | 73221900 | 25.21.11.0 | zmiana opisu | #N/A
RAD | GRZEJ VISION QV-120-060-05/ BIAŁY | QV-120-060-05/ RAL 9016 | CP0047 | Vision | 1004 | PLN | 0% | 1004 | PLN | 0000000000000 | P1 | QU | SZT | 11 | 11 | 0 | 600 | 1176 | 0 | 0 | 0 | 73221900 | 25.21.11.0 | zmiana opisu | #N/A
RAD Nowe | GRZEJ VISION QV-140-040-05/ BIAŁY | QV-140-040-05/ RAL 9016 | CP0047 | Vision | 1019 | PLN | 0% | 1019 | PLN | 0000000000000 | P1 | QU | SZT | 9.9 | 9.9 | 0 | 400 | 1432 |  |  |  | 73221900 | 25.21.11.0
RAD | GRZEJ VISION QV-140-050-05/ BIAŁY | QV-140-050-05/ RAL 9016 | CP0047 | Vision | 1057 | PLN | 0% | 1057 | PLN | 0000000000000 | P1 | QU | SZT | 11.8 | 11.8 | 0 | 500 | 1432 | 0 | 0 | 0 | 73221900 | 25.21.11.0 | zmiana opisu | #N/A
RAD | GRZEJ VISION QV-140-060-05/ BIAŁY | QV-140-060-05/ RAL 9016 | CP0047 | Vision | 1091 | PLN | 0% | 1091 | PLN | 0000000000000 | P1 | QU | SZT | 13.6 | 13.6 | 0 | 600 | 1432 | 0 | 0 | 0 | 73221900 | 25.21.11.0 | zmiana opisu | #N/A
RAD Nowe | GRZEJ VISION QV-180-040-05/ BIAŁY | QV-180-040-05/ RAL 9016 | CP0047 | Vision | 1125 | PLN | 0% | 1125 | PLN | 0000000000000 | P1 | QU | SZT | 12.5 | 12.5 | 0 | 400 | 1816 |  |  |  | 73221900 | 25.21.11.0
RAD | GRZEJ VISION QV-180-050-05/ BIAŁY | QV-180-050-05/ RAL 9016 | CP0047 | Vision | 1167 | PLN | 0% | 1167 | PLN | 0000000000000 | P1 | QU | SZT | 14.8 | 14.8 | 0 | 500 | 1816 | 0 | 0 | 0 | 73221900 | 25.21.11.0 | zmiana opisu | #N/A
RAD | GRZEJ VISION QV-180-060-05/ BIAŁY | QV-180-060-05/ RAL 9016 | CP0047 | Vision | 1254 | PLN | 0% | 1254 | PLN | 0000000000000 | P1 | QU | SZT | 17.1 | 17.1 | 0 | 600 | 1816 | 0 | 0 | 0 | 73221900 | 25.21.11.0 | zmiana opisu | #N/A
RAD | GRZEJ VISION QVC-080-050-05/ CHROM | QVC-080-050-05/ M 0008 | CP0047 | Vision | 2589 | PLN | 0% | 2589 | PLN | 0000000000000 | P1 | QU | SZT | 6.6 | 6.6 | 0 | 500 | 792 | 0 | 0 | 0 | 73221900 | 25.21.11.0 |  | #N/A
RAD | GRZEJ VISION QVC-080-050-05/ CHROM | QVC-080-060-05/ M 0008 | CP0047 | Vision | 2872 | PLN | 0% | 2872 | PLN | 0000000000000 | P1 | QU | SZT | 7.6 | 7.6 | 0 | 600 | 792 | 0 | 0 | 0 | 73221900 | 25.21.11.0 |  | #N/A
RAD | GRZEJ VISION QVC-080-050-05/ CHROM | QVC-120-050-05/ M 0008 | CP0047 | Vision | 3295 | PLN | 0% | 3295 | PLN | 0000000000000 | P1 | QU | SZT | 9.6 | 9.6 | 0 | 500 | 1176 | 0 | 0 | 0 | 73221900 | 25.21.11.0 |  | #N/A
RAD | GRZEJ VISION QVC-080-050-05/ CHROM | QVC-120-060-05/ M 0008 | CP0047 | Vision | 3589 | PLN | 0% | 3589 | PLN | 0000000000000 | P1 | QU | SZT | 11 | 11 | 0 | 600 | 1176 | 0 | 0 | 0 | 73221900 | 25.21.11.0 |  | #N/A
RAD | GRZEJ VISION QVC-080-050-05/ CHROM | QVC-140-050-05/ M 0008 | CP0047 | Vision | 3824 | PLN | 0% | 3824 | PLN | 0000000000000 | P1 | QU | SZT | 11.8 | 11.8 | 0 | 500 | 1432 | 0 | 0 | 0 | 73221900 | 25.21.11.0 |  | #N/A
RAD | GRZEJ VISION QVC-080-050-05/ CHROM | QVC-140-060-05/ M 0008 | CP0047 | Vision | 4402 | PLN | 0% | 4402 | PLN | 0000000000000 | P1 | QU | SZT | 13.6 | 13.6 | 0 | 600 | 1432 | 0 | 0 | 0 | 73221900 | 25.21.11.0 |  | #N/A
RAD | GRZEJ VISION QVC-080-050-05/ CHROM | QVC-180-050-05/ M 0008 | CP0047 | Vision | 4425 | PLN | 0% | 4425 | PLN | 0000000000000 | P1 | QU | SZT | 14.8 | 14.8 | 0 | 500 | 1816 | 0 | 0 | 0 | 73221900 | 25.21.11.0 |  | #N/A
RAD | GRZEJ VISION QVC-080-050-05/ CHROM | QVC-180-060-05/ M 0008 | CP0047 | Vision | 5213 | PLN | 0% | 5213 | PLN | 0000000000000 | P1 | QU | SZT | 17.1 | 17.1 | 0 | 600 | 1816 | 0 | 0 | 0 | 73221900 | 25.21.11.0 |  | #N/A
RAD | GRZEJ VITALO BAR VIP-125-040/ BIAŁY | VIP-125-040/ RAL 9016 | 18524346 | Vitalo Bar | 3422 | PLN | 0% | 3422 | PLN | 7630015249748 | P2 | PR | SZT | 7 | 7 | 0 | 400 | 1250 | 1410 | 440 | 115 | 73221900 | 25.21.11.0 |  | Grzejnik dekoracyjny z płaskim aluminiowym frontem, smukła i lekka konstrukcja, funkcjonalny uchwyt na ręczniki, podłączenie 50mm
RAD | GRZEJ VITALO BAR VIP-125-050/ BIAŁY | VIP-125-050/ RAL 9016 | 10008173 | Vitalo Bar | 3493 | PLN | 0% | 3493 | PLN | 7630015239220 | P2 | PR | SZT | 8.7 | 8.7 | 0 | 500 | 1250 | 1410 | 540 | 115 | 73221900 | 25.21.11.0 |  | Grzejnik dekoracyjny z płaskim aluminiowym frontem, smukła i lekka konstrukcja, funkcjonalny uchwyt na ręczniki, podłączenie 50mm
RAD | GRZEJ VITALO BAR VIP-125-060/ BIAŁY | VIP-125-060/ RAL 9016 | 10008174 | Vitalo Bar | 3601 | PLN | 0% | 3601 | PLN | 7630015239237 | P2 | PR | SZT | 10.5 | 10.5 | 0 | 600 | 1250 | 1410 | 640 | 115 | 73221900 | 25.21.11.0 |  | Grzejnik dekoracyjny z płaskim aluminiowym frontem, smukła i lekka konstrukcja, funkcjonalny uchwyt na ręczniki, podłączenie 50mm
RAD | GRZEJ VITALO BAR VIP-160-040/ BIAŁY | VIP-160-040/ RAL 9016 | CP0052 | Vitalo Bar | 4036 | PLN | 0% | 4036 | PLN | 7613367503270 | P2 | PR | SZT | 9.3 | 9.3 | 0 | 400 | 1570 | 0 | 0 | 0 | 73221900 | 25.21.11.0 |  | Grzejnik dekoracyjny z płaskim aluminiowym frontem, smukła i lekka konstrukcja, funkcjonalny uchwyt na ręczniki, podłączenie 50mm
RAD | GRZEJ VITALO BAR VIP-160-050/ BIAŁY | VIP-160-050/ RAL 9016 | 18524347 | Vitalo Bar | 4119 | PLN | 0% | 4119 | PLN | 7630015249755 | P2 | PR | SZT | 11.4 | 11.4 | 0 | 500 | 1570 | 1730 | 540 | 115 | 73221900 | 25.21.11.0 |  | Grzejnik dekoracyjny z płaskim aluminiowym frontem, smukła i lekka konstrukcja, funkcjonalny uchwyt na ręczniki, podłączenie 50mm
RAD | GRZEJ VITALO BAR VIP-160-060/ BIAŁY | VIP-160-060/ RAL 9016 | 10008172 | Vitalo Bar | 4251 | PLN | 0% | 4251 | PLN | 7630015239213 | P2 | PR | SZT | 13.6 | 13.6 | 0 | 600 | 1570 | 1730 | 640 | 115 | 73221900 | 25.21.11.0 |  | Grzejnik dekoracyjny z płaskim aluminiowym frontem, smukła i lekka konstrukcja, funkcjonalny uchwyt na ręczniki, podłączenie 50mm
RAD | GRZEJ VITALO BAR VIP-190-040/ BIAŁY | VIP-190-040/ RAL 9016 | CP0052 | Vitalo Bar | 4517 | PLN | 0% | 4517 | PLN | 7613367503300 | P2 | PR | SZT | 10.9 | 10.9 | 0 | 400 | 1890 | 0 | 0 | 0 | 73221900 | 25.21.11.0 |  | Grzejnik dekoracyjny z płaskim aluminiowym frontem, smukła i lekka konstrukcja, funkcjonalny uchwyt na ręczniki, podłączenie 50mm
RAD | GRZEJ VITALO BAR VIP-190-050/ BIAŁY | VIP-190-050/ RAL 9016 | CP0052 | Vitalo Bar | 4610 | PLN | 0% | 4610 | PLN | 7613367503317 | P2 | PR | SZT | 12.7 | 12.7 | 0 | 500 | 1890 | 0 | 0 | 0 | 73221900 | 25.21.11.0 |  | Grzejnik dekoracyjny z płaskim aluminiowym frontem, smukła i lekka konstrukcja, funkcjonalny uchwyt na ręczniki, podłączenie 50mm
RAD | GRZEJ VITALO BAR VIP-190-060/ BIAŁY | VIP-190-060/ RAL 9016 | CP0052 | Vitalo Bar | 4752 | PLN | 0% | 4752 | PLN | 7613367503324 | P2 | PR | SZT | 14.6 | 14.6 | 0 | 600 | 1890 | 0 | 0 | 0 | 73221900 | 25.21.11.0 |  | Grzejnik dekoracyjny z płaskim aluminiowym frontem, smukła i lekka konstrukcja, funkcjonalny uchwyt na ręczniki, podłączenie 50mm
RAD | GRZE VITALO BAR COMP VIPK-125-040/ BIAŁY | VIPK-125-040/ RAL 9016 | CP0052 | Vitalo Bar | 4294 | PLN | 0% | 4294 | PLN | 7613367503393 | P2 | PR | SZT | 9.5 | 9.5 | 0 | 400 | 1250 | 0 | 0 | 0 | 73221900 | 25.21.11.0 |  | Grzejnik dekoracyjny z płaskim aluminiowym frontem, smukła i lekka konstrukcja, funkcjonalny uchwyt na ręczniki, z wbudowanym przyłączem EasyFit Completto
RAD | GRZE VITALO BAR COMP VIPK-125-050/ BIAŁY | VIPK-125-050/ RAL 9016 | CP0052 | Vitalo Bar | 4364 | PLN | 0% | 4364 | PLN | 7613367503409 | P2 | PR | SZT | 11.2 | 11.2 | 0 | 500 | 1250 | 0 | 0 | 0 | 73221900 | 25.21.11.0 |  | Grzejnik dekoracyjny z płaskim aluminiowym frontem, smukła i lekka konstrukcja, funkcjonalny uchwyt na ręczniki, z wbudowanym przyłączem EasyFit Completto
RAD | GRZE VITALO BAR COMP VIPK-125-060/ BIAŁY | VIPK-125-060/ RAL 9016 | CP0052 | Vitalo Bar | 4474 | PLN | 0% | 4474 | PLN | 7613367503416 | P2 | PR | SZT | 13 | 13 | 0 | 600 | 1250 | 0 | 0 | 0 | 73221900 | 25.21.11.0 |  | Grzejnik dekoracyjny z płaskim aluminiowym frontem, smukła i lekka konstrukcja, funkcjonalny uchwyt na ręczniki, z wbudowanym przyłączem EasyFit Completto
RAD | GRZE VITALO BAR COMP VIPK-160-040/ BIAŁY | VIPK-160-040/ RAL 9016 | CP0052 | Vitalo Bar | 4910 | PLN | 0% | 4910 | PLN | 7613367503423 | P2 | PR | SZT | 11.8 | 11.8 | 0 | 400 | 1570 | 0 | 0 | 0 | 73221900 | 25.21.11.0 |  | Grzejnik dekoracyjny z płaskim aluminiowym frontem, smukła i lekka konstrukcja, funkcjonalny uchwyt na ręczniki, z wbudowanym przyłączem EasyFit Completto
RAD | GRZE VITALO BAR COMP VIPK-160-050/ BIAŁY | VIPK-160-050/ RAL 9016 | CP0052 | Vitalo Bar | 4992 | PLN | 0% | 4992 | PLN | 7613367503430 | P2 | PR | SZT | 13.9 | 13.9 | 0 | 500 | 1570 | 0 | 0 | 0 | 73221900 | 25.21.11.0 |  | Grzejnik dekoracyjny z płaskim aluminiowym frontem, smukła i lekka konstrukcja, funkcjonalny uchwyt na ręczniki, z wbudowanym przyłączem EasyFit Completto
RAD | GRZE VITALO BAR COMP VIPK-160-060/ BIAŁY | VIPK-160-060/ RAL 9016 | CP0052 | Vitalo Bar | 5123 | PLN | 0% | 5123 | PLN | 7613367503447 | P2 | PR | SZT | 16.1 | 16.1 | 0 | 600 | 1570 | 0 | 0 | 0 | 73221900 | 25.21.11.0 |  | Grzejnik dekoracyjny z płaskim aluminiowym frontem, smukła i lekka konstrukcja, funkcjonalny uchwyt na ręczniki, z wbudowanym przyłączem EasyFit Completto
RAD | GRZE VITALO BAR COMP VIPK-190-040/ BIAŁY | VIPK-190-040/ RAL 9016 | CP0052 | Vitalo Bar | 5390 | PLN | 0% | 5390 | PLN | 7613367503454 | P2 | PR | SZT | 13.4 | 13.4 | 0 | 400 | 1890 | 0 | 0 | 0 | 73221900 | 25.21.11.0 |  | Grzejnik dekoracyjny z płaskim aluminiowym frontem, smukła i lekka konstrukcja, funkcjonalny uchwyt na ręczniki, z wbudowanym przyłączem EasyFit Completto
RAD | GRZE VITALO BAR COMP VIPK-190-050/ BIAŁY | VIPK-190-050/ RAL 9016 | CP0052 | Vitalo Bar | 5482 | PLN | 0% | 5482 | PLN | 7613367503461 | P2 | PR | SZT | 15.2 | 15.2 | 0 | 500 | 1890 | 0 | 0 | 0 | 73221900 | 25.21.11.0 |  | Grzejnik dekoracyjny z płaskim aluminiowym frontem, smukła i lekka konstrukcja, funkcjonalny uchwyt na ręczniki, z wbudowanym przyłączem EasyFit Completto
RAD | GRZE VITALO BAR COMP VIPK-190-060/ BIAŁY | VIPK-190-060/ RAL 9016 | CP0052 | Vitalo Bar | 5625 | PLN | 0% | 5625 | PLN | 7613367503478 | P2 | PR | SZT | 17.1 | 17.1 | 0 | 600 | 1890 | 0 | 0 | 0 | 73221900 | 25.21.11.0 |  | Grzejnik dekoracyjny z płaskim aluminiowym frontem, smukła i lekka konstrukcja, funkcjonalny uchwyt na ręczniki, z wbudowanym przyłączem EasyFit Completto
RAD | GRZEJ VITALO BAR VIPE-125-040/GD/ BIAŁY | VIPE-125-040/GD/ RAL 9016 | CP0052 | Vitalo Bar | 4417 | PLN | 0% | 4417 | PLN | 7613367618813 | P2 | PR | SZT | 7.5 | 7.5 | 0 | 400 | 1250 | 0 | 0 | 0 | 85162999 | 27.51.26.0 |  | Grzejnik 100% elektryczny z płaskim aluminiowym frontem, smukła i lekka konstrukcja, funkcjonalny uchwyt na ręczniki
RAD | GRZEJ VITALO BAR VIPE-160-040/GD/ BIAŁY | VIPE-160-040/GD/ RAL 9016 | CP0052 | Vitalo Bar | 5210 | PLN | 0% | 5210 | PLN | 7613367618806 | P2 | PR | SZT | 9.8 | 9.8 | 0 | 400 | 1570 | 0 | 0 | 0 | 85162999 | 27.51.26.0 |  | Grzejnik 100% elektryczny z płaskim aluminiowym frontem, smukła i lekka konstrukcja, funkcjonalny uchwyt na ręczniki
RAD | GRZEJ VITALO BAR VIPE-160-050/GD/ BIAŁY | VIPE-160-050/GD/ RAL 9016 | CP0052 | Vitalo Bar | 5320 | PLN | 0% | 5320 | PLN | 7613367618790 | P2 | PR | SZT | 11.9 | 11.9 | 0 | 500 | 1570 | 0 | 0 | 0 | 85162999 | 27.51.26.0 |  | Grzejnik 100% elektryczny z płaskim aluminiowym frontem, smukła i lekka konstrukcja, funkcjonalny uchwyt na ręczniki
RAD | GRZEJ VITALO BAR VIPE-190-040/GD/ BIAŁY | VIPE-190-040/GD/ RAL 9016 | CP0052 | Vitalo Bar | 5831 | PLN | 0% | 5831 | PLN | 7613367618783 | P2 | PR | SZT | 11.4 | 11.4 | 0 | 400 | 1890 | 0 | 0 | 0 | 85162999 | 27.51.26.0 |  | Grzejnik 100% elektryczny z płaskim aluminiowym frontem, smukła i lekka konstrukcja, funkcjonalny uchwyt na ręczniki
RAD | GRZEJ VITALO BAR VIPE-190-050/GD/ BIAŁY | VIPE-190-050/GD/ RAL 9016 | CP0052 | Vitalo Bar | 5952 | PLN | 0% | 5952 | PLN | 7613367618776 | P2 | PR | SZT | 13.2 | 13.2 | 0 | 500 | 1890 | 0 | 0 | 0 | 85162999 | 27.51.26.0 |  | Grzejnik 100% elektryczny z płaskim aluminiowym frontem, smukła i lekka konstrukcja, funkcjonalny uchwyt na ręczniki
RAD | GRZEJ VITALO BAR VIPE-190-060/GD/ BIAŁY | VIPE-190-060/GD/ RAL 9016 | CP0052 | Vitalo Bar | 6135 | PLN | 0% | 6135 | PLN | 7613367618769 | P2 | PR | SZT | 15.1 | 15.1 | 0 | 600 | 1890 | 0 | 0 | 0 | 85162999 | 27.51.26.0 |  | Grzejnik 100% elektryczny z płaskim aluminiowym frontem, smukła i lekka konstrukcja, funkcjonalny uchwyt na ręczniki
RAD | GRZEJ VITALO SPA VIT-120-050/ BIAŁY | VIT-120-050/ RAL 9016 | 18523798 | Vitalo Spa | 3069 | PLN | 0% | 3069 | PLN | 7630015253455 | P2 | PR | SZT | 7.1 | 7.1 | 0 | 490 | 1200 | 1360 | 530 | 115 | 73221900 | 25.21.11.0 |  | Grzejnik dekoracyjny z płaskim aluminiowym frontem, smukła i lekka konstrukcja, funkcjonalne wycięcie na ręczniki, podłączenie 50mm
RAD | GRZEJ VITALO SPA VIT-120-060/ BIAŁY | VIT-120-060/ RAL 9016 | 18523799 | Vitalo Spa | 3165 | PLN | 0% | 3165 | PLN | 7630015253448 | P2 | PR | SZT | 8.6 | 8.6 | 0 | 590 | 1200 | 1360 | 630 | 115 | 73221900 | 25.21.11.0 |  | Grzejnik dekoracyjny z płaskim aluminiowym frontem, smukła i lekka konstrukcja, funkcjonalne wycięcie na ręczniki, podłączenie 50mm
RAD | GRZEJ VITALO SPA VIT-150-050/ BIAŁY | VIT-150-050/ RAL 9016 | 18523800 | Vitalo Spa | 3622 | PLN | 0% | 3622 | PLN | 7630015253431 | P2 | PR | SZT | 8.4 | 8.4 | 0 | 490 | 1500 | 1660 | 530 | 115 | 73221900 | 25.21.11.0 |  | Grzejnik dekoracyjny z płaskim aluminiowym frontem, smukła i lekka konstrukcja, funkcjonalne wycięcie na ręczniki, podłączenie 50mm
RAD | GRZEJ VITALO SPA VIT-150-060/ BIAŁY | VIT-150-060/ RAL 9016 | 18523801 | Vitalo Spa | 3737 | PLN | 0% | 3737 | PLN | 7630015253424 | P2 | PR | SZT | 9.8 | 9.8 | 0 | 590 | 1500 | 1660 | 630 | 115 | 73221900 | 25.21.11.0 |  | Grzejnik dekoracyjny z płaskim aluminiowym frontem, smukła i lekka konstrukcja, funkcjonalne wycięcie na ręczniki, podłączenie 50mm
RAD | GRZEJ VITALO SPA VIT-180-050/ BIAŁY | VIT-180-050/ RAL 9016 | CP0052 | Vitalo Spa | 4051 | PLN | 0% | 4051 | PLN | 7613367503522 | P2 | PR | SZT | 10.2 | 10.2 | 0 | 490 | 1800 | 0 | 0 | 0 | 73221900 | 25.21.11.0 |  | Grzejnik dekoracyjny z płaskim aluminiowym frontem, smukła i lekka konstrukcja, funkcjonalne wycięcie na ręczniki, podłączenie 50mm
RAD | GRZEJ VITALO SPA VIT-180-060/ BIAŁY | VIT-180-060/ RAL 9016 | CP0052 | Vitalo Spa | 4176 | PLN | 0% | 4176 | PLN | 7613367503539 | P2 | PR | SZT | 11.9 | 11.9 | 0 | 590 | 1800 | 0 | 0 | 0 | 73221900 | 25.21.11.0 |  | Grzejnik dekoracyjny z płaskim aluminiowym frontem, smukła i lekka konstrukcja, funkcjonalne wycięcie na ręczniki, podłączenie 50mm
RAD | GRZEJ VITALO SPA VIT-180-070/ BIAŁY | VIT-180-070/ RAL 9016 | CP0052 | Vitalo Spa | 4596 | PLN | 0% | 4596 | PLN | 7613367503546 | P2 | PR | SZT | 14 | 14 | 0 | 690 | 1800 | 0 | 0 | 0 | 73221900 | 25.21.11.0 |  | Grzejnik dekoracyjny z płaskim aluminiowym frontem, smukła i lekka konstrukcja, funkcjonalne wycięcie na ręczniki, podłączenie 50mm
RAD | GRZEJ VITALO SPA COMP VITK-120-050/BIAŁY | VITK-120-050/ RAL 9016 | CP0052 | Vitalo Spa | 3941 | PLN | 0% | 3941 | PLN | 7613367503607 | P2 | PR | SZT | 9.6 | 9.6 | 0 | 490 | 1200 | 0 | 0 | 0 | 73221900 | 25.21.11.0 |  | Grzejnik dekoracyjny z płaskim aluminiowym frontem, smukła i lekka konstrukcja, funkcjonalne wycięcie na ręczniki, z wbudowanym przyłączem EasyFit Completto
RAD | GRZEJ VITALO SPA COMP VITK-120-060/BIAŁY | VITK-120-060/ RAL 9016 | CP0052 | Vitalo Spa | 4036 | PLN | 0% | 4036 | PLN | 7613367503614 | P2 | PR | SZT | 11.1 | 11.1 | 0 | 590 | 1200 | 0 | 0 | 0 | 73221900 | 25.21.11.0 |  | Grzejnik dekoracyjny z płaskim aluminiowym frontem, smukła i lekka konstrukcja, funkcjonalne wycięcie na ręczniki, z wbudowanym przyłączem EasyFit Completto
RAD | GRZEJ VITALO SPA COMP VITK-150-050/BIAŁY | VITK-150-050/ RAL 9016 | CP0052 | Vitalo Spa | 4496 | PLN | 0% | 4496 | PLN | 7613367503621 | P2 | PR | SZT | 10.9 | 10.9 | 0 | 490 | 1500 | 0 | 0 | 0 | 73221900 | 25.21.11.0 |  | Grzejnik dekoracyjny z płaskim aluminiowym frontem, smukła i lekka konstrukcja, funkcjonalne wycięcie na ręczniki, z wbudowanym przyłączem EasyFit Completto
RAD | GRZEJ VITALO SPA COMP VITK-150-060/BIAŁY | VITK-150-060/ RAL 9016 | CP0052 | Vitalo Spa | 4610 | PLN | 0% | 4610 | PLN | 7613367503638 | P2 | PR | SZT | 12.3 | 12.3 | 0 | 590 | 1500 | 0 | 0 | 0 | 73221900 | 25.21.11.0 |  | Grzejnik dekoracyjny z płaskim aluminiowym frontem, smukła i lekka konstrukcja, funkcjonalne wycięcie na ręczniki, z wbudowanym przyłączem EasyFit Completto
RAD | GRZEJ VITALO SPA COMP VITK-180-050/BIAŁY | VITK-180-050/ RAL 9016 | CP0052 | Vitalo Spa | 4922 | PLN | 0% | 4922 | PLN | 7613367503645 | P2 | PR | SZT | 12.7 | 12.7 | 0 | 490 | 1800 | 0 | 0 | 0 | 73221900 | 25.21.11.0 |  | Grzejnik dekoracyjny z płaskim aluminiowym frontem, smukła i lekka konstrukcja, funkcjonalne wycięcie na ręczniki, z wbudowanym przyłączem EasyFit Completto
RAD | GRZEJ VITALO SPA COMP VITK-180-060/BIAŁY | VITK-180-060/ RAL 9016 | CP0052 | Vitalo Spa | 5049 | PLN | 0% | 5049 | PLN | 7613367503652 | P2 | PR | SZT | 14.4 | 14.4 | 0 | 590 | 1800 | 0 | 0 | 0 | 73221900 | 25.21.11.0 |  | Grzejnik dekoracyjny z płaskim aluminiowym frontem, smukła i lekka konstrukcja, funkcjonalne wycięcie na ręczniki, z wbudowanym przyłączem EasyFit Completto
RAD | GRZEJ VITALO SPA COMP VITK-180-070/BIAŁY | VITK-180-070/ RAL 9016 | CP0052 | Vitalo Spa | 5468 | PLN | 0% | 5468 | PLN | 7613367503669 | P2 | PR | SZT | 16.5 | 16.5 | 0 | 690 | 1800 | 0 | 0 | 0 | 73221900 | 25.21.11.0 |  | Grzejnik dekoracyjny z płaskim aluminiowym frontem, smukła i lekka konstrukcja, funkcjonalne wycięcie na ręczniki, z wbudowanym przyłączem EasyFit Completto
RAD | GRZEJ VITEALO SPA VITE-150-050/GD/ BIAŁY | VITE-150-050/GD/ RAL 9016 | CP0052 | Vitalo Spa | 4744 | PLN | 0% | 4744 | PLN | 7613367618752 | P2 | PR | SZT | 9 | 9 | 0 | 490 | 1500 | 0 | 0 | 0 | 85162999 | 27.51.26.0 |  | Grzejnik 100% elektryczny z płaskim aluminiowym frontem, smukła i lekka konstrukcja, funkcjonalne wycięcie na ręczniki
RAD | GRZEJ VITEALO SPA VITE-150-060/GD/ BIAŁY | VITE-150-060/GD/ RAL 9016 | CP0052 | Vitalo Spa | 4893 | PLN | 0% | 4893 | PLN | 7613367618745 | P2 | PR | SZT | 11 | 11 | 0 | 590 | 1500 | 0 | 0 | 0 | 85162999 | 27.51.26.0 |  | Grzejnik 100% elektryczny z płaskim aluminiowym frontem, smukła i lekka konstrukcja, funkcjonalne wycięcie na ręczniki
RAD | GRZEJ VITEALO SPA VITE-180-050/GD/ BIAŁY | VITE-180-050/GD/ RAL 9016 | CP0052 | Vitalo Spa | 5307 | PLN | 0% | 5307 | PLN | 7613367618738 | P2 | PR | SZT | 11 | 11 | 0 | 490 | 1800 | 0 | 0 | 0 | 85162999 | 27.51.26.0 |  | Grzejnik 100% elektryczny z płaskim aluminiowym frontem, smukła i lekka konstrukcja, funkcjonalne wycięcie na ręczniki
RAD | GRZEJ VITEALO SPA VITE-180-060/GD/ BIAŁY | VITE-180-060/GD/ RAL 9016 | CP0052 | Vitalo Spa | 5472 | PLN | 0% | 5472 | PLN | 7613367618721 | P2 | PR | SZT | 13 | 13 | 0 | 590 | 1800 | 0 | 0 | 0 | 85162999 | 27.51.26.0 |  | Grzejnik 100% elektryczny z płaskim aluminiowym frontem, smukła i lekka konstrukcja, funkcjonalne wycięcie na ręczniki
RAD | GRZEJ VITEALO SPA VITE-180-070/GD/ BIAŁY | VITE-180-070/GD/ RAL 9016 | CP0052 | Vitalo Spa | 6017 | PLN | 0% | 6017 | PLN | 7613367618714 | P2 | PR | SZT | 15 | 15 | 0 | 690 | 1800 | 0 | 0 | 0 | 85162999 | 27.51.26.0 |  | Grzejnik 100% elektryczny z płaskim aluminiowym frontem, smukła i lekka konstrukcja, funkcjonalne wycięcie na ręczniki
RAD | GRZEJ YUCCA SYMETRYCZ YS-090-050/ BIAŁY | YS-090-050/ RAL 9016 | 10012936 | Yucca | 2738 | PLN | 0% | 2738 | PLN | 7640112420001 | P2 | PR | SZT | 8.4 | 8.4 | 0 | 500 | 908 | 112 | 546 | 1420 | 73221900 | 25.21.11.0 |  | Grzejnik dekoracyjny, podłączenie 50mm, możliwość zasilania od góry, niewielka głębokość zabudowy, idealny do zawieszenia ręczników o dowolnym rozmiarze
RAD | GRZEJ YUCCA SYMETRYCZ YS-130-050/ BIAŁY | YS-130-050/ RAL 9016 | 10013085 | Yucca | 3221 | PLN | 0% | 3221 | PLN | 7640112420018 | P2 | PR | SZT | 12.4 | 12.4 | 0 | 500 | 1340 | 112 | 546 | 1420 | 73221900 | 25.21.11.0 | *Dostawa 7 -10 dni | Grzejnik dekoracyjny, podłączenie 50mm, możliwość zasilania od góry, niewielka głębokość zabudowy, idealny do zawieszenia ręczników o dowolnym rozmiarze
RAD | GRZEJ YUCCA SYMETRYCZ YS-130-060/ BIAŁY | YS-130-060/ RAL 9016 | 10013086 | Yucca | 3353 | PLN | 0% | 3353 | PLN | 7640112420032 | P2 | PR | SZT | 14 | 14 | 0 | 600 | 1340 | 112 | 646 | 1420 | 73221900 | 25.21.11.0 | *Dostawa 7 -10 dni | Grzejnik dekoracyjny, podłączenie 50mm, możliwość zasilania od góry, niewielka głębokość zabudowy, idealny do zawieszenia ręczników o dowolnym rozmiarze
RAD | GRZEJ YUCCA SYMETRYCZ YS-130-080/ BIAŁY | YS-130-080/ RAL 9016 | 10013087 | Yucca | 3383 | PLN | 0% | 3383 | PLN | 7640112420056 | P2 | PR | SZT | 17.1 | 17.1 | 0 | 800 | 1340 | 1490 | 845 | 112 | 73221900 | 25.21.11.0 |  | Grzejnik dekoracyjny, podłączenie 50mm, możliwość zasilania od góry, niewielka głębokość zabudowy, idealny do zawieszenia ręczników o dowolnym rozmiarze
RAD | GRZEJ YUCCA SYMETRYCZ YS-180-050/ BIAŁY | YS-180-050/ RAL 9016 | 10013088 | Yucca | 3868 | PLN | 0% | 3868 | PLN | 7640112420025 | P2 | PR | SZT | 16.6 | 16.6 | 0 | 500 | 1772 | 112 | 546 | 1920 | 73221900 | 25.21.11.0 | *Dostawa 7 -10 dni | Grzejnik dekoracyjny, podłączenie 50mm, możliwość zasilania od góry, niewielka głębokość zabudowy, idealny do zawieszenia ręczników o dowolnym rozmiarze
RAD | GRZEJ YUCCA SYMETRYCZ YS-180-060/ BIAŁY | YS-180-060/ RAL 9016 | 10013089 | Yucca | 4022 | PLN | 0% | 4022 | PLN | 7640112420049 | P2 | PR | SZT | 18.6 | 18.6 | 0 | 600 | 1772 | 112 | 646 | 1920 | 73221900 | 25.21.11.0 | *Dostawa 7 -10 dni | Grzejnik dekoracyjny, podłączenie 50mm, możliwość zasilania od góry, niewielka głębokość zabudowy, idealny do zawieszenia ręczników o dowolnym rozmiarze
RAD | GRZEJ YUCCA SYMETRYCZ YS-180-080/ BIAŁY | YS-180-080/ RAL 9016 | 10013090 | Yucca | 4056 | PLN | 0% | 4056 | PLN | 7640112420063 | P2 | PR | SZT | 22.7 | 22.7 | 0 | 800 | 1772 | 112 | 845 | 1920 | 73221900 | 25.21.11.0 |  | Grzejnik dekoracyjny, podłączenie 50mm, możliwość zasilania od góry, niewielka głębokość zabudowy, idealny do zawieszenia ręczników o dowolnym rozmiarze
RAD | GRZEJ YUCCA SYMETRYCZ YSC-090-050/ CHROM | YSC-090-050/ M 0008 | 10013081 | Yucca | 5569 | PLN | 0% | 5569 | PLN | 7640112420148 | P2 | PR | SZT | 8.4 | 8.4 | 0 | 500 | 908 | 1060 | 546 | 112 | 73221900 | 25.21.11.0 |  | Grzejnik dekoracyjny chromowany, podłączenie 50mm, możliwość zasilania od góry, niewielka głębokość zabudowy, idealny do zawieszenia ręczników o dowolnym rozmiarze
RAD | GRZEJ YUCCA SYMETRYCZ YSC-130-050/ CHROM | YSC-130-050/ M 0008 | 10013079 | Yucca | 6098 | PLN | 0% | 6098 | PLN | 7640112420155 | P2 | PR | SZT | 12.4 | 12.4 | 0 | 500 | 1340 | 1490 | 546 | 112 | 73221900 | 25.21.11.0 |  | Grzejnik dekoracyjny chromowany, podłączenie 50mm, możliwość zasilania od góry, niewielka głębokość zabudowy, idealny do zawieszenia ręczników o dowolnym rozmiarze
RAD | GRZEJ YUCCA SYMETRYCZ YSC-130-060/ CHROM | YSC-130-060/ M 0008 | 10013082 | Yucca | 6404 | PLN | 0% | 6404 | PLN | 7640112420179 | P2 | PR | SZT | 14 | 14 | 0 | 600 | 1340 | 1490 | 646 | 112 | 73221900 | 25.21.11.0 |  | Grzejnik dekoracyjny chromowany, podłączenie 50mm, możliwość zasilania od góry, niewielka głębokość zabudowy, idealny do zawieszenia ręczników o dowolnym rozmiarze
RAD | GRZEJ YUCCA SYMETRYCZ YSC-130-080/ CHROM | YSC-130-080/ M 0008 | 18500479 | Yucca | 6719 | PLN | 0% | 6719 | PLN | 7640112420193 | P2 | PR | SZT | 17.1 | 17.1 | 0 | 800 | 1340 | 1490 | 845 | 112 | 73221900 | 25.21.11.0 |  | Grzejnik dekoracyjny chromowany, podłączenie 50mm, możliwość zasilania od góry, niewielka głębokość zabudowy, idealny do zawieszenia ręczników o dowolnym rozmiarze
RAD | GRZEJ YUCCA SYMETRYCZ YSC-180-050/ CHROM | YSC-180-050/ M 0008 | 10013080 | Yucca | 7231 | PLN | 0% | 7231 | PLN | 7640112420162 | P2 | PR | SZT | 16.6 | 16.6 | 0 | 500 | 1772 | 1920 | 546 | 112 | 73221900 | 25.21.11.0 |  | Grzejnik dekoracyjny chromowany, podłączenie 50mm, możliwość zasilania od góry, niewielka głębokość zabudowy, idealny do zawieszenia ręczników o dowolnym rozmiarze
RAD | GRZEJ YUCCA SYMETRYCZ YSC-180-060/ CHROM | YSC-180-060/ M 0008 | 10013083 | Yucca | 7592 | PLN | 0% | 7592 | PLN | 7640112420186 | P2 | PR | SZT | 18.6 | 18.6 | 0 | 600 | 1772 | 1920 | 646 | 112 | 73221900 | 25.21.11.0 |  | Grzejnik dekoracyjny chromowany, podłączenie 50mm, możliwość zasilania od góry, niewielka głębokość zabudowy, idealny do zawieszenia ręczników o dowolnym rozmiarze
RAD | GRZEJ YUCCA SYMETRYCZ YSC-180-080/ CHROM | YSC-180-080/ M 0008 | 10013084 | Yucca | 7875 | PLN | 0% | 7875 | PLN | 7640112420209 | P2 | PR | SZT | 22.7 | 22.7 | 0 | 800 | 1772 | 1920 | 845 | 112 | 73221900 | 25.21.11.0 |  | Grzejnik dekoracyjny chromowany, podłączenie 50mm, możliwość zasilania od góry, niewielka głębokość zabudowy, idealny do zawieszenia ręczników o dowolnym rozmiarze
RAD Nowe | GRZEJ YUCCA SYMETRYCZ YSE-090-050/UD BIAŁY | YSE-090-050/UD RAL 9016 | CP0091 | Yucca | 5994 | PLN | 0% | 5994 | PLN | 0000000000000 | P2 | PR | SZT | 8.4 | 8.4 | 0 | 500 | 1048 |  |  |  | 85162910 | 27.51.26.0
RAD Nowe | GRZEJ YUCCA SYMETRYCZ YSE-130-050/UD BIAŁY | YSE-130-050/UD RAL 9016 | CP0091 | Yucca | 6470 | PLN | 0% | 6470 | PLN | 0000000000000 | P2 | PR | SZT | 12.4 | 12.4 | 0 | 500 | 1480 |  |  |  | 85162910 | 27.51.26.0
RAD Nowe | GRZEJ YUCCA SYMETRYCZ YSE-130-060/UD BIAŁY | YSE-130-060/UD RAL 9016 | CP0091 | Yucca | 6608 | PLN | 0% | 6608 | PLN | 0000000000000 | P2 | PR | SZT | 14 | 14 | 0 | 600 | 1480 |  |  |  | 85162910 | 27.51.26.0
RAD Nowe | GRZEJ YUCCA SYMETRYCZ YSE-130-080/UD BIAŁY | YSE-130-080/UD RAL 9016 | CP0091 | Yucca | 6738 | PLN | 0% | 6738 | PLN | 0000000000000 | P2 | PR | SZT | 17.1 | 17.1 | 0 | 800 | 1480 |  |  |  | 85162910 | 27.51.26.0
RAD Nowe | GRZEJ YUCCA SYMETRYCZ YSE-180-050/UD BIAŁY | YSE-180-050/UD RAL 9016 | CP0091 | Yucca | 7745 | PLN | 0% | 7745 | PLN | 0000000000000 | P2 | PR | SZT | 16.6 | 16.6 | 0 | 500 | 1912 |  |  |  | 85162910 | 27.51.26.0
RAD Nowe | GRZEJ YUCCA SYMETRYCZ YSE-180-060/UD BIAŁY | YSE-180-060/UD RAL 9016 | CP0091 | Yucca | 7745 | PLN | 0% | 7745 | PLN | 0000000000000 | P2 | PR | SZT | 18.6 | 18.6 | 0 | 600 | 1912 |  |  |  | 85162910 | 27.51.26.0
RAD Nowe | GRZEJ YUCCA SYMETRYCZ YSE-180-080/UD BIAŁY | YSE-180-080/UD RAL 9016 | CP0091 | Yucca | 7843 | PLN | 0% | 7843 | PLN | 0000000000000 | P2 | PR | SZT | 22.7 | 22.7 | 0 | 800 | 1912 |  |  |  | 85162910 | 27.51.26.0
RAD Nowe | GRZEJ YUCCA SYMETRYCZ YSEC-090-050/UD CHROM | YSEC-090-050/UD M 0008 | CP0091 | Yucca | 10232 | PLN | 0% | 10232 | PLN | 0000000000000 | P2 | PR | SZT | 8.4 | 8.4 | 0 | 500 | 1048 |  |  |  | 85162910 | 27.51.26.0
RAD Nowe | GRZEJ YUCCA SYMETRYCZ YSEC-130-050/UD CHROM | YSEC-130-050/UD M 0008 | CP0091 | Yucca | 10915 | PLN | 0% | 10915 | PLN | 0000000000000 | P2 | PR | SZT | 12.4 | 12.4 | 0 | 500 | 1480 |  |  |  | 85162910 | 27.51.26.0
RAD Nowe | GRZEJ YUCCA SYMETRYCZ YSEC-130-060/UD CHROM | YSEC-130-060/UD M 0008 | CP0091 | Yucca | 11049 | PLN | 0% | 11049 | PLN | 0000000000000 | P2 | PR | SZT | 14 | 14 | 0 | 600 | 1480 |  |  |  | 85162910 | 27.51.26.0
RAD Nowe | GRZEJ YUCCA SYMETRYCZ YSEC-130-080/UD CHROM | YSEC-130-080/UD M 0008 | CP0091 | Yucca | 11802 | PLN | 0% | 11802 | PLN | 0000000000000 | P2 | PR | SZT | 17.1 | 17.1 | 0 | 800 | 1480 |  |  |  | 85162910 | 27.51.26.0
RAD Nowe | GRZEJ YUCCA SYMETRYCZ YSEC-180-050/UD CHROM | YSEC-180-050/UD M 0008 | CP0091 | Yucca | 12974 | PLN | 0% | 12974 | PLN | 0000000000000 | P2 | PR | SZT | 16.6 | 16.6 | 0 | 500 | 1912 |  |  |  | 85162910 | 27.51.26.0
RAD Nowe | GRZEJ YUCCA SYMETRYCZ YSEC-180-060/UD CHROM | YSEC-180-060/UD M 0008 | CP0091 | Yucca | 12974 | PLN | 0% | 12974 | PLN | 0000000000000 | P2 | PR | SZT | 18.6 | 18.6 | 0 | 600 | 1912 |  |  |  | 85162910 | 27.51.26.0
RAD Nowe | GRZEJ YUCCA SYMETRYCZ YSEC-180-080/UD CHROM | YSEC-180-080/UD M 0008 | CP0091 | Yucca | 13118 | PLN | 0% | 13118 | PLN | 0000000000000 | P2 | PR | SZT | 22.7 | 22.7 | 0 | 800 | 1912 |  |  |  | 85162910 | 27.51.26.0
RAD | GRZEJ YUCCA ASYMETRYCZ YA-090-050/ BIAŁY | YA-090-050/ RAL 9016 | 10013110 | Yucca Asym | 2328 | PLN | 0% | 2328 | PLN | 7640112420230 | P2 | PR | SZT | 9.2 | 9.2 | 0 | 478 | 872 | 112 | 546 | 1060 | 73221900 | 25.21.11.0 | *Dostawa 7 -10 dni | Grzejnik dekoracyjny, podłączenie 50mm wersja z prawej lub lewej strony, możliwość zasilania od góry, niewielka głębokość zabudowy, idealny do zawieszenia ręczników o dowolnym rozmiarze, na zapytanie wersja dwuwarstwowa
RAD | GRZEJ YUCCA ASYMETRYCZ YA-130-040/ BIAŁY | YA-130-040/ RAL 9016 | 10013091 | Yucca Asym | 2717 | PLN | 0% | 2717 | PLN | 7640112420216 | P2 | PR | SZT | 11.1 | 11.1 | 0 | 378 | 1304 | 112 | 425 | 1490 | 73221900 | 25.21.11.0 | *Dostawa 7 -10 dni | Grzejnik dekoracyjny, podłączenie 50mm wersja z prawej lub lewej strony, możliwość zasilania od góry, niewielka głębokość zabudowy, idealny do zawieszenia ręczników o dowolnym rozmiarze, na zapytanie wersja dwuwarstwowa
RAD | GRZEJ YUCCA ASYMETRYCZ YA-130-050/ BIAŁY | YA-130-050/ RAL 9016 | 10012607 | Yucca Asym | 2823 | PLN | 0% | 2823 | PLN | 7640112420247 | P2 | PR | SZT | 13.3 | 13.3 | 0 | 478 | 1304 | 1490 | 546 | 112 | 73221900 | 25.21.11.0 | *Dostawa 7 -10 dni | Grzejnik dekoracyjny, podłączenie 50mm wersja z prawej lub lewej strony, możliwość zasilania od góry, niewielka głębokość zabudowy, idealny do zawieszenia ręczników o dowolnym rozmiarze, na zapytanie wersja dwuwarstwowa
RAD | GRZEJ YUCCA ASYMETRYCZ YA-130-060/ BIAŁY | YA-130-060/ RAL 9016 | 10012932 | Yucca Asym | 2934 | PLN | 0% | 2934 | PLN | 7640112420261 | P2 | PR | SZT | 15.8 | 15.8 | 0 | 578 | 1304 | 112 | 646 | 1490 | 73221900 | 25.21.11.0 | *Dostawa 7 -10 dni | Grzejnik dekoracyjny, podłączenie 50mm wersja z prawej lub lewej strony, możliwość zasilania od góry, niewielka głębokość zabudowy, idealny do zawieszenia ręczników o dowolnym rozmiarze, na zapytanie wersja dwuwarstwowa
RAD | GRZEJ YUCCA ASYMETRYCZ YA-170-040/ BIAŁY | YA-170-040/ RAL 9016 | 10013092 | Yucca Asym | 3175 | PLN | 0% | 3175 | PLN | 7640112420223 | P2 | PR | SZT | 14.8 | 14.8 | 0 | 378 | 1736 | 112 | 425 | 1920 | 73221900 | 25.21.11.0 | *Dostawa 7 -10 dni | Grzejnik dekoracyjny, podłączenie 50mm wersja z prawej lub lewej strony, możliwość zasilania od góry, niewielka głębokość zabudowy, idealny do zawieszenia ręczników o dowolnym rozmiarze, na zapytanie wersja dwuwarstwowa
RAD | GRZEJ YUCCA ASYMETRYCZ YA-170-050/ BIAŁY | YA-170-050/ RAL 9016 | 10012930 | Yucca Asym | 3304 | PLN | 0% | 3304 | PLN | 7640112420254 | P2 | PR | SZT | 17.9 | 17.9 | 0 | 478 | 1736 | 1920 | 546 | 112 | 73221900 | 25.21.11.0 | *Dostawa 7 -10 dni | Grzejnik dekoracyjny, podłączenie 50mm wersja z prawej lub lewej strony, możliwość zasilania od góry, niewielka głębokość zabudowy, idealny do zawieszenia ręczników o dowolnym rozmiarze, na zapytanie wersja dwuwarstwowa
RAD | GRZEJ YUCCA ASYMETRYCZ YA-170-060/ BIAŁY | YA-170-060/ RAL 9016 | 10012934 | Yucca Asym | 3432 | PLN | 0% | 3432 | PLN | 7640112420278 | P2 | PR | SZT | 21.1 | 21.1 | 0 | 578 | 1736 | 112 | 646 | 1920 | 73221900 | 25.21.11.0 | *Dostawa 7 -10 dni | Grzejnik dekoracyjny, podłączenie 50mm wersja z prawej lub lewej strony, możliwość zasilania od góry, niewielka głębokość zabudowy, idealny do zawieszenia ręczników o dowolnym rozmiarze, na zapytanie wersja dwuwarstwowa
RAD | GRZEJ YUCCA ASYMETR YAC-090-050/ CHROM | YAC-090-050/ M 0008 | 10013107 | Yucca Asym | 6008 | PLN | 0% | 6008 | PLN | 7640112420377 | P2 | PR | SZT | 9.2 | 9.2 | 0 | 478 | 872 | 1060 | 546 | 112 | 73221900 | 25.21.11.0 |  | Grzejnik dekoracyjny chromowany, podłączenie 50mm z prawej lub lewej strony, możliwość zasilania od góry, niewielka głębokość zabudowy, idealny do zawieszenia ręczników o dowolnym rozmiarze
RAD | GRZEJ YUCCA ASYMETR YAC-130-040/ CHROM | YAC-130-040/ M 0008 | 10013099 | Yucca Asym | 6583 | PLN | 0% | 6583 | PLN | 7640112420353 | P2 | PR | SZT | 11.1 | 11.1 | 0 | 378 | 1304 | 1490 | 425 | 112 | 73221900 | 25.21.11.0 |  | Grzejnik dekoracyjny chromowany, podłączenie 50mm z prawej lub lewej strony, możliwość zasilania od góry, niewielka głębokość zabudowy, idealny do zawieszenia ręczników o dowolnym rozmiarze
RAD | GRZEJ YUCCA ASYMETR YAC-130-050/ CHROM | YAC-130-050/ M 0008 | 10013100 | Yucca Asym | 6697 | PLN | 0% | 6697 | PLN | 7640112420384 | P2 | PR | SZT | 13.3 | 13.3 | 0 | 478 | 1304 | 1490 | 546 | 112 | 73221900 | 25.21.11.0 |  | Grzejnik dekoracyjny chromowany, podłączenie 50mm z prawej lub lewej strony, możliwość zasilania od góry, niewielka głębokość zabudowy, idealny do zawieszenia ręczników o dowolnym rozmiarze
RAD | GRZEJ YUCCA ASYMETR YAC-130-060/ CHROM | YAC-130-060/ M 0008 | 10013075 | Yucca Asym | 6816 | PLN | 0% | 6816 | PLN | 7640112420407 | P2 | PR | SZT | 15.8 | 15.8 | 0 | 578 | 1304 | 1490 | 646 | 112 | 73221900 | 25.21.11.0 | *Dostawa 7 -10 dni | Grzejnik dekoracyjny chromowany, podłączenie 50mm z prawej lub lewej strony, możliwość zasilania od góry, niewielka głębokość zabudowy, idealny do zawieszenia ręczników o dowolnym rozmiarze
RAD | GRZEJ YUCCA ASYMETR YAC-170-040/ CHROM | YAC-170-040/ M 0008 | 10013076 | Yucca Asym | 7550 | PLN | 0% | 7550 | PLN | 7640112420360 | P2 | PR | SZT | 14.8 | 14.8 | 0 | 378 | 1736 | 1920 | 425 | 112 | 73221900 | 25.21.11.0 |  | Grzejnik dekoracyjny chromowany, podłączenie 50mm z prawej lub lewej strony, możliwość zasilania od góry, niewielka głębokość zabudowy, idealny do zawieszenia ręczników o dowolnym rozmiarze
RAD | GRZEJ YUCCA ASYMETR YAC-170-050/ CHROM | YAC-170-050/ M 0008 | 10013077 | Yucca Asym | 7646 | PLN | 0% | 7646 | PLN | 7640112420391 | P2 | PR | SZT | 17.9 | 17.9 | 0 | 478 | 1736 | 1920 | 546 | 112 | 73221900 | 25.21.11.0 |  | Grzejnik dekoracyjny chromowany, podłączenie 50mm z prawej lub lewej strony, możliwość zasilania od góry, niewielka głębokość zabudowy, idealny do zawieszenia ręczników o dowolnym rozmiarze
RAD | GRZEJ YUCCA ASYMETR YAC-170-060/ CHROM | YAC-170-060/ M 0008 | 10013078 | Yucca Asym | 7834 | PLN | 0% | 7834 | PLN | 7640112420414 | P2 | PR | SZT | 21.1 | 21.1 | 0 | 578 | 1736 | 1920 | 646 | 112 | 73221900 | 25.21.11.0 | *Dostawa 7 -10 dni | Grzejnik dekoracyjny chromowany, podłączenie 50mm z prawej lub lewej strony, możliwość zasilania od góry, niewielka głębokość zabudowy, idealny do zawieszenia ręczników o dowolnym rozmiarze
RAD Nowe | GRZEJ YUCCA ASYMETRYCZ YAEL-090-050/UD BIAŁY | YAEL-090-050/UD RAL 9016 | CP0091 | Yucca Asym | 4881 | PLN | 0% | 4881 | PLN | 0000000000000 | P2 | PR | SZT | 9.2 | 9.2 | 0 | 478 | 1012 |  |  |  | 85162910 | 27.51.26.0
RAD Nowe | GRZEJ YUCCA ASYMETRYCZ YAEL-130-040/UD BIAŁY | YAEL-130-040/UD RAL 9016 | CP0091 | Yucca Asym | 5286 | PLN | 0% | 5286 | PLN | 0000000000000 | P2 | PR | SZT | 11.1 | 11.1 | 0 | 378 | 1444 |  |  |  | 85162910 | 27.51.26.0
RAD Nowe | GRZEJ YUCCA ASYMETRYCZ YAEL-130-050/UD BIAŁY | YAEL-130-050/UD RAL 9016 | CP0091 | Yucca Asym | 5381 | PLN | 0% | 5381 | PLN | 0000000000000 | P2 | PR | SZT | 13.3 | 13.3 | 0 | 478 | 1444 |  |  |  | 85162910 | 27.51.26.0
RAD Nowe | GRZEJ YUCCA ASYMETRYCZ YAEL-130-060/UD BIAŁY | YAEL-130-060/UD RAL 9016 | CP0091 | Yucca Asym | 5513 | PLN | 0% | 5513 | PLN | 0000000000000 | P2 | PR | SZT | 15.8 | 15.8 | 0 | 578 | 1444 |  |  |  | 85162910 | 27.51.26.0
RAD Nowe | GRZEJ YUCCA ASYMETRYCZ YAEL-170-040/UD BIAŁY | YAEL-170-040/UD RAL 9016 | CP0091 | Yucca Asym | 6069 | PLN | 0% | 6069 | PLN | 0000000000000 | P2 | PR | SZT | 14.8 | 14.8 | 0 | 378 | 1876 |  |  |  | 85162910 | 27.51.26.0
RAD Nowe | GRZEJ YUCCA ASYMETRYCZ YAEL-170-050/UD BIAŁY | YAEL-170-050/UD RAL 9016 | CP0091 | Yucca Asym | 6232 | PLN | 0% | 6232 | PLN | 0000000000000 | P2 | PR | SZT | 17.9 | 17.9 | 0 | 478 | 1876 |  |  |  | 85162910 | 27.51.26.0
RAD Nowe | GRZEJ YUCCA ASYMETRYCZ YAEL-170-060/UD BIAŁY | YAEL-170-060/UD RAL 9016 | CP0091 | Yucca Asym | 6505 | PLN | 0% | 6505 | PLN | 0000000000000 | P2 | PR | SZT | 21.1 | 21.1 | 0 | 578 | 1876 |  |  |  | 85162910 | 27.51.26.0
RAD Nowe | GRZEJ YUCCA ASYMETRYCZ YAER-090-050/UD BIAŁY | YAER-090-050/UD RAL 9016 | CP0091 | Yucca Asym | 4881 | PLN | 0% | 4881 | PLN | 0000000000000 | P2 | PR | SZT | 9.2 | 9.2 | 0 | 478 | 1012 |  |  |  | 85162910 | 27.51.26.0
RAD Nowe | GRZEJ YUCCA ASYMETRYCZ YAER-130-040/UD BIAŁY | YAER-130-040/UD RAL 9016 | CP0091 | Yucca Asym | 5286 | PLN | 0% | 5286 | PLN | 0000000000000 | P2 | PR | SZT | 11.1 | 11.1 | 0 | 378 | 1444 |  |  |  | 85162910 | 27.51.26.0
RAD Nowe | GRZEJ YUCCA ASYMETRYCZ YAER-130-050/UD BIAŁY | YAER-130-050/UD RAL 9016 | CP0091 | Yucca Asym | 5381 | PLN | 0% | 5381 | PLN | 0000000000000 | P2 | PR | SZT | 13.3 | 13.3 | 0 | 478 | 1444 |  |  |  | 85162910 | 27.51.26.0
RAD Nowe | GRZEJ YUCCA ASYMETRYCZ YAER-130-060/UD BIAŁY | YAER-130-060/UD RAL 9016 | CP0091 | Yucca Asym | 5513 | PLN | 0% | 5513 | PLN | 0000000000000 | P2 | PR | SZT | 15.8 | 15.8 | 0 | 578 | 1444 |  |  |  | 85162910 | 27.51.26.0
RAD Nowe | GRZEJ YUCCA ASYMETRYCZ YAER-170-040/UD BIAŁY | YAER-170-040/UD RAL 9016 | CP0091 | Yucca Asym | 6069 | PLN | 0% | 6069 | PLN | 0000000000000 | P2 | PR | SZT | 14.8 | 14.8 | 0 | 378 | 1876 |  |  |  | 85162910 | 27.51.26.0
RAD Nowe | GRZEJ YUCCA ASYMETRYCZ YAER-170-050/UD BIAŁY | YAER-170-050/UD RAL 9016 | CP0091 | Yucca Asym | 6232 | PLN | 0% | 6232 | PLN | 0000000000000 | P2 | PR | SZT | 17.9 | 17.9 | 0 | 478 | 1876 |  |  |  | 85162910 | 27.51.26.0
RAD Nowe | GRZEJ YUCCA ASYMETRYCZ YAER-170-060/UD BIAŁY | YAER-170-060/UD RAL 9016 | CP0091 | Yucca Asym | 6505 | PLN | 0% | 6505 | PLN | 0000000000000 | P2 | PR | SZT | 21.1 | 21.1 | 0 | 578 | 1876 |  |  |  | 85162910 | 27.51.26.0
RAD Nowe | GRZEJ YUCCA ASYMETRYCZ YAECL-090-050/UD CHROM | YAECL-090-050/UD M 0008 | CP0091 | Yucca Asym | 8472 | PLN | 0% | 8472 | PLN | 0000000000000 | P2 | PR | SZT | 9.2 | 9.2 | 0 | 478 | 1012 |  |  |  | 85162910 | 27.51.26.0
RAD Nowe | GRZEJ YUCCA ASYMETRYCZ YAECL-130-040/UD CHROM | YAECL-130-040/UD M 0008 | CP0091 | Yucca Asym | 9037 | PLN | 0% | 9037 | PLN | 0000000000000 | P2 | PR | SZT | 11.1 | 11.1 | 0 | 378 | 1444 |  |  |  | 85162910 | 27.51.26.0
RAD Nowe | GRZEJ YUCCA ASYMETRYCZ YAECL-130-050/UD CHROM | YAECL-130-050/UD M 0008 | CP0091 | Yucca Asym | 9131 | PLN | 0% | 9131 | PLN | 0000000000000 | P2 | PR | SZT | 13.3 | 13.3 | 0 | 478 | 1444 |  |  |  | 85162910 | 27.51.26.0
RAD Nowe | GRZEJ YUCCA ASYMETRYCZ YAECL-130-060/UD CHROM | YAECL-130-060/UD M 0008 | CP0091 | Yucca Asym | 9259 | PLN | 0% | 9259 | PLN | 0000000000000 | P2 | PR | SZT | 15.8 | 15.8 | 0 | 578 | 1444 |  |  |  | 85162910 | 27.51.26.0
RAD Nowe | GRZEJ YUCCA ASYMETRYCZ YAECL-170-040/UD CHROM | YAECL-170-040/UD M 0008 | CP0091 | Yucca Asym | 10529 | PLN | 0% | 10529 | PLN | 0000000000000 | P2 | PR | SZT | 14.8 | 14.8 | 0 | 378 | 1876 |  |  |  | 85162910 | 27.51.26.0
RAD Nowe | GRZEJ YUCCA ASYMETRYCZ YAECL-170-050/UD CHROM | YAECL-170-050/UD M 0008 | CP0091 | Yucca Asym | 10640 | PLN | 0% | 10640 | PLN | 0000000000000 | P2 | PR | SZT | 17.9 | 17.9 | 0 | 478 | 1876 |  |  |  | 85162910 | 27.51.26.0
RAD Nowe | GRZEJ YUCCA ASYMETRYCZ YAECL-170-060/UD CHROM | YAECL-170-060/UD M 0008 | CP0091 | Yucca Asym | 10760 | PLN | 0% | 10760 | PLN | 0000000000000 | P2 | PR | SZT | 21.1 | 21.1 | 0 | 578 | 1876 |  |  |  | 85162910 | 27.51.26.0
RAD Nowe | GRZEJ YUCCA ASYMETRYCZ YAECR-090-050/UD CHROM | YAECR-090-050/UD M 0008 | CP0091 | Yucca Asym | 8472 | PLN | 0% | 8472 | PLN | 0000000000000 | P2 | PR | SZT | 9.2 | 9.2 | 0 | 478 | 1012 |  |  |  | 85162910 | 27.51.26.0
RAD Nowe | GRZEJ YUCCA ASYMETRYCZ YAECR-130-040/UD CHROM | YAECR-130-040/UD M 0008 | CP0091 | Yucca Asym | 9037 | PLN | 0% | 9037 | PLN | 0000000000000 | P2 | PR | SZT | 11.1 | 11.1 | 0 | 378 | 1444 |  |  |  | 85162910 | 27.51.26.0
RAD Nowe | GRZEJ YUCCA ASYMETRYCZ YAECR-130-050/UD CHROM | YAECR-130-050/UD M 0008 | CP0091 | Yucca Asym | 9131 | PLN | 0% | 9131 | PLN | 0000000000000 | P2 | PR | SZT | 13.3 | 13.3 | 0 | 478 | 1444 |  |  |  | 85162910 | 27.51.26.0
RAD Nowe | GRZEJ YUCCA ASYMETRYCZ YAECR-130-060/UD CHROM | YAECR-130-060/UD M 0008 | CP0091 | Yucca Asym | 9259 | PLN | 0% | 9259 | PLN | 0000000000000 | P2 | PR | SZT | 15.8 | 15.8 | 0 | 578 | 1444 |  |  |  | 85162910 | 27.51.26.0
RAD Nowe | GRZEJ YUCCA ASYMETRYCZ YAECR-170-040/UD CHROM | YAECR-170-040/UD M 0008 | CP0091 | Yucca Asym | 10529 | PLN | 0% | 10529 | PLN | 0000000000000 | P2 | PR | SZT | 14.8 | 14.8 | 0 | 378 | 1876 |  |  |  | 85162910 | 27.51.26.0
RAD Nowe | GRZEJ YUCCA ASYMETRYCZ YAECR-170-050/UD CHROM | YAECR-170-050/UD M 0008 | CP0091 | Yucca Asym | 10640 | PLN | 0% | 10640 | PLN | 0000000000000 | P2 | PR | SZT | 17.9 | 17.9 | 0 | 478 | 1876 |  |  |  | 85162910 | 27.51.26.0
RAD Nowe | GRZEJ YUCCA ASYMETRYCZ YAECR-170-060/UD CHROM | YAECR-170-060/UD M 0008 | CP0091 | Yucca Asym | 10760 | PLN | 0% | 10760 | PLN | 0000000000000 | P2 | PR | SZT | 21.1 | 21.1 | 0 | 578 | 1876 |  |  |  | 85162910 | 27.51.26.0
RAD | Konsola montażowa (do montażu w ścianie, meblach, ipt.) | ZENFRM-100-045 | 10013684 | Zenia | 937 | PLN | 0% | 937 | PLN | 7613367000199 | SC | SC | SZT | 11 | 11 | 150 | 430 | 977 |  |  |  | 73269098 | 25.99.29.0 | *Dostawa 7 -10 dni, poprawiona cena | Konsola montażowa (do montażu w ścianie, meblach, ipt.)
RAD | Zabudowa dekoracyjna (do montażu naściennego) | ZENFRD-100-045 | 10013685 | Zenia | 2831 | PLN | 0% | 2831 | PLN | 7613367000205 | SC | SC | SZT | 13 | 13 | 160 | 451 | 1003 |  |  |  | 73269098 | 25.99.29.0 | *Dostawa 7 -10 dni, poprawiona cena | Zabudowa dekoracyjna (do montażu naściennego)
RAD | GRZEJ DEKORAC ZENIA ZENRW-100-045/X BIAŁY | ZENRW-100-045/X | 10013680 | Zenia | 8986 | PLN | 0% | 8986 | PLN | 7613367000151 | SC | SC | SZT | 30 | 30 | 180 | 450 | 1000 | 0 | 0 | 0 | 85162910 | 27.51.26.0 | *Dostawa 7 -10 dni, poprawiona cena | Wielofunkcyjne urządzenie grzewcze, 100% elektryczny, szklany front, niskie zużycie energii, możliwość zabudowy w ścianie
RAD | GRZEJ DEKORAC ZENIA ZENRB-100-045/X CZARNY | ZENRB-100-045/X | 10013682 | Zenia | 8986 | PLN | 0% | 8986 | PLN | 7613367000175 | SC | SC | SZT | 30 | 30 | 180 | 450 | 1000 | 0 | 0 | 0 | 85162910 | 27.51.26.0 | *Dostawa 7 -10 dni, poprawiona cena | Wielofunkcyjne urządzenie grzewcze, 100% elektryczny, szklany front, niskie zużycie energii, możliwość zabudowy w ścianie
RAD | GRZEJ DEKORAC ZENIA ZENLW-100-045/X BIAŁY | ZENLW-100-045/X | 10013681 | Zenia | 8986 | PLN | 0% | 8986 | PLN | 7613367000168 | SC | SC | SZT | 30 | 30 | 180 | 450 | 1000 | 0 | 0 | 0 | 85162910 | 27.51.26.0 | *Dostawa 7 -10 dni, poprawiona cena | Wielofunkcyjne urządzenie grzewcze, 100% elektryczny, szklany front, niskie zużycie energii, możliwość zabudowy w ścianie
RAD | GRZEJ DEKORAC ZENIA ZENLB-100-045/X CZARNY | ZENLB-100-045/X | 10013683 | Zenia | 8986 | PLN | 0% | 8986 | PLN | 7613367000182 | SC | SC | SZT | 30 | 30 | 180 | 450 | 1000 | 0 | 0 | 0 | 85162910 | 27.51.26.0 | *Dostawa 7 -10 dni, poprawiona cena | Wielofunkcyjne urządzenie grzewcze, 100% elektryczny, szklany front, niskie zużycie energii, możliwość zabudowy w ścianie
RAD | GRZEJ ZENO WING ZW-080-050-05/ BIAŁY | ZW-080-050-05/ RAL 9016 | 10013579 | Zeno Wing | 1864 | PLN | 0% | 1864 | PLN | 7640138047916 | P1 | QU | SZT | 9.3 | 9.3 | 100 | 500 | 788 | 800 | 510 | 100 | 73221900 | 25.21.11.0 | *Dostawa 7 -10 dni | Grzejnik łazienkowy z wodonośnym składanym wieszakiem na ręcznik, podłączenie środkowe 50mm, możliwość podłączenia grzałki bez trójnika
RAD | GRZEJ ZENO WING ZW-080-060-05/ BIAŁY | ZW-080-060-05/ RAL 9016 | 10013578 | Zeno Wing | 1961 | PLN | 0% | 1961 | PLN | 7640138047909 | P1 | QU | SZT | 10.4 | 10.4 | 100 | 600 | 788 | 800 | 610 | 100 | 73221900 | 25.21.11.0 | *Dostawa 7 -10 dni | Grzejnik łazienkowy z wodonośnym składanym wieszakiem na ręcznik, podłączenie środkowe 50mm, możliwość podłączenia grzałki bez trójnika
RAD | GRZEJ ZENO WING ZW-120-050-05/ BIAŁY | ZW-120-050-05/ RAL 9016 | 10013577 | Zeno Wing | 2106 | PLN | 0% | 2106 | PLN | 7640138047893 | P1 | QU | SZT | 13.05 | 13.05 | 100 | 500 | 1184 | 1190 | 510 | 100 | 73221900 | 25.21.11.0 | *Dostawa 7 -10 dni | Grzejnik łazienkowy z wodonośnym składanym wieszakiem na ręcznik, podłączenie środkowe 50mm, możliwość podłączenia grzałki bez trójnika
RAD | GRZEJ ZENO WING ZW-120-060-05/ BIAŁY | ZW-120-060-05/ RAL 9016 | 10013576 | Zeno Wing | 2252 | PLN | 0% | 2252 | PLN | 7613367000212 | P1 | QU | SZT | 14.65 | 14.65 | 100 | 600 | 1184 | 1190 | 610 | 100 | 73221900 | 25.21.11.0 | *Dostawa 7 -10 dni | Grzejnik łazienkowy z wodonośnym składanym wieszakiem na ręcznik, podłączenie środkowe 50mm, możliwość podłączenia grzałki bez trójnika
RAD | GRZEJ ZENO WING ZW-170-050-05/ BIAŁY | ZW-170-050-05/ RAL 9016 | 10013575 | Zeno Wing | 3234 | PLN | 0% | 3234 | PLN | 7640138047879 | P1 | QU | SZT | 17.4 | 17.4 | 100 | 500 | 1688 | 1700 | 510 | 100 | 73221900 | 25.21.11.0 | *Dostawa 7 -10 dni | Grzejnik łazienkowy z wodonośnym składanym wieszakiem na ręcznik, podłączenie środkowe 50mm, możliwość podłączenia grzałki bez trójnika
RAD | GRZEJ ZENO WING ZW-170-060-05/ BIAŁY | ZW-170-060-05/ RAL 9016 | 10013574 | Zeno Wing | 3379 | PLN | 0% | 3379 | PLN | 7640138047862 | P1 | QU | SZT | 19.5 | 19.5 | 100 | 600 | 1688 | 1700 | 610 | 100 | 73221900 | 25.21.11.0 | *Dostawa 7 -10 dni | Grzejnik łazienkowy z wodonośnym składanym wieszakiem na ręcznik, podłączenie środkowe 50mm, możliwość podłączenia grzałki bez trójnika
RAD | Grzej Deseo Verso DVW-150-048/D | DVW-150-048/D | 30004784 | Deseo Verso | 6575 | PLN | 0% | 6575 | PLN | 7613369003990 | SC | SC | SZT | 16 | 18.5 | 0 | 475 | 1500 | 0 | 0 | 0 | 85162999 | 27.51.26.0 | poprawiona cena | Nowoczesny design, wersja 100% elektryczna, wysuwane wieszaki na ręczniki
RAD | Grzej Deseo Verso DVB-150-048/D | DVB-150-048/D | 30004785 | Deseo Verso | 6307 | PLN | 0% | 6307 | PLN | 7613369004003 | SC | SC | SZT | 16 | 18.5 | 0 | 475 | 1500 | 0 | 0 | 0 | 85162999 | 27.51.26.0 | poprawiona cena | Nowoczesny design, wersja 100% elektryczna, wysuwane wieszaki na ręczniki
RAD | Grzej Deseo Verso DVM-150-048/D | DVM-150-048/D | 30004786 | Deseo Verso | 7118 | PLN | 0% | 7118 | PLN | 7613369004010 | SC | SC | SZT | 16 | 18.5 | 0 | 475 | 1500 | 0 | 0 | 0 | 85162999 | 27.51.26.0 | poprawiona cena | Nowoczesny design, wersja 100% elektryczna, wysuwane wieszaki na ręczniki
RAD | Grzej Deseo Verso DVW-175-048/D | DVW-175-048/D | 30004801 | Deseo Verso | 7705 | PLN | 0% | 7705 | PLN | 7613369004058 | SC | SC | SZT | 16 | 18.5 | 0 | 475 | 1750 | 0 | 0 | 0 | 85162999 | 27.51.26.0 | poprawiona cena | Nowoczesny design, wersja 100% elektryczna, wysuwane wieszaki na ręczniki
RAD | Grzej Deseo Verso DVB-175-048/D | DVB-175-048/D | 30004802 | Deseo Verso | 7494 | PLN | 0% | 7494 | PLN | 7613369004065 | SC | SC | SZT | 16 | 18.5 | 0 | 475 | 1750 | 0 | 0 | 0 | 85162999 | 27.51.26.0 | poprawiona cena | Nowoczesny design, wersja 100% elektryczna, wysuwane wieszaki na ręczniki
RAD | Grzej Deseo Verso DVM-175-048/D | DVM-175-048/D | 30004803 | Deseo Verso | 8151 | PLN | 0% | 8151 | PLN | 7613369004072 | SC | SC | SZT | 16 | 18.5 | 0 | 475 | 1750 | 0 | 0 | 0 | 85162999 | 27.51.26.0 | poprawiona cena | Nowoczesny design, wersja 100% elektryczna, wysuwane wieszaki na ręczniki
RAD | Grzej Zeno ZN-080-045-05/ Biały | ZN-080-045-05/ RAL 9016 | 18500549 | Zeno | 527 | PLN | 0% | 527 | PLN | 7640112351725 | P0 | PO | SZT | 6.4 | 6.4 | 0 | 450 | 788 | 0 | 0 | 0 | 73221900 | 25.21.11.0 |  | #N/A
RAD | Grzej Zeno ZN-080-050-05/ Biały | ZN-080-050-05/ RAL 9016 | 18500550 | Zeno | 553 | PLN | 0% | 553 | PLN | 7640112351732 | P0 | PO | SZT | 6.9 | 6.9 | 0 | 500 | 788 | 0 | 0 | 0 | 73221900 | 25.21.11.0 |  | #N/A
RAD | Grzej Zeno ZN-080-060-05/ Biały | ZN-080-060-05/ RAL 9016 | 18500143 | Zeno | 588 | PLN | 0% | 588 | PLN | 7640112351749 | P0 | PO | SZT | 7.9 | 7.9 | 0 | 600 | 788 | 0 | 0 | 0 | 73221900 | 25.21.11.0 |  | #N/A
RAD | Grzej Zeno ZN-120-045-05/ Biały | ZN-120-045-05/ RAL 9016 | 18500144 | Zeno | 661 | PLN | 0% | 661 | PLN | 7640112351756 | P0 | PO | SZT | 9.6 | 9.6 | 0 | 450 | 1184 | 0 | 0 | 0 | 73221900 | 25.21.11.0 |  | #N/A
RAD | Grzej Zeno ZN-120-050-05/ Biały | ZN-120-050-05/ RAL 9016 | 18500551 | Zeno | 666 | PLN | 0% | 666 | PLN | 7640112351763 | P0 | PO | SZT | 10.3 | 10.3 | 0 | 500 | 1184 | 0 | 0 | 0 | 73221900 | 25.21.11.0 |  | #N/A
RAD | Grzej Zeno ZN-120-060-05/ Biały | ZN-120-060-05/ RAL 9016 | 18500148 | Zeno | 751 | PLN | 0% | 751 | PLN | 7640112351770 | P0 | PO | SZT | 11.8 | 11.8 | 0 | 600 | 1184 | 0 | 0 | 0 | 73221900 | 25.21.11.0 |  | #N/A
RAD | Grzej Zeno ZN-150-045-05/ Biały | ZN-150-045-05/ RAL 9016 | 18513677 | Zeno | 739 | PLN | 0% | 739 | PLN | 7640112359783 | P0 | PO | SZT | 12.3 | 12.3 | 0 | 450 | 1508 | 0 | 0 | 0 | 73221900 | 25.21.11.0 |  | #N/A
RAD | Grzej Zeno ZN-150-050-05/ Biały | ZN-150-050-05/ RAL 9016 | CP0026 | Zeno | 772 | PLN | 0% | 772 | PLN | 0000000000000 | P0 | PO | SZT | 14.3 | 14.3 | 0 | 500 | 1508 | 0 | 0 | 0 | 73221900 | 25.21.11.0 |  | #N/A
RAD | Grzej Zeno ZN-150-060-05/ Biały | ZN-150-060-05/ RAL 9016 | 18513679 | Zeno | 884 | PLN | 0% | 884 | PLN | 7640112359806 | P0 | PO | SZT | 15.2 | 15.2 | 0 | 600 | 1508 | 0 | 0 | 0 | 73221900 | 25.21.11.0 |  | #N/A
RAD | Grzej Zeno ZN-170-045-05/ Biały | ZN-170-045-05/ RAL 9016 | 18500154 | Zeno | 817 | PLN | 0% | 817 | PLN | 7640112351794 | P0 | PO | SZT | 13.9 | 13.9 | 0 | 450 | 1688 | 0 | 0 | 0 | 73221900 | 25.21.11.0 |  | #N/A
RAD | Grzej Zeno ZN-170-050-05/ Biały | ZN-170-050-05/ RAL 9016 | 18500156 | Zeno | 830 | PLN | 0% | 830 | PLN | 7640112351800 | P0 | PO | SZT | 15 | 15 | 0 | 500 | 1688 | 0 | 0 | 0 | 73221900 | 25.21.11.0 |  | #N/A
RAD | Grzej Zeno ZN-170-060-05/ Biały | ZN-170-060-05/ RAL 9016 | 18500158 | Zeno | 1029 | PLN | 0% | 1029 | PLN | 7640112351817 | P0 | PO | SZT | 17.2 | 17.2 | 0 | 600 | 1688 | 0 | 0 | 0 | 73221900 | 25.21.11.0 |  | #N/A
RAD | Grzej Zeno ZN-170-075-05/ Biały | ZN-170-075-05/ RAL 9016 | 18500160 | Zeno | 1089 | PLN | 0% | 1089 | PLN | 7640112351824 | P0 | PO | SZT | 20.5 | 20.5 | 0 | 750 | 1688 | 0 | 0 | 0 | 73221900 | 25.21.11.0 |  | #N/A
RAD | Grzej Zeno ZND-120-050-05/ Biały | ZND-120-050-05/ RAL 9016 | CP0026 | Zeno | 1033 | PLN | 0% | 1033 | PLN | 0000000000000 | P0 | PO | SZT | 14.1 | 14.1 | 0 | 500 | 1171 | 0 | 0 | 0 | 73221900 | 25.21.11.0 |  | #N/A
RAD | Grzej Zeno ZND-120-060-05/ Biały | ZND-120-060-05/ RAL 9016 | CP0026 | Zeno | 1150 | PLN | 0% | 1150 | PLN | 0000000000000 | P0 | PO | SZT | 16.1 | 16.1 | 0 | 600 | 1171 | 0 | 0 | 0 | 73221900 | 25.21.11.0 |  | #N/A
RAD | Grzej Zeno ZND-150-050-05/ Biały | ZND-150-050-05/ RAL 9016 | CP0026 | Zeno | 1150 | PLN | 0% | 1150 | PLN | 0000000000000 | P0 | PO | SZT | 16.8 | 16.8 | 0 | 500 | 1421 | 0 | 0 | 0 | 73221900 | 25.21.11.0 |  | #N/A
RAD | Grzej Zeno ZND-150-060-05/ Biały | ZND-150-060-05/ RAL 9016 | CP0026 | Zeno | 1392 | PLN | 0% | 1392 | PLN | 0000000000000 | P0 | PO | SZT | 19.1 | 19.1 | 0 | 600 | 1421 | 0 | 0 | 0 | 73221900 | 25.21.11.0 |  | #N/A
RAD | Grzej Zeno ZND-150-075-05/ Biały | ZND-150-075-05/ RAL 9016 | CP0026 | Zeno | 1573 | PLN | 0% | 1573 | PLN | 0000000000000 | P0 | PO | SZT | 22.6 | 22.6 | 0 | 750 | 1421 | 0 | 0 | 0 | 73221900 | 25.21.11.0 |  | #N/A
RAD | Grzej Zeno ZND-170-050-05/ Biały | ZND-170-050-05/ RAL 9016 | CP0026 | Zeno | 1271 | PLN | 0% | 1271 | PLN | 0000000000000 | P0 | PO | SZT | 19.5 | 19.5 | 0 | 500 | 1671 | 0 | 0 | 0 | 73221900 | 25.21.11.0 |  | #N/A
RAD | Grzej Zeno ZND-170-060-05/ Biały | ZND-170-060-05/ RAL 9016 | CP0026 | Zeno | 1543 | PLN | 0% | 1543 | PLN | 0000000000000 | P0 | PO | SZT | 22.2 | 22.2 | 0 | 600 | 1671 | 0 | 0 | 0 | 73221900 | 25.21.11.0 |  | #N/A
RAD | Grzej Zeno ZND-170-075-05/ Biały | ZND-170-075-05/ RAL 9016 | CP0026 | Zeno | 1755 | PLN | 0% | 1755 | PLN | 0000000000000 | P0 | PO | SZT | 26.4 | 26.4 | 0 | 750 | 1671 | 0 | 0 | 0 | 73221900 | 25.21.11.0 |  | #N/A
RAD | Grzej Zeno ZNC-080-045-05/ Chrom | ZNC-080-045-05/ M 0008 | CP0026 | Zeno | 1392 | PLN | 0% | 1392 | PLN | 0000000000000 | P0 | PO | SZT | 5.5 | 5.5 | 0 | 450 | 788 | 0 | 0 | 0 | 73221900 | 25.21.11.0 |  | #N/A
RAD | Grzej Zeno ZNC-080-050-05/ Chrom | ZNC-080-050-05/ M 0008 | CP0026 | Zeno | 1543 | PLN | 0% | 1543 | PLN | 0000000000000 | P0 | PO | SZT | 5.9 | 5.9 | 0 | 500 | 788 | 0 | 0 | 0 | 73221900 | 25.21.11.0 |  | #N/A
RAD | Grzej Zeno ZNC-080-060-05/ Chrom | ZNC-080-060-05/ M 0008 | CP0026 | Zeno | 1694 | PLN | 0% | 1694 | PLN | 0000000000000 | P0 | PO | SZT | 6.7 | 6.7 | 0 | 600 | 788 | 0 | 0 | 0 | 73221900 | 25.21.11.0 |  | #N/A
RAD | Grzej Zeno ZNC-120-045-05/ Chrom | ZNC-120-045-05/ M 0008 | CP0026 | Zeno | 2057 | PLN | 0% | 2057 | PLN | 0000000000000 | P0 | PO | SZT | 8 | 8 | 0 | 450 | 1184 | 0 | 0 | 0 | 73221900 | 25.21.11.0 |  | #N/A
RAD | Grzej Zeno ZNC-120-050-05/ Chrom | ZNC-120-050-05/ M 0008 | CP0026 | Zeno | 2118 | PLN | 0% | 2118 | PLN | 0000000000000 | P0 | PO | SZT | 8.2 | 8.2 | 0 | 500 | 1184 | 0 | 0 | 0 | 73221900 | 25.21.11.0 |  | #N/A
RAD | Grzej Zeno ZNC-120-060-05/ Chrom | ZNC-120-060-05/ M 0008 | CP0026 | Zeno | 2541 | PLN | 0% | 2541 | PLN | 0000000000000 | P0 | PO | SZT | 10.2 | 10.2 | 0 | 600 | 1184 | 0 | 0 | 0 | 73221900 | 25.21.11.0 |  | #N/A
RAD | Grzej Zeno ZNC-150-045-05/ Chrom | ZNC-150-045-05/ M 0008 | CP0026 | Zeno | 2541 | PLN | 0% | 2541 | PLN | 0000000000000 | P0 | PO | SZT | 10.4 | 10.4 | 0 | 450 | 1508 | 0 | 0 | 0 | 73221900 | 25.21.11.0 |  | #N/A
RAD | Grzej Zeno ZNC-150-050-05/ Chrom | ZNC-150-050-05/ M 0008 | CP0026 | Zeno | 2723 | PLN | 0% | 2723 | PLN | 0000000000000 | P0 | PO | SZT | 11.4 | 11.4 | 0 | 500 | 1508 | 0 | 0 | 0 | 73221900 | 25.21.11.0 |  | #N/A
RAD | Grzej Zeno ZNC-150-060-05/ Chrom | ZNC-150-060-05/ M 0008 | CP0026 | Zeno | 2904 | PLN | 0% | 2904 | PLN | 0000000000000 | P0 | PO | SZT | 13.2 | 13.2 | 0 | 600 | 1508 | 0 | 0 | 0 | 73221900 | 25.21.11.0 |  | #N/A
RAD | Grzej Zeno ZN-120-045-NA50/ Biały | ZN-120-045-NA50/ RAL 9016 | CP0026 | Zeno | 605 | PLN | 0% | 605 | PLN | 0000000000000 | P0 | PO | SZT | 9.6 | 9.6 | 0 | 450 | 1184 | 0 | 0 | 0 | 73221900 | 25.21.11.0 |  | #N/A
RAD | Grzej Zeno ZN-120-060-NA50/ Biały | ZN-120-060-NA50/ RAL 9016 | CP0026 | Zeno | 703 | PLN | 0% | 703 | PLN | 0000000000000 | P0 | PO | SZT | 11.8 | 11.8 | 0 | 600 | 1184 | 0 | 0 | 0 | 73221900 | 25.21.11.0 |  | #N/A
RAD | Grzej Zeno ZN-150-045-NA50/ Biały | ZN-150-045-NA50/ RAL 9016 | CP0026 | Zeno | 691 | PLN | 0% | 691 | PLN | 0000000000000 | P0 | PO | SZT | 11 | 11 | 0 | 450 | 1508 | 0 | 0 | 0 | 73221900 | 25.21.11.0 |  | #N/A
RAD | Grzej Zeno ZN-150-060-NA50/ Biały | ZN-150-060-NA50/ RAL 9016 | CP0026 | Zeno | 824 | PLN | 0% | 824 | PLN | 0000000000000 | P0 | PO | SZT | 14.1 | 14.1 | 0 | 600 | 1508 | 0 | 0 | 0 | 73221900 | 25.21.11.0 |  | #N/A
RAD | Grzej Zeno ZNE-080-050/MD/ Biały | ZNE-080-050/MD/ RAL 9016 | CP0026 | Zeno | 1093 | PLN | 0% | 1093 | PLN | 0000000000000 | P0 | PO | SZT | 11.5 | 11.5 | 0 | 500 | 788 | 0 | 0 | 0 | 73221900 | 25.21.11.0 |  | #N/A
RAD | Grzej Zeno ZNE-120-045/MD/ Biały | ZNE-120-045/MD/ RAL 9016 | CP0026 | Zeno | 1266 | PLN | 0% | 1266 | PLN | 0000000000000 | P0 | PO | SZT | 15.9 | 15.9 | 0 | 450 | 1184 | 0 | 0 | 0 | 73221900 | 25.21.11.0 |  | #N/A
RAD | Grzej Zeno ZNE-120-050/MD/ Biały | ZNE-120-050/MD/ RAL 9016 | CP0026 | Zeno | 1266 | PLN | 0% | 1266 | PLN | 0000000000000 | P0 | PO | SZT | 17.1 | 17.1 | 0 | 500 | 1184 | 0 | 0 | 0 | 73221900 | 25.21.11.0 |  | #N/A
RAD | Grzej Zeno ZNE-120-060/MD/ Biały | ZNE-120-060/MD/ RAL 9016 | CP0026 | Zeno | 1398 | PLN | 0% | 1398 | PLN | 0000000000000 | P0 | PO | SZT | 19.5 | 19.5 | 0 | 600 | 1184 | 0 | 0 | 0 | 73221900 | 25.21.11.0 |  | #N/A
RAD | Grzej Zeno ZNE-170-050/MD/ Biały | ZNE-170-050/MD/ RAL 9016 | CP0026 | Zeno | 1465 | PLN | 0% | 1465 | PLN | 0000000000000 | P0 | PO | SZT | 24 | 24 | 0 | 500 | 1688 | 0 | 0 | 0 | 73221900 | 25.21.11.0 |  | #N/A
RAD | Grzej Zeno ZNE-170-060/MD/ Biały | ZNE-170-060/MD/ RAL 9016 | CP0026 | Zeno | 1731 | PLN | 0% | 1731 | PLN | 0000000000000 | P0 | PO | SZT | 27.8 | 27.8 | 0 | 600 | 1688 | 0 | 0 | 0 | 73221900 | 25.21.11.0 |  | #N/A
RAD Nowe | Grzej Charleston Bar CPV2150-10/ Biały | CPV2150-10/ RAL 9016 | CP0001 | Charleston Bar | 2650 | PLN | 0% | 2650 | PLN | 0000000000000 | P2 | PR | SZT | 21.9 | 21.9 | 62 | 485 | 1492 |  |  |  | 73221900 | 25.21.11.0
RAD Nowe | Grzej Charleston Bar CPV2150-12/ Biały | CPV2150-12/ RAL 9016 | CP0001 | Charleston Bar | 2893 | PLN | 0% | 2893 | PLN | 0000000000000 | P2 | PR | SZT | 26.2 | 26.2 | 62 | 577 | 1492 |  |  |  | 73221900 | 25.21.11.0
RAD Nowe | Grzej Charleston Bar CPV2150-14/ Biały | CPV2150-14/ RAL 9016 | CP0001 | Charleston Bar | 3208 | PLN | 0% | 3208 | PLN | 0000000000000 | P2 | PR | SZT | 30.4 | 30.4 | 62 | 669 | 1492 |  |  |  | 73221900 | 25.21.11.0
RAD Nowe | Grzej Charleston Bar CPV2150-16/ Biały | CPV2150-16/ RAL 9016 | CP0001 | Charleston Bar | 3466 | PLN | 0% | 3466 | PLN | 0000000000000 | P2 | PR | SZT | 34.6 | 34.6 | 62 | 761 | 1492 |  |  |  | 73221900 | 25.21.11.0
RAD Nowe | Grzej Charleston Bar CPV2180-10/ Biały | CPV2180-10/ RAL 9016 | CP0001 | Charleston Bar | 2778 | PLN | 0% | 2778 | PLN | 0000000000000 | P2 | PR | SZT | 26 | 26 | 62 | 485 | 1792 |  |  |  | 73221900 | 25.21.11.0
RAD Nowe | Grzej Charleston Bar CPV2180-12/ Biały | CPV2180-12/ RAL 9016 | CP0001 | Charleston Bar | 3057 | PLN | 0% | 3057 | PLN | 0000000000000 | P2 | PR | SZT | 31 | 31 | 62 | 577 | 1792 |  |  |  | 73221900 | 25.21.11.0
RAD Nowe | Grzej Charleston Bar CPV2180-14/ Biały | CPV2180-14/ RAL 9016 | CP0001 | Charleston Bar | 3396 | PLN | 0% | 3396 | PLN | 0000000000000 | P2 | PR | SZT | 36.1 | 36.1 | 62 | 669 | 1792 |  |  |  | 73221900 | 25.21.11.0
RAD Nowe | Grzej Charleston Bar CPV2180-16/ Biały | CPV2180-16/ RAL 9016 | CP0001 | Charleston Bar | 3676 | PLN | 0% | 3676 | PLN | 0000000000000 | P2 | PR | SZT | 41.1 | 41.1 | 62 | 761 | 1792 |  |  |  | 73221900 | 25.21.11.0
RAD Nowe | Grzej Charleston Bar CPV3150-10/ Biały | CPV3150-10/ RAL 9016 | CP0001 | Charleston Bar | 3252 | PLN | 0% | 3252 | PLN | 0000000000000 | P2 | PR | SZT | 34.7 | 34.7 | 100 | 485 | 1492 |  |  |  | 73221900 | 25.21.11.0
RAD Nowe | Grzej Charleston Bar CPV3150-12/ Biały | CPV3150-12/ RAL 9016 | CP0001 | Charleston Bar | 3596 | PLN | 0% | 3596 | PLN | 0000000000000 | P2 | PR | SZT | 41.3 | 41.3 | 100 | 577 | 1492 |  |  |  | 73221900 | 25.21.11.0
RAD Nowe | Grzej Charleston Bar CPV3150-14/ Biały | CPV3150-14/ RAL 9016 | CP0001 | Charleston Bar | 4010 | PLN | 0% | 4010 | PLN | 0000000000000 | P2 | PR | SZT | 47.8 | 47.8 | 100 | 669 | 1492 |  |  |  | 73221900 | 25.21.11.0
RAD Nowe | Grzej Charleston Bar CPV3150-16/ Biały | CPV3150-16/ RAL 9016 | CP0001 | Charleston Bar | 4361 | PLN | 0% | 4361 | PLN | 0000000000000 | P2 | PR | SZT | 54.4 | 54.4 | 100 | 761 | 1492 |  |  |  | 73221900 | 25.21.11.0
RAD Nowe | Grzej Charleston Bar CPV3180-10/ Biały | CPV3180-10/ RAL 9016 | CP0001 | Charleston Bar | 3467 | PLN | 0% | 3467 | PLN | 0000000000000 | P2 | PR | SZT | 41.2 | 41.2 | 100 | 485 | 1792 |  |  |  | 73221900 | 25.21.11.0
RAD Nowe | Grzej Charleston Bar CPV3180-12/ Biały | CPV3180-12/ RAL 9016 | CP0001 | Charleston Bar | 3863 | PLN | 0% | 3863 | PLN | 0000000000000 | P2 | PR | SZT | 49.1 | 49.1 | 100 | 577 | 1792 |  |  |  | 73221900 | 25.21.11.0
RAD Nowe | Grzej Charleston Bar CPV3180-14/ Biały | CPV3180-14/ RAL 9016 | CP0001 | Charleston Bar | 4323 | PLN | 0% | 4323 | PLN | 0000000000000 | P2 | PR | SZT | 56.9 | 56.9 | 100 | 669 | 1792 |  |  |  | 73221900 | 25.21.11.0
RAD Nowe | Grzej Charleston Bar CPV3180-16/ Biały | CPV3180-16/ RAL 9016 | CP0001 | Charleston Bar | 4719 | PLN | 0% | 4719 | PLN | 0000000000000 | P2 | PR | SZT | 64.7 | 64.7 | 100 | 761 | 1792 |  |  |  | 73221900 | 25.21.11.0
RAD Nowe | Grzej Fina Lean Bar FIF-130-050/ Biały | FIF-130-050/ RAL 9016 | CP0097 | Fina Lean Bar | 3437 | PLN | 0% | 3437 | PLN | 0000000000000 | P2 | PR | SZT | 20.9 | 20.9 | 0 | 500 | 1300 |  |  |  | 73221900 | 25.21.11.0
RAD Nowe | Grzej Fina Lean Bar FIF-130-060/ Biały | FIF-130-060/ RAL 9016 | CP0097 | Fina Lean Bar | 3470 | PLN | 0% | 3470 | PLN | 0000000000000 | P2 | PR | SZT | 23.7 | 23.7 | 0 | 600 | 1300 |  |  |  | 73221900 | 25.21.11.0
RAD Nowe | Grzej Fina Lean Bar FIF-130-070/ Biały | FIF-130-070/ RAL 9016 | CP0097 | Fina Lean Bar | 3621 | PLN | 0% | 3621 | PLN | 0000000000000 | P2 | PR | SZT | 28.7 | 28.7 | 0 | 700 | 1300 |  |  |  | 73221900 | 25.21.11.0
RAD Nowe | Grzej Fina Lean Bar FIF-150-050/ Biały | FIF-150-050/ RAL 9016 | CP0097 | Fina Lean Bar | 3687 | PLN | 0% | 3687 | PLN | 0000000000000 | P2 | PR | SZT | 24.7 | 24.7 | 0 | 500 | 1500 |  |  |  | 73221900 | 25.21.11.0
RAD Nowe | Grzej Fina Lean Bar FIF-150-060/ Biały | FIF-150-060/ RAL 9016 | CP0097 | Fina Lean Bar | 3898 | PLN | 0% | 3898 | PLN | 0000000000000 | P2 | PR | SZT | 28.3 | 28.3 | 0 | 600 | 1500 |  |  |  | 73221900 | 25.21.11.0
RAD Nowe | Grzej Fina Lean Bar FIF-150-070/ Biały | FIF-150-070/ RAL 9016 | CP0097 | Fina Lean Bar | 4161 | PLN | 0% | 4161 | PLN | 0000000000000 | P2 | PR | SZT | 31.4 | 31.4 | 0 | 700 | 1500 |  |  |  | 73221900 | 25.21.11.0
RAD Nowe | Grzej Fina Lean Bar FIF-180-050/ Biały | FIF-180-050/ RAL 9016 | CP0097 | Fina Lean Bar | 3766 | PLN | 0% | 3766 | PLN | 0000000000000 | P2 | PR | SZT | 28.5 | 28.5 | 0 | 500 | 1800 |  |  |  | 73221900 | 25.21.11.0
RAD Nowe | Grzej Fina Lean Bar FIF-180-060/ Biały | FIF-180-060/ RAL 9016 | CP0097 | Fina Lean Bar | 4483 | PLN | 0% | 4483 | PLN | 0000000000000 | P2 | PR | SZT | 32.9 | 32.9 | 0 | 600 | 1800 |  |  |  | 73221900 | 25.21.11.0
RAD Nowe | Grzej Fina Lean Bar FIF-180-070/ Biały | FIF-180-070/ RAL 9016 | CP0097 | Fina Lean Bar | 4741 | PLN | 0% | 4741 | PLN | 0000000000000 | P2 | PR | SZT | 39.6 | 39.6 | 0 | 700 | 1800 |  |  |  | 73221900 | 25.21.11.0
RAD Nowe | Grzej Fina Lean Bar FIFE-130-050/D/ Biały | FIFE-130-050/D RAL 9016 | CP0097 | Fina Lean Bar | 4009 | PLN | 0% | 4009 | PLN | 0000000000000 | P2 | PR | SZT | 16.7 | 16.7 | 0 | 500 | 1300 |  |  |  | 85162999 | 27.51.26.0
RAD Nowe | Grzej Fina Lean Bar FIFE-150-050/D/ Biały | FIFE-150-050/D RAL 9016 | CP0097 | Fina Lean Bar | 4453 | PLN | 0% | 4453 | PLN | 0000000000000 | P2 | PR | SZT | 19 | 19 | 0 | 500 | 1500 |  |  |  | 85162999 | 27.51.26.0
RAD Nowe | Grzej Fina Lean Bar FIFE-180-050/D/ Biały | FIFE-180-050/D RAL 9016 | CP0097 | Fina Lean Bar | 4748 | PLN | 0% | 4748 | PLN | 0000000000000 | P2 | PR | SZT | 23 | 23 | 0 | 500 | 1800 |  |  |  | 85162999 | 27.51.26.0
RAD Nowe | Grzej Fina Lean Bar FIFE-180-050/D/ Biały | FIFE-180-060/D RAL 9016 | CP0097 | Fina Lean Bar | 5334 | PLN | 0% | 5334 | PLN | 0000000000000 | P2 | PR | SZT | 25.1 | 25.1 | 0 | 600 | 1800 |  |  |  | 85162999 | 27.51.26.0
RAD Nowe | Grzej Fina Lean Bar FIFE-180-050/D/ Biały | FIFE-180-070/D RAL 9016 | CP0097 | Fina Lean Bar | 5636 | PLN | 0% | 5636 | PLN | 0000000000000 | P2 | PR | SZT | 31.7 | 31.7 | 0 | 700 | 1800 |  |  |  | 85162999 | 27.51.26.0
RAD Nowe | Grzej Alban ALZ-100-050/ INOX | ALZ-100-050/ INOX | 30005330 | Alban | 4409 | PLN | 0% | 4409 | PLN | 8682561005919 | SC | SC | SZT | 6.6 | 6.6 | 0 | 500 | 1000 |  |  |  | 73221900 | 25.21.11.0
RAD Nowe | Grzej Alban ALZ-140-050/ INOX | ALZ-140-050/ INOX | 30005331 | Alban | 5388 | PLN | 0% | 5388 | PLN | 8682561005926 | SC | SC | SZT | 8.7 | 8.7 | 0 | 500 | 1380 |  |  |  | 73221900 | 25.21.11.0
RAD Nowe | Grzej Alban ALZ-180-050/ INOX | ALZ-180-050/ INOX | 30005332 | Alban | 6435 | PLN | 0% | 6435 | PLN | 8682561005933 | SC | SC | SZT | 10.8 | 10.8 | 0 | 500 | 1760 |  |  |  | 73221900 | 25.21.11.0
RAD Nowe | Grzej Archibald ABZ-120-050/ Biały | ABZ-120-050/ RAL 9016 | CP0061 | Archibald | 3150 | PLN | 0% | 3150 | PLN | 0000000000000 | SC | SC | SZT | 4.6 | 4.6 | 0 | 525 | 1230 |  |  |  | 73221900 | 25.21.11.0
RAD Nowe | Grzej Archibald ABZC-120-050/ Chrom | ABZC-120-050/ M 0008 | CP0061 | Archibald | 4086 | PLN | 0% | 4086 | PLN | 0000000000000 | SC | SC | SZT | 4.6 | 4.6 | 0 | 525 | 1230 |  |  |  | 73221900 | 25.21.11.0
RAD Nowe | Grzej Archibald ABZ-120-050/AD/ Biały | ABZ-120-050/AD/ RAL 9016 | CP0061 | Archibald | 4079 | PLN | 0% | 4079 | PLN | 0000000000000 | SC | SC | SZT | 4.6 | 4.6 | 0 | 525 | 1230 |  |  |  | 85162910 | 27.51.26.0
RAD Nowe | Grzej Archibald ABZC-120-050/AD/ Chrom | ABZ-120-050/AD/ M 0008 | CP0061 | Archibald | 4948 | PLN | 0% | 4948 | PLN | 0000000000000 | SC | SC | SZT | 4.6 | 4.6 | 0 | 525 | 1230 |  |  |  | 85162910 | 27.51.26.0
RAD Nowe | Grzej Arteplano HZAD049-100/V014/ Biały | HZAD049-100/V014/ RAL 9016 | CP0002 | Arteplano Classic | 9870 | PLN | 0% | 9870 | PLN | 0000000000000 | SC | SC | SZT | 33.5 | 33.5 | 0 | 1013 | 527 |  |  |  | 73221900 | 25.21.11.0
RAD Nowe | Grzej Arteplano HZAD049-120/V014/ Biały | HZAD049-120/V014/ RAL 9016 | CP0002 | Arteplano Classic | 10876 | PLN | 0% | 10876 | PLN | 0000000000000 | SC | SC | SZT | 40.2 | 40.2 | 0 | 1213 | 527 |  |  |  | 73221900 | 25.21.11.0
RAD Nowe | Grzej Arteplano HZAD049-140/V014/ Biały | HZAD049-140/V014/ RAL 9016 | CP0002 | Arteplano Classic | 11882 | PLN | 0% | 11882 | PLN | 0000000000000 | SC | SC | SZT | 46.9 | 46.9 | 0 | 1413 | 527 |  |  |  | 73221900 | 25.21.11.0
RAD Nowe | Grzej Arteplano HZAD049-180/V014/ Biały | HZAD049-180/V014/ RAL 9016 | CP0002 | Arteplano Classic | 13894 | PLN | 0% | 13894 | PLN | 0000000000000 | SC | SC | SZT | 60.3 | 60.3 | 0 | 1813 | 527 |  |  |  | 73221900 | 25.21.11.0
RAD Nowe | Grzej Arteplano HZAD049-200/V014/ Biały | HZAD049-200/V014/ RAL 9016 | CP0002 | Arteplano Classic | 14900 | PLN | 0% | 14900 | PLN | 0000000000000 | SC | SC | SZT | 67 | 67 | 0 | 2013 | 527 |  |  |  | 73221900 | 25.21.11.0
RAD Nowe | Grzej Arteplano HZAD063-100/V014// Biały | HZAD063-100/V014/ RAL 9016 | CP0002 | Arteplano Classic | 12192 | PLN | 0% | 12192 | PLN | 0000000000000 | SC | SC | SZT | 42.1 | 42.1 | 0 | 1013 | 675 |  |  |  | 73221900 | 25.21.11.0
RAD Nowe | Grzej Arteplano HZAD063-120/V014/ Biały | HZAD063-120/V014/ RAL 9016 | CP0002 | Arteplano Classic | 13459 | PLN | 0% | 13459 | PLN | 0000000000000 | SC | SC | SZT | 51.4 | 51.4 | 0 | 1213 | 675 |  |  |  | 73221900 | 25.21.11.0
RAD Nowe | Grzej Arteplano HZAD063-140/V014/ Biały | HZAD063-140/V014/ RAL 9016 | CP0002 | Arteplano Classic | 14727 | PLN | 0% | 14727 | PLN | 0000000000000 | SC | SC | SZT | 59.9 | 59.9 | 0 | 1413 | 675 |  |  |  | 73221900 | 25.21.11.0
RAD Nowe | Grzej Arteplano HZAD063-180/V014/ Biały | HZAD063-180/V014/ RAL 9016 | CP0002 | Arteplano Classic | 17263 | PLN | 0% | 17263 | PLN | 0000000000000 | SC | SC | SZT | 77 | 77 | 0 | 1813 | 675 |  |  |  | 73221900 | 25.21.11.0
RAD Nowe | Grzej Arteplano HZAD063-200/V014/ Biały | HZAD063-200/V014/ RAL 9016 | CP0002 | Arteplano Classic | 18531 | PLN | 0% | 18531 | PLN | 0000000000000 | SC | SC | SZT | 85.6 | 85.6 | 0 | 2013 | 675 |  |  |  | 73221900 | 25.21.11.0
RAD Nowe | Grzej Arteplano HZLA49/49-100/V014/ Biały | HZLA49/49-100/V014/ RAL 9016 | CP0002 | Arteplano Classic | 6326 | PLN | 0% | 6326 | PLN | 0000000000000 | SC | SC | SZT | 31.6 | 31.6 | 0 | 1013 | 527 |  |  |  | 73221900 | 25.21.11.0
RAD Nowe | Grzej Arteplano HZLA49/49-120/V014 Biały | HZLA49/49-120/V014/ RAL 9016 | CP0002 | Arteplano Classic | 6951 | PLN | 0% | 6951 | PLN | 0000000000000 | SC | SC | SZT | 37.9 | 37.9 | 0 | 1213 | 527 |  |  |  | 73221900 | 25.21.11.0
RAD Nowe | Grzej Arteplano HZLA49/49-140/V014/ Biały | HZLA49/49-140/V014/ RAL 9016 | CP0002 | Arteplano Classic | 7575 | PLN | 0% | 7575 | PLN | 0000000000000 | SC | SC | SZT | 44.2 | 44.2 | 0 | 1413 | 527 |  |  |  | 73221900 | 25.21.11.0
RAD Nowe | Grzej Arteplano HZLA49/49-180/V014/ Biały | HZLA49/49-180/V014/ RAL 9016 | CP0002 | Arteplano Classic | 8824 | PLN | 0% | 8824 | PLN | 0000000000000 | SC | SC | SZT | 56.9 | 56.9 | 0 | 1813 | 527 |  |  |  | 73221900 | 25.21.11.0
RAD Nowe | Grzej Arteplano HZLA49/49-200/V014/ Biały | HZLA49/49-200/V014/ RAL 9016 | CP0002 | Arteplano Classic | 9448 | PLN | 0% | 9448 | PLN | 0000000000000 | SC | SC | SZT | 63.2 | 63.2 | 0 | 2013 | 527 |  |  |  | 73221900 | 25.21.11.0
RAD Nowe | Grzej Arteplano HZLA63/56-100/V014// Biały | HZLA63/56-100/V014/ RAL 9016 | CP0002 | Arteplano Classic | 7374 | PLN | 0% | 7374 | PLN | 0000000000000 | SC | SC | SZT | 38.9 | 38.9 | 0 | 1013 | 675 |  |  |  | 73221900 | 25.21.11.0
RAD Nowe | Grzej Arteplano HZLA63/56-120/V014/ Biały | HZLA63/56-120/V014/ RAL 9016 | CP0002 | Arteplano Classic | 8128 | PLN | 0% | 8128 | PLN | 0000000000000 | SC | SC | SZT | 46.7 | 46.7 | 0 | 1213 | 675 |  |  |  | 73221900 | 25.21.11.0
RAD Nowe | Grzej Arteplano HZLA63/56-140/V014/ Biały | HZLA63/56-140/V014/ RAL 9016 | CP0002 | Arteplano Classic | 8883 | PLN | 0% | 8883 | PLN | 0000000000000 | SC | SC | SZT | 54.5 | 54.5 | 0 | 1413 | 675 |  |  |  | 73221900 | 25.21.11.0
RAD Nowe | Grzej Arteplano HZLA63/56-180/V014/ Biały | HZLA63/56-180/V014/ RAL 9016 | CP0002 | Arteplano Classic | 10391 | PLN | 0% | 10391 | PLN | 0000000000000 | SC | SC | SZT | 70 | 70 | 0 | 1813 | 675 |  |  |  | 73221900 | 25.21.11.0
RAD Nowe | Grzej Arteplano HZLA63/56-200/V014/ Biały | HZLA63/56-200/V014/ RAL 9016 | CP0002 | Arteplano Classic | 11145 | PLN | 0% | 11145 | PLN | 0000000000000 | SC | SC | SZT | 77.8 | 77.8 | 0 | 2013 | 675 |  |  |  | 73221900 | 25.21.11.0
RAD Nowe | Grzej Arteplano VZA180-4/3470/ Biały | VZA180-4/3470/ RAL 9016 | CP0002 | Arteplano Classic | 4639 | PLN | 0% | 4639 | PLN | 0000000000000 | SC | SC | SZT | 22.8 | 22.8 | 0 | 305 | 1813 |  |  |  | 73221900 | 25.21.11.0
RAD Nowe | Grzej Arteplano VZA180-5/3470/ Biały | VZA180-5/3470/ RAL 9016 | CP0002 | Arteplano Classic | 5433 | PLN | 0% | 5433 | PLN | 0000000000000 | SC | SC | SZT | 28.5 | 28.5 | 0 | 379 | 1813 |  |  |  | 73221900 | 25.21.11.0
RAD Nowe | Grzej Arteplano VZA180-6/3470/ Biały | VZA180-6/3470/ RAL 9016 | CP0002 | Arteplano Classic | 6226 | PLN | 0% | 6226 | PLN | 0000000000000 | SC | SC | SZT | 34.2 | 34.2 | 0 | 453 | 1813 |  |  |  | 73221900 | 25.21.11.0
RAD Nowe | Grzej Arteplano VZA180-7/3470/ Biały | VZA180-7/3470/ RAL 9016 | CP0002 | Arteplano Classic | 7020 | PLN | 0% | 7020 | PLN | 0000000000000 | SC | SC | SZT | 39.9 | 39.9 | 0 | 527 | 1813 |  |  |  | 73221900 | 25.21.11.0
RAD Nowe | Grzej Arteplano VZA180-8/3470/ Biały | VZA180-8/3470/ RAL 9016 | CP0002 | Arteplano Classic | 7813 | PLN | 0% | 7813 | PLN | 0000000000000 | SC | SC | SZT | 45.6 | 45.6 | 0 | 601 | 1813 |  |  |  | 73221900 | 25.21.11.0
RAD Nowe | Grzej Arteplano VZA180-9/3470/ Biały | VZA180-9/3470/ RAL 9016 | CP0002 | Arteplano Classic | 8607 | PLN | 0% | 8607 | PLN | 0000000000000 | SC | SC | SZT | 51.3 | 51.3 | 0 | 675 | 1813 |  |  |  | 73221900 | 25.21.11.0
RAD Nowe | Grzej Arteplano VZA180-10/3470/ Biały | VZA180-10/3470/ RAL 9016 | CP0002 | Arteplano Classic | 9401 | PLN | 0% | 9401 | PLN | 0000000000000 | SC | SC | SZT | 57 | 57 | 0 | 749 | 1813 |  |  |  | 73221900 | 25.21.11.0
RAD Nowe | Grzej Arteplano VZA200-4/3470/ Biały | VZA200-4/3470/ RAL 9016 | CP0002 | Arteplano Classic | 4928 | PLN | 0% | 4928 | PLN | 0000000000000 | SC | SC | SZT | 25.2 | 25.2 | 0 | 305 | 2013 |  |  |  | 73221900 | 25.21.11.0
RAD Nowe | Grzej Arteplano VZA200-5/3470/ Biały | VZA200-5/3470/ RAL 9016 | CP0002 | Arteplano Classic | 5784 | PLN | 0% | 5784 | PLN | 0000000000000 | SC | SC | SZT | 31.5 | 31.5 | 0 | 379 | 2013 |  |  |  | 73221900 | 25.21.11.0
RAD Nowe | Grzej Arteplano VZA200-6/3470/ Biały | VZA200-6/3470/ RAL 9016 | CP0002 | Arteplano Classic | 6639 | PLN | 0% | 6639 | PLN | 0000000000000 | SC | SC | SZT | 37.8 | 37.8 | 0 | 453 | 2013 |  |  |  | 73221900 | 25.21.11.0
RAD Nowe | Grzej Arteplano VZA200-7/3470/ Biały | VZA200-7/3470/ RAL 9016 | CP0002 | Arteplano Classic | 7495 | PLN | 0% | 7495 | PLN | 0000000000000 | SC | SC | SZT | 44.1 | 44.1 | 0 | 527 | 2013 |  |  |  | 73221900 | 25.21.11.0
RAD Nowe | Grzej Arteplano VZA200-8/3470/ Biały | VZA200-8/3470/ RAL 9016 | CP0002 | Arteplano Classic | 8351 | PLN | 0% | 8351 | PLN | 0000000000000 | SC | SC | SZT | 50.4 | 50.4 | 0 | 601 | 2013 |  |  |  | 73221900 | 25.21.11.0
RAD Nowe | Grzej Arteplano VZA200-9/3470/ Biały | VZA200-9/3470/ RAL 9016 | CP0002 | Arteplano Classic | 9207 | PLN | 0% | 9207 | PLN | 0000000000000 | SC | SC | SZT | 56.6 | 56.6 | 0 | 675 | 2013 |  |  |  | 73221900 | 25.21.11.0
RAD Nowe | Grzej Arteplano VZA200-10/3470/ Biały | VZA200-10/3470/ RAL 9016 | CP0002 | Arteplano Classic | 10063 | PLN | 0% | 10063 | PLN | 0000000000000 | SC | SC | SZT | 62.8 | 62.8 | 0 | 749 | 2013 |  |  |  | 73221900 | 25.21.11.0
RAD Nowe | Grzej Arteplano VZAD180-4/3470/ Biały | VZAD180-4/3470/ RAL 9016 | CP0002 | Arteplano Classic | 8988 | PLN | 0% | 8988 | PLN | 0000000000000 | SC | SC | SZT | 34.8 | 34.8 | 0 | 305 | 1813 |  |  |  | 73221900 | 25.21.11.0
RAD Nowe | Grzej Arteplano VZAD180-5/3470/ Biały | VZAD180-5/3470/ RAL 9016 | CP0002 | Arteplano Classic | 10850 | PLN | 0% | 10850 | PLN | 0000000000000 | SC | SC | SZT | 43.5 | 43.5 | 0 | 379 | 1813 |  |  |  | 73221900 | 25.21.11.0
RAD Nowe | Grzej Arteplano VZAD180-6/3470/ Biały | VZAD180-6/3470/ RAL 9016 | CP0002 | Arteplano Classic | 12416 | PLN | 0% | 12416 | PLN | 0000000000000 | SC | SC | SZT | 52.2 | 52.2 | 0 | 453 | 1813 |  |  |  | 73221900 | 25.21.11.0
RAD Nowe | Grzej Arteplano VZAD180-7/3470/ Biały | VZAD180-7/3470/ RAL 9016 | CP0002 | Arteplano Classic | 14130 | PLN | 0% | 14130 | PLN | 0000000000000 | SC | SC | SZT | 60.9 | 60.9 | 0 | 527 | 1813 |  |  |  | 73221900 | 25.21.11.0
RAD Nowe | Grzej Arteplano VZAD180-8/3470/ Biały | VZAD180-8/3470/ RAL 9016 | CP0002 | Arteplano Classic | 15844 | PLN | 0% | 15844 | PLN | 0000000000000 | SC | SC | SZT | 69.6 | 69.6 | 0 | 601 | 1813 |  |  |  | 73221900 | 25.21.11.0
RAD Nowe | Grzej Arteplano VZAD180-9/3470/ Biały | VZAD180-9/3470/ RAL 9016 | CP0002 | Arteplano Classic | 17558 | PLN | 0% | 17558 | PLN | 0000000000000 | SC | SC | SZT | 78.3 | 78.3 | 0 | 675 | 1813 |  |  |  | 73221900 | 25.21.11.0
RAD Nowe | Grzej Arteplano VZAD180-10/3470/ Biały | VZAD180-10/3470/ RAL 9016 | CP0002 | Arteplano Classic | 19272 | PLN | 0% | 19272 | PLN | 0000000000000 | SC | SC | SZT | 87 | 87 | 0 | 749 | 1813 |  |  |  | 73221900 | 25.21.11.0
RAD Nowe | Grzej Arteplano VZAD200-4/3470/ Biały | VZAD200-4/3470/ RAL 9016 | CP0002 | Arteplano Classic | 9613 | PLN | 0% | 9613 | PLN | 0000000000000 | SC | SC | SZT | 38.4 | 38.4 | 0 | 305 | 2013 |  |  |  | 73221900 | 25.21.11.0
RAD Nowe | Grzej Arteplano VZAD200-5/3470/ Biały | VZAD200-5/3470/ RAL 9016 | CP0002 | Arteplano Classic | 11461 | PLN | 0% | 11461 | PLN | 0000000000000 | SC | SC | SZT | 48 | 48 | 0 | 379 | 2013 |  |  |  | 73221900 | 25.21.11.0
RAD Nowe | Grzej Arteplano VZAD200-6/3470/ Biały | VZAD200-6/3470/ RAL 9016 | CP0002 | Arteplano Classic | 13308 | PLN | 0% | 13308 | PLN | 0000000000000 | SC | SC | SZT | 57.6 | 57.6 | 0 | 453 | 2013 |  |  |  | 73221900 | 25.21.11.0
RAD Nowe | Grzej Arteplano VZAD200-7/3470/ Biały | VZAD200-7/3470/ RAL 9016 | CP0002 | Arteplano Classic | 15156 | PLN | 0% | 15156 | PLN | 0000000000000 | SC | SC | SZT | 67.2 | 67.2 | 0 | 527 | 2013 |  |  |  | 73221900 | 25.21.11.0
RAD Nowe | Grzej Arteplano VZAD200-8/3470/ Biały | VZAD200-8/3470/ RAL 9016 | CP0002 | Arteplano Classic | 17003 | PLN | 0% | 17003 | PLN | 0000000000000 | SC | SC | SZT | 76.8 | 76.8 | 0 | 601 | 2013 |  |  |  | 73221900 | 25.21.11.0
RAD Nowe | Grzej Arteplano VZAD200-9/3470/ Biały | VZAD200-9/3470/ RAL 9016 | CP0002 | Arteplano Classic | 18850 | PLN | 0% | 18850 | PLN | 0000000000000 | SC | SC | SZT | 86.6 | 86.6 | 0 | 675 | 2013 |  |  |  | 73221900 | 25.21.11.0
RAD Nowe | Grzej Arteplano VZAD200-10/3470/ Biały | VZAD200-10/3470/ RAL 9016 | CP0002 | Arteplano Classic | 20698 | PLN | 0% | 20698 | PLN | 0000000000000 | SC | SC | SZT | 96.2 | 96.2 | 0 | 749 | 2013 |  |  |  | 73221900 | 25.21.11.0
RAD Nowe | Grzej Arteplano VZLA180-4/3470/ Biały | VZLA180-4/3470/ RAL 9016 | CP0002 | Arteplano Classic | 7863 | PLN | 0% | 7863 | PLN | 0000000000000 | SC | SC | SZT | 29.6 | 29.6 | 0 | 305 | 1813 |  |  |  | 73221900 | 25.21.11.0
RAD Nowe | Grzej Arteplano VZLA180-5/3470/ Biały | VZLA180-5/3470/ RAL 9016 | CP0002 | Arteplano Classic | 8616 | PLN | 0% | 8616 | PLN | 0000000000000 | SC | SC | SZT | 37 | 37 | 0 | 379 | 1813 |  |  |  | 73221900 | 25.21.11.0
RAD Nowe | Grzej Arteplano VZLA180-6/3470/ Biały | VZLA180-6/3470/ RAL 9016 | CP0002 | Arteplano Classic | 9369 | PLN | 0% | 9369 | PLN | 0000000000000 | SC | SC | SZT | 44.4 | 44.4 | 0 | 453 | 1813 |  |  |  | 73221900 | 25.21.11.0
RAD Nowe | Grzej Arteplano VZLA180-7/3470/ Biały | VZLA180-7/3470/ RAL 9016 | CP0002 | Arteplano Classic | 10122 | PLN | 0% | 10122 | PLN | 0000000000000 | SC | SC | SZT | 51.8 | 51.8 | 0 | 527 | 1813 |  |  |  | 73221900 | 25.21.11.0
RAD Nowe | Grzej Arteplano VZLA180-8/3470/ Biały | VZLA180-8/3470/ RAL 9016 | CP0002 | Arteplano Classic | 10875 | PLN | 0% | 10875 | PLN | 0000000000000 | SC | SC | SZT | 59.2 | 59.2 | 0 | 601 | 1813 |  |  |  | 73221900 | 25.21.11.0
RAD Nowe | Grzej Arteplano VZLA180-9/3470/ Biały | VZLA180-9/3470/ RAL 9016 | CP0002 | Arteplano Classic | 11628 | PLN | 0% | 11628 | PLN | 0000000000000 | SC | SC | SZT | 66.6 | 66.6 | 0 | 675 | 1813 |  |  |  | 73221900 | 25.21.11.0
RAD Nowe | Grzej Arteplano VZLA180-10/3470/ Biały | VZLA180-10/3470/ RAL 9016 | CP0002 | Arteplano Classic | 12381 | PLN | 0% | 12381 | PLN | 0000000000000 | SC | SC | SZT | 74 | 74 | 0 | 749 | 1813 |  |  |  | 73221900 | 25.21.11.0
RAD Nowe | Grzej Arteplano VZLA200-4/3470/ Biały | VZLA200-4/3470/ RAL 9016 | CP0002 | Arteplano Classic | 8425 | PLN | 0% | 8425 | PLN | 0000000000000 | SC | SC | SZT | 32 | 32 | 0 | 305 | 2013 |  |  |  | 73221900 | 25.21.11.0
RAD Nowe | Grzej Arteplano VZLA200-5/3470/ Biały | VZLA200-5/3470/ RAL 9016 | CP0002 | Arteplano Classic | 9237 | PLN | 0% | 9237 | PLN | 0000000000000 | SC | SC | SZT | 40 | 40 | 0 | 379 | 2013 |  |  |  | 73221900 | 25.21.11.0
RAD Nowe | Grzej Arteplano VZLA200-6/3470/ Biały | VZLA200-6/3470/ RAL 9016 | CP0002 | Arteplano Classic | 10049 | PLN | 0% | 10049 | PLN | 0000000000000 | SC | SC | SZT | 48 | 48 | 0 | 453 | 2013 |  |  |  | 73221900 | 25.21.11.0
RAD Nowe | Grzej Arteplano VZLA200-7/3470/ Biały | VZLA200-7/3470/ RAL 9016 | CP0002 | Arteplano Classic | 10861 | PLN | 0% | 10861 | PLN | 0000000000000 | SC | SC | SZT | 56 | 56 | 0 | 527 | 2013 |  |  |  | 73221900 | 25.21.11.0
RAD Nowe | Grzej Arteplano VZLA200-8/3470/ Biały | VZLA200-8/3470/ RAL 9016 | CP0002 | Arteplano Classic | 11673 | PLN | 0% | 11673 | PLN | 0000000000000 | SC | SC | SZT | 64 | 64 | 0 | 601 | 2013 |  |  |  | 73221900 | 25.21.11.0
RAD Nowe | Grzej Arteplano VZLA200-9/3470/ Biały | VZLA200-9/3470/ RAL 9016 | CP0002 | Arteplano Classic | 12485 | PLN | 0% | 12485 | PLN | 0000000000000 | SC | SC | SZT | 72.2 | 72.2 | 0 | 675 | 2013 |  |  |  | 73221900 | 25.21.11.0
RAD Nowe | Grzej Arteplano VZLA200-10/3470/ Biały | VZLA200-10/3470/ RAL 9016 | CP0002 | Arteplano Classic | 13267 | PLN | 0% | 13267 | PLN | 0000000000000 | SC | SC | SZT | 80.2 | 80.2 | 0 | 749 | 2013 |  |  |  | 73221900 | 25.21.11.0
RAD Nowe | Grzej Arteplano Premium VZAP-140-4/ Biały | VZAP-140-4/ RAL 9016 | CP0002 | Arteplano Premium | 9031 | PLN | 0% | 9031 | PLN | 0000000000000 | SC | SC | SZT | 17.5 | 17.5 | 0 | 302 | 1413 |  |  |  | 73221900 | 25.21.11.0
RAD Nowe | Grzej Arteplano Premium VZAP-140-6/ Biały | VZAP-140-6/ RAL 9016 | CP0002 | Arteplano Premium | 9719 | PLN | 0% | 9719 | PLN | 0000000000000 | SC | SC | SZT | 25 | 25 | 0 | 453 | 1413 |  |  |  | 73221900 | 25.21.11.0
RAD Nowe | Grzej Arteplano Premium VZAP-140-8/ Biały | VZAP-140-8/ RAL 9016 | CP0002 | Arteplano Premium | 10160 | PLN | 0% | 10160 | PLN | 0000000000000 | SC | SC | SZT | 32 | 32 | 0 | 598 | 1413 |  |  |  | 73221900 | 25.21.11.0
RAD Nowe | Grzej Arteplano Premium VZAP-160-4/ Biały | VZAP-160-4/ RAL 9016 | CP0002 | Arteplano Premium | 9140 | PLN | 0% | 9140 | PLN | 0000000000000 | SC | SC | SZT | 20.5 | 20.5 | 0 | 302 | 1613 |  |  |  | 73221900 | 25.21.11.0
RAD Nowe | Grzej Arteplano Premium VZAP-160-6/ Biały | VZAP-160-6/ RAL 9016 | CP0002 | Arteplano Premium | 9859 | PLN | 0% | 9859 | PLN | 0000000000000 | SC | SC | SZT | 28.5 | 28.5 | 0 | 453 | 1613 |  |  |  | 73221900 | 25.21.11.0
RAD Nowe | Grzej Arteplano Premium VZAP-160-8/ Biały | VZAP-160-8/ RAL 9016 | CP0002 | Arteplano Premium | 10325 | PLN | 0% | 10325 | PLN | 0000000000000 | SC | SC | SZT | 36.5 | 36.5 | 0 | 598 | 1613 |  |  |  | 73221900 | 25.21.11.0
RAD Nowe | Grzej Arteplano Premium VZAP-180-4/ Biały | VZAP-180-4/ RAL 9016 | CP0002 | Arteplano Premium | 9222 | PLN | 0% | 9222 | PLN | 0000000000000 | SC | SC | SZT | 22 | 22 | 0 | 302 | 1813 |  |  |  | 73221900 | 25.21.11.0
RAD Nowe | Grzej Arteplano Premium VZAP-180-6/ Biały | VZAP-180-6/ RAL 9016 | CP0002 | Arteplano Premium | 9994 | PLN | 0% | 9994 | PLN | 0000000000000 | SC | SC | SZT | 31.5 | 31.5 | 0 | 453 | 1813 |  |  |  | 73221900 | 25.21.11.0
RAD Nowe | Grzej Arteplano Premium VZAP-180-8/ Biały | VZAP-180-8/ RAL 9016 | CP0002 | Arteplano Premium | 10491 | PLN | 0% | 10491 | PLN | 0000000000000 | SC | SC | SZT | 41 | 41 | 0 | 598 | 1813 |  |  |  | 73221900 | 25.21.11.0
RAD Nowe | Grzej Arteplano Premium VZAP-140-4/UD/ Biały | VZAP-140-4/UD/ RAL 9016 | CP0002 | Arteplano Premium | 12519 | PLN | 0% | 12519 | PLN | 0000000000000 | SC | SC | SZT | 19 | 19 | 0 | 302 | 1413 |  |  |  | 85162910 | 27.51.26.0
RAD Nowe | Grzej Arteplano Premium VZAP-140-6/UD/ Biały | VZAP-140-6/UD/ RAL 9016 | CP0002 | Arteplano Premium | 13167 | PLN | 0% | 13167 | PLN | 0000000000000 | SC | SC | SZT | 28 | 28 | 0 | 453 | 1413 |  |  |  | 85162910 | 27.51.26.0
RAD Nowe | Grzej Arteplano Premium VZAP-140-8/UD/ Biały | VZAP-140-8/UD/ RAL 9016 | CP0002 | Arteplano Premium | 13815 | PLN | 0% | 13815 | PLN | 0000000000000 | SC | SC | SZT | 36 | 36 | 0 | 598 | 1413 |  |  |  | 85162910 | 27.51.26.0
RAD Nowe | Grzej Arteplano Premium VZAP-160-4/UD/ Biały | VZAP-160-4/UD/ RAL 9016 | CP0002 | Arteplano Premium | 12641 | PLN | 0% | 12641 | PLN | 0000000000000 | SC | SC | SZT | 22 | 22 | 0 | 302 | 1613 |  |  |  | 85162910 | 27.51.26.0
RAD Nowe | Grzej Arteplano Premium VZAP-160-6/UD/ Biały | VZAP-160-6/UD/ RAL 9016 | CP0002 | Arteplano Premium | 13311 | PLN | 0% | 13311 | PLN | 0000000000000 | SC | SC | SZT | 32 | 32 | 0 | 453 | 1613 |  |  |  | 85162910 | 27.51.26.0
RAD Nowe | Grzej Arteplano Premium VZAP-160-8/UD/ Biały | VZAP-160-8/UD/ RAL 9016 | CP0002 | Arteplano Premium | 13982 | PLN | 0% | 13982 | PLN | 0000000000000 | SC | SC | SZT | 41 | 41 | 0 | 598 | 1613 |  |  |  | 85162910 | 27.51.26.0
RAD Nowe | Grzej Arteplano Premium VZAP-180-4/UD/ Biały | VZAP-180-4/UD/ RAL 9016 | CP0002 | Arteplano Premium | 12735 | PLN | 0% | 12735 | PLN | 0000000000000 | SC | SC | SZT | 25 | 25 | 0 | 302 | 1813 |  |  |  | 85162910 | 27.51.26.0
RAD Nowe | Grzej Arteplano Premium VZAP-180-6/UD/ Biały | VZAP-180-6/UD/ RAL 9016 | CP0002 | Arteplano Premium | 13455 | PLN | 0% | 13455 | PLN | 0000000000000 | SC | SC | SZT | 36 | 36 | 0 | 453 | 1813 |  |  |  | 85162910 | 27.51.26.0
RAD Nowe | Grzej Arteplano Premium VZAP-180-8/UD/ Biały | VZAP-180-8/UD/ RAL 9016 | CP0002 | Arteplano Premium | 14270 | PLN | 0% | 14270 | PLN | 0000000000000 | SC | SC | SZT | 46 | 46 | 0 | 598 | 1813 |  |  |  | 85162910 | 27.51.26.0
RAD Nowe | Grzej Arteplano Satin HZC-119-050/ Biały | HZC-119-050/ RAL 9016 | CP0002 | Arteplano Satin | 5983 | PLN | 0% | 5983 | PLN | 0000000000000 | SC | SC | SZT | 20.4 | 20.4 | 0 | 513 | 1193 |  |  |  | 73221900 | 25.21.11.0
RAD Nowe | Grzej Arteplano Satin HZC-149-050/ Biały | HZC-149-050/ RAL 9016 | CP0002 | Arteplano Satin | 6534 | PLN | 0% | 6534 | PLN | 0000000000000 | SC | SC | SZT | 26 | 26 | 0 | 513 | 1489 |  |  |  | 73221900 | 25.21.11.0
RAD Nowe | Grzej Arteplano Satin HZC-149-060/ Biały | HZC-149-060/ RAL 9016 | CP0002 | Arteplano Satin | 7094 | PLN | 0% | 7094 | PLN | 0000000000000 | SC | SC | SZT | 30.4 | 30.4 | 0 | 613 | 1489 |  |  |  | 73221900 | 25.21.11.0
RAD Nowe | Grzej Arteplano Satin HZC-186-050/ Biały | HZC-186-050/ RAL 9016 | CP0002 | Arteplano Satin | 7230 | PLN | 0% | 7230 | PLN | 0000000000000 | SC | SC | SZT | 36.9 | 36.9 | 0 | 513 | 1859 |  |  |  | 73221900 | 25.21.11.0
RAD Nowe | Grzej Arteplano Satin HZC-186-060/ Biały | HZC-186-060/ RAL 9016 | CP0002 | Arteplano Satin | 7407 | PLN | 0% | 7407 | PLN | 0000000000000 | SC | SC | SZT | 42.2 | 42.2 | 0 | 613 | 1859 |  |  |  | 73221900 | 25.21.11.0
RAD Nowe | Grzej Chime CHZ-100-050/ INOX | CHZ-100-050/ INOX | 30005333 | Chime | 4435 | PLN | 0% | 4435 | PLN | 8682561005889 | SC | SC | SZT | 7.3 | 7.3 | 0 | 500 | 1000 |  |  |  | 73221900 | 25.21.11.0
RAD Nowe | Grzej Chime CHZ-140-050/ INOX | CHZ-140-050/ INOX | 30005334 | Chime | 5340 | PLN | 0% | 5340 | PLN | 8682561005896 | SC | SC | SZT | 9.6 | 9.6 | 0 | 500 | 1380 |  |  |  | 73221900 | 25.21.11.0
RAD Nowe | Grzej Chime CHZ-180-050/ INOX | CHZ-180-050/ INOX | 30005335 | Chime | 6408 | PLN | 0% | 6408 | PLN | 8682561005902 | SC | SC | SZT | 12 | 12 | 0 | 500 | 1760 |  |  |  | 73221900 | 25.21.11.0
RAD Nowe | Grzej Flow Form FFZ-130-100/ Biały | FFZ-130-100/ RAL 9016 | CP0062 | Flow Form | 1834 | PLN | 0% | 1834 | PLN | 0000000000000 | SC | SC | SZT | 5.6 | 5.6 | 0 | 1000 | 130 |  |  |  | 73221900 | 25.21.11.0
RAD Nowe | Grzej Flow Form FFZ-130-150/ Biały | FFZ-130-150/ RAL 9016 | CP0062 | Flow Form | 2197 | PLN | 0% | 2197 | PLN | 0000000000000 | SC | SC | SZT | 8.3 | 8.3 | 0 | 1500 | 130 |  |  |  | 73221900 | 25.21.11.0
RAD Nowe | Grzej Flow Form FFZ-130-200/ Biały | FFZ-130-200/ RAL 9016 | CP0062 | Flow Form | 2581 | PLN | 0% | 2581 | PLN | 0000000000000 | SC | SC | SZT | 11.3 | 11.3 | 0 | 2000 | 130 |  |  |  | 73221900 | 25.21.11.0
RAD Nowe | Grzej Flow Form FFZ-190-100/ Biały | FFZ-190-100/ RAL 9016 | CP0062 | Flow Form | 2726 | PLN | 0% | 2726 | PLN | 0000000000000 | SC | SC | SZT | 10.3 | 10.3 | 0 | 1000 | 190 |  |  |  | 73221900 | 25.21.11.0
RAD Nowe | Grzej Flow Form FFZ-190-150/ Biały | FFZ-190-150/ RAL 9016 | CP0062 | Flow Form | 3327 | PLN | 0% | 3327 | PLN | 0000000000000 | SC | SC | SZT | 15.5 | 15.5 | 0 | 1500 | 190 |  |  |  | 73221900 | 25.21.11.0
RAD Nowe | Grzej Flow Form FFZ-190-200/ Biały | FFZ-190-200/ RAL 9016 | CP0062 | Flow Form | 4010 | PLN | 0% | 4010 | PLN | 0000000000000 | SC | SC | SZT | 20.7 | 20.7 | 0 | 2000 | 190 |  |  |  | 73221900 | 25.21.11.0
RAD Nowe | Grzej Flow Form FFZC-190-100/ Chrom | FFZC-190-100/ M 0008 | CP0062 | Flow Form | 3337 | PLN | 0% | 3337 | PLN | 0000000000000 | SC | SC | SZT | 10.3 | 10.3 | 0 | 1000 | 190 |  |  |  | 73221900 | 25.21.11.0
RAD Nowe | Grzej Flow Form FFZC-190-150/ Chrom | FFZC-190-150/ M 0008 | CP0062 | Flow Form | 4062 | PLN | 0% | 4062 | PLN | 0000000000000 | SC | SC | SZT | 15.5 | 15.5 | 0 | 1500 | 190 |  |  |  | 73221900 | 25.21.11.0
RAD Nowe | Grzej Flow Form FFZC-190-200/ Chrom | FFZC-190-200/ M 0008 | CP0062 | Flow Form | 4995 | PLN | 0% | 4995 | PLN | 0000000000000 | SC | SC | SZT | 20.7 | 20.7 | 0 | 2000 | 190 |  |  |  | 73221900 | 25.21.11.0
RAD Nowe | Grzej Flow Form FFZ-190-100/AD/ Biały | FFZ-190-100/AD/ RAL 9016 | CP0062 | Flow Form | 3960 | PLN | 0% | 3960 | PLN | 0000000000000 | SC | SC | SZT | 10.3 | 10.3 | 0 | 1000 | 190 |  |  |  | 85162910 | 27.51.26.0
RAD Nowe | Grzej Flow Form FFZ-190-150/AD/ Biały | FFZ-190-150/AD/ RAL 9016 | CP0062 | Flow Form | 4973 | PLN | 0% | 4973 | PLN | 0000000000000 | SC | SC | SZT | 15.5 | 15.5 | 0 | 1500 | 190 |  |  |  | 85162910 | 27.51.26.0
RAD Nowe | Grzej Flow Form FFZ-190-200/AD/ Biały | FFZ-190-200/AD/ RAL 9016 | CP0062 | Flow Form | 6044 | PLN | 0% | 6044 | PLN | 0000000000000 | SC | SC | SZT | 20.7 | 20.7 | 0 | 2000 | 190 |  |  |  | 85162910 | 27.51.26.0
RAD Nowe | Grzej Flow Form FFZC-190-100/AD/ Chrom | FFZC-190-100/AD/ M 0008 | CP0062 | Flow Form | 4683 | PLN | 0% | 4683 | PLN | 0000000000000 | SC | SC | SZT | 10.3 | 10.3 | 0 | 1000 | 190 |  |  |  | 85162910 | 27.51.26.0
RAD Nowe | Grzej Flow Form FFZC-190-150/AD/ Chrom | FFZC-190-150/AD/ M 0008 | CP0062 | Flow Form | 5814 | PLN | 0% | 5814 | PLN | 0000000000000 | SC | SC | SZT | 15.5 | 15.5 | 0 | 1500 | 190 |  |  |  | 85162910 | 27.51.26.0
RAD Nowe | Grzej Flow Form FFZC-190-200/AD/ Chrom | FFZC-190-200/AD/ M 0008 | CP0062 | Flow Form | 7184 | PLN | 0% | 7184 | PLN | 0000000000000 | SC | SC | SZT | 20.7 | 20.7 | 0 | 2000 | 190 |  |  |  | 85162910 | 27.51.26.0
RAD Nowe | Grzej Folio FZV-180-042/ Biały | FZV-180-042/ RAL 9016 | CP0052 | Folio | 4737 | PLN | 0% | 4737 | PLN | 0000000000000 | SC | SC | SZT | 9.2 | 9.2 | 0 | 441 | 1796 |  |  |  | 76169990 | 25.99.29.0
RAD Nowe | Grzej Folio FZV-180-052/ Biały | FZV-180-052/ RAL 9016 | CP0052 | Folio | 4968 | PLN | 0% | 4968 | PLN | 0000000000000 | SC | SC | SZT | 10.3 | 10.3 | 0 | 540 | 1796 |  |  |  | 76169990 | 25.99.29.0
RAD Nowe | Grzej Folio FZV-180-062/ Biały | FZV-180-062/ RAL 9016 | CP0052 | Folio | 5550 | PLN | 0% | 5550 | PLN | 0000000000000 | SC | SC | SZT | 11.6 | 11.6 | 0 | 640 | 1796 |  |  |  | 76169990 | 25.99.29.0
RAD Nowe | Grzej Folio FZV-180-072/ Biały | FZV-180-072/ RAL 9016 | CP0052 | Folio | 5736 | PLN | 0% | 5736 | PLN | 0000000000000 | SC | SC | SZT | 12.9 | 12.9 | 0 | 740 | 1796 |  |  |  | 76169990 | 25.99.29.0
RAD Nowe | Grzej Folio FZV-200-042/ Biały | FZV-200-042/ RAL 9016 | CP0052 | Folio | 4875 | PLN | 0% | 4875 | PLN | 0000000000000 | SC | SC | SZT | 9.6 | 9.6 | 0 | 441 | 1956 |  |  |  | 76169990 | 25.99.29.0
RAD Nowe | Grzej Folio FZV-200-052/ Biały | FZV-200-052/ RAL 9016 | CP0052 | Folio | 5109 | PLN | 0% | 5109 | PLN | 0000000000000 | SC | SC | SZT | 11.8 | 11.8 | 0 | 540 | 1956 |  |  |  | 76169990 | 25.99.29.0
RAD Nowe | Grzej Folio FZV-200-062/ Biały | FZV-200-062/ RAL 9016 | CP0052 | Folio | 5842 | PLN | 0% | 5842 | PLN | 0000000000000 | SC | SC | SZT | 14.2 | 14.2 | 0 | 640 | 1956 |  |  |  | 76169990 | 25.99.29.0
RAD Nowe | Grzej Folio FZV-200-072/ Biały | FZV-200-072/ RAL 9016 | CP0052 | Folio | 5865 | PLN | 0% | 5865 | PLN | 0000000000000 | SC | SC | SZT | 16.6 | 16.6 | 0 | 740 | 1956 |  |  |  | 76169990 | 25.99.29.0
RAD Nowe | Grzej Folio Comp FZVK-180-042/ Biały | FZVK-180-042/ RAL 9016 | CP0052 | Folio | 5522 | PLN | 0% | 5522 | PLN | 0000000000000 | SC | SC | SZT | 11.7 | 11.7 | 0 | 441 | 1796 |  |  |  | 76169990 | 25.99.29.0
RAD Nowe | Grzej Folio Comp FZVK-180-052/ Biały | FZVK-180-052/ RAL 9016 | CP0052 | Folio | 6162 | PLN | 0% | 6162 | PLN | 0000000000000 | SC | SC | SZT | 12.8 | 12.8 | 0 | 540 | 1796 |  |  |  | 76169990 | 25.99.29.0
RAD Nowe | Grzej Folio Comp FZVK-180-062/ Biały | FZVK-180-062/ RAL 9016 | CP0052 | Folio | 6512 | PLN | 0% | 6512 | PLN | 0000000000000 | SC | SC | SZT | 14.1 | 14.1 | 0 | 640 | 1796 |  |  |  | 76169990 | 25.99.29.0
RAD Nowe | Grzej Folio Comp FZVK-180-072/ Biały | FZVK-180-072/ RAL 9016 | CP0052 | Folio | 6786 | PLN | 0% | 6786 | PLN | 0000000000000 | SC | SC | SZT | 15.4 | 15.4 | 0 | 740 | 1796 |  |  |  | 76169990 | 25.99.29.0
RAD Nowe | Grzej Folio Comp FZVK-200-042/ Biały | FZVK-200-042/ RAL 9016 | CP0052 | Folio | 6059 | PLN | 0% | 6059 | PLN | 0000000000000 | SC | SC | SZT | 12.1 | 12.1 | 0 | 441 | 1956 |  |  |  | 76169990 | 25.99.29.0
RAD Nowe | Grzej Folio Comp FZVK-200-052/ Biały | FZVK-200-052/ RAL 9016 | CP0052 | Folio | 6566 | PLN | 0% | 6566 | PLN | 0000000000000 | SC | SC | SZT | 14.3 | 14.3 | 0 | 540 | 1956 |  |  |  | 76169990 | 25.99.29.0
RAD Nowe | Grzej Folio Comp FZVK-200-062/ Biały | FZVK-200-062/ RAL 9016 | CP0052 | Folio | 1031 | PLN | 0% | 1031 | PLN | 0000000000000 | SC | SC | SZT | 16.7 | 16.7 | 0 | 640 | 1956 |  |  |  | 76169990 | 25.99.29.0
RAD Nowe | Grzej Folio Comp FZVK-200-072/ Biały | FZVK-200-072/ RAL 9016 | CP0052 | Folio | 7554 | PLN | 0% | 7554 | PLN | 0000000000000 | SC | SC | SZT | 19.1 | 19.1 | 0 | 740 | 1956 |  |  |  | 76169990 | 25.99.29.0
RAD Nowe | Grzej Folio FZV-180-042/GD/ Biały | FZV-180-042/GD/ RAL 9016 | CP0052 | Folio | 5726 | PLN | 0% | 5726 | PLN | 0000000000000 | SC | SC | SZT | 11 | 11 | 0 | 441 | 1796 |  |  |  | 85162999 | 27.51.26.0
RAD Nowe | Grzej Folio FZV-180-052/GD/ Biały | FZV-180-052/GD/ RAL 9016 | CP0052 | Folio | 5899 | PLN | 0% | 5899 | PLN | 0000000000000 | SC | SC | SZT | 12.5 | 12.5 | 0 | 540 | 1796 |  |  |  | 85162999 | 27.51.26.0
RAD Nowe | Grzej Folio FZV-180-072/GD/ Biały | FZV-180-072/GD/ RAL 9016 | CP0052 | Folio | 6741 | PLN | 0% | 6741 | PLN | 0000000000000 | SC | SC | SZT | 15.5 | 15.5 | 0 | 740 | 1796 |  |  |  | 85162999 | 27.51.26.0
RAD Nowe | Grzej Folio Belt FZB-120-042/ Biały | FZB-120-042/ RAL 9016 | CP0052 | Folio Belt | 4620 | PLN | 0% | 4620 | PLN | 0000000000000 | SC | SC | SZT | 6.2 | 6.2 | 0 | 430 | 1156 |  |  |  | 76169990 | 25.99.29.0
RAD Nowe | Grzej Folio Belt FZB-120-052/ Biały | FZB-120-052/ RAL 9016 | CP0052 | Folio Belt | 4773 | PLN | 0% | 4773 | PLN | 0000000000000 | SC | SC | SZT | 8 | 8 | 0 | 530 | 1156 |  |  |  | 76169990 | 25.99.29.0
RAD Nowe | Grzej Folio Belt FZB-150-042/ Biały | FZB-150-042/ RAL 9016 | CP0052 | Folio Belt | 4854 | PLN | 0% | 4854 | PLN | 0000000000000 | SC | SC | SZT | 8.5 | 8.5 | 0 | 435 | 1476 |  |  |  | 76169990 | 25.99.29.0
RAD Nowe | Grzej Folio Belt FZB-150-052/ Biały | FZB-150-052/ RAL 9016 | CP0052 | Folio Belt | 4994 | PLN | 0% | 4994 | PLN | 0000000000000 | SC | SC | SZT | 10.2 | 10.2 | 0 | 535 | 1476 |  |  |  | 76169990 | 25.99.29.0
RAD Nowe | Grzej Folio Belt FZB-150-062/ Biały | FZB-150-062/ RAL 9016 | CP0052 | Folio Belt | 5383 | PLN | 0% | 5383 | PLN | 0000000000000 | SC | SC | SZT | 12 | 12 | 0 | 635 | 1476 |  |  |  | 76169990 | 25.99.29.0
RAD Nowe | Grzej Folio Belt FZB-180-042/ Biały | FZB-180-042/ RAL 9016 | CP0052 | Folio Belt | 5773 | PLN | 0% | 5773 | PLN | 0000000000000 | SC | SC | SZT | 12.8 | 12.8 | 0 | 441 | 1796 |  |  |  | 76169990 | 25.99.29.0
RAD Nowe | Grzej Folio Belt FZB-180-052/ Biały | FZB-180-052/ RAL 9016 | CP0052 | Folio Belt | 6010 | PLN | 0% | 6010 | PLN | 0000000000000 | SC | SC | SZT | 14.7 | 14.7 | 0 | 540 | 1796 |  |  |  | 76169990 | 25.99.29.0
RAD Nowe | Grzej Folio Belt FZB-180-062/ Biały | FZB-180-062/ RAL 9016 | CP0052 | Folio Belt | 6567 | PLN | 0% | 6567 | PLN | 0000000000000 | SC | SC | SZT | 16.4 | 16.4 | 0 | 640 | 1796 |  |  |  | 76169990 | 25.99.29.0
RAD Nowe | Grzej Folio Belt FZB-180-072/ Biały | FZB-180-072/ RAL 9016 | CP0052 | Folio Belt | 6786 | PLN | 0% | 6786 | PLN | 0000000000000 | SC | SC | SZT | 18.1 | 18.1 | 0 | 740 | 1796 |  |  |  | 76169990 | 25.99.29.0
RAD Nowe | Grzej Folio Belt Comp FZBK-120-042/ Biały | FZBK-120-042/ RAL 9016 | CP0052 | Folio Belt | 6308 | PLN | 0% | 6308 | PLN | 0000000000000 | SC | SC | SZT | 8.7 | 8.7 | 0 | 430 | 1156 |  |  |  | 76169990 | 25.99.29.0
RAD Nowe | Grzej Folio Belt Comp FZBK-120-052/ Biały | FZBK-120-052/ RAL 9016 | CP0052 | Folio Belt | 6513 | PLN | 0% | 6513 | PLN | 0000000000000 | SC | SC | SZT | 10.5 | 10.5 | 0 | 530 | 1156 |  |  |  | 76169990 | 25.99.29.0
RAD Nowe | Grzej Folio Belt Comp FZBK-150-042/ Biały | FZBK-150-042/ RAL 9016 | CP0052 | Folio Belt | 6601 | PLN | 0% | 6601 | PLN | 0000000000000 | SC | SC | SZT | 11 | 11 | 0 | 435 | 1476 |  |  |  | 76169990 | 25.99.29.0
RAD Nowe | Grzej Folio Belt Comp FZBK-150-052/ Biały | FZBK-150-052/ RAL 9016 | CP0052 | Folio Belt | 6737 | PLN | 0% | 6737 | PLN | 0000000000000 | SC | SC | SZT | 12.7 | 12.7 | 0 | 535 | 1476 |  |  |  | 76169990 | 25.99.29.0
RAD Nowe | Grzej Folio Belt Comp FZBK-150-062/ Biały | FZBK-150-062/ RAL 9016 | CP0052 | Folio Belt | 6872 | PLN | 0% | 6872 | PLN | 0000000000000 | SC | SC | SZT | 14.5 | 14.5 | 0 | 635 | 1476 |  |  |  | 76169990 | 25.99.29.0
RAD Nowe | Grzej Folio Belt Comp FZBK-180-042/ Biały | FZBK-180-042/ RAL 9016 | CP0052 | Folio Belt | 6990 | PLN | 0% | 6990 | PLN | 0000000000000 | SC | SC | SZT | 15.3 | 15.3 | 0 | 441 | 1796 |  |  |  | 76169990 | 25.99.29.0
RAD Nowe | Grzej Folio Belt Comp FZBK-180-052/ Biały | FZBK-180-052/ RAL 9016 | CP0052 | Folio Belt | 7657 | PLN | 0% | 7657 | PLN | 0000000000000 | SC | SC | SZT | 17.2 | 17.2 | 0 | 540 | 1796 |  |  |  | 76169990 | 25.99.29.0
RAD Nowe | Grzej Folio Belt Comp FZBK-180-062/ Biały | FZBK-180-062/ RAL 9016 | CP0052 | Folio Belt | 8034 | PLN | 0% | 8034 | PLN | 0000000000000 | SC | SC | SZT | 18.9 | 18.9 | 0 | 640 | 1796 |  |  |  | 76169990 | 25.99.29.0
RAD Nowe | Grzej Folio Belt Comp FZBK-180-072/ Biały | FZBK-180-072/ RAL 9016 | CP0052 | Folio Belt | 8358 | PLN | 0% | 8358 | PLN | 0000000000000 | SC | SC | SZT | 20.6 | 20.6 | 0 | 740 | 1796 |  |  |  | 76169990 | 25.99.29.0
RAD Nowe | Grzej Folio Belt FZB-120-042/GD/ Biały | FZB-120-042/GD/ RAL 9016 | CP0052 | Folio Belt | 5291 | PLN | 0% | 5291 | PLN | 0000000000000 | SC | SC | SZT | 6.2 | 6.2 | 0 | 430 | 1156 |  |  |  | 85162999 | 27.51.26.0
RAD Nowe | Grzej Folio Belt FZB-150-042/GD/ Biały | FZB-150-042/GD/ RAL 9016 | CP0052 | Folio Belt | 5516 | PLN | 0% | 5516 | PLN | 0000000000000 | SC | SC | SZT | 8.5 | 8.5 | 0 | 435 | 1476 |  |  |  | 85162999 | 27.51.26.0
RAD Nowe | Grzej Folio Belt FZB-180-042/GD/ Biały | FZB-180-042/GD/ RAL 9016 | CP0052 | Folio Belt | 6317 | PLN | 0% | 6317 | PLN | 0000000000000 | SC | SC | SZT | 14.6 | 14.6 | 0 | 441 | 1796 |  |  |  | 85162999 | 27.51.26.0
RAD Nowe | Grzej Folio Belt FZB-180-052/GD/ Biały | FZB-180-052/GD/ RAL 9016 | CP0052 | Folio Belt | 6496 | PLN | 0% | 6496 | PLN | 0000000000000 | SC | SC | SZT | 16.9 | 16.9 | 0 | 540 | 1796 |  |  |  | 85162999 | 27.51.26.0
RAD Nowe | Grzej Folio Belt FZB-180-072/GD/ Biały | FZB-180-072/GD/ RAL 9016 | CP0052 | Folio Belt | 7284 | PLN | 0% | 7284 | PLN | 0000000000000 | SC | SC | SZT | 20.7 | 20.7 | 0 | 740 | 1796 |  |  |  | 85162999 | 27.51.26.0
RAD Nowe | Grzej Folio Glass FZW-180-042/D | FZW-180-042/D | 30005336 | Folio Glass | 6680 | PLN | 0% | 6680 | PLN | 7613367020647 | SC | SC | SZT | 8.6 | 8.6 | 0 | 441 | 1796 |  |  |  | 85162999 | 27.51.26.0
RAD Nowe | Grzej Folio Glass FZB-180-042/D | FZB-180-042/D | 30005337 | Folio Glass | 6357 | PLN | 0% | 6357 | PLN | 7613367020654 | SC | SC | SZT | 8.6 | 8.6 | 0 | 441 | 1796 |  |  |  | 85162999 | 27.51.26.0
RAD Nowe | Grzej Folio Glass FZM-180-042/D | FZM-180-042/D | 30005338 | Folio Glass | 7207 | PLN | 0% | 7207 | PLN | 7613367020661 | SC | SC | SZT | 8.6 | 8.6 | 0 | 441 | 1796 |  |  |  | 85162999 | 27.51.26.0
RAD Nowe | Grzej Folio Glass FZW-180-052/D | FZW-180-052/D | 30005339 | Folio Glass | 7178 | PLN | 0% | 7178 | PLN | 7613367020678 | SC | SC | SZT | 12.6 | 12.6 | 0 | 540 | 1796 |  |  |  | 85162999 | 27.51.26.0
RAD Nowe | Grzej Folio Glass FZB-180-052/D | FZB-180-052/D | 30005340 | Folio Glass | 6816 | PLN | 0% | 6816 | PLN | 7613367020685 | SC | SC | SZT | 12.6 | 12.6 | 0 | 540 | 1796 |  |  |  | 85162999 | 27.51.26.0
RAD Nowe | Grzej Folio Glass FZM-180-052/D | FZM-180-052/D | 30005341 | Folio Glass | 7848 | PLN | 0% | 7848 | PLN | 7613367020692 | SC | SC | SZT | 12.6 | 12.6 | 0 | 540 | 1796 |  |  |  | 85162999 | 27.51.26.0
RAD Nowe | Grzej Folio Hybrid FZHW-150-052/D | FZHW-150-052/D | CP0052 | Folio Hybrid | 7790 | PLN | 0% | 7790 | PLN | 0000000000000 | SC | SC | SZT | 14.1 | 14.1 | 0 | 535 | 1476 |  |  |  | 85162999 | 27.51.26.0
RAD Nowe | Grzej Folio Hybrid FZHB-150-052/D | FZHB-150-052/D | CP0052 | Folio Hybrid | 7612 | PLN | 0% | 7612 | PLN | 0000000000000 | SC | SC | SZT | 14.1 | 14.1 | 0 | 535 | 1476 |  |  |  | 85162999 | 27.51.26.0
RAD Nowe | Grzej Folio Hybrid FZHW-180-052/D | FZHW-180-052/D | CP0052 | Folio Hybrid | 8639 | PLN | 0% | 8639 | PLN | 0000000000000 | SC | SC | SZT | 17.7 | 17.7 | 0 | 540 | 1796 |  |  |  | 85162999 | 27.51.26.0
RAD Nowe | Grzej Folio Hybrid FZHB-180-052/D | FZHB-180-052/D | CP0052 | Folio Hybrid | 8454 | PLN | 0% | 8454 | PLN | 0000000000000 | SC | SC | SZT | 17.7 | 17.7 | 0 | 540 | 1796 |  |  |  | 85162999 | 27.51.26.0
RAD Nowe | Grzej Splash SPZE-120-075/GP/ Biały | SPZE-120-075/GP/ RAL 9016 | 10018054 | Splash | 17491 | PLN | 0% | 17491 | PLN | 7613367025024 | SC | SC | SZT | 30 | 30 | 0 | 750 | 1230 |  |  |  | 85162999 | 27.51.26.0

## Usunięte z cennika 2021
Segment | Opis | Nr Katalogowy | SAP NR | Grupa Asortymentowa | cena 2021 | Waluta | EAN | Grupa Rabatowa SAP | Grupa Rabatowa | Jednostka miary Sprzedaży | Waga netto (Kg) | Waga brutto (Kg) | Długość (mm) | Szerokość (mm) | Wysokość (mm) | Długość opak. Pojedynczego (mm) | Szerokość opak. Pojedynczego (mm) | Wysokość opak. Pojedynczego (mm) | Kod CN | PKWiU | Komentarz | opis
CSY 2020 | Przełącznik 3-stopniowy SAG 0-3 do ComfoAir | 659000150 | 18501727 | Automatyka | 151 | PLN | 8717573011792 | 3P | WC | SZT | 0.15 | 0.32 |  |  |  | 80 | 71 | 115 | 84159000 | 28.25.30.0 | poprawiony opis w kolumnie B | Przełącznik 3-stopniowy do jednostek ComfoAir XL
CSY 2020 | Zehnder ComfoAir 350 Basic VV L wersja lewa | 471238520 | 10008755 | WYCOFANE Z CENNIKA 2021 | 10115 | PLN | 8717573481618 | 2P | WB | SZT | 38.8 | 42 | 572 | 702 | 851 | 600 | 730 | 890 | 84158300 | 28.25.12.0 |  | Wydajność 365 m3/h (200Pa). Nagrzewnica wstępna, automatyczny by-pass, wymiennik krzyżowo-przeciwprądowy, syst. antyzamrożeniowy. Bez opcji sterowania GWC. Wyświetlacz na obudowie. Do montażu na ścianie lub na podstawie.
CSY 2020 | ComfoAir 350 Basic VV R wersja prawa | 471238525 | 10008756 | WYCOFANE Z CENNIKA 2021 | 10115 | PLN | 8717573481625 | 2P | WB | SZT | 38.8 | 42 | 572 | 702 | 851 | 600 | 730 | 890 | 84158300 | 28.25.12.0 |  | Wydajność 365 m3/h (200Pa). Nagrzewnica wstępna, automatyczny by-pass, wymiennik krzyżowo-przeciwprądowy, syst. antyzamrożeniowy. Bez opcji sterowania GWC. Wyświetlacz na obudowie. Do montażu na ścianie lub na podstawie.
CSY 2020 | Zehnder ComfoAir 350 Luxe VV L wersja lewa | 471238530 | 10008757 | WYCOFANE Z CENNIKA 2021 | 10875 | PLN | 8717573481595 | 2P | WB | SZT | 39.6 | 42.8 | 572 | 702 | 851 | 600 | 730 | 890 | 84158300 | 28.25.12.0 |  | Wydajność 365 m3/h (200Pa). Nagrzewnica wstępna, automatyczny by-pass, wymiennik krzyżowo-przeciwprądowy (ERV - entalpiczny), syst. antyzamrożeniowy. Sterowanie GWC, 0-10V. Do montażu na ścianie lub na podstawie.
CSY 2020 | Zehnder ComfoAir 350 Luxe VV R wersja prawa | 471238535 | 10008758 | WYCOFANE Z CENNIKA 2021 | 10875 | PLN | 8717573481601 | 2P | WB | SZT | 39.6 | 42.8 | 572 | 702 | 851 | 600 | 730 | 890 | 84158300 | 28.25.12.0 |  | Wydajność 365 m3/h (200Pa). Nagrzewnica wstępna, automatyczny by-pass, wymiennik krzyżowo-przeciwprądowy (ERV - entalpiczny), syst. antyzamrożeniowy. Sterowanie GWC, 0-10V. Do montażu na ścianie lub na podstawie.
CSY 2020 | Zehnder ComfoAir 350 Luxe VV ERV L entalpiczny, wersja lewa | 471238540 | 10003979 | WYCOFANE Z CENNIKA 2021 | 13729 | PLN | 8717573481632 | 2P | WB | SZT | 42 | 44.2 | 572 | 702 | 851 | 600 | 730 | 890 | 84158300 | 28.25.12.0 |  | Wydajność 365 m3/h (200Pa). Nagrzewnica wstępna, automatyczny by-pass, wymiennik krzyżowo-przeciwprądowy (ERV - entalpiczny), syst. antyzamrożeniowy. Sterowanie GWC, 0-10V. Do montażu na ścianie lub na podstawie.
CSY 2020 | Zehnder ComfoAir 350 Luxe VV ERV R entalpiczny, wersja prawa | 471238545 | 10003980 | WYCOFANE Z CENNIKA 2021 | 13729 | PLN | 8717573481649 | 2P | WB | SZT | 42 | 44.2 | 572 | 702 | 851 | 600 | 730 | 890 | 84158300 | 28.25.12.0 |  | Wydajność 365 m3/h (200Pa). Nagrzewnica wstępna, automatyczny by-pass, wymiennik krzyżowo-przeciwprądowy (ERV - entalpiczny), syst. antyzamrożeniowy. Sterowanie GWC, 0-10V. Do montażu na ścianie lub na podstawie.
CSY 2020 | Podstawa pod rekuperator ComfoAir 450/550 | 642300140 | 18501651 | WYCOFANE Z CENNIKA 2020 | 731 | PLN | 8717573014755 | 2P | WB | SZT | 8.245 | 9.295 | 745 | 415 | 280 | 745 | 415 | 280 | 84159000 | 28.25.30.0 |  | Stopki regulacyjne, wysokość 250mm
CSY 2020 | Panel ComfoTouch XL dotykowy | 655010265 | 10007894 | WYCOFANE Z CENNIKA 2021 | 2924 | PLN | 8717573873031 | 3P | WC | SZT | 0.55 | 0.645 |  |  |  | 290 | 190 | 48 | 84159000 | 28.25.30.0 |  | Panel dotykowy do jednostek ComfoAir XL, montaż naścienny. Możliwość programowania st. wentylacji (dzień, weekend, tydzień). Odczyt temperatur, statusu filtrów, st. wentylacji, funkcji systemu. Pełna kontrola oraz możliwość uruchomienia oraz regulacji systemu. Możliwość równoczesnego sterowania kilkoma jedn. wentylacyjnymi. Wymiary: 130 x 188 x 27,5mm (wys. x szer. x gł.)
CSY 2020 | Syfon do ComfoAir XL, wersja wewnętrzna | 736003600 | 40014361 | WYCOFANE Z CENNIKA 2021 | 255 | PLN | 8717573015554 | 3P | WC | SZT | 1 | 1 | [6 empty] | 84159000 | 28.25.30.0 |  | Syfon do ComfoAir XL (do wersji wewnętrznej)
CSY 2020 | Syfon podgrzewany do ComfoAir XL do wersji zewnętrznej | 736003650 | 49505868 | WYCOFANE Z CENNIKA 2021 | 835 | PLN | 8717573015561 | 3P | WC | SZT | 1 | 1 | [6 empty] | 84159000 | 28.25.30.0 |  | Syfon podgrzewany do ComfoAir XL (do wersji zewnętrznej)
CSY 2020 | Króciec przyłączeniowy CAXL 800 570x440mm,DN250 | 823400100 | 30002938 | WYCOFANE Z CENNIKA 2021 | 415 | PLN | 7640112415205 | 3P | WC | SZT | 6 | 6 | [6 empty] | 84159000 | 28.25.30.0 |  | Króciec przyłączeniowy CAXL 800 570x440mm,DN250
CSY 2020 | Króciec przyłączeniowy CAXL 1500 920x440mm,DN350 | 823400101 | 30002939 | WYCOFANE Z CENNIKA 2021 | 518 | PLN | 7640112415212 | 3P | WC | SZT | 10.8 | 10.8 | [6 empty] | 84159000 | 28.25.30.0 |  | Króciec przyłączeniowy CAXL 1500 920x440mm,DN350
CSY 2020 | Króciec przyłączeniowy CAXL 2200 700x700mm,DN400 | 823400102 | 30002940 | WYCOFANE Z CENNIKA 2021 | 568 | PLN | 7640112415229 | 3P | WC | SZT | 11.4 | 11.4 | [6 empty] | 84159000 | 28.25.30.0 |  | Króciec przyłączeniowy CAXL 2200 700x700mm,DN400
CSY 2020 | Króciec przyłączeniowy CAXL 3300 1050x700mm,DN450 | 823400103 | 30002941 | WYCOFANE Z CENNIKA 2021 | 859 | PLN | 7640112415236 | 3P | WC | SZT | 15.5 | 15.5 | [6 empty] | 84159000 | 28.25.30.0 |  | Króciec przyłączeniowy CAXL 3300 1050x700mm,DN450
CSY 2020 | Króciec przyłączeniowy CAXL 4400 1400x700mm,DN560 | 823400104 | 30002942 | WYCOFANE Z CENNIKA 2021 | 978 | PLN | 7640112415243 | 3P | WC | SZT | 20.9 | 20.9 | [6 empty] | 84159000 | 28.25.30.0 |  | Króciec przyłączeniowy CAXL 4400 1400x700mm,DN560
CSY 2020 | Króciec przyłączeniowy CAXL 6000 1750x700mm,DN630 | 823400105 | 30002943 | WYCOFANE Z CENNIKA 2021 | 1276 | PLN | 7640112415250 | 3P | WC | SZT | 28 | 28 | [6 empty] | 84159000 | 28.25.30.0 |  | Króciec przyłączeniowy CAXL 6000 1750x700mm,DN630
CSY 2020 | Płyta przyłączeniowa CW-P 520 - DN 180 symetryczna | 990323513 | 18501355 | WYCOFANE Z CENNIKA 2021 | 259 | PLN | 7640138031137 | 1P | WA | SZT | 1.53 | 1.76 | 520 | 230 | 44 | 590 | 240 | 70 | 84159000 | 28.25.30.0 |  | Płyta przyłączeniowa CW-P 520 - DN 180 symetryczna
CSY 2020 | Płyta przyłączeniowa CW-P 320 - DN 180 symetryczna | 990323527 | 18501354 | WYCOFANE Z CENNIKA 2021 | 216 | PLN | 7640138031274 | 1P | WA | SZT | 0.86 | 1.15 | 320 | 230 | 44 | 380 | 230 | 60 | 84159000 | 28.25.30.0 |  | Płyta przyłączeniowa CW-P 320 - DN 180 symetryczna
CSY 2020 | Płyta przyłączeniowa CW-P 320 - DN 150 symetryczna | 990323562 | 18501357 | WYCOFANE Z CENNIKA 2021 | 210 | PLN | 7640138031618 | 1P | WA | SZT | 0.85 | 1.13 | 320 | 230 | 44 | 380 | 230 | 60 | 84159000 | 28.25.30.0 |  | Płyta przyłączeniowa CW-P 320 - DN 150 symetryczna
CSY 2020 | Płyta przyłączeniowa CW-P 520 - DN 150 symetryczna | 990323568 | 10000425 | WYCOFANE Z CENNIKA 2021 | 252 | PLN | 7640138034121 | 1P | WA | SZT | 1.51 | 1.73 | 520 | 230 | 44 | 590 | 240 | 70 | 84159000 | 28.25.30.0 |  | Płyta przyłączeniowa CW-P 520 - DN 150 symetryczna
CSY 2020 | Płyta montażowa CW-M 320 - 2x90/P (320x40x230) | 990323616 | 10004121 | WYCOFANE Z CENNIKA 2021 | 264 | PLN | 7640138036323 | 1P | WA | SZT | 1.53 | 1.69 | 320 | 230 | 40 | 400 | 240 | 70 | 84159000 | 28.25.30.0 |  | do kanałów ComfoTube DN 75/90, do tłumika CW-S lub skrzynki rozdzielczej CW-D, w kpl. rygle, króćce - tworzywo szt.
CSY 2020 | Płyta montażowa CW-M 520 - 4x90/P (520x40x230) | 990323617 | 10004122 | WYCOFANE Z CENNIKA 2021 | 353 | PLN | 7640138036330 | 1P | WA | SZT | 1.53 | 1.69 | 520 | 230 | 40 | 570 | 230 | 60 | 84159000 | 28.25.30.0 |  | do kanałów ComfoTube DN 75/90, do tłumika CW-S lub skrzynki rozdzielczej CW-D, w kpl. rygle, króćce - tworzywo szt.
CSY 2020 | Płyta montażowa CW-M 420 - 4x75/P-4x90/P (420x40x230) | 990323623 | 10005416 | WYCOFANE Z CENNIKA 2021 | 295 | PLN | 7630015273194 | 1P | WA | SZT | 1.52 | 1.65 | 420 | 230 | 40 | 510 | 240 | 70 | 84159000 | 28.25.30.0 |  | Płyta montażowa CW-M 990323623 Płyta montażowa CW-M 420 - 4 x 75/P - 4 x 90/P, do kanałów ComfoTube DN 75/90, do tłumika CW-S lub skrzynki rozdzielczej CW-D, w kpl. rygle, króćce - tworzywo sztuczne, wymiary: 420 x 230 x 40 mm (szer. x wys. x gł.)
CSY 2020 | Płyta przyłączeniowa CW-P 420 - DN 150 symetryczna | 990323626 | 10005423 | WYCOFANE Z CENNIKA 2021 | 228 | PLN | 7630015273262 | 1P | WA | SZT | 1.25 | 1.41 | 420 | 230 | 44 | 510 | 240 | 70 | 84159000 | 28.25.30.0 |  | Płyta montażowa CW-M 990323626 Płyta montażowa CW-P 420 - DN 150do przyłączenia jednostek ComfoAir wymiary: 420 x 230 x 44 mm (szer. x wys. x gł.)
CSY 2020 | Płyta przyłączeniowa CW-P 420 - DN 180 symetryczna | 990323628 | 10005425 | WYCOFANE Z CENNIKA 2021 | 234 | PLN | 7630015273286 | 1P | WA | SZT | 1.22 | 1.4 | 420 | 230 | 44 | 510 | 240 | 70 | 84159000 | 28.25.30.0 |  | Płyta montażowa CW-M 990323628 Płyta montażowa CW-P 420 - DN 180do przyłączenia jednostek ComfoAir wymiary: 420 x 230 x 44 mm (szer. x wys. x gł.)
CSY 2020 | Płyta montażowa CW-M 625 - 6x75/P-6x90/P (625x40x230) | 990323633 | 10005419 | WYCOFANE Z CENNIKA 2021 | 385 | PLN | 7630015273224 | 1P | WA | SZT | 2.1 | 2.34 | 625 | 230 | 40 | 710 | 240 | 70 | 84159000 | 28.25.30.0 |  | Płyta montażowa CW-M 990323633 Płyta montażowa CW-M 625 - 6 x 75/P - 6 x 90/P, do kanałów ComfoTube DN 75/90, do tłumika CW-S lub skrzynki rozdzielczej CW-D, w kpl. rygle, króćce - tworzywo sztuczne, wymiary: 625 x 230 x 40 mm (szer. x wys. x gł.)
CSY 2020 | Płyta przyłączeniowa CW-P 625 - DN 150 symetryczna | 990323636 | 10005427 | WYCOFANE Z CENNIKA 2021 | 266 | PLN | 7630015273309 | 1P | WA | SZT | 1.82 | 2.025 | 625 | 230 | 40 | 710 | 240 | 70 | 84159000 | 28.25.30.0 |  | Płyta montażowa CW-M 990 323 636 Płyta montażowa CW-P 625 - DN 150 przyłączenia jednostek ComfoAir wymiary: 625 x 230 x 44 mm (szer. x wys. x gł.)
CSY 2020 | Płyta przyłączeniowa CW-P 625 - DN 180 symetryczna | 990323638 | 10005429 | WYCOFANE Z CENNIKA 2021 | 280 | PLN | 7630015273330 | 1P | WA | SZT | 1.78 | 1.99 | 625 | 230 | 40 | 710 | 240 | 70 | 84159000 | 28.25.30.0 |  | Płyta montażowa CW-M 990 323 638 Płyta montażowa CW-P 625 - DN 180 przyłączenia jednostek ComfoAir wymiary: 625 x 230 x 44 mm (szer. x wys. x gł.)
CSY 2020 | Zehnder ComfoAirXL 1500BVL (jedn.wewn.) | CAXL1500-CFE-L-1750-I-PF | CP0054 | WYCOFANE Z CENNIKA 2021 | 41264 | PLN | 0000000000000 | 3P | WC | SZT | 0 | 0 | [6 empty] | 0 | #N/A |  | Jednostka wentylacyjna ComfoAir XL w wersji wewnętrznej i zewnętrznej; Wydajność odpowiednio 800, 1500, 2200, 3300, 4400, 6000 (250Pa); Sterowanie: panel dotykowy ComfoTouch XL, BMS, Modbus, 0-10V, CO2, 3-stopniowe, czujnik ciśnienia; Obudowa: szczelność (B), wytrzymałość mechaniczna (2A), izolacja cieplna (T2 0,51 Wm2/K), panele/izolacja 44mm; Wentylatory EBM: EC, stało-przepływowe, promieniowe; Centrale wentylacyjne dostępne jako modułowy produkt, co umożliwia montaż np. w remontowanych budynkach.
CSY 2020 | Zehnder ComfoAirXL 1500BVL (jedn.zewn.) | CAXL1500-CFE-L-1750-O-PF | CP0054 | WYCOFANE Z CENNIKA 2021 | 49018 | PLN | 0000000000000 | 3P | WC | SZT | 0 | 0 | [6 empty] | 0 | #N/A |  | Jednostka wentylacyjna ComfoAir XL w wersji wewnętrznej i zewnętrznej; Wydajność odpowiednio 800, 1500, 2200, 3300, 4400, 6000 (250Pa); Sterowanie: panel dotykowy ComfoTouch XL, BMS, Modbus, 0-10V, CO2, 3-stopniowe, czujnik ciśnienia; Obudowa: szczelność (B), wytrzymałość mechaniczna (2A), izolacja cieplna (T2 0,51 Wm2/K), panele/izolacja 44mm; Wentylatory EBM: EC, stało-przepływowe, promieniowe; Centrale wentylacyjne dostępne jako modułowy produkt, co umożliwia montaż np. w remontowanych budynkach.
CSY 2020 | Zehnder ComfoAirXL 1500BKVL (jedn.wewn.) | CAXL1500-CFE-L-2100-I-PF | CP0054 | WYCOFANE Z CENNIKA 2021 | 43846 | PLN | 0000000000000 | 3P | WC | SZT | 0 | 0 | [6 empty] | 0 | #N/A |  | Jednostka wentylacyjna ComfoAir XL w wersji wewnętrznej i zewnętrznej; Wydajność odpowiednio 800, 1500, 2200, 3300, 4400, 6000 (250Pa); Sterowanie: panel dotykowy ComfoTouch XL, BMS, Modbus, 0-10V, CO2, 3-stopniowe, czujnik ciśnienia; Obudowa: szczelność (B), wytrzymałość mechaniczna (2A), izolacja cieplna (T2 0,51 Wm2/K), panele/izolacja 44mm; Wentylatory EBM: EC, stało-przepływowe, promieniowe; Centrale wentylacyjne dostępne jako modułowy produkt, co umożliwia montaż np. w remontowanych budynkach.
CSY 2020 | Zehnder ComfoAirXL 1500BKVL (jedn.zewn.) | CAXL1500-CFE-L-2100-O-PF | CP0054 | WYCOFANE Z CENNIKA 2021 | 51721 | PLN | 0000000000000 | 3P | WC | SZT | 0 | 0 | [6 empty] | 0 | #N/A |  | Jednostka wentylacyjna ComfoAir XL w wersji wewnętrznej i zewnętrznej; Wydajność odpowiednio 800, 1500, 2200, 3300, 4400, 6000 (250Pa); Sterowanie: panel dotykowy ComfoTouch XL, BMS, Modbus, 0-10V, CO2, 3-stopniowe, czujnik ciśnienia; Obudowa: szczelność (B), wytrzymałość mechaniczna (2A), izolacja cieplna (T2 0,51 Wm2/K), panele/izolacja 44mm; Wentylatory EBM: EC, stało-przepływowe, promieniowe; Centrale wentylacyjne dostępne jako modułowy produkt, co umożliwia montaż np. w remontowanych budynkach.
CSY 2020 | Zehnder ComfoAirXL 1500BVR (jedn.wewn.) | CAXL1500-CFE-R-1750-I-PF | CP0054 | WYCOFANE Z CENNIKA 2021 | 41264 | PLN | 0000000000000 | 3P | WC | SZT | 0 | 0 | [6 empty] | 0 | #N/A |  | Jednostka wentylacyjna ComfoAir XL w wersji wewnętrznej i zewnętrznej; Wydajność odpowiednio 800, 1500, 2200, 3300, 4400, 6000 (250Pa); Sterowanie: panel dotykowy ComfoTouch XL, BMS, Modbus, 0-10V, CO2, 3-stopniowe, czujnik ciśnienia; Obudowa: szczelność (B), wytrzymałość mechaniczna (2A), izolacja cieplna (T2 0,51 Wm2/K), panele/izolacja 44mm; Wentylatory EBM: EC, stało-przepływowe, promieniowe; Centrale wentylacyjne dostępne jako modułowy produkt, co umożliwia montaż np. w remontowanych budynkach.
CSY 2020 | Zehnder ComfoAirXL 1500BVR (jedn.zewn.) | CAXL1500-CFE-R-1750-O-PF | CP0054 | WYCOFANE Z CENNIKA 2021 | 49018 | PLN | 0000000000000 | 3P | WC | SZT | 0 | 0 | [6 empty] | 0 | #N/A |  | Jednostka wentylacyjna ComfoAir XL w wersji wewnętrznej i zewnętrznej; Wydajność odpowiednio 800, 1500, 2200, 3300, 4400, 6000 (250Pa); Sterowanie: panel dotykowy ComfoTouch XL, BMS, Modbus, 0-10V, CO2, 3-stopniowe, czujnik ciśnienia; Obudowa: szczelność (B), wytrzymałość mechaniczna (2A), izolacja cieplna (T2 0,51 Wm2/K), panele/izolacja 44mm; Wentylatory EBM: EC, stało-przepływowe, promieniowe; Centrale wentylacyjne dostępne jako modułowy produkt, co umożliwia montaż np. w remontowanych budynkach.
CSY 2020 | Zehnder ComfoAirXL 1500BKVR (jedn.wewn.) | CAXL1500-CFE-R-2100-I-PF | CP0054 | WYCOFANE Z CENNIKA 2021 | 43846 | PLN | 0000000000000 | 3P | WC | SZT | 0 | 0 | [6 empty] | 0 | #N/A |  | Jednostka wentylacyjna ComfoAir XL w wersji wewnętrznej i zewnętrznej; Wydajność odpowiednio 800, 1500, 2200, 3300, 4400, 6000 (250Pa); Sterowanie: panel dotykowy ComfoTouch XL, BMS, Modbus, 0-10V, CO2, 3-stopniowe, czujnik ciśnienia; Obudowa: szczelność (B), wytrzymałość mechaniczna (2A), izolacja cieplna (T2 0,51 Wm2/K), panele/izolacja 44mm; Wentylatory EBM: EC, stało-przepływowe, promieniowe; Centrale wentylacyjne dostępne jako modułowy produkt, co umożliwia montaż np. w remontowanych budynkach.
CSY 2020 | Zehnder ComfoAirXL 1500BKVR (jedn.zewn.) | CAXL1500-CFE-R-2100-O-PF | CP0054 | WYCOFANE Z CENNIKA 2021 | 51721 | PLN | 0000000000000 | 3P | WC | SZT | 0 | 0 | [6 empty] | 0 | #N/A |  | Jednostka wentylacyjna ComfoAir XL w wersji wewnętrznej i zewnętrznej; Wydajność odpowiednio 800, 1500, 2200, 3300, 4400, 6000 (250Pa); Sterowanie: panel dotykowy ComfoTouch XL, BMS, Modbus, 0-10V, CO2, 3-stopniowe, czujnik ciśnienia; Obudowa: szczelność (B), wytrzymałość mechaniczna (2A), izolacja cieplna (T2 0,51 Wm2/K), panele/izolacja 44mm; Wentylatory EBM: EC, stało-przepływowe, promieniowe; Centrale wentylacyjne dostępne jako modułowy produkt, co umożliwia montaż np. w remontowanych budynkach.
CSY 2020 | Zehnder ComfoAirXL 2200BVL (jedn.wewn.) | CAXL2200-CFE-L-2800-I-PF | CP0054 | WYCOFANE Z CENNIKA 2021 | 54381 | PLN | 0000000000000 | 3P | WC | SZT | 0 | 0 | [6 empty] | 0 | #N/A |  | Jednostka wentylacyjna ComfoAir XL w wersji wewnętrznej i zewnętrznej; Wydajność odpowiednio 800, 1500, 2200, 3300, 4400, 6000 (250Pa); Sterowanie: panel dotykowy ComfoTouch XL, BMS, Modbus, 0-10V, CO2, 3-stopniowe, czujnik ciśnienia; Obudowa: szczelność (B), wytrzymałość mechaniczna (2A), izolacja cieplna (T2 0,51 Wm2/K), panele/izolacja 44mm; Wentylatory EBM: EC, stało-przepływowe, promieniowe; Centrale wentylacyjne dostępne jako modułowy produkt, co umożliwia montaż np. w remontowanych budynkach.
CSY 2020 | Zehnder ComfoAirXL 2200BVL (jedn.zewn.) | CAXL2200-CFE-L-2800-O-PF | CP0054 | WYCOFANE Z CENNIKA 2021 | 63268 | PLN | 0000000000000 | 3P | WC | SZT | 0 | 0 | [6 empty] | 0 | #N/A |  | Jednostka wentylacyjna ComfoAir XL w wersji wewnętrznej i zewnętrznej; Wydajność odpowiednio 800, 1500, 2200, 3300, 4400, 6000 (250Pa); Sterowanie: panel dotykowy ComfoTouch XL, BMS, Modbus, 0-10V, CO2, 3-stopniowe, czujnik ciśnienia; Obudowa: szczelność (B), wytrzymałość mechaniczna (2A), izolacja cieplna (T2 0,51 Wm2/K), panele/izolacja 44mm; Wentylatory EBM: EC, stało-przepływowe, promieniowe; Centrale wentylacyjne dostępne jako modułowy produkt, co umożliwia montaż np. w remontowanych budynkach.
CSY 2020 | Zehnder ComfoAirXL 2200BKVL (jedn.wewn.) | CAXL2200-CFE-L-3150-I-PF | CP0054 | WYCOFANE Z CENNIKA 2021 | 55601 | PLN | 0000000000000 | 3P | WC | SZT | 0 | 0 | [6 empty] | 0 | #N/A |  | Jednostka wentylacyjna ComfoAir XL w wersji wewnętrznej i zewnętrznej; Wydajność odpowiednio 800, 1500, 2200, 3300, 4400, 6000 (250Pa); Sterowanie: panel dotykowy ComfoTouch XL, BMS, Modbus, 0-10V, CO2, 3-stopniowe, czujnik ciśnienia; Obudowa: szczelność (B), wytrzymałość mechaniczna (2A), izolacja cieplna (T2 0,51 Wm2/K), panele/izolacja 44mm; Wentylatory EBM: EC, stało-przepływowe, promieniowe; Centrale wentylacyjne dostępne jako modułowy produkt, co umożliwia montaż np. w remontowanych budynkach.
CSY 2020 | Zehnder ComfoAirXL 2200BKVL (jedn.zewn.) | CAXL2200-CFE-L-3150-O-PF | CP0054 | WYCOFANE Z CENNIKA 2021 | 63705 | PLN | 0000000000000 | 3P | WC | SZT | 0 | 0 | [6 empty] | 0 | #N/A |  | Jednostka wentylacyjna ComfoAir XL w wersji wewnętrznej i zewnętrznej; Wydajność odpowiednio 800, 1500, 2200, 3300, 4400, 6000 (250Pa); Sterowanie: panel dotykowy ComfoTouch XL, BMS, Modbus, 0-10V, CO2, 3-stopniowe, czujnik ciśnienia; Obudowa: szczelność (B), wytrzymałość mechaniczna (2A), izolacja cieplna (T2 0,51 Wm2/K), panele/izolacja 44mm; Wentylatory EBM: EC, stało-przepływowe, promieniowe; Centrale wentylacyjne dostępne jako modułowy produkt, co umożliwia montaż np. w remontowanych budynkach.
CSY 2020 | Zehnder ComfoAirXL 2200BVR (jedn.wewn.) | CAXL2200-CFE-R-2800-I-PF | CP0054 | WYCOFANE Z CENNIKA 2021 | 54381 | PLN | 0000000000000 | 3P | WC | SZT | 0 | 0 | [6 empty] | 0 | #N/A |  | Jednostka wentylacyjna ComfoAir XL w wersji wewnętrznej i zewnętrznej; Wydajność odpowiednio 800, 1500, 2200, 3300, 4400, 6000 (250Pa); Sterowanie: panel dotykowy ComfoTouch XL, BMS, Modbus, 0-10V, CO2, 3-stopniowe, czujnik ciśnienia; Obudowa: szczelność (B), wytrzymałość mechaniczna (2A), izolacja cieplna (T2 0,51 Wm2/K), panele/izolacja 44mm; Wentylatory EBM: EC, stało-przepływowe, promieniowe; Centrale wentylacyjne dostępne jako modułowy produkt, co umożliwia montaż np. w remontowanych budynkach.
CSY 2020 | Zehnder ComfoAirXL 2200BVR (jedn.zewn.) | CAXL2200-CFE-R-2800-O-PF | CP0054 | WYCOFANE Z CENNIKA 2021 | 63268 | PLN | 0000000000000 | 3P | WC | SZT | 0 | 0 | [6 empty] | 0 | #N/A |  | Jednostka wentylacyjna ComfoAir XL w wersji wewnętrznej i zewnętrznej; Wydajność odpowiednio 800, 1500, 2200, 3300, 4400, 6000 (250Pa); Sterowanie: panel dotykowy ComfoTouch XL, BMS, Modbus, 0-10V, CO2, 3-stopniowe, czujnik ciśnienia; Obudowa: szczelność (B), wytrzymałość mechaniczna (2A), izolacja cieplna (T2 0,51 Wm2/K), panele/izolacja 44mm; Wentylatory EBM: EC, stało-przepływowe, promieniowe; Centrale wentylacyjne dostępne jako modułowy produkt, co umożliwia montaż np. w remontowanych budynkach.
CSY 2020 | Zehnder ComfoAirXL 2200BKVR (jedn.wewn.) | CAXL2200-CFE-R-3150-I-PF | CP0054 | WYCOFANE Z CENNIKA 2021 | 55601 | PLN | 0000000000000 | 3P | WC | SZT | 0 | 0 | [6 empty] | 0 | #N/A |  | Jednostka wentylacyjna ComfoAir XL w wersji wewnętrznej i zewnętrznej; Wydajność odpowiednio 800, 1500, 2200, 3300, 4400, 6000 (250Pa); Sterowanie: panel dotykowy ComfoTouch XL, BMS, Modbus, 0-10V, CO2, 3-stopniowe, czujnik ciśnienia; Obudowa: szczelność (B), wytrzymałość mechaniczna (2A), izolacja cieplna (T2 0,51 Wm2/K), panele/izolacja 44mm; Wentylatory EBM: EC, stało-przepływowe, promieniowe; Centrale wentylacyjne dostępne jako modułowy produkt, co umożliwia montaż np. w remontowanych budynkach.
CSY 2020 | Zehnder ComfoAirXL 2200BKVR (jedn.zewn.) | CAXL2200-CFE-R-3150-O-PF | CP0054 | WYCOFANE Z CENNIKA 2021 | 63705 | PLN | 0000000000000 | 3P | WC | SZT | 0 | 0 | [6 empty] | 0 | #N/A |  | Jednostka wentylacyjna ComfoAir XL w wersji wewnętrznej i zewnętrznej; Wydajność odpowiednio 800, 1500, 2200, 3300, 4400, 6000 (250Pa); Sterowanie: panel dotykowy ComfoTouch XL, BMS, Modbus, 0-10V, CO2, 3-stopniowe, czujnik ciśnienia; Obudowa: szczelność (B), wytrzymałość mechaniczna (2A), izolacja cieplna (T2 0,51 Wm2/K), panele/izolacja 44mm; Wentylatory EBM: EC, stało-przepływowe, promieniowe; Centrale wentylacyjne dostępne jako modułowy produkt, co umożliwia montaż np. w remontowanych budynkach.
CSY 2020 | Zehnder ComfoAirXL 3300BVL (jedn.wewn.) | CAXL3300-CFE-L-2800-I-PF | CP0054 | WYCOFANE Z CENNIKA 2021 | 64357 | PLN | 0000000000000 | 3P | WC | SZT | 0 | 0 | [6 empty] | 0 | #N/A |  | Jednostka wentylacyjna ComfoAir XL w wersji wewnętrznej i zewnętrznej; Wydajność odpowiednio 800, 1500, 2200, 3300, 4400, 6000 (250Pa); Sterowanie: panel dotykowy ComfoTouch XL, BMS, Modbus, 0-10V, CO2, 3-stopniowe, czujnik ciśnienia; Obudowa: szczelność (B), wytrzymałość mechaniczna (2A), izolacja cieplna (T2 0,51 Wm2/K), panele/izolacja 44mm; Wentylatory EBM: EC, stało-przepływowe, promieniowe; Centrale wentylacyjne dostępne jako modułowy produkt, co umożliwia montaż np. w remontowanych budynkach.
CSY 2020 | Zehnder ComfoAirXL 3300BVL (jedn.zewn.) | CAXL3300-CFE-L-2800-O-PF | CP0054 | WYCOFANE Z CENNIKA 2021 | 73507 | PLN | 0000000000000 | 3P | WC | SZT | 0 | 0 | [6 empty] | 0 | #N/A |  | Jednostka wentylacyjna ComfoAir XL w wersji wewnętrznej i zewnętrznej; Wydajność odpowiednio 800, 1500, 2200, 3300, 4400, 6000 (250Pa); Sterowanie: panel dotykowy ComfoTouch XL, BMS, Modbus, 0-10V, CO2, 3-stopniowe, czujnik ciśnienia; Obudowa: szczelność (B), wytrzymałość mechaniczna (2A), izolacja cieplna (T2 0,51 Wm2/K), panele/izolacja 44mm; Wentylatory EBM: EC, stało-przepływowe, promieniowe; Centrale wentylacyjne dostępne jako modułowy produkt, co umożliwia montaż np. w remontowanych budynkach.
CSY 2020 | Zehnder ComfoAirXL 3300BKVL (jedn.wewn.) | CAXL3300-CFE-L-3150-I-PF | CP0054 | WYCOFANE Z CENNIKA 2021 | 66712 | PLN | 0000000000000 | 3P | WC | SZT | 0 | 0 | [6 empty] | 0 | #N/A |  | Jednostka wentylacyjna ComfoAir XL w wersji wewnętrznej i zewnętrznej; Wydajność odpowiednio 800, 1500, 2200, 3300, 4400, 6000 (250Pa); Sterowanie: panel dotykowy ComfoTouch XL, BMS, Modbus, 0-10V, CO2, 3-stopniowe, czujnik ciśnienia; Obudowa: szczelność (B), wytrzymałość mechaniczna (2A), izolacja cieplna (T2 0,51 Wm2/K), panele/izolacja 44mm; Wentylatory EBM: EC, stało-przepływowe, promieniowe; Centrale wentylacyjne dostępne jako modułowy produkt, co umożliwia montaż np. w remontowanych budynkach.
CSY 2020 | Zehnder ComfoAirXL 3300BKVL (jedn.zewn.) | CAXL3300-CFE-L-3150-O-PF | CP0054 | WYCOFANE Z CENNIKA 2021 | 75207 | PLN | 0000000000000 | 3P | WC | SZT | 0 | 0 | [6 empty] | 0 | #N/A |  | Jednostka wentylacyjna ComfoAir XL w wersji wewnętrznej i zewnętrznej; Wydajność odpowiednio 800, 1500, 2200, 3300, 4400, 6000 (250Pa); Sterowanie: panel dotykowy ComfoTouch XL, BMS, Modbus, 0-10V, CO2, 3-stopniowe, czujnik ciśnienia; Obudowa: szczelność (B), wytrzymałość mechaniczna (2A), izolacja cieplna (T2 0,51 Wm2/K), panele/izolacja 44mm; Wentylatory EBM: EC, stało-przepływowe, promieniowe; Centrale wentylacyjne dostępne jako modułowy produkt, co umożliwia montaż np. w remontowanych budynkach.
CSY 2020 | Zehnder ComfoAirXL 3300BVR (jedn.wewn.) | CAXL3300-CFE-R-2800-I-PF | CP0054 | WYCOFANE Z CENNIKA 2021 | 64357 | PLN | 0000000000000 | 3P | WC | SZT | 0 | 0 | [6 empty] | 0 | #N/A |  | Jednostka wentylacyjna ComfoAir XL w wersji wewnętrznej i zewnętrznej; Wydajność odpowiednio 800, 1500, 2200, 3300, 4400, 6000 (250Pa); Sterowanie: panel dotykowy ComfoTouch XL, BMS, Modbus, 0-10V, CO2, 3-stopniowe, czujnik ciśnienia; Obudowa: szczelność (B), wytrzymałość mechaniczna (2A), izolacja cieplna (T2 0,51 Wm2/K), panele/izolacja 44mm; Wentylatory EBM: EC, stało-przepływowe, promieniowe; Centrale wentylacyjne dostępne jako modułowy produkt, co umożliwia montaż np. w remontowanych budynkach.
CSY 2020 | Zehnder ComfoAirXL 3300BVR (jedn.zewn.) | CAXL3300-CFE-R-2800-O-PF | CP0054 | WYCOFANE Z CENNIKA 2021 | 73507 | PLN | 0000000000000 | 3P | WC | SZT | 0 | 0 | [6 empty] | 0 | #N/A |  | Jednostka wentylacyjna ComfoAir XL w wersji wewnętrznej i zewnętrznej; Wydajność odpowiednio 800, 1500, 2200, 3300, 4400, 6000 (250Pa); Sterowanie: panel dotykowy ComfoTouch XL, BMS, Modbus, 0-10V, CO2, 3-stopniowe, czujnik ciśnienia; Obudowa: szczelność (B), wytrzymałość mechaniczna (2A), izolacja cieplna (T2 0,51 Wm2/K), panele/izolacja 44mm; Wentylatory EBM: EC, stało-przepływowe, promieniowe; Centrale wentylacyjne dostępne jako modułowy produkt, co umożliwia montaż np. w remontowanych budynkach.
CSY 2020 | Zehnder ComfoAirXL 3300BKVR (jedn.wewn.) | CAXL3300-CFE-R-3150-I-PF | CP0054 | WYCOFANE Z CENNIKA 2021 | 66712 | PLN | 0000000000000 | 3P | WC | SZT | 0 | 0 | [6 empty] | 0 | #N/A |  | Jednostka wentylacyjna ComfoAir XL w wersji wewnętrznej i zewnętrznej; Wydajność odpowiednio 800, 1500, 2200, 3300, 4400, 6000 (250Pa); Sterowanie: panel dotykowy ComfoTouch XL, BMS, Modbus, 0-10V, CO2, 3-stopniowe, czujnik ciśnienia; Obudowa: szczelność (B), wytrzymałość mechaniczna (2A), izolacja cieplna (T2 0,51 Wm2/K), panele/izolacja 44mm; Wentylatory EBM: EC, stało-przepływowe, promieniowe; Centrale wentylacyjne dostępne jako modułowy produkt, co umożliwia montaż np. w remontowanych budynkach.
CSY 2020 | Zehnder ComfoAirXL 3300BKVR (jedn.zewn.) | CAXL3300-CFE-R-3150-O-PF | CP0054 | WYCOFANE Z CENNIKA 2021 | 75207 | PLN | 0000000000000 | 3P | WC | SZT | 0 | 0 | [6 empty] | 0 | #N/A |  | Jednostka wentylacyjna ComfoAir XL w wersji wewnętrznej i zewnętrznej; Wydajność odpowiednio 800, 1500, 2200, 3300, 4400, 6000 (250Pa); Sterowanie: panel dotykowy ComfoTouch XL, BMS, Modbus, 0-10V, CO2, 3-stopniowe, czujnik ciśnienia; Obudowa: szczelność (B), wytrzymałość mechaniczna (2A), izolacja cieplna (T2 0,51 Wm2/K), panele/izolacja 44mm; Wentylatory EBM: EC, stało-przepływowe, promieniowe; Centrale wentylacyjne dostępne jako modułowy produkt, co umożliwia montaż np. w remontowanych budynkach.
CSY 2020 | Zehnder ComfoAirXL 4400BVL (jedn.wewn.) | CAXL4400-CFE-L-2800-I-PF | CP0054 | WYCOFANE Z CENNIKA 2021 | 75237 | PLN | 0000000000000 | 3P | WC | SZT | 0 | 0 | [6 empty] | 0 | #N/A |  | Jednostka wentylacyjna ComfoAir XL w wersji wewnętrznej i zewnętrznej; Wydajność odpowiednio 800, 1500, 2200, 3300, 4400, 6000 (250Pa); Sterowanie: panel dotykowy ComfoTouch XL, BMS, Modbus, 0-10V, CO2, 3-stopniowe, czujnik ciśnienia; Obudowa: szczelność (B), wytrzymałość mechaniczna (2A), izolacja cieplna (T2 0,51 Wm2/K), panele/izolacja 44mm; Wentylatory EBM: EC, stało-przepływowe, promieniowe; Centrale wentylacyjne dostępne jako modułowy produkt, co umożliwia montaż np. w remontowanych budynkach.
CSY 2020 | Zehnder ComfoAirXL 4400BVL (jedn.zewn.) | CAXL4400-CFE-L-2800-O-PF | CP0054 | WYCOFANE Z CENNIKA 2021 | 85723 | PLN | 0000000000000 | 3P | WC | SZT | 0 | 0 | [6 empty] | 0 | #N/A |  | Jednostka wentylacyjna ComfoAir XL w wersji wewnętrznej i zewnętrznej; Wydajność odpowiednio 800, 1500, 2200, 3300, 4400, 6000 (250Pa); Sterowanie: panel dotykowy ComfoTouch XL, BMS, Modbus, 0-10V, CO2, 3-stopniowe, czujnik ciśnienia; Obudowa: szczelność (B), wytrzymałość mechaniczna (2A), izolacja cieplna (T2 0,51 Wm2/K), panele/izolacja 44mm; Wentylatory EBM: EC, stało-przepływowe, promieniowe; Centrale wentylacyjne dostępne jako modułowy produkt, co umożliwia montaż np. w remontowanych budynkach.
CSY 2020 | Zehnder ComfoAirXL 4400BKVL (jedn.wewn.) | CAXL4400-CFE-L-3150-I-PF | CP0054 | WYCOFANE Z CENNIKA 2021 | 77561 | PLN | 0000000000000 | 3P | WC | SZT | 0 | 0 | [6 empty] | 0 | #N/A |  | Jednostka wentylacyjna ComfoAir XL w wersji wewnętrznej i zewnętrznej; Wydajność odpowiednio 800, 1500, 2200, 3300, 4400, 6000 (250Pa); Sterowanie: panel dotykowy ComfoTouch XL, BMS, Modbus, 0-10V, CO2, 3-stopniowe, czujnik ciśnienia; Obudowa: szczelność (B), wytrzymałość mechaniczna (2A), izolacja cieplna (T2 0,51 Wm2/K), panele/izolacja 44mm; Wentylatory EBM: EC, stało-przepływowe, promieniowe; Centrale wentylacyjne dostępne jako modułowy produkt, co umożliwia montaż np. w remontowanych budynkach.
CSY 2020 | Zehnder ComfoAirXL 4400BKVL (jedn.zewn.) | CAXL4400-CFE-L-3150-O-PF | CP0054 | WYCOFANE Z CENNIKA 2021 | 86088 | PLN | 0000000000000 | 3P | WC | SZT | 0 | 0 | [6 empty] | 0 | #N/A |  | Jednostka wentylacyjna ComfoAir XL w wersji wewnętrznej i zewnętrznej; Wydajność odpowiednio 800, 1500, 2200, 3300, 4400, 6000 (250Pa); Sterowanie: panel dotykowy ComfoTouch XL, BMS, Modbus, 0-10V, CO2, 3-stopniowe, czujnik ciśnienia; Obudowa: szczelność (B), wytrzymałość mechaniczna (2A), izolacja cieplna (T2 0,51 Wm2/K), panele/izolacja 44mm; Wentylatory EBM: EC, stało-przepływowe, promieniowe; Centrale wentylacyjne dostępne jako modułowy produkt, co umożliwia montaż np. w remontowanych budynkach.
CSY 2020 | Zehnder ComfoAirXL 4400BVR (jedn.wewn.) | CAXL4400-CFE-R-2800-I-PF | CP0054 | WYCOFANE Z CENNIKA 2021 | 75237 | PLN | 0000000000000 | 3P | WC | SZT | 0 | 0 | [6 empty] | 0 | #N/A |  | Jednostka wentylacyjna ComfoAir XL w wersji wewnętrznej i zewnętrznej; Wydajność odpowiednio 800, 1500, 2200, 3300, 4400, 6000 (250Pa); Sterowanie: panel dotykowy ComfoTouch XL, BMS, Modbus, 0-10V, CO2, 3-stopniowe, czujnik ciśnienia; Obudowa: szczelność (B), wytrzymałość mechaniczna (2A), izolacja cieplna (T2 0,51 Wm2/K), panele/izolacja 44mm; Wentylatory EBM: EC, stało-przepływowe, promieniowe; Centrale wentylacyjne dostępne jako modułowy produkt, co umożliwia montaż np. w remontowanych budynkach.
CSY 2020 | Zehnder ComfoAirXL 4400BVR (jedn.zewn.) | CAXL4400-CFE-R-2800-O-PF | CP0054 | WYCOFANE Z CENNIKA 2021 | 85723 | PLN | 0000000000000 | 3P | WC | SZT | 0 | 0 | [6 empty] | 0 | #N/A |  | Jednostka wentylacyjna ComfoAir XL w wersji wewnętrznej i zewnętrznej; Wydajność odpowiednio 800, 1500, 2200, 3300, 4400, 6000 (250Pa); Sterowanie: panel dotykowy ComfoTouch XL, BMS, Modbus, 0-10V, CO2, 3-stopniowe, czujnik ciśnienia; Obudowa: szczelność (B), wytrzymałość mechaniczna (2A), izolacja cieplna (T2 0,51 Wm2/K), panele/izolacja 44mm; Wentylatory EBM: EC, stało-przepływowe, promieniowe; Centrale wentylacyjne dostępne jako modułowy produkt, co umożliwia montaż np. w remontowanych budynkach.
CSY 2020 | Zehnder ComfoAirXL 4400BKVR (jedn.wewn.) | CAXL4400-CFE-R-3150-I-PF | CP0054 | WYCOFANE Z CENNIKA 2021 | 77561 | PLN | 0000000000000 | 3P | WC | SZT | 0 | 0 | [6 empty] | 0 | #N/A |  | Jednostka wentylacyjna ComfoAir XL w wersji wewnętrznej i zewnętrznej; Wydajność odpowiednio 800, 1500, 2200, 3300, 4400, 6000 (250Pa); Sterowanie: panel dotykowy ComfoTouch XL, BMS, Modbus, 0-10V, CO2, 3-stopniowe, czujnik ciśnienia; Obudowa: szczelność (B), wytrzymałość mechaniczna (2A), izolacja cieplna (T2 0,51 Wm2/K), panele/izolacja 44mm; Wentylatory EBM: EC, stało-przepływowe, promieniowe; Centrale wentylacyjne dostępne jako modułowy produkt, co umożliwia montaż np. w remontowanych budynkach.
CSY 2020 | Zehnder ComfoAirXL 4400BKVR (jedn.zewn.) | CAXL4400-CFE-R-3150-O-PF | CP0054 | WYCOFANE Z CENNIKA 2021 | 86088 | PLN | 0000000000000 | 3P | WC | SZT | 0 | 0 | [6 empty] | 0 | #N/A |  | Jednostka wentylacyjna ComfoAir XL w wersji wewnętrznej i zewnętrznej; Wydajność odpowiednio 800, 1500, 2200, 3300, 4400, 6000 (250Pa); Sterowanie: panel dotykowy ComfoTouch XL, BMS, Modbus, 0-10V, CO2, 3-stopniowe, czujnik ciśnienia; Obudowa: szczelność (B), wytrzymałość mechaniczna (2A), izolacja cieplna (T2 0,51 Wm2/K), panele/izolacja 44mm; Wentylatory EBM: EC, stało-przepływowe, promieniowe; Centrale wentylacyjne dostępne jako modułowy produkt, co umożliwia montaż np. w remontowanych budynkach.
CSY 2020 | Zehnder ComfoAirXL 6000BVL (jedn.wewn.) | CAXL6000-CFE-L-2800-I-PF | CP0054 | WYCOFANE Z CENNIKA 2021 | 102160 | PLN | 0000000000000 | 3P | WC | SZT | 0 | 0 | [6 empty] | 0 | #N/A |  | Jednostka wentylacyjna ComfoAir XL w wersji wewnętrznej i zewnętrznej; Wydajność odpowiednio 800, 1500, 2200, 3300, 4400, 6000 (250Pa); Sterowanie: panel dotykowy ComfoTouch XL, BMS, Modbus, 0-10V, CO2, 3-stopniowe, czujnik ciśnienia; Obudowa: szczelność (B), wytrzymałość mechaniczna (2A), izolacja cieplna (T2 0,51 Wm2/K), panele/izolacja 44mm; Wentylatory EBM: EC, stało-przepływowe, promieniowe; Centrale wentylacyjne dostępne jako modułowy produkt, co umożliwia montaż np. w remontowanych budynkach.
CSY 2020 | Zehnder ComfoAirXL 6000BVL (jedn.zewn.) | CAXL6000-CFE-L-2800-O-PF | CP0054 | WYCOFANE Z CENNIKA 2021 | 113211 | PLN | 0000000000000 | 3P | WC | SZT | 0 | 0 | [6 empty] | 0 | #N/A |  | Jednostka wentylacyjna ComfoAir XL w wersji wewnętrznej i zewnętrznej; Wydajność odpowiednio 800, 1500, 2200, 3300, 4400, 6000 (250Pa); Sterowanie: panel dotykowy ComfoTouch XL, BMS, Modbus, 0-10V, CO2, 3-stopniowe, czujnik ciśnienia; Obudowa: szczelność (B), wytrzymałość mechaniczna (2A), izolacja cieplna (T2 0,51 Wm2/K), panele/izolacja 44mm; Wentylatory EBM: EC, stało-przepływowe, promieniowe; Centrale wentylacyjne dostępne jako modułowy produkt, co umożliwia montaż np. w remontowanych budynkach.
CSY 2020 | Zehnder ComfoAirXL 6000BKVL (jedn.zewn.) | CAXL6000-CFE-L-3150-O-PF | CP0054 | WYCOFANE Z CENNIKA 2021 | 117980 | PLN | 0000000000000 | 3P | WC | SZT | 0 | 0 | [6 empty] | 0 | #N/A |  | Jednostka wentylacyjna ComfoAir XL w wersji wewnętrznej i zewnętrznej; Wydajność odpowiednio 800, 1500, 2200, 3300, 4400, 6000 (250Pa); Sterowanie: panel dotykowy ComfoTouch XL, BMS, Modbus, 0-10V, CO2, 3-stopniowe, czujnik ciśnienia; Obudowa: szczelność (B), wytrzymałość mechaniczna (2A), izolacja cieplna (T2 0,51 Wm2/K), panele/izolacja 44mm; Wentylatory EBM: EC, stało-przepływowe, promieniowe; Centrale wentylacyjne dostępne jako modułowy produkt, co umożliwia montaż np. w remontowanych budynkach.
CSY 2020 | Zehnder ComfoAirXL 6000BVR (jedn.wewn.) | CAXL6000-CFE-R-2800-I-PF | CP0054 | WYCOFANE Z CENNIKA 2021 | 102160 | PLN | 0000000000000 | 3P | WC | SZT | 0 | 0 | [6 empty] | 0 | #N/A |  | Jednostka wentylacyjna ComfoAir XL w wersji wewnętrznej i zewnętrznej; Wydajność odpowiednio 800, 1500, 2200, 3300, 4400, 6000 (250Pa); Sterowanie: panel dotykowy ComfoTouch XL, BMS, Modbus, 0-10V, CO2, 3-stopniowe, czujnik ciśnienia; Obudowa: szczelność (B), wytrzymałość mechaniczna (2A), izolacja cieplna (T2 0,51 Wm2/K), panele/izolacja 44mm; Wentylatory EBM: EC, stało-przepływowe, promieniowe; Centrale wentylacyjne dostępne jako modułowy produkt, co umożliwia montaż np. w remontowanych budynkach.
CSY 2020 | Zehnder ComfoAirXL 6000BVR (jedn.zewn.) | CAXL6000-CFE-R-2800-O-PF | CP0054 | WYCOFANE Z CENNIKA 2021 | 113211 | PLN | 0000000000000 | 3P | WC | SZT | 0 | 0 | [6 empty] | 0 | #N/A |  | Jednostka wentylacyjna ComfoAir XL w wersji wewnętrznej i zewnętrznej; Wydajność odpowiednio 800, 1500, 2200, 3300, 4400, 6000 (250Pa); Sterowanie: panel dotykowy ComfoTouch XL, BMS, Modbus, 0-10V, CO2, 3-stopniowe, czujnik ciśnienia; Obudowa: szczelność (B), wytrzymałość mechaniczna (2A), izolacja cieplna (T2 0,51 Wm2/K), panele/izolacja 44mm; Wentylatory EBM: EC, stało-przepływowe, promieniowe; Centrale wentylacyjne dostępne jako modułowy produkt, co umożliwia montaż np. w remontowanych budynkach.
CSY 2020 | Zehnder ComfoAirXL 6000BKVR (jedn.zewn.) | CAXL6000-CFE-R-3150-O-PF | CP0054 | WYCOFANE Z CENNIKA 2021 | 117980 | PLN | 0000000000000 | 3P | WC | SZT | 0 | 0 | [6 empty] | 0 | #N/A |  | Jednostka wentylacyjna ComfoAir XL w wersji wewnętrznej i zewnętrznej; Wydajność odpowiednio 800, 1500, 2200, 3300, 4400, 6000 (250Pa); Sterowanie: panel dotykowy ComfoTouch XL, BMS, Modbus, 0-10V, CO2, 3-stopniowe, czujnik ciśnienia; Obudowa: szczelność (B), wytrzymałość mechaniczna (2A), izolacja cieplna (T2 0,51 Wm2/K), panele/izolacja 44mm; Wentylatory EBM: EC, stało-przepływowe, promieniowe; Centrale wentylacyjne dostępne jako modułowy produkt, co umożliwia montaż np. w remontowanych budynkach.
CSY 2020 | Zehnder ComfoAirXL 6000BKVL (jedn.wewn.) | CAXL6600-CFE-L-3150-I-PF | CP0054 | WYCOFANE Z CENNIKA 2021 | 104417 | PLN | 0000000000000 | 3P | WC | SZT | 0 | 0 | [6 empty] | 0 | #N/A |  | Jednostka wentylacyjna ComfoAir XL w wersji wewnętrznej i zewnętrznej; Wydajność odpowiednio 800, 1500, 2200, 3300, 4400, 6000 (250Pa); Sterowanie: panel dotykowy ComfoTouch XL, BMS, Modbus, 0-10V, CO2, 3-stopniowe, czujnik ciśnienia; Obudowa: szczelność (B), wytrzymałość mechaniczna (2A), izolacja cieplna (T2 0,51 Wm2/K), panele/izolacja 44mm; Wentylatory EBM: EC, stało-przepływowe, promieniowe; Centrale wentylacyjne dostępne jako modułowy produkt, co umożliwia montaż np. w remontowanych budynkach.
CSY 2020 | Zehnder ComfoAirXL 6000BKVR (jedn.wewn.) | CAXL6600-CFE-R-3150-I-PF | CP0054 | WYCOFANE Z CENNIKA 2021 | 104417 | PLN | 0000000000000 | 3P | WC | SZT | 0 | 0 | [6 empty] | 0 | #N/A |  | Jednostka wentylacyjna ComfoAir XL w wersji wewnętrznej i zewnętrznej; Wydajność odpowiednio 800, 1500, 2200, 3300, 4400, 6000 (250Pa); Sterowanie: panel dotykowy ComfoTouch XL, BMS, Modbus, 0-10V, CO2, 3-stopniowe, czujnik ciśnienia; Obudowa: szczelność (B), wytrzymałość mechaniczna (2A), izolacja cieplna (T2 0,51 Wm2/K), panele/izolacja 44mm; Wentylatory EBM: EC, stało-przepływowe, promieniowe; Centrale wentylacyjne dostępne jako modułowy produkt, co umożliwia montaż np. w remontowanych budynkach.
CSY 2020 | Zehnder ComfoAirXL 800BVL (jedn.wewn.) | CAXL800-CFE-L-1750-I-PF | CP0054 | WYCOFANE Z CENNIKA 2021 | 29763 | PLN | 0000000000000 | 3P | WC | SZT | 0 | 0 | [6 empty] | 0 | #N/A |  | Jednostka wentylacyjna ComfoAir XL w wersji wewnętrznej i zewnętrznej; Wydajność odpowiednio 800, 1500, 2200, 3300, 4400, 6000 (250Pa); Sterowanie: panel dotykowy ComfoTouch XL, BMS, Modbus, 0-10V, CO2, 3-stopniowe, czujnik ciśnienia; Obudowa: szczelność (B), wytrzymałość mechaniczna (2A), izolacja cieplna (T2 0,51 Wm2/K), panele/izolacja 44mm; Wentylatory EBM: EC, stało-przepływowe, promieniowe; Centrale wentylacyjne dostępne jako modułowy produkt, co umożliwia montaż np. w remontowanych budynkach.
CSY 2020 | Zehnder ComfoAirXL 800BVL (jedn. zewn.) | CAXL800-CFE-L-1750-O-PF | CP0054 | WYCOFANE Z CENNIKA 2021 | 35493 | PLN | 0000000000000 | 3P | WC | SZT | 0 | 0 | [6 empty] | 0 | #N/A |  | Jednostka wentylacyjna ComfoAir XL w wersji wewnętrznej i zewnętrznej; Wydajność odpowiednio 800, 1500, 2200, 3300, 4400, 6000 (250Pa); Sterowanie: panel dotykowy ComfoTouch XL, BMS, Modbus, 0-10V, CO2, 3-stopniowe, czujnik ciśnienia; Obudowa: szczelność (B), wytrzymałość mechaniczna (2A), izolacja cieplna (T2 0,51 Wm2/K), panele/izolacja 44mm; Wentylatory EBM: EC, stało-przepływowe, promieniowe; Centrale wentylacyjne dostępne jako modułowy produkt, co umożliwia montaż np. w remontowanych budynkach.
CSY 2020 | Zehnder ComfoAirXL 800BKVL (jedn.wewn.) | CAXL800-CFE-L-2100-I-PF | CP0054 | WYCOFANE Z CENNIKA 2021 | 32719 | PLN | 0000000000000 | 3P | WC | SZT | 0 | 0 | [6 empty] | 0 | #N/A |  | Jednostka wentylacyjna ComfoAir XL w wersji wewnętrznej i zewnętrznej; Wydajność odpowiednio 800, 1500, 2200, 3300, 4400, 6000 (250Pa); Sterowanie: panel dotykowy ComfoTouch XL, BMS, Modbus, 0-10V, CO2, 3-stopniowe, czujnik ciśnienia; Obudowa: szczelność (B), wytrzymałość mechaniczna (2A), izolacja cieplna (T2 0,51 Wm2/K), panele/izolacja 44mm; Wentylatory EBM: EC, stało-przepływowe, promieniowe; Centrale wentylacyjne dostępne jako modułowy produkt, co umożliwia montaż np. w remontowanych budynkach.
CSY 2020 | Zehnder ComfoAirXL 800BKVL (jedn. zewn.) | CAXL800-CFE-L-2100-O-PF | CP0054 | WYCOFANE Z CENNIKA 2021 | 39263 | PLN | 0000000000000 | 3P | WC | SZT | 0 | 0 | [6 empty] | 0 | #N/A |  | Jednostka wentylacyjna ComfoAir XL w wersji wewnętrznej i zewnętrznej; Wydajność odpowiednio 800, 1500, 2200, 3300, 4400, 6000 (250Pa); Sterowanie: panel dotykowy ComfoTouch XL, BMS, Modbus, 0-10V, CO2, 3-stopniowe, czujnik ciśnienia; Obudowa: szczelność (B), wytrzymałość mechaniczna (2A), izolacja cieplna (T2 0,51 Wm2/K), panele/izolacja 44mm; Wentylatory EBM: EC, stało-przepływowe, promieniowe; Centrale wentylacyjne dostępne jako modułowy produkt, co umożliwia montaż np. w remontowanych budynkach.
CSY 2020 | Zehnder ComfoAirXL 800BVR (jedn.wewn.) | CAXL800-CFE-R-1750-I-PF | CP0054 | WYCOFANE Z CENNIKA 2021 | 29763 | PLN | 0000000000000 | 3P | WC | SZT | 0 | 0 | [6 empty] | 0 | #N/A |  | Jednostka wentylacyjna ComfoAir XL w wersji wewnętrznej i zewnętrznej; Wydajność odpowiednio 800, 1500, 2200, 3300, 4400, 6000 (250Pa); Sterowanie: panel dotykowy ComfoTouch XL, BMS, Modbus, 0-10V, CO2, 3-stopniowe, czujnik ciśnienia; Obudowa: szczelność (B), wytrzymałość mechaniczna (2A), izolacja cieplna (T2 0,51 Wm2/K), panele/izolacja 44mm; Wentylatory EBM: EC, stało-przepływowe, promieniowe; Centrale wentylacyjne dostępne jako modułowy produkt, co umożliwia montaż np. w remontowanych budynkach.
CSY 2020 | Zehnder ComfoAirXL 800BVR (jedn. zewn.) | CAXL800-CFE-R-1750-O-PF | CP0054 | WYCOFANE Z CENNIKA 2021 | 35493 | PLN | 0000000000000 | 3P | WC | SZT | 0 | 0 | [6 empty] | 0 | #N/A |  | Jednostka wentylacyjna ComfoAir XL w wersji wewnętrznej i zewnętrznej; Wydajność odpowiednio 800, 1500, 2200, 3300, 4400, 6000 (250Pa); Sterowanie: panel dotykowy ComfoTouch XL, BMS, Modbus, 0-10V, CO2, 3-stopniowe, czujnik ciśnienia; Obudowa: szczelność (B), wytrzymałość mechaniczna (2A), izolacja cieplna (T2 0,51 Wm2/K), panele/izolacja 44mm; Wentylatory EBM: EC, stało-przepływowe, promieniowe; Centrale wentylacyjne dostępne jako modułowy produkt, co umożliwia montaż np. w remontowanych budynkach.
CSY 2020 | Zehnder ComfoAirXL 800BKVR (jedn.wewn.) | CAXL800-CFE-R-2100-I-PF | CP0054 | WYCOFANE Z CENNIKA 2021 | 32719 | PLN | 0000000000000 | 3P | WC | SZT | 0 | 0 | [6 empty] | 0 | #N/A |  | Jednostka wentylacyjna ComfoAir XL w wersji wewnętrznej i zewnętrznej; Wydajność odpowiednio 800, 1500, 2200, 3300, 4400, 6000 (250Pa); Sterowanie: panel dotykowy ComfoTouch XL, BMS, Modbus, 0-10V, CO2, 3-stopniowe, czujnik ciśnienia; Obudowa: szczelność (B), wytrzymałość mechaniczna (2A), izolacja cieplna (T2 0,51 Wm2/K), panele/izolacja 44mm; Wentylatory EBM: EC, stało-przepływowe, promieniowe; Centrale wentylacyjne dostępne jako modułowy produkt, co umożliwia montaż np. w remontowanych budynkach.
CSY 2020 | Zehnder ComfoAirXL 800BKVR (jedn. zewn.) | CAXL800-CFE-R-2100-O-PF | CP0054 | WYCOFANE Z CENNIKA 2021 | 39263 | PLN | 0000000000000 | 3P | WC | SZT | 0 | 0 | [6 empty] | 0 | #N/A |  | Jednostka wentylacyjna ComfoAir XL w wersji wewnętrznej i zewnętrznej; Wydajność odpowiednio 800, 1500, 2200, 3300, 4400, 6000 (250Pa); Sterowanie: panel dotykowy ComfoTouch XL, BMS, Modbus, 0-10V, CO2, 3-stopniowe, czujnik ciśnienia; Obudowa: szczelność (B), wytrzymałość mechaniczna (2A), izolacja cieplna (T2 0,51 Wm2/K), panele/izolacja 44mm; Wentylatory EBM: EC, stało-przepływowe, promieniowe; Centrale wentylacyjne dostępne jako modułowy produkt, co umożliwia montaż np. w remontowanych budynkach.
CSY 2020 | Chłodnica CAXL1500 L PWW | CL-L-CAXL1500 | CP0054 | WYCOFANE Z CENNIKA 2021 | 5528 | PLN | 0000000000000 | 3P | WC | SZT | 0 | 0 | [6 empty] | 0 | #N/A |  | Akcesoria - chłodnica (PWW, wg specyfikacji zamówienia)
CSY 2020 | Chłodnica CAXL2200 L PWW | CL-L-CAXL2200 | CP0054 | WYCOFANE Z CENNIKA 2021 | 6208 | PLN | 0000000000000 | 3P | WC | SZT | 0 | 0 | [6 empty] | 0 | #N/A |  | Akcesoria - chłodnica (PWW, wg specyfikacji zamówienia)
CSY 2020 | Chłodnica CAXL3300 L PWW | CL-L-CAXL3300 | CP0054 | WYCOFANE Z CENNIKA 2021 | 7847 | PLN | 0000000000000 | 3P | WC | SZT | 0 | 0 | [6 empty] | 0 | #N/A |  | Akcesoria - chłodnica (PWW, wg specyfikacji zamówienia)
CSY 2020 | Chłodnica CAXL4400 L PWW | CL-L-CAXL4400 | CP0054 | WYCOFANE Z CENNIKA 2021 | 10496 | PLN | 0000000000000 | 3P | WC | SZT | 0 | 0 | [6 empty] | 0 | #N/A |  | Akcesoria - chłodnica (PWW, wg specyfikacji zamówienia)
CSY 2020 | Chłodnica CAXL6000 L PWW | CL-L-CAXL6000 | CP0054 | WYCOFANE Z CENNIKA 2021 | 11638 | PLN | 0000000000000 | 3P | WC | SZT | 0 | 0 | [6 empty] | 0 | #N/A |  | Akcesoria - chłodnica (PWW, wg specyfikacji zamówienia)
CSY 2020 | Chłodnica CAXL800 L PWW | CL-L-CAXL800 | CP0054 | WYCOFANE Z CENNIKA 2021 | 4995 | PLN | 0000000000000 | 3P | WC | SZT | 0 | 0 | [6 empty] | 0 | #N/A |  | Akcesoria - chłodnica (PWW, wg specyfikacji zamówienia)
CSY 2020 | Chłodnica CAXL1500 R PWW | CL-R-CAXL1500 | CP0054 | WYCOFANE Z CENNIKA 2021 | 5528 | PLN | 0000000000000 | 3P | WC | SZT | 0 | 0 | [6 empty] | 0 | #N/A |  | Akcesoria - chłodnica (PWW, wg specyfikacji zamówienia)
CSY 2020 | Chłodnica CAXL2200 R PWW | CL-R-CAXL2200 | CP0054 | WYCOFANE Z CENNIKA 2021 | 6208 | PLN | 0000000000000 | 3P | WC | SZT | 0 | 0 | [6 empty] | 0 | #N/A |  | Akcesoria - chłodnica (PWW, wg specyfikacji zamówienia)
CSY 2020 | Chłodnica CAXL3300 R PWW | CL-R-CAXL3300 | CP0054 | WYCOFANE Z CENNIKA 2021 | 7847 | PLN | 0000000000000 | 3P | WC | SZT | 0 | 0 | [6 empty] | 0 | #N/A |  | Akcesoria - chłodnica (PWW, wg specyfikacji zamówienia)
CSY 2020 | Chłodnica CAXL4400 R PWW | CL-R-CAXL4400 | CP0054 | WYCOFANE Z CENNIKA 2021 | 10496 | PLN | 0000000000000 | 3P | WC | SZT | 0 | 0 | [6 empty] | 0 | #N/A |  | Akcesoria - chłodnica (PWW, wg specyfikacji zamówienia)
CSY 2020 | Chłodnica CAXL6000 R PWW | CL-R-CAXL6000 | CP0054 | WYCOFANE Z CENNIKA 2021 | 11638 | PLN | 0000000000000 | 3P | WC | SZT | 0 | 0 | [6 empty] | 0 | #N/A |  | Akcesoria - chłodnica (PWW, wg specyfikacji zamówienia)
CSY 2020 | Chłodnica CAXL800 R PWW | CL-R-CAXL800 | CP0054 | WYCOFANE Z CENNIKA 2021 | 4995 | PLN | 0000000000000 | 3P | WC | SZT | 0 | 0 | [6 empty] | 0 | #N/A |  | Akcesoria - chłodnica (PWW, wg specyfikacji zamówienia)
CSY 2020 | Przepustnica powietrza CAXL1500 wyrzutnia | DMP-EHA-CAXL1500 | CP0054 | WYCOFANE Z CENNIKA 2021 | 3491 | PLN | 0000000000000 | 3P | WC | SZT | 0 | 0 | [6 empty] | 0 | #N/A |  | Akcesoria - przepustnica wielopłaszczyznowa, czerpnia i wyrzutnia
CSY 2020 | Przepustnica powietrza CAXL2200 wyrzutnia | DMP-EHA-CAXL2200 | CP0054 | WYCOFANE Z CENNIKA 2021 | 3773 | PLN | 0000000000000 | 3P | WC | SZT | 0 | 0 | [6 empty] | 0 | #N/A |  | Akcesoria - przepustnica wielopłaszczyznowa, czerpnia i wyrzutnia
CSY 2020 | Przepustnica powietrza CAXL3300 wyrzutnia | DMP-EHA-CAXL3300 | CP0054 | WYCOFANE Z CENNIKA 2021 | 4045 | PLN | 0000000000000 | 3P | WC | SZT | 0 | 0 | [6 empty] | 0 | #N/A |  | Akcesoria - przepustnica wielopłaszczyznowa, czerpnia i wyrzutnia
CSY 2020 | Przepustnica powietrza CAXL4400 wyrzutnia | DMP-EHA-CAXL4400 | CP0054 | WYCOFANE Z CENNIKA 2021 | 4297 | PLN | 0000000000000 | 3P | WC | SZT | 0 | 0 | [6 empty] | 0 | #N/A |  | Akcesoria - przepustnica wielopłaszczyznowa, czerpnia i wyrzutnia
CSY 2020 | Przepustnica powietrza CAXL6000 wyrzutnia | DMP-EHA-CAXL6000 | CP0054 | WYCOFANE Z CENNIKA 2021 | 4946 | PLN | 0000000000000 | 3P | WC | SZT | 0 | 0 | [6 empty] | 0 | #N/A |  | Akcesoria - przepustnica wielopłaszczyznowa, czerpnia i wyrzutnia
CSY 2020 | Przepustnica powietrza CAXL800 wyrzutnia | DMP-EHA-CAXL800 | CP0054 | WYCOFANE Z CENNIKA 2021 | 3298 | PLN | 0000000000000 | 3P | WC | SZT | 0 | 0 | [6 empty] | 0 | #N/A |  | Akcesoria - przepustnica wielopłaszczyznowa, czerpnia i wyrzutnia
CSY 2020 | Przepustnica powietrza CAXL1500 czerpnia | DMP-ODA-CAXL1500 | CP0054 | WYCOFANE Z CENNIKA 2021 | 3424 | PLN | 0000000000000 | 3P | WC | SZT | 0 | 0 | [6 empty] | 0 | #N/A |  | Akcesoria - przepustnica wielopłaszczyznowa, czerpnia i wyrzutnia
CSY 2020 | Przepustnica powietrza CAXL2200 czerpnia | DMP-ODA-CAXL2200 | CP0054 | WYCOFANE Z CENNIKA 2021 | 3240 | PLN | 0000000000000 | 3P | WC | SZT | 0 | 0 | [6 empty] | 0 | #N/A |  | Akcesoria - przepustnica wielopłaszczyznowa, czerpnia i wyrzutnia
CSY 2020 | Przepustnica powietrza CAXL3300 czerpnia | DMP-ODA-CAXL3300 | CP0054 | WYCOFANE Z CENNIKA 2021 | 3336 | PLN | 0000000000000 | 3P | WC | SZT | 0 | 0 | [6 empty] | 0 | #N/A |  | Akcesoria - przepustnica wielopłaszczyznowa, czerpnia i wyrzutnia
CSY 2020 | Przepustnica powietrza CAXL4400 czerpnia | DMP-ODA-CAXL4400 | CP0054 | WYCOFANE Z CENNIKA 2021 | 3472 | PLN | 0000000000000 | 3P | WC | SZT | 0 | 0 | [6 empty] | 0 | #N/A |  | Akcesoria - przepustnica wielopłaszczyznowa, czerpnia i wyrzutnia
CSY 2020 | Przepustnica powietrza CAXL6000 czerpnia | DMP-ODA-CAXL6000 | CP0054 | WYCOFANE Z CENNIKA 2021 | 3879 | PLN | 0000000000000 | 3P | WC | SZT | 0 | 0 | [6 empty] | 0 | #N/A |  | Akcesoria - przepustnica wielopłaszczyznowa, czerpnia i wyrzutnia
CSY 2020 | Przepustnica powietrza CAXL800 czerpnia | DMP-ODA-CAXL800 | CP0054 | WYCOFANE Z CENNIKA 2021 | 3230 | PLN | 0000000000000 | 3P | WC | SZT | 0 | 0 | [6 empty] | 0 | #N/A |  | Akcesoria - przepustnica wielopłaszczyznowa, czerpnia i wyrzutnia
CSY 2020 | Nagrzewnica wtórna CAXL1500 PWW | POH-CAXL1500 | CP0054 | WYCOFANE Z CENNIKA 2021 | 3104 | PLN | 0000000000000 | 3P | WC | SZT | 0 | 0 | [6 empty] | 0 | #N/A |  | Akcesoria - nagrzewnica wstępna / wtórna (PWW, wg specyfikacji zamówienia)
CSY 2020 | Nagrzewnica wtórna CAXL2200 PWW | POH-CAXL2200 | CP0054 | WYCOFANE Z CENNIKA 2021 | 3162 | PLN | 0000000000000 | 3P | WC | SZT | 0 | 0 | [6 empty] | 0 | #N/A |  | Akcesoria - nagrzewnica wstępna / wtórna (PWW, wg specyfikacji zamówienia)
CSY 2020 | Nagrzewnica wtórna CAXL3300 PWW | POH-CAXL3300 | CP0054 | WYCOFANE Z CENNIKA 2021 | 3162 | PLN | 0000000000000 | 3P | WC | SZT | 0 | 0 | [6 empty] | 0 | #N/A |  | Akcesoria - nagrzewnica wstępna / wtórna (PWW, wg specyfikacji zamówienia)
CSY 2020 | Nagrzewnica wtórna CAXL4400 PWW | POH-CAXL4400 | CP0054 | WYCOFANE Z CENNIKA 2021 | 4093 | PLN | 0000000000000 | 3P | WC | SZT | 0 | 0 | [6 empty] | 0 | #N/A |  | Akcesoria - nagrzewnica wstępna / wtórna (PWW, wg specyfikacji zamówienia)
CSY 2020 | Nagrzewnica wtórna CAXL6000 PWW | POH-CAXL6000 | CP0054 | WYCOFANE Z CENNIKA 2021 | 4850 | PLN | 0000000000000 | 3P | WC | SZT | 0 | 0 | [6 empty] | 0 | #N/A |  | Akcesoria - nagrzewnica wstępna / wtórna (PWW, wg specyfikacji zamówienia)
CSY 2020 | Nagrzewnica wtórna CAXL800 PWW | POH-CAXL800 | CP0054 | WYCOFANE Z CENNIKA 2021 | 2561 | PLN | 0000000000000 | 3P | WC | SZT | 0 | 0 | [6 empty] | 0 | #N/A |  | Akcesoria - nagrzewnica wstępna / wtórna (PWW, wg specyfikacji zamówienia)
CSY 2020 | Nagrzewnica wstępna CAXL1500 PWW | PRH-CAXL1500 | CP0054 | WYCOFANE Z CENNIKA 2021 | 3336 | PLN | 0000000000000 | 3P | WC | SZT | 0 | 0 | [6 empty] | 0 | #N/A |  | Akcesoria - nagrzewnica wstępna / wtórna (PWW, wg specyfikacji zamówienia)
CSY 2020 | Nagrzewnica wstępna CAXL2200 PWW | PRH-CAXL2200 | CP0054 | WYCOFANE Z CENNIKA 2021 | 3714 | PLN | 0000000000000 | 3P | WC | SZT | 0 | 0 | [6 empty] | 0 | #N/A |  | Akcesoria - nagrzewnica wstępna / wtórna (PWW, wg specyfikacji zamówienia)
CSY 2020 | Nagrzewnica wstępna CAXL3300 PWW | PRH-CAXL3300 | CP0054 | WYCOFANE Z CENNIKA 2021 | 3773 | PLN | 0000000000000 | 3P | WC | SZT | 0 | 0 | [6 empty] | 0 | #N/A |  | Akcesoria - nagrzewnica wstępna / wtórna (PWW, wg specyfikacji zamówienia)
CSY 2020 | Nagrzewnica wstępna CAXL4400 PWW | PRH-CAXL4400 | CP0054 | WYCOFANE Z CENNIKA 2021 | 4374 | PLN | 0000000000000 | 3P | WC | SZT | 0 | 0 | [6 empty] | 0 | #N/A |  | Akcesoria - nagrzewnica wstępna / wtórna (PWW, wg specyfikacji zamówienia)
CSY 2020 | Nagrzewnica wstępna CAXL6000 PWW | PRH-CAXL6000 | CP0054 | WYCOFANE Z CENNIKA 2021 | 5819 | PLN | 0000000000000 | 3P | WC | SZT | 0 | 0 | [6 empty] | 0 | #N/A |  | Akcesoria - nagrzewnica wstępna / wtórna (PWW, wg specyfikacji zamówienia)
CSY 2020 | Nagrzewnica wstępna CAXL800 PWW | PRH-CAXL800 | CP0054 | WYCOFANE Z CENNIKA 2021 | 2686 | PLN | 0000000000000 | 3P | WC | SZT | 0 | 0 | [6 empty] | 0 | #N/A |  | Akcesoria - nagrzewnica wstępna / wtórna (PWW, wg specyfikacji zamówienia)
CSY 2020 | Redukcja symetryczna DN 160/125 żeńska | 800801010 | 30002282 | System dystrybucji powietrza | 50 | PLN | 7640112414994 | 1P | WA | SZT | 0.31 | 0.31 | [6 empty] | 83071000 | 25.99.29.0 |  | żeńska, pod czerpnię/wyrzutnię
CSY 2020 | Redukcja symetryczna DN 200/160 żeńska | 800801011 | 30002283 | System dystrybucji powietrza | 55 | PLN | 7640112415007 | 1P | WA | SZT | 4.4 | 4.4 | [6 empty] | 83071000 | 25.99.29.0 |  | żeńska, pod czerpnię/wyrzutnię
CSY 2020 | Redukcja symetryczna DN 250/180 żeńska | 800801012 | 30002284 | System dystrybucji powietrza | 64 | PLN | 7640112415014 | 1P | WA | SZT | 0.52 | 0.52 | [6 empty] | 83071000 | 25.99.29.0 |  | żeńska, pod czerpnię/wyrzutnię
CSY 2020 | Redukcja symetryczna DN 250/200 żeńska | 800801013 | 30002285 | System dystrybucji powietrza | 64 | PLN | 7640112415021 | 1P | WA | SZT | 0.55 | 0.55 | [6 empty] | 83071000 | 25.99.29.0 |  | żeńska, pod czerpnię/wyrzutnię
RAD | GRZEJ FORMA ASYM LFAR-120-050/ BIAŁY | LFAR-120-050/ RAL 9016 | CP0023 | Forma Asym | 1631 | PLN | 7613367501313 | P1 | QU | SZT | 12.1 | 12.1 | 0 | 496 | 1161 | 0 | 0 | 0 | 73221900 | 25.21.11.0 |  | Lekka konstrukcja, przyłącze z lewej strony, możliwość podłączenia grzałki
RAD | GRZEJ FORMA ASYM LFAR-120-060/ BIAŁY | LFAR-120-060/ RAL 9016 | 10011262 | Forma Asym | 1695 | PLN | 7630015299156 | P1 | QU | SZT | 13.8 | 13.8 | 0 | 596 | 1161 | 1198 | 621 | 70 | 73221900 | 25.21.11.0 | *Dostawa 7 -10 dni | Lekka konstrukcja, przyłącze z lewej strony, możliwość podłączenia grzałki
RAD | GRZEJ FORMA ASYM LFAR-150-050/ BIAŁY | LFAR-150-050/ RAL 9016 | 10011658 | Forma Asym | 1780 | PLN | 7613367314418 | P1 | QU | SZT | 15 | 15 | 0 | 496 | 1441 | 1478 | 521 | 70 | 73221900 | 25.21.11.0 |  | Lekka konstrukcja, przyłącze z lewej strony, możliwość podłączenia grzałki
RAD | GRZEJ FORMA ASYM LFAR-150-060/ BIAŁY | LFAR-150-060/ RAL 9016 | 10011659 | Forma Asym | 1810 | PLN | 7613367314432 | P1 | QU | SZT | 17.2 | 17.2 | 0 | 596 | 1441 | 1478 | 621 | 70 | 73221900 | 25.21.11.0 |  | Lekka konstrukcja, przyłącze z lewej strony, możliwość podłączenia grzałki
RAD | GRZEJ FORMA ASYM LFAR-170-050/ BIAŁY | LFAR-170-050/ RAL 9016 | CP0023 | Forma Asym | 1908 | PLN | 7613367501320 | P1 | QU | SZT | 17.1 | 17.1 | 0 | 496 | 1681 | 0 | 0 | 0 | 73221900 | 25.21.11.0 |  | Lekka konstrukcja, przyłącze z lewej strony, możliwość podłączenia grzałki
RAD | GRZEJ FORMA ASYM LFAR-170-060/ BIAŁY | LFAR-170-060/ RAL 9016 | 10011264 | Forma Asym | 1982 | PLN | 7630015299170 | P1 | QU | SZT | 19.6 | 19.6 | 0 | 596 | 1681 | 1718 | 621 | 70 | 73221900 | 25.21.11.0 | *Dostawa 7 -10 dni | Lekka konstrukcja, przyłącze z lewej strony, możliwość podłączenia grzałki
RAD | GRZEJ FORMA ASYM LFAL-120-050/ BIAŁY | LFAL-120-050/ RAL 9016 | CP0023 | Forma Asym | 1631 | PLN | 7613367501290 | P1 | QU | SZT | 12.1 | 12.1 | 0 | 496 | 1161 | 0 | 0 | 0 | 73221900 | 25.21.11.0 |  | Lekka konstrukcja, przyłącze z prawej strony, możliwość podłączenia grzałki
RAD | GRZEJ FORMA ASYM LFAL-120-060/ BIAŁY | LFAL-120-060/ RAL 9016 | 10011265 | Forma Asym | 1695 | PLN | 7630015299217 | P1 | QU | SZT | 13.8 | 13.8 | 0 | 596 | 1161 | 1198 | 621 | 70 | 73221900 | 25.21.11.0 | *Dostawa 7 -10 dni | Lekka konstrukcja, przyłącze z prawej strony, możliwość podłączenia grzałki
RAD | GRZEJ FORMA ASYM LFAL-150-050/ BIAŁY | LFAL-150-050/ RAL 9016 | 10011894 | Forma Asym | 1780 | PLN | 7613367314753 | P1 | QU | SZT | 15 | 15 | 0 | 496 | 1441 | 1478 | 521 | 70 | 73221900 | 25.21.11.0 |  | Lekka konstrukcja, przyłącze z prawej strony, możliwość podłączenia grzałki
RAD | GRZEJ FORMA ASYM LFAL-150-060/ BIAŁY | LFAL-150-060/ RAL 9016 | 10011895 | Forma Asym | 1810 | PLN | 7613367314760 | P1 | QU | SZT | 17.2 | 17.2 | 0 | 596 | 1441 | 1478 | 621 | 70 | 73221900 | 25.21.11.0 |  | Lekka konstrukcja, przyłącze z prawej strony, możliwość podłączenia grzałki
RAD | GRZEJ FORMA ASYM LFAL-170-050/ BIAŁY | LFAL-170-050/ RAL 9016 | CP0023 | Forma Asym | 1908 | PLN | 7613367501306 | P1 | QU | SZT | 17.1 | 17.1 | 0 | 496 | 1681 | 0 | 0 | 0 | 73221900 | 25.21.11.0 |  | Lekka konstrukcja, przyłącze z prawej strony, możliwość podłączenia grzałki
RAD | GRZEJ FORMA ASYM LFAL-170-060/ BIAŁY | LFAL-170-060/ RAL 9016 | 10011266 | Forma Asym | 1982 | PLN | 7630015299231 | P1 | QU | SZT | 19.6 | 19.6 | 0 | 596 | 1681 | 1718 | 621 | 70 | 73221900 | 25.21.11.0 | *Dostawa 7 -10 dni | Lekka konstrukcja, przyłącze z prawej strony, możliwość podłączenia grzałki
RAD | Złączki Ofix CEP 3/4" x 15 mm | 841720 | 10001322 | Akcesoria RAD | 27 | PLN | 7640120337957 | P3 | AK | SZT | 1 | 1 | 0 | 0 | 0 | 0 | 0 | 0 | 84818039 | 28.14.12.0 |  | Złączki Ofix CEP 3/4" x 15 mm
RAD | ZESTAW ZAWOROWY BLOK E1 | OV1015883.B | 30002834 | Akcesoria RAD | 95 | PLN | 7640138043529 | P3 | AK | SZT | 0.5 | 0.5 | 0 | 0 | 0 | 0 | 0 | 0 | 84818039 | 28.14.12.0 |  | Zestaw dolnopodejściowy prosty, Biała maskownica
RAD | ZESTAW ZAWOROWY BLOK E2 | OV1015884.B | 30002835 | Akcesoria RAD | 95 | PLN | 7640138043536 | P3 | AK | SZT | 0.5 | 0.5 | 0 | 0 | 0 | 0 | 0 | 0 | 84818039 | 28.14.12.0 |  | Zestaw dolnopodejściowy kątowy, Biała maskownica
RAD | ZESTAW ZAWOROWY BLOK E4 | OV1016363 | 30002330 | Akcesoria RAD | 451 | PLN | 4026755229677 | P3 | AK | SZT | 0.5 | 0.5 | 0 | 0 | 0 | 0 | 0 | 0 | 84818039 | 28.14.12.0 |  | Zestaw dolnopodejściowy prosty, mosiądz/nikiel
RAD | ZESTAW ZAWOROWY BLOK E3 | OV1016463 | 30002331 | Akcesoria RAD | 451 | PLN | 4026755229684 | P3 | AK | SZT | 0.5 | 0.5 | 0 | 0 | 0 | 0 | 0 | 0 | 84818039 | 28.14.12.0 |  | Zestaw dolnopodejściowy kątowy, mosiądz/nikiel
RAD | Złączki Ofix K 3/4" x 16 mm | OV1016874 | 30002332 | Akcesoria RAD | 47 | PLN | 7613367109267 | P3 | AK | SZT | 1 | 1 | 0 | 0 | 0 | 0 | 0 | 0 | 84818039 | 28.14.12.0 |  | Złączki Ofix K 3/4" x 16 mm
RAD | ZAWÓR KĄTOWY DECK 3 4184 BIAŁY | OV1184184.B | 30002875 | Akcesoria RAD | 449 | PLN | 4026755314984 | P3 | AK | SZT | 0.5 | 0.5 | 0 | 0 | 0 | 0 | 0 | 0 | 84818031 | 28.14.12.0 |  | Zestaw zaworowy kątowy z głowicą, położenie zasilania możliwe na zaworze termostatycznym i odcinającym, Biały
RAD | ZAWÓR KĄTOWY DECK 4 4284 CHROM | OV1184284.C | 30002877 | Akcesoria RAD | 460 | PLN | 4026755315004 | P3 | AK | SZT | 0.5 | 0.5 | 0 | 0 | 0 | 0 | 0 | 0 | 84818031 | 28.14.12.0 |  | Zestaw zaworowy kątowy z głowicą, położenie zasilania możliwe na zaworze termostatycznym i odcinającym, Chrom
RAD | ZAWÓR KĄTOWY DECK 5 4384 INOX | OV1184384.I | 30002879 | Akcesoria RAD | 484 | PLN | 4026755332506 | P3 | AK | SZT | 0.5 | 0.5 | 0 | 0 | 0 | 0 | 0 | 0 | 84818031 | 28.14.12.0 |  | Zestaw zaworowy kątowy z głowicą, położenie zasilania możliwe na zaworze termostatycznym i odcinającym, Stal szlachetna
RAD | Wieszak Classic dł. 60 | 470308 | 39500196 | Akcesoria RAD | 54 | PLN | 7640120333911 | P3 | AK | SZT | 1 | 1 | 0 | 0 | 0 | 0 | 0 | 0 | 73249000 | 25.99.11.0 |  | Chromowany wieszak na ręczniki classic do grzejnika Yucca
RAD | Wieszak podwójny Taurus | 470318 | 39500937 | Akcesoria RAD | 207 | PLN | 7640120333928 | P3 | AK | SZT | 1 | 1 | 0 | 0 | 0 | 0 | 0 | 0 | 73249000 | 25.99.11.0 |  | Chromowany podwójny wieszak na ręczniki do grzejnika Yucca
RAD | Komplet Przyłącz. 3/4"GW na 1/2" chrom | 629008 | 49501575 | Akcesoria RAD | 43 | PLN | 7613367006610 | P3 | AK | SZT | 1 | 1 | 0 | 0 | 0 | 19 | 19 | 18 | 73269098 | 25.99.29.0 |  | element podłączeniowy do montażu do instalacji stalowej 3/4"GW na 1/2" GW, chrom
RAD | GŁOWICA TERMOST DH M30X1,5 BIAŁA | 819050 | 49506416 | Akcesoria RAD | 115 | PLN | 4026755145120 | P3 | AK | SZT | 0.102 | 0.102 | 0 | 0 | 0 | 80 | 40 | 40 | 84818031 | 28.14.12.0 |  | GŁOWICA TERMOSTATYCZNA DH M30X1,5 BIAŁA
RAD | GŁOWICA TERMOST DH M30X1,5 CHROM | 819058 | 49506417 | Akcesoria RAD | 184 | PLN | 4026755182231 | P3 | AK | SZT | 0.104 | 0.104 |  |  |  | 80 | 40 | 40 | 84818031 | 28.14.12.0 |  | GŁOWICA TERMOSTATYCZNA DH M30X1,5 CHROM
RAD | Zestaw zaworowy typ V Chrom | 839188 | 30004031 | Akcesoria RAD | 924 | PLN | 8025459077634 | P3 | AK | SZT | 0.72 | 0.72 | 170 | 55 | 100 |  |  |  | 84818039 | 28.14.12.0 |  | 0
RAD | GRZEJ DEKOR OVIDA OVS-080-045/ BIAŁY | OVS-080-045/ RAL 9016 | CP0085 | Ovida | 548 | PLN | 7613367519271 | P1 | QU | SZT | 7.3 | 7.3 | 0 | 446 | 796 | 0 | 0 | 0 | 73221900 | 25.21.11.0 |  | lekka konstrukcja, opcjonalnie złącze środkowe 50mm, możliwość podłączenia grzałki
RAD | GRZEJ DEKOR OVIDA OVS-080-050/ BIAŁY | OVS-080-050/ RAL 9016 | CP0085 | Ovida | 583 | PLN | 7613367519288 | P1 | QU | SZT | 8.1 | 8.1 | 0 | 496 | 796 | 0 | 0 | 0 | 73221900 | 25.21.11.0 |  | lekka konstrukcja, opcjonalnie złącze środkowe 50mm, możliwość podłączenia grzałki
RAD | GRZEJ DEKOR OVIDA OVS-080-060/ BIAŁY | OVS-080-060/ RAL 9016 | CP0085 | Ovida | 599 | PLN | 7613367519295 | P1 | QU | SZT | 9.5 | 9.5 | 0 | 596 | 796 | 0 | 0 | 0 | 73221900 | 25.21.11.0 |  | lekka konstrukcja, opcjonalnie złącze środkowe 50mm, możliwość podłączenia grzałki
RAD | GRZEJ DEKOR OVIDA OVS-080-075/ BIAŁY | OVS-080-075/ RAL 9016 | CP0085 | Ovida | 635 | PLN | 7613367519301 | P1 | QU | SZT | 11.6 | 11.6 | 0 | 746 | 796 | 0 | 0 | 0 | 73221900 | 25.21.11.0 |  | lekka konstrukcja, opcjonalnie złącze środkowe 50mm, możliwość podłączenia grzałki
RAD | GRZEJ DEKOR OVIDA OVS-120-045/ BIAŁY | OVS-120-045/ RAL 9016 | CP0085 | Ovida | 666 | PLN | 7613367519318 | P1 | QU | SZT | 11.1 | 11.1 | 0 | 446 | 1196 | 0 | 0 | 0 | 73221900 | 25.21.11.0 |  | lekka konstrukcja, opcjonalnie złącze środkowe 50mm, możliwość podłączenia grzałki
RAD | GRZEJ DEKOR OVIDA OVS-120-050/ BIAŁY | OVS-120-050/ RAL 9016 | CP0085 | Ovida | 709 | PLN | 7613367519325 | P1 | QU | SZT | 12 | 12 | 0 | 496 | 1196 | 0 | 0 | 0 | 73221900 | 25.21.11.0 |  | lekka konstrukcja, opcjonalnie złącze środkowe 50mm, możliwość podłączenia grzałki
RAD | GRZEJ DEKOR OVIDA OVS-120-060/ BIAŁY | OVS-120-060/ RAL 9016 | CP0085 | Ovida | 758 | PLN | 7613367519332 | P1 | QU | SZT | 13.9 | 13.9 | 0 | 596 | 1196 | 0 | 0 | 0 | 73221900 | 25.21.11.0 |  | lekka konstrukcja, opcjonalnie złącze środkowe 50mm, możliwość podłączenia grzałki
RAD | GRZEJ DEKOR OVIDA OVS-120-075/ BIAŁY | OVS-120-075/ RAL 9016 | CP0085 | Ovida | 804 | PLN | 7613367519349 | P1 | QU | SZT | 16.8 | 16.8 | 0 | 746 | 1196 | 0 | 0 | 0 | 73221900 | 25.21.11.0 |  | lekka konstrukcja, opcjonalnie złącze środkowe 50mm, możliwość podłączenia grzałki
RAD | GRZEJ DEKOR OVIDA OVS-150-045/ BIAŁY | OVS-150-045/ RAL 9016 | CP0085 | Ovida | 775 | PLN | 7613367519356 | P1 | QU | SZT | 14.7 | 14.7 | 0 | 446 | 1556 | 0 | 0 | 0 | 73221900 | 25.21.11.0 |  | lekka konstrukcja, opcjonalnie złącze środkowe 50mm, możliwość podłączenia grzałki
RAD | GRZEJ DEKOR OVIDA OVS-150-050/ BIAŁY | OVS-150-050/ RAL 9016 | CP0085 | Ovida | 826 | PLN | 7613367519363 | P1 | QU | SZT | 16 | 16 | 0 | 496 | 1556 | 0 | 0 | 0 | 73221900 | 25.21.11.0 |  | lekka konstrukcja, opcjonalnie złącze środkowe 50mm, możliwość podłączenia grzałki
RAD | GRZEJ DEKOR OVIDA OVS-150-060/ BIAŁY | OVS-150-060/ RAL 9016 | CP0085 | Ovida | 882 | PLN | 7613367519370 | P1 | QU | SZT | 18.6 | 18.6 | 0 | 596 | 1556 | 0 | 0 | 0 | 73221900 | 25.21.11.0 |  | lekka konstrukcja, opcjonalnie złącze środkowe 50mm, możliwość podłączenia grzałki
RAD | GRZEJ DEKOR OVIDA OVS-185-050/ BIAŁY | OVS-185-050/ RAL 9016 | CP0085 | Ovida | 949 | PLN | 7613367519387 | P1 | QU | SZT | 19.1 | 19.1 | 0 | 496 | 1876 | 0 | 0 | 0 | 73221900 | 25.21.11.0 |  | lekka konstrukcja, opcjonalnie złącze środkowe 50mm, możliwość podłączenia grzałki
RAD | GRZEJ DEKOR OVIDA OVS-185-060/ BIAŁY | OVS-185-060/ RAL 9016 | CP0085 | Ovida | 1009 | PLN | 7613367519394 | P1 | QU | SZT | 22 | 22 | 0 | 596 | 1876 | 0 | 0 | 0 | 73221900 | 25.21.11.0 |  | lekka konstrukcja, opcjonalnie złącze środkowe 50mm, możliwość podłączenia grzałki
RAD | GRZEJ DEKOR OVIDA OVSC-080-045/ CHROM | OVSC-080-045/ M 0008 | CP0085 | Ovida | 1204 | PLN | 7613367519400 | P1 | QU | SZT | 7.2 | 7.2 | 0 | 446 | 796 | 0 | 0 | 0 | 73221900 | 25.21.11.0 |  | Grzejnik chromowany, lekka konstrukcja, opcjonalnie połączenie środkowe 50mm, możliwość podłączenia grzałki
RAD | GRZEJ DEKOR OVIDA OVSC-080-050/ CHROM | OVSC-080-050/ M 0008 | CP0085 | Ovida | 1281 | PLN | 7613367519417 | P1 | QU | SZT | 7.9 | 7.9 | 0 | 496 | 796 | 0 | 0 | 0 | 73221900 | 25.21.11.0 |  | Grzejnik chromowany, lekka konstrukcja, opcjonalnie połączenie środkowe 50mm, możliwość podłączenia grzałki
RAD | GRZEJ DEKOR OVIDA OVSC-080-060/ CHROM | OVSC-080-060/ M 0008 | CP0085 | Ovida | 1318 | PLN | 7613367519424 | P1 | QU | SZT | 9.3 | 9.3 | 0 | 596 | 796 | 0 | 0 | 0 | 73221900 | 25.21.11.0 |  | Grzejnik chromowany, lekka konstrukcja, opcjonalnie połączenie środkowe 50mm, możliwość podłączenia grzałki
RAD | GRZEJ DEKOR OVIDA OVSC-080-075/ CHROM | OVSC-080-075/ M 0008 | CP0085 | Ovida | 1397 | PLN | 7613367519431 | P1 | QU | SZT | 11.4 | 11.4 | 0 | 746 | 796 | 0 | 0 | 0 | 73221900 | 25.21.11.0 |  | Grzejnik chromowany, lekka konstrukcja, opcjonalnie połączenie środkowe 50mm, możliwość podłączenia grzałki
RAD | GRZEJ DEKOR OVIDA OVSC-120-045/ CHROM | OVSC-120-045/ M 0008 | CP0085 | Ovida | 1467 | PLN | 7613367519448 | P1 | QU | SZT | 10.7 | 10.7 | 0 | 446 | 1196 | 0 | 0 | 0 | 73221900 | 25.21.11.0 |  | Grzejnik chromowany, lekka konstrukcja, opcjonalnie połączenie środkowe 50mm, możliwość podłączenia grzałki
RAD | GRZEJ DEKOR OVIDA OVSC-120-050/ CHROM | OVSC-120-050/ M 0008 | CP0085 | Ovida | 1559 | PLN | 7613367519455 | P1 | QU | SZT | 11.7 | 11.7 | 0 | 496 | 1196 | 0 | 0 | 0 | 73221900 | 25.21.11.0 |  | Grzejnik chromowany, lekka konstrukcja, opcjonalnie połączenie środkowe 50mm, możliwość podłączenia grzałki
RAD | GRZEJ DEKOR OVIDA OVSC-120-060/ CHROM | OVSC-120-060/ M 0008 | CP0085 | Ovida | 1666 | PLN | 7613367519462 | P1 | QU | SZT | 13.6 | 13.6 | 0 | 596 | 1196 | 0 | 0 | 0 | 73221900 | 25.21.11.0 |  | Grzejnik chromowany, lekka konstrukcja, opcjonalnie połączenie środkowe 50mm, możliwość podłączenia grzałki
RAD | GRZEJ DEKOR OVIDA OVSC-120-075/ CHROM | OVSC-120-075/ M 0008 | CP0085 | Ovida | 1767 | PLN | 7613367519479 | P1 | QU | SZT | 16.5 | 16.5 | 0 | 746 | 1196 | 0 | 0 | 0 | 73221900 | 25.21.11.0 |  | Grzejnik chromowany, lekka konstrukcja, opcjonalnie połączenie środkowe 50mm, możliwość podłączenia grzałki
RAD | GRZEJ DEKOR OVIDA OVSC-150-045/ CHROM | OVSC-150-045/ M 0008 | CP0085 | Ovida | 1705 | PLN | 7613367519486 | P1 | QU | SZT | 14.5 | 14.5 | 0 | 446 | 1556 | 0 | 0 | 0 | 73221900 | 25.21.11.0 |  | Grzejnik chromowany, lekka konstrukcja, opcjonalnie połączenie środkowe 50mm, możliwość podłączenia grzałki
RAD | GRZEJ DEKOR OVIDA OVSC-150-050/ CHROM | OVSC-150-050/ M 0008 | CP0085 | Ovida | 1814 | PLN | 7613367519493 | P1 | QU | SZT | 15.8 | 15.8 | 0 | 496 | 1556 | 0 | 0 | 0 | 73221900 | 25.21.11.0 |  | Grzejnik chromowany, lekka konstrukcja, opcjonalnie połączenie środkowe 50mm, możliwość podłączenia grzałki
RAD | GRZEJ DEKOR OVIDA OVSC-150-060/ CHROM | OVSC-150-060/ M 0008 | CP0085 | Ovida | 1940 | PLN | 7613367519509 | P1 | QU | SZT | 18.4 | 18.4 | 0 | 596 | 1556 | 0 | 0 | 0 | 73221900 | 25.21.11.0 |  | Grzejnik chromowany, lekka konstrukcja, opcjonalnie połączenie środkowe 50mm, możliwość podłączenia grzałki
RAD | GRZEJ DEKOR OVIDA OVSC-185-050/ CHROM | OVSC-185-050/ M 0008 | CP0085 | Ovida | 2086 | PLN | 7613367519516 | P1 | QU | SZT | 18.7 | 18.7 | 0 | 496 | 1876 | 0 | 0 | 0 | 73221900 | 25.21.11.0 |  | Grzejnik chromowany, lekka konstrukcja, opcjonalnie połączenie środkowe 50mm, możliwość podłączenia grzałki
RAD | GRZEJ DEKOR OVIDA OVSC-185-060/ CHROM | OVSC-185-060/ M 0008 | CP0085 | Ovida | 2220 | PLN | 7613367519523 | P1 | QU | SZT | 21.6 | 21.6 | 0 | 596 | 1876 | 0 | 0 | 0 | 73221900 | 25.21.11.0 |  | Grzejnik chromowany, lekka konstrukcja, opcjonalnie połączenie środkowe 50mm, możliwość podłączenia grzałki
RAD | GRZEJ DEKOR OVIDA OVSD-080-045/ BIAŁY | OVSD-080-045/ RAL 9016 | CP0085 | Ovida | 834 | PLN | 0000000000000 | P1 | QU | SZT | 13.1 | 13.1 | 0 | 446 | 796 | 0 | 0 | 0 | 73221900 | 25.21.11.0 |  | lekka konstrukcja, model dwuwarstwowy, opcjonalnie złącze środkowe 50mm, możliwość podłączenia grzałki
RAD | GRZEJ DEKOR OVIDA OVSD-080-050/ BIAŁY | OVSD-080-050/ RAL 9016 | CP0085 | Ovida | 871 | PLN | 0000000000000 | P1 | QU | SZT | 14.3 | 14.3 | 0 | 496 | 796 | 0 | 0 | 0 | 73221900 | 25.21.11.0 |  | lekka konstrukcja, model dwuwarstwowy, opcjonalnie złącze środkowe 50mm, możliwość podłączenia grzałki
RAD | GRZEJ DEKOR OVIDA OVSD-080-060/ BIAŁY | OVSD-080-060/ RAL 9016 | CP0085 | Ovida | 954 | PLN | 0000000000000 | P1 | QU | SZT | 16.9 | 16.9 | 0 | 596 | 796 | 0 | 0 | 0 | 73221900 | 25.21.11.0 |  | lekka konstrukcja, model dwuwarstwowy, opcjonalnie złącze środkowe 50mm, możliwość podłączenia grzałki
RAD | GRZEJ DEKOR OVIDA OVSD-080-075/ BIAŁY | OVSD-080-075/ RAL 9016 | CP0085 | Ovida | 1076 | PLN | 0000000000000 | P1 | QU | SZT | 20.7 | 20.7 | 0 | 746 | 796 | 0 | 0 | 0 | 73221900 | 25.21.11.0 |  | lekka konstrukcja, model dwuwarstwowy, opcjonalnie złącze środkowe 50mm, możliwość podłączenia grzałki
RAD | GRZEJ DEKOR OVIDA OVSD-120-045/ BIAŁY | OVSD-120-045/ RAL 9016 | CP0085 | Ovida | 1027 | PLN | 0000000000000 | P1 | QU | SZT | 19.2 | 19.2 | 0 | 446 | 1196 | 0 | 0 | 0 | 73221900 | 25.21.11.0 |  | lekka konstrukcja, model dwuwarstwowy, opcjonalnie złącze środkowe 50mm, możliwość podłączenia grzałki
RAD | GRZEJ DEKOR OVIDA OVSD-120-050/ BIAŁY | OVSD-120-050/ RAL 9016 | CP0085 | Ovida | 1086 | PLN | 0000000000000 | P1 | QU | SZT | 21.1 | 21.1 | 0 | 496 | 1196 | 0 | 0 | 0 | 73221900 | 25.21.11.0 |  | lekka konstrukcja, model dwuwarstwowy, opcjonalnie złącze środkowe 50mm, możliwość podłączenia grzałki
RAD | GRZEJ DEKOR OVIDA OVSD-120-060/ BIAŁY | OVSD-120-060/ RAL 9016 | CP0085 | Ovida | 1206 | PLN | 0000000000000 | P1 | QU | SZT | 24.8 | 24.8 | 0 | 596 | 1196 | 0 | 0 | 0 | 73221900 | 25.21.11.0 |  | lekka konstrukcja, model dwuwarstwowy, opcjonalnie złącze środkowe 50mm, możliwość podłączenia grzałki
RAD | GRZEJ DEKOR OVIDA OVSD-120-075/ BIAŁY | OVSD-120-075/ RAL 9016 | CP0085 | Ovida | 1383 | PLN | 0000000000000 | P1 | QU | SZT | 30.3 | 30.3 | 0 | 746 | 1196 | 0 | 0 | 0 | 73221900 | 25.21.11.0 |  | lekka konstrukcja, model dwuwarstwowy, opcjonalnie złącze środkowe 50mm, możliwość podłączenia grzałki
RAD | GRZEJ DEKOR OVIDA OVSD-150-045/ BIAŁY | OVSD-150-045/ RAL 9016 | CP0085 | Ovida | 1240 | PLN | 0000000000000 | P1 | QU | SZT | 26 | 26 | 0 | 446 | 1556 | 0 | 0 | 0 | 73221900 | 25.21.11.0 |  | lekka konstrukcja, model dwuwarstwowy, opcjonalnie złącze środkowe 50mm, możliwość podłączenia grzałki
RAD | GRZEJ DEKOR OVIDA OVSD-150-050/ BIAŁY | OVSD-150-050/ RAL 9016 | CP0085 | Ovida | 1322 | PLN | 0000000000000 | P1 | QU | SZT | 28.5 | 28.5 | 0 | 496 | 1556 | 0 | 0 | 0 | 73221900 | 25.21.11.0 |  | lekka konstrukcja, model dwuwarstwowy, opcjonalnie złącze środkowe 50mm, możliwość podłączenia grzałki
RAD | GRZEJ DEKOR OVIDA OVSD-150-060/ BIAŁY | OVSD-150-060/ RAL 9016 | CP0085 | Ovida | 1483 | PLN | 0000000000000 | P1 | QU | SZT | 33.5 | 33.5 | 0 | 596 | 1556 | 0 | 0 | 0 | 73221900 | 25.21.11.0 |  | lekka konstrukcja, model dwuwarstwowy, opcjonalnie złącze środkowe 50mm, możliwość podłączenia grzałki
RAD | GRZEJ DEKOR OVIDA OVSD-185-050/ BIAŁY | OVSD-185-050/ RAL 9016 | CP0085 | Ovida | 1482 | PLN | 0000000000000 | P1 | QU | SZT | 33.5 | 33.5 | 0 | 496 | 1876 | 0 | 0 | 0 | 73221900 | 25.21.11.0 |  | lekka konstrukcja, model dwuwarstwowy, opcjonalnie złącze środkowe 50mm, możliwość podłączenia grzałki
RAD | GRZEJ DEKOR OVIDA OVSD-185-060/ BIAŁY | OVSD-185-060/ RAL 9016 | CP0085 | Ovida | 1674 | PLN | 0000000000000 | P1 | QU | SZT | 39.5 | 39.5 | 0 | 596 | 1876 | 0 | 0 | 0 | 73221900 | 25.21.11.0 |  | lekka konstrukcja, model dwuwarstwowy, opcjonalnie złącze środkowe 50mm, możliwość podłączenia grzałki
RAD | GRZEJ DEKOR OVIDA BOW OVB-080-050/ BIAŁY | OVB-080-050/ RAL 9016 | CP0085 | Ovida Bow | 617 | PLN | 7613367519530 | P1 | QU | SZT | 8.1 | 8.1 | 0 | 497 | 796 | 0 | 0 | 0 | 73221900 | 25.21.11.0 |  | lekka konstrukcja, łagodne wygięcie zwiększające miejsce na ręczniki, opcjonalnie złącze środkowe 50mm, możliwość podłączenia grzałki
RAD | GRZEJ DEKOR OVIDA BOW OVB-080-060/ BIAŁY | OVB-080-060/ RAL 9016 | CP0085 | Ovida Bow | 635 | PLN | 7613367519547 | P1 | QU | SZT | 9.5 | 9.5 | 0 | 597 | 796 | 0 | 0 | 0 | 73221900 | 25.21.11.0 |  | lekka konstrukcja, łagodne wygięcie zwiększające miejsce na ręczniki, opcjonalnie złącze środkowe 50mm, możliwość podłączenia grzałki
RAD | GRZEJ DEKOR OVIDA BOW OVB-080-075/ BIAŁY | OVB-080-075/ RAL 9016 | CP0085 | Ovida Bow | 673 | PLN | 7613367519554 | P1 | QU | SZT | 11.6 | 11.6 | 0 | 747 | 796 | 0 | 0 | 0 | 73221900 | 25.21.11.0 |  | lekka konstrukcja, łagodne wygięcie zwiększające miejsce na ręczniki, opcjonalnie złącze środkowe 50mm, możliwość podłączenia grzałki
RAD | GRZEJ DEKOR OVIDA BOW OVB-120-050/ BIAŁY | OVB-120-050/ RAL 9016 | CP0085 | Ovida Bow | 753 | PLN | 7613367519561 | P1 | QU | SZT | 12 | 12 | 0 | 497 | 1196 | 0 | 0 | 0 | 73221900 | 25.21.11.0 |  | lekka konstrukcja, łagodne wygięcie zwiększające miejsce na ręczniki, opcjonalnie złącze środkowe 50mm, możliwość podłączenia grzałki
RAD | GRZEJ DEKOR OVIDA BOW OVB-120-060/ BIAŁY | OVB-120-060/ RAL 9016 | CP0085 | Ovida Bow | 803 | PLN | 7613367519578 | P1 | QU | SZT | 13.9 | 13.9 | 0 | 597 | 1196 | 0 | 0 | 0 | 73221900 | 25.21.11.0 |  | lekka konstrukcja, łagodne wygięcie zwiększające miejsce na ręczniki, opcjonalnie złącze środkowe 50mm, możliwość podłączenia grzałki
RAD | GRZEJ DEKOR OVIDA BOW OVB-120-075/ BIAŁY | OVB-120-075/ RAL 9016 | CP0085 | Ovida Bow | 852 | PLN | 7613367519585 | P1 | QU | SZT | 16.8 | 16.8 | 0 | 747 | 1196 | 0 | 0 | 0 | 73221900 | 25.21.11.0 |  | lekka konstrukcja, łagodne wygięcie zwiększające miejsce na ręczniki, opcjonalnie złącze środkowe 50mm, możliwość podłączenia grzałki
RAD | GRZEJ DEKOR OVIDA BOW OVB-150-050/ BIAŁY | OVB-150-050/ RAL 9016 | CP0085 | Ovida Bow | 826 | PLN | 7613367519592 | P1 | QU | SZT | 16 | 16 | 0 | 497 | 1556 | 0 | 0 | 0 | 73221900 | 25.21.11.0 |  | lekka konstrukcja, łagodne wygięcie zwiększające miejsce na ręczniki, opcjonalnie złącze środkowe 50mm, możliwość podłączenia grzałki
RAD | GRZEJ DEKOR OVIDA BOW OVB-150-060/ BIAŁY | OVB-150-060/ RAL 9016 | CP0085 | Ovida Bow | 882 | PLN | 7613367519608 | P1 | QU | SZT | 18.6 | 18.6 | 0 | 597 | 1556 | 0 | 0 | 0 | 73221900 | 25.21.11.0 |  | lekka konstrukcja, łagodne wygięcie zwiększające miejsce na ręczniki, opcjonalnie złącze środkowe 50mm, możliwość podłączenia grzałki
RAD | GRZEJ DEKOR OVIDA BOW OVB-185-050/ BIAŁY | OVB-185-050/ RAL 9016 | CP0085 | Ovida Bow | 1005 | PLN | 7613367519615 | P1 | QU | SZT | 19.1 | 19.1 | 0 | 497 | 1876 | 0 | 0 | 0 | 73221900 | 25.21.11.0 |  | lekka konstrukcja, łagodne wygięcie zwiększające miejsce na ręczniki, opcjonalnie złącze środkowe 50mm, możliwość podłączenia grzałki
RAD | GRZEJ DEKOR OVIDA BOW OVB-185-060/ BIAŁY | OVB-185-060/ RAL 9016 | CP0085 | Ovida Bow | 1070 | PLN | 7613367519622 | P1 | QU | SZT | 22 | 22 | 0 | 597 | 1876 | 0 | 0 | 0 | 73221900 | 25.21.11.0 |  | lekka konstrukcja, łagodne wygięcie zwiększające miejsce na ręczniki, opcjonalnie złącze środkowe 50mm, możliwość podłączenia grzałki
RAD | GRZEJ DEKOR OVIDA BOW OVBC-080-050/ CHROM | OVBC-080-050/ M 0008 | CP0085 | Ovida Bow | 1358 | PLN | 7613367519639 | P1 | QU | SZT | 7.9 | 7.9 | 0 | 497 | 796 | 0 | 0 | 0 | 73221900 | 25.21.11.0 |  | Grzejnik chromowany, lekka konstrukcja, łagodne wygięcie zwiększające miejsce na ręczniki, opcjonalnie złącze środkowe 50mm, możliwość podłączenia grzałki
RAD | GRZEJ DEKOR OVIDA BOW OVBC-080-060/ CHROM | OVBC-080-060/ M 0008 | CP0085 | Ovida Bow | 1397 | PLN | 7613367519646 | P1 | QU | SZT | 9.3 | 9.3 | 0 | 597 | 796 | 0 | 0 | 0 | 73221900 | 25.21.11.0 |  | Grzejnik chromowany, lekka konstrukcja, łagodne wygięcie zwiększające miejsce na ręczniki, opcjonalnie złącze środkowe 50mm, możliwość podłączenia grzałki
RAD | GRZEJ DEKOR OVIDA BOW OVBC-080-075/ CHROM | OVBC-080-075/ M 0008 | CP0085 | Ovida Bow | 1481 | PLN | 7613367519653 | P1 | QU | SZT | 11.4 | 11.4 | 0 | 747 | 796 | 0 | 0 | 0 | 73221900 | 25.21.11.0 |  | Grzejnik chromowany, lekka konstrukcja, łagodne wygięcie zwiększające miejsce na ręczniki, opcjonalnie złącze środkowe 50mm, możliwość podłączenia grzałki
RAD | GRZEJ DEKOR OVIDA BOW OVBC-120-050/ CHROM | OVBC-120-050/ M 0008 | CP0085 | Ovida Bow | 1654 | PLN | 7613367519660 | P1 | QU | SZT | 11.7 | 11.7 | 0 | 497 | 1196 | 0 | 0 | 0 | 73221900 | 25.21.11.0 |  | Grzejnik chromowany, lekka konstrukcja, łagodne wygięcie zwiększające miejsce na ręczniki, opcjonalnie złącze środkowe 50mm, możliwość podłączenia grzałki
RAD | GRZEJ DEKOR OVIDA BOW OVBC-120-060/ CHROM | OVBC-120-060/ M 0008 | CP0085 | Ovida Bow | 1765 | PLN | 7613367519677 | P1 | QU | SZT | 13.6 | 13.6 | 0 | 597 | 1196 | 0 | 0 | 0 | 73221900 | 25.21.11.0 |  | Grzejnik chromowany, lekka konstrukcja, łagodne wygięcie zwiększające miejsce na ręczniki, opcjonalnie złącze środkowe 50mm, możliwość podłączenia grzałki
RAD | GRZEJ DEKOR OVIDA BOW OVBC-120-075/ CHROM | OVBC-120-075/ M 0008 | CP0085 | Ovida Bow | 1874 | PLN | 7613367519684 | P1 | QU | SZT | 16.5 | 16.5 | 0 | 747 | 1196 | 0 | 0 | 0 | 73221900 | 25.21.11.0 |  | Grzejnik chromowany, lekka konstrukcja, łagodne wygięcie zwiększające miejsce na ręczniki, opcjonalnie złącze środkowe 50mm, możliwość podłączenia grzałki
RAD | GRZEJ DEKOR OVIDA BOW OVBC-150-050/ CHROM | OVBC-150-050/ M 0008 | CP0085 | Ovida Bow | 1814 | PLN | 7613367519691 | P1 | QU | SZT | 15.8 | 15.8 | 0 | 497 | 1556 | 0 | 0 | 0 | 73221900 | 25.21.11.0 |  | Grzejnik chromowany, lekka konstrukcja, łagodne wygięcie zwiększające miejsce na ręczniki, opcjonalnie złącze środkowe 50mm, możliwość podłączenia grzałki
RAD | GRZEJ DEKOR OVIDA BOW OVBC-150-060/ CHROM | OVBC-150-060/ M 0008 | CP0085 | Ovida Bow | 1940 | PLN | 7613367519707 | P1 | QU | SZT | 18.4 | 18.4 | 0 | 597 | 1556 | 0 | 0 | 0 | 73221900 | 25.21.11.0 |  | Grzejnik chromowany, lekka konstrukcja, łagodne wygięcie zwiększające miejsce na ręczniki, opcjonalnie złącze środkowe 50mm, możliwość podłączenia grzałki
RAD | GRZEJ DEKOR OVIDA BOW OVBC-185-050/ CHROM | OVBC-185-050/ M 0008 | CP0085 | Ovida Bow | 2212 | PLN | 7613367519714 | P1 | QU | SZT | 18.7 | 18.7 | 0 | 497 | 1876 | 0 | 0 | 0 | 73221900 | 25.21.11.0 |  | Grzejnik chromowany, lekka konstrukcja, łagodne wygięcie zwiększające miejsce na ręczniki, opcjonalnie złącze środkowe 50mm, możliwość podłączenia grzałki
RAD | GRZEJ DEKOR OVIDA BOW OVBC-185-060/ CHROM | OVBC-185-060/ M 0008 | CP0085 | Ovida Bow | 2352 | PLN | 7613367519721 | P1 | QU | SZT | 21.6 | 21.6 | 0 | 597 | 1876 | 0 | 0 | 0 | 73221900 | 25.21.11.0 |  | Grzejnik chromowany, lekka konstrukcja, łagodne wygięcie zwiększające miejsce na ręczniki, opcjonalnie złącze środkowe 50mm, możliwość podłączenia grzałki