## Gazex ALL 1'2022
model | - model nietypowy (tylko wg oferty) lub wycofywany z oferty (do wyczerpania zapasów) | [6 empty] | CENNIK | 1'2022 | v211203
tło | - produkt nowy 2022 |  |  |  | - zmiana ceny |  |  | XLS
| tło | - tymczasowo produkt bez kodu EAN13
|  |  | S | - grupa towarowa "Standardowa" tj. termin dostawy i cena wg warunków przypisanych zamawiającemu
|  |  | N | - grupa towarowa "Niestandardowa" tj. termin dostawy określany jest w ofercie
|  |  | C | - towar o stałej Cenie, termin dostawy może być określany w ofercie
TYP / MODEL | przypisany EAN13 | kod CN | grupa towarowa | CENA netto | kalibracja /opis | SZEROKOŚĆ [mm] (ścianki opakowania z etykietą i kodem EAN13) | WYSOKOŚĆ [mm] (ścianki opakowania z etykietą i kodem EAN13) | GŁĘBOKOŚĆ [mm] (w pozycji składowania) | waga brutto [kg] (w jednostkowym opakowaniu) | waga netto [kg] (w stanie gotowości do montażu)
[7 empty] | wymiary w opakowaniach jednostkowych (zaokrąglane do 5mm w górę) |  | (zaokrąglenie do 0,1kg w górę) | (z dokładnością do +/- 0,1kg )
DEX-12/N | 5901769651111 | 9027 10 10 | S | 789 | metan, 10/30% DGW, obudowa AL, wykonanie F4-C, sensor p-p, do kotłowni gazowych | 165 | 75 | 120 | 0.7 | 0.5
DEX-12/N-Nstd | 5907704091011 | 9027 10 10 | N | 889 | metan, kalibracja na zam., wykonanie F4-C, sensor p-p, obudowa AL. | 165 | 75 | 120 | 0.7 | 0.5
DEX-12/N-HT-Nstd | 5901769650329 | 9027 10 10 | N | 889 | metan, kalibracja 10/30 %DGW lub na zam, wykonanie F4-HT-C, wer.wysokotemperaturowa do +80st.C, sensor p-p, obudowa aluminiowa, cena nie zależy od ilości, dostępny od II kw.2021 | 165 | 75 | 120 | 1.5 | 1.3
DEX-12/N-MOS-Nstd | 5907704091035 | 9027 10 10 | N | 909 | metan, kalibracja na zam.,wykonanie F4-C, sensor p-p, obudowa mosiężna | 165 | 75 | 120 | 1.5 | 1.3
DEX-14/N | 5901769651166 | 9027 10 10 | S | 789 | metan, 10/30% DGW, obudowa AL, wykonanie F4-C, sensor p-p, do hal przemysłowych | 165 | 75 | 120 | 0.7 | 0.5
DEX-14/N-Nstd | 5907704091042 | 9027 10 10 | N | 889 | metan, kalibracja na zam.,wykonanie F4-C, sensor p-p, obudowa AL, do hal przemysłowych | 165 | 75 | 120 | 0.7 | 0.5
DEX-14/N-HT-Nstd | 5901769650336 | 9027 10 10 | N | 889 | metan (selektywny), kalibracja 10/30 %DGW lub na zam, wykonanie F4-HT-C, wer.wysokotemperaturowa do +80st.C, sensor p-p, obudowa aluminiowa, cena nie zależy od ilości, dostępny od II kw.2021 | 165 | 75 | 120 | 1.5 | 1.3
DEX-14/N-MOS-Nstd | 5907704091066 | 9027 10 10 | N | 909 | metan, kalibracja na zam.,wykonanie F4-C sensor p-p, obudowa mosiężna, do hal przemysłowych | 165 | 75 | 120 | 1.5 | 1.3
DEX-14/N-S | 5901769651173 | 9027 10 10 | N | 1299 | metan, 10/30% DGW,wykonanie F4-S-C sensor p-p, obudowa stal nierdz., do oczyszczalni ścieków | 165 | 75 | 120 | 1.5 | 1.3
DEX-14/N-S-Nstd | 5907704091073 | 9027 10 10 | N | 1399 | metan, kalibracja na zam.,wykonanie F4-S-C sensor p-p, obudowa stal nierdz., do oczyszczalni ścieków | 165 | 75 | 120 | 1.5 | 1.3
DEX-15/N | 5901769651135 | 9027 10 10 | S | 789 | propan-butan, 10/30% DGW, sensor p-p, obudowa AL. | 165 | 75 | 120 | 0.7 | 0.5
DEX-15/N-Nstd | 5907704091080 | 9027 10 10 | N | 889 | propan-butan, kalibracja na zam.,wykonanie F4-C, sensor p-p, obudowa AL. | 165 | 75 | 120 | 0.7 | 0.5
DEX-15/N-MOS-Nstd | 5907704091103 | 9027 10 10 | N | 909 | propan-butan, kalibracja na zam.,wykonanie F4-C, sensor p-p, obudowa mosiężna | 165 | 75 | 120 | 1.5 | 1.3
DEX-22/NL | 5901769651210 | 9027 10 10 | N | 809 | tlenek węgla, 20/100ppm (s15),wykonanie F4-C, sensor p-p, obudowa mosiężna | 165 | 75 | 120 | 1.5 | 1.3
DEX-22/NL-Nstd | 5907704091110 | 9027 10 10 | N | 909 | tlenek węgla, kalibracja na zam.,wykonanie F4-C, sensor p-p, obudowa mosiężna | 165 | 75 | 120 | 1.5 | 1.3
DEX-22/N-HT-Nstd | 5901769650350 | 9027 10 10 | N | 909 | tlenek węgla, 20/100ppm (s15) lub na zam., wykonanie F4-HT-C, sensor p-p, obudowa AL., cena nie zależy od ilośći, dostępny od II kw.2021 | 165 | 75 | 120 | 0.7 | 0.5
DEX-31/N | 5901769651227 | 9027 10 10 | N | 889 | zw.organiczne, 20/40% DGW, wykonanie F4-B,sensor p-p, obudowa mosiężna | 165 | 75 | 120 | 1.5 | 1.3
DEX-31/N-Nstd | 5907704091127 | 9027 10 10 | N | 989 | zw.organiczne, kalibracja na zam., wykonanie F4-B, sensor p-p, obudowa mosiężna | 165 | 75 | 120 | 1.5 | 1.3
DEX-41/N | 5901769651234 | 9027 10 10 | N | 849 | amoniak, 500/1500 ppm, sensor p-p, wykonanie F4-C, obudowa mosiężna | 165 | 75 | 120 | 1.5 | 1.3
DEX-41/N-Nstd | 5907704091134 | 9027 10 10 | N | 949 | amoniak, kalibracja na zam. >500ppm, wykonanie F4-C, sensor p-p, obudowa mosiężna | 165 | 75 | 120 | 1.5 | 1.3
DEX-61/N | 5901769651241 | 9027 10 10 | N | 849 | HFC (Freony), 1000/2000ppm R410A, wykonanie F4-B, sensor p-p, obudowa mosiężna | 165 | 75 | 120 | 1.5 | 1.3
DEX-61/N-Nstd | 5907704091141 | 9027 10 10 | N | 949 | HFC (Freony), kalibracja na zam., wykonanie F4-B, sensor p-p, obudowa mosiężna | 165 | 75 | 120 | 1.5 | 1.3
DEX-71/N | 5901769651258 | 9027 10 10 | N | 849 | acetylen, wodór 10/30% DGW, wykonanie F4-C,sensor p-p, obudowa mosiężna | 165 | 75 | 120 | 1.5 | 1.3
DEX-71/N-Nstd | 5907704091158 | 9027 10 10 | N | 949 | acetylen, wodór, kalibracja na zam., wykonanie F4-C, sensor p-p, obudowa mosiężna | 165 | 75 | 120 | 1.5 | 1.3
DEX-72/N | 5901769651180 | 9027 10 10 | S | 789 | wodór (selektywny) 20/40% DGW, wykonanie F4-C,sensor p-p, obudowa mosiężna | 165 | 75 | 120 | 1.5 | 1.3
DEX-72/N-Nstd | 5907704091165 | 9027 10 10 | N | 889 | wodór (selektywny), kalibracja na zam., wykonanie F4-C, sensor p-p, obudowa mosiężna | 165 | 75 | 120 | 1.5 | 1.3
DEX-2E/N | 5901769651265 | 9027 10 10 | N | 1049 | tlenek węgla, nds/ndsch, wykonanie F4-C, sensor el-ch, obudowa mosiężna | 165 | 75 | 120 | 1.5 | 1.3
DEX-2E/N-Nstd | 5907704091172 | 9027 10 10 | N | 1149 | tlenek węgla, kalibracja na zam., wykonanie F4-C, sensor el-ch, obudowa mosiężna | 165 | 75 | 120 | 1.5 | 1.3
DEX-4E/N | 5901769651272 | 9027 10 10 | N | 1149 | amoniak, 500/800 ppm, wykonanie F4-C, sensor el-ch, obudowa mosiężna | 165 | 75 | 120 | 1.5 | 1.3
DEX-4E/N-Nstd | 5907704091189 | 9027 10 10 | N | 1249 | amoniak, kalibracja na zam. >500ppm, wykonanie F4-C, sensor el-ch, obudowa mosiężna | 165 | 75 | 120 | 1.5 | 1.3
DEX-7E/N | 5901769651098 | 9027 10 10 | N | 1149 | wodór (selektywny) 500/800ppm, wykonanie F4-C, sensor el-ch, obudowa mosiężna | 165 | 75 | 120 | 1.5 | 1.3
DEX-7E/N-Nstd | 5907704091196 | 9027 10 10 | N | 1249 | wodór (selektywny), kalibracja na zam., wykonanie F4-C, sensor el-ch, obudowa mosiężna | 165 | 75 | 120 | 1.5 | 1.3
DEX-9E/N | 5901769651296 | 9027 10 10 | S | 1049 | tlen, 19/18% v/v, wykonanie F4-C, sensor el-ch, obudowa mosiężna | 165 | 75 | 120 | 1.5 | 1.3
DEX-9E/N-Nstd | 5907704091202 | 9027 10 10 | N | 1149 | tlen, kalibracja na zam., wykonanie F4-C, sensor el-ch, obudowa mosiężna | 165 | 75 | 120 | 1.5 | 1.3
DEX-1K/N | 5907704091318 | 9027 10 10 | S | 999 | węglowodory, metan 10/30% DGW, wykonanie F4-C, sensor kat., obudowa mosiężna | 165 | 75 | 120 | 1.5 | 1.3
DEX-1K/N-Nstd | 5907704091325 | 9027 10 10 | N | 1099 | węglowodory, kalibracja na zam., wykonanie F4-C, sensor kat., obudowa mosiężna | 165 | 75 | 120 | 1.5 | 1.3
DEX-1K5/N | 5907704091332 | 9027 10 10 | S | 1099 | propan-butan, 10/30% DGW, wykonanie F4-C, sensor kat., obudowa mosiężna | 165 | 75 | 120 | 1.5 | 1.3
DEX-1K5/N-Nstd | 5907704091349 | 9027 10 10 | N | 1199 | propan-butan, kalibracja na zam., wykonanie F4-C, sensor kat., obudowa mosiężna | 165 | 75 | 120 | 1.5 | 1.3
DEX-3K/N | 5907704091356 | 9027 10 10 | N | 1139 | zw.organiczne, 20/40% DGW, wykonanie F4-B, sensor kat., odubowa mosiężna | 165 | 75 | 120 | 1.5 | 1.3
DEX-3K/N-Nstd | 5907704091363 | 9027 10 10 | N | 1239 | zw.organiczne, kalibracja na zam., wykonanie F4-B, sensor.kat., odubowa mosiężna | 165 | 75 | 120 | 1.5 | 1.3
DEX-4K/N | 5907704091370 | 9027 10 10 | N | 1099 | amoniak, 5/15% DGW, wykonanie F4-C, sensor kat., obudowa mosiężna | 165 | 75 | 120 | 1.5 | 1.3
DEX-4K/N-Nstd | 5907704091387 | 9027 10 10 | N | 1199 | amoniak, kalibracja na zam., wykonanie F4-C, sensor kat., obudowa mosiężna | 165 | 75 | 120 | 1.5 | 1.3
DEX-7K/N | 5907704091394 | 9027 10 10 | N | 999 | H2, acetyle, 20/40% DGW H2, wykonanie F4-C, sensor kat., obudowa mosiężna | 165 | 75 | 120 | 1.5 | 1.3
DEX-7K/N-Nstd | 5907704091400 | 9027 10 10 | N | 1099 | H2, acetylen, kalibracja na zam., wykonanie F4-C, sensor kat., obudowa mosiężna | 165 | 75 | 120 | 1.5 | 1.3
DEX-1K/N-HT-Nstd | 5901769658707 | 9027 10 10 | N | 1099 | węglowodory, kalibracja na zam., wykonanie F4-HT-C (wersja wysokotemperaturowa do +80 st.C), sensor kat., obudowa mosiężna, cena nie zależy od ilości | 165 | 75 | 120 | 1.5 | 1.3
DEX-1K5/N-HT-Nstd | 5901769658714 | 9027 10 10 | N | 1199 | propan-butan, kalibracja na zam., wykonanie F4-HT-C (wersja wysokotemperaturowa do +80 st.C), sensor kat., obudowa mosiężna, cena nie zależy od ilości | 165 | 75 | 120 | 1.5 | 1.3
DEX-3K/N-HT-Nstd | 5901769658721 | 9027 10 10 | N | 1239 | zw.organiczne, kalibracja na zam., wykonanie F4-HT-B (wersja wysokotemperaturowa do +80 st.C), sensor.kat., odubowa mosiężna, cena nie zależy od ilości | 165 | 75 | 120 | 1.5 | 1.3
DEX-4K/N-HT-Nstd | 5901769658738 | 9027 10 10 | N | 1199 | amoniak, kalibracja na zam., wykonanie F4-HT-C (wersja wysokotemperaturowa do +80 st.C), sensor kat., obudowa mosiężna, cena nie zależy od ilości | 165 | 75 | 120 | 1.5 | 1.3
DEX-7K/N-HT-Nstd | 5901769658745 | 9027 10 10 | N | 1099 | H2, acetylen, kalibracja na zam., wykonanie F4-HT-C (wersja wysokotemperaturowa do +80 st.C), sensor kat., obudowa mosiężna, cena nie zależy od ilości | 165 | 75 | 120 | 1.5 | 1.3
DEX-1R2/N | 5901769656550 | 9027 10 10 | S | 1849 | metan, 10/30% DGW, wykonanie F4-C, sensor IR, obudowa mosiężna | 165 | 75 | 120 | 1.5 | 1.3
DEX-1R2/N-Nstd | 5907704091264 | 9027 10 10 | N | 1949 | metan, kalibracja na zam., wykonanie F4-C, sensor IR, obudowa mosiężna | 165 | 75 | 120 | 1.5 | 1.3
DEX-1R5/N | 5901769656567 | 9027 10 10 | S | 1849 | propan-butan, 10/30% DGW, wykonanie F4-C, sensor IR, obudowa mosiężna | 165 | 75 | 120 | 1.5 | 1.3
DEX-1R5/N-Nstd | 5907704091271 | 9027 10 10 | N | 1949 | propan-butan, kalibracja na zam., wykonanie F4-C, sensor IR, obudowa mosiężna | 165 | 75 | 120 | 1.5 | 1.3
DEX-3R/N | 5901769656574 | 9027 10 10 | N | 1989 | zw.organiczne, 20/40% DGW, wykonanie F4-B, sensor IR, obudowa mosiężna | 165 | 75 | 120 | 1.5 | 1.3
DEX-3R/N-Nstd | 5907704091288 | 9027 10 10 | N | 2089 | zw.organiczne, kalibracja na zam., wykonanie F4-B, sensor IR, obudowa mosiężna | 165 | 75 | 120 | 1.5 | 1.3
DEX-8R/N | 5901769656581 | 9027 10 10 | S | 1849 | CO2, 0,5/1,5 %v/v, sensor IR, wykonanie F4-C, obudowa mosiężna | 165 | 75 | 120 | 1.5 | 1.3
DEX-8R/N-Nstd | 5907704091295 | 9027 10 10 | N | 1949 | CO2, kalibracja na zam., wykonanie F4-C, sensor IR, obudowa mosiężna | 165 | 75 | 120 | 1.5 | 1.3
DEX-A12/N | 5901769651012 | 9027 10 10 | N | 829 | metan, 10/30% DGW, wykonanie A4-C, sensor p-p, obudowa AL. | 165 | 75 | 120 | 0.7 | 0.5
DEX-A12/N-Nstd | 5901769651067 | 9027 10 10 | N | 929 | metan, kalibracja na zam., wykonanie A4-C, sensor p-p, obudowa AL. | 165 | 75 | 120 | 0.7 | 0.5
DEX-A14/N | 5901769651043 | 9027 10 10 | N | 829 | metan (selektywny), 10/30% DGW, wykonanie A4-C, sensor p-p, obudowa AL. | 165 | 75 | 120 | 0.7 | 0.5
DEX-A14/N-Nstd | 5901769651050 | 9027 10 10 | N | 929 | metan (selektywny), kalibracja na zam., wykonanie A4-C, sensor p-p, obudowa AL. | 165 | 75 | 120 | 0.7 | 0.5
DEX-A15/N | 5901769651036 | 9027 10 10 | N | 829 | propan-butan, 10/30% DGW, wykonanie A4-C, sensor p-p, obudowa AL. | 165 | 75 | 120 | 0.7 | 0.5
DEX-A15/N-Nstd | 5901769651074 | 9027 10 10 | N | 929 | propan-butan, kalibracja na zam., wykonanie A4-C, sensor p-p, obudowa AL. | 165 | 75 | 120 | 0.7 | 0.5
DEX-A31/N | 5901769658400 | 9027 10 10 | N | 989 | zw.organiczne, 20/40% DGW, wykonanie A4-B,sensor p-p, obudowa mosiężna | 165 | 75 | 120 | 1.5 | 1.3
DEX-A41/N | 5901769658417 | 9027 10 10 | N | 949 | amoniak, 500/1500 ppm, sensor p-p, wykonanie A4-C, obudowa mosiężna | 165 | 75 | 120 | 1.5 | 1.3
DEX-A61/N-Nstd | 5901769658424 | 9027 10 10 | N | 1049 | HFC (Freony), kalibracja na zam., wykonanie A4-B, sensor p-p, obudowa mosiężna | 165 | 75 | 120 | 1.5 | 1.3
DEX-A72/N | 5901769658431 | 9027 10 10 | N | 889 | wodór (selektywny) 20/40% DGW, wykonanie A4-C,sensor p-p, obudowa mosiężna | 165 | 75 | 120 | 1.5 | 1.3
DEX-P1K/N | 5907704091417 | 9027 10 10 | S | 999 | metan,gazy palne, 100% DGW, wykonanie P4-C, sensor kat., obudowa mosiężna | 165 | 75 | 120 | 1.5 | 1.3
DEX-P1K5/N | 5907704091424 | 9027 10 10 | S | 1099 | propan, 100% DGW, wykonanie P4-C, sensor kat., obudowa mosiężna | 165 | 75 | 120 | 1.5 | 1.3
DEX-P3K/N | 5907704091431 | 9027 10 10 | N | 1139 | zw.ropopochodne, 100% DGW, wykonanie P4-B, sensor kat., obudowa mosiężna | 165 | 75 | 120 | 1.5 | 1.3
DEX-P4K/N | 5907704091455 | 9027 10 10 | N | 1099 | amoniak, 20% DGW, wykonanie P4-C, sensor kat., obudowa mosiężna | 165 | 75 | 120 | 1.5 | 1.3
DEX-P4K/N-Nstd | 5907704091462 | 9027 10 10 | N | 1199 | amoniak, zakres pomiarowy na zam., wykonanie P4-C, sensor kat., obudowa mosiężna | 165 | 75 | 120 | 1.5 | 1.3
DEX-P7K/N | 5907704091479 | 9027 10 10 | N | 999 | wodór, 100% DGW, sensor kat., obudowa mosiężna | 165 | 75 | 120 | 1.5 | 1.3
DEX-P7K/N-Nstd | 5907704091486 | 9027 10 10 | N | 1099 | wodór, zakres pomiarowy na zam., wykonanie P4-C, sensor kat., obudowa mosiężna | 165 | 75 | 120 | 1.5 | 1.3
DEX-P1K/N-HT | 5901769658752 | 9027 10 10 | N | 1099 | metan, gazy palne, 100% DGW, wykonanie P4-HT-C (wersja wysokotemperaturowa do +80 st.C), sensor kat., obudowa mosiężna, cena nie zależy od ilości | 165 | 75 | 120 | 1.5 | 1.3
DEX-P1K5/N-HT | 5901769658769 | 9027 10 10 | N | 1199 | propan, 100% DGW, wykonanie P4-HT-C (wersja wysokotemperaturowa do +80 st.C), sensor kat., obudowa mosiężna, cena nie zależy od ilości | 165 | 75 | 120 | 1.5 | 1.3
DEX-P3K/N-HT | 5901769658776 | 9027 10 10 | N | 1239 | zw.ropopochodne, 100% DGW, wykonanie P4-HT-B (wersja wysokotemperaturowa do +80 st.C), sensor kat., obudowa mosiężna, cena nie zależy od ilości | 165 | 75 | 120 | 1.5 | 1.3
DEX-P4K/N-HT-Nstd | 5901769658783 | 9027 10 10 | N | 1199 | amoniak, zakres pomiarowy na zam., wykonanie P4-HT-C (wersja wysokotemperaturowa do +80 st.C), sensor kat., obudowa mosiężna, cena nie zależy od ilości | 165 | 75 | 120 | 1.5 | 1.3
DEX-P7K/N-HT-Nstd | 5901769658790 | 9027 10 10 | N | 1099 | wodór, zakres pomiarowy na zam., wykonanie P4-HT-C (wersja wysokotemperaturowa do +80 st.C), sensor kat., obudowa mosiężna, cena nie zależy od ilości | 165 | 75 | 120 | 1.5 | 1.3
DEX-P2E/N | 5901769656635 | 9027 10 10 | N | 1149 | tlenek węgla, 500ppm, wykonanie P4-C, sensor el-ch, obudowa mosiężna | 165 | 75 | 120 | 1.5 | 1.3
DEX-P2E/N-Nstd | 5901769651142 | 9027 10 10 | N | 1349 | tlenek węgla, zakres na zam., wykonanie P4-C, sensor el-ch, obudowa mosiężna | 165 | 75 | 120 | 1.5 | 1.3
DEX-P4E/N | 5901769656642 | 9027 10 10 | N | 1149 | amoniak, 500-1000ppm, wykonanie P4-C, sensor el-ch, obudowa mosiężna | 165 | 75 | 120 | 1.5 | 1.3
DEX-P4E/N-Nstd | 5901769651159 | 9027 10 10 | N | 1349 | amoniak, zakres na zam.>1000ppm, wykonanie P4-C, sensor el-ch, obudowa mosiężna | 165 | 75 | 120 | 1.5 | 1.3
DEX-P7E/N | 5901769656659 | 9027 10 10 | N | 1149 | wodór, 1000ppm, wykonanie P4-C, sensor el-ch, obudowa mosiężna | 165 | 75 | 120 | 1.5 | 1.3
DEX-P7E/N-Nstd | 5901769651197 | 9027 10 10 | N | 1349 | wodór, zakres na zam.>1000ppm, wykonanie P4-C, sensor el-ch, obudowa mosiężna | 165 | 75 | 120 | 1.5 | 1.3
DEX-P9E/N | 5901769656666 | 9027 10 10 | S | 1049 | tlen, 25 %v/v, wykonanie P4-C, sensor el-ch, obudowa mosiężna | 165 | 75 | 120 | 1.5 | 1.3
DEX-P1R2/N | 5901769656673 | 9027 10 10 | S | 1849 | metan, 100% DGW, wykonanie P4-C, sensor IR, obudowa mosiężna | 165 | 75 | 120 | 1.5 | 1.3
DEX-P1R5/N | 5901769656680 | 9027 10 10 | S | 1849 | propan, 100% DGW, wykonanie P4-C, sensor IR, obudowa mosiężna | 165 | 75 | 120 | 1.5 | 1.3
DEX-P3R/N | 5901769656697 | 9027 10 10 | N | 1989 | zw.organiczne, 100% DGW, wykonanie P4-B, sensor IR, obudowa mosiężna | 165 | 75 | 120 | 1.5 | 1.3
DEX-P8R/N | 5901769656703 | 9027 10 10 | N | 1849 | CO2, 5 %v/v, wykonanie P4-C, sensor IR, obudowa mosiężna | 165 | 75 | 120 | 1.5 | 1.3
DEX-P8R/N-Nstd | 5907704091493 | 9027 10 10 | N | 2049 | CO2, zakres pomiarowy na zam., wykonanie P4-C, sensor IR, obudowa mosiężna | 165 | 75 | 120 | 1.5 | 1.3
DG-12/N | 5901769655003 | 9027 10 10 | S | 659 | metan, 10/30% DGW, sensor p-p | 165 | 75 | 120 | 0.3 | 0.2
DG-12/N-Nstd | 5901769652309 | 9027 10 10 | N | 759 | metan, kalibracja na zam., sensor p-p | 165 | 75 | 120 | 0.3 | 0.2
DG-14/N | 5901769655027 | 9027 10 10 | S | 659 | metan (selektywny), 10/30% DGW, sensor p-p | 165 | 75 | 120 | 0.3 | 0.2
DG-14/N-Nstd | 5901769655034 | 9027 10 10 | N | 759 | metan (selektywny), kalibracja na zam., sensor p-p | 165 | 75 | 120 | 0.3 | 0.2
DG-15/N | 5901769655041 | 9027 10 10 | S | 659 | propan-butan, 10/30% DGW, sensor p-p | 165 | 75 | 120 | 0.3 | 0.2
DG-15/N-Nstd | 5901769655058 | 9027 10 10 | N | 759 | propan-butan, kalibracja na zam., sensor p-p | 165 | 75 | 120 | 0.3 | 0.2
DG-22/NL | 5901769655065 | 9027 10 10 | N | 659 | tlenek węgla, 20/100 ppm(s15), sensor p-p | 165 | 75 | 120 | 0.3 | 0.2
DG-22/NL-Nstd | 5901769652330 | 9027 10 10 | N | 759 | tlenek węgla, kalibracja na zam., sensor p-p | 165 | 75 | 120 | 0.3 | 0.2
DG-31/N | 5901769655072 | 9027 10 10 | N | 739 | zw.organiczne, 20/40% DGW, sensor p-p | 165 | 75 | 120 | 0.3 | 0.2
DG-31/N-Nstd | 5901769652347 | 9027 10 10 | N | 839 | zw.organiczne, kalibracja na zam., sensor p-p | 165 | 75 | 120 | 0.3 | 0.2
DG-41/N | 5901769655089 | 9027 10 10 | N | 699 | amoniak, 500/1500ppm, sensor p-p | 165 | 75 | 120 | 0.3 | 0.2
DG-41/N-Nstd | 5901769652354 | 9027 10 10 | N | 799 | amoniak, kalibracja na zam.>500ppm, sensor p-p | 165 | 75 | 120 | 0.3 | 0.2
DG-61/N | 5901769655096 | 9027 10 10 | N | 699 | HFC (Freony), 1000/2000ppm R410A, sensor p-p | 165 | 75 | 120 | 0.3 | 0.2
DG-61/N-Nstd | 5901769652361 | 9027 10 10 | N | 799 | HFC (Freony), kalibracja na zam., sensor p-p | 165 | 75 | 120 | 0.3 | 0.2
DG-71/N | 5901769655102 | 9027 10 10 | N | 699 | acetylen, wodór 10/30% DGW, sensor p-p | 165 | 75 | 120 | 0.3 | 0.2
DG-71/N-Nstd | 5901769652378 | 9027 10 10 | N | 799 | acetylen, wodór, kalibracja na zam., sensor p-p | 165 | 75 | 120 | 0.3 | 0.2
DG-72/N | 5901769655119 | 9027 10 10 | S | 659 | wodór (selektywny), 20/40% DGW, sensor p-p | 165 | 75 | 120 | 0.3 | 0.2
DG-72/N-Nstd | 5901769655126 | 9027 10 10 | N | 759 | wodór (selektyny), kalibracja na zam., sensor p-p | 165 | 75 | 120 | 0.3 | 0.2
DG-TF | 5901769654488 | 9032 90 00 | N | 469 | temperatura, 2 progi z zakresu -20 do +60 st.C | 165 | 75 | 120 | 0.3 | 0.2
DG-2E/N | 5901769655133 | 9027 10 10 | N | 899 | tlenek węgla, nds/ndsch, sensor el-ch | 165 | 75 | 120 | 0.3 | 0.2
DG-2E/N-Nstd | 5901769652408 | 9027 10 10 | N | 999 | tlenek węgla, kalibracja na zam., sensor el-ch | 165 | 75 | 120 | 0.3 | 0.2
DG-4E/N | 5901769656307 | 9027 10 10 | N | 999 | amoniak, 500/800 ppm, sensor el-ch | 165 | 75 | 120 | 0.3 | 0.2
DG-4E/N-Nstd | 5901769652415 | 9027 10 10 | N | 1099 | amoniak, kalibracja na zam. <1000ppm, sensor el-ch | 165 | 75 | 120 | 0.3 | 0.2
DG-4E/N1 | 5901769655140 | 9027 10 10 | N | 999 | amoniak, nds/ndsch, od -40 st.C, sensor el-ch | 165 | 75 | 120 | 0.3 | 0.2
DG-4E/N1-Nstd | 5901769652422 | 9027 10 10 | N | 1099 | amoniak, kalibracja na zam.<100ppm, od -40 st.C, sensor el-ch | 165 | 75 | 120 | 0.3 | 0.2
DG-4E/N2 | 5901769655157 | 9027 10 10 | N | 1199 | amoniak (selektywny - oczyszczalnie), nds/ndsch, sensor el-ch | 165 | 75 | 120 | 0.3 | 0.2
DG-4E/N2-Nstd | 5901769652439 | 9027 10 10 | N | 1299 | amoniak (selektywny - oczyszczalnie), kalibracja na zam.<100ppm, sensor el-ch | 165 | 75 | 120 | 0.3 | 0.2
DG-5E/N | 5901769655164 | 9027 10 10 | N | 899 | H2S, nds/ndsch, sensor el-ch | 165 | 75 | 120 | 0.3 | 0.2
DG-5E/N-Nstd | 5901769652446 | 9027 10 10 | N | 999 | H2S, kalibracja na zam.<100ppm, sensor el-ch | 165 | 75 | 120 | 0.3 | 0.2
DG-7E/N | 5901769655171 | 9027 10 10 | N | 999 | wodór, 500/800ppm, sensor el-ch | 165 | 75 | 120 | 0.3 | 0.2
DG-7E/N-Nstd | 5901769652453 | 9027 10 10 | N | 1099 | wodór, kalibracja na zam.<1000ppm, sensor el-ch | 165 | 75 | 120 | 0.3 | 0.2
DG-9E/N | 5901769655188 | 9027 10 10 | S | 849 | tlen, 19/18% v/v, sensor el-ch | 165 | 75 | 120 | 0.3 | 0.2
DG-9E/N-Nstd | 5901769655195 | 9027 10 10 | N | 949 | tlen, kalibracja na zam.<25 %v/v, sensor el-ch | 165 | 75 | 120 | 0.3 | 0.2
DG-0E.SO2/N | 5907704091530 | 9027 10 10 | N | 1039 | SO2, nds/ndsch, sensor el-ch | 165 | 75 | 120 | 0.3 | 0.2
DG-0E.NO/N | 5907704091547 | 9027 10 10 | N | 969 | NO, nds/ndsch, sensor el-ch | 165 | 75 | 120 | 0.3 | 0.2
DG-0E.NO2/N | 5907704091554 | 9027 10 10 | N | 949 | NO2, nds/ndsch, sensor el-ch | 165 | 75 | 120 | 0.3 | 0.2
DG-0E.CL2/N | 5907704091561 | 9027 10 10 | N | 1249 | chlor, 1/3ppm, sensor el-ch | 165 | 75 | 120 | 0.3 | 0.2
DG-0E.ETO/N | 5907704091578 | 9027 10 10 | N | 1149 | tlenek etylenu, 2/5 ppm (kalibracja skrośna), sensor el-ch | 165 | 75 | 120 | 0.3 | 0.2
DG-0E.PH3/N | 5907704091585 | 9027 10 10 | N | 1549 | fosforowodór, nds/ndsch (kalibracja skrośna), sensor el-ch | 165 | 75 | 120 | 0.3 | 0.2
DG-0E.HCL/N | 5907704091592 | 9027 10 10 | N | 1549 | chlorowodór, nds/ndsch (kalibracja skrośna), sensor el-ch | 165 | 75 | 120 | 0.3 | 0.2
DG-0E.HCN/N | 5907704091608 | 9027 10 10 | N | 1249 | cyjanowodór, 3/6 ppm (kalibracja skrośna), sensor el-ch | 165 | 75 | 120 | 0.3 | 0.2
DG-0E.CLO2/N | 5907704091615 | 9027 10 10 | N | 1549 | dwutlenek chloru, nds/ndsch (kalibracja skrośna), sensor el-ch | 165 | 75 | 120 | 0.3 | 0.2
DG-0E.O3/N | 5901769655201 | 9027 10 10 | N | 1649 | ozon, 0,2/0,3 ppm, sensor el-ch | 165 | 75 | 120 | 0.3 | 0.2
DG-0E.SEH2/N |  | 9027 10 10 | N | 2049 | selenowodór, 1/3 ppm (kalibracja skrośna), sensor el-ch | 165 | 75 | 120 | 0.3 | 0.2
DG-0E.ASH3/N |  | 9027 10 10 | N | 1549 | arsenowodór, 0,2/0,4 ppm (kalibracja skrośna), sensor el-ch | 165 | 75 | 120 | 0.3 | 0.2
DG-0E.SIH4/N |  | 9027 10 10 | N | 2049 | silan, 5/10 ppm (kalibracja skrośna), senspr el-ch | 165 | 75 | 120 | 0.3 | 0.2
DG-0E.B2H6/N |  | 9027 10 10 | N | 2049 | dwuboran, 0,2/04 ppm (kalibracja skrośna), sensor el-ch | 165 | 75 | 120 | 0.3 | 0.2
DG-0E.COCL2/N |  | 9027 10 10 | N | 1549 | fosgen, 0,2/0,4 ppm (kalibracja skrośna), sensor el-ch | 165 | 75 | 120 | 0.3 | 0.2
DG-0E.ACID/N |  | 9027 10 10 | N | 1499 | kwas octowy lub mrówkowy, 20/40 ppm (kalibracja skrośna), sensor el-ch (100 ppm) | 165 | 75 | 120 | 0.3 | 0.2
DG-0E.ALC/N |  | 9027 10 10 | N | 1499 | etanol, metanol, 50/100 ppm (kalibracja skrośna), sensor el-ch (200 ppm) | 165 | 75 | 120 | 0.3 | 0.2
DG-0E.C2H4/N |  | 9027 10 10 | N | 1499 | etylen, 50/100 ppm, sensor el-ch (200 ppm) | 165 | 75 | 120 | 0.3 | 0.2
DG-0E.CH2O/N |  | 9027 10 10 | N | 1499 | formaldehyd, 3/6 ppm (kalibracja skrośna), sensor el-ch (10 ppm) | 165 | 75 | 120 | 0.3 | 0.2
DG-0E.CS2/N |  | 9027 10 10 | N | 1499 | disiarczek węgla, 10/20 ppm (kalibracja skrośna), sensor el-ch (100 ppm) | 165 | 75 | 120 | 0.3 | 0.2
DG-0E.H2O2/N |  | 9027 10 10 | N | 1499 | perhydrol, 10/20 ppm (kalibracja skrośna), sensor el-ch (100 ppm) | 165 | 75 | 120 | 0.3 | 0.2
DG-0E.HF/N |  | 9027 10 10 | N | 1499 | fluorowodór, 2/5 ppm (kalibracja skrośna), sensor el-ch (10 ppm) | 165 | 75 | 120 | 0.3 | 0.2
DG-0E.VOC/N |  | 9027 10 10 | N | 1499 | lotne związki organiczne, 5/10 ppm (kalibracja skrośna), sensor el-ch (20 ppm) | 165 | 75 | 120 | 0.3 | 0.2
DG-1R2/N | 5901769655218 | 9027 10 10 | S | 1599 | metan, 10/30% DGW, sensor IR | 165 | 75 | 120 | 0.3 | 0.2
DG-1R2/N-Nstd | 5901769655225 | 9027 10 10 | N | 1699 | metan, kalibracja na zam., sensor IR | 165 | 75 | 120 | 0.3 | 0.2
DG-1R5/N | 5901769655232 | 9027 10 10 | S | 1599 | propan-butan, 10/30% DGW, sensor IR | 165 | 75 | 120 | 0.3 | 0.2
DG-1R5/N-Nstd | 5901769655249 | 9027 10 10 | N | 1699 | propan-butan, kalibracja na zam., sensor IR | 165 | 75 | 120 | 0.3 | 0.2
DG-3R/N | 5901769655256 | 9027 10 10 | N | 1739 | zw.organiczne, 20/40% DGW, sensor IR | 165 | 75 | 120 | 0.3 | 0.2
DG-3R/N-Nstd | 5901769652491 | 9027 10 10 | N | 1839 | zw.organiczne, kalibracja na zam., sensor IR | 165 | 75 | 120 | 0.3 | 0.2
DG-6R7/N | 5901769654501 | 9027 10 10 | N | 2899 | HCF (Freony), 500/1500 ppm R410A, sensor IR | 165 | 75 | 120 | 0.3 | 0.2
DG-6R7/N-Nstd | 5901769652507 | 9027 10 10 | N | 2999 | HFC (Freony), kalibracja na zam., sensor IR | 165 | 75 | 120 | 0.3 | 0.2
DG-6R7/N-SF6 | 5901769654495 | 9027 10 10 | N | 2899 | SF6, 500/1500 ppm, sensor IR | 165 | 75 | 120 | 0.3 | 0.2
DG-6R7/N-SF6-Nstd | 5901769650442 | 9027 10 10 | N | 2999 | SF6, kalibracja na zam., sensor IR | 165 | 75 | 120 | 0.3 | 0.2
DG-8R/N | 5901769655270 | 9027 10 10 | N | 1599 | CO2, 0,5/1,5 %v/v, sensor IR | 165 | 75 | 120 | 0.3 | 0.2
DG-8R/N-Nstd | 5901769650459 | 9027 10 10 | N | 1699 | CO2, kalibracja na zam.<5 %v/v, sensor IR | 165 | 75 | 120 | 0.3 | 0.2
DG-8R8/N | 5901769655263 | 9027 10 10 | S | 1099 | CO2, 0,5/1,5 %v/v, zalecany zakres temperatur 0-45 st.C, sensor IR | 165 | 75 | 120 | 0.3 | 0.2
DG-8R8/N-Nstd | 5901769651005 | 9027 10 10 | N | 1199 | CO2, kalibracja na zam.<2 %v/v, zalecany zakres temperatur 0-45 st.C, sensor IR | 165 | 75 | 120 | 0.4 | 0.3
DG-9E/4 | 5901769654532 | 9027 10 10 | S | 699 | tlen, 19/18% v/v, trwałość >4 lata, sensor el-ch | 205 | 75 | 120 | 0.4 | 0.3
DG-9E/4-Nstd | 5901769651029 | 9027 10 10 | N | 749 | tlen, kalibracja na zam.< 25%v/v, trwałość >4 lata, sensor el-ch | 205 | 75 | 120 | 0.4 | 0.3
DG-9E/4-1 | 5907704091516 | 9027 10 10 | N | 699 | tlen, 19/18% v/v, trwałość >4 lata, sensor el-ch, do przemysłu | 205 | 75 | 120 | 0.4 | 0.3
DG-9E/4-1-Nstd | 5907704091523 | 9027 10 10 | N | 749 | tlen, kalibracja na zam.< 25%v/v, trwałość >4 lata, sensor el-ch, do przemysłu | 205 | 75 | 120 | 0.4 | 0.3
DG-P2E/N | 5901769656727 | 9027 10 10 | N | 899 | tlenek węgla, 500ppm, sensor el-ch | 165 | 75 | 120 | 0.3 | 0.2
DG-P2E/N-Nstd | 5901769658349 | 9027 10 10 | N | 1099 | tlenek węgla, zakres pomiarowy na zam., sensor el-ch | 165 | 75 | 120 | 0.3 | 0.2
DG-P4E/N | 5901769656314 | 9027 10 10 | N | 999 | amoniak, 1000 ppm, sensor el-ch | 165 | 75 | 120 | 0.3 | 0.2
DG-P4E/N-Nstd | 5901769658356 | 9027 10 10 | N | 1199 | amoniak, zakres pomiarowy na zam., sensor el-ch | 165 | 75 | 120 | 0.3 | 0.2
DG-P4E/N1 | 5901769656734 | 9027 10 10 | N | 999 | amoniak, 100ppm, od -40 st.C, sensor el-ch | 165 | 75 | 120 | 0.3 | 0.2
DG-P4E/N1-Nstd | 5901769658363 | 9027 10 10 | N | 1199 | amoniak, zakres pomiarowy na zam., od -40 st.C, sensor el-ch | 165 | 75 | 120 | 0.3 | 0.2
DG-P4E/N2 | 5901769656741 | 9027 10 10 | N | 1199 | amoniak (selektywny - oczyszczalnie), 100ppm, sensor el-ch | 165 | 75 | 120 | 0.3 | 0.2
DG-P4E/N2-Nstd | 5901769658370 | 9027 10 10 | N | 1399 | amoniak (selektywny - oczyszczalnie), zakres pomiarowy na zam., sensor el-ch | 165 | 75 | 120 | 0.3 | 0.2
DG-P5E/N | 5901769656758 | 9027 10 10 | N | 899 | H2S, 100 ppm, sensor el-ch | 165 | 75 | 120 | 0.3 | 0.2
DG-P5E/N-Nstd | 5901769658387 | 9027 10 10 | N | 1099 | H2S, zakres pomiarowy na zam., sensor el-ch | 165 | 75 | 120 | 0.3 | 0.2
DG-P7E/N | 5901769656765 | 9027 10 10 | N | 999 | wodór, 1000ppm, sensor el-ch | 165 | 75 | 120 | 0.3 | 0.2
DG-P7E/N-Nstd | 5901769658394 | 9027 10 10 | N | 1199 | wodór, zakres pomiarowy na zam., sensor el-ch | 165 | 75 | 120 | 0.3 | 0.2
DG-P9E/N | 5901769656772 | 9027 10 10 | S | 849 | tlen, 25% v/v, sensor el-ch | 165 | 75 | 120 | 0.3 | 0.2
DG-P0E.SO2/N | 5907704091738 | 9027 10 10 | N | 1039 | SO2, 20ppm, sensor el-ch | 165 | 75 | 120 | 0.3 | 0.2
DG-P0E.NO/N | 5907704091745 | 9027 10 10 | N | 969 | NO, 100ppm, sensor el-ch | 165 | 75 | 120 | 0.3 | 0.2
DG-P0E.NO2/N | 5907704091752 | 9027 10 10 | N | 949 | NO2, 20ppm, sensor el-ch | 165 | 75 | 120 | 0.3 | 0.2
DG-P0E.CL2/N | 5907704091646 | 9027 10 10 | N | 1249 | chlor, 10ppm, sensor el-ch | 165 | 75 | 120 | 0.3 | 0.2
DG-P0E.ETO/N | 5907704091783 | 9027 10 10 | N | 1149 | tlenek etylenu, 20ppm (kalibracja skrośna), sensor el-ch | 165 | 75 | 120 | 0.3 | 0.2
DG-P0E.PH3/N | 5907704091868 | 9027 10 10 | N | 1549 | fosforowodór, 5ppm (kalibracja skrośna), sensor el-ch | 165 | 75 | 120 | 0.3 | 0.2
DG-P0E.HCL/N | 5907704091790 | 9027 10 10 | N | 1549 | chlorowodór, 30ppm (kalibracja skrośna), sensor el-ch | 165 | 75 | 120 | 0.3 | 0.2
DG-P0E.HCN/N | 5907704091806 | 9027 10 10 | N | 1249 | cyjanowodór, 30ppm (kalibracja skrośna), sensor el-ch | 165 | 75 | 120 | 0.3 | 0.2
DG-P0E.CLO2/N | 5907704091875 | 9027 10 10 | N | 1549 | dwutlenek chloru, 1ppm (kalibracja skrośna), sensor el-ch | 165 | 75 | 120 | 0.3 | 0.2
DG-P0E.O3/N | 5901769656789 | 9027 10 10 | N | 1649 | ozon, 1ppm sensor el-ch | 165 | 75 | 120 | 0.3 | 0.2
DG-P0E.SEH2/N |  | 9027 10 10 | N | 2049 | selenowodór, 5ppm (kalibracja skrośna), sensor el-ch | 165 | 75 | 120 | 0.3 | 0.2
DG-P0E.ASH3/N |  | 9027 10 10 | N | 1549 | arsenowodór, 1ppm (kalibracja skrośna), sensor el-ch | 165 | 75 | 120 | 0.3 | 0.2
DG-P0E.SIH4/N |  | 9027 10 10 | N | 2049 | silan, 50ppm (kalibracja skrośna), senspr el-ch | 165 | 75 | 120 | 0.3 | 0.2
DG-P0E.B2H6/N |  | 9027 10 10 | N | 2049 | dwuboran, 1ppm (kalibracja skrośna), sensor el-ch | 165 | 75 | 120 | 0.3 | 0.2
DG-P0E.COCL2/N |  | 9027 10 10 | N | 1549 | fosgen, 1ppm (kalibracja skrośna), sensor el-ch | 165 | 75 | 120 | 0.3 | 0.2
DG-P0E.ACID/N |  | 9027 10 10 | N | 1499 | kwas octowy lub mrówkowy, 100 ppm (kalibracja skrośna), sensor el-ch | 165 | 75 | 120 | 0.3 | 0.2
DG-P0E.ALC/N |  | 9027 10 10 | N | 1499 | etanol, metanol, 200 ppm (kalibracja skrośna), sensor el-ch | 165 | 75 | 120 | 0.3 | 0.2
DG-P0E.C2H4/N |  | 9027 10 10 | N | 1499 | etylen, 200 ppm, sensor el-ch | 165 | 75 | 120 | 0.3 | 0.2
DG-P0E.CH2O/N |  | 9027 10 10 | N | 1499 | formaldehyd, 10 ppm (kalibracja skrośna), sensor el-ch | 165 | 75 | 120 | 0.3 | 0.2
DG-P0E.CS2/N |  | 9027 10 10 | N | 1499 | disiarczek węgla, 100 ppm (kalibracja skrośna), sensor el-ch | 165 | 75 | 120 | 0.3 | 0.2
DG-P0E.H2O2/N |  | 9027 10 10 | N | 1499 | perhydrol, 100 ppm (kalibracja skrośna), sensor el-ch | 165 | 75 | 120 | 0.3 | 0.2
DG-P0E.HF/N |  | 9027 10 10 | N | 1499 | fluorowodór, 10 ppm (kalibracja skrośna), sensor el-ch | 165 | 75 | 120 | 0.3 | 0.2
DG-P0E.VOC/N |  | 9027 10 10 | N | 1499 | lotne związki organiczne, 20 ppm (kalibracja skrośna), sensor el-ch | 165 | 75 | 120 | 0.3 | 0.2
DG-P1R2/N | 5901769656796 | 9027 10 10 | S | 1599 | metan, 100% DGW, sensor IR | 165 | 75 | 120 | 0.3 | 0.2
DG-P1R5/N | 5901769656802 | 9027 10 10 | S | 1599 | propan-butan, 100% DGW, sensor IR | 165 | 75 | 120 | 0.3 | 0.2
DG-P3R/N | 5901769656819 | 9027 10 10 | N | 1739 | zw.organiczne, 100% DGW, sensor IR | 165 | 75 | 120 | 0.3 | 0.2
DG-P6R7/N | 5901769654525 | 9027 10 10 | N | 2899 | Freony, 2000ppm R410A, sensor IR | 165 | 75 | 120 | 0.3 | 0.2
DG-P6R7/N-Nstd | 5901769655409 | 9027 10 10 | N | 3099 | Freony, zakres pomiarowy na zam., sensor IR | 165 | 75 | 120 | 0.3 | 0.2
DG-P6R7/N-SF6 | 5901769654518 | 9027 10 10 | N | 2899 | SF6, 2000 ppm, sensor IR | 165 | 75 | 120 | 0.3 | 0.2
DG-P6R7/N-SF6-Nstd | 5901769655416 | 9027 10 10 | N | 3099 | SF6, zakres pomiarowy na zam., sensor IR | 165 | 75 | 120 | 0.3 | 0.2
DG-P8R/N | 5901769656826 | 9027 10 10 | N | 1599 | CO2, 5 %v/v, sensor IR | 165 | 75 | 120 | 0.3 | 0.2
DG-P8R/N-Nstd | 5901769658448 | 9027 10 10 | N | 1799 | CO2, zakres pomiarowy na zam., sensor IR | 165 | 75 | 120 | 0.3 | 0.2
DG-P8R8/N | 5901769651951 | 9027 10 10 | S | 1099 | CO2, 2 %v/v, zalecany zakres temperatur 0-45 st.C, sensor IR | 165 | 75 | 120 | 0.3 | 0.2
DG-P8R8/N-Nstd | 5901769658455 | 9027 10 10 | N | 1299 | CO2, zakres pomiarowy na zam., zalecany zakres temperatur 0-45 st.C, sensor IR | 165 | 75 | 120 | 0.3 | 0.2
DG-12/M | 5901769655423 | 9027 10 10 | S | 679 | metan, 10/30% DGW, sensor p-p, RS485 | 165 | 75 | 120 | 0.3 | 0.2
DG-12/M-Nstd | 5901769651494 | 9027 10 10 | N | 779 | metan, kalibracja na zam., sensor p-p, RS485 | 165 | 75 | 120 | 0.3 | 0.2
DG-14/M | 5901769655447 | 9027 10 10 | S | 679 | metan (selektywny), 10/30% DGW, sensor p-p, RS485 | 165 | 75 | 120 | 0.3 | 0.2
DG-14/M-Nstd | 5901769655454 | 9027 10 10 | N | 779 | metan (selektywny), kalibracja na zam., sensor p-p | 165 | 75 | 120 | 0.3 | 0.2
DG-15/M | 5901769655461 | 9027 10 10 | S | 679 | propan-butan, 10/30% DGW, sensor p-p, RS485 | 165 | 75 | 120 | 0.3 | 0.2
DG-15/M-Nstd | 5901769655478 | 9027 10 10 | N | 779 | propan-butan, kalibracja na zam., sensor p-p, RS485 | 165 | 75 | 120 | 0.3 | 0.2
DG-22L/M | 5901769655485 | 9027 10 10 | N | 679 | tlenek węgla, 20/100 ppm(s15), sensor p-p, RS485 | 165 | 75 | 120 | 0.3 | 0.2
DG-22L/M-Nstd | 5901769651524 | 9027 10 10 | N | 779 | tlenek węgla, kalibracja na zam., sensor p-p, RS485 | 165 | 75 | 120 | 0.3 | 0.2
DG-31/M | 5901769655492 | 9027 10 10 | N | 759 | zw.organiczne, 20/40% DGW, sensor p-p, RS485 | 165 | 75 | 120 | 0.3 | 0.2
DG-31/M-Nstd | 5901769651531 | 9027 10 10 | N | 859 | zw.organiczne, kalibracja na zam., sensor p-p, RS485 | 165 | 75 | 120 | 0.3 | 0.2
DG-41/M | 5901769655508 | 9027 10 10 | N | 719 | amoniak, 500/1500ppm, sensor p-p, RS485 | 165 | 75 | 120 | 0.3 | 0.2
DG-41/M-Nstd | 5901769651548 | 9027 10 10 | N | 819 | amoniak, kalibracja na zam.>500ppm, sensor p-p, RS485 | 165 | 75 | 120 | 0.3 | 0.2
DG-61/M | 5901769655515 | 9027 10 10 | N | 719 | HFC (Freony), 1000/2000ppm R410A, sensor p-p, RS485 | 165 | 75 | 120 | 0.3 | 0.2
DG-61/M-Nstd | 5901769651555 | 9027 10 10 | N | 819 | HFC (Freony), kalibracja na zam., sensor p-p, RS485 | 165 | 75 | 120 | 0.3 | 0.2
DG-71/M | 5901769655522 | 9027 10 10 | N | 719 | acetylen, wodór 10/30% DGW, sensor p-p, RS485 | 165 | 75 | 120 | 0.3 | 0.2
DG-71/M-Nstd | 5901769651562 | 9027 10 10 | N | 819 | acetylen, wodór, kalibracja na zam., sensor p-p, RS485 | 165 | 75 | 120 | 0.3 | 0.2
DG-72/M | 5901769655539 | 9027 10 10 | S | 679 | wodór (selektywny), 20/40% DGW, sensor p-p, RS485 | 165 | 75 | 120 | 0.3 | 0.2
DG-72/M-Nstd | 5901769655546 | 9027 10 10 | N | 779 | wodór (selektyny), kalibracja na zam., sensor p-p, RS485 | 165 | 75 | 120 | 0.3 | 0.2
DG-TF/M | 5901769652392 | 9032 90 00 | N | 489 | temperatura, 2 progi z zakresu -20 do +60 st.C, RS485 | 165 | 75 | 120 | 0.3 | 0.2
DG-2E/M | 5901769655553 | 9027 10 10 | N | 919 | tlenek węgla, nds/ndsch, sensor el-ch | 165 | 75 | 120 | 0.3 | 0.2
DG-2E/M-Nstd | 5901769651586 | 9027 10 10 | N | 1019 | tlenek węgla, kalibracja na zam., sensor el-ch | 165 | 75 | 120 | 0.3 | 0.2
DG-4E/M | 5901769656284 | 9027 10 10 | N | 1019 | amoniak, 500/800 ppm, sensor el-ch | 165 | 75 | 120 | 0.3 | 0.2
DG-4E/M-Nstd | 5901769651593 | 9027 10 10 | N | 1119 | amoniak, kalibracja na zam. <1000ppm, sensor el-ch | 165 | 75 | 120 | 0.3 | 0.2
DG-4E1/M | 5901769655560 | 9027 10 10 | N | 1019 | amoniak, nds/ndsch, od -40 st.C, sensor el-ch | 165 | 75 | 120 | 0.3 | 0.2
DG-4E1/M-Nstd | 5901769651609 | 9027 10 10 | N | 1119 | amoniak, kalibracja na zam.<100ppm, od -40 st.C, sensor el-ch | 165 | 75 | 120 | 0.3 | 0.2
DG-4E2/M | 5901769655577 | 9027 10 10 | N | 1219 | amoniak (selektywny - oczyszczalnie), nds/ndsch, sensor el-ch | 165 | 75 | 120 | 0.3 | 0.2
DG-4E2/M-Nstd | 5901769651616 | 9027 10 10 | N | 1319 | amoniak (selektywny - oczyszczalnie), kalibracja na zam.<100ppm, sensor el-ch | 165 | 75 | 120 | 0.3 | 0.2
DG-5E/M | 5901769655584 | 9027 10 10 | N | 919 | H2S, nds/ndsch, sensor el-ch | 165 | 75 | 120 | 0.3 | 0.2
DG-5E/M-Nstd | 5901769651623 | 9027 10 10 | N | 1019 | H2S, kalibracja na zam.<100ppm, sensor el-ch | 165 | 75 | 120 | 0.3 | 0.2
DG-7E/M | 5901769655591 | 9027 10 10 | N | 1019 | wodór, 500/800ppm, sensor el-ch | 165 | 75 | 120 | 0.3 | 0.2
DG-7E/M-Nstd | 5901769651630 | 9027 10 10 | N | 1119 | wodór, kalibracja na zam.<1000ppm, sensor el-ch | 165 | 75 | 120 | 0.3 | 0.2
DG-9E/M | 5901769655607 | 9027 10 10 | S | 869 | tlen, 19/18% v/v, sensor el-ch | 165 | 75 | 120 | 0.3 | 0.2
DG-9E/M-Nstd | 5901769655614 | 9027 10 10 | N | 969 | tlen, kalibracja na zam.<25 %v/v, sensor el-ch | 165 | 75 | 120 | 0.3 | 0.2
DG-0E.SO2/M |  | 9027 10 10 | N | 1059 | SO2, nds/ndsch, sensor el-ch | 165 | 75 | 120 | 0.3 | 0.2
DG-0E.NO/M |  | 9027 10 10 | N | 989 | NO, nds/ndsch, sensor el-ch | 165 | 75 | 120 | 0.3 | 0.2
DG-0E.NO2/M | 5901769655621 | 9027 10 10 | N | 969 | NO2, nds/ndsch, sensor el-ch | 165 | 75 | 120 | 0.3 | 0.2
DG-0E.CL2/M |  | 9027 10 10 | N | 1269 | chlor, 1/3ppm, sensor el-ch | 165 | 75 | 120 | 0.3 | 0.2
DG-0E.ETO/M |  | 9027 10 10 | N | 1169 | tlenek etylenu, 2/5 ppm (kalibracja skrośna), sensor el-ch | 165 | 75 | 120 | 0.3 | 0.2
DG-0E.PH3/M |  | 9027 10 10 | N | 1569 | fosforowodór, nds/ndsch (kalibracja skrośna), sensor el-ch | 165 | 75 | 120 | 0.3 | 0.2
DG-0E.HCL/M |  | 9027 10 10 | N | 1569 | chlorowodór, nds/ndsch (kalibracja skrośna), sensor el-ch | 165 | 75 | 120 | 0.3 | 0.2
DG-0E.HCN/M |  | 9027 10 10 | N | 1269 | cyjanowodór, 3/6 ppm (kalibracja skrośna), sensor el-ch | 165 | 75 | 120 | 0.3 | 0.2
DG-0E.CLO2/M |  | 9027 10 10 | N | 1569 | dwutlenek chloru, nds/ndsch (kalibracja skrośna), sensor el-ch | 165 | 75 | 120 | 0.3 | 0.2
DG-0E.O3/M |  | 9027 10 10 | N | 1669 | ozon, 0,2/0,3 ppm, sensor el-ch | 165 | 75 | 120 | 0.3 | 0.2
DG-0E.SEH2/M |  | 9027 10 10 | N | 2069 | selenowodór, 1/3 ppm (kalibracja skrośna), sensor el-ch | 165 | 75 | 120 | 0.3 | 0.2
DG-0E.ASH3/M |  | 9027 10 10 | N | 1569 | arsenowodór, 0,2/0,4 ppm (kalibracja skrośna), sensor el-ch | 165 | 75 | 120 | 0.3 | 0.2
DG-0E.SIH4/M |  | 9027 10 10 | N | 2069 | silan, 5/10 ppm (kalibracja skrośna), senspr el-ch | 165 | 75 | 120 | 0.3 | 0.2
DG-0E.B2H6/M |  | 9027 10 10 | N | 2069 | dwuboran, 0,2/04 ppm (kalibracja skrośna), sensor el-ch | 165 | 75 | 120 | 0.3 | 0.2
DG-0E.COCL2/M |  | 9027 10 10 | N | 1569 | fosgen, 0,2/0,4 ppm (kalibracja skrośna), sensor el-ch | 165 | 75 | 120 | 0.3 | 0.2
DG-0E.ACID/M |  | 9027 10 10 | N | 1519 | kwas octowy lub mrówkowy, 20/40 ppm (kalibracja skrośna), sensor el-ch (100 ppm) | 165 | 75 | 120 | 0.3 | 0.2
DG-0E.ALC/M |  | 9027 10 10 | N | 1519 | etanol, metanol, 50/100 ppm (kalibracja skrośna), sensor el-ch (200 ppm) | 165 | 75 | 120 | 0.3 | 0.2
DG-0E.C2H4/M |  | 9027 10 10 | N | 1519 | etylen, 50/100 ppm, sensor el-ch (200 ppm) | 165 | 75 | 120 | 0.3 | 0.2
DG-0E.CH2O/M |  | 9027 10 10 | N | 1519 | formaldehyd, 3/6 ppm (kalibracja skrośna), sensor el-ch (10 ppm) | 165 | 75 | 120 | 0.3 | 0.2
DG-0E.CS2/M |  | 9027 10 10 | N | 1519 | disiarczek węgla, 10/20 ppm (kalibracja skrośna), sensor el-ch (100 ppm) | 165 | 75 | 120 | 0.3 | 0.2
DG-0E.H2O2/M |  | 9027 10 10 | N | 1519 | perhydrol, 10/20 ppm (kalibracja skrośna), sensor el-ch (100 ppm) | 165 | 75 | 120 | 0.3 | 0.2
DG-0E.HF/M |  | 9027 10 10 | N | 1519 | fluorowodór, 2/5 ppm (kalibracja skrośna), sensor el-ch (10 ppm) | 165 | 75 | 120 | 0.3 | 0.2
DG-0E.VOC/M |  | 9027 10 10 | N | 1519 | lotne związki organiczne, 5/10 ppm (kalibracja skrośna), sensor el-ch (20 ppm) | 165 | 75 | 120 | 0.3 | 0.2
DG-1R2/M | 5901769655706 | 9027 10 10 | S | 1619 | metan, 10/30% DGW, sensor IR | 165 | 75 | 120 | 0.3 | 0.2
DG-1R2/M-Nstd | 5901769655713 | 9027 10 10 | N | 1719 | metan, kalibracja na zam., sensor IR | 165 | 75 | 120 | 0.3 | 0.2
DG-1R5/M | 5901769655720 | 9027 10 10 | S | 1619 | propan-butan, 10/30% DGW, sensor IR | 165 | 75 | 120 | 0.3 | 0.2
DG-1R5/M-Nstd | 5901769655737 | 9027 10 10 | N | 1719 | propan-butan, kalibracja na zam., sensor IR | 165 | 75 | 120 | 0.3 | 0.2
DG-3R/M | 5901769655744 | 9027 10 10 | N | 1759 | zw.organiczne, 20/40% DGW, sensor IR | 165 | 75 | 120 | 0.3 | 0.2
DG-3R/M-Nstd | 5901769651678 | 9027 10 10 | N | 1859 | zw.organiczne, kalibracja na zam., sensor IR | 165 | 75 | 120 | 0.3 | 0.2
DG-6R7/M | 5901769655751 | 9027 10 10 | N | 2899 | HCF (Freony), 500/1500 ppm R410A, sensor IR | 165 | 75 | 120 | 0.3 | 0.2
DG-6R7/M-Nstd | 5901769651685 | 9027 10 10 | N | 2999 | HFC (Freony), kalibracja na zam., sensor IR | 165 | 75 | 120 | 0.3 | 0.2
DG-6R7/M-SF6 | 5901769654549 | 9027 10 10 | N | 2899 | SF6, 500/1500 ppm, sensor IR | 165 | 75 | 120 | 0.3 | 0.2
DG-6R7/M-SF6-Nstd | 5901769651692 | 9027 10 10 | N | 2999 | SF6, kalibracja na zam., sensor IR | 165 | 75 | 120 | 0.3 | 0.2
DG-8R/M | 5901769655768 | 9027 10 10 | N | 1619 | CO2, 0,5/1,5 %v/v, sensor IR | 165 | 75 | 120 | 0.3 | 0.2
DG-8R/M-Nstd | 5901769651708 | 9027 10 10 | N | 1719 | CO2, kalibracja na zam.<5 %v/v, sensor IR | 165 | 75 | 120 | 0.3 | 0.2
DG-8R8/M | 5901769651968 | 9027 10 10 | S | 1119 | CO2, 0,5/1,5 %v/v, zalecany zakres temperatur 0-45 st.C, sensor IR | 165 | 75 | 120 | 0.3 | 0.2
DG-8R8/M-Nstd | 5901769651715 | 9027 10 10 | N | 1219 | CO2, kalibracja na zam.<2 %v/v, zalecany zakres temperatur 0-45 st.C, sensor IR | 165 | 75 | 120 | 0.3 | 0.2
DG-P2E/M | 5901769655638 | 9027 10 10 | N | 919 | tlenek węgla, 500ppm, sensor el-ch | 165 | 75 | 120 | 0.3 | 0.2
DG-P2E/M-Nstd | 5901769651722 | 9027 10 10 | N | 1119 | tlenek węgla, zakres pomiarowy na zam., sensor el-ch | 165 | 75 | 120 | 0.3 | 0.2
DG-P4E/M | 5901769656321 | 9027 10 10 | N | 1019 | amoniak, 1000 ppm, sensor el-ch | 165 | 75 | 120 | 0.3 | 0.2
DG-P4E/M-Nstd | 5901769651739 | 9027 10 10 | N | 1219 | amoniak, zakres pomiarowy na zam., sensor el-ch | 165 | 75 | 120 | 0.3 | 0.2
DG-P4E1/M | 5901769655645 | 9027 10 10 | N | 1019 | amoniak, 100ppm, od -40 st.C, sensor el-ch | 165 | 75 | 120 | 0.3 | 0.2
DG-P4E1/M-Nstd | 5901769651746 | 9027 10 10 | N | 1219 | amoniak, zakres pomiarowy na zam., od -40 st.C, sensor el-ch | 165 | 75 | 120 | 0.3 | 0.2
DG-P4E2/M | 5901769655652 | 9027 10 10 | N | 1219 | amoniak (selektywny - oczyszczalnie), 100ppm, sensor el-ch | 165 | 75 | 120 | 0.3 | 0.2
DG-P4E2/M-Nstd | 5901769651753 | 9027 10 10 | N | 1419 | amoniak (selektywny - oczyszczalnie), zakres pomiarowy na zam., sensor el-ch | 165 | 75 | 120 | 0.3 | 0.2
DG-P5E/M | 5901769655669 | 9027 10 10 | N | 919 | H2S, 100 ppm, sensor el-ch | 165 | 75 | 120 | 0.3 | 0.2
DG-P5E/M-Nstd | 5901769651760 | 9027 10 10 | N | 1119 | H2S, zakres pomiarowy na zam., sensor el-ch | 165 | 75 | 120 | 0.3 | 0.2
DG-P7E/M | 5901769655676 | 9027 10 10 | N | 1019 | wodór, 1000ppm, sensor el-ch | 165 | 75 | 120 | 0.3 | 0.2
DG-P7E/M-Nstd | 5901769651777 | 9027 10 10 | N | 1219 | wodór, zakres pomiarowy na zam., sensor el-ch | 165 | 75 | 120 | 0.3 | 0.2
DG-P9E/M | 5901769655683 | 9027 10 10 | S | 869 | tlen, 25% v/v, sensor el-ch | 165 | 75 | 120 | 0.3 | 0.2
DG-P0E.SO2/M | 5901769654327 | 9027 10 10 | N | 1059 | SO2, 20ppm, sensor el-ch | 165 | 75 | 120 | 0.3 | 0.2
DG-P0E.NO/M |  | 9027 10 10 | N | 989 | NO, 100ppm, sensor el-ch | 165 | 75 | 120 | 0.3 | 0.2
DG-P0E.NO2/M | 5901769654310 | 9027 10 10 | N | 969 | NO2, 20ppm, sensor el-ch | 165 | 75 | 120 | 0.3 | 0.2
DG-P0E.CL2/M | 5901769655690 | 9027 10 10 | N | 1269 | chlor, 10ppm, sensor el-ch | 165 | 75 | 120 | 0.3 | 0.2
DG-P0E.ETO/M |  | 9027 10 10 | N | 1169 | tlenek etylenu, 20ppm (kalibracja skrośna), sensor el-ch | 165 | 75 | 120 | 0.3 | 0.2
DG-P0E.PH3/M |  | 9027 10 10 | N | 1569 | fosforowodór, 5ppm (kalibracja skrośna), sensor el-ch | 165 | 75 | 120 | 0.3 | 0.2
DG-P0E.HCL/M |  | 9027 10 10 | N | 1569 | chlorowodór, 30ppm (kalibracja skrośna), sensor el-ch | 165 | 75 | 120 | 0.3 | 0.2
DG-P0E.HCN/M |  | 9027 10 10 | N | 1269 | cyjanowodór, 30ppm (kalibracja skrośna), sensor el-ch | 165 | 75 | 120 | 0.3 | 0.2
DG-P0E.CLO2/M |  | 9027 10 10 | N | 1569 | dwutlenek chloru, 1ppm (kalibracja skrośna), sensor el-ch | 165 | 75 | 120 | 0.3 | 0.2
DG-P0E.O3/M | 5901769654297 | 9027 10 10 | N | 1669 | ozon, 1ppm sensor el-ch | 165 | 75 | 120 | 0.3 | 0.2
DG-P0E.SEH2/M |  | 9027 10 10 | N | 2069 | selenowodór, 5ppm (kalibracja skrośna), sensor el-ch | 165 | 75 | 120 | 0.3 | 0.2
DG-P0E.ASH3/M |  | 9027 10 10 | N | 1569 | arsenowodór, 1ppm (kalibracja skrośna), sensor el-ch | 165 | 75 | 120 | 0.3 | 0.2
DG-P0E.SIH4/M |  | 9027 10 10 | N | 2069 | silan, 50ppm (kalibracja skrośna), senspr el-ch | 165 | 75 | 120 | 0.3 | 0.2
DG-P0E.B2H6/M |  | 9027 10 10 | N | 2069 | dwuboran, 1ppm (kalibracja skrośna), sensor el-ch | 165 | 75 | 120 | 0.3 | 0.2
DG-P0E.COCL2/M |  | 9027 10 10 | N | 1569 | fosgen, 1ppm (kalibracja skrośna), sensor el-ch | 165 | 75 | 120 | 0.3 | 0.2
DG-P0E.ACID/M |  | 9027 10 10 | N | 1519 | kwas octowy lub mrówkowy, 100 ppm (kalibracja skrośna), sensor el-ch | 165 | 75 | 120 | 0.3 | 0.2
DG-P0E.ALC/M |  | 9027 10 10 | N | 1519 | etanol, metanol, 200 ppm (kalibracja skrośna), sensor el-ch | 165 | 75 | 120 | 0.3 | 0.2
DG-P0E.C2H4/M |  | 9027 10 10 | N | 1519 | etylen, 200 ppm, sensor el-ch | 165 | 75 | 120 | 0.3 | 0.2
DG-P0E.CH2O/M |  | 9027 10 10 | N | 1519 | formaldehyd, 10 ppm (kalibracja skrośna), sensor el-ch | 165 | 75 | 120 | 0.3 | 0.2
DG-P0E.CS2/M |  | 9027 10 10 | N | 1519 | disiarczek węgla, 100 ppm (kalibracja skrośna), sensor el-ch | 165 | 75 | 120 | 0.3 | 0.2
DG-P0E.H2O2/M |  | 9027 10 10 | N | 1519 | perhydrol, 100 ppm (kalibracja skrośna), sensor el-ch | 165 | 75 | 120 | 0.3 | 0.2
DG-P0E.HF/M |  | 9027 10 10 | N | 1519 | fluorowodór, 10 ppm (kalibracja skrośna), sensor el-ch | 165 | 75 | 120 | 0.3 | 0.2
DG-P0E.VOC/M |  | 9027 10 10 | N | 1519 | lotne związki organiczne, 20 ppm (kalibracja skrośna), sensor el-ch | 165 | 75 | 120 | 0.3 | 0.2
DG-P1R2/M | 5901769655775 | 9027 10 10 | N | 1619 | metan, 100% DGW, sensor IR | 165 | 75 | 120 | 0.3 | 0.2
DG-P1R5/M | 5901769655799 | 9027 10 10 | N | 1619 | propan-butan, 100% DGW, sensor IR | 165 | 75 | 120 | 0.3 | 0.2
DG-P3R/M | 5901769655812 | 9027 10 10 | N | 1759 | zw.organiczne, 100% DGW, sensor IR | 165 | 75 | 120 | 0.3 | 0.2
DG-P6R7/M | 5901769655829 | 9027 10 10 | N | 2899 | Freony, 2000ppm R410A, sensor IR | 165 | 75 | 120 | 0.3 | 0.2
DG-P6R7/M-Nstd | 5901769651821 | 9027 10 10 | N | 3099 | Freony, zakres pomiarowy na zam., sensor IR | 165 | 75 | 120 | 0.3 | 0.2
DG-P6R7/M-SF6 | 5901769654563 | 9027 10 10 | N | 2899 | SF6, 2000 ppm, sensor IR | 165 | 75 | 120 | 0.3 | 0.2
DG-P6R7/M-SF6-Nstd | 5901769651838 | 9027 10 10 | N | 3099 | SF6, zakres pomiarowy na zam., sensor IR | 165 | 75 | 120 | 0.3 | 0.2
DG-P8R/M | 5901769655836 | 9027 10 10 | N | 1619 | CO2, 5 %v/v, sensor IR | 165 | 75 | 120 | 0.3 | 0.2
DG-P8R/M-Nstd | 5901769651845 | 9027 10 10 | N | 1819 | CO2, zakres pomiarowy na zam., sensor IR | 165 | 75 | 120 | 0.3 | 0.2
DG-P8R8/M | 5901769651975 | 9027 10 10 | N | 1119 | CO2, 2 %v/v, zalecany zakres temperatur 0-45 st.C, sensor IR | 165 | 75 | 120 | 0.3 | 0.2
DG-P8R8/M-Nstd | 5901769651852 | 9027 10 10 | N | 1319 | CO2, zakres pomiarowy na zam., zalecany zakres temperatur 0-45 st.C, sensor IR | 165 | 75 | 120 | 0.3 | 0.2
DG-12/MR | 5901769655843 | 9027 10 10 | S | 709 | metan, 10/30% DGW, sensor p-p | 165 | 75 | 120 | 0.3 | 0.2
DG-12/MR-Nstd | 5901769654143 | 9027 10 10 | N | 809 | metan, kalibracja na zam., sensor p-p | 165 | 75 | 120 | 0.3 | 0.2
DG-14/MR | 5901769655867 | 9027 10 10 | S | 709 | metan (selektywny), 10/30% DGW, sensor p-p | 165 | 75 | 120 | 0.3 | 0.2
DG-14/MR-Nstd | 5901769655874 | 9027 10 10 | N | 809 | metan (selektywny), kalibracja na zam., sensor p-p | 165 | 75 | 120 | 0.3 | 0.2
DG-15/MR | 5901769655881 | 9027 10 10 | S | 709 | propan-butan, 10/30% DGW, sensor p-p | 165 | 75 | 120 | 0.3 | 0.2
DG-15/MR-Nstd | 5901769655898 | 9027 10 10 | N | 809 | propan-butan, kalibracja na zam., sensor p-p | 165 | 75 | 120 | 0.3 | 0.2
DG-22L/MR | 5901769655904 | 9027 10 10 | N | 709 | tlenek węgla, 20/100 ppm(s15), sensor p-p | 165 | 75 | 120 | 0.3 | 0.2
DG-22L/MR-Nstd | 5901769654174 | 9027 10 10 | N | 809 | tlenek węgla, kalibracja na zam., sensor p-p | 165 | 75 | 120 | 0.3 | 0.2
DG-31/MR | 5901769655911 | 9027 10 10 | N | 789 | zw.organiczne, 20/40% DGW, sensor p-p | 165 | 75 | 120 | 0.3 | 0.2
DG-31/MR-Nstd | 5901769654181 | 9027 10 10 | N | 889 | zw.organiczne, kalibracja na zam., sensor p-p | 165 | 75 | 120 | 0.3 | 0.2
DG-41/MR | 5901769655928 | 9027 10 10 | N | 749 | amoniak, 500/1500ppm, sensor p-p | 165 | 75 | 120 | 0.3 | 0.2
DG-41/MR-Nstd | 5901769654198 | 9027 10 10 | N | 849 | amoniak, kalibracja na zam.>500ppm, sensor p-p | 165 | 75 | 120 | 0.3 | 0.2
DG-61/MR | 5901769655935 | 9027 10 10 | N | 749 | HFC (Freony), 1000/2000ppm R410A, sensor p-p | 165 | 75 | 120 | 0.3 | 0.2
DG-61/MR-Nstd | 5901769654204 | 9027 10 10 | N | 849 | HFC (Freony), kalibracja na zam., sensor p-p | 165 | 75 | 120 | 0.3 | 0.2
DG-71/MR | 5901769655942 | 9027 10 10 | N | 749 | acetylen, wodór 10/30% DGW, sensor p-p | 165 | 75 | 120 | 0.3 | 0.2
DG-71/MR-Nstd | 5901769654211 | 9027 10 10 | N | 849 | acetylen, wodór, kalibracja na zam., sensor p-p | 165 | 75 | 120 | 0.3 | 0.2
DG-72/MR | 5901769655959 | 9027 10 10 | S | 709 | wodór (selektywny), 20/40%+F1027% DGW, sensor p-p | 165 | 75 | 120 | 0.3 | 0.2
DG-72/MR-Nstd | 5901769655966 | 9027 10 10 | N | 809 | wodór (selektyny), kalibracja na zam., sensor p-p | 165 | 75 | 120 | 0.3 | 0.2
DG-2E/MR | 5901769655973 | 9027 10 10 | N | 949 | tlenek węgla, nds/ndsch, sensor el-ch | 165 | 75 | 120 | 0.3 | 0.2
DG-2E/MR-Nstd | 5901769654235 | 9027 10 10 | N | 1049 | tlenek węgla, kalibracja na zam., sensor el-ch | 165 | 75 | 120 | 0.3 | 0.2
DG-4E/MR | 5901769656260 | 9027 10 10 | N | 1049 | amoniak, 500/800 ppm, sensor el-ch | 165 | 75 | 120 | 0.3 | 0.2
DG-4E/MR-Nstd | 5901769654242 | 9027 10 10 | N | 1149 | amoniak, kalibracja na zam. <1000ppm, sensor el-ch | 165 | 75 | 120 | 0.3 | 0.2
DG-4E1/MR | 5901769655980 | 9027 10 10 | N | 1049 | amoniak, nds/ndsch, od -40 st.C, sensor el-ch | 165 | 75 | 120 | 0.3 | 0.2
DG-4E1/MR-Nstd | 5901769654259 | 9027 10 10 | N | 1149 | amoniak, kalibracja na zam.<100ppm, od -40 st.C, sensor el-ch | 165 | 75 | 120 | 0.3 | 0.2
DG-4E2/MR | 5901769655997 | 9027 10 10 | N | 1249 | amoniak (selektywny - oczyszczalnie), nds/ndsch, sensor el-ch | 165 | 75 | 120 | 0.3 | 0.2
DG-4E2/MR-Nstd | 5901769654266 | 9027 10 10 | N | 1349 | amoniak (selektywny - oczyszczalnie), kalibracja na zam.<100ppm, sensor el-ch | 165 | 75 | 120 | 0.3 | 0.2
DG-5E/MR | 5901769656000 | 9027 10 10 | N | 949 | H2S, nds/ndsch, sensor el-ch | 165 | 75 | 120 | 0.3 | 0.2
DG-5E/MR-Nstd | 5901769654273 | 9027 10 10 | N | 1049 | H2S, kalibracja na zam.<100ppm, sensor el-ch | 165 | 75 | 120 | 0.3 | 0.2
DG-7E/MR | 5901769656017 | 9027 10 10 | N | 1049 | wodór, 500/800ppm, sensor el-ch | 165 | 75 | 120 | 0.3 | 0.2
DG-7E/MR-Nstd | 5901769654280 | 9027 10 10 | N | 1149 | wodór, kalibracja na zam.<1000ppm, sensor el-ch | 165 | 75 | 120 | 0.3 | 0.2
DG-9E/MR | 5901769656024 | 9027 10 10 | S | 899 | tlen, 19/18% v/v, sensor el-ch | 165 | 75 | 120 | 0.3 | 0.2
DG-9E/MR-Nstd | 5901769656031 | 9027 10 10 | N | 999 | tlen, kalibracja na zam.<25 %v/v, sensor el-ch | 165 | 75 | 120 | 0.3 | 0.2
DG-0E.SO2/MR |  | 9027 10 10 | N | 1089 | SO2, nds/ndsch, sensor el-ch | 165 | 75 | 120 | 0.3 | 0.2
DG-0E.NO/MR |  | 9027 10 10 | N | 1109 | NO, nds/ndsch, sensor el-ch | 165 | 75 | 120 | 0.3 | 0.2
DG-0E.NO2/MR |  | 9027 10 10 | N | 1139 | NO2, nds/ndsch, sensor el-ch | 165 | 75 | 120 | 0.3 | 0.2
DG-0E.CL2/MR | 5901769656048 | 9027 10 10 | N | 1299 | chlor, 1/3ppm, sensor el-ch | 165 | 75 | 120 | 0.3 | 0.2
DG-0E.ETO/MR |  | 9027 10 10 | N | 1199 | tlenek etylenu, 2/5 ppm (kalibracja skrośna), sensor el-ch | 165 | 75 | 120 | 0.3 | 0.2
DG-0E.PH3/MR |  | 9027 10 10 | N | 1599 | fosforowodór, nds/ndsch (kalibracja skrośna), sensor el-ch | 165 | 75 | 120 | 0.3 | 0.2
DG-0E.HCL/MR |  | 9027 10 10 | N | 1599 | chlorowodór, nds/ndsch (kalibracja skrośna), sensor el-ch | 165 | 75 | 120 | 0.3 | 0.2
DG-0E.HCN/MR |  | 9027 10 10 | N | 1299 | cyjanowodór, 3/6 ppm (kalibracja skrośna), sensor el-ch | 165 | 75 | 120 | 0.3 | 0.2
DG-0E.CLO2/MR |  | 9027 10 10 | N | 1599 | dwutlenek chloru, nds/ndsch (kalibracja skrośna), sensor el-ch | 165 | 75 | 120 | 0.3 | 0.2
DG-0E.O3/MR | 5901769654228 | 9027 10 10 | N | 1699 | ozon, 0,2/0,3 ppm, sensor el-ch | 165 | 75 | 120 | 0.3 | 0.2
DG-0E.SEH2/MR |  | 9027 10 10 | N | 2099 | selenowodór, 1/3 ppm (kalibracja skrośna), sensor el-ch | 165 | 75 | 120 | 0.3 | 0.2
DG-0E.ASH3/MR |  | 9027 10 10 | N | 1599 | arsenowodór, 0,2/0,4 ppm (kalibracja skrośna), sensor el-ch | 165 | 75 | 120 | 0.3 | 0.2
DG-0E.SIH4/MR |  | 9027 10 10 | N | 2099 | silan, 5/10 ppm (kalibracja skrośna), senspr el-ch | 165 | 75 | 120 | 0.3 | 0.2
DG-0E.B2H6/MR |  | 9027 10 10 | N | 2099 | dwuboran, 0,2/04 ppm (kalibracja skrośna), sensor el-ch | 165 | 75 | 120 | 0.3 | 0.2
DG-0E.COCL2/MR |  | 9027 10 10 | N | 1599 | fosgen, 0,2/0,4 ppm (kalibracja skrośna), sensor el-ch | 165 | 75 | 120 | 0.3 | 0.2
DG-0E.ACID/MR |  | 9027 10 10 | N | 1549 | kwas octowy lub mrówkowy, 20/40 ppm (kalibracja skrośna), sensor el-ch (100 ppm) | 165 | 75 | 120 | 0.3 | 0.2
DG-0E.ALC/MR |  | 9027 10 10 | N | 1549 | etanol, metanol, 50/100 ppm (kalibracja skrośna), sensor el-ch (200 ppm) | 165 | 75 | 120 | 0.3 | 0.2
DG-0E.C2H4/MR |  | 9027 10 10 | N | 1549 | etylen, 50/100 ppm, sensor el-ch (200 ppm) | 165 | 75 | 120 | 0.3 | 0.2
DG-0E.CH2O/MR |  | 9027 10 10 | N | 1549 | formaldehyd, 3/6 ppm (kalibracja skrośna), sensor el-ch (10 ppm) | 165 | 75 | 120 | 0.3 | 0.2
DG-0E.CS2/MR |  | 9027 10 10 | N | 1549 | disiarczek węgla, 10/20 ppm (kalibracja skrośna), sensor el-ch (100 ppm) | 165 | 75 | 120 | 0.3 | 0.2
DG-0E.H2O2/MR |  | 9027 10 10 | N | 1549 | perhydrol, 10/20 ppm (kalibracja skrośna), sensor el-ch (100 ppm) | 165 | 75 | 120 | 0.3 | 0.2
DG-0E.HF/MR |  | 9027 10 10 | N | 1549 | fluorowodór, 2/5 ppm (kalibracja skrośna), sensor el-ch (10 ppm) | 165 | 75 | 120 | 0.3 | 0.2
DG-0E.VOC/MR |  | 9027 10 10 | N | 1549 | lotne związki organiczne, 5/10 ppm (kalibracja skrośna), sensor el-ch (20 ppm) | 165 | 75 | 120 | 0.3 | 0.2
DG-1R2/MR | 5901769656055 | 9027 10 10 | S | 1649 | metan, 10/30% DGW, sensor IR | 165 | 75 | 120 | 0.3 | 0.2
DG-1R2/MR-Nstd | 5901769656062 | 9027 10 10 | N | 1749 | metan, kalibracja na zam., sensor IR | 165 | 75 | 120 | 0.3 | 0.2
DG-1R5/MR | 5901769656079 | 9027 10 10 | S | 1649 | propan-butan, 10/30% DGW, sensor IR | 165 | 75 | 120 | 0.3 | 0.2
DG-1R5/MR-Nstd | 5901769656086 | 9027 10 10 | N | 1749 | propan-butan, kalibracja na zam., sensor IR | 165 | 75 | 120 | 0.3 | 0.2
DG-3R/MR | 5901769656093 | 9027 10 10 | N | 1789 | zw.organiczne, 20/40% DGW, sensor IR | 165 | 75 | 120 | 0.3 | 0.2
DG-3R/MR-Nstd | 5901769654334 | 9027 10 10 | N | 1889 | zw.organiczne, kalibracja na zam., sensor IR | 165 | 75 | 120 | 0.3 | 0.2
DG-6R7/MR | 5901769656109 | 9027 10 10 | N | 2929 | HCF (Freony), 500/1500 ppm R410A, sensor IR | 165 | 75 | 120 | 0.3 | 0.2
DG-6R7/MR-Nstd | 5901769654426 | 9027 10 10 | N | 3029 | HFC (Freony), kalibracja na zam., sensor IR | 165 | 75 | 120 | 0.3 | 0.2
DG-6R7/MR-SF6 | 5901769654556 | 9027 10 10 | N | 2929 | SF6, 500/1500 ppm, sensor IR | 165 | 75 | 120 | 0.3 | 0.2
DG-6R7/MR-SF6-Nstd | 5901769654433 | 9027 10 10 | N | 3029 | SF6, kalibracja na zam., sensor IR | 165 | 75 | 120 | 0.3 | 0.2
DG-8R/MR | 5901769656116 | 9027 10 10 | N | 1649 | CO2, 0,5/1,5 %v/v, sensor IR | 165 | 75 | 120 | 0.3 | 0.2
DG-8R/MR-Nstd | 5901769654341 | 9027 10 10 | N | 1749 | CO2, kalibracja na zam.<5 %v/v, sensor IR | 165 | 75 | 120 | 0.3 | 0.2
DG-8R8/MR | 5901769651982 | 9027 10 10 | S | 1149 | CO2, 0,5/1,5 %v/v, zalecany zakres temperatur 0-45 st.C, sensor IR | 165 | 75 | 120 | 0.3 | 0.2
DG-8R8/MR-Nstd | 5901769654358 | 9027 10 10 | N | 1249 | CO2, kalibracja na zam.<2 %v/v, zalecany zakres temperatur 0-45 st.C, sensor IR | 165 | 75 | 120 | 0.3 | 0.2
DG-P2E/MR | 5901769656123 | 9027 10 10 | N | 949 | tlenek węgla, 500ppm, sensor el-ch | 165 | 75 | 120 | 0.3 | 0.2
DG-P2E/MR-Nstd | 5901769654365 | 9027 10 10 | N | 1149 | tlenek węgla, zakres pomiarowy na zam., sensor el-ch | 165 | 75 | 120 | 0.3 | 0.2
DG-P4E/MR | 5901769656277 | 9027 10 10 | N | 1049 | amoniak, 1000 ppm, sensor el-ch | 165 | 75 | 120 | 0.3 | 0.2
DG-P4E/MR-Nstd | 5901769654303 | 9027 10 10 | N | 1249 | amoniak, zakres pomiarowy na zam., sensor el-ch | 165 | 75 | 120 | 0.3 | 0.2
DG-P4E1/MR | 5901769656130 | 9027 10 10 | N | 1049 | amoniak, 100ppm, od -40 st.C, sensor el-ch | 165 | 75 | 120 | 0.3 | 0.2
DG-P4E1/MR-Nstd | 5901769654372 | 9027 10 10 | N | 1249 | amoniak, zakres pomiarowy na zam., od -40 st.C, sensor el-ch | 165 | 75 | 120 | 0.3 | 0.2
DG-P4E2/MR | 5901769656147 | 9027 10 10 | N | 1249 | amoniak (selektywny - oczyszczalnie), 100ppm, sensor el-ch | 165 | 75 | 120 | 0.3 | 0.2
DG-P4E2/MR-Nstd | 5901769654389 | 9027 10 10 | N | 1449 | amoniak (selektywny - oczyszczalnie), zakres pomiarowy na zam., sensor el-ch | 165 | 75 | 120 | 0.3 | 0.2
DG-P5E/MR | 5901769656154 | 9027 10 10 | N | 949 | H2S, 100 ppm, sensor el-ch | 165 | 75 | 120 | 0.3 | 0.2
DG-P5E/MR-Nstd | 5901769654396 | 9027 10 10 | N | 1149 | H2S, zakres pomiarowy na zam., sensor el-ch | 165 | 75 | 120 | 0.3 | 0.2
DG-P7E/MR | 5901769656161 | 9027 10 10 | N | 1049 | wodór, 1000ppm, sensor el-ch | 165 | 75 | 120 | 0.3 | 0.2
DG-P7E/MR-Nstd | 5901769654402 | 9027 10 10 | N | 1249 | wodór, zakres pomiarowy na zam., sensor el-ch | 165 | 75 | 120 | 0.3 | 0.2
DG-P9E/MR | 5901769656178 | 9027 10 10 | S | 899 | tlen, 25% v/v, sensor el-ch | 165 | 75 | 120 | 0.3 | 0.2
DG-P0E.SO2/MR |  | 9027 10 10 | N | 1089 | SO2, 20ppm, sensor el-ch | 165 | 75 | 120 | 0.3 | 0.2
DG-P0E.NO/MR |  | 9027 10 10 | N | 1109 | NO, 100ppm, sensor el-ch | 165 | 75 | 120 | 0.3 | 0.2
DG-P0E.NO2/MR |  | 9027 10 10 | N | 1139 | NO2, 20ppm, sensor el-ch | 165 | 75 | 120 | 0.3 | 0.2
DG-P0E.CL2/MR | 5901769656185 | 9027 10 10 | N | 1299 | chlor, 10ppm, sensor el-ch | 165 | 75 | 120 | 0.3 | 0.2
DG-P0E.ETO/MR |  | 9027 10 10 | N | 1199 | tlenek etylenu, 20ppm (kalibracja skrośna), sensor el-ch | 165 | 75 | 120 | 0.3 | 0.2
DG-P0E.PH3/MR |  | 9027 10 10 | N | 1599 | fosforowodór, 5ppm (kalibracja skrośna), sensor el-ch | 165 | 75 | 120 | 0.3 | 0.2
DG-P0E.HCL/MR |  | 9027 10 10 | N | 1599 | chlorowodór, 30ppm (kalibracja skrośna), sensor el-ch | 165 | 75 | 120 | 0.3 | 0.2
DG-P0E.HCN/MR |  | 9027 10 10 | N | 1299 | cyjanowodór, 30ppm (kalibracja skrośna), sensor el-ch | 165 | 75 | 120 | 0.3 | 0.2
DG-P0E.CLO2/MR |  | 9027 10 10 | N | 1599 | dwutlenek chloru, 1ppm (kalibracja skrośna), sensor el-ch | 165 | 75 | 120 | 0.3 | 0.2
DG-P0E.O3/MR |  | 9027 10 10 | N | 1699 | ozon, 1ppm sensor el-ch | 165 | 75 | 120 | 0.3 | 0.2
DG-P0E.SEH2/MR |  | 9027 10 10 | N | 2099 | selenowodór, 5ppm (kalibracja skrośna), sensor el-ch | 165 | 75 | 120 | 0.3 | 0.2
DG-P0E.ASH3/MR |  | 9027 10 10 | N | 1599 | arsenowodór, 1ppm (kalibracja skrośna), sensor el-ch | 165 | 75 | 120 | 0.3 | 0.2
DG-P0E.SIH4/MR |  | 9027 10 10 | N | 2099 | silan, 50ppm (kalibracja skrośna), senspr el-ch | 165 | 75 | 120 | 0.3 | 0.2
DG-P0E.B2H6/MR |  | 9027 10 10 | N | 2099 | dwuboran, 1ppm (kalibracja skrośna), sensor el-ch | 165 | 75 | 120 | 0.3 | 0.2
DG-P0E.COCL2/MR |  | 9027 10 10 | N | 1599 | fosgen, 1ppm (kalibracja skrośna), sensor el-ch | 165 | 75 | 120 | 0.3 | 0.2
DG-P0E.ACID/MR |  | 9027 10 10 | N | 1549 | kwas octowy lub mrówkowy, 100 ppm (kalibracja skrośna), sensor el-ch | 165 | 75 | 120 | 0.3 | 0.2
DG-P0E.ALC/MR |  | 9027 10 10 | N | 1549 | etanol, metanol, 200 ppm (kalibracja skrośna), sensor el-ch | 165 | 75 | 120 | 0.3 | 0.2
DG-P0E.C2H4/MR |  | 9027 10 10 | N | 1549 | etylen, 200 ppm, sensor el-ch | 165 | 75 | 120 | 0.3 | 0.2
DG-P0E.CH2O/MR |  | 9027 10 10 | N | 1549 | formaldehyd, 10 ppm (kalibracja skrośna), sensor el-ch | 165 | 75 | 120 | 0.3 | 0.2
DG-P0E.CS2/MR |  | 9027 10 10 | N | 1549 | disiarczek węgla, 100 ppm (kalibracja skrośna), sensor el-ch | 165 | 75 | 120 | 0.3 | 0.2
DG-P0E.H2O2/MR |  | 9027 10 10 | N | 1549 | perhydrol, 100 ppm (kalibracja skrośna), sensor el-ch | 165 | 75 | 120 | 0.3 | 0.2
DG-P0E.HF/MR |  | 9027 10 10 | N | 1549 | fluorowodór, 10 ppm (kalibracja skrośna), sensor el-ch | 165 | 75 | 120 | 0.3 | 0.2
DG-P0E.VOC/MR |  | 9027 10 10 | N | 1549 | lotne związki organiczne, 20 ppm (kalibracja skrośna), sensor el-ch | 165 | 75 | 120 | 0.3 | 0.2
DG-P1R2/MR | 5901769656192 | 9027 10 10 | N | 1649 | metan, 100% DGW, sensor IR | 165 | 75 | 120 | 0.3 | 0.2
DG-P1R5/MR | 5901769656215 | 9027 10 10 | N | 1649 | propan-butan, 100% DGW, sensor IR | 165 | 75 | 120 | 0.3 | 0.2
DG-P3R/MR | 5901769656239 | 9027 10 10 | N | 1789 | zw.organiczne, 100% DGW, sensor IR | 165 | 75 | 120 | 0.3 | 0.2
DG-P6R7/MR | 5901769656246 | 9027 10 10 | N | 2929 | Freony, 2000ppm R410A, sensor IR | 165 | 75 | 120 | 0.3 | 0.2
DG-P6R7/MR-Nstd | 5901769654471 | 9027 10 10 | N | 3129 | Freony, zakres pomiarowy na zam., sensor IR | 165 | 75 | 120 | 0.3 | 0.2
DG-P6R7/MR-SF6 | 5901769654570 | 9027 10 10 | N | 2929 | SF6, 2000 ppm, sensor IR | 165 | 75 | 120 | 0.3 | 0.2
DG-P6R7/MR-SF6-Nstd | 5901769655287 | 9027 10 10 | N | 3129 | SF6, zakres pomiarowy na zam., sensor IR | 165 | 75 | 120 | 0.3 | 0.2
DG-P8R/MR | 5901769656253 | 9027 10 10 | N | 1649 | CO2, 5 %v/v, sensor IR | 165 | 75 | 120 | 0.3 | 0.2
DG-P8R/MR-Nstd | 5901769655294 | 9027 10 10 | N | 1849 | CO2, zakres pomiarowy na zam., sensor IR | 165 | 75 | 120 | 0.3 | 0.2
DG-P8R8/MR | 5901769651999 | 9027 10 10 | N | 1149 | CO2, 2 %v/v, zalecany zakres temperatur 0-45 st.C, sensor IR | 165 | 75 | 120 | 0.3 | 0.2
DG-P8R8/MR-Nstd | 5901769655300 | 9027 10 10 | N | 1349 | CO2, zakres pomiarowy na zam., zalecany zakres temperatur 0-45 st.C, sensor IR | 165 | 75 | 120 | 0.3 | 0.2
DG-PV2E | 5901769656840 | 9027 10 10 | N | 899 | tlenek węgla, 500ppm, sensor el-ch | 165 | 75 | 120 | 0.3 | 0.2
DG-PV2E-Nstd | 5901769658462 | 9027 10 10 | N | 1099 | tlenek węgla, zakres pomiarowy na zam., sensor el-ch | 165 | 75 | 120 | 0.3 | 0.2
DG-PV4E | 5901769656857 | 9027 10 10 | N | 999 | amoniak, 1000 ppm, sensor el-ch | 165 | 75 | 120 | 0.3 | 0.2
DG-PV4E-Nstd | 5901769658479 | 9027 10 10 | N | 1199 | amoniak, zakres pomiarowy na zam., sensor el-ch | 165 | 75 | 120 | 0.3 | 0.2
DG-PV4E1 | 5901769656864 | 9027 10 10 | N | 999 | amoniak, 100ppm, od -40 st.C, sensor el-ch | 165 | 75 | 120 | 0.3 | 0.2
DG-PV4E1-Nstd | 5901769658486 | 9027 10 10 | N | 1199 | amoniak, zakres pomiarowy na zam., od -40 st.C, sensor el-ch | 165 | 75 | 120 | 0.3 | 0.2
DG-PV4E2 | 5901769656871 | 9027 10 10 | N | 1199 | amoniak (selektywny - oczyszczalnie), 100ppm, sensor el-ch | 165 | 75 | 120 | 0.3 | 0.2
DG-PV4E2-Nstd | 5901769658493 | 9027 10 10 | N | 1399 | amoniak (selektywny - oczyszczalnie), zakres pomiarowy na zam., sensor el-ch | 165 | 75 | 120 | 0.3 | 0.2
DG-PV5E | 5901769656888 | 9027 10 10 | N | 899 | H2S, 100 ppm, sensor el-ch | 165 | 75 | 120 | 0.3 | 0.2
DG-PV5E-Nstd | 5901769658509 | 9027 10 10 | N | 1099 | H2S, zakres pomiarowy na zam., sensor el-ch | 165 | 75 | 120 | 0.3 | 0.2
DG-PV7E | 5901769656895 | 9027 10 10 | N | 999 | wodór, 1000ppm, sensor el-ch | 165 | 75 | 120 | 0.3 | 0.2
DG-PV7E-Nstd | 5901769658516 | 9027 10 10 | N | 1199 | wodór, zakres pomiarowy na zam., sensor el-ch | 165 | 75 | 120 | 0.3 | 0.2
DG-PV9E | 5901769656901 | 9027 10 10 | S | 849 | tlen, 25% v/v, sensor el-ch | 165 | 75 | 120 | 0.3 | 0.2
DG-PV0E.SO2 |  | 9027 10 10 | N | 1039 | SO2, 20ppm, sensor el-ch | 165 | 75 | 120 | 0.3 | 0.2
DG-PV0E.NO |  | 9027 10 10 | N | 969 | NO, 100ppm, sensor el-ch | 165 | 75 | 120 | 0.3 | 0.2
DG-PV0E.NO2 |  | 9027 10 10 | N | 949 | NO2, 20ppm, sensor el-ch | 165 | 75 | 120 | 0.3 | 0.2
DG-PV0E.CL2 | 5901769656918 | 9027 10 10 | N | 1249 | chlor, 10ppm, sensor el-ch | 165 | 75 | 120 | 0.3 | 0.2
DG-PV0E.ETO |  | 9027 10 10 | N | 1149 | tlenek etylenu, 20ppm (kalibracja skrośna), sensor el-ch | 165 | 75 | 120 | 0.3 | 0.2
DG-PV0E.PH3 |  | 9027 10 10 | N | 1549 | fosforowodór, 5ppm (kalibracja skrośna), sensor el-ch | 165 | 75 | 120 | 0.3 | 0.2
DG-PV0E.HCL |  | 9027 10 10 | N | 1549 | chlorowodór, 30ppm (kalibracja skrośna), sensor el-ch | 165 | 75 | 120 | 0.3 | 0.2
DG-PV0E.HCN |  | 9027 10 10 | N | 1249 | cyjanowodór, 30ppm (kalibracja skrośna), sensor el-ch | 165 | 75 | 120 | 0.3 | 0.2
DG-PV0E.CLO2 |  | 9027 10 10 | N | 1549 | dwutlenek chloru, 1ppm (kalibracja skrośna), sensor el-ch | 165 | 75 | 120 | 0.3 | 0.2
DG-PV0E.O3 |  | 9027 10 10 | N | 1649 | ozon, 1ppm sensor el-ch | 165 | 75 | 120 | 0.3 | 0.2
DG-PV0E.SEH2 |  | 9027 10 10 | N | 2049 | selenowodór, 5ppm (kalibracja skrośna), sensor el-ch | 165 | 75 | 120 | 0.3 | 0.2
DG-PV0E.ASH3 |  | 9027 10 10 | N | 1549 | arsenowodór, 1ppm (kalibracja skrośna), sensor el-ch | 165 | 75 | 120 | 0.3 | 0.2
DG-PV0E.SIH4 |  | 9027 10 10 | N | 2049 | silan, 50ppm (kalibracja skrośna), senspr el-ch | 165 | 75 | 120 | 0.3 | 0.2
DG-PV0E.B2H6 |  | 9027 10 10 | N | 2049 | dwuboran, 1ppm (kalibracja skrośna), sensor el-ch | 165 | 75 | 120 | 0.3 | 0.2
DG-PV0E.COCL2 |  | 9027 10 10 | N | 1549 | fosgen, 1ppm (kalibracja skrośna), sensor el-ch | 165 | 75 | 120 | 0.3 | 0.2
DG-PV0E.ACID |  | 9027 10 10 | N | 1499 | kwas octowy lub mrówkowy, 100 ppm (kalibracja skrośna), sensor el-ch | 165 | 75 | 120 | 0.3 | 0.2
DG-PV0E.ALC |  | 9027 10 10 | N | 1499 | etanol, metanol, 200 ppm (kalibracja skrośna), sensor el-ch | 165 | 75 | 120 | 0.3 | 0.2
DG-PV0E.C2H4 |  | 9027 10 10 | N | 1499 | etylen, 200 ppm, sensor el-ch | 165 | 75 | 120 | 0.3 | 0.2
DG-PV0E.CH2O |  | 9027 10 10 | N | 1499 | formaldehyd, 10 ppm (kalibracja skrośna), sensor el-ch | 165 | 75 | 120 | 0.3 | 0.2
DG-PV0E.CS2 |  | 9027 10 10 | N | 1499 | disiarczek węgla, 100 ppm (kalibracja skrośna), sensor el-ch | 165 | 75 | 120 | 0.3 | 0.2
DG-PV0E.H2O2 |  | 9027 10 10 | N | 1499 | perhydrol, 100 ppm (kalibracja skrośna), sensor el-ch | 165 | 75 | 120 | 0.3 | 0.2
DG-PV0E.HF |  | 9027 10 10 | N | 1499 | fluorowodór, 10 ppm (kalibracja skrośna), sensor el-ch | 165 | 75 | 120 | 0.3 | 0.2
DG-PV0E.VOC |  | 9027 10 10 | N | 1499 | lotne związki organiczne, 20 ppm (kalibracja skrośna), sensor el-ch | 165 | 75 | 120 | 0.3 | 0.2
DG-PV1R2 | 5901769656925 | 9027 10 10 | N | 1599 | metan, 100% DGW, sensor IR | 165 | 75 | 120 | 0.3 | 0.2
DG-PV1R5 | 5901769656932 | 9027 10 10 | N | 1599 | propan-butan, 100% DGW, sensor IR | 165 | 75 | 120 | 0.3 | 0.2
DG-PV3R | 5901769656949 | 9027 10 10 | N | 1739 | zw.organiczne, 100% DGW, sensor IR | 165 | 75 | 120 | 0.3 | 0.2
DG-PV6R7 | 5901769656956 | 9027 10 10 | N | 2899 | Freony, 2000ppm R410A, sensor IR | 165 | 75 | 120 | 0.3 | 0.2
DG-PV6R7-Nstd | 5901769658561 | 9027 10 10 | N | 3099 | Freony, zakres pomiarowy na zam., sensor IR | 165 | 75 | 120 | 0.3 | 0.2
DG-PV6R7-SF6 | 5901769656963 | 9027 10 10 | N | 2899 | SF6, 2000 ppm, sensor IR | 165 | 75 | 120 | 0.3 | 0.2
DG-PV6R7-SF6-Nstd | 5901769658578 | 9027 10 10 | N | 3099 | SF6, zakres pomiarowy na zam., sensor IR | 165 | 75 | 120 | 0.3 | 0.2
DG-PV8R | 5901769656970 | 9027 10 10 | N | 1599 | CO2, 5 %v/v, sensor IR | 165 | 75 | 120 | 0.3 | 0.2
DG-PV8R-Nstd | 5901769658585 | 9027 10 10 | N | 1799 | CO2, zakres pomiarowy na zam., sensor IR | 165 | 75 | 120 | 0.3 | 0.2
DG-PV8R8 | 5901769656987 | 9027 10 10 | S | 1099 | CO2, 2 %v/v, zalecany zakres temperatur 0-45 st.C, sensor IR | 165 | 75 | 120 | 0.3 | 0.2
DG-PV8R8-Nstd | 5901769658592 | 9027 10 10 | N | 1299 | CO2, zakres pomiarowy na zam., zalecany zakres temperatur 0-45 st.C, sensor IR | 165 | 75 | 120 | 0.3 | 0.2
DG-22/NL/w | 5907704091905 | 9027 10 10 | N | 1059 | tlenek węgla, 20/100 ppm(s15), sensor p-p, do zabudowy na kanale wentylacyjnym | 230 | 130 | 245 | 0.7 | 0.4
DG-61/N/w | 5907704091912 | 9027 10 10 | N | 1099 | HFC (Freony), 1000/2000ppm R410A, sensor p-p | 230 | 130 | 245 | 0.7 | 0.4
DG-2E/N/w | 5907704091929 | 9027 10 10 | N | 1299 | tlenek węgla, nds/ndsch, sensor el-ch | 230 | 130 | 245 | 0.7 | 0.4
DG-4E/N1/w | 5907704091936 | 9027 10 10 | N | 1399 | amoniak, nds/ndsh, od -40 st.C, sensor el-ch do 100ppm | 230 | 130 | 245 | 0.7 | 0.4
DG-5E/N/w | 5907704091943 | 9027 10 10 | N | 1299 | H2S, nds/ndsch, sensor el-ch | 230 | 130 | 245 | 0.7 | 0.4
DG-7E/N/w | 5907704091950 | 9027 10 10 | N | 1399 | wodór, 500/800ppm, sensor el-ch | 230 | 130 | 245 | 0.7 | 0.4
DG-9E/N/w | 5907704091967 | 9027 10 10 | N | 1249 | tlen, 19/18% v/v, sensor el-ch | 230 | 130 | 245 | 0.7 | 0.4
DG-P5E/N/w | 5907704091974 | 9027 10 10 | N | 1299 | H2S, 100 ppm, sensor el-ch | 230 | 130 | 245 | 0.7 | 0.4
DG-P9E/N/w | 5907704091981 | 9027 10 10 | N | 1249 | tlen, 25% v/v, sensor el-ch | 230 | 130 | 245 | 0.7 | 0.4
DG-11.EN | 5901769650206 | 9027 10 10 | N | 409 | metan, 10/30% DGW, sensor p-p, ekonomiczny | 165 | 75 | 120 | 0.3 | 0.2
DG-11.EN-Nstd | 5901769650305 | 9027 10 10 | N | 459 | metan, kalibracja na zam., sensor p-p, ekonomiczny | 165 | 75 | 120 | 0.3 | 0.2
DG-14.EN | 5901769650190 | 9027 10 10 | S | 409 | metan (selektywny), 10/30% DGW, sensor p-p, ekonomiczny | 165 | 75 | 120 | 0.3 | 0.2
DG-14.EN-Nstd | 5901769650312 | 9027 10 10 | N | 459 | metan (selektywny), kalibracja na zam., sensor p-p, ekonomiczny | 165 | 75 | 120 | 0.3 | 0.2
DG-15.EN | 5901769650213 | 9027 10 10 | S | 409 | propan-butan, 10/30% DGW, sensor p-p, ekonomiczny | 165 | 75 | 120 | 0.3 | 0.2
DG-15.EN-Nstd | 5901769657472 | 9027 10 10 | N | 459 | propan-butan, kalibracja na zam., sensor p-p, ekonomiczny | 165 | 75 | 120 | 0.3 | 0.2
DG-22.EN | 5901769650220 | 9027 10 10 | S | 409 | tlenek węgla, 20/100 ppm(s15), sensor p-p, ekonomiczny | 165 | 75 | 120 | 0.3 | 0.2
DG-22.EN-Nstd | 5901769657489 | 9027 10 10 | N | 459 | tlenek węgla, kalibracja na zam., sensor p-p, ekonomiczny | 165 | 75 | 120 | 0.3 | 0.2
DG-24.EN | 5901769650268 | 9027 10 10 | N | 699 | CO+metan, 20/100 ppm+ 5/10% DGW, sensor p-p dwugazowy, ekonomiczny | 165 | 75 | 120 | 0.3 | 0.2
DG-24.EN-Nstd | 5901769657564 | 9027 10 10 | N | 749 | CO+metan, kalibracja na zam., sensor p-p dwugazowy, ekonomiczny | 165 | 75 | 120 | 0.3 | 0.2
DG-25.EN | 5901769650275 | 9027 10 10 | N | 699 | CO+LPG, 20/100 ppm+ 5/10% DGW, sensor p-p dwugazowy, ekonomiczny | 165 | 75 | 120 | 0.3 | 0.2
DG-25.EN-Nstd | 5901769657571 | 9027 10 10 | N | 749 | CO+LPG, kalibracja na zam., sensor p-p dwugazowy, ekonomiczny | 165 | 75 | 120 | 0.3 | 0.2
DG-61.EN | 5901769650237 | 9027 10 10 | N | 409 | Freony, 1000/2000ppm R410A, sensor p-p, ekonomiczny | 165 | 75 | 120 | 0.3 | 0.2
DG-61.EN-Nstd | 5901769657496 | 9027 10 10 | N | 459 | Freony, kalibracja na zam., sensor p-p, ekonomiczny | 165 | 75 | 120 | 0.3 | 0.2
DG-8R8.EN | 5901769657526 | 9027 10 10 | N | 549 | CO2, 05/1,5 %v/v, sensor IR, ekonomiczny | 165 | 75 | 120 | 0.3 | 0.2
DG-8R8.EN-Nstd | 5901769650428 | 9027 10 10 | N | 599 | CO2, kalibracja na zam., sensor IR, ekonomiczny | 165 | 75 | 120 | 0.3 | 0.2
DG-P8R8.EN | 5901769657533 | 9027 10 10 | N | 549 | CO2, pomiarowy, 2 %v/v, sensor IR, wyj.4-20mA (do MDP…), ekonomiczny | 165 | 75 | 120 | 0.3 | 0.2
DG-P8R8.EN-Nstd | 5901769650435 | 9027 10 10 | N | 599 | CO2, pomiarowy, zakres na zam., sensor IR, wyj.4-20mA (do MDP…), ekonomiczny | 165 | 75 | 120 | 0.3 | 0.2
DG-11.EN/M | 5901769652705 | 9027 10 10 | N | 449 | metan, 10/20/30% DGW, sensor p-p, RS485, ekonomiczny | 165 | 75 | 120 | 0.3 | 0.2
DG-11.EN/M-Nstd | 5901769655317 | 9027 10 10 | N | 499 | metan, kalibracja na zam., sensor p-p, RS485, ekonomiczny | 165 | 75 | 120 | 0.3 | 0.2
DG-14.EN/M | 5901769652712 | 9027 10 10 | S | 329 | metan (selektywny), 10/20/30% DGW, sensor p-p, RS485, ekonomiczny | 165 | 75 | 120 | 0.3 | 0.2
DG-14.EN/M-Nstd | 5901769655324 | 9027 10 10 | N | 379 | metan (selektywny), kalibracja na zam., sensor p-p, RS485, ekonomiczny | 165 | 75 | 120 | 0.3 | 0.2
DG-15.EN/M | 5901769652729 | 9027 10 10 | S | 329 | propan-butan, 10/20/30% DGW, sensor p-p, RS485, ekonomiczny | 165 | 75 | 120 | 0.3 | 0.2
DG-15.EN/M-Nstd | 5901769655331 | 9027 10 10 | N | 379 | propan-butan, kalibracja na zam., sensor p-p, RS485, ekonomiczny | 165 | 75 | 120 | 0.3 | 0.2
DG-22.EN/M | 5901769652736 | 9027 10 10 | S | 329 | tlenek węgla, 30/60/150 ppm, sensor p-p, RS485, ekonomiczny | 165 | 75 | 120 | 0.3 | 0.2
DG-22.EN/M-Nstd | 5901769655348 | 9027 10 10 | N | 379 | tlenek węgla, kalibracja na zam., sensor p-p, RS485, ekonomiczny | 165 | 75 | 120 | 0.3 | 0.2
DG-61.EN/M | 5901769652767 | 9027 10 10 | N | 449 | Freony, 1000/2000/2500ppm R410A, sensor p-p, RS485, ekonomiczny | 165 | 75 | 120 | 0.3 | 0.2
DG-61.EN/M-Nstd | 5901769655355 | 9027 10 10 | N | 499 | Freony, kalibracja na zam., sensor p-p, RS485, ekonomiczny | 165 | 75 | 120 | 0.3 | 0.2
DG-8R8.EN/M | 5901769652811 | 9027 10 10 | N | 499 | CO2, 800/1400/1800ppm, sensor IR, RS485,ekonomiczny | 165 | 75 | 120 | 0.3 | 0.2
DG-8R8.EN/M-Nstd | 5901769655379 | 9027 10 10 | N | 549 | CO2, kaliibracja na zam., sensor IR, RS485, ekonomiczny | 165 | 75 | 120 | 0.3 | 0.2
DG-28.EN/M | 5901769652781 | 9027 10 10 | N | 599 | CO+CO2, 30/60/150ppm+1000/1400/1800ppm, sensory p-p + IR, RS485, ekonomiczny | 165 | 75 | 120 | 0.3 | 0.2
DG-28.EN/M-Nstd | 5901769655386 | 9027 10 10 | N | 649 | CO+CO2, kalibracja na zam., sensory p-p + IR, RS485, ekonomiczny | 165 | 75 | 120 | 0.3 | 0.2
DG-20.EN/M | 5901769652804 | 9027 10 10 | N | 649 | CO+NO2, 30/60/150ppm+3/6/15ppm, sensory p-p + el-ch, RS485, ekonomiczny | 165 | 75 | 120 | 0.3 | 0.2
DG-20.EN/M-Nstd | 5901769655393 | 9027 10 10 | N | 699 | CO+NO2, kalibracja na zam., sensory p-p + el-ch, RS485, ekonomiczny | 165 | 75 | 120 | 0.3 | 0.2
DG-9E.EN/M | 5901769651500 | 9027 10 10 | N | 539 | nadmiar tlenu, 22,5/23,5/25 %v/v, sensor el-ch, RS485, ekonomiczny | 165 | 75 | 120 | 0.3 | 0.2
DG-9E.EN/M-Nstd | 5901769651517 | 9027 10 10 | N | 589 | tlen, wzorcowanie wg zamówienia 0-25% v/v, sensor el-ch, RS485, ekonomiczny | 165 | 75 | 120 | 0.3 | 0.2
DD-11 | 5901769654006 | 9027 10 10 | N | 259 | metan, 10/20/30% DGW, sensor p-p, RS485 | 130 | 40 | 90 | 0.2 | 0.2
DD-11-Nstd | 5901769651869 | 9027 10 10 | N | 309 | metan, kalibracja na zam., sensor p-p, RS485 | 130 | 40 | 90 | 0.2 | 0.2
DD-14 | 5901769654013 | 9027 10 10 | N | 259 | metan (selektywny), 10/20/30% DGW, sensor p-p, RS485 | 130 | 40 | 90 | 0.2 | 0.1
DD-14-Nstd | 5901769651876 | 9027 10 10 | N | 309 | metan (selektywny), kalibracja na zam., sensor p-p, RS485 | 130 | 40 | 90 | 0.2 | 0.1
DD-15 | 5901769654020 | 9027 10 10 | N | 259 | propan-butan, 10/20/30% DGW, sensor p-p, RS485 | 130 | 40 | 90 | 0.2 | 0.1
DD-15-Nstd | 5901769651883 | 9027 10 10 | N | 309 | propan-butan, kalibracja na zam., sensor p-p, RS485 | 130 | 40 | 90 | 0.2 | 0.1
DD-22 | 5901769654037 | 9027 10 10 | N | 259 | tlenek węgla, 30/60/150 ppm, sensor p-p, RS485 | 130 | 40 | 90 | 0.2 | 0.1
DD-22-Nstd | 5901769651890 | 9027 10 10 | N | 309 | tlenek węgla, kalibracja na zam., sensor p-p, RS485 | 130 | 40 | 90 | 0.2 | 0.1
DD-61 | 5901769654044 | 9027 10 10 | N | 259 | Freony, 1000/2000/2500ppm R410A, sensor p-p, RS485 | 130 | 40 | 90 | 0.2 | 0.1
DD-61-Nstd | 5901769651913 | 9027 10 10 | N | 309 | Freony, kalibracja na zam., sensor p-p, RS485 | 130 | 40 | 90 | 0.2 | 0.1
DD-62 | 5901769654068 | 9027 10 10 | S | 259 | Freony, 6000/6000/6000 ppm R410A, sensor p-p, RS485 | 130 | 40 | 90 | 0.2 | 0.1
DD-62-Nstd | 5901769651920 | 9027 10 10 | N | 309 | Freony,podwyższone stężenia, kalibracja na zam., sensor p-p, RS485 | 130 | 40 | 90 | 0.2 | 0.1
DD-8R | 5901769654051 | 9027 10 10 | N | 499 | CO2, 800/1400ppm, sensor IR | 130 | 40 | 90 | 0.2 | 0.1
DD-8R-Nstd | 5901769651937 | 9027 10 10 | N | 549 | CO2, kalibracja na zam., sensor IR | 130 | 40 | 90 | 0.2 | 0.1
MD-1 | 5901769656338 | 9032 89 00 | S | 319 | 1 wej.,zasilanie 230V | 130 | 100 | 205 | 1.2 | 1.1
MD-1/M | 5901769656345 | 9032 89 00 | N | 419 | 1 wej.,zasilanie 230V, port RS-485 | 130 | 100 | 205 | 1.2 | 1.1
MD-1.A24 | 5901769656352 | 9032 89 00 | S | 319 | 1 wej.,zasilanie 24V | 130 | 100 | 205 | 0.9 | 0.8
MD-1.A24/M | 5901769656369 | 9032 89 00 | N | 419 | 1 wej.,zasilanie 24V, port RS-485 | 130 | 100 | 205 | 0.9 | 0.8
MD-2 | 5901769652828 | 9032 89 00 | S | 369 | 2 wej.,zasilanie 230V | 230 | 130 | 245 | 1.7 | 1.6
MD-2.A | 5901769652835 | 9032 89 00 | S | 369 | 2 wej.,zasilanie 12V | 230 | 130 | 245 | 1.2 | 1.1
MD-2.A24 | 5901769652842 | 9032 89 00 | N | 379 | 2 wej.,zasilanie 24V | 230 | 130 | 245 | 1.2 | 1.1
MD-4 | 5901769652859 | 9032 89 00 | S | 469 | 4 wej.,zasilanie 230V | 230 | 130 | 245 | 1.7 | 1.6
MD-4.A | 5901769652866 | 9032 89 00 | S | 469 | 4 wej.,zasilanie 12V | 230 | 130 | 245 | 1.2 | 1.1
MD-4.A24 | 5901769652873 | 9032 89 00 | N | 479 | 4 wej.,zasilanie 24V | 230 | 130 | 245 | 1.2 | 1.1
MD-1.A/T | 5901769653047 | 9032 89 00 | S | 159 | 1 wej., zasilanie 12V , w obudowie na szynę TS35 | 100 | 70 | 105 | 0.2 | 0.1
MDP-4/M | 5901769653108 | 9032 89 00 | S | 1299 | 4 wej. pomiarowe, zasilanie 230V, port RS-485 | 370 | 200 | 335 | 2.8 | 2.6
MDP-4.A24/M | 5901769653122 | 9032 89 00 | N | 1299 | 4 wej.pomiarowe, zasilanie 24V, port RS-485 | 370 | 200 | 335 | 2.6 | 2.4
MDP-8/M | 5901769653184 | 9032 89 00 | S | 1599 | 8 wej.,zasilanie 230V, port RS-485 | 370 | 200 | 335 | 3.6 | 3.4
MDP-8.A24/M | 5901769653207 | 9032 89 00 | N | 1629 | 8 wej.,zasilanie 24V, port RS-485 | 370 | 200 | 335 | 2.7 | 2.5
MDP-16/M | 5901769653269 | 9032 89 00 | S | 2099 | 16 wej., zasilanie 230V, port RS-485 | 370 | 200 | 335 | 4.3 | 4.1
MDP-16.A24/M | 5901769653283 | 9032 89 00 | N | 2129 | 16 wej.,zasilanie 24V, port RS-485 | 370 | 200 | 335 | 3.1 | 2.9
MDP-1.A/T | 5901769653313 | 9032 89 00 | S | 399 | 1 wej., zasilanie 12V, na szynę TS35 | 165 | 75 | 120 | 0.3 | 0.2
MDP-1.A/T/420 | 5901769653320 | 9032 89 00 | N | 599 | 1 wej., zasilanie 12V, wyj.4-20mA, na szynę TS35 | 165 | 75 | 120 | 0.3 | 0.2
MDP-1.A/T/V10 | 5901769653337 | 9032 89 00 | N | 599 | 1 wej., zasilanie 12V, wyj.2-10V, na szynę TS35 | 165 | 75 | 120 | 0.3 | 0.2
MDP-1.A/TM | 5901769653344 | 9032 89 00 | N | 599 | 1 wej., zasilanie 12V, port RS-485, na szynę TS35 | 165 | 75 | 120 | 0.3 | 0.2
MDP-1.A/TM/420 | 5901769653351 | 9032 89 00 | N | 699 | 1 wej., zasilanie 12V, wyj 4-20mA, port RS-485, na szynę TS35 | 165 | 75 | 120 | 0.3 | 0.2
MDP-1.A/TM/V10 | 5901769653368 | 9032 89 00 | N | 699 | 1 wej., zasilanie 12V, wyj. 2-10V, port RS-485, na szynę TS35 | 165 | 75 | 120 | 0.3 | 0.2
MDP-1_PLUS | 5901769651302 | 9032 89 00 | N | 599 | 1 wej., zasilanie 230V, obudowa IP54 | 215 | 210 | 115 | 1.3 | 1.2
MDP-1_PLUS/M | 5901769651319 | 9032 89 00 | N | 699 | 1 wej., zasilanie 230V, port RS-485, obudowa IP54 | 215 | 210 | 115 | 1.3 | 1.2
MDP-1_PLUS/420 | 5901769651326 | 9032 89 00 | N | 699 | 1 wej., zasilanie 230V, wyj. 4-20mA, obudowa IP54 | 215 | 210 | 115 | 1.3 | 1.2
MDP-1_PLUS/M/420 | 5901769651333 | 9032 89 00 | N | 799 | 1 wej., zasilanie 230V, wyj. 4-20mA, port RS-485, obudowa IP54 | 215 | 210 | 115 | 1.3 | 1.2
MDP-1_PLUS/V10 | 5901769651340 | 9032 89 00 | N | 699 | 1 wej., zasilanie 230V, wyj. 2-10V, obudowa IP54 | 215 | 210 | 115 | 1.3 | 1.2
MDP-1_PLUS/M/V10 | 5901769651357 | 9032 89 00 | N | 799 | 1 wej., zasilanie 230V, wyj. 2-10V, port RS-485, obudowa IP54 | 215 | 210 | 115 | 1.3 | 1.2
MDPL1 | 5901769653405 | 9032 89 00 | C | 99 | do łączenia DEX/P z obcymi systemami 4-20mA | 165 | 75 | 120 | 0.4 | 0.3
MD-1.Z | 5901769656376 | 9032 89 00 | S | 419 | 1 wej.,zasilanie 230V z automat.podtrzymaniem (ok.1h), 1 wyj.do zaworu | 180 | 100 | 205 | 1.5 | 1.4
MD-1.Z/M | 5901769656383 | 9032 89 00 | N | 519 | 1 wej, jw. + port RS-485 | 180 | 100 | 205 | 1.5 | 1.4
MD-1.ZA24 | 5901769656390 | 9032 89 00 | S | 419 | 1 wej.,zasilanie 24V z automat.podtrzymaniem (ok.1h), 1 wyj.do zaworu | 180 | 100 | 205 | 1.1 | 1
MD-1.ZA24/M | 5901769656406 | 9032 89 00 | N | 519 | 1 wej, jw. + port RS-485 | 180 | 100 | 205 | 1.1 | 1
MD-2.Z | 5901769653436 | 9032 89 00 | S | 529 | 2 wej.,zasilanie 230V, 1 wyj.do zaworu | 230 | 130 | 245 | 2 | 1.8
MD-2.ZA | 5901769653443 | 9032 89 00 | S | 529 | 2 wej.,zasilanie 12V, 1 wyj.do zaworu | 230 | 130 | 245 | 1.5 | 1.4
MD-2.ZA24 | 5901769653450 | 9032 89 00 | N | 559 | 2 wej.,zasilanie 24V, 1 wyj.do zaworu | 230 | 130 | 245 | 1.5 | 1.4
MD-4.Z | 5901769653467 | 9032 89 00 | S | 559 | 4 wej.,zasilanie 230V, 1 wyj.do zaworu | 230 | 130 | 245 | 2 | 1.8
MD-4.ZA | 5901769653474 | 9032 89 00 | S | 559 | 4 wej.,zasilanie 12V, 1 wyj.do zaworu | 230 | 130 | 245 | 1.5 | 1.4
MD-4.ZA24 | 5901769653481 | 9032 89 00 | N | 589 | 4 wej.,zasilanie 24V, 1 wyj.do zaworu | 230 | 130 | 245 | 1.5 | 1.4
MDP-4.Z/M | 5901769653702 | 9032 89 00 | N | 1349 | 4 wej. pomiarowe, zasilanie 230V z wewn.podtrzymaniem akumulatorowym, port RS-485, 2 wyj.do zaworu | 370 | 200 | 325 | 4.1 | 3.9
MDP-4.ZA24/M | 5901769653726 | 9032 89 00 | N | 1379 | 4 wej.pomiarowe, zasilanie 24V, port RS-485, 2 wyj.do zaworu | 370 | 200 | 325 | 3.2 | 3
MDP-8.Z/M | 5901769653788 | 9032 89 00 | N | 1729 | 8 wej.,zasilanie 230V z wewnętrznym podtrzymaniem akum., port RS-485, 2 wyj.do zaworu | 370 | 200 | 325 | 4.1 | 3.9
MDP-8.ZA24/M | 5901769653801 | 9032 89 00 | N | 1759 | 8 wej.,zasilanie 24V, port RS-485, 2 wyj.do zaworu | 370 | 200 | 325 | 3.2 | 3
MDP-16.Z/M | 5901769653863 | 9032 89 00 | N | 2229 | 16 wej., zasilanie 230V z wewnętrznym podtrzymaniem akum., port RS-485, 2 wyj.do zaworu | 370 | 200 | 325 | 4.5 | 4.3
MDP-16.ZA24/M | 5901769653887 | 9032 89 00 | N | 2259 | 16 wej.,zasilanie 24V, port RS-485, 2 wyj.do zaworu | 370 | 200 | 325 | 3.6 | 3.4
MD-X.ZWA | 5901769653412 | 9032 89 00 | S | 479 | zasilanie 12/24V, sterowanie odległymi zaworami (2 wyj., 2 wej.+ 2 wej.kontroli zamknięcia zaw.) | 180 | 100 | 205 | 1.1 | 1
MD-X.ZA/2x | 5901769653993 | 9032 89 00 | N | 629 | zasilanie 12V, sterowanie zaworami poza strefą Ex, do stosowania przy b.długich połączeniach przewodowych, 2 wyj., 2 wej. | 180 | 100 | 205 | 2.5 | 2.4
MD-X.ZM | 5907704091301 | 9032 89 00 | S | 499 | zasilanie 230V, TYLKO do sterowania zaworami ZM | 230 | 130 | 245 | 1.4 | 1.3
MDD-256/T | 5901769651364 | 9032 89 00 | S | 699 | nadzorczy, max 224 detekt., max 21 urządzeń dodat., 2x RS485, 4 wyj.styk., 2 wyj.alarm.12V | 165 | 75 | 120 | 0.3 | 0.2
MDD-L32/T | 5901769651371 | 9032 89 00 | N | 359 | wizualizacja 32 detektorów po 5 x LED, TS35 | 165 | 75 | 120 | 0.3 | 0.2
MDD-R4/T | 5901769651388 | 9032 89 00 | N | 359 | 4 wyj.styk., 2 wyj.alarmowe 12V, TS35 | 165 | 75 | 120 | 0.3 | 0.2
MDD-C32/T | 5901769651395 | 9032 89 00 | N | 359 | 32 wyj.typu OC (do przekaźników RM), TS35 | 165 | 75 | 120 | 0.3 | 0.2
MDD-S2 | 5901769651418 | 9032 89 00 | N | 199 | 2 wyj.alarmowe 12V, do podłączania sygnalizatorów, obud.zwykła IP54 | 100 | 70 | 105 | 0.2 | 0.1
MDD-N1 | 5901769651425 | 9032 89 00 | N | 199 | 1 wej. do podłączenia zewnętrznego systemu 2-progowego, obud.zwykła IP54 | 100 | 70 | 105 | 0.2 | 0.1
MDD-1 | 5901769651432 | 9032 89 00 | C | 99 | 1 wej.DEX/F lub DEX/P, "magistralowy", obud.zwykła IP54 | 200 | 75 | 155 | 0.4 | 0.3
MDD-1x/T | 5901769651401 | 9032 89 00 | N | 199 | 1 wej.DEX/F lub DEX/A, obud.na szynę TS35 | 130 | 40 | 90 | 0.2 | 0.1
MDD-1/T | 5901769651449 | 9032 89 00 | N | 359 | 1 wej. DEX...+ 4 wyj.styk., obudowa na szynę.TS35 | 165 | 75 | 120 | 0.3 | 0.2
MDD-1/T/420 | 5901769657212 | 9032 89 00 | N | 599 | 1 wej. DEX...+ 4 wyj.styk., wyj. 4-20mA, obudowa na szynę.TS35 | 165 | 75 | 120 | 0.3 | 0.2
MDD-1/T/V10 | 5901769657229 | 9032 89 00 | N | 599 | 1 wej. DEX...+ 4 wyj.styk., wyj. 2-10V, obudowa na szynę.TS35 | 165 | 75 | 120 | 0.3 | 0.2
MDD-ZW | 5901769651456 | 9032 89 00 | N | 499 | 2 wyj. sterujące zaworami MAG-3, 2 wej.do potwierdzenia zamknięcia zaworów, obud.zwykła IP54 | 180 | 100 | 205 | 1.1 | 1
MAG-3/DN32 | 5901769652583 | 8481 80 59 | S | 1249 | zawór klapowy, Ex, komplet przeciwkołnierzy DN32 | 310 | 220 | 200 | 12.5 | 12
MAG-3/DN40 | 5901769652590 | 8481 80 59 | S | 1249 | zawór klapowy, Ex, komplet przeciwkołnierzy DN40 | 310 | 220 | 200 | 12.6 | 12.1
MAG-3/DN50 | 5901769652606 | 8481 80 59 | S | 1249 | zawór klapowy, Ex, komplet przeciwkołnierzy DN50 | 310 | 220 | 200 | 12.1 | 11.6
MAG-3/DN65 | 5901769652613 | 8481 80 59 | S | 1999 | zawór klapowy, Ex, komplet przeciwkołnierzy DN65 | 410 | 300 | 280 | 25.6 | 25.1
MAG-3/DN80 | 5901769652620 | 8481 80 59 | S | 1999 | zawór klapowy, Ex, komplet przeciwkołnierzy DN80 | 410 | 300 | 280 | 25 | 24.5
MAG-3/DN100 | 5901769652637 | 8481 80 59 | S | 1999 | zawór klapowy, Ex, komplet przeciwkołnierzy DN100 | 410 | 300 | 280 | 24.1 | 23.6
MAG-3/DN32-BIO | 5901769652644 | 8481 80 59 | N | 1649 | zawór klapowy do biogazu, Ex, komplet przeciwkołnierzy DN32 | 310 | 220 | 200 | 12.5 | 12
MAG-3/DN40-BIO | 5901769652651 | 8481 80 59 | N | 1649 | zawór klapowy do biogazu, Ex, komplet przeciwkołnierzy DN40 | 310 | 220 | 200 | 12.3 | 11.8
MAG-3/DN50-BIO | 5901769652668 | 8481 80 59 | N | 1649 | zawór klapowy do biogazu, Ex, komplet przeciwkołnierzy DN50 | 310 | 220 | 200 | 12.3 | 11.8
MAG-3/DN65-BIO | 5901769652675 | 8481 80 59 | N | 2699 | zawór klapowy do biogazu, Ex, komplet przeciwkołnierzy DN65 | 410 | 300 | 280 | 25.6 | 25.1
MAG-3/DN80-BIO | 5901769652682 | 8481 80 59 | N | 2699 | zawór klapowy do biogazu, Ex, komplet przeciwkołnierzy DN80 | 410 | 300 | 280 | 25.2 | 24.8
MAG-3/DN100-BIO | 5901769652699 | 8481 80 59 | N | 2699 | zawór klapowy do biogazu, Ex, komplet przeciwkołnierzy DN100 | 410 | 300 | 280 | 24 | 23.9
KLUCZ-MAG3-M | 5901769653382 | 8481 90 00 | C | 49 | mały klucz do otwierania zaworów MAG-3 DN32-DN50 | 230 | 20 | 40 | 0.2 | 0.2
KLUCZ-MAG3-D | 5901769653399 | 8481 90 00 | C | 49 | duży klucz do otwierania zaworów MAG-3 DN65-DN100 | 350 | 10 | 45 | 0.2 | 0.2
ZM/DN125 | 5901769657274 | 8481 80 85 | N | 1149 € | przepustnica motylkowa, napęd 230V | 700 | 245 | 380 | 14.8 | 13.9
ZM/DN125-BIO | 5901769657304 | 8481 80 85 | N | 1039 € | przepustnica motylkowa do biogazu, napęd 230V | 700 | 245 | 380 | 14.8 | 13.9
ZM/DN150 | 5901769657281 | 8481 80 85 | N | 1289 € | przepustnica motylkowa, napęd 230V | 700 | 245 | 380 | 18 | 16.5
ZM/DN150-BIO | 5901769657311 | 8481 80 85 | N | 1099 € | przepustnica motylkowa do biogazu, napęd 230V | 700 | 245 | 380 | 18 | 16.5
ZM/DN200 | 5901769657298 | 8481 80 85 | N | 1949 € | przepustnica motylkowa, napęd 230V | 850 | 380 | 570 | 31 | 27.2
ZM/DN200-BIO | 5901769657328 | 8481 80 85 | N | 1839 € | przepustnica motylkowa do biogazu do biogazu, napęd 230V | 850 | 380 | 570 | 31 | 27.2
ZB-20 | 5901769650886 | 8481 80 59 | S | 519 | zawór grzybkowy, gwint 3/4", cewka 12V | 160 | 170 | 95 | 1.2 | 1.1
ZB-25 | 5901769650893 | 8481 80 59 | S | 549 | zawór grzybkowy, gwint 1", cewka 12V | 165 | 170 | 95 | 1.4 | 1.3
ZB-32 | 5901769650800 | 8481 80 59 | N | 689 | zawór grzybkowy, gwint 1 1/4", cewka 12V | 180 | 120 | 135 | 2 | 1.9
ZB-40 | 5901769650817 | 8481 80 59 | N | 789 | zawór grzybkowy, gwint 1 1/2", cewka 12V | 215 | 130 | 225 | 2.6 | 2.5
ZB-50 | 5901769650824 | 8481 80 59 | N | 859 | zawór grzybkowy, gwint 2", cewka 12V | 215 | 155 | 235 | 3.3 | 3.2
ZB-65 | 5901769650831 | 8481 80 59 | N | 1329 | zawór grzybkowy, gwint 2 1/2", cewka 12V | 265 | 200 | 270 | 4.8 | 4.7
ZB-50K | 5901769650848 | 8481 80 59 | N | 1029 | zawór grzybkowy, kołnierzowy DN50, cewka 12V | 260 | 130 | 270 | 5 | 4.9
ZB-65K | 5901769650855 | 8481 80 59 | N | 1399 | zawór grzybkowy, kołnierzowy DN65, cewka 12V | 315 | 230 | 285 | 7 | 6.39
ZB-80K | 5901769650862 | 8481 80 59 | N | 1699 | zawór grzybkowy, kołnierzowy DN80, cewka 12V | 355 | 245 | 340 | 9.8 | 9.7
ZB-100K | 5901769650879 | 8481 80 59 | N | 1959 | zawór grzybkowy, kołnierzowy DN100, cewka 12V | 395 | 270 | 350 | 13 | 12.9
WG-22.NGs | 5901769652521 | 9027 10 10 | N | 499 | CO, 20/100ppm (s15), sensor p-p, zasilanie 230V, z syreną | 180 | 100 | 205 | 0.9 | 0.8
WG-22.NGs-Nstd | 5901769657779 | 9027 10 10 | N | 549 | CO, kalibracja na zam., sensor p-p, zasilanie 230V, z syreną | 180 | 100 | 205 | 0.9 | 0.8
WG-22.NGAs | 5901769652545 | 9027 10 10 | N | 509 | CO, 20/100ppm (s15), sensor p-p, zasilanie 12V, z syreną | 180 | 100 | 205 | 0.8 | 0.7
WG-22.NGAs-Nstd | 5901769657786 | 9027 10 10 | N | 559 | CO, kalibracja na zam., sensor p-p, zasilanie 12V, z syreną | 180 | 100 | 205 | 0.8 | 0.7
WG-22.NGA24s | 5901769650039 | 9027 10 10 | N | 539 | CO, 20/100ppm (s15), sensor p-p, zasilanie 24V, z syreną | 180 | 100 | 205 | 0.8 | 0.7
WG-22.NGA24s-Nstd | 5901769650084 | 9027 10 10 | N | 589 | CO, kalibracja na zam., sensor p-p, zasilanie 24V, z syreną | 180 | 100 | 205 | 0.8 | 0.7
WG-22.NGBs | 5901769652569 | 9027 10 10 | N | 609 | CO, 20/100ppm (s15), sensor p-p, zasilanie 230V+wewn.podtrzymanie, z syreną | 180 | 100 | 205 | 0.8 | 0.7
WG-22.NGBs-Nstd | 5901769657793 | 9027 10 10 | N | 659 | CO, kalibracja na zam., sensor p-p, zasilanie 230V+wewn.podtrzymanie, z syreną | 180 | 100 | 205 | 0.8 | 0.7
WG-22.NG | 5901769652514 | 9027 10 10 | S | 359 | CO, 20/100ppm (s15), sensor p-p, zasilanie 230V, do garaży | 180 | 100 | 205 | 0.9 | 0.8
WG-22.NG-Nstd | 5901769657809 | 9027 10 10 | N | 409 | CO, kalibracja na zam., sensor p-p, zasilanie 230V, do garaży | 180 | 100 | 205 | 0.9 | 0.8
WG-22.NGA | 5901769652538 | 9027 10 10 | S | 359 | CO, 20/100ppm (s15), sensor p-p, zasilanie 12V, do garaży | 180 | 100 | 205 | 0.8 | 0.7
WG-22.NGA-Nstd | 5901769657816 | 9027 10 10 | N | 409 | 89 | 180 | 100 | 205 | 0.8 | 0.7
WG-22.NGA24 | 5901769652576 | 9027 10 10 | S | 389 | CO, 20/100ppm (s15), sensor p-p, zasilanie 24V, do garaży | 180 | 100 | 205 | 0.8 | 0.7
WG-22.NGA24-Nstd | 5901769653054 | 9027 10 10 | N | 439 | CO, kalibracja na zam., sensor p-p, zasilanie 24V, do garaży | 180 | 100 | 205 | 0.8 | 0.7
WG-22.NGB | 5901769652552 | 9027 10 10 | N | 599 | CO, 20/100ppm (s15), sensor p-p, zasilanie 230V+wewn.podtrzymanie, do garaży | 180 | 100 | 205 | 1.5 | 1.4
WG-22.NGB-Nstd | 5901769657823 | 9027 10 10 | N | 649 | CO, kalibracja na zam., sensor p-p, zasilanie 230V+wewn.podtrzymanie, do garaży | 180 | 100 | 205 | 1.5 | 1.4
WG-22.EG | 5901769652002 | 9027 10 10 | S | 299 | CO, 30/60/150ppm (s15), sensor p-p, zasilanie 230V | 205 | 75 | 95 | 0.5 | 0.4
WG-22.EG-Nstd | 5901769657830 | 9027 10 10 | N | 349 | CO, kalibracja na zam., sensor p-p, zasilanie 230V | 205 | 75 | 95 | 0.5 | 0.4
WG-22.EG/A | 5901769652019 | 9027 10 10 | S | 299 | CO, 30/60/150ppm (s15), sensor p-p, zasilanie 12V | 205 | 75 | 95 | 0.4 | 0.3
WG-22.EG/A-Nstd | 5901769657847 | 9027 10 10 | N | 349 | CO, kalibracja na zam., sensor p-p, zasilanie 12V | 205 | 75 | 95 | 0.4 | 0.3
WG-22.EG/A24 | 5901769652026 | 9027 10 10 | S | 329 | CO, 30/60/150ppm (s15), sensor p-p, zasilanie 24V | 205 | 75 | 95 | 0.4 | 0.3
WG-22.EG/A24-Nstd | 5901769657854 | 9027 10 10 | N | 379 | CO, kalibracja na zam., sensor p-p, zasilanie 24V | 205 | 75 | 95 | 0.4 | 0.3
WG-15.EG | 5901769652033 | 9027 10 10 | S | 299 | LPG, 10/20/30% DGW propanu-butanu, sensor p-p, zasilanie 230V | 205 | 75 | 95 | 0.5 | 0.4
WG-15.EG-Nstd | 5901769657861 | 9027 10 10 | N | 349 | LPG, kalibracja na zam., sensor p-p, zasilanie 230V | 205 | 75 | 95 | 0.5 | 0.4
WG-15.EG/A | 5901769652040 | 9027 10 10 | S | 299 | LPG, 10/20/30% DGW propanu-butanu, sensor p-p, zasilanie 12V | 205 | 75 | 95 | 0.4 | 0.3
WG-15.EG/A-Nstd | 5901769657878 | 9027 10 10 | N | 349 | LPG, kalibracja na zam., sensor p-p, zasilanie 12V | 205 | 75 | 95 | 0.4 | 0.3
WG-15.EG/A24 | 5901769652057 | 9027 10 10 | S | 329 | LPG, 10/20/30% DGW propanu-butanu, sensor p-p, zasilanie 24V | 205 | 75 | 95 | 0.4 | 0.3
WG-15.EG/A24-Nstd | 5901769657885 | 9027 10 10 | N | 379 | LPG, kalibracja na zam., sensor p-p, zasilanie 24V | 205 | 75 | 95 | 0.4 | 0.3
WG-11.EG | 5901769652064 | 9027 10 10 | N | 299 | metan, 10/20/30% DGW, sensor p-p, zasilanie 230V | 205 | 75 | 95 | 0.5 | 0.4
WG-11.EG-Nstd | 5901769657892 | 9027 10 10 | N | 349 | metan, kalibracja na zam., sensor p-p, zasilanie 230V | 205 | 75 | 95 | 0.5 | 0.4
WG-11.EG/A | 5901769652071 | 9027 10 10 | N | 299 | metan, 10/20/30% DGW, sensor p-p, zasilanie 12V | 205 | 75 | 95 | 0.4 | 0.3
WG-11.EG/A-Nstd | 5901769657908 | 9027 10 10 | N | 349 | metan, kalibracja na zam., sensor p-p, zasilanie 12V | 205 | 75 | 95 | 0.4 | 0.3
WG-11.EG/A24 | 5901769652088 | 9027 10 10 | N | 329 | metan, 10/20/30% DGW, sensor p-p, zasilanie 24V | 205 | 75 | 95 | 0.4 | 0.3
WG-11.EG/A24-Nstd | 5901769657915 | 9027 10 10 | N | 379 | metan, kalibracja na zam., sensor p-p, zasilanie 24V | 205 | 75 | 95 | 0.4 | 0.3
WG-14.EG | 5901769652095 | 9027 10 10 | S | 299 | metan (selektywny), 10/20/30% DGW, sensor p-p, zasilanie 230V | 205 | 75 | 95 | 0.5 | 0.4
WG-14.EG-Nstd | 5901769657922 | 9027 10 10 | N | 349 | metan (selektywny), kalibracja na zam., sensor p-p, zasilanie 230V | 205 | 75 | 95 | 0.5 | 0.4
WG-14.EG/A | 5901769652101 | 9027 10 10 | S | 299 | metan (selektywny), 10/20/30% DGW, sensor p-p, zasilanie 12V | 205 | 75 | 95 | 0.4 | 0.3
WG-14.EG/A-Nstd | 5901769657939 | 9027 10 10 | N | 349 | metan (selektywny), kalibracja na zam., sensor p-p, zasilanie 12V | 205 | 75 | 95 | 0.4 | 0.3
WG-14.EG/A24 | 5901769652118 | 9027 10 10 | S | 329 | metan (selektywny), 10/20/30% DGW, sensor p-p, zasilanie 24V | 205 | 75 | 95 | 0.4 | 0.3
WG-14.EG/A24-Nstd | 5901769657946 | 9027 10 10 | N | 379 | metan (selektywny), kalibracja na zam., sensor p-p, zasilanie 24V | 205 | 75 | 95 | 0.4 | 0.3
WG-24.EG | 5901769652125 | 9027 10 10 | N | 499 | CO+metan, 30/60/150ppm (s15)+ 10/20/30% DGW, sensor p-p, zasilanie 230V | 205 | 75 | 95 | 0.5 | 0.4
WG-24.EG-Nstd | 5901769657953 | 9027 10 10 | N | 549 | CO+metan, kalibracja na zam., sensor p-p, zasilanie 230V | 205 | 75 | 95 | 0.5 | 0.4
WG-24.EG/A | 5901769652132 | 9027 10 10 | N | 499 | CO+metan, 30/60/150ppm (s15)+ 10/20/30% DGW, sensor p-p, zasilanie 12V | 205 | 75 | 95 | 0.4 | 0.3
WG-24.EG/A Nstd | 5901769657960 | 9027 10 10 | N | 549 | CO+metan, kalibracja na zam., sensor p-p, zasilanie 12V | 205 | 75 | 95 | 0.4 | 0.3
WG-24.EG/A24 | 5901769652149 | 9027 10 10 | N | 529 | CO+metan, 30/60/150ppm (s15)+ 10/20/30% DGW, sensor p-p, zasilanie 24V | 205 | 75 | 95 | 0.4 | 0.3
WG-24.EG/A24-Nstd | 5901769657977 | 9027 10 10 | N | 579 | CO+metan, kalibracja na zam., sensor p-p, zasilanie 24V | 205 | 75 | 95 | 0.4 | 0.3
WG-25.EG | 5901769652156 | 9027 10 10 | N | 499 | CO+LPG, 30/60/150ppm (s15)+ 10/20/30% DGW, sensor p-p, zasilanie 230V | 205 | 75 | 95 | 0.5 | 0.4
WG-25.EG-Nstd | 5901769657984 | 9027 10 10 | N | 549 | CO+LPG, kalibracja na zam., sensor p-p, zasilanie 230V | 205 | 75 | 95 | 0.5 | 0.4
WG-25.EG/A | 5901769652163 | 9027 10 10 | N | 499 | CO+LPG, 30/60/150ppm (s15)+ 10/20/30% DGW, sensor p-p, zasilanie 12V | 205 | 75 | 95 | 0.4 | 0.3
WG-25.EG/A-Nstd | 5901769657991 | 9027 10 10 | N | 549 | CO+LPG, kalibracja na zam., sensor p-p, zasilanie 12V | 205 | 75 | 95 | 0.4 | 0.3
WG-25.EG/A24 | 5901769652170 | 9027 10 10 | N | 529 | CO+LPG, 30/60/150ppm (s15)+ 10/20/30% DGW, sensor p-p, zasilanie 24V | 205 | 75 | 95 | 0.4 | 0.3
WG-25.EG/A24-Nstd | 5901769658004 | 9027 10 10 | N | 579 | CO+LPG, kalibracja na zam., sensor p-p, zasilanie 24V | 205 | 75 | 95 | 0.4 | 0.3
WG-0E.EG/NO2 | 5901769652248 | 9027 10 10 | N | 649 | NO2, kalibracja 3/6/15ppm, sensor el-ch, zasilanie 230V | 205 | 75 | 95 | 0.5 | 0.4
WG-0E.EG/NO2-Nstd | 5901769658011 | 9027 10 10 | N | 699 | NO2, kalibracja na zam., sensor el-ch, zasilanie 230V | 205 | 75 | 95 | 0.5 | 0.4
WG-0E.EG/NO2/A | 5901769652255 | 9027 10 10 | N | 649 | NO2, kalibracja 3/6/15ppm, sensor el-ch, zasilanie 12V | 205 | 75 | 95 | 0.4 | 0.3
WG-0E.EG/NO2/A-Nstd | 5901769658028 | 9027 10 10 | N | 699 | NO2, kalibracja na zam., sensor el-ch, zasilanie 12V | 205 | 75 | 95 | 0.4 | 0.3
WG-0E.EG/NO2/A24 | 5901769652262 | 9027 10 10 | N | 679 | NO2, kalibracja 3/6/15ppm, sensor el-ch, zasilanie 24V | 205 | 75 | 95 | 0.4 | 0.3
WG-0E.EG/NO2/A24-Nstd | 5901769658035 | 9027 10 10 | N | 729 | NO2, kalibracja na zam., sensor el-ch, zasilanie 24V | 205 | 75 | 95 | 0.4 | 0.3
WG-20.EG | 5901769652279 | 9027 10 10 | N | 699 | CO+NO2, kalibracja 30/60/150ppm CO+ 3/6/15ppm NO2, sensor p-p + el-ch, zasilanie 230V | 205 | 75 | 95 | 0.5 | 0.4
WG-20.EG-Nstd | 5901769658042 | 9027 10 10 | N | 749 | CO+NO2, kalibracja na zam., sensor p-p + el-ch, zasilanie 230V | 205 | 75 | 95 | 0.5 | 0.4
WG-20.EG/A | 5901769652286 | 9027 10 10 | N | 699 | CO+NO2, kalibracja 30/60/150ppm CO+ 3/6/15ppm NO2, sensor p-p + el-ch, zasilanie 12V | 205 | 75 | 95 | 0.4 | 0.3
WG-20.EG/A Nstd | 5901769658059 | 9027 10 10 | N | 749 | CO+NO2, kalibracja na zam., sensor p-p + el-ch, zasilanie 12V | 205 | 75 | 95 | 0.4 | 0.3
WG-20.EG/A24 | 5901769652293 | 9027 10 10 | N | 729 | CO+NO2, kalibracja 30/60/150ppm CO+ 3/6/15ppm NO2, sensor p-p + el-ch, zasilanie 24V | 205 | 75 | 95 | 0.4 | 0.3
WG-20.EG/A24 Nstd | 5901769658066 | 9027 10 10 | N | 779 | CO+NO2, kalibracja na zam., sensor p-p + el-ch, zasilanie 24V | 205 | 75 | 95 | 0.4 | 0.3
WG-28.EG | 5901769652187 | 9027 10 10 | N | 599 | CO+CO2, kalibracja 30/60/150ppm CO+ 1000/1400/1800ppm CO2, sensor p-p + IR, zasilanie 230V | 205 | 75 | 95 | 0.6 | 0.5
WG-28.EG-Nstd | 5901769658073 | 9027 10 10 | N | 649 | CO+CO2, kalibracja na zam., sensor p-p + IR, zasilanie 230V | 205 | 75 | 95 | 0.6 | 0.5
WG-28.EG/A | 5901769652194 | 9027 10 10 | N | 599 | CO+CO2, kalibracja 30/60/150ppm CO+ 1000/1400/1800ppm CO2, sensor p-p + IR, zasilanie 12V | 205 | 75 | 95 | 0.5 | 0.4
WG-28.EG/A-Nstd | 5901769658080 | 9027 10 10 | N | 649 | CO+CO2, kalibracja na zam., sensor p-p + IR, zasilanie 12V | 205 | 75 | 95 | 0.5 | 0.4
WG-28.EG/A24 | 5901769652200 | 9027 10 10 | N | 629 | CO+CO2, kalibracja 30/60/150ppm CO+ 1000/1400/1800ppm CO2, sensor p-p + IR, zasilanie 24V | 205 | 75 | 95 | 0.5 | 0.4
WG-28.EG/A24-Nstd | 5901769658097 | 9027 10 10 | N | 679 | CO+CO2, kalibracja na zam., sensor p-p + IR, zasilanie 24V | 205 | 75 | 95 | 0.5 | 0.4
WG-8R8.EG | 5901769657656 | 9027 10 10 | N | 499 | CO2, kalibracja 1000/1400/1800ppm, sensor IR, zasilanie 230V | 205 | 75 | 95 | 0.5 | 0.4
WG-8R8.EG-Nstd | 5901769657663 | 9027 10 10 | N | 549 | CO2, kalibracja na zam., sensor IR, zasilanie 230V | 205 | 75 | 95 | 0.5 | 0.4
WG-8R8.EG/A | 5901769657670 | 9027 10 10 | N | 499 | CO2, kalibracja 1000/1400/1800ppm, sensor IR, zasilanie 12V | 205 | 75 | 95 | 0.4 | 0.3
WG-8R8.EG/A-Nstd | 5901769657687 | 9027 10 10 | N | 549 | CO2, kalibracja na zam., sensor IR, zasilanie 12V | 205 | 75 | 95 | 0.4 | 0.3
WG-8R8.EG/A24 | 5901769657694 | 9027 10 10 | N | 529 | CO2, kalibracja 1000/1400/1800ppm, sensor IR, zasilanie 24V | 205 | 75 | 95 | 0.4 | 0.3
WG-8R8.EG/A24-Nstd | 5901769657700 | 9027 10 10 | N | 579 | CO2, kalibracja na zam., sensor IR, zasilanie 24V | 205 | 75 | 95 | 0.4 | 0.3
WG-11.EGx | 5901769654792 | 9027 10 10 | N | 399 | metan, kalibracja 10/20/30% DGW, wyj.do podłączenia syrenki wbudowanej lub zewnętrznej, sensor p-p, zasilanie 230V | 205 | 75 | 95 | 0.6 | 0.5
WG-11.EGx-Nstd | 5901769658134 | 9027 10 10 | N | 449 | metan, kalibracja na zam., wyj.do podłączenia syrenki wbudowanej lub zewnętrznej, sensor p-p, zasilanie 230V | 205 | 75 | 95 | 0.6 | 0.5
WG-11.EGx/A | 5901769654808 | 9027 10 10 | N | 399 | metan, kalibracja 10/20/30% DGW, wyj.do podłączenia syrenki wbudowanej lub zewnętrznej, sensor p-p, zasilanie 12V | 205 | 75 | 95 | 0.4 | 0.3
WG-11.EGx/A-Nstd | 5901769658141 | 9027 10 10 | N | 449 | metan, kalibracja na zam., wyj.do podłączenia syrenki wbudowanej lub zewnętrznej, sensor p-p, zasilanie 12V | 205 | 75 | 95 | 0.4 | 0.3
WG-11.EGx/A24 | 5901769654815 | 9027 10 10 | N | 429 | metan, kalibracja 10/20/30% DGW, wyj.do podłączenia syrenki wbudowanej lub zewnętrznej, sensor p-p, zasilanie 24V | 205 | 75 | 95 | 0.4 | 0.3
WG-11.EGx/A24-Nstd | 5901769658158 | 9027 10 10 | N | 479 | metan, kalibracja na zam., wyj.do podłączenia syrenki wbudowanej lub zewnętrznej, sensor p-p, zasilanie 24V | 205 | 75 | 95 | 0.4 | 0.3
WG-14.EGx | 5901769654822 | 9027 10 10 | N | 399 | metan (selektywny), kalibracja 10/20/30% DGW, wyj.do podłączenia syrenki wbudowanej lub zewnętrznej, sensor p-p, zasilanie 230V | 205 | 75 | 95 | 0.6 | 0.5
WG-14.EGx-Nstd | 5901769658165 | 9027 10 10 | N | 449 | metan (selektywny), kalibracja na zam., wyj.do podłączenia syrenki wbudowanej lub zewnętrznej, sensor p-p, zasilanie 230V | 205 | 75 | 95 | 0.6 | 0.5
WG-14.EGx/A | 5901769654839 | 9027 10 10 | N | 399 | metan (selektywny), kalibracja 10/20/30% DGW, wyj.do podłączenia syrenki wbudowanej lub zewnętrznej, sensor p-p, zasilanie 12V | 205 | 75 | 95 | 0.4 | 0.3
WG-14.EGx/A-Nstd | 5901769658172 | 9027 10 10 | N | 449 | metan (selektywny), kalibracja na zam., wyj.do podłączenia syrenki wbudowanej lub zewnętrznej, sensor p-p, zasilanie 12V | 205 | 75 | 95 | 0.4 | 0.3
WG-14.EGx/A24 | 5901769654846 | 9027 10 10 | N | 429 | metan (selektywny), kalibracja 10/20/30% DGW, wyj.do podłączenia syrenki wbudowanej lub zewnętrznej, sensor p-p, zasilanie 24V | 205 | 75 | 95 | 0.4 | 0.3
WG-14.EGx/A24-Nstd | 5901769658189 | 9027 10 10 | N | 479 | metan (selektywny), kalibracja na zam., wyj.do podłączenia syrenki wbudowanej lub zewnętrznej, sensor p-p, zasilanie 24V | 205 | 75 | 95 | 0.4 | 0.3
WG-15.EGx | 5901769654853 | 9027 10 10 | N | 399 | LPG, kalibracja 10/20/30% DGW propan, wyj.do podłączenia syrenki wbudowanej lub zewnętrznej, sensor p-p, zasilanie 230V | 205 | 75 | 95 | 0.6 | 0.5
WG-15.EGx-Nstd | 5901769658196 | 9027 10 10 | N | 449 | LPG, kalibracja na zam., wyj.do podłączenia syrenki wbudowanej lub zewnętrznej, sensor p-p, zasilanie 230V | 205 | 75 | 95 | 0.6 | 0.5
WG-15.EGx/A | 5901769654860 | 9027 10 10 | N | 399 | LPG, kalibracja 10/20/30% DGW propan, wyj.do podłączenia syrenki wbudowanej lub zewnętrznej, sensor p-p, zasilanie 12V | 205 | 75 | 95 | 0.4 | 0.3
WG-15.EGx/A-Nstd | 5901769658202 | 9027 10 10 | N | 449 | LPG, kalibracja na zam., wyj.do podłączenia syrenki wbudowanej lub zewnętrznej, sensor p-p, zasilanie 12V | 205 | 75 | 95 | 0.4 | 0.3
WG-15.EGx/A24 | 5901769654877 | 9027 10 10 | N | 429 | LPG, kalibracja 10/20/30% DGW propan, wyj.do podłączenia syrenki wbudowanej lub zewnętrznej, sensor p-p, zasilanie 24V | 205 | 75 | 95 | 0.4 | 0.3
WG-15.EGx/A24-Nstd | 5901769658219 | 9027 10 10 | N | 479 | LPG, kalibracja na zam., wyj.do podłączenia syrenki wbudowanej lub zewnętrznej, sensor p-p, zasilanie 24V | 205 | 75 | 95 | 0.4 | 0.3
WG-22.EGx | 5901769654884 | 9027 10 10 | N | 399 | CO, kalibracja 30/60/150ppm, wyj.do podłączenia syrenki wbudowanej lub zewnętrznej, sensor p-p, zasilanie 230V | 205 | 75 | 95 | 0.6 | 0.5
WG-22.EGx-Nstd | 5901769658226 | 9027 10 10 | N | 449 | CO, kalibracja na zam., wyj.do podłączenia syrenki wbudowanej lub zewnętrznej, sensor p-p, zasilanie 230V | 205 | 75 | 95 | 0.6 | 0.5
WG-22.EGx/A | 5901769654891 | 9027 10 10 | N | 399 | CO, kalibracja 30/60/150ppm, wyj.do podłączenia syrenki wbudowanej lub zewnętrznej, sensor p-p, zasilanie 12V | 205 | 75 | 95 | 0.4 | 0.3
WG-22.EGx/A-Nstd | 5901769658233 | 9027 10 10 | N | 449 | CO, kalibracja na zam., wyj.do podłączenia syrenki wbudowanej lub zewnętrznej, sensor p-p, zasilanie 12V | 205 | 75 | 95 | 0.4 | 0.3
WG-22.EGx/A24 | 5901769654907 | 9027 10 10 | N | 429 | CO, kalibracja 30/60/150ppm, wyj.do podłączenia syrenki wbudowanej lub zewnętrznej, sensor p-p, zasilanie 24V | 205 | 75 | 95 | 0.4 | 0.3
WG-22.EGx/A24-Nstd | 5901769658240 | 9027 10 10 | N | 479 | CO, kalibracja na zam., wyj.do podłączenia syrenki wbudowanej lub zewnętrznej, sensor p-p, zasilanie 24V | 205 | 75 | 95 | 0.4 | 0.3
WG-61.EGx | 5901769654914 | 9027 10 10 | S | 499 | HFC (Freony), kalibracja 1000/2000/2500ppm R410A, wyj.do podłączenia syrenki wbudowanej lub zewnętrznej, sensor p-p, zasilanie 230V | 205 | 75 | 95 | 0.6 | 0.5
WG-61.EGx-Nstd | 5901769658257 | 9027 10 10 | N | 549 | HFC (Freony), kalibracja na zam., wyj.do podłączenia syrenki wbudowanej lub zewnętrznej, sensor p-p, zasilanie 230V | 205 | 75 | 95 | 0.6 | 0.5
WG-61.EGx/A | 5901769654921 | 9027 10 10 | N | 499 | HFC (Freony), kalibracja 1000/2000/2500ppm R410A, wyj.do podłączenia syrenki wbudowanej lub zewnętrznej, sensor p-p, zasilanie 12V | 205 | 75 | 95 | 0.4 | 0.3
WG-61.EGx/A-Nstd | 5901769658264 | 9027 10 10 | N | 549 | HFC (Freony), kalibracja na zam., wyj.do podłączenia syrenki wbudowanej lub zewnętrznej, sensor p-p, zasilanie 12V | 205 | 75 | 95 | 0.4 | 0.3
WG-61.EGx/A24 | 5901769654938 | 9027 10 10 | N | 529 | HFC (Freony), kalibracja 1000/2000/2500ppm R410A, wyj.do podłączenia syrenki wbudowanej lub zewnętrznej, sensor p-p, zasilanie 24V | 205 | 75 | 95 | 0.4 | 0.3
WG-61.EGx/A24-Nstd | 5901769658271 | 9027 10 10 | N | 579 | HFC (Freony), kalibracja na zam., wyj.do podłączenia syrenki wbudowanej lub zewnętrznej, sensor p-p, zasilanie 24V | 205 | 75 | 95 | 0.4 | 0.3
WG-8R8.EGx | 5901769657717 | 9027 10 10 | S | 499 | CO2, kalibracja 1000/1400/1800ppm, wyj.do podłączenia syrenki wbudowanej lub zewnętrznej, sensor IR, zasilanie 230V | 205 | 75 | 95 | 0.6 | 0.5
WG-8R8.EGx-Nstd | 5901769657724 | 9027 10 10 | N | 549 | CO2, kalibracja na zam., wyj.do podłączenia syrenki wbudowanej lub zewnętrznej, sensor IR, zasilanie 230V | 205 | 75 | 95 | 0.6 | 0.5
WG-8R8.EGx/A | 5901769657731 | 9027 10 10 | S | 499 | CO2, kalibracja 1000/1400/1800ppm, wyj.do podłączenia syrenki wbudowanej lub zewnętrznej, sensor IR, zasilanie 12V | 205 | 75 | 95 | 0.4 | 0.3
WG-8R8.EGx/A-Nstd | 5901769657748 | 9027 10 10 | N | 549 | CO2, kalibracja na zam., wyj.do podłączenia syrenki wbudowanej lub zewnętrznej, sensor IRp, zasilanie 12V | 205 | 75 | 95 | 0.4 | 0.3
WG-8R8.EGx/A24 | 5901769657755 | 9027 10 10 | N | 529 | CO2, kalibracja 1000/1400/1800ppm, wyj.do podłączenia syrenki wbudowanej lub zewnętrznej, sensor IR, zasilanie 24V | 205 | 75 | 95 | 0.4 | 0.3
WG-8R8.EGx/A24-Nstd | 5901769657762 | 9027 10 10 | N | 579 | CO2, kalibracja na zam., wyj.do podłączenia syrenki wbudowanej lub zewnętrznej, sensor IR, zasilanie 24V | 205 | 75 | 95 | 0.4 | 0.3
WG-28.EGx | 5901769654976 | 9027 10 10 | N | 599 | CO+CO2, kalibracja 30/60/150ppm CO+1000/1400/1800ppm CO2, wyj.do podłączenia syrenki wbudowanej lub zewnętrznej, sensor p-p + IR, zasilanie 230V | 205 | 75 | 95 | 0.6 | 0.5
WG-28.EGx-Nstd | 5901769658318 | 9027 10 10 | N | 649 | CO+CO2, kalibracja na zam., wyj.do podłączenia syrenki wbudowanej lub zewnętrznej, sensor p-p + IR, zasilanie 230V | 205 | 75 | 95 | 0.6 | 0.5
WG-28.EGx/A | 5901769654983 | 9027 10 10 | N | 599 | CO+CO2, kalibracja 30/60/150ppm CO+1000/1400/1800ppm CO2, wyj.do podłączenia syrenki wbudowanej lub zewnętrznej, sensor p-p + IR, zasilanie 12V | 205 | 75 | 95 | 0.4 | 0.3
WG-28.EGx/A-Nstd | 5901769658325 | 9027 10 10 | N | 649 | CO+CO2, kalibracja na zam., wyj.do podłączenia syrenki wbudowanej lub zewnętrznej, sensor p-p + IR, zasilanie 12V | 205 | 75 | 95 | 0.4 | 0.3
WG-28.EGx/A24 | 5901769654990 | 9027 10 10 | N | 629 | CO+CO2, kalibracja 30/60/150ppm CO+1000/1400/1800ppm CO2, wyj.do podłączenia syrenki wbudowanej lub zewnętrznej, sensor p-p + IR, zasilanie 24V | 205 | 75 | 95 | 0.4 | 0.3
WG-28.EGx/A24-Nstd | 5901769658332 | 9027 10 10 | N | 679 | CO+CO2, kalibracja na zam., wyj.do podłączenia syrenki wbudowanej lub zewnętrznej, sensor p-p + IR, zasilanie 24V | 205 | 75 | 95 | 0.4 | 0.3
WG-9E.EGx | 5901769652316 | 9027 10 10 | N | 519 | nadmiar tlenu, 22,5/23,5/25 %v/v, sensor el-ch, ekonomiczny, zasilanie 230V | 205 | 75 | 95 | 0.5 | 0.4
WG-9E.EG-Nstd | 5901769652460 | 9027 10 10 | N | 569 | tlen, wzorcowanie wg zamówienia 0-25% v/v, sensor el-ch, ekonomiczny, zasilanie 230V | 205 | 75 | 95 | 0.5 | 0.4
WG-9E.EGx/A | 5901769652323 | 9027 10 10 | N | 519 | nadmiar tlenu, 22,5/23,5/25 %v/v, sensor el-ch, ekonomiczny, zasilanie 12V | 205 | 75 | 95 | 0.4 | 0.3
WG-9E.EGx/A-Nstd | 5901769652477 | 9027 10 10 | N | 569 | tlen, wzorcowanie wg zamówienia 0-25% v/v, sensor el-ch, ekonomiczny, zasilanie 12V | 205 | 75 | 95 | 0.4 | 0.3
WG-9E.EGx/A24 | 5901769652385 | 9027 10 10 | N | 549 | nadmiar tlenu, 22,5/23,5/25 %v/v, sensor el-ch, ekonomiczny, zasilanie 24V | 205 | 75 | 95 | 0.4 | 0.3
WG-9E.EGx/A24-Nstd | 5901769652484 | 9027 10 10 | N | 599 | tlen, wzorcowanie wg zamówienia 0-25% v/v, sensor el-ch, ekonomiczny, zasilanie 24V | 205 | 75 | 95 | 0.4 | 0.3
aSENSE |  | 9027 10 10 | N | 1199 | CO2, pomiar w zakresie 2000ppm, sensor IR, wyj.analog., zasilanie 24V | 145 | 95 | 40 | 0.2 | 0.1
aSENSE-D |  | 9027 10 10 | N | 1299 | CO2, pomiar w zakresie 2000ppm, sensor IR, wyświetlacz LCD, wyj.analog., zasilanie 24V | 145 | 95 | 40 | 0.2 | 0.1
aSENSE-K |  | 9027 10 10 | N | 1499 | CO2, pomiar w zakresie 2000ppm, sensor IR, wyj.analog., zasilanie 24V, obudowa do montażu na kanale went. | 280 | 65 | 175 | 0.4 | 0.3
eSENSE |  | 9027 10 10 | N | 859 | CO2, pomiar w zakresie 2000ppm, sensor IR, wyj.analog., zasilanie 24V | 120 | 90 | 40 | 0.1 | 0.1
eSENSE-D |  | 9027 10 10 | N | 959 | CO2, pomiar w zakresie 2000ppm, sensor IR, wyświetlacz LCD, wyj.analog., zasilanie 24V | 120 | 90 | 40 | 0.1 | 0.1
eSENSE-K |  | 9027 10 10 | N | 1159 | CO2, pomiar w zakresie 2000ppm, sensor IR, wyj.analog., zasilanie 24V, obudowa do montażu na kanale went. | 280 | 65 | 175 | 0.4 | 0.3
AirTECH_eko+ | 5901769650756 | 9027 10 10 | S | 487 | CO2, kalibracja 800/1400ppm, 2 wyj.stykowe, 3 wej., sensor IR, zasilanie 230V | 170 | 75 | 120 | 0.5 | 0.3
Sensor_AT_eko+ | 5901769650763 | 9027 10 10 | N | 399 | CO2, kalibracja 800/1400ppm,sensor IR | 145 | 95 | 40 | 0.2 | 0.1
AirTECH_eko+/D | 5901769651944 | 9027 10 10 | N | 899 | CO2, kalibracja 800/1400ppm, 2 wyj.stykowe, 3 wej., wyświetlacz LCD, sensor IR, zasilanie 230V | 165 | 75 | 120 | 0.5 | 0.3
Sensor_AT_eko+/D | 5901769650770 | 9027 10 10 | N | 859 | CO2, kalibracja 800/1400ppm, wyświetlacz LCD, sensor IR | 120 | 90 | 40 | 0.2 | 0.1
AirTECH_eko+/D3 | 5901769650794 | 9027 10 10 | N | 1499 | CO2+RH+Temp, kalibracja 800/1400ppm, 2 wyj.stykowe, 3 wej., wyświetlacz kolorowy dotykowy, sensor IR, zasilanie 230V | 180 | 100 | 205 | 0.6 | 0.4
Sensor_AT_eko+/D3 | 5901769650787 | 9027 10 10 | N | 1419 | CO2+RH+Temp, kalibracja 800/1400ppm, wyświetlacz kolorowy dotykowy, sensor IR | 185 | 30 | 135 | 0.2 | 0.2
testo_316-2 | 4029547010453 | 9027 10 10 | C | 1439 | gazy wybuch., sensor p-p, pompka, zasilanie akumulatorowe, detektor nieszczelności instalacji gazowej | 135 | 100 | 430 | 0.7 | 0.7
testo_316-2-SKU | 5901769653375 | 9027 10 10 | C | 1549 | gazy wybuch., sensor p-p, pompka, zasilanie akumulatorowe, detektor nieszczelności instalacji gazowej, załączone Świadectwo Kontroli Urządzenia | 135 | 100 | 430 | 0.7 | 0.7
FT-316-2 | 5901769657335 | 4202 12 19 | C | 99 | futerał do testo 316-2, mieści detektor, ładowarkę, słuchawkę, instrukcję | 165 | 70 | 570 | 0.4 | 0.4
DD-GZ/AP | 5901769654075 | 9027 10 10 | C | 129 | metan, 10/20/30% DGW, wyj.styk, sensor p-p, zasilanie 12V (do systemów sygnaliz.włamania) | 130 | 40 | 90 | 0.2 | 0.1
DD-MT/AP | 5901769654082 | 9027 10 10 | C | 129 | metan (selektywny), 10/20/30% DGW, wyj.stykowe, sensor p-p, zasilanie 12V (do systemów sygnaliz.włamania) | 130 | 40 | 90 | 0.2 | 0.1
DD-PB/AP | 5901769654099 | 9027 10 10 | C | 129 | LPG, 10/20/30% DGW propan, wyj.stykowe, sensor p-p, zasilanie 12V (do systemów sygnaliz.włamania) | 130 | 40 | 90 | 0.2 | 0.1
DD-CO/AP | 5901769654105 | 9027 10 10 | C | 129 | CO, 20/100/300ppm, wyj.stykowe, sensor p-p, zasilanie 12V (do systemów sygnaliz.włamania) | 130 | 40 | 90 | 0.2 | 0.1
DD-FR/AP | 5901769654112 | 9027 10 10 | C | 199 | HFC (Freony), 1000/2000/2500ppm R410A, wyj.stykowe, sensor p-p, zasilanie 12V (do systemów sygnaliz.włamania) | 130 | 40 | 90 | 0.2 | 0.1
DK-12 | 5901769650534 | 9027 10 10 | S | 149 | metan, alarm 15% DGW, wyj.do syreny zewn., sensor p-p, zasilanie 230V (do użytku domowego) | 170 | 70 | 115 | 0.5 | 0.4
DK-12.P | 5901769650633 | 9027 10 10 | N | 169 | metan, alarm 15% DGW, wyj.do syreny zewn.+ wyj.stykowe, sensor p-p, zasilanie 230V (do użytku domowego) | 170 | 70 | 115 | 0.5 | 0.4
DK-12.A | 5901769650589 | 9027 10 10 | N | 159 | metan, alarm 15% DGW, wyj.do syreny zewn.+ wyj.stykowe, sensor p-p, zasilanie 12V (do użytku domowego) | 170 | 70 | 115 | 0.3 | 0.2
DK-12.Z | 5901769650688 | 9027 10 10 | S | 179 | metan, alarm 15% DGW, wyj.do syreny zewn.+ wyj. sterujące zaworem, sensor p-p, zasilanie 230V (do użytku domowego) | 170 | 70 | 115 | 0.5 | 0.4
DK-15 | 5901769650541 | 9027 10 10 | S | 149 | propan-butan, alarm 15% DGW, wyj.do syreny zewn., sensor p-p, zasilanie 230V (do użytku domowego) | 170 | 70 | 115 | 0.5 | 0.4
DK-15.P | 5901769650640 | 9027 10 10 | N | 169 | propan-butan, alarm 15% DGW, wyj.do syreny zewn.+ wyj.stykowe, sensor p-p, zasilanie 230V (do użytku domowego) | 170 | 70 | 115 | 0.5 | 0.4
DK-15.A | 5901769650596 | 9027 10 10 | N | 159 | propan-butan, alarm 15% DGW, wyj.do syreny zewn.+ wyj.stykowe, sensor p-p, zasilanie 12V (do użytku domowego) | 170 | 70 | 115 | 0.3 | 0.2
DK-15.Z | 5901769650695 | 9027 10 10 | N | 179 | propan-butan, alarm 15% DGW, wyj.do syreny zewn.+ wyj. sterujące zaworem, sensor p-p, zasilanie 230V (do użytku domowego) | 170 | 70 | 115 | 0.5 | 0.4
DK-22 | 5901769650558 | 9027 10 10 | S | 149 | CO, alarm 50ppm, wyj.do syreny zewn., sensor p-p, zasilanie 230V (do użytku domowego) | 170 | 70 | 115 | 0.5 | 0.4
DK-22.P | 5901769650657 | 9027 10 10 | N | 169 | CO, alarm 50ppm, wyj.do syreny zewn.+ wyj.stykowe, sensor p-p, zasilanie 230V (do użytku domowego) | 170 | 70 | 115 | 0.5 | 0.4
DK-22.A | 5901769650602 | 9027 10 10 | N | 159 | CO, alarm 50ppm, wyj.do syreny zewn.+ wyj.stykowe, sensor p-p, zasilanie 12V (do użytku domowego) | 170 | 70 | 115 | 0.3 | 0.2
DK-22.Z | 5901769650701 | 9027 10 10 | N | 179 | CO, alarm 50ppm, wyj.do syreny zewn.+ wyj. sterujące zaworem, sensor p-p, zasilanie 230V (do użytku domowego) | 170 | 70 | 115 | 0.5 | 0.4
DK-24 | 5901769650565 | 9027 10 10 | S | 189 | CO+metan, alarm 50ppm+15% DGW, wyj.do syreny zewn., sensor p-p, zasilanie 230V (do użytku domowego) | 170 | 70 | 115 | 0.5 | 0.4
DK-24.P | 5901769650664 | 9027 10 10 | N | 209 | CO+metan, alarm 50ppm+15% DGW, wyj.do syreny zewn.+ wyj.stykowe, sensor p-p, zasilanie 230V (do użytku domowego) | 170 | 70 | 115 | 0.5 | 0.4
DK-24.A | 5901769650619 | 9027 10 10 | N | 199 | CO+metan, alarm 50ppm+15% DGW, wyj.do syreny zewn.+ wyj.stykowe, sensor p-p, zasilanie 12V (do użytku domowego) | 170 | 70 | 115 | 0.3 | 0.2
DK-24.Z | 5901769650718 | 9027 10 10 | N | 219 | CO+metan, alarm 50ppm+15% DGW, wyj.do syreny zewn.+ wyj. sterujące zaworem, sensor p-p, zasilanie 230V (do użytku domowego) | 170 | 70 | 115 | 0.5 | 0.4
DK-25 | 5901769650572 | 9027 10 10 | N | 189 | CO+LPG, alarm 50ppm+15% DGW, wyj.do syreny zewn., sensor p-p, zasilanie 230V (do użytku domowego) | 170 | 70 | 115 | 0.5 | 0.4
DK-25.P | 5901769650671 | 9027 10 10 | N | 209 | CO+LPG, alarm 50ppm+15% DGW, wyj.do syreny zewn.+ wyj.stykowe, sensor p-p, zasilanie 230V (do użytku domowego) | 170 | 70 | 115 | 0.5 | 0.4
DK-25.A | 5901769650626 | 9027 10 10 | N | 199 | CO+LPG, alarm 50ppm+15% DGW, wyj.do syreny zewn.+ wyj.stykowe, sensor p-p, zasilanie 12V (do użytku domowego) | 170 | 70 | 115 | 0.3 | 0.2
DK-25.Z | 5901769650725 | 9027 10 10 | N | 219 | CO+LPG, alarm 50ppm+15% DGW, wyj.do syreny zewn.+ wyj. sterujące zaworem, sensor p-p, zasilanie 230V (do użytku domowego) | 170 | 70 | 115 | 0.5 | 0.4
DK-61 | 5901769650510 | 9027 10 10 | N | 199 | HFC (Freony), alarm 2000ppm R410A, wyj.do syreny zewn., sensor p-p, zasilanie 230V (do użytku domowego) | 170 | 70 | 115 | 0.5 | 0.4
DK-61.P | 5901769650749 | 9027 10 10 | N | 219 | HFC (Freony), alarm 2000ppm R410A, wyj.do syreny zewn.+ wyj.stykowe, sensor p-p, zasilanie 230V (do użytku domowego) | 170 | 70 | 115 | 0.5 | 0.4
DK-61.A | 5901769650732 | 9027 10 10 | N | 209 | HFC (Freony), alarm 2000ppm R410A, wyj.do syreny zewn.+ wyj.stykowe, sensor p-p, zasilanie 12V (do użytku domowego) | 170 | 70 | 115 | 0.3 | 0.2
DK-61.Z | 5901769650527 | 9027 10 10 | N | 229 | HFC (Freony), alarm 2000ppm R410A, wyj.do syreny zewn.+ wyj. sterujące zaworem, sensor p-p, zasilanie 230V (do użytku domowego) | 170 | 70 | 115 | 0.5 | 0.4
DK-S3 | 5901769650497 | 8531 10 95 | S | 69 | syrena dodatkowa do DK, 9V, IP54 | 100 | 70 | 105 | 0.2 | 0.1
DK-L2 | 5901769650503 | 8531 10 95 | S | 69 | lampa zewnętrzna do DK, 9V, IP54 | 100 | 70 | 105 | 0.1 | 0.1
SL-32 | 5907704091660 | 8531 10 95 | S | 109 | syrena 105/70dB + lampa LED czerwona, 12V, IP54, wyciszanie przełącznikiem | 100 | 70 | 105 | 0.2 | 0.1
SL-32v24 | 5901769650374 | 8531 10 95 | N | 109 | syrena 105/70dB + lampa LED czerwona, 24V, IP54, wyciszanie przełącznikiem | 100 | 70 | 105 | 0.2 | 0.1
SL-21 | 5907704091653 | 8531 10 95 | S | 119 | syrena 110/103dB + lampa LED czerwona, 12V, IP44, etykieta z opisem | 220 | 85 | 315 | 0.8 | 0.7
S-3x | 5907704091813 | 8531 10 95 | S | 79 | syrena 105/70 dB, 12V, IP54, wyciszanie przełącznikiem | 100 | 70 | 105 | 0.2 | 0.1
S-3x24 | 5901769650381 | 8531 10 95 | N | 79 | syrena 105/70 dB, 24V, IP54, wyciszanie przełącznikiem | 100 | 70 | 105 | 0.2 | 0.1
LD-2 | 5907704091639 | 8531 10 95 | S | 79 | lampa ostrzegawcza LED żółta, 12V, IP54 | 100 | 70 | 105 | 0.1 | 0.1
LD-2v24 | 5901769650398 | 8531 10 95 | N | 79 | lampa ostrzegawcza LED żółta, 24V, IP54 | 100 | 70 | 105 | 0.1 | 0.1
TP-4.s/H1 | 5907704091677 | 8531 20 20 | S | 309 | tablica ostrzegawcza "NIE WCHODZIĆ NADMIAR SPALIN", podświetlenie czerwone LED, wbudowana cicha syrenka, zasilanie 230V | 180 | 50 | 665 | 1.2 | 1.1
TP-4.s2/H2 | 5901769654716 | 8531 20 20 | S | 309 | tablica ostrzegawcza "OPUŚCIĆ GARAŻ NADMIAR SPALIN", podświetlenie czerwone LED, wbudowana syrenka dwutonowa, zasilanie 230V | 190 | 50 | 670 | 1.3 | 1.2
TP-4.s/H2 | 5907704091691 | 8531 20 20 | N | 309 | tablica ostrzegawcza "OPUŚCIĆ GARAŻ NADMIAR SPALIN", podświetlenie czerwone LED, wbudowana cicha syrenka, zasilanie 230V | 180 | 50 | 665 | 1.2 | 1.1
TP-4.s/H3 | 5907704091684 | 8531 20 20 | N | 309 | tablica ostrzegawcza "NIE WJEŻDŻAĆ NADMIAR SPALIN", podświetlenie czerwone LED, wbudowana cicha syrenka, zasilanie 230V | 180 | 50 | 665 | 1.2 | 1.1
TP-4.s/H4 | 5901769650060 | 8531 20 20 | S | 309 | tablica ostrzegawcza "WYCIEK AUTOGAZU ZACHOWAĆ OSTROŻNOŚĆ", podświetlenie czerwone LED, wbudowana cicha syrenka, zasilanie 230V | 180 | 50 | 665 | 1.2 | 1.1
TP-4.s/H5 | 5901769650015 | 8531 20 20 | S | 289 | tablica ostrzegawcza "UWAGA! NADMIAR SPALIN", podświetlenie czerwone LED, wbudowana cicha syrenka, zasilanie 230V | 180 | 50 | 665 | 1.2 | 1.1
TP-4.s/H0 | 5901769650169 | 8531 20 20 | N | 389 | tablica ostrzegawcza, napis na zam., podświetlenie czerwone LED, wbudowana cicha syrenka, zasilanie 230V | 180 | 50 | 665 | 1.2 | 1.1
TP-4.As/H1 | 5907704091714 | 8531 20 20 | S | 259 | tablica ostrzegawcza "NIE WCHODZIĆ NADMIAR SPALIN", podświetlenie czerwone LED, wbudowana cicha syrenka, zasilanie 12V | 180 | 50 | 665 | 0.9 | 0.8
TP-4.As2/H2 | 5901769654723 | 8531 20 20 | S | 259 | tablica ostrzegawcza "OPUŚCIĆ GARAŻ NADMIAR SPALIN", podświetlenie czerwone LED, wbudowana syrenka dwutonowa, zasilanie 12V | 190 | 50 | 670 | 1 | 0.9
TP-4.As/H2 | 5907704091721 | 8531 20 20 | N | 259 | tablica ostrzegawcza "OPUŚCIĆ GARAŻ NADMIAR SPALIN", podświetlenie czerwone LED, wbudowana cicha syrenka, zasilanie 12V | 180 | 50 | 665 | 0.9 | 0.8
TP-4.As/H3 | 5907704091707 | 8531 20 20 | N | 259 | tablica ostrzegawcza "NIE WJEŻDŻAĆ NADMIAR SPALIN", podświetlenie czerwone LED, wbudowana cicha syrenka, zasilanie 12V | 180 | 50 | 665 | 0.9 | 0.8
TP-4.As/H4 | 5901769650053 | 8531 20 20 | S | 259 | tablica ostrzegawcza "WYCIEK AUTOGAZU ZACHOWAĆ OSTROŻNOŚĆ", podświetlenie czerwone LED, wbudowana cicha syrenka, zasilanie 12V | 180 | 50 | 665 | 0.9 | 0.8
TP-4.As/H5 | 5901769650046 | 8531 20 20 | S | 259 | tablica ostrzegawcza "UWAGA! NADMIAR SPALIN", podświetlenie czerwone LED, wbudowana cicha syrenka, zasilanie 12V | 180 | 50 | 665 | 0.9 | 0.8
TP-4.As/H0 | 5901769650152 | 8531 20 20 | N | 339 | tablica ostrzegawcza, napis na zam., podświetlenie czerwone LED, wbudowana cicha syrenka, zasilanie 12V | 180 | 50 | 665 | 0.9 | 0.8
TP-4.A24s/H1 | 5901769654600 | 8531 20 20 | N | 259 | tablica ostrzegawcza "NIE WCHODZIĆ NADMIAR SPALIN", podświetlenie czerwone LED, wbudowana cicha syrenka, zasilanie 24V | 180 | 50 | 665 | 0.9 | 0.8
TP-4.A24s/H2 | 5901769654617 | 8531 20 20 | N | 259 | tablica ostrzegawcza "OPUŚCIĆ GARAŻ NADMIAR SPALIN", podświetlenie czerwone LED, wbudowana cicha syrenka, zasilanie 24V | 180 | 50 | 665 | 0.9 | 0.8
TP-4.A24s/H3 | 5901769654624 | 8531 20 20 | N | 259 | tablica ostrzegawcza "NIE WJEŻDŻAĆ NADMIAR SPALIN", podświetlenie czerwone LED, wbudowana cicha syrenka, zasilanie 24V | 180 | 50 | 665 | 0.9 | 0.8
TP-4.A24s/H4 | 5901769654631 | 8531 20 20 | N | 259 | tablica ostrzegawcza "WYCIEK AUTOGAZU ZACHOWAĆ OSTROŻNOŚĆ", podświetlenie czerwone LED, wbudowana cicha syrenka, zasilanie 24V | 180 | 50 | 665 | 0.9 | 0.8
TP-4.A24s/H5 | 5901769654648 | 8531 20 20 | N | 259 | tablica ostrzegawcza "UWAGA! NADMIAR SPALIN", podświetlenie czerwone LED, wbudowana cicha syrenka, zasilanie 24V | 180 | 50 | 665 | 0.9 | 0.8
TP-4.A24s/H0 | 5901769650282 | 8531 20 20 | N | 339 | tablica ostrzegawcza, napis na zam., podświetlenie czerwone LED, wbudowana cicha syrenka, zasilanie 24V | 180 | 50 | 665 | 0.9 | 0.8
TL-4/H3 | 5901769654778 | 8531 20 20 | C | 389 | tablica ostrzegawcza zewnętrzna "zakaz wjazdu NADMIAR SPALIN", napis aktywny czerwone LED, zasilanie 230V | 165 | 70 | 570 | 1.3 | 1.2
TL-4.A/H3 | 5901769654785 | 8531 20 20 | C | 359 | tablica ostrzegawcza zewnętrzna "zakaz wjazdu NADMIAR SPALIN", napis aktywny czerwone LED, zasilanie 12/24V | 165 | 70 | 570 | 1.1 | 1
TP-4.ds2/H2 | 5901769654730 | 8531 20 20 | S | 359 | tablica ostrzegawcza dwustronna "OPUŚCIĆ GARAŻ NADMIAR SPALIN", podświetlenie czerwone LED, wbudowana syrenka dwutonowa, zasilanie 230V | 190 | 50 | 670 | 1.4 | 1.3
TP-4.ds/H2 | 5907704091769 | 8531 20 20 | N | 359 | tablica ostrzegawcza dwustronna "OPUŚCIĆ GARAŻ NADMIAR SPALIN", podświetlenie czerwone LED, wbudowana cicha syrenka, zasilanie 230V | 180 | 50 | 665 | 1.3 | 1.2
TP-4.ds/H5 | 5901769650022 | 8531 20 20 | S | 339 | tablica ostrzegawcza dwustronna "UWAGA! NADMIAR SPALIN", podświetlenie czerwone LED, wbudowana cicha syrenka, zasilanie 230V | 180 | 50 | 665 | 1.3 | 1.2
TP-4.dAs2/H2 | 5901769654747 | 8531 20 20 | S | 299 | tablica ostrzegawcza dwustronna "OPUŚCIĆ GARAŻ NADMIAR SPALIN", podświetlenie czerwone LED, wbudowana syrenka dwutonowa, zasilanie 12V | 190 | 50 | 670 | 1.1 | 1
TP-4.dAs/H2 | 5907704091776 | 8531 20 20 | N | 299 | tablica ostrzegawcza dwustronna "OPUŚCIĆ GARAŻ NADMIAR SPALIN", podświetlenie czerwone LED, wbudowana cicha syrenka, zasilanie 12V | 180 | 50 | 665 | 1.1 | 1
TP-4.dAs/H5 | 5901769654693 | 8531 20 20 | S | 299 | tablica ostrzegawcza dwustronna "UWAGA! NADMIAR SPALIN", podświetlenie czerwone LED, wbudowana cicha syrenka, zasilanie 12V | 180 | 50 | 665 | 1.1 | 1
TP-4.dA24s/H2 | 5901769654655 | 8531 20 20 | N | 299 | tablica ostrzegawcza dwustronna "OPUŚCIĆ GARAŻ NADMIAR SPALIN", podświetlenie czerwone LED, wbudowana cicha syrenka, zasilanie 24V | 180 | 50 | 665 | 1.1 | 1
TP-4.dA24s/H5 | 5901769654679 | 8531 20 20 | N | 299 | tablica ostrzegawcza dwustronna "UWAGA! NADMIAR SPALIN", podświetlenie czerwone LED, wbudowana cicha syrenka, zasilanie 24V | 180 | 50 | 665 | 1.1 | 1
TP-4.ds/H4 | 5901769650077 | 8531 20 20 | N | 359 | tablica ostrzegawcza dwustronna "WYCIEK AUTOGAZU ZACHOWAĆ OSTROŻNOŚĆ", podświetlenie czerwone LED, wbudowana cicha syrenka, zasilanie 230V | 180 | 50 | 665 | 1.3 | 1.2
TP-4.dAs/H4 | 5901769654686 | 8531 20 20 | N | 299 | tablica ostrzegawcza dwustronna "WYCIEK AUTOGAZU ZACHOWAĆ OSTROŻNOŚĆ", podświetlenie czerwone LED, wbudowana cicha syrenka, zasilanie 12V | 180 | 50 | 665 | 1.1 | 1
TP-4.dA24s/H4 | 5901769654662 | 8531 20 20 | N | 299 | tablica ostrzegawcza dwustronna "WYCIEK AUTOGAZU ZACHOWAĆ OSTROŻNOŚĆ", podświetlenie czerwone LED, wbudowana cicha syrenka, zasilanie 24V | 180 | 50 | 665 | 1.1 | 1
TP-4.ds/H0 | 5901769654709 | 8531 20 20 | N | 479 | tablica ostrzegawcza, napis na zam., podświetlenie czerwone LED, wbudowana cicha syrenka, zasilanie 230V | 180 | 50 | 665 | 1.3 | 1.2
TP-4.dAs/H0 | 5901769654754 | 8531 20 20 | N | 419 | tablica ostrzegawcza, napis na zam., podświetlenie czerwone LED, wbudowana cicha syrenka, zasilanie 12V | 180 | 50 | 665 | 1.1 | 1
TP-4.dA24s/H0 | 5901769650299 | 8531 20 20 | N | 419 | tablica ostrzegawcza, napis na zam., podświetlenie czerwone LED, wbudowana cicha syrenka, zasilanie 24V | 180 | 50 | 665 | 1.1 | 1
TP-42/H1 | 5901769650091 | 9405 10 40 | S | 179 | tablica ostrzegawcza "NIE WCHODZIĆ NADMIAR SPALIN", podświetlenie świetlówkowe, zasilanie 230V | 220 | 85 | 730 | 1.6 | 1.5
TP-42/H2 | 5901769650114 | 9405 10 40 | S | 179 | tablica ostrzegawcza "OPUŚCIĆ GARAŻ NADMIAR SPALIN", podświetlenie świetlówkowe, zasilanie 230V | 220 | 85 | 730 | 1.6 | 1.5
TP-42/H3 | 5901769650107 | 9405 10 40 | N | 179 | tablica ostrzegawcza "NIE WJEŻDŻAĆ NADMIAR SPALIN", podświetlenie świetlówkowe, zasilanie 230V | 220 | 85 | 730 | 1.6 | 1.5
TP-42/H4 | 5901769650121 | 9405 10 40 | N | 179 | tablica ostrzegawcza "WYCIEK AUTOGAZU ZACHOWAĆ OSTROŻNOŚĆ", podświetlenie świetlówkowe, zasilanie 230V | 220 | 85 | 730 | 1.6 | 1.5
TP-42/H5 | 5901769650138 | 9405 10 40 | S | 179 | tablica ostrzegawcza "UWAGA! NADMIAR SPALIN", podświetlenie świetlówkowe, zasilanie 230V | 220 | 85 | 730 | 1.6 | 1.5
TP-42/H0 | 5901769650145 | 9405 10 40 | N | 279 | tablica ostrzegawcza, napis na zam., podświetlenie świetlówkowe, zasilanie 230V | 220 | 85 | 730 | 1.6 | 1.5
PS-3x-1 | 5901769651104 | 8504 40 90 | S | 359 | zasilacz systemowy 12V, max 3A, miejsce na akum., możliwość wyposażenia w dodatkowy moduł (PS3-MR) monitorujący stan napięć | 265 | 100 | 265 | 2.2 | 2
PS-7 | 5901769650930 | 8504 40 90 | S | 609 | zasilacz systemowy 12V, max 7A, miejsce na akum. | 300 | 220 | 220 | 4 | 3.8
PS-4/24 | 5901769650947 | 8504 40 90 | S | 609 | zasilacz systemowy 24V, max 4A, miejsce na akum. | 300 | 220 | 220 | 4 | 3.8
PS-5sv | 5901769650916 | 8504 40 90 | N | 659 | zasilacz systemowy SELV, 12V, max 5A, miejsce na akum. | 300 | 220 | 220 | 5.1 | 4.9
PS-4/24sv | 5901769650923 | 8504 40 90 | N | 659 | zasilacz systemowy SELV, 24V, max 4A, miejsce na akum. | 300 | 220 | 220 | 5.1 | 4.9
PU-12-12/Tsv | 5901769650954 | 8504 40 90 | C | 129 | zasilacz uniwersalny SELV, 12V, max 12W, na szynę TS35 | 165 | 75 | 120 | 0.7 | 0.5
PU-15-12/T | 5901769653948 | 8504 40 90 | S | 109 | zasilacz impulsowy uniwersalny, 12V, max 15W, na szynę TS35 | 100 | 75 | 25 | 0.1 | 0.1
PU-60-12/T | 5901769653955 | 8504 40 90 | S | 159 | zasilacz impulsowy uniwersalny, 12V, max 60W, na szynę TS35 | 100 | 70 | 60 | 0.2 | 0.1
PU-15-24/T | 5901769656413 | 8504 40 90 | N | 119 | zasilacz impulsowy uniwersalny, 24V, max 15W, na szynę TS35 | 100 | 75 | 25 | 0.1 | 0.1
PU-30-24/T | 5901769653962 | 8504 40 90 | S | 119 | zasilacz impulsowy uniwersalny, 24V, max 30W, na szynę TS35 | 105 | 65 | 85 | 0.3 | 0.2
PU-100-24/T | 5901769653979 | 8504 40 90 | S | 219 | zasilacz impulsowy uniwersalny, 24V, max 100W, na szynę TS35 | 105 | 65 | 105 | 0.4 | 0.3
PU-150-24/T | 5901769653658 | 8504 40 90 | N | 269 | zasilacz impulsowy uniwersalny, 24V, max 150W, na szynę TS35 | 105 | 65 | 125 | 0.4 | 0.3
PU-60-12/TB | 5901769650978 | 8504 40 90 | S | 199 | zasilacz impulsowy uniwersalny, 12V, max 60W, z podtrzymaniem z akum.zewn., na szynę TS35 | 165 | 75 | 120 | 0.5 | 0.4
PU-60-24/TB | 5901769650985 | 8504 40 90 | S | 199 | zasilacz impulsowy uniwersalny, 24V, max 60W, z podtrzymaniem z akum.zewn., na szynę TS35 | 165 | 75 | 120 | 0.5 | 0.4
TPZ-4 | 5901769653986 | 9032 90 00 | N | 60 | zasilacz 12V, 4W, do TP-4.As… | 125 | 110 | 70 | 0.3 | 0.2
AKU_7 | 5907704091837 | 8507 20 80 | S | 99 | akumulator bezobsługowy 7Ah, do PS | 160 | 115 | 75 | 2.2 | 2.1
AKU_17 | 5907704091844 | 8507 20 80 | S | 269 | akumulator bezobsługowy 17Ah, do PS | 190 | 180 | 90 | 5.1 | 5
AKU_28 | 5901769656482 | 8507 20 80 | C | 369 | akumulator bezobsługowy 28Ah, do PS-7, PS-5sv | 215 | 130 | 205 | 9 | 8.9
AKU_42 | 5901769656499 | 8507 20 80 | C | 529 | akumulator bezobsługowy 42Ah, do PS-7, PS-5sv | 220 | 185 | 190 | 14 | 13.9
AKU_4 | 5901769650992 | 8507 20 80 | C | 149 | akumulator bezobsługowy 4Ah, do PU/TB (wąski, do rozdzielni) | 160 | 115 | 75 | 1.4 | 1.3
AKU-07GX | 5907704091820 | 8507 30 80 | C | 109 | akumulator na wymianę w MD…Z | 130 | 40 | 90 | 0.3 | 0.2
AP-1 | 5901769651463 | 9032 90 00 | C | 269 | obudowa bryzgoszczelna do DEX [wykonanie Ex] | 215 | 130 | 205 | 1.2 | 1.1
AP-31 | 5901769651128 | 9032 90 00 | C | 469 | obudowa bryzgoszczelna do detektorów tyu DG…, DD (montaż poziomy) | 360 | 250 | 200 | 2 | 1.7
AP-31V | 5901769651203 | 9032 90 00 | C | 469 | obudowa bryzgoszczelna do WG.EG, WG.Egx (montaż pionowy) | 260 | 350 | 200 | 2 | 1.7
AR-1 | 5907704091882 | 9032 90 00 | S | 129 | osłona rurowa do detektora WG.EG, WG.EN, DG.EN,stal nierdzewna | 215 | 130 | 205 | 1.1 | 1
AR-1d | 5907704091899 | 9032 90 00 | S | 159 | osłona rurowa do detektora DEX/DG, stal nierdzewna | 215 | 130 | 205 | 1.2 | 1.1
K-8P | 5901769653924 | 9032 90 00 | S | 339 | koncentrator okablowania, niezbędny do MD-8..., MDP-8... | 220 | 100 | 290 | 1.1 | 1
K-16P | 5901769653931 | 9032 90 00 | S | 399 | koncentrator okablowania, niezbędny do MD-16..., MDP-16... | 290 | 100 | 250 | 1.3 | 1.2
6CB-3 | 5907704091509 | 9032 90 00 | C | 89 | zestaw 6 szt.puszek łączeniowych CB-3, ze złączkami - do magistrali RS485 | 190 | 180 | 90 | 0.2 | 0.1
RZ9_plus | 5901769657205 | 9032 89 00 | C | 269 | rozdzielnia elektryczna 1-rzędowa, max 9 mod, (z kosztem montażu urządzeń systemowych i okablowaniem wewn. ) | 220 | 210 | 115 | >1 | >1
RZ14_plus | 5901769657236 | 9032 89 00 | C | 359 | rozdzielnia elektryczna 1-rzędowa, max 14 mod (z kosztem montażu urządzeń systemowych i okablowaniem wewn. ) | 445 | 165 | 320 | >3 | >3
RZ28_plus | 5901769657243 | 9032 89 00 | C | 499 | rozdzielnia elektryczna 2-rzędowa, max 28 mod (z kosztem montażu urządzeń systemowych i okablowaniem wewn. ) | 445 | 165 | 320 | >4,2 | >4,2
RZ42_plus | 5901769657250 | 9032 89 00 | C | 599 | rozdzielnia elektryczna 3-rzędowa, max 42 mod (z kosztem montażu urządzeń systemowych i okablowaniem wewn. ) | 600 | 170 | 330 | >5,5 | >5,5
RZ56_plus | 5901769657267 | 9032 89 00 | C | 699 | rozdzielnia elektryczna 4-rzędowa, max 56 mod (z kosztem montażu urządzeń systemowych i okablowaniem wewn. ) | 450 | 170 | 330 | >6,7 | >6,7
RM2P8/12 | 5901769654129 | 9032 90 00 | C | 55 | przekaźnik modułowy, 12V,na szynę TS35 (2 styki no/nc, max 8A) | 125 | 40 | 90 | 0.1 | 0.1
RM2P8/24 | 5901769654136 | 9032 90 00 | C | 55 | przekaźnik modułowy, 24V, na szynę TS35 (2 styki no/nc, max 8A) | 125 | 40 | 90 | 0.1 | 0.1
RM1P6/12 | 5901769657342 | 9032 90 00 | C | 55 | przekaźnik modułowy, 12V, na szynę TS35 (1 styk no/nc, max 6A) | 125 | 40 | 90 | 0.1 | 0.1
RM1P6/24 | 5901769657359 | 9032 90 00 | C | 55 | przekaźnik modułowy, 24V, na szynę TS35 (1 styk no/nc, max 6A) | 125 | 40 | 90 | 0.1 | 0.1
RM1PL/12 | 5901769654150 | 9032 90 00 | C | 60 | przekaźnik modułowy, styki pozłacane, 12V, na szynę TS35 (1 styk no/nc, max 50mA), do obwodów logicznych | 125 | 40 | 90 | 0.1 | 0.1
RM1PL/24 | 5901769654167 | 9032 90 00 | C | 60 | przekaźnik modułowy, styki pozłacane, 24V, na szynę TS35 (1 styk no/nc, max 50mA), do obwodów logicznych | 125 | 40 | 90 | 0.1 | 0.1
GSM-M4 | 5901769651470 | 9032 90 00 | C | 609 | modem GSM (zestaw z anteną i okabl.) do monitorowania stanu MD (A1, A2, Awaria, otwarcie modemu) | 180 | 100 | 205 | 0.8 | 0.5
STH_04 | 5901769656444 | 9032 90 00 | C | 279 | puszka 4-zaciskowa Ex, poliamid, 2 x PG13 | 170 | 75 | 120 | 0.4 | 0.3
SW-20 | 5901769656420 | 9032 90 00 | C | 49 | rozłącznik instalacyjny do systemów z MD | 90 | 65 | 205 | 0.3 | 0.2
APTK | 5901769656437 | 9032 90 00 | C | 39 | nakładka "anty-ptak" na TL-4/H3 | 715 | 120 | 240 | 0.6 | 0.5
PS-MR12 | 5901769654587 | 9032 90 00 | C | 49 | moduł z wyj.stykowymi do monitorowania obecności napięć, do PS-7, PS-5sv | 130 | 40 | 90 | 0.2 | 0.1
PS-MR24 | 5901769654594 | 9032 90 00 | C | 49 | moduł z wyj.stykowymi do monitorowania obecności napięć, do PS-4/24… | 130 | 40 | 90 | 0.2 | 0.1
PS3-MR | 5901769653429 | 9032 90 00 | C | 49 | moduł z wyj.stykowymi do monitorowania obecności napięć, do PS-3x-1 | 130 | 40 | 90 | 0.2 | 0.1
MR2 | 5901769651906 | 9032 90 00 | C | 39 | moduł wyjść stykowych do DG/M | 130 | 40 | 90 | 0.2 | 0.1
YnTKSYekw_3x2x0,8/100 | 5901769651654 | 8544 49 95 | CZ | 295 | przewód magistralowy do CSDG, ekranowany, ppoż (czerwony), cena za krążek 100mb (tylko w krążkach!), cena "Zamrożona" - sztywna dla wszystkich! | 350 | 110 | 350 | 6 | 6
GTS-DEX | 5901769657007 | 9033 00 90 | C | 999 | zestaw do testu DEX/F, DEX/P, DEX/A | 240 | 150 | 530 | 1.7 | 1.6
GTS-DG | 5901769657014 | 9033 00 90 | C | 999 | zestaw do testu DG/F, DG/P, DG/M, DG/PV | 240 | 150 | 530 | 1.7 | 1.6
GTS-WG | 5901769657021 | 9033 00 90 | C | 999 | zestaw do testu WG, DG.EN, DG.EN/M | 240 | 150 | 530 | 1.7 | 1.6
GC-110-CH4 | 5901769657038 | 9033 00 90 | C | 599 | butla jedorazowa 1,7l, zawiera ok.110l metanu 50%DGW | 110 | 120 | 410 | 1.6 | 1.5
GC-110-C3H8 | 5901769657045 | 9033 00 90 | C | 599 | butla jedorazowa 1,7l, zawiera ok.110l propanu 50%DGW | 110 | 120 | 410 | 1.6 | 1.5
GC-110-CO | 5901769657052 | 9033 00 90 | C | 699 | butla jedorazowa 1,7l, zawiera ok.110l CO 200ppm w powietrzu syntetycznym | 110 | 120 | 410 | 1.6 | 1.5
GC-110-H2 | 5901769657069 | 9033 00 90 | C | 599 | butla jedorazowa 1,7l, zawiera ok.110l wodoru 50%DGW | 110 | 120 | 410 | 1.6 | 1.5
GC-110-H2S | 5901769651647 | 9033 00 90 | C | 799 | butla jedorazowa 1,7l, zawiera ok.110l siarkowodoru 25 ppm w mieszaninie z azotem (testowanie sensorów elektrochemicznych) | 110 | 120 | 410 | 1.6 | 1.5
GC-110-NH3 | 5901769651661 | 9033 00 90 | C | 799 | butla jedorazowa 1,7l, zawiera ok.110l amoniaku 100 ppm w mieszaninie z powietrzem syntetycznym (testowanie sensorów elektrochemicznych) | 110 | 120 | 410 | 1.6 | 1.5
TC-DEX | 5901769657076 | 9033 00 90 | C | 159 | nasadka testowa DEX/F, DEX/P, DEX/A | 180 | 100 | 205 | 0.3 | 0.2
TC-DG | 5901769657083 | 9033 00 90 | C | 159 | nasadka testowa DG/F, DG/P, DG/M, DG/PV | 180 | 100 | 205 | 0.3 | 0.2
TC2-WG | 5901769657137 | 9033 00 90 | C | 159 | nasadka testowa WG, DG.EN, DG.EN/M | 180 | 100 | 205 | 0.2 | 0.1
CHS-03 | 5901769657106 | 9033 00 90 | C | 169 | zestaw nawilżający (tylko do detektorów z sensorem p-p) | 180 | 100 | 205 | 0.4 | 0.3
CFR-05 | 5901769657113 | 9033 00 90 | C | 659 | reduktor do butli GC, stały przepływ 0,5l/min | 130 | 65 | 65 | 0.3 | 0.2
CRC-2 | 5901769657120 | 9033 00 90 | C | 199 | futerał do GTS, mieści TC,CHS,GC,CFR | 240 | 150 | 530 | 1 | 0.9
BTL-025 | 5901769656994 | 9033 00 90 | C | 19 | pojemnik 250ml na roztwór nawilżający do CHS (fabrycznie zawiera ok.100 g NaCl) | 170 | 75 | 120 | 0.2 | 0.1
MS-12/N | 5901769657144 | 9027 10 10 | C | 199 | moduł sensoryczny p-p, kalibracja metan 10/30% DGW, do DEX/F, DEX/A, DG/F, DG/M (okrągły) | 170 | 75 | 120 | 0.1 | 0.1
MS-12/N-Nstd | 5901769657397 | 9027 10 10 | C | 299 | moduł sensoryczny p-p, kalibracja metan na zam., do DEX/F, DEX/A, DG/F, DG/M (okrągły) | 170 | 75 | 120 | 0.1 | 0.1
MS-14/N | 5901769657151 | 9027 10 10 | C | 199 | moduł sensoryczny p-p , kalibracja metan 10/30% DGW, selektywny, do DEX/F, DEX/A, DG/F, DG/M (okrągły) | 170 | 75 | 120 | 0.1 | 0.1
MS-14/N-Nstd | 5901769657403 | 9027 10 10 | C | 299 | moduł sensoryczny p-p (selektywny), kalibracja metan na zam., do DEX/F, DEX/A, DG/F, DG/M (okrągły) | 170 | 75 | 120 | 0.1 | 0.1
MS-15/N | 5901769657168 | 9027 10 10 | C | 199 | moduł sensoryczny p-p, kalibracja propan0butan 10/30% DGW, do DEX/F, DEX/A, DG/F, DG/M (okrągły) | 170 | 75 | 120 | 0.1 | 0.1
MS-15/N-Nstd | 5901769657410 | 9027 10 10 | C | 299 | moduł sensoryczny p-p, kalibracja propan-butan na zam., do DEX/F, DEX/A, DG/F, DG/M (okrągły) | 170 | 75 | 120 | 0.1 | 0.1
MS-22/NL | 5901769650343 | 9027 10 10 | C | 199 | moduł sensoryczny p-p, kalibracja tlenek węgla 20/100ppm, do do DEX/F, DEX/A, DG/F, DG/M (okrągły) | 170 | 75 | 120 | 0.1 | 0.1
MS-31/N-X | 5901769658820 | 9027 10 10 | C | 279 | moduł sensoryczny p-p, kalibracja zw.organiczne, 20/40% DGW, do do DEX/F, DEX/A (okrągły) | 170 | 75 | 120 | 0.1 | 0.1
MS-31/N-X-Nstd | 5901769658837 | 9027 10 10 | C | 379 | moduł sensoryczny p-p, kalibracja zw.organiczne, na zam., do do DEX/F, DEX/A (okrągły) | 170 | 75 | 120 | 0.1 | 0.1
MS-61/N-Nstd | 5901769658844 | 9027 10 10 | C | 339 | moduł sensoryczny p-p, kalibracja Freony, na zam., do DEX/F, DEX/A, DG/F, DG/M (okrągły) | 170 | 75 | 120 | 0.1 | 0.1
MS-72/N | 5901769657175 | 9027 10 10 | C | 199 | moduł sensoryczny p-p (selektywny), kalibracja wodór 20/40% DGW, do DG/F, DG/M (okrągły) | 170 | 75 | 120 | 0.1 | 0.1
MS-72/N-Nstd | 5901769657427 | 9027 10 10 | C | 299 | moduł sensoryczny p-p (selektywny), kalibracja wodór na zam., do DG/F, DG/M (okrągły) | 170 | 75 | 120 | 0.1 | 0.1
MS-72/N-X | 5901769657434 | 9027 10 10 | C | 199 | moduł sensoryczny p-p (selektywny), kalibracja wodór 20/40% DGW, do DEX/F, DEX/A (okrągły) | 170 | 75 | 120 | 0.1 | 0.1
MS-72/N-X-Nstd | 5901769657441 | 9027 10 10 | C | 299 | moduł sensoryczny p-p (selektywny), kalibracja wodór na zam., do DEX/F, DEX/A (okrągły) | 170 | 75 | 120 | 0.1 | 0.1
MS-11.EG | 5901769658875 | 9027 10 10 | C | 179 | moduł sensoryczny p-p, kalibracja metan 10/20/30% DGW, do WG.EG…, DG.EN… (prostokątny) | 170 | 75 | 120 | 0.1 | 0.1
MS-11.EG-EN | 5901769658882 | 9027 10 10 | C | 179 | moduł sensoryczny p-p, kalibracja metan 10/30/(50)% DGW, do WG.EG…, DG.EN… (prostokątny) | 170 | 75 | 120 | 0.1 | 0.1
MS-14.EG | 5901769657380 | 9027 10 10 | C | 179 | moduł sensoryczny p-p, kalibracja metan 10/20/30% DGW, selektywny, do WG.EG…, DG.EN… (prostokątny) | 170 | 75 | 120 | 0.1 | 0.1
MS-14.EG-EN | 5901769658899 | 9027 10 10 | C | 179 | moduł sensoryczny p-p, kalibracja metan 10/30/(50)% DGW, selektywny, do WG.EG…, DG.EN… (prostokątny) | 170 | 75 | 120 | 0.1 | 0.1
MS-15.EG | 5901769657182 | 9027 10 10 | C | 179 | moduł sensoryczny p-p, kalibracja propan 10/20/30% DGW, do WG.EG…, DG.EN… (prostokątny) | 170 | 75 | 120 | 0.1 | 0.1
MS-15.EG-EN | 5901769658905 | 9027 10 10 | C | 179 | moduł sensoryczny p-p, kalibracja propan 10/30/(50)% DGW, do WG.EG…, DG.EN… (prostokątny) | 170 | 75 | 120 | 0.1 | 0.1
MS-22.EG | 5901769657199 | 9027 10 10 | C | 179 | moduł sensoryczny p-p, kalibracja tlenek węgla 30/60/150ppm, selektywny, do WG.EG…, WG.NG, DG.EN… (prostokątny) | 170 | 75 | 120 | 0.1 | 0.1
MS-22.EG-EN | 5901769658912 | 9027 10 10 | C | 179 | moduł sensoryczny p-p, kalibracja tlenek węgla 20/100/(300)ppm, selektywny, do WG.EG…, WG.NG, DG.EN… (prostokątny) | 170 | 75 | 120 | 0.1 | 0.1
MS-25.EG | 5901769658929 | 9027 10 10 | C | 179 | moduł sensoryczny p-p dwugazowy, kalibracja propan 5/10/15% DGW + 30/60/150ppm CO, do WG.EG… (prostokątny) | 170 | 75 | 120 | 0.1 | 0.1
MS-12/N-R | 5901769657458 | 9027 10 10 | C | 109 | moduł sensoryczny p-p, Regenerowany, kalibracja metan 10/30% DGW, do DEX/F, DEX/A, DG/F, DG/M (okrągły) | 170 | 75 | 120 | 0.1 | 0.1
MS-14/N-R | 5901769657540 | 9027 10 10 | C | 109 | moduł sensoryczny p-p (selektywny), Regenerowany, kalibracja metan 10/30% DGW, do DEX/F, DEX/A, DG/F, DG/M (okrągły) | 170 | 75 | 120 | 0.1 | 0.1
MS-15/N-R | 5901769657557 | 9027 10 10 | C | 109 | moduł sensoryczny p-p, Regenerowany, kalibracja propan 10/30% DGW, do DEX/F, DEX/A, DG/F, DG/M (okrągły) | 170 | 75 | 120 | 0.1 | 0.1
MS-15.EG-R | 5901769657373 | 9027 10 10 | C | 109 | moduł sensoryczny p-p, Regenerowany, kalibracja propan 10/20/30% DGW, do WG.EG…, DG.EN… (prostokątny) | 170 | 75 | 120 | 0.1 | 0.1
MS-22.EG-R | 5901769657366 | 9027 10 10 | C | 109 | moduł sensoryczny p-p, Regenerowany, kalibracja tlenek węgla 30/60/150ppm, do WG.EG…, WG.NG, DG.EN… (prostokątny) | 170 | 75 | 120 | 0.1 | 0.1
MS-12.DK | 5901769650404 | 9027 10 10 | C | 59 | moduł sensoryczny p-p, kalibracja metan 15% DGW, do DK-nn (prostokątny) | 170 | 75 | 120 | 0.1 | 0.1
MS-24.DK | 5901769650411 | 9027 10 10 | C | 89 | moduł sensoryczny p-p dwugazowy, kalibracja metan 15% DGW + 50/100/300ppm CO, do DK-nn (prostokątny) | 170 | 75 | 120 | 0.1 | 0.1
MS-31.K/N | 5901769658806 | 9027 10 10 | C | 639 | moduł sensoryczny katalityczny, kalibracja zw.organiczne, 20/40% DGW, do DEX-nn.K (okrągły, do poprzedniej generacji korpusów z oznaczeniem "nn.K") | 170 | 75 | 120 | 0.1 | 0.1
MS-31.K/N-Nstd | 5901769658813 | 9027 10 10 | C | 739 | moduł sensoryczny katalityczny, kalibracja zw.organiczne na zam., do DEX-nn.K (okrągły, do poprzedniej generacji korpusów z oznaczeniem "nn.K") | 170 | 75 | 120 | 0.1 | 0.1
MS-P3/N | 5907704091448 | 9027 10 10 | C | 639 | moduł sensoryczny katalityczny pomiarowy, kalibracja zw.organiczne, 100% DGW, do DEX-Pn (okrągły, do poprzedniej generacji korpusów z oznaczeniem "Pn") | 170 | 75 | 120 | 0.1 | 0.1
MS-4E/N | 5901769651784 | 9027 10 10 | C | 699 | moduł sensoryczny elektrochemiczny, kalibracja amoniak <1000ppm, 500/800ppm, od -30 st.C (okrągły) | 170 | 75 | 120 | 0.1 | 0.1
MS-4E/N1 | 5901769651791 | 9027 10 10 | C | 699 | moduł sensoryczny elektrochemiczny, kalibracja amoniak <100ppm, 20/40ppm (nds/ndsch), od -40 st.C (okrągły) | 170 | 75 | 120 | 0.1 | 0.1
MS-5E/N | 5901769651807 | 9027 10 10 | C | 549 | moduł sensoryczny elektrochemiczny, kalibracja siarkowodór, 5/10ppm (nds/ndsch), (okrągły) | 170 | 75 | 120 | 0.1 | 0.1
MS-9E/N | 5901769651814 | 9027 10 10 | C | 549 | moduł sensoryczny elektrochemiczny, kalibracja tlen 19/18 %v/v, (okrągły) | 170 | 75 | 120 | 0.1 | 0.1
MS-… |  | 9027 10 10 | C | wg aktualnego cennika MS | moduły sensoryczne do DEX, DG, WG, DK